2 | 5 | DP | 00596519 | DP-0107 | Oftalmoscopio monocular indirecto eléctrico | RIESTER | RI-FORMER | 027066 | CS Berja (11) | Integral | 01 Propiedad del cliente | 2020-03-25 | Plataforma Almeria - Distrito Poniente - CS Berja | 9000 | Oftalmoscopio monocular indirecto eléctricoRIESTERRI-FORMER027066
2 | 5 | DP | 00596520 | DP-0113 | Oftalmoscopio monocular indirecto eléctrico | RIESTER | RI-FORMER | 28680 | CS Berja (11) | Integral | 01 Propiedad del cliente |  | Plataforma Almeria - Distrito Poniente - CS Berja | 9000 | Oftalmoscopio monocular indirecto eléctricoRIESTERRI-FORMER28680
2 | 5 | DP | 00596521 | DP-0115 | Oftalmoscopio monocular indirecto eléctrico | RIESTER | RI-FORMER | 004305 | CS Berja (11) | Integral | 01 Propiedad del cliente | 2020-03-25 | Plataforma Almeria - Distrito Poniente - CS Berja | 9000 | Oftalmoscopio monocular indirecto eléctricoRIESTERRI-FORMER004305
2 | 5 | DP | 00596522 | DP-0119 | Oftalmoscopio monocular indirecto eléctrico | RIESTER | RI-FORMER | 27118 | CS Berja (11) | Integral | 01 Propiedad del cliente |  | Plataforma Almeria - Distrito Poniente - CS Berja | 9000 | Oftalmoscopio monocular indirecto eléctricoRIESTERRI-FORMER27118
2 | 5 | DP | 00596523 | DP-0122 | Oftalmoscopio monocular indirecto eléctrico | RIESTER | RI-FORMER | 27059 | CS Berja (11) | Integral | 01 Propiedad del cliente |  | Plataforma Almeria - Distrito Poniente - CS Berja | 9000 | Oftalmoscopio monocular indirecto eléctricoRIESTERRI-FORMER27059
2 | 5 | DP | 00596524 | DP-0132 | Oftalmoscopio monocular indirecto eléctrico | RIESTER | RI-FORMER | 25721 | CS Puebla de Vícar (35) | Integral | 01 Propiedad del cliente |  | Plataforma Almeria - Distrito Poniente - CS Puebla de Vicar | 9000 | Oftalmoscopio monocular indirecto eléctricoRIESTERRI-FORMER25721
2 | 5 | DP | 00596525 | DP-0134 | Oftalmoscopio monocular indirecto eléctrico | RIESTER | RI-FORMER | 25734 | CS Puebla de Vícar (35) | Integral | 01 Propiedad del cliente |  | Plataforma Almeria - Distrito Poniente - CS Puebla de Vicar | 9000 | Oftalmoscopio monocular indirecto eléctricoRIESTERRI-FORMER25734
2 | 5 | DP | 00596526 | DP-0143 | Oftalmoscopio monocular indirecto eléctrico | RIESTER | RI-FORMER | 01723 | CS Puebla de Vícar (35) | Integral | 01 Propiedad del cliente | 2003-10-23 | Plataforma Almeria - Distrito Poniente - CS Puebla de Vicar | 9000 | Oftalmoscopio monocular indirecto eléctricoRIESTERRI-FORMER01723
2 | 5 | DP | 00596527 | DP-0150 | Oftalmoscopio monocular indirecto eléctrico | RIESTER | RI-FORMER | 28741 | CS Puebla de Vícar (35) | Integral | 01 Propiedad del cliente |  | Plataforma Almeria - Distrito Poniente - CS Puebla de Vicar | 9000 | Oftalmoscopio monocular indirecto eléctricoRIESTERRI-FORMER28741
2 | 5 | DP | 00596528 | DP-0153 | Oftalmoscopio monocular indirecto eléctrico | RIESTER | RI-FORMER | 01664 | CS Puebla de Vícar (35) | Integral | 01 Propiedad del cliente | 2002-10-23 | Plataforma Almeria - Distrito Poniente - CS Puebla de Vicar | 9000 | Oftalmoscopio monocular indirecto eléctricoRIESTERRI-FORMER01664
2 | 5 | DP | 00596529 | DP-0172 | Oftalmoscopio monocular indirecto eléctrico | RIESTER | RI-FORMER | 1733 | CS Puebla de Vícar (35) | Integral | 01 Propiedad del cliente |  | Plataforma Almeria - Distrito Poniente - CS Puebla de Vicar | 9000 | Oftalmoscopio monocular indirecto eléctricoRIESTERRI-FORMER1733
2 | 5 | DP | 00596530 | DP-0176 | Oftalmoscopio monocular indirecto eléctrico | RIESTER | RI-FORMER | 28774 | CS Puebla de Vícar (35) | Integral | 01 Propiedad del cliente |  | Plataforma Almeria - Distrito Poniente - CS Puebla de Vicar | 9000 | Oftalmoscopio monocular indirecto eléctricoRIESTERRI-FORMER28774
2 | 5 | DP | 00596531 | DP-0181 | Oftalmoscopio monocular indirecto eléctrico | RIESTER | RI-FORMER | 11650 | CS Puebla de Vícar (35) | Integral | 01 Propiedad del cliente |  | Plataforma Almeria - Distrito Poniente - CS Puebla de Vicar | 9000 | Oftalmoscopio monocular indirecto eléctricoRIESTERRI-FORMER11650
2 | 5 | DP | 00596532 | DP-0185 | Oftalmoscopio monocular indirecto eléctrico | RIESTER | RI-FORMER | 001665 | CS Puebla de Vícar (35) | Integral | 01 Propiedad del cliente |  | Plataforma Almeria - Distrito Poniente - CS Puebla de Vicar | 9000 | Oftalmoscopio monocular indirecto eléctricoRIESTERRI-FORMER001665
2 | 5 | DP | 00596533 | DP-0188 | Oftalmoscopio monocular indirecto eléctrico | RIESTER | RI-FORMER | 11665 | CS Puebla de Vícar (35) | Integral | 01 Propiedad del cliente |  | Plataforma Almeria - Distrito Poniente - CS Puebla de Vicar | 9000 | Oftalmoscopio monocular indirecto eléctricoRIESTERRI-FORMER11665
2 | 5 | DP | 00596534 | DP-0197 | Oftalmoscopio monocular indirecto eléctrico | RIESTER | RI-FORMER | 09327 | CS Puebla de Vícar (35) | Integral | 01 Propiedad del cliente | 2007-10-21 | Plataforma Almeria - Distrito Poniente - CS Puebla de Vicar | 9000 | Oftalmoscopio monocular indirecto eléctricoRIESTERRI-FORMER09327
2 | 5 | DP | 00596535 | DP-0201 | Oftalmoscopio monocular indirecto eléctrico | RIESTER | RI-FORMER | 28687 | CS Puebla de Vícar (35) | Integral | 01 Propiedad del cliente |  | Plataforma Almeria - Distrito Poniente - CS Puebla de Vicar | 9000 | Oftalmoscopio monocular indirecto eléctricoRIESTERRI-FORMER28687
2 | 5 | DP | 00596536 | DP-0204 | Oftalmoscopio monocular indirecto eléctrico | RIESTER | RI-FORMER | 28876 | CS Puebla de Vícar (35) | Integral | 01 Propiedad del cliente |  | Plataforma Almeria - Distrito Poniente - CS Puebla de Vicar | 9000 | Oftalmoscopio monocular indirecto eléctricoRIESTERRI-FORMER28876
2 | 5 | DP | 00596537 | DP-0207 | Oftalmoscopio monocular indirecto eléctrico | RIESTER | RI-FORMER | 011375 | CS Puebla de Vícar (35) | Integral | 01 Propiedad del cliente | 2007-10-21 | Plataforma Almeria - Distrito Poniente - CS Puebla de Vicar | 9000 | Oftalmoscopio monocular indirecto eléctricoRIESTERRI-FORMER011375
2 | 5 | DP | 00596538 | DP-0215 | Oftalmoscopio monocular indirecto eléctrico | RIESTER | RI-FORMER | 20831 | CS Puebla de Vícar (35) | Integral | 01 Propiedad del cliente |  | Plataforma Almeria - Distrito Poniente - CS Puebla de Vicar | 9000 | Oftalmoscopio monocular indirecto eléctricoRIESTERRI-FORMER20831
2 | 5 | DP | 00596539 | DP-0223 | Oftalmoscopio monocular indirecto eléctrico | RIESTER | RI-FORMER | 028732 | CS Puebla de Vícar (35) | Integral | 01 Propiedad del cliente |  | Plataforma Almeria - Distrito Poniente - CS Puebla de Vicar | 9000 | Oftalmoscopio monocular indirecto eléctricoRIESTERRI-FORMER028732
2 | 5 | DP | 00596540 | DP-0230 | Oftalmoscopio monocular indirecto eléctrico | RIESTER | RI-FORMER | 010188 | CS Puebla de Vícar (35) | Integral | 01 Propiedad del cliente | 2006-10-21 | Plataforma Almeria - Distrito Poniente - CS Puebla de Vicar | 9000 | Oftalmoscopio monocular indirecto eléctricoRIESTERRI-FORMER010188
2 | 5 | DP | 00596541 | DP-0231 | Oftalmoscopio monocular indirecto eléctrico | RIESTER | RI-FORMER | 013684 | CS Puebla de Vícar (35) | Integral | 01 Propiedad del cliente |  | Plataforma Almeria - Distrito Poniente - CS Puebla de Vicar | 9000 | Oftalmoscopio monocular indirecto eléctricoRIESTERRI-FORMER013684
2 | 5 | DP | 00596544 | DP-0247 | Oftalmoscopio monocular indirecto eléctrico | RIESTER | RI-FORMER | 2746 | CS Puebla de Vícar (35) | Integral | 01 Propiedad del cliente |  | Plataforma Almeria - Distrito Poniente - CS Puebla de Vicar | 9000 | Oftalmoscopio monocular indirecto eléctricoRIESTERRI-FORMER2746
2 | 5 | DP | 00596545 | DP-0252 | Oftalmoscopio monocular indirecto eléctrico | RIESTER | RI-FORMER | 1717 | CENTRAL DISTRITO PONIENTE | Integral | 01 Propiedad del cliente | 2000-06-11 | Plataforma Almeria - Distrito Poniente - # Falta actualizar ubicación | 9000 | Oftalmoscopio monocular indirecto eléctricoRIESTERRI-FORMER1717
2 | 5 | DP | 00596546 | DP-0255 | Oftalmoscopio monocular indirecto eléctrico | RIESTER | RI-FORMER | 1654 | CENTRAL DISTRITO PONIENTE | Integral | 01 Propiedad del cliente | 2000-06-11 | Plataforma Almeria - Distrito Poniente - # Falta actualizar ubicación | 9000 | Oftalmoscopio monocular indirecto eléctricoRIESTERRI-FORMER1654
2 | 5 | DP | 00596547 | DP-0258 | Oftalmoscopio monocular indirecto eléctrico | RIESTER | RI-FORMER | 28746 | CENTRAL DISTRITO PONIENTE | Integral | 01 Propiedad del cliente | 2000-06-11 | Plataforma Almeria - Distrito Poniente - # Falta actualizar ubicación | 9000 | Oftalmoscopio monocular indirecto eléctricoRIESTERRI-FORMER28746
2 | 5 | DP | 00596548 | DP-0266 | Oftalmoscopio monocular indirecto eléctrico | RIESTER | RI-FORMER | 32165 | CS Aguadulce Sur (4) | Integral | 01 Propiedad del cliente |  | Plataforma Almeria - Distrito Poniente - CS Agualdulce Sur | 9000 | Oftalmoscopio monocular indirecto eléctricoRIESTERRI-FORMER32165
2 | 5 | DP | 00596549 | DP-0274 | Oftalmoscopio monocular indirecto eléctrico | RIESTER | RI-FORMER | 11374 | CS Aguadulce Sur (4) | Integral | 01 Propiedad del cliente |  | Plataforma Almeria - Distrito Poniente - CS Agualdulce Sur | 9000 | Oftalmoscopio monocular indirecto eléctricoRIESTERRI-FORMER11374
2 | 5 | DP | 00596550 | DP-0275 | Oftalmoscopio monocular indirecto eléctrico | RIESTER | RI-FORMER | 28734 | CS Aguadulce Sur (4) | Integral | 01 Propiedad del cliente |  | Plataforma Almeria - Distrito Poniente - CS Agualdulce Sur | 9000 | Oftalmoscopio monocular indirecto eléctricoRIESTERRI-FORMER28734
2 | 5 | DP | 00596551 | DP-0279 | Oftalmoscopio monocular indirecto eléctrico | RIESTER | RI-FORMER | 11628 | CS Aguadulce Sur (4) | Integral | 01 Propiedad del cliente |  | Plataforma Almeria - Distrito Poniente - CS Agualdulce Sur | 9000 | Oftalmoscopio monocular indirecto eléctricoRIESTERRI-FORMER11628
2 | 5 | DP | 00596552 | DP-0282 | Oftalmoscopio monocular indirecto eléctrico | RIESTER | RI-FORMER | 4790 | CS Aguadulce Sur (4) | Integral | 01 Propiedad del cliente |  | Plataforma Almeria - Distrito Poniente - CS Agualdulce Sur | 9000 | Oftalmoscopio monocular indirecto eléctricoRIESTERRI-FORMER4790
2 | 5 | DP | 00596553 | DP-0289 | Oftalmoscopio monocular indirecto eléctrico | RIESTER | RI-FORMER | 10193 | CS Aguadulce Sur (4) | Integral | 01 Propiedad del cliente |  | Plataforma Almeria - Distrito Poniente - CS Agualdulce Sur | 9000 | Oftalmoscopio monocular indirecto eléctricoRIESTERRI-FORMER10193
2 | 5 | DP | 00596554 | DP-0293 | Oftalmoscopio monocular indirecto eléctrico | RIESTER | RI-FORMER | 32169 | CS Aguadulce Sur (4) | Integral | 01 Propiedad del cliente |  | Plataforma Almeria - Distrito Poniente - CS Agualdulce Sur | 9000 | Oftalmoscopio monocular indirecto eléctricoRIESTERRI-FORMER32169
2 | 5 | DP | 00596555 | DP-0296 | Oftalmoscopio monocular indirecto eléctrico | RIESTER | RI-FORMER | 32154 | CS Aguadulce Sur (4) | Integral | 01 Propiedad del cliente |  | Plataforma Almeria - Distrito Poniente - CS Agualdulce Sur | 9000 | Oftalmoscopio monocular indirecto eléctricoRIESTERRI-FORMER32154
2 | 5 | DP | 00596556 | DP-0299 | Oftalmoscopio monocular indirecto eléctrico | RIESTER | RI-FORMER | 29847 | CS Aguadulce Sur (4) | Integral | 01 Propiedad del cliente |  | Plataforma Almeria - Distrito Poniente - CS Agualdulce Sur | 9000 | Oftalmoscopio monocular indirecto eléctricoRIESTERRI-FORMER29847
2 | 5 | DP | 00596557 | DP-0302 | Oftalmoscopio monocular indirecto eléctrico | RIESTER | RI-FORMER | 22160 | CS Aguadulce Sur (4) | Integral | 01 Propiedad del cliente |  | Plataforma Almeria - Distrito Poniente - CS Agualdulce Sur | 9000 | Oftalmoscopio monocular indirecto eléctricoRIESTERRI-FORMER22160
2 | 5 | DP | 00596558 | DP-0304 | Oftalmoscopio monocular indirecto eléctrico | RIESTER | RI-FORMER | 28723 | CS Aguadulce Sur (4) | Integral | 01 Propiedad del cliente |  | Plataforma Almeria - Distrito Poniente - CS Agualdulce Sur | 9000 | Oftalmoscopio monocular indirecto eléctricoRIESTERRI-FORMER28723
2 | 5 | DP | 00596560 | DP-0309 | Oftalmoscopio monocular indirecto eléctrico | RIESTER | RI-FORMER | 012129 | CS Roquetas | Integral | 01 Propiedad del cliente |  | Plataforma Almeria - Distrito Poniente - CS Roquetas Norte | 9000 | Oftalmoscopio monocular indirecto eléctricoRIESTERRI-FORMER012129
2 | 5 | DP | 00596561 | DP-0320 | Oftalmoscopio monocular indirecto eléctrico | RIESTER | RI-FORMER | 003264 | CS Roquetas | Integral | 01 Propiedad del cliente |  | Plataforma Almeria - Distrito Poniente - CS Roquetas Norte | 9000 | Oftalmoscopio monocular indirecto eléctricoRIESTERRI-FORMER003264
2 | 5 | DP | 00596562 | DP-0323 | Oftalmoscopio monocular indirecto eléctrico | RIESTER | RI-FORMER | 0012461 | CS Roquetas | Integral | 01 Propiedad del cliente |  | Plataforma Almeria - Distrito Poniente - CS Roquetas Norte | 9000 | Oftalmoscopio monocular indirecto eléctricoRIESTERRI-FORMER0012461
2 | 5 | DP | 00596563 | DP-0325 | Oftalmoscopio monocular indirecto eléctrico | RIESTER | RI-FORMER | 028724 | CS Roquetas | Integral | 01 Propiedad del cliente |  | Plataforma Almeria - Distrito Poniente - CS Roquetas Norte | 9000 | Oftalmoscopio monocular indirecto eléctricoRIESTERRI-FORMER028724
2 | 5 | DP | 00596564 | DP-0326 | Oftalmoscopio monocular indirecto eléctrico | RIESTER | RI-FORMER | 0018186 | CS Roquetas | Integral | 01 Propiedad del cliente |  | Plataforma Almeria - Distrito Poniente - CS Roquetas Norte | 9000 | Oftalmoscopio monocular indirecto eléctricoRIESTERRI-FORMER0018186
2 | 5 | DP | 00596566 | DP-0334 | Oftalmoscopio monocular indirecto eléctrico | RIESTER | RI-FORMER | 011620 | CS Roquetas | Integral | 01 Propiedad del cliente |  | Plataforma Almeria - Distrito Poniente - CS Roquetas Norte | 9000 | Oftalmoscopio monocular indirecto eléctricoRIESTERRI-FORMER011620
2 | 5 | DP | 00596567 | DP-0338 | Oftalmoscopio monocular indirecto eléctrico | RIESTER | RI-FORMER | 011627 | CS Roquetas | Integral | 01 Propiedad del cliente |  | Plataforma Almeria - Distrito Poniente - CS Roquetas Norte | 9000 | Oftalmoscopio monocular indirecto eléctricoRIESTERRI-FORMER011627
2 | 5 | DP | 00596568 | DP-0342 | Oftalmoscopio monocular indirecto eléctrico | RIESTER | RI-FORMER | 012155 | CS Roquetas | Integral | 01 Propiedad del cliente |  | Plataforma Almeria - Distrito Poniente - CS Roquetas Norte | 9000 | Oftalmoscopio monocular indirecto eléctricoRIESTERRI-FORMER012155
2 | 5 | DP | 00596569 | DP-0345 | Oftalmoscopio monocular indirecto eléctrico | RIESTER | RI-FORMER | 011620 | CS Roquetas | Integral | 01 Propiedad del cliente |  | Plataforma Almeria - Distrito Poniente - CS Roquetas Norte | 9000 | Oftalmoscopio monocular indirecto eléctricoRIESTERRI-FORMER011620
2 | 5 | DP | 00596571 | DP-0353 | Oftalmoscopio monocular indirecto eléctrico | RIESTER | RI-FORMER | 012158 | CS Roquetas | Integral | 01 Propiedad del cliente |  | Plataforma Almeria - Distrito Poniente - CS Roquetas Norte | 9000 | Oftalmoscopio monocular indirecto eléctricoRIESTERRI-FORMER012158
2 | 5 | DP | 00596572 | DP-0357 | Oftalmoscopio monocular indirecto eléctrico | RIESTER | RI-FORMER | 011621 | CS Roquetas | Integral | 01 Propiedad del cliente |  | Plataforma Almeria - Distrito Poniente - CS Roquetas Norte | 9000 | Oftalmoscopio monocular indirecto eléctricoRIESTERRI-FORMER011621
2 | 5 | DP | 00596573 | DP-0358 | Oftalmoscopio monocular indirecto eléctrico | RIESTER | RI-FORMER | 0011685 | CS Roquetas | Integral | 01 Propiedad del cliente |  | Plataforma Almeria - Distrito Poniente - CS Roquetas Norte | 9000 | Oftalmoscopio monocular indirecto eléctricoRIESTERRI-FORMER0011685
2 | 5 | DP | 00596574 | DP-0361 | Oftalmoscopio monocular indirecto eléctrico | RIESTER | RI-FORMER | 018184. | Roquetas Urgencias (50) | Integral | 01 Propiedad del cliente |  | Plataforma Almeria - Distrito Poniente - SUAP Roquetas | 9000 | Oftalmoscopio monocular indirecto eléctricoRIESTERRI-FORMER018184.
2 | 5 | DP | 00596575 | DP-0365 | Oftalmoscopio monocular indirecto eléctrico | RIESTER | RI-FORMER | 011627. | Roquetas Urgencias (50) | Integral | 01 Propiedad del cliente |  | Plataforma Almeria - Distrito Poniente - SUAP Roquetas | 9000 | Oftalmoscopio monocular indirecto eléctricoRIESTERRI-FORMER011627.
2 | 5 | DP | 00596576 | DP-0368 | Oftalmoscopio monocular indirecto eléctrico | RIESTER | RI-FORMER | 002725. | Roquetas Urgencias (50) | Integral | 01 Propiedad del cliente |  | Plataforma Almeria - Distrito Poniente - SUAP Roquetas | 9000 | Oftalmoscopio monocular indirecto eléctricoRIESTERRI-FORMER002725.
2 | 5 | DP | 00596577 | DP-0373 | OTOSCOPIO / OFTALMOSCOPIO | RIESTER | RI-FORMER | 032162 | CS Roquetas | Integral | 01 Propiedad del cliente | 2012-01-01 | Plataforma Almeria - Distrito Poniente - CS Roquetas Norte | 9000 | OTOSCOPIO / OFTALMOSCOPIORIESTERRI-FORMER032162
2 | 5 | DP | 00596578 | DP-0376 | Oftalmoscopio monocular indirecto eléctrico | RIESTER | RI-FORMER | 012346 | Roquetas Urgencias (50) | Integral | 01 Propiedad del cliente |  | Plataforma Almeria - Distrito Poniente - SUAP Roquetas | 9000 | Oftalmoscopio monocular indirecto eléctricoRIESTERRI-FORMER012346
2 | 5 | DP | 00596579 | DP-0379 | Oftalmoscopio monocular indirecto eléctrico | RIESTER | RI-FORMER | 012155. | Roquetas Urgencias (50) | Integral | 01 Propiedad del cliente |  | Plataforma Almeria - Distrito Poniente - SUAP Roquetas | 9000 | Oftalmoscopio monocular indirecto eléctricoRIESTERRI-FORMER012155.
2 | 5 | DP | 00596580 | DP-0386 | Oftalmoscopio monocular indirecto eléctrico | RIESTER | RI-FORMER | 27124 | El Ejido Norte Urgencias (64) | Integral | 01 Propiedad del cliente |  | Plataforma Almeria - Distrito Poniente - CS Ejido Norte | 9000 | Oftalmoscopio monocular indirecto eléctricoRIESTERRI-FORMER27124
2 | 5 | DP | 00596581 | DP-0390 | Oftalmoscopio monocular indirecto eléctrico | RIESTER | RI-FORMER | 13685 | CS El Ejido (16) | Integral | 01 Propiedad del cliente |  | Plataforma Almeria - Distrito Poniente - CS Ejido Norte | 9000 | Oftalmoscopio monocular indirecto eléctricoRIESTERRI-FORMER13685
2 | 5 | DP | 00596582 | DP-0392 | Oftalmoscopio monocular indirecto eléctrico | RIESTER | RI-FORMER | 28730 | El Ejido Norte Urgencias (64) | Integral | 01 Propiedad del cliente |  | Plataforma Almeria - Distrito Poniente - CS Ejido Norte | 9000 | Oftalmoscopio monocular indirecto eléctricoRIESTERRI-FORMER28730
2 | 5 | DP | 00596583 | DP-0400 | Oftalmoscopio monocular indirecto eléctrico | RIESTER | RI-FORMER | 4350 | CS El Ejido (16) | Integral | 01 Propiedad del cliente |  | Plataforma Almeria - Distrito Poniente - CS Ejido Norte | 9000 | Oftalmoscopio monocular indirecto eléctricoRIESTERRI-FORMER4350
2 | 5 | DP | 00596584 | DP-0404 | Oftalmoscopio monocular indirecto eléctrico | RIESTER | RI-FORMER | 28754 | CS El Ejido (16) | Integral | 01 Propiedad del cliente |  | Plataforma Almeria - Distrito Poniente - CS Ejido Norte | 9000 | Oftalmoscopio monocular indirecto eléctricoRIESTERRI-FORMER28754
2 | 5 | DP | 00596585 | DP-0406 | Oftalmoscopio monocular indirecto eléctrico | RIESTER | RI-FORMER | 35009 | CS El Ejido (16) | Integral | 01 Propiedad del cliente |  | Plataforma Almeria - Distrito Poniente - CS Ejido Norte | 9000 | Oftalmoscopio monocular indirecto eléctricoRIESTERRI-FORMER35009
2 | 5 | DP | 00596586 | DP-0410 | Oftalmoscopio monocular indirecto eléctrico | RIESTER | RI-FORMER | 00054 | CS El Ejido (16) | Integral | 01 Propiedad del cliente |  | Plataforma Almeria - Distrito Poniente - CS Ejido Norte | 9000 | Oftalmoscopio monocular indirecto eléctricoRIESTERRI-FORMER00054
2 | 5 | DP | 00596587 | DP-0415 | Oftalmoscopio monocular indirecto eléctrico | RIESTER | RI-FORMER | 2935 | CS El Ejido (16) | Integral | 01 Propiedad del cliente |  | Plataforma Almeria - Distrito Poniente - CS Ejido Norte | 9000 | Oftalmoscopio monocular indirecto eléctricoRIESTERRI-FORMER2935
2 | 5 | DP | 00596588 | DP-0418 | Oftalmoscopio monocular indirecto eléctrico | RIESTER | RI-FORMER | 28725 | CS El Ejido (16) | Integral | 01 Propiedad del cliente |  | Plataforma Almeria - Distrito Poniente - CS Ejido Norte | 9000 | Oftalmoscopio monocular indirecto eléctricoRIESTERRI-FORMER28725
2 | 5 | DP | 00596589 | DP-0424 | Oftalmoscopio monocular indirecto eléctrico | RIESTER | RI-FORMER | 020829 | CS El Ejido (16) | Integral | 01 Propiedad del cliente |  | Plataforma Almeria - Distrito Poniente - CS Ejido Norte | 9000 | Oftalmoscopio monocular indirecto eléctricoRIESTERRI-FORMER020829
2 | 5 | DP | 00596590 | DP-0426 | Oftalmoscopio monocular indirecto eléctrico | RIESTER | RI-FORMER | 002718 | CS El Ejido (16) | Integral | 01 Propiedad del cliente |  | Plataforma Almeria - Distrito Poniente - CS Ejido Norte | 9000 | Oftalmoscopio monocular indirecto eléctricoRIESTERRI-FORMER002718
2 | 5 | DP | 00596591 | DP-0432 | Oftalmoscopio monocular indirecto eléctrico | RIESTER | RI-FORMER | 20803 | CS El Ejido (16) | Integral | 01 Propiedad del cliente |  | Plataforma Almeria - Distrito Poniente - CS Ejido Norte | 9000 | Oftalmoscopio monocular indirecto eléctricoRIESTERRI-FORMER20803
2 | 5 | DP | 00596592 | DP-0435 | Oftalmoscopio monocular indirecto eléctrico | RIESTER | RI-FORMER | 25504 | CS El Ejido (16) | Integral | 01 Propiedad del cliente |  | Plataforma Almeria - Distrito Poniente - CS Ejido Norte | 9000 | Oftalmoscopio monocular indirecto eléctricoRIESTERRI-FORMER25504
2 | 5 | DP | 00596593 | DP-0437 | Oftalmoscopio monocular indirecto eléctrico | RIESTER | RI-FORMER | 28733 | CS El Ejido (16) | Integral | 01 Propiedad del cliente |  | Plataforma Almeria - Distrito Poniente - CS Ejido Norte | 9000 | Oftalmoscopio monocular indirecto eléctricoRIESTERRI-FORMER28733
2 | 5 | DP | 00596594 | DP-0441 | Oftalmoscopio monocular indirecto eléctrico | RIESTER | RI-FORMER | 20817 | CS El Ejido (16) | Integral | 01 Propiedad del cliente |  | Plataforma Almeria - Distrito Poniente - CS Ejido Norte | 9000 | Oftalmoscopio monocular indirecto eléctricoRIESTERRI-FORMER20817
2 | 5 | DP | 00596595 | DP-0452 | Oftalmoscopio monocular indirecto eléctrico | RIESTER | RI-FORMER | 028738 | CS El Ejido (16) | Integral | 01 Propiedad del cliente |  | Plataforma Almeria - Distrito Poniente - CS Ejido Norte | 9000 | Oftalmoscopio monocular indirecto eléctricoRIESTERRI-FORMER028738
2 | 5 | DP | 00596596 | DP-0455 | Oftalmoscopio monocular indirecto eléctrico | RIESTER | RI-FORMER | 2631 | CS El Ejido (16) | Integral | 01 Propiedad del cliente |  | Plataforma Almeria - Distrito Poniente - CS Ejido Norte | 9000 | Oftalmoscopio monocular indirecto eléctricoRIESTERRI-FORMER2631
2 | 5 | DP | 00596597 | DP-0458 | Oftalmoscopio monocular indirecto eléctrico | RIESTER | RI-FORMER | 3216 | CS El Ejido (16) | Integral | 01 Propiedad del cliente |  | Plataforma Almeria - Distrito Poniente - CS Ejido Norte | 9000 | Oftalmoscopio monocular indirecto eléctricoRIESTERRI-FORMER3216
2 | 5 | DP | 00596598 | DP-0463 | Oftalmoscopio monocular indirecto eléctrico | RIESTER | RI-FORMER | 13681 | CS El Ejido (16) | Integral | 01 Propiedad del cliente |  | Plataforma Almeria - Distrito Poniente - CS Ejido Norte | 9000 | Oftalmoscopio monocular indirecto eléctricoRIESTERRI-FORMER13681
2 | 5 | DP | 00596599 | DP-0465 | Oftalmoscopio monocular indirecto eléctrico | RIESTER | RI-FORMER | 28735 | CS El Ejido (16) | Integral | 01 Propiedad del cliente |  | Plataforma Almeria - Distrito Poniente - CS Ejido Norte | 9000 | Oftalmoscopio monocular indirecto eléctricoRIESTERRI-FORMER28735
2 | 5 | DP | 00596600 | DP-0468 | Oftalmoscopio monocular indirecto eléctrico | RIESTER | RI-FORMER | 28695 | CS El Ejido (16) | Integral | 01 Propiedad del cliente |  | Plataforma Almeria - Distrito Poniente - CS Ejido Norte | 9000 | Oftalmoscopio monocular indirecto eléctricoRIESTERRI-FORMER28695
2 | 5 | DP | 00596601 | DP-0471 | Oftalmoscopio monocular indirecto eléctrico | RIESTER | RI-FORMER | 1714 | CS El Ejido (16) | Integral | 01 Propiedad del cliente |  | Plataforma Almeria - Distrito Poniente - CS Ejido Norte | 9000 | Oftalmoscopio monocular indirecto eléctricoRIESTERRI-FORMER1714
2 | 5 | DP | 00596602 | DP-0474 | Oftalmoscopio monocular indirecto eléctrico | RIESTER | RI-FORMER | 22739 | CS El Ejido (16) | Integral | 01 Propiedad del cliente | 2021-09-11 | Plataforma Almeria - Distrito Poniente - CS Ejido Norte | 9000 | Oftalmoscopio monocular indirecto eléctricoRIESTERRI-FORMER22739
2 | 5 | DP | 00596603 | DP-0476 | Oftalmoscopio monocular indirecto eléctrico | RIESTER | RI-FORMER | 9756 | CS El Ejido (16) | Integral | 01 Propiedad del cliente |  | Plataforma Almeria - Distrito Poniente - CS Ejido Norte | 9000 | Oftalmoscopio monocular indirecto eléctricoRIESTERRI-FORMER9756
2 | 5 | DP | 00596604 | DP-0490 | Oftalmoscopio monocular indirecto eléctrico | RIESTER | RI-FORMER | 013143 | CS Roquetas Sur (38) | Integral | 01 Propiedad del cliente |  | Plataforma Almeria - Distrito Poniente - CS Roquetas Sur | 9000 | Oftalmoscopio monocular indirecto eléctricoRIESTERRI-FORMER013143
2 | 5 | DP | 00596606 | DP-0516 | Oftalmoscopio monocular indirecto eléctrico | RIESTER | RI-FORMER | 28701 | CS Roquetas Sur (38) | Integral | 01 Propiedad del cliente |  | Plataforma Almeria - Distrito Poniente - CS Roquetas Sur | 9000 | Oftalmoscopio monocular indirecto eléctricoRIESTERRI-FORMER28701
2 | 5 | DP | 00596607 | DP-0519 | Oftalmoscopio monocular indirecto eléctrico | RIESTER | RI-FORMER | 28713 | CS Roquetas Sur (38) | Integral | 01 Propiedad del cliente |  | Plataforma Almeria - Distrito Poniente - CS Roquetas Sur | 9000 | Oftalmoscopio monocular indirecto eléctricoRIESTERRI-FORMER28713
2 | 5 | DP | 00596608 | DP-0525 | Oftalmoscopio monocular indirecto eléctrico | RIESTER | RI-FORMER | 28742 | CS Roquetas Sur (38) | Integral | 01 Propiedad del cliente |  | Plataforma Almeria - Distrito Poniente - CS Roquetas Sur | 9000 | Oftalmoscopio monocular indirecto eléctricoRIESTERRI-FORMER28742
2 | 5 | DP | 00596609 | DP-0527 | Oftalmoscopio monocular indirecto eléctrico | RIESTER | RI-FORMER | 19958 | CS Roquetas Sur (38) | Integral | 01 Propiedad del cliente |  | Plataforma Almeria - Distrito Poniente - CS Roquetas Sur | 9000 | Oftalmoscopio monocular indirecto eléctricoRIESTERRI-FORMER19958
2 | 5 | DP | 00596610 | DP-0530 | Oftalmoscopio monocular indirecto eléctrico | RIESTER | RI-FORMER | 28673 | CS Roquetas Sur (38) | Integral | 01 Propiedad del cliente |  | Plataforma Almeria - Distrito Poniente - CS Roquetas Sur | 9000 | Oftalmoscopio monocular indirecto eléctricoRIESTERRI-FORMER28673
2 | 5 | DP | 00596611 | DP-0534 | Oftalmoscopio monocular indirecto eléctrico | RIESTER | RI-FORMER | 28714 | CS Roquetas Sur (38) | Integral | 01 Propiedad del cliente |  | Plataforma Almeria - Distrito Poniente - CS Roquetas Sur | 9000 | Oftalmoscopio monocular indirecto eléctricoRIESTERRI-FORMER28714
2 | 5 | DP | 00596612 | DP-0538 | Oftalmoscopio monocular indirecto eléctrico | RIESTER | RI-FORMER | 28677 | CS Roquetas Sur (38) | Integral | 01 Propiedad del cliente |  | Plataforma Almeria - Distrito Poniente - CS Roquetas Sur | 9000 | Oftalmoscopio monocular indirecto eléctricoRIESTERRI-FORMER28677
2 | 5 | DP | 00596613 | DP-0540 | Oftalmoscopio monocular indirecto eléctrico | RIESTER | RI-FORMER | 28691 | CS Roquetas Sur (38) | Integral | 01 Propiedad del cliente |  | Plataforma Almeria - Distrito Poniente - CS Roquetas Sur | 9000 | Oftalmoscopio monocular indirecto eléctricoRIESTERRI-FORMER28691
2 | 5 | DP | 00596614 | DP-0544 | Oftalmoscopio monocular indirecto eléctrico | RIESTER | RI-FORMER | 28675 | CS Roquetas Sur (38) | Integral | 01 Propiedad del cliente |  | Plataforma Almeria - Distrito Poniente - CS Roquetas Sur | 9000 | Oftalmoscopio monocular indirecto eléctricoRIESTERRI-FORMER28675
2 | 5 | DP | 00596615 | DP-0547 | Oftalmoscopio monocular indirecto eléctrico | RIESTER | RI-FORMER | 28722 | CS Roquetas Sur (38) | Integral | 01 Propiedad del cliente |  | Plataforma Almeria - Distrito Poniente - CS Roquetas Sur | 9000 | Oftalmoscopio monocular indirecto eléctricoRIESTERRI-FORMER28722
2 | 5 | DP | 00596616 | DP-0550 | Oftalmoscopio monocular indirecto eléctrico | RIESTER | RI-FORMER | 28678 | CS Roquetas Sur (38) | Integral | 01 Propiedad del cliente |  | Plataforma Almeria - Distrito Poniente - CS Roquetas Sur | 9000 | Oftalmoscopio monocular indirecto eléctricoRIESTERRI-FORMER28678
2 | 5 | DP | 00596617 | DP-0552 | Oftalmoscopio monocular indirecto eléctrico | RIESTER | RI-FORMER | 28712 | CS Roquetas Sur (38) | Integral | 01 Propiedad del cliente |  | Plataforma Almeria - Distrito Poniente - CS Roquetas Sur | 9000 | Oftalmoscopio monocular indirecto eléctricoRIESTERRI-FORMER28712
2 | 5 | DP | 00596618 | DP-0556 | Oftalmoscopio monocular indirecto eléctrico | RIESTER | RI-FORMER | 28681 | CS Roquetas Sur (38) | Integral | 01 Propiedad del cliente |  | Plataforma Almeria - Distrito Poniente - CS Roquetas Sur | 9000 | Oftalmoscopio monocular indirecto eléctricoRIESTERRI-FORMER28681
2 | 5 | DP | 00596619 | DP-0559 | Oftalmoscopio monocular indirecto eléctrico | RIESTER | RI-FORMER | 20641 | CS Roquetas Sur (38) | Integral | 01 Propiedad del cliente |  | Plataforma Almeria - Distrito Poniente - CS Roquetas Sur | 9000 | Oftalmoscopio monocular indirecto eléctricoRIESTERRI-FORMER20641
2 | 5 | DP | 00596620 | DP-0562 | Oftalmoscopio monocular indirecto eléctrico | RIESTER | RI-FORMER | 28679 | CS Roquetas Sur (38) | Integral | 01 Propiedad del cliente |  | Plataforma Almeria - Distrito Poniente - CS Roquetas Sur | 9000 | Oftalmoscopio monocular indirecto eléctricoRIESTERRI-FORMER28679
2 | 5 | DP | 00596621 | DP-0565 | Oftalmoscopio monocular indirecto eléctrico | RIESTER | RI-FORMER | 28717 | CS Roquetas Sur (38) | Integral | 01 Propiedad del cliente |  | Plataforma Almeria - Distrito Poniente - CS Roquetas Sur | 9000 | Oftalmoscopio monocular indirecto eléctricoRIESTERRI-FORMER28717
2 | 5 | DP | 00596622 | DP-0568 | Oftalmoscopio monocular indirecto eléctrico | RIESTER | RI-FORMER | 28674 | CS Roquetas Sur (38) | Integral | 01 Propiedad del cliente |  | Plataforma Almeria - Distrito Poniente - CS Roquetas Sur | 9000 | Oftalmoscopio monocular indirecto eléctricoRIESTERRI-FORMER28674
2 | 5 | DP | 00596623 | DP-0571 | Oftalmoscopio monocular indirecto eléctrico | RIESTER | RI-FORMER | 32161 | CS Roquetas Sur (38) | Integral | 01 Propiedad del cliente |  | Plataforma Almeria - Distrito Poniente - CS Roquetas Sur | 9000 | Oftalmoscopio monocular indirecto eléctricoRIESTERRI-FORMER32161
2 | 5 | DP | 00596624 | DP-0573 | Oftalmoscopio monocular indirecto eléctrico | RIESTER | RI-FORMER | 10172 | CS Roquetas Sur (38) | Integral | 01 Propiedad del cliente |  | Plataforma Almeria - Distrito Poniente - CS Roquetas Sur | 9000 | Oftalmoscopio monocular indirecto eléctricoRIESTERRI-FORMER10172
2 | 5 | DP | 00596625 | DP-0576 | Oftalmoscopio monocular indirecto eléctrico | RIESTER | RI-FORMER | 116685 | CS Roquetas Sur (38) | Integral | 01 Propiedad del cliente |  | Plataforma Almeria - Distrito Poniente - CS Roquetas Sur | 9000 | Oftalmoscopio monocular indirecto eléctricoRIESTERRI-FORMER116685
2 | 5 | DP | 00596626 | DP-0580 | Oftalmoscopio monocular indirecto eléctrico | RIESTER | RI-FORMER | 1616 | CS Roquetas Sur (38) | Integral | 01 Propiedad del cliente |  | Plataforma Almeria - Distrito Poniente - CS Roquetas Sur | 9000 | Oftalmoscopio monocular indirecto eléctricoRIESTERRI-FORMER1616
2 | 5 | DP | 00596627 | DP-0583 | Oftalmoscopio monocular indirecto eléctrico | RIESTER | RI-FORMER | 28757 | CS Roquetas Sur (38) | Integral | 01 Propiedad del cliente |  | Plataforma Almeria - Distrito Poniente - CS Roquetas Sur | 9000 | Oftalmoscopio monocular indirecto eléctricoRIESTERRI-FORMER28757
2 | 5 | DP | 00596628 | DP-0586 | Oftalmoscopio monocular indirecto eléctrico | RIESTER | RI-FORMER | 9348 | CS Puebla de Vícar (35) | Integral | 01 Propiedad del cliente |  | Plataforma Almeria - Distrito Poniente - CS Puebla de Vicar | 9000 | Oftalmoscopio monocular indirecto eléctricoRIESTERRI-FORMER9348
2 | 5 | DP | 00596629 | DP-0591 | Oftalmoscopio monocular indirecto eléctrico | RIESTER | RI-FORMER | 9342 | CS Puebla de Vícar (35) | Integral | 01 Propiedad del cliente |  | Plataforma Almeria - Distrito Poniente - CS Puebla de Vicar | 9000 | Oftalmoscopio monocular indirecto eléctricoRIESTERRI-FORMER9342
2 | 5 | DP | 00596630 | DP-0604 | Oftalmoscopio monocular indirecto eléctrico | RIESTER | RI-FORMER | 002327 | CS Aguadulce Sur (4) | Integral | 01 Propiedad del cliente |  | Plataforma Almeria - Distrito Poniente - CS Agualdulce Sur | 9000 | Oftalmoscopio monocular indirecto eléctricoRIESTERRI-FORMER002327
2 | 5 | DP | 00596631 | DP-0606 | Oftalmoscopio monocular indirecto eléctrico | RIESTER | RI-FORMER | 002729 | CS Aguadulce Sur (4) | Integral | 01 Propiedad del cliente |  | Plataforma Almeria - Distrito Poniente - CS Agualdulce Sur | 9000 | Oftalmoscopio monocular indirecto eléctricoRIESTERRI-FORMER002729
2 | 5 | DP | 00596632 | DP-0611 | Oftalmoscopio monocular indirecto eléctrico | RIESTER | RI-FORMER | 34975 | CS Aguadulce Sur (4) | Integral | 01 Propiedad del cliente |  | Plataforma Almeria - Distrito Poniente - CS Agualdulce Sur | 9000 | Oftalmoscopio monocular indirecto eléctricoRIESTERRI-FORMER34975
2 | 5 | DP | 00596633 | DP-0617 | Oftalmoscopio monocular indirecto eléctrico | RIESTER | RI-FORMER | 34978 | CS Aguadulce Sur (4) | Integral | 01 Propiedad del cliente |  | Plataforma Almeria - Distrito Poniente - CS Agualdulce Sur | 9000 | Oftalmoscopio monocular indirecto eléctricoRIESTERRI-FORMER34978
2 | 5 | DP | 00596634 | DP-0625 | Oftalmoscopio monocular indirecto eléctrico | RIESTER | RI-FORMER | 2719 | CS Aguadulce Sur (4) | Integral | 01 Propiedad del cliente |  | Plataforma Almeria - Distrito Poniente - CS Agualdulce Sur | 9000 | Oftalmoscopio monocular indirecto eléctricoRIESTERRI-FORMER2719
2 | 5 | DP | 00596635 | DP-0627 | Oftalmoscopio monocular indirecto eléctrico | RIESTER | RI FORMER |  | CS Aguadulce Sur (4) | Integral | 01 Propiedad del cliente |  | Plataforma Almeria - Distrito Poniente - CS Agualdulce Sur | 120750 | Oftalmoscopio monocular indirecto eléctricoRIESTERRI FORMER
2 | 5 | DP | 00596636 | DP-0636 | Oftalmoscopio monocular indirecto eléctrico | RIESTER | RI-FORMER | 027081 | CL Láujar de Andarax (31) | Integral | 01 Propiedad del cliente | 2009-01-01 | Plataforma Almeria - Distrito Poniente - CL Laujar de Andarax | 9000 | Oftalmoscopio monocular indirecto eléctricoRIESTERRI-FORMER027081
2 | 5 | DP | 00596637 | DP-0668 | Oftalmoscopio monocular indirecto eléctrico | RIESTER | RI-FORMER | 2984 | CENTRAL DISTRITO PONIENTE | Integral | 01 Propiedad del cliente |  | Plataforma Almeria - Distrito Poniente - # Falta actualizar ubicación | 9000 | Oftalmoscopio monocular indirecto eléctricoRIESTERRI-FORMER2984
2 | 5 | DP | 00596638 | DP-0708 | Oftalmoscopio monocular indirecto eléctrico | RIESTER | RI-FORMER | 27116 | CENTRAL DISTRITO PONIENTE | Integral | 01 Propiedad del cliente |  | Plataforma Almeria - Distrito Poniente - # Falta actualizar ubicación | 9000 | Oftalmoscopio monocular indirecto eléctricoRIESTERRI-FORMER27116
2 | 5 | DP | 00596639 | DP-0756 | Oftalmoscopio monocular indirecto eléctrico | RIESTER | RI-FORMER | 12465 | CS Adra (2) | Integral | 01 Propiedad del cliente | 2007-03-17 | Plataforma Almeria - Distrito Poniente - CS Adra | 75000 | Oftalmoscopio monocular indirecto eléctricoRIESTERRI-FORMER12465
2 | 5 | DP | 00596640 | DP-0762 | Oftalmoscopio monocular indirecto eléctrico | RIESTER | RI-FORMER | 011565 | CS Adra (2) | Integral | 01 Propiedad del cliente | 2007-03-17 | Plataforma Almeria - Distrito Poniente - CS Adra | 9000 | Oftalmoscopio monocular indirecto eléctricoRIESTERRI-FORMER011565
2 | 5 | DP | 00596641 | DP-0783 | Oftalmoscopio monocular indirecto eléctrico | RIESTER | RI-FORMER | 012809 | CL La Mojonera (28) | Integral | 01 Propiedad del cliente | 2010-01-01 | Plataforma Almeria - Distrito Poniente - CL La Mojonera | 9000 | Oftalmoscopio monocular indirecto eléctricoRIESTERRI-FORMER012809
2 | 5 | DP | 00596642 | DP-0789 | Oftalmoscopio monocular indirecto eléctrico | RIESTER | RI-FORMER | 001612 | CL La Mojonera (28) | Integral | 01 Propiedad del cliente | 2003-01-01 | Plataforma Almeria - Distrito Poniente - CL La Mojonera | 9000 | Oftalmoscopio monocular indirecto eléctricoRIESTERRI-FORMER001612
2 | 5 | DP | 00596643 | DP-0793 | Oftalmoscopio monocular indirecto eléctrico | RIESTER | RI-FORMER | 034972 | CL La Mojonera (28) | Integral | 01 Propiedad del cliente | 2013-01-01 | Plataforma Almeria - Distrito Poniente - CL La Mojonera | 9000 | Oftalmoscopio monocular indirecto eléctricoRIESTERRI-FORMER034972
2 | 5 | DP | 00596645 | DP-0814 | Oftalmoscopio monocular indirecto eléctrico | RIESTER | RI-FORMER | 020832 | CS Santa María del Águila (40) | Integral | 01 Propiedad del cliente |  | Plataforma Almeria - Distrito Poniente - CS Santa Maria del Águila | 9000 | Oftalmoscopio monocular indirecto eléctricoRIESTERRI-FORMER020832
2 | 5 | DP | 00596646 | DP-0818 | Oftalmoscopio monocular indirecto eléctrico | RIESTER | RI-FORMER | 12135 | CS Santa María del Águila (40) | Integral | 01 Propiedad del cliente |  | Plataforma Almeria - Distrito Poniente - CS Santa Maria del Águila | 9000 | Oftalmoscopio monocular indirecto eléctricoRIESTERRI-FORMER12135
2 | 5 | DP | 00596647 | DP-0822 | Oftalmoscopio monocular indirecto eléctrico | RIESTER | RI-FORMER | 007451 | CS Santa María del Águila (40) | Integral | 01 Propiedad del cliente |  | Plataforma Almeria - Distrito Poniente - CS Santa Maria del Águila | 9000 | Oftalmoscopio monocular indirecto eléctricoRIESTERRI-FORMER007451
2 | 5 | DP | 00596648 | DP-0825 | Oftalmoscopio monocular indirecto eléctrico | RIESTER | RI-FORMER | 007473 | CS Santa María del Águila (40) | Integral | 01 Propiedad del cliente |  | Plataforma Almeria - Distrito Poniente - CS Santa Maria del Águila | 9000 | Oftalmoscopio monocular indirecto eléctricoRIESTERRI-FORMER007473
2 | 5 | DP | 00596649 | DP-0830 | Oftalmoscopio monocular indirecto eléctrico | RIESTER | RI-FORMER | 010173 | CS El Ejido sur (17) | Integral | 01 Propiedad del cliente |  | Plataforma Almeria - Distrito Poniente - CS Ejido Sur | 9000 | Oftalmoscopio monocular indirecto eléctricoRIESTERRI-FORMER010173
2 | 5 | DP | 00596650 | DP-0833 | Oftalmoscopio monocular indirecto eléctrico | RIESTER | RI-FORMER | 002742 | CS El Ejido sur (17) | Integral | 01 Propiedad del cliente |  | Plataforma Almeria - Distrito Poniente - CS Ejido Sur | 9000 | Oftalmoscopio monocular indirecto eléctricoRIESTERRI-FORMER002742
2 | 5 | DP | 00596651 | DP-0836 | Oftalmoscopio monocular indirecto eléctrico | RIESTER | RI-FORMER | 011501 | CENTRAL DISTRITO PONIENTE | Integral | 01 Propiedad del cliente |  | Plataforma Almeria - Distrito Poniente - # Falta actualizar ubicación | 9000 | Oftalmoscopio monocular indirecto eléctricoRIESTERRI-FORMER011501
2 | 5 | DP | 00596652 | DP-0840 | Oftalmoscopio monocular indirecto eléctrico | RIESTER | RI-FORMER |  | CS El Ejido sur (17) | Integral | 01 Propiedad del cliente |  | Plataforma Almeria - Distrito Poniente - CS Ejido Sur | 120750 | Oftalmoscopio monocular indirecto eléctricoRIESTERRI-FORMER
2 | 5 | DP | 00596655 | DP-0858 | Oftalmoscopio monocular indirecto eléctrico | RIESTER | RI-FORMER | 25724 | CENTRAL DISTRITO PONIENTE | Integral | 01 Propiedad del cliente |  | Plataforma Almeria - Distrito Poniente - # Falta actualizar ubicación | 9000 | Oftalmoscopio monocular indirecto eléctricoRIESTERRI-FORMER25724
2 | 5 | DP | 00596656 | DP-0861 | Oftalmoscopio monocular indirecto eléctrico | RIESTER | RI-FORMER | 025724 | CS El Ejido sur (17) | Integral | 01 Propiedad del cliente |  | Plataforma Almeria - Distrito Poniente - CS Ejido Sur | 9000 | Oftalmoscopio monocular indirecto eléctricoRIESTERRI-FORMER025724
2 | 5 | DP | 00596657 | DP-0865 | Oftalmoscopio monocular indirecto eléctrico | RIESTER | RI-FORMER |  | CS El Ejido sur (17) | Integral | 01 Propiedad del cliente |  | Plataforma Almeria - Distrito Poniente - CS Ejido Sur | 120750 | Oftalmoscopio monocular indirecto eléctricoRIESTERRI-FORMER
2 | 5 | DP | 00596658 | DP-0868 | Oftalmoscopio monocular indirecto eléctrico | RIESTER | RI-FORMER | 2390 | CENTRAL DISTRITO PONIENTE | Integral | 01 Propiedad del cliente |  | Plataforma Almeria - Distrito Poniente - # Falta actualizar ubicación | 9000 | Oftalmoscopio monocular indirecto eléctricoRIESTERRI-FORMER2390
2 | 5 | DP | 00596659 | DP-0869 | Oftalmoscopio monocular indirecto eléctrico | RIESTER | RI-FORMER |  | CS El Ejido sur (17) | Integral | 01 Propiedad del cliente |  | Plataforma Almeria - Distrito Poniente - CS Ejido Sur | 120750 | Oftalmoscopio monocular indirecto eléctricoRIESTERRI-FORMER
2 | 5 | DP | 00596660 | DP-0874 | Oftalmoscopio monocular indirecto eléctrico | RIESTER | RI-FORMER | 023473 | CS Santa María del Águila (40) | Integral | 01 Propiedad del cliente |  | Plataforma Almeria - Distrito Poniente - CS Santa Maria del Águila | 9000 | Oftalmoscopio monocular indirecto eléctricoRIESTERRI-FORMER023473
2 | 5 | DP | 00596661 | DP-0877 | Oftalmoscopio monocular indirecto eléctrico | RIESTER | RI-FORMER | 011624 | CS Santa María del Águila (40) | Integral | 01 Propiedad del cliente |  | Plataforma Almeria - Distrito Poniente - CS Santa Maria del Águila | 9000 | Oftalmoscopio monocular indirecto eléctricoRIESTERRI-FORMER011624
2 | 5 | DP | 00596662 | DP-0880 | Oftalmoscopio monocular indirecto eléctrico | RIESTER | RI-FORMER | 011502 | CS Santa María del Águila (40) | Integral | 01 Propiedad del cliente |  | Plataforma Almeria - Distrito Poniente - CS Santa Maria del Águila | 9000 | Oftalmoscopio monocular indirecto eléctricoRIESTERRI-FORMER011502
2 | 5 | DP | 00596663 | DP-0892 | Oftalmoscopio monocular indirecto eléctrico | RIESTER | RI-FORMER | 20809 | CS Santa María del Águila (40) | Integral | 01 Propiedad del cliente |  | Plataforma Almeria - Distrito Poniente - CS Santa Maria del Águila | 9000 | Oftalmoscopio monocular indirecto eléctricoRIESTERRI-FORMER20809
2 | 5 | DP | 00596664 | DP-0895 | Oftalmoscopio monocular indirecto eléctrico | RIESTER | RI-FORMER | 028710 | CS Santa María del Águila (40) | Integral | 01 Propiedad del cliente |  | Plataforma Almeria - Distrito Poniente - CS Santa Maria del Águila | 9000 | Oftalmoscopio monocular indirecto eléctricoRIESTERRI-FORMER028710
2 | 5 | DP | 00596665 | DP-0898 | Oftalmoscopio monocular indirecto eléctrico | RIESTER | RI-FORMER | 25720 | CS Santa María del Águila (40) | Integral | 01 Propiedad del cliente |  | Plataforma Almeria - Distrito Poniente - CS Santa Maria del Águila | 9000 | Oftalmoscopio monocular indirecto eléctricoRIESTERRI-FORMER25720
2 | 5 | DP | 00596666 | DP-0904 | Oftalmoscopio monocular indirecto eléctrico | RIESTER | RI-FORMER | 013693 | CS Santa María del Águila (40) | Integral | 01 Propiedad del cliente |  | Plataforma Almeria - Distrito Poniente - CS Santa Maria del Águila | 9000 | Oftalmoscopio monocular indirecto eléctricoRIESTERRI-FORMER013693
2 | 5 | DP | 00596667 | DP-0908 | Oftalmoscopio monocular indirecto eléctrico | RIESTER | RI-FORMER | 028652 | CS Santa María del Águila (40) | Integral | 01 Propiedad del cliente |  | Plataforma Almeria - Distrito Poniente - CS Santa Maria del Águila | 9000 | Oftalmoscopio monocular indirecto eléctricoRIESTERRI-FORMER028652
2 | 5 | DP | 00596668 | DP-0914 | Oftalmoscopio monocular indirecto eléctrico | RIESTER | RI-FORMER | 020818 | CS Santa María del Águila (40) | Integral | 01 Propiedad del cliente |  | Plataforma Almeria - Distrito Poniente - CS Santa Maria del Águila | 9000 | Oftalmoscopio monocular indirecto eléctricoRIESTERRI-FORMER020818
2 | 5 | DP | 00596669 | DP-0920 | Oftalmoscopio monocular indirecto eléctrico | RIESTER | RI-FORMER | 025725 | Aguadulce Sur Urgencias (60) | Integral | 01 Propiedad del cliente |  | Plataforma Almeria - Distrito Poniente - CS Aguadulce Sur | 9000 | Oftalmoscopio monocular indirecto eléctricoRIESTERRI-FORMER025725
2 | 5 | DP | 00596670 | DP-0929 | Oftalmoscopio monocular indirecto eléctrico | RIESTER | RI-FORMER | 12552 | CS Aguadulce Sur (4) | Integral | 01 Propiedad del cliente |  | Plataforma Almeria - Distrito Poniente - CS Agualdulce Sur | 9000 | Oftalmoscopio monocular indirecto eléctricoRIESTERRI-FORMER12552
2 | 5 | DP | 00596671 | DP-0935 | Oftalmoscopio monocular indirecto eléctrico | RIESTER | RI-FORMER | 020821 | CS Aguadulce Sur (4) | Integral | 01 Propiedad del cliente |  | Plataforma Almeria - Distrito Poniente - CS Agualdulce Sur | 9000 | Oftalmoscopio monocular indirecto eléctricoRIESTERRI-FORMER020821
2 | 5 | DP | 00596672 | DP-0937 | Oftalmoscopio monocular indirecto eléctrico | RIESTER | RI-FORMER | 020822 | CS Aguadulce Sur (4) | Integral | 01 Propiedad del cliente |  | Plataforma Almeria - Distrito Poniente - CS Agualdulce Sur | 9000 | Oftalmoscopio monocular indirecto eléctricoRIESTERRI-FORMER020822
2 | 5 | DP | 00596673 | DP-0941 | Oftalmoscopio monocular indirecto eléctrico | RIESTER | RI-FORMER | 004307 | CS Aguadulce Sur (4) | Integral | 01 Propiedad del cliente |  | Plataforma Almeria - Distrito Poniente - CS Agualdulce Sur | 9000 | Oftalmoscopio monocular indirecto eléctricoRIESTERRI-FORMER004307
2 | 5 | DP | 00596674 | DP-0942 | Oftalmoscopio monocular indirecto eléctrico | RIESTER | RI-FORMER | 035006 | CS Aguadulce Sur (4) | Integral | 01 Propiedad del cliente |  | Plataforma Almeria - Distrito Poniente - CS Agualdulce Sur | 9000 | Oftalmoscopio monocular indirecto eléctricoRIESTERRI-FORMER035006
2 | 5 | DP | 00596675 | DP-0947 | Oftalmoscopio monocular indirecto eléctrico | RIESTER | RI-FORMER | 027053 | CS Aguadulce Sur (4) | Integral | 01 Propiedad del cliente |  | Plataforma Almeria - Distrito Poniente - CS Agualdulce Sur | 9000 | Oftalmoscopio monocular indirecto eléctricoRIESTERRI-FORMER027053
2 | 5 | DP | 00596676 | DP-0950 | Oftalmoscopio monocular indirecto eléctrico | RIESTER | RI-FORMER | 034976 | CS Aguadulce Sur (4) | Integral | 01 Propiedad del cliente |  | Plataforma Almeria - Distrito Poniente - CS Agualdulce Sur | 9000 | Oftalmoscopio monocular indirecto eléctricoRIESTERRI-FORMER034976
2 | 5 | DP | 00596677 | DP-0953 | Oftalmoscopio monocular indirecto eléctrico | RIESTER | RI-FORMER | 035007 | CS Aguadulce Sur (4) | Integral | 01 Propiedad del cliente |  | Plataforma Almeria - Distrito Poniente - CS Agualdulce Sur | 9000 | Oftalmoscopio monocular indirecto eléctricoRIESTERRI-FORMER035007
2 | 5 | DP | 00596678 | DP-0956 | Oftalmoscopio monocular indirecto eléctrico | RIESTER | RI-FORMER | 035003 | CS Aguadulce Sur (4) | Integral | 01 Propiedad del cliente |  | Plataforma Almeria - Distrito Poniente - CS Agualdulce Sur | 9000 | Oftalmoscopio monocular indirecto eléctricoRIESTERRI-FORMER035003
2 | 5 | DP | 00596679 | DP-0960 | Oftalmoscopio monocular indirecto eléctrico | RIESTER | RI-FORMER | 004044 | CS Aguadulce Sur (4) | Integral | 01 Propiedad del cliente |  | Plataforma Almeria - Distrito Poniente - CS Agualdulce Sur | 9000 | Oftalmoscopio monocular indirecto eléctricoRIESTERRI-FORMER004044
2 | 5 | DP | 00596680 | DP-0963 | Oftalmoscopio monocular indirecto eléctrico | RIESTER | RI-FORMER | 034974 | CS Aguadulce Sur (4) | Integral | 01 Propiedad del cliente |  | Plataforma Almeria - Distrito Poniente - CS Agualdulce Sur | 9000 | Oftalmoscopio monocular indirecto eléctricoRIESTERRI-FORMER034974
2 | 5 | DP | 00596681 | DP-0972 | Oftalmoscopio monocular indirecto eléctrico | RIESTER | RI-FORMER | 020830 | CS Aguadulce Sur (4) | Integral | 01 Propiedad del cliente |  | Plataforma Almeria - Distrito Poniente - CS Agualdulce Sur | 9000 | Oftalmoscopio monocular indirecto eléctricoRIESTERRI-FORMER020830
2 | 5 | DP | 00596682 | DP-0975 | Oftalmoscopio monocular indirecto eléctrico | RIESTER | RI-FORMER | 004039 | CS Aguadulce Sur (4) | Integral | 01 Propiedad del cliente |  | Plataforma Almeria - Distrito Poniente - CS Agualdulce Sur | 9000 | Oftalmoscopio monocular indirecto eléctricoRIESTERRI-FORMER004039
2 | 5 | DP | 00596683 | DP-1001 | Oftalmoscopio monocular indirecto eléctrico | RIESTER | RI-FORMER | 004099 | CL La Mojonera (28) | Integral | 01 Propiedad del cliente | 2005-01-01 | Plataforma Almeria - Distrito Poniente - CL La Mojonera | 9000 | Oftalmoscopio monocular indirecto eléctricoRIESTERRI-FORMER004099
2 | 5 | DP | 00596684 | DP-1004 | Oftalmoscopio monocular indirecto eléctrico | RIESTER | RI-FORMER | 002424 | CS Santa María del Águila (40) | Integral | 01 Propiedad del cliente |  | Plataforma Almeria - Distrito Poniente - CS Santa Maria del Águila | 9000 | Oftalmoscopio monocular indirecto eléctricoRIESTERRI-FORMER002424
2 | 5 | DP | 00596685 | DP-1009 | Oftalmoscopio monocular indirecto eléctrico | RIESTER | RI FORMER | 35005 | CS Santa María del Águila (40) | Integral | 01 Propiedad del cliente |  | Plataforma Almeria - Distrito Poniente - CS Santa Maria del Águila | 9000 | Oftalmoscopio monocular indirecto eléctricoRIESTERRI FORMER35005
2 | 5 | DP | 00596686 | DP-1015 | Oftalmoscopio monocular indirecto eléctrico | RIESTER | RIFORMER | 002346 | CS Santa María del Águila (40) | Integral | 01 Propiedad del cliente |  | Plataforma Almeria - Distrito Poniente - CS Santa Maria del Águila | 9000 | Oftalmoscopio monocular indirecto eléctricoRIESTERRIFORMER002346
2 | 5 | DP | 00596688 | DP-1029 | Oftalmoscopio monocular indirecto eléctrico | RIESTER | RI-FORMER | 004301 | CS Puebla de Vícar (35) | Integral | 01 Propiedad del cliente | 2009-10-16 | Plataforma Almeria - Distrito Poniente - CS Puebla de Vicar | 9000 | Oftalmoscopio monocular indirecto eléctricoRIESTERRI-FORMER004301
2 | 5 | DP | 00596689 | DP-1034 | Oftalmoscopio monocular indirecto eléctrico | RIESTER | RI-FORMER | 004302 | CS Puebla de Vícar (35) | Integral | 01 Propiedad del cliente | 2005-10-16 | Plataforma Almeria - Distrito Poniente - CS Puebla de Vicar | 9000 | Oftalmoscopio monocular indirecto eléctricoRIESTERRI-FORMER004302
2 | 5 | DP | 00596690 | DP-1041 | OTOSCOPIO / OFTALMOSCOPIO | RIESTER | RI-FORMER | 002731 | CS Roquetas | Integral | 01 Propiedad del cliente | 2004-01-01 | Plataforma Almeria - Distrito Poniente - CS Roquetas Norte | 9000 | OTOSCOPIO / OFTALMOSCOPIORIESTERRI-FORMER002731
2 | 5 | DP | 00596691 | DP-1044 | OTOSCOPIO / OFTALMOSCOPIO | RIESTER | RI-FORMER | 002693 | CS Roquetas | Integral | 01 Propiedad del cliente | 2003-01-01 | Plataforma Almeria - Distrito Poniente - CS Roquetas Norte | 9000 | OTOSCOPIO / OFTALMOSCOPIORIESTERRI-FORMER002693
2 | 5 | DP | 00596692 | DP-1046 | OTOSCOPIO / OFTALMOSCOPIO | RIESTER | RI-FORMER | 002720 | CS Roquetas | Integral | 01 Propiedad del cliente | 2003-01-01 | Plataforma Almeria - Distrito Poniente - CS Roquetas Norte | 9000 | OTOSCOPIO / OFTALMOSCOPIORIESTERRI-FORMER002720
2 | 5 | DP | 00596693 | DP-1049 | Oftalmoscopio monocular indirecto eléctrico | RIESTER | RI-FORMER | 004785 | CS Aguadulce Sur (4) | Integral | 01 Propiedad del cliente |  | Plataforma Almeria - Distrito Poniente - CS Agualdulce Sur | 9000 | Oftalmoscopio monocular indirecto eléctricoRIESTERRI-FORMER004785
2 | 5 | DP | 00596694 | DP-1050 | OTOSCOPIO / OFTALMOSCOPIO | RIESTER | RI-FORMER | 028684 | CS Santa María del Águila (40) | Integral | 01 Propiedad del cliente | 2011-01-01 | Plataforma Almeria - Distrito Poniente - CS Santa Maria del Águila | 9000 | OTOSCOPIO / OFTALMOSCOPIORIESTERRI-FORMER028684
2 | 5 | DP | 00596695 | DP-1053 | OTOSCOPIO / OFTALMOSCOPIO | RIESTER | RI-FORMER | 020642 | CS Santa María del Águila (40) | Integral | 01 Propiedad del cliente | 2010-01-01 | Plataforma Almeria - Distrito Poniente - CS Santa Maria del Águila | 9000 | OTOSCOPIO / OFTALMOSCOPIORIESTERRI-FORMER020642
2 | 5 | DP | 00596696 | DP-1056 | OTOSCOPIO / OFTALMOSCOPIO | RIESTER | RI-FORMER | 028740 | CS Santa María del Águila (40) | Integral | 01 Propiedad del cliente | 2010-01-01 | Plataforma Almeria - Distrito Poniente - CS Santa Maria del Águila | 9000 | OTOSCOPIO / OFTALMOSCOPIORIESTERRI-FORMER028740
2 | 5 | DP | 00596697 | DP-1059 | Oftalmoscopio monocular indirecto eléctrico | RIESTER | RI-FORMER | 020814 | CL Almerimar (6) | Integral | 01 Propiedad del cliente |  | Plataforma Almeria - Distrito Poniente - CL Almerimar | 9000 | Oftalmoscopio monocular indirecto eléctricoRIESTERRI-FORMER020814
2 | 5 | DP | 00596698 | DP-1064 | OTOSCOPIO / OFTALMOSCOPIO | RIESTER | RI-FORMER | 002734 | CS Santa María del Águila (40) | Integral | 01 Propiedad del cliente | 2004-01-01 | Plataforma Almeria - Distrito Poniente - CS Santa Maria del Águila | 9000 | OTOSCOPIO / OFTALMOSCOPIORIESTERRI-FORMER002734
2 | 5 | DP | 00596699 | DP-1071 | OTOSCOPIO / OFTALMOSCOPIO | RIESTER | RI-FORMER | 023503 | CS Santa María del Águila (40) | Integral | 01 Propiedad del cliente | 2010-01-01 | Plataforma Almeria - Distrito Poniente - CS Santa Maria del Águila | 9000 | OTOSCOPIO / OFTALMOSCOPIORIESTERRI-FORMER023503
2 | 5 | DP | 00596700 | DP-1072 | OTOSCOPIO / OFTALMOSCOPIO | RIESTER | RI-FORMER | 028729 | CS Santa María del Águila (40) | Integral | 01 Propiedad del cliente | 2010-01-01 | Plataforma Almeria - Distrito Poniente - CS Santa Maria del Águila | 9000 | OTOSCOPIO / OFTALMOSCOPIORIESTERRI-FORMER028729
2 | 5 | DP | 00596701 | DP-1080 | Oftalmoscopio monocular indirecto eléctrico | RIESTER | RI-FORMER | 032170 | CS El Ejido sur (17) | Integral | 01 Propiedad del cliente |  | Plataforma Almeria - Distrito Poniente - CS Ejido Sur | 9000 | Oftalmoscopio monocular indirecto eléctricoRIESTERRI-FORMER032170
2 | 5 | DP | 00596702 | DP-1083 | Oftalmoscopio monocular indirecto eléctrico | RIESTER | RI-FORMER | 032159 | CS El Ejido sur (17) | Integral | 01 Propiedad del cliente |  | Plataforma Almeria - Distrito Poniente - CS Ejido Sur | 9000 | Oftalmoscopio monocular indirecto eléctricoRIESTERRI-FORMER032159
2 | 5 | DP | 00596703 | DP-1090 | Oftalmoscopio monocular indirecto eléctrico | RIESTER | RI-FORMER | 10181 | CL La Mojonera (28) | Integral | 01 Propiedad del cliente |  | Plataforma Almeria - Distrito Poniente - CL La Mojonera | 9000 | Oftalmoscopio monocular indirecto eléctricoRIESTERRI-FORMER10181
2 | 5 | DP | 00596704 | DP-1097 | Oftalmoscopio monocular indirecto eléctrico | RIESTER | RI-FORMER | 020808 | CL Láujar de Andarax (31) | Integral | 01 Propiedad del cliente |  | Plataforma Almeria - Distrito Poniente - CL Laujar de Andarax | 9000 | Oftalmoscopio monocular indirecto eléctricoRIESTERRI-FORMER020808
2 | 5 | DP | 00596705 | DP-1102 | Oftalmoscopio monocular indirecto eléctrico | RIESTER | RI-FORMER | 27121 | CL Láujar de Andarax (31) | Integral | 01 Propiedad del cliente |  | Plataforma Almeria - Distrito Poniente - CL Laujar de Andarax | 9000 | Oftalmoscopio monocular indirecto eléctricoRIESTERRI-FORMER27121
2 | 5 | DP | 00596706 | DP-1108 | Oftalmoscopio monocular indirecto eléctrico | RIESTER | RI-FORMER | 00061 | CL Láujar de Andarax (31) | Integral | 01 Propiedad del cliente |  | Plataforma Almeria - Distrito Poniente - CL Laujar de Andarax | 9000 | Oftalmoscopio monocular indirecto eléctricoRIESTERRI-FORMER00061
2 | 5 | DP | 00596707 | DP-1115 | Oftalmoscopio monocular indirecto eléctrico | RIESTER | RI-FORMER | 00055 | CL Láujar de Andarax (31) | Integral | 01 Propiedad del cliente |  | Plataforma Almeria - Distrito Poniente - CL Laujar de Andarax | 9000 | Oftalmoscopio monocular indirecto eléctricoRIESTERRI-FORMER00055
2 | 5 | DP | 00596708 | DP-1119 | Oftalmoscopio monocular indirecto eléctrico | RIESTER | RI-FORMER | 00060 | CL Láujar de Andarax (31) | Integral | 01 Propiedad del cliente |  | Plataforma Almeria - Distrito Poniente - CL Laujar de Andarax | 9000 | Oftalmoscopio monocular indirecto eléctricoRIESTERRI-FORMER00060
2 | 5 | DP | 00596709 | DP-1123 | Oftalmoscopio monocular indirecto eléctrico | RIESTER | RI-FORMER | 00064 | CL Láujar de Andarax (31) | Integral | 01 Propiedad del cliente |  | Plataforma Almeria - Distrito Poniente - CL Laujar de Andarax | 9000 | Oftalmoscopio monocular indirecto eléctricoRIESTERRI-FORMER00064
2 | 5 | DP | 00596710 | DP-1131 | Oftalmoscopio monocular indirecto eléctrico | RIESTER | RI-FORMER | 020823 | CL Láujar de Andarax (31) | Integral | 01 Propiedad del cliente | 2009-01-01 | Plataforma Almeria - Distrito Poniente - CL Laujar de Andarax | 9000 | Oftalmoscopio monocular indirecto eléctricoRIESTERRI-FORMER020823
2 | 5 | DP | 00596711 | DP-1133 | Oftalmoscopio monocular indirecto eléctrico | RIESTER | RI-FORMER | 028685 | CL Láujar de Andarax (31) | Integral | 01 Propiedad del cliente | 2009-01-01 | Plataforma Almeria - Distrito Poniente - CL Laujar de Andarax | 9000 | Oftalmoscopio monocular indirecto eléctricoRIESTERRI-FORMER028685
2 | 5 | DP | 00596712 | DP-1138 | Oftalmoscopio monocular indirecto eléctrico | RIESTER | RI-FORMER | 4303 | CS Berja (11) | Integral | 01 Propiedad del cliente |  | Plataforma Almeria - Distrito Poniente - CS Berja | 9000 | Oftalmoscopio monocular indirecto eléctricoRIESTERRI-FORMER4303
2 | 5 | DP | 00596713 | DP-1164 | Oftalmoscopio monocular indirecto eléctrico | RIESTER | RI-FORMER | 20648 | CS El Ejido (16) | Integral | 01 Propiedad del cliente |  | Plataforma Almeria - Distrito Poniente - CS Ejido Norte | 9000 | Oftalmoscopio monocular indirecto eléctricoRIESTERRI-FORMER20648
2 | 5 | DP | 00596714 | DP-1165 | Oftalmoscopio monocular indirecto eléctrico | RIESTER | RI-FORMER | PORTATIL | CS El Ejido (16) | Integral | 01 Propiedad del cliente |  | Plataforma Almeria - Distrito Poniente - CS Ejido Norte | 9000 | Oftalmoscopio monocular indirecto eléctricoRIESTERRI-FORMERPORTATIL
2 | 5 | DP | 00596715 | DP-1170 | Oftalmoscopio monocular indirecto eléctrico | RIESTER | RI-FORMER | 010178 | CL Aguadulce Norte (3) | Integral | 01 Propiedad del cliente |  | Plataforma Almeria - Distrito Poniente - CS Aguadulce Norte | 9000 | Oftalmoscopio monocular indirecto eléctricoRIESTERRI-FORMER010178
2 | 5 | DP | 00596716 | DP-1180 | Oftalmoscopio monocular indirecto eléctrico | RIESTER | RI-FORMER | 010196 | CL Aguadulce Norte (3) | Integral | 01 Propiedad del cliente |  | Plataforma Almeria - Distrito Poniente - CS Aguadulce Norte | 9000 | Oftalmoscopio monocular indirecto eléctricoRIESTERRI-FORMER010196
2 | 5 | DP | 00596717 | DP-1182 | Oftalmoscopio monocular indirecto eléctrico | RIESTER | RI-FORMER | 010192 | CL Aguadulce Norte (3) | Integral | 01 Propiedad del cliente |  | Plataforma Almeria - Distrito Poniente - CS Aguadulce Norte | 9000 | Oftalmoscopio monocular indirecto eléctricoRIESTERRI-FORMER010192
2 | 5 | DP | 00596718 | DP-1187 | Oftalmoscopio monocular indirecto eléctrico | RIESTER | RI-FORMER | 010192 | CL Aguadulce Norte (3) | Integral | 01 Propiedad del cliente |  | Plataforma Almeria - Distrito Poniente - CS Aguadulce Norte | 9000 | Oftalmoscopio monocular indirecto eléctricoRIESTERRI-FORMER010192
2 | 5 | DP | 00596719 | DP-1190 | Oftalmoscopio monocular indirecto eléctrico | RIESTER | RI-FORMER | 27071 | CL Las Marinas (29) | Integral | 01 Propiedad del cliente |  | Plataforma Almeria - Distrito Poniente - CL Las Marinas | 9000 | Oftalmoscopio monocular indirecto eléctricoRIESTERRI-FORMER27071
2 | 5 | DP | 00596720 | DP-1194 | Oftalmoscopio monocular indirecto eléctrico | RIESTER | RI-FORMER |  | CS El Ejido (16) | Integral | 01 Propiedad del cliente |  | Plataforma Almeria - Distrito Poniente - CS Ejido Norte | 120750 | Oftalmoscopio monocular indirecto eléctricoRIESTERRI-FORMER
2 | 5 | DP | 00596721 | DP-1198 | Oftalmoscopio monocular indirecto eléctrico | RIESTER | RI-FORMER | 35000 | CS El Ejido (16) | Integral | 01 Propiedad del cliente |  | Plataforma Almeria - Distrito Poniente - CS Ejido Norte | 9000 | Oftalmoscopio monocular indirecto eléctricoRIESTERRI-FORMER35000
2 | 5 | DP | 00596723 | DP-1211 | Oftalmoscopio monocular indirecto eléctrico | RIESTER | RI-FORMER | 002688 | CL Las Marinas (29) | Integral | 01 Propiedad del cliente |  | Plataforma Almeria - Distrito Poniente - CL Las Marinas | 9000 | Oftalmoscopio monocular indirecto eléctricoRIESTERRI-FORMER002688
2 | 5 | DP | 00596724 | DP-1220 | Oftalmoscopio monocular indirecto eléctrico | RIESTER | RI-FORMER | 020833 | CL Las Marinas (29) | Integral | 01 Propiedad del cliente |  | Plataforma Almeria - Distrito Poniente - CL Las Marinas | 9000 | Oftalmoscopio monocular indirecto eléctricoRIESTERRI-FORMER020833
2 | 5 | DP | 00596725 | DP-1223 | Oftalmoscopio monocular indirecto eléctrico | RIESTER | RI-FORMER | 027100 | CL Las Marinas (29) | Integral | 01 Propiedad del cliente |  | Plataforma Almeria - Distrito Poniente - CL Las Marinas | 9000 | Oftalmoscopio monocular indirecto eléctricoRIESTERRI-FORMER027100
2 | 5 | DP | 00596726 | DP-1236 | Oftalmoscopio monocular indirecto eléctrico | RIESTER | RI-FORMER | 034969 | CS Adra (2) | Integral | 01 Propiedad del cliente | 2019-03-17 | Plataforma Almeria - Distrito Poniente - CS Adra | 9000 | Oftalmoscopio monocular indirecto eléctricoRIESTERRI-FORMER034969
2 | 5 | DP | 00596727 | DP-1238 | Oftalmoscopio monocular indirecto eléctrico | RIESTER | RI-FORMER | 28683 | CS Berja (11) | Integral | 01 Propiedad del cliente |  | Plataforma Almeria - Distrito Poniente - CS Berja | 9000 | Oftalmoscopio monocular indirecto eléctricoRIESTERRI-FORMER28683
2 | 5 | DP | 00596728 | DP-1245 | Oftalmoscopio monocular indirecto eléctrico | RIESTER | RI-FORMER | 009487 | CS Berja (11) | Integral | 01 Propiedad del cliente | 2020-03-25 | Plataforma Almeria - Distrito Poniente - CS Berja | 9000 | Oftalmoscopio monocular indirecto eléctricoRIESTERRI-FORMER009487
2 | 5 | DP | 00596729 | DP-1249 | Oftalmoscopio monocular indirecto eléctrico | RIESTER | RI-FORMER | 25737 | Aguadulce Sur Urgencias (60) | Integral | 01 Propiedad del cliente |  | Plataforma Almeria - Distrito Poniente - CS Aguadulce Sur | 9000 | Oftalmoscopio monocular indirecto eléctricoRIESTERRI-FORMER25737
2 | 5 | DP | 00596730 | DP-1250 | Oftalmoscopio monocular indirecto eléctrico | RIESTER | RI-FORMER | 011398 | CENTRAL DISTRITO PONIENTE | Integral | 01 Propiedad del cliente |  | Plataforma Almeria - Distrito Poniente - # Falta actualizar ubicación | 9000 | Oftalmoscopio monocular indirecto eléctricoRIESTERRI-FORMER011398
2 | 5 | DP | 00596731 | DP-1260 | Oftalmoscopio monocular indirecto eléctrico | RIESTER | RI-FORMER | 00056 | CS El Ejido sur (17) | Integral | 01 Propiedad del cliente |  | Plataforma Almeria - Distrito Poniente - CS Ejido Sur | 9000 | Oftalmoscopio monocular indirecto eléctricoRIESTERRI-FORMER00056
2 | 5 | DP | 00596732 | DP-1285 | Oftalmoscopio monocular indirecto eléctrico | RIESTER | RI-FORMER | 002336 | CL La Mojonera (28) | Integral | 01 Propiedad del cliente | 2004-01-01 | Plataforma Almeria - Distrito Poniente - CL La Mojonera | 9000 | Oftalmoscopio monocular indirecto eléctricoRIESTERRI-FORMER002336
2 | 5 | DP | 00596734 | DP-1305 | Oftalmoscopio monocular indirecto eléctrico | RIESTER | RI-FORMER | 020813 | CL Láujar de Andarax (31) | Integral | 01 Propiedad del cliente |  | Plataforma Almeria - Distrito Poniente - CL Laujar de Andarax | 9000 | Oftalmoscopio monocular indirecto eléctricoRIESTERRI-FORMER020813
2 | 5 | DP | 00596735 | DP-1326 | Oftalmoscopio monocular indirecto eléctrico | RIESTER | RI-FORMER | 034993 | CS El Ejido sur (17) | Integral | 01 Propiedad del cliente |  | Plataforma Almeria - Distrito Poniente - CS Ejido Sur | 9000 | Oftalmoscopio monocular indirecto eléctricoRIESTERRI-FORMER034993
2 | 5 | DP | 00596736 | DP-1329 | Oftalmoscopio monocular indirecto eléctrico | RIESTER | RI-FORMER | 034992 | CS El Ejido sur (17) | Integral | 01 Propiedad del cliente |  | Plataforma Almeria - Distrito Poniente - CS Ejido Sur | 9000 | Oftalmoscopio monocular indirecto eléctricoRIESTERRI-FORMER034992
2 | 5 | DP | 00596737 | DP-1359 | Oftalmoscopio monocular indirecto eléctrico | RIESTER | RI-FORMER | 002725 | CS Roquetas | Integral | 01 Propiedad del cliente |  | Plataforma Almeria - Distrito Poniente - CS Roquetas Norte | 9000 | Oftalmoscopio monocular indirecto eléctricoRIESTERRI-FORMER002725
2 | 5 | DP | 00596738 | DP-1363 | OTOSCOPIO / OFTALMOSCOPIO | RIESTER | RI-FORMER | 034997 | CS Santa María del Águila (40) | Integral | 01 Propiedad del cliente | 2013-01-01 | Plataforma Almeria - Distrito Poniente - CS Santa Maria del Águila | 9000 | OTOSCOPIO / OFTALMOSCOPIORIESTERRI-FORMER034997
2 | 5 | DP | 00596739 | DP-1364 | OTOSCOPIO / OFTALMOSCOPIO | RIESTER | RI-FORMER | 034985 | CS Santa María del Águila (40) | Integral | 01 Propiedad del cliente | 2013-01-01 | Plataforma Almeria - Distrito Poniente - CS Santa Maria del Águila | 9000 | OTOSCOPIO / OFTALMOSCOPIORIESTERRI-FORMER034985
2 | 5 | DP | 00596740 | DP-1366 | OTOSCOPIO / OFTALMOSCOPIO | RIESTER | RI-FORMER | 034990 | CS Santa María del Águila (40) | Integral | 01 Propiedad del cliente | 2013-01-01 | Plataforma Almeria - Distrito Poniente - CS Santa Maria del Águila | 9000 | OTOSCOPIO / OFTALMOSCOPIORIESTERRI-FORMER034990
2 | 5 | DP | 00596741 | DP-1369 | OTOSCOPIO / OFTALMOSCOPIO | RIESTER | RI-FORMER | 034983 | CS Santa María del Águila (40) | Integral | 01 Propiedad del cliente | 2013-01-01 | Plataforma Almeria - Distrito Poniente - CS Santa Maria del Águila | 9000 | OTOSCOPIO / OFTALMOSCOPIORIESTERRI-FORMER034983
2 | 5 | DP | 00596742 | DP-1374 | Oftalmoscopio monocular indirecto eléctrico | RIESTER | RI-FORMER | 34987 | CL La Mojonera (28) | Integral | 01 Propiedad del cliente |  | Plataforma Almeria - Distrito Poniente - CL La Mojonera | 9000 | Oftalmoscopio monocular indirecto eléctricoRIESTERRI-FORMER34987
2 | 5 | DP | 00596743 | DP-1377 | Oftalmoscopio monocular indirecto eléctrico | RIESTER | RI-FORMER | 40482 | CL La Mojonera (28) | Integral | 01 Propiedad del cliente |  | Plataforma Almeria - Distrito Poniente - CL La Mojonera | 9000 | Oftalmoscopio monocular indirecto eléctricoRIESTERRI-FORMER40482
2 | 5 | DP | 00596744 | DP-1386 | Oftalmoscopio monocular indirecto eléctrico | RIESTER | RI-FORMER | 011544 | CS Roquetas | Integral | 01 Propiedad del cliente | 2003-06-10 | Plataforma Almeria - Distrito Poniente - CS Roquetas Norte | 9000 | Oftalmoscopio monocular indirecto eléctricoRIESTERRI-FORMER011544
2 | 5 | DP | 00596745 | DP-1402 | Oftalmoscopio monocular indirecto eléctrico | RIESTER | RI-FORMER | 011570 | CS Adra (2) | Integral | 01 Propiedad del cliente |  | Plataforma Almeria - Distrito Poniente - CS Adra | 9000 | Oftalmoscopio monocular indirecto eléctricoRIESTERRI-FORMER011570
2 | 5 | DP | 00596746 | DP-1419 | Oftalmoscopio monocular indirecto eléctrico | RIESTER | RI-FORMER | 020827 | CS Roquetas Sur (38) | Integral | 01 Propiedad del cliente |  | Plataforma Almeria - Distrito Poniente - CS Roquetas Sur | 9000 | Oftalmoscopio monocular indirecto eléctricoRIESTERRI-FORMER020827
2 | 5 | DP | 00596747 | DP-1435 | Oftalmoscopio monocular indirecto eléctrico | RIESTER | RI-FORMER | 034984 | CS Roquetas | Integral | 01 Propiedad del cliente |  | Plataforma Almeria - Distrito Poniente - CS Roquetas Norte | 9000 | Oftalmoscopio monocular indirecto eléctricoRIESTERRI-FORMER034984
2 | 5 | DP | 00596748 | DP-1436 | Oftalmoscopio monocular indirecto eléctrico | RIESTER | RI-FORMER | 034984 | CS Roquetas | Integral | 01 Propiedad del cliente |  | Plataforma Almeria - Distrito Poniente - CS Roquetas Norte | 9000 | Oftalmoscopio monocular indirecto eléctricoRIESTERRI-FORMER034984
2 | 5 | DP | 00596749 | DP-1438 | Oftalmoscopio monocular indirecto eléctrico | RIESTER | RI-FORMER | 040467 | CS Roquetas | Integral | 01 Propiedad del cliente |  | Plataforma Almeria - Distrito Poniente - CS Roquetas Norte | 9000 | Oftalmoscopio monocular indirecto eléctricoRIESTERRI-FORMER040467
2 | 5 | DP | 00596750 | DP-1467 | Oftalmoscopio monocular indirecto eléctrico | RIESTER | RI-FORMER | 009623 | CS El Ejido (16) | Integral | 01 Propiedad del cliente |  | Plataforma Almeria - Distrito Poniente - CS Ejido Norte | 9000 | Oftalmoscopio monocular indirecto eléctricoRIESTERRI-FORMER009623
2 | 5 | DP | 00596751 | DP-1468 | Oftalmoscopio monocular indirecto eléctrico | RIESTER | RI-FORMER | 028728 | CS El Ejido (16) | Integral | 01 Propiedad del cliente |  | Plataforma Almeria - Distrito Poniente - CS Ejido Norte | 9000 | Oftalmoscopio monocular indirecto eléctricoRIESTERRI-FORMER028728
2 | 5 | DP | 00596752 | DP-1473 | Oftalmoscopio monocular indirecto eléctrico | RIESTER | RI-FORMER | 035004 | CS Berja (11) | Integral | 01 Propiedad del cliente |  | Plataforma Almeria - Distrito Poniente - CS Berja | 9000 | Oftalmoscopio monocular indirecto eléctricoRIESTERRI-FORMER035004
2 | 5 | DP | 00596753 | DP-1476 | Oftalmoscopio monocular indirecto eléctrico | RIESTER | RI-FORMER | 034998 | CS Berja (11) | Integral | 01 Propiedad del cliente |  | Plataforma Almeria - Distrito Poniente - CS Berja | 9000 | Oftalmoscopio monocular indirecto eléctricoRIESTERRI-FORMER034998
2 | 5 | DP | 00596754 | DP-1479 | Oftalmoscopio monocular indirecto eléctrico | RIESTER | RI-FORMER |  | CS Berja (11) | Integral | 01 Propiedad del cliente |  | Plataforma Almeria - Distrito Poniente - CS Berja | 120750 | Oftalmoscopio monocular indirecto eléctricoRIESTERRI-FORMER
2 | 5 | DP | 00596755 | DP-1481 | Oftalmoscopio monocular indirecto eléctrico | RIESTER | RI-FORMER |  | CS Berja (11) | Integral | 01 Propiedad del cliente |  | Plataforma Almeria - Distrito Poniente - CS Berja | 120750 | Oftalmoscopio monocular indirecto eléctricoRIESTERRI-FORMER
2 | 5 | DP | 00596756 | DP-1520 | Oftalmoscopio monocular indirecto eléctrico | RIESTER | RI-FORMER | 034979 | CS Aguadulce Sur (4) | Integral | 01 Propiedad del cliente |  | Plataforma Almeria - Distrito Poniente - CS Agualdulce Sur | 9000 | Oftalmoscopio monocular indirecto eléctricoRIESTERRI-FORMER034979
2 | 5 | DP | 00596757 | DP-1521 | Oftalmoscopio monocular indirecto eléctrico | RIESTER | RI-FORMER | 034980 | CS Aguadulce Sur (4) | Integral | 01 Propiedad del cliente |  | Plataforma Almeria - Distrito Poniente - CS Agualdulce Sur | 9000 | Oftalmoscopio monocular indirecto eléctricoRIESTERRI-FORMER034980
2 | 5 | DP | 00596758 | DP-1522 | Oftalmoscopio monocular indirecto eléctrico | RIESTER | RI-FORMER | 000042 | CS Aguadulce Sur (4) | Integral | 01 Propiedad del cliente |  | Plataforma Almeria - Distrito Poniente - CS Agualdulce Sur | 9000 | Oftalmoscopio monocular indirecto eléctricoRIESTERRI-FORMER000042
2 | 5 | DP | 00596759 | DP-1524 | Oftalmoscopio monocular indirecto eléctrico | RIESTER | RI-FORMER | 004076 | CS Aguadulce Sur (4) | Integral | 01 Propiedad del cliente |  | Plataforma Almeria - Distrito Poniente - CS Agualdulce Sur | 9000 | Oftalmoscopio monocular indirecto eléctricoRIESTERRI-FORMER004076
2 | 5 | DP | 00596760 | DP-1527 | Oftalmoscopio monocular indirecto eléctrico | RIESTER | RI-FORMER | 004096 | CS Aguadulce Sur (4) | Integral | 01 Propiedad del cliente |  | Plataforma Almeria - Distrito Poniente - CS Agualdulce Sur | 9000 | Oftalmoscopio monocular indirecto eléctricoRIESTERRI-FORMER004096
2 | 5 | DP | 00596762 | DP-1542 | Oftalmoscopio monocular indirecto eléctrico | RIESTER | RI-FORMER | 034981 | CS El Ejido sur (17) | Integral | 01 Propiedad del cliente |  | Plataforma Almeria - Distrito Poniente - CS Ejido Sur | 9000 | Oftalmoscopio monocular indirecto eléctricoRIESTERRI-FORMER034981
2 | 5 | DP | 00596763 | DP-1543 | Oftalmoscopio monocular indirecto eléctrico | RIESTER | RI-FORMER | 043946 | CS El Ejido sur (17) | Integral | 01 Propiedad del cliente |  | Plataforma Almeria - Distrito Poniente - CS Ejido Sur | 9000 | Oftalmoscopio monocular indirecto eléctricoRIESTERRI-FORMER043946
2 | 5 | DP | 00596764 | DP-1547 | Oftalmoscopio monocular indirecto eléctrico | RIESTER | RI-FORMER | 035010 | CS El Ejido sur (17) | Integral | 01 Propiedad del cliente |  | Plataforma Almeria - Distrito Poniente - CS Ejido Sur | 9000 | Oftalmoscopio monocular indirecto eléctricoRIESTERRI-FORMER035010
2 | 5 | DP | 00596765 | DP-1556 | Oftalmoscopio monocular indirecto eléctrico | RIESTER | RI-FORMER | 030509 | El Ejido Norte Urgencias (64) | Integral | 01 Propiedad del cliente |  | Plataforma Almeria - Distrito Poniente - CS Ejido Norte | 9000 | Oftalmoscopio monocular indirecto eléctricoRIESTERRI-FORMER030509
2 | 5 | DP | 00596766 | DP-1559 | Oftalmoscopio monocular indirecto eléctrico | RIESTER | RI-FORMER | 013680 | El Ejido Norte Urgencias (64) | Integral | 01 Propiedad del cliente |  | Plataforma Almeria - Distrito Poniente - CS Ejido Norte | 9000 | Oftalmoscopio monocular indirecto eléctricoRIESTERRI-FORMER013680
2 | 5 | DP | 00596767 | DP-1563 | Oftalmoscopio monocular indirecto eléctrico | RIESTER | RI-FORMER | 034995 | CS El Ejido (16) | Integral | 01 Propiedad del cliente |  | Plataforma Almeria - Distrito Poniente - CS Ejido Norte | 9000 | Oftalmoscopio monocular indirecto eléctricoRIESTERRI-FORMER034995
2 | 5 | DP | 00596768 | DP-1565 | Oftalmoscopio monocular indirecto eléctrico | RIESTER | RI-FORMER | 034982 | CS El Ejido (16) | Integral | 01 Propiedad del cliente |  | Plataforma Almeria - Distrito Poniente - CS Ejido Norte | 9000 | Oftalmoscopio monocular indirecto eléctricoRIESTERRI-FORMER034982
2 | 5 | DP | 00596769 | DP-1570 | Oftalmoscopio monocular indirecto eléctrico | RIESTER | RI-FORMER | 028715 | CS Santa María del Águila (40) | Integral | 01 Propiedad del cliente |  | Plataforma Almeria - Distrito Poniente - CS Santa Maria del Águila | 9000 | Oftalmoscopio monocular indirecto eléctricoRIESTERRI-FORMER028715
2 | 5 | DP | 00596770 | DP-1571 | Oftalmoscopio monocular indirecto eléctrico | RIESTER | RI-FORMER | 011502 | CS Santa María del Águila (40) | Integral | 01 Propiedad del cliente |  | Plataforma Almeria - Distrito Poniente - CS Santa Maria del Águila | 9000 | Oftalmoscopio monocular indirecto eléctricoRIESTERRI-FORMER011502
2 | 5 | DP | 00596771 | DP-1573 | Oftalmoscopio monocular indirecto eléctrico | RIESTER | RI-FORMER | 034988 | CS Santa María del Águila (40) | Integral | 01 Propiedad del cliente |  | Plataforma Almeria - Distrito Poniente - CS Santa Maria del Águila | 9000 | Oftalmoscopio monocular indirecto eléctricoRIESTERRI-FORMER034988
2 | 5 | DP | 00596772 | DP-1574 | Oftalmoscopio monocular indirecto eléctrico | RIESTER | RI-FORMER | 035012 | CS Santa María del Águila (40) | Integral | 01 Propiedad del cliente |  | Plataforma Almeria - Distrito Poniente - CS Santa Maria del Águila | 9000 | Oftalmoscopio monocular indirecto eléctricoRIESTERRI-FORMER035012
2 | 5 | DP | 00596773 | DP-1575 | Oftalmoscopio monocular indirecto eléctrico | RIESTER | RI-FORMER | 07461 | CS Santa María del Águila (40) | Integral | 01 Propiedad del cliente |  | Plataforma Almeria - Distrito Poniente - CS Santa Maria del Águila | 9000 | Oftalmoscopio monocular indirecto eléctricoRIESTERRI-FORMER07461
2 | 5 | DP | 00596774 | DP-1578 | Oftalmoscopio monocular indirecto eléctrico | RIESTER | RI-FORMER | 001633 | CS Berja (11) | Integral | 01 Propiedad del cliente |  | Plataforma Almeria - Distrito Poniente - CS Berja | 9000 | Oftalmoscopio monocular indirecto eléctricoRIESTERRI-FORMER001633
2 | 5 | DP | 00596775 | DP-1599 | Oftalmoscopio monocular indirecto eléctrico | RIESTER | RI-FORMER | 035008 | CS Berja (11) | Integral | 01 Propiedad del cliente |  | Plataforma Almeria - Distrito Poniente - CS Berja | 9000 | Oftalmoscopio monocular indirecto eléctricoRIESTERRI-FORMER035008
2 | 5 | DP | 00596776 | DP-1604 | Oftalmoscopio monocular indirecto eléctrico | RIESTER | RI-FORMER | 051675 | CS Berja (11) | Integral | 01 Propiedad del cliente |  | Plataforma Almeria - Distrito Poniente - CS Berja | 9000 | Oftalmoscopio monocular indirecto eléctricoRIESTERRI-FORMER051675
2 | 5 | DP | 00596777 | DP-1606 | Oftalmoscopio monocular indirecto eléctrico | RIESTER | RI-FORMER | 45168 | CS Berja (11) | Integral | 01 Propiedad del cliente |  | Plataforma Almeria - Distrito Poniente - CS Berja | 9000 | Oftalmoscopio monocular indirecto eléctricoRIESTERRI-FORMER45168
2 | 5 | DP | 00596778 | DP-1622 | Oftalmoscopio monocular indirecto eléctrico | RIESTER | RI-FORMER | 020816 | CL Aguadulce Norte (3) | Integral | 01 Propiedad del cliente |  | Plataforma Almeria - Distrito Poniente - CS Aguadulce Norte | 9000 | Oftalmoscopio monocular indirecto eléctricoRIESTERRI-FORMER020816
2 | 5 | DP | 00596779 | DP-1631 | Oftalmoscopio monocular indirecto eléctrico | RIESTER | RI-FORMER | 010178 | CS El Ejido (16) | Integral | 01 Propiedad del cliente |  | Plataforma Almeria - Distrito Poniente - CS Ejido Norte | 9000 | Oftalmoscopio monocular indirecto eléctricoRIESTERRI-FORMER010178
2 | 5 | DP | 00596780 | DP-1649 | Oftalmoscopio monocular indirecto eléctrico | RIESTER | RI-FORMER | 28727 | CS Puebla de Vícar (35) | Integral | 01 Propiedad del cliente |  | Plataforma Almeria - Distrito Poniente - CS Puebla de Vicar | 9000 | Oftalmoscopio monocular indirecto eléctricoRIESTERRI-FORMER28727
2 | 5 | DP | 00596781 | DP-1654 | Oftalmoscopio monocular indirecto eléctrico | RIESTER | RI-FORMER |  | CS Roquetas | Integral | 01 Propiedad del cliente |  | Plataforma Almeria - Distrito Poniente - CS Roquetas Norte | 120750 | Oftalmoscopio monocular indirecto eléctricoRIESTERRI-FORMER
2 | 5 | DP | 00596782 | DP-1655 | Oftalmoscopio monocular indirecto eléctrico | RIESTER | RI-FORMER | 038906 | CS Roquetas | Integral | 01 Propiedad del cliente |  | Plataforma Almeria - Distrito Poniente - CS Roquetas Norte | 9000 | Oftalmoscopio monocular indirecto eléctricoRIESTERRI-FORMER038906
2 | 5 | DP | 00596783 | DP-1656 | Oftalmoscopio monocular indirecto eléctrico | RIESTER | RI-FORMER | 042040 | CS Roquetas | Integral | 01 Propiedad del cliente |  | Plataforma Almeria - Distrito Poniente - CS Roquetas Norte | 9000 | Oftalmoscopio monocular indirecto eléctricoRIESTERRI-FORMER042040
2 | 5 | DP | 00596784 | DP-1660 | Oftalmoscopio monocular indirecto eléctrico | RIESTER | RI-FORMER | 034996 | CS Roquetas Sur (38) | Integral | 01 Propiedad del cliente |  | Plataforma Almeria - Distrito Poniente - CS Roquetas Sur | 9000 | Oftalmoscopio monocular indirecto eléctricoRIESTERRI-FORMER034996
2 | 5 | DP | 00596785 | DP-1663 | Oftalmoscopio monocular indirecto eléctrico | RIESTER | RI-FORMER | 051705 | CS Roquetas Sur (38) | Integral | 01 Propiedad del cliente |  | Plataforma Almeria - Distrito Poniente - CS Roquetas Sur | 9000 | Oftalmoscopio monocular indirecto eléctricoRIESTERRI-FORMER051705
2 | 5 | DP | 00596786 | DP-1667 | Oftalmoscopio monocular indirecto eléctrico | RIESTER | RI-FORMER | 051857 | CL La Mojonera (28) | Integral | 01 Propiedad del cliente | 2017-01-01 | Plataforma Almeria - Distrito Poniente - CL La Mojonera | 9000 | Oftalmoscopio monocular indirecto eléctricoRIESTERRI-FORMER051857
2 | 5 | DP | 00596787 | DP-1696 | Oftalmoscopio monocular indirecto eléctrico | RIESTER | RI-FORMER | 051702 | CS Berja (11) | Integral | 01 Propiedad del cliente |  | Plataforma Almeria - Distrito Poniente - CS Berja | 9000 | Oftalmoscopio monocular indirecto eléctricoRIESTERRI-FORMER051702
2 | 5 | DP | 00596788 | DP-1714 | Oftalmoscopio monocular indirecto eléctrico | RIESTER | RI-FORMER | 051856 | CL La Mojonera (28) | Integral | 01 Propiedad del cliente | 2017-01-01 | Plataforma Almeria - Distrito Poniente - CL La Mojonera | 9000 | Oftalmoscopio monocular indirecto eléctricoRIESTERRI-FORMER051856
2 | 5 | DP | 00596789 | DP-1716 | Oftalmoscopio monocular indirecto eléctrico | RIESTER | RI-FORMER | 051699 | CL La Mojonera (28) | Integral | 01 Propiedad del cliente | 2017-01-01 | Plataforma Almeria - Distrito Poniente - CL La Mojonera | 9000 | Oftalmoscopio monocular indirecto eléctricoRIESTERRI-FORMER051699
2 | 5 | DP | 00596790 | DP-1718 | Oftalmoscopio monocular indirecto eléctrico | RIESTER | RI-FORMER | 051858 | CL La Mojonera (28) | Integral | 01 Propiedad del cliente | 2017-01-01 | Plataforma Almeria - Distrito Poniente - CL La Mojonera | 9000 | Oftalmoscopio monocular indirecto eléctricoRIESTERRI-FORMER051858
2 | 5 | DP | 00596791 | DP-1722 | Oftalmoscopio monocular indirecto eléctrico | RIESTER | RI-FORMER | 051703 | CL La Mojonera (28) | Integral | 01 Propiedad del cliente | 2017-01-01 | Plataforma Almeria - Distrito Poniente - CL La Mojonera | 9000 | Oftalmoscopio monocular indirecto eléctricoRIESTERRI-FORMER051703
2 | 5 | DP | 00596792 | DP-1734 | Oftalmoscopio monocular indirecto eléctrico | RIESTER | RI-FORMER | 062236 | CS El Ejido sur (17) | Integral | 01 Propiedad del cliente |  | Plataforma Almeria - Distrito Poniente - CS Ejido Sur | 9000 | Oftalmoscopio monocular indirecto eléctricoRIESTERRI-FORMER062236
2 | 5 | DP | 00596793 | DP-1737 | Oftalmoscopio monocular indirecto eléctrico | RIESTER | RI-FORMER | 062233 | CS El Ejido (16) | Integral | 01 Propiedad del cliente | 2018-06-15 | Plataforma Almeria - Distrito Poniente - CS Ejido Norte | 9000 | Oftalmoscopio monocular indirecto eléctricoRIESTERRI-FORMER062233
2 | 5 | DP | 00596794 | DP-1742 | Oftalmoscopio monocular indirecto eléctrico | RIESTER | RI-FORMER | 029841 | CS Berja (11) | Integral | 01 Propiedad del cliente | 2020-03-25 | Plataforma Almeria - Distrito Poniente - CS Berja | 9000 | Oftalmoscopio monocular indirecto eléctricoRIESTERRI-FORMER029841
2 | 5 | DP | 00596795 | DP-1755 | Oftalmoscopio monocular indirecto eléctrico | RIESTER | RI-FORMER | 060407 | CS Puebla de Vícar (35) | Integral | 01 Propiedad del cliente |  | Plataforma Almeria - Distrito Poniente - CS Puebla de Vicar | 9000 | Oftalmoscopio monocular indirecto eléctricoRIESTERRI-FORMER060407
2 | 5 | DP | 00596796 | DP-1757 | Oftalmoscopio monocular indirecto eléctrico | RIESTER | RI-FORMER | 062238 | CS Puebla de Vícar (35) | Integral | 01 Propiedad del cliente | 2018-02-14 | Plataforma Almeria - Distrito Poniente - CS Puebla de Vicar | 9000 | Oftalmoscopio monocular indirecto eléctricoRIESTERRI-FORMER062238
2 | 5 | DP | 00596797 | DP-1758 | Oftalmoscopio monocular indirecto eléctrico | RIESTER | RI-FORMER | 062234 | CS Puebla de Vícar (35) | Integral | 01 Propiedad del cliente | 2018-02-14 | Plataforma Almeria - Distrito Poniente - CS Puebla de Vicar | 9000 | Oftalmoscopio monocular indirecto eléctricoRIESTERRI-FORMER062234
2 | 5 | DP | 00596798 | DP-1759 | Oftalmoscopio monocular indirecto eléctrico | RIESTER | RI-FORMER | 062230 | CS Puebla de Vícar (35) | Integral | 01 Propiedad del cliente | 2018-02-14 | Plataforma Almeria - Distrito Poniente - CS Puebla de Vicar | 9000 | Oftalmoscopio monocular indirecto eléctricoRIESTERRI-FORMER062230
2 | 5 | DP | 00596799 | DP-1761 | Oftalmoscopio monocular indirecto eléctrico | RIESTER | RI-FORMER | 061529 | CS Berja (11) | Integral | 01 Propiedad del cliente |  | Plataforma Almeria - Distrito Poniente - CS Berja | 9000 | Oftalmoscopio monocular indirecto eléctricoRIESTERRI-FORMER061529
2 | 5 | DP | 00596800 | DP-1773 | Oftalmoscopio monocular indirecto eléctrico | RIESTER | RI-FORMER | 061022 | CL Láujar de Andarax (31) | Integral | 01 Propiedad del cliente | 2017-11-29 | Plataforma Almeria - Distrito Poniente - CL Laujar de Andarax | 9000 | Oftalmoscopio monocular indirecto eléctricoRIESTERRI-FORMER061022
2 | 5 | DP | 00596801 | DP-1774 | Oftalmoscopio monocular indirecto eléctrico | RIESTER | RI-FORMER | 061023 | CL Láujar de Andarax (31) | Integral | 01 Propiedad del cliente | 2017-11-29 | Plataforma Almeria - Distrito Poniente - CL Laujar de Andarax | 9000 | Oftalmoscopio monocular indirecto eléctricoRIESTERRI-FORMER061023
2 | 5 | DP | 00596802 | DP-1786 | Oftalmoscopio monocular indirecto eléctrico | RIESTER | RI-FORMER | 061533 | CS El Ejido (16) | Integral | 01 Propiedad del cliente | 2018-02-01 | Plataforma Almeria - Distrito Poniente - CS Ejido Norte | 9000 | Oftalmoscopio monocular indirecto eléctricoRIESTERRI-FORMER061533
2 | 5 | DP | 00596803 | DP-1787 | Oftalmoscopio monocular indirecto eléctrico | RIESTER | RI-FORMER | 061532 | CS El Ejido (16) | Integral | 01 Propiedad del cliente |  | Plataforma Almeria - Distrito Poniente - CS Ejido Norte | 9000 | Oftalmoscopio monocular indirecto eléctricoRIESTERRI-FORMER061532
2 | 5 | DP | 00596804 | DP-1854 | Oftalmoscopio monocular indirecto eléctrico | RIESTER | RI-FORMER | 051937 | CS Aguadulce Sur (4) | Integral | 01 Propiedad del cliente |  | Plataforma Almeria - Distrito Poniente - CS Agualdulce Sur | 9000 | Oftalmoscopio monocular indirecto eléctricoRIESTERRI-FORMER051937
2 | 5 | DP | 00596805 | DP-1862 | Oftalmoscopio monocular indirecto eléctrico | RIESTER | RI-FORMER | 051704 | CS Berja (11) | Integral | 01 Propiedad del cliente | 2018-08-31 | Plataforma Almeria - Distrito Poniente - CS Berja | 9000 | Oftalmoscopio monocular indirecto eléctricoRIESTERRI-FORMER051704
2 | 5 | DP | 00596806 | DP-1864 | Oftalmoscopio monocular indirecto eléctrico | RIESTER | RI-FORMER | 038909 | CS Berja (11) | Integral | 01 Propiedad del cliente | 2020-03-25 | Plataforma Almeria - Distrito Poniente - CS Berja | 9000 | Oftalmoscopio monocular indirecto eléctricoRIESTERRI-FORMER038909
2 | 5 | DP | 00596807 | DP-1865 | OTOSCOPIO / OFTALMOSCOPIO | RIESTER | RI-FORMER | 034991 | CS Santa María del Águila (40) | Integral | 01 Propiedad del cliente | 2013-01-01 | Plataforma Almeria - Distrito Poniente - CS Santa Maria del Águila | 9000 | OTOSCOPIO / OFTALMOSCOPIORIESTERRI-FORMER034991
2 | 5 | DP | 00596808 | DP-1870 | Oftalmoscopio monocular indirecto eléctrico | RIESTER | RI-FORMER | 060405 | CS Puebla de Vícar (35) | Integral | 01 Propiedad del cliente |  | Plataforma Almeria - Distrito Poniente - CS Puebla de Vicar | 9000 | Oftalmoscopio monocular indirecto eléctricoRIESTERRI-FORMER060405
2 | 5 | DP | 00596809 | DP-1875 | Oftalmoscopio monocular indirecto eléctrico | RIESTER | RI-FORMER | 051700 | CL La Mojonera (28) | Integral | 01 Propiedad del cliente | 2017-01-01 | Plataforma Almeria - Distrito Poniente - CL La Mojonera | 9000 | Oftalmoscopio monocular indirecto eléctricoRIESTERRI-FORMER051700
2 | 5 | DP | 00596810 | DP-1891 | Oftalmoscopio monocular indirecto eléctrico | RIESTER | RI-FORMER | 062237 | CL La Mojonera (28) | Integral | 01 Propiedad del cliente | 2019-04-01 | Plataforma Almeria - Distrito Poniente - CL La Mojonera | 9000 | Oftalmoscopio monocular indirecto eléctricoRIESTERRI-FORMER062237
2 | 5 | DP | 00596811 | DP-1893 | Oftalmoscopio monocular indirecto eléctrico | RIESTER | RI-FORMER | 062232 | CS El Ejido (16) | Integral | 01 Propiedad del cliente | 2019-04-01 | Plataforma Almeria - Distrito Poniente - CS Ejido Norte | 9000 | Oftalmoscopio monocular indirecto eléctricoRIESTERRI-FORMER062232
2 | 5 | DP | 00596812 | DP-1900 | Oftalmoscopio monocular indirecto eléctrico | RIESTER | RI-FORMER | 062226 | CS Adra (2) | Integral | 01 Propiedad del cliente |  | Plataforma Almeria - Distrito Poniente - CS Adra | 9000 | Oftalmoscopio monocular indirecto eléctricoRIESTERRI-FORMER062226
2 | 5 | DP | 00596813 | DP-1907 | Oftalmoscopio monocular indirecto eléctrico | RIESTER | RI-FORMER | 067821 | Roquetas Urgencias (50) | Integral | 01 Propiedad del cliente | 2019-08-07 | Plataforma Almeria - Distrito Poniente - SUAP Roquetas | 9000 | Oftalmoscopio monocular indirecto eléctricoRIESTERRI-FORMER067821
2 | 5 | DP | 00596814 | DP-1911 | Oftalmoscopio monocular indirecto eléctrico | RIESTER | RI-FORMER | 051935 | CL Láujar de Andarax (31) | Integral | 01 Propiedad del cliente | 2019-07-30 | Plataforma Almeria - Distrito Poniente - CL Laujar de Andarax | 9000 | Oftalmoscopio monocular indirecto eléctricoRIESTERRI-FORMER051935
2 | 5 | DP | 00596815 | DP-1912 | Oftalmoscopio monocular indirecto eléctrico | RIESTER | RI-FORMER | 071929 | CS Roquetas Sur (38) | Integral | 01 Propiedad del cliente | 2019-08-09 | Plataforma Almeria - Distrito Poniente - CS Roquetas Sur | 9000 | Oftalmoscopio monocular indirecto eléctricoRIESTERRI-FORMER071929
2 | 5 | DP | 00596816 | DP-1923 | Oftalmoscopio monocular indirecto eléctrico | RIESTER | RI-FORMER | 068170 | CS Puebla de Vícar (35) | Integral | 01 Propiedad del cliente |  | Plataforma Almeria - Distrito Poniente - CS Puebla de Vicar | 9000 | Oftalmoscopio monocular indirecto eléctricoRIESTERRI-FORMER068170
2 | 5 | DP | 00596817 | DP-1949 | Oftalmoscopio monocular indirecto eléctrico | RIESTER | RI-FORMER | 072951 | CS El Ejido (16) | Integral | 01 Propiedad del cliente | 2020-01-31 | Plataforma Almeria - Distrito Poniente - CS Ejido Norte | 9000 | Oftalmoscopio monocular indirecto eléctricoRIESTERRI-FORMER072951
2 | 5 | DP | 00596818 | DP-1952 | Oftalmoscopio monocular indirecto eléctrico | RIESTER | RI-FORMER | 07293 | CS El Ejido (16) | Integral | 01 Propiedad del cliente | 2020-01-31 | Plataforma Almeria - Distrito Poniente - CS Ejido Norte | 9000 | Oftalmoscopio monocular indirecto eléctricoRIESTERRI-FORMER07293
2 | 5 | DP | 00596819 | DP-1980 | Oftalmoscopio monocular indirecto eléctrico | RIESTER | RI-FORMER | 071879 | CS Santa María del Águila (40) | Integral | 01 Propiedad del cliente |  | Plataforma Almeria - Distrito Poniente - CS Santa Maria del Águila | 9000 | Oftalmoscopio monocular indirecto eléctricoRIESTERRI-FORMER071879
2 | 5 | DP | 00596820 | DP-1981 | Oftalmoscopio monocular indirecto eléctrico | RIESTER | RI-FORMER | 071919 | CS Santa María del Águila (40) | Integral | 01 Propiedad del cliente |  | Plataforma Almeria - Distrito Poniente - CS Santa Maria del Águila | 9000 | Oftalmoscopio monocular indirecto eléctricoRIESTERRI-FORMER071919
2 | 5 | DP | 00596821 | DP-1983 | Oftalmoscopio monocular indirecto eléctrico | RIESTER | RI-FORMER | 071921 | CS El Ejido sur (17) | Integral | 01 Propiedad del cliente |  | Plataforma Almeria - Distrito Poniente - CS Ejido Sur | 9000 | Oftalmoscopio monocular indirecto eléctricoRIESTERRI-FORMER071921
2 | 5 | DP | 00596822 | DP-1985 | Oftalmoscopio monocular indirecto eléctrico | RIESTER | RI-FORMER | 072820 | CS Adra (2) | Integral | 01 Propiedad del cliente | 2019-03-17 | Plataforma Almeria - Distrito Poniente - CS Adra | 9000 | Oftalmoscopio monocular indirecto eléctricoRIESTERRI-FORMER072820
2 | 5 | DP | 00596823 | DP-1987 | Oftalmoscopio monocular indirecto eléctrico | RIESTER | RI-FORMER | 072818 | CS Adra (2) | Integral | 01 Propiedad del cliente | 2019-03-17 | Plataforma Almeria - Distrito Poniente - CS Adra | 9000 | Oftalmoscopio monocular indirecto eléctricoRIESTERRI-FORMER072818
2 | 5 | DP | 00596824 | DP-1993 | Oftalmoscopio monocular indirecto eléctrico | RIESTER | RI-FORMER | 072822 | CS Aguadulce Sur (4) | Integral | 01 Propiedad del cliente |  | Plataforma Almeria - Distrito Poniente - CS Agualdulce Sur | 9000 | Oftalmoscopio monocular indirecto eléctricoRIESTERRI-FORMER072822
2 | 5 | DP | 00596825 | DP-0883 | Pulsioxímetro alimentado mediante batería | AGILENT | M4529A | 703131111 | CS Santa María del Águila (40) | Integral | 01 Propiedad del cliente |  | Plataforma Almeria - Distrito Poniente - CS Santa Maria del Águila | 15000 | Pulsioxímetro alimentado mediante bateríaAGILENTM4529A703131111
2 | 5 | DP | 00596826 | DP-0939 | Pulsioxímetro alimentado mediante batería | EDAN | H100B | H100B03098610 | Aguadulce Sur Urgencias (60) | Integral | 01 Propiedad del cliente |  | Plataforma Almeria - Distrito Poniente - CS Aguadulce Sur | 15000 | Pulsioxímetro alimentado mediante bateríaEDANH100BH100B03098610
2 | 5 | DP | 00596828 | DP-0130 | Pulsioxímetro alimentado mediante batería | EDAN | H100B | H100B030986111 | CS Puebla de Vícar (35) | Integral | 01 Propiedad del cliente |  | Plataforma Almeria - Distrito Poniente - CS Puebla de Vicar | 15000 | Pulsioxímetro alimentado mediante bateríaEDANH100BH100B030986111
2 | 5 | DP | 00596831 | DP-0619 | Pulsioxímetro alimentado mediante batería | DIMED |  | 0705102121 | CS Aguadulce Sur (4) | Integral | 01 Propiedad del cliente |  | Plataforma Almeria - Distrito Poniente - CS Agualdulce Sur | 15000 | Pulsioxímetro alimentado mediante bateríaDIMED0705102121
2 | 5 | DP | 00596832 | DP-1229 | Pulsioxímetro alimentado mediante batería | BLUEPOINT MEDICAL | OXY TRUE | 31000367 | CENTRAL DISTRITO PONIENTE | Integral | 01 Propiedad del cliente |  | Plataforma Almeria - Distrito Poniente - # Falta actualizar ubicación | 15000 | Pulsioxímetro alimentado mediante bateríaBLUEPOINT MEDICALOXY TRUE31000367
2 | 5 | DP | 00596833 | DP-1230 | Pulsioxímetro alimentado mediante batería | BLUEPOINT MEDICAL | OXY TRUE | 31000641 | CENTRAL DISTRITO PONIENTE | Integral | 01 Propiedad del cliente |  | Plataforma Almeria - Distrito Poniente - # Falta actualizar ubicación | 15000 | Pulsioxímetro alimentado mediante bateríaBLUEPOINT MEDICALOXY TRUE31000641
2 | 5 | DP | 00596834 | DP-1231 | Pulsioxímetro alimentado mediante batería | BLUEPOINT MEDICAL | OXY TRUE | 31000604 | CENTRAL DISTRITO PONIENTE | Integral | 01 Propiedad del cliente |  | Plataforma Almeria - Distrito Poniente - # Falta actualizar ubicación | 15000 | Pulsioxímetro alimentado mediante bateríaBLUEPOINT MEDICALOXY TRUE31000604
2 | 5 | DP | 00596835 | DP-1426 | Pulsioxímetro alimentado mediante batería | EDAN | H100B | H100B10511323893 | CL Láujar de Andarax (31) | Integral | 01 Propiedad del cliente |  | Plataforma Almeria - Distrito Poniente - CL Laujar de Andarax | 15000 | Pulsioxímetro alimentado mediante bateríaEDANH100BH100B10511323893
2 | 5 | DP | 00596836 | DP-1451 | Pulsioxímetro alimentado mediante batería | KONICA MINOLTA |  | 2006 | CS Aguadulce Sur (4) | Integral | 01 Propiedad del cliente |  | Plataforma Almeria - Distrito Poniente - CS Agualdulce Sur | 15000 | Pulsioxímetro alimentado mediante bateríaKONICA MINOLTA2006
2 | 5 | DP | 00596837 | DP-1455 | Pulsioxímetro alimentado mediante batería | EDAN | H100B | 316001-1414305000015 | CS El Ejido sur (17) | Integral | 01 Propiedad del cliente |  | Plataforma Almeria - Distrito Poniente - CS Ejido Sur | 15000 | Pulsioxímetro alimentado mediante bateríaEDANH100B316001-1414305000015
2 | 5 | DP | 00596838 | DP-1456 | Pulsioxímetro alimentado mediante batería | EDAN | H100B | 316001-14305000011 | CL La Mojonera (28) | Integral | 01 Propiedad del cliente | 2015-01-01 | Plataforma Almeria - Distrito Poniente - CL La Mojonera | 15000 | Pulsioxímetro alimentado mediante bateríaEDANH100B316001-14305000011
2 | 5 | DP | 00596839 | DP-1511 | Pulsioxímetro alimentado mediante batería | DIMED |  | 07221020597 | CS Puebla de Vícar (35) | Integral | 01 Propiedad del cliente |  | Plataforma Almeria - Distrito Poniente - CS Puebla de Vicar | 15000 | Pulsioxímetro alimentado mediante bateríaDIMED07221020597
2 | 5 | DP | 00596840 | DP-1538 | Pulsioxímetro alimentado mediante batería | EDAN |  | 316012 M1760509003 | CS El Ejido (16) | Integral | 01 Propiedad del cliente | 2018-06-15 | Plataforma Almeria - Distrito Poniente - CS Ejido Norte | 15000 | Pulsioxímetro alimentado mediante bateríaEDAN316012 M1760509003
2 | 5 | DP | 00596841 | DP-1557 | Pulsioxímetro alimentado mediante batería | EDAN | H100B | 316001-M14102220075 | El Ejido Norte Urgencias (64) | Integral | 01 Propiedad del cliente |  | Plataforma Almeria - Distrito Poniente - CS Ejido Norte | 15000 | Pulsioxímetro alimentado mediante bateríaEDANH100B316001-M14102220075
2 | 5 | DP | 00596842 | DP-1564 | Pulsioxímetro alimentado mediante batería | EDAN | H100B | H100B0309B8125 | CS El Ejido (16) | Integral | 01 Propiedad del cliente |  | Plataforma Almeria - Distrito Poniente - CS Ejido Norte | 15000 | Pulsioxímetro alimentado mediante bateríaEDANH100BH100B0309B8125
2 | 5 | DP | 00596844 | DP-1569 | Pulsioxímetro alimentado mediante batería | MINDRAY | PM-50 | AY-76101342 | CS Santa María del Águila (40) | Integral | 01 Propiedad del cliente |  | Plataforma Almeria - Distrito Poniente - CS Santa Maria del Águila | 15000 | Pulsioxímetro alimentado mediante bateríaMINDRAYPM-50AY-76101342
2 | 5 | DP | 00596845 | DP-1581 | Pulsioxímetro alimentado mediante batería | DIMED |  | 0705102127 | CS El Ejido (16) | Integral | 01 Propiedad del cliente |  | Plataforma Almeria - Distrito Poniente - CS Ejido Norte | 15000 | Pulsioxímetro alimentado mediante bateríaDIMED0705102127
2 | 5 | DP | 00596846 | DP-1586 | Pulsioxímetro alimentado mediante batería | EDAN | H100B | M13A03630080 | CL Las Marinas (29) | Integral | 01 Propiedad del cliente |  | Plataforma Almeria - Distrito Poniente - CL Las Marinas | 15000 | Pulsioxímetro alimentado mediante bateríaEDANH100BM13A03630080
2 | 5 | DP | 00596847 | DP-1597 | Pulsioxímetro alimentado mediante batería | EDAN | H100B | H100B10511323976 | CS Berja (11) | Integral | 01 Propiedad del cliente |  | Plataforma Almeria - Distrito Poniente - CS Berja | 15000 | Pulsioxímetro alimentado mediante bateríaEDANH100BH100B10511323976
2 | 5 | DP | 00596849 | DP-1668 | Pulsioxímetro alimentado mediante batería | EDAN | H-100 | 316012-M-172-10450011 | CS Aguadulce Sur (4) | Integral | 01 Propiedad del cliente |  | Plataforma Almeria - Distrito Poniente - CS Agualdulce Sur | 15000 | Pulsioxímetro alimentado mediante bateríaEDANH-100316012-M-172-10450011
2 | 5 | DP | 00596850 | DP-1703 | Pulsioxímetro alimentado mediante batería | EDAN |  | M16B02440017 | CS Aguadulce Sur (4) | Integral | 01 Propiedad del cliente | 2017-02-20 | Plataforma Almeria - Distrito Poniente - CS Agualdulce Sur | 15000 | Pulsioxímetro alimentado mediante bateríaEDANM16B02440017
2 | 5 | DP | 00596853 | DP-1789 | Pulsioxímetro alimentado mediante batería | EDAN | M100 | 360101-M17A07430032 | CS Santa María del Águila (40) | Integral | 01 Propiedad del cliente |  | Plataforma Almeria - Distrito Poniente - CS Santa Maria del Águila | 15000 | Pulsioxímetro alimentado mediante bateríaEDANM100360101-M17A07430032
2 | 5 | DP | 00596854 | DP-1790 | Pulsioxímetro alimentado mediante batería | EDAN | M100 | 360101-M17A07430035 | CENTRAL DISTRITO PONIENTE | Integral | 01 Propiedad del cliente |  | Plataforma Almeria - Distrito Poniente - # Falta actualizar ubicación | 15000 | Pulsioxímetro alimentado mediante bateríaEDANM100360101-M17A07430035
2 | 5 | DP | 00596855 | DP-1852 | Pulsioxímetro alimentado mediante batería | EDAN | H100B | 316001-M14305000005 | CS Aguadulce Sur (4) | Integral | 01 Propiedad del cliente | 2018-07-26 | Plataforma Almeria - Distrito Poniente - CS Agualdulce Sur | 15000 | Pulsioxímetro alimentado mediante bateríaEDANH100B316001-M14305000005
2 | 5 | DP | 00596856 | DP-1855 | Pulsioxímetro alimentado mediante batería | EDAN | H100B | M14305000004 | Roquetas Urgencias (50) | Integral | 01 Propiedad del cliente |  | Plataforma Almeria - Distrito Poniente - SUAP Roquetas | 15000 | Pulsioxímetro alimentado mediante bateríaEDANH100BM14305000004
2 | 5 | DP | 00596857 | DP-1872 | Pulsioxímetro alimentado mediante batería | EDAN | H100B | 260621-M17210440005 | CS Puebla de Vícar (35) | Integral | 01 Propiedad del cliente |  | Plataforma Almeria - Distrito Poniente - CS Puebla de Vicar | 15000 | Pulsioxímetro alimentado mediante bateríaEDANH100B260621-M17210440005
2 | 5 | DP | 00596858 | DP-1971 | Pulsioxímetro alimentado mediante batería | EDAN |  | 360101-M18904710069 | CS El Ejido sur (17) | Integral | 01 Propiedad del cliente | 2020-01-29 | Plataforma Almeria - Distrito Poniente - CS Ejido Sur | 15000 | Pulsioxímetro alimentado mediante bateríaEDAN360101-M18904710069
2 | 5 | DP | 00596859 | DC-1673 | Pulsioxímetro alimentado mediante batería | BLUEPOINT MEDICAL | OXY TRUE | 31000472 | CENTRAL DISTRITO PONIENTE | Integral | 01 Propiedad del cliente |  | Plataforma Almeria - Distrito Poniente - # Falta actualizar ubicación | 15000 | Pulsioxímetro alimentado mediante bateríaBLUEPOINT MEDICALOXY TRUE31000472
2 | 5 | DP | 00596860 | DP-0487 | Pulsioxímetro alimentado mediante batería | ELDON |  | H100B10511325994 | CS Roquetas Sur (38) | Integral | 01 Propiedad del cliente |  | Plataforma Almeria - Distrito Poniente - CS Roquetas Sur | 15000 | Pulsioxímetro alimentado mediante bateríaELDONH100B10511325994
2 | 5 | DP | 00596861 | DP-0853 | Pulsioxímetro alimentado mediante batería | BLUEPOINT MEDICAL | OXY TRUE | 3100638 | CENTRAL DISTRITO PONIENTE | Integral | 01 Propiedad del cliente |  | Plataforma Almeria - Distrito Poniente - # Falta actualizar ubicación | 15000 | Pulsioxímetro alimentado mediante bateríaBLUEPOINT MEDICALOXY TRUE3100638
2 | 5 | DP | 00596862 | DP-1086 | Pulsioxímetro alimentado mediante batería | DIMED |  | 0705102201 | CL La Mojonera (28) | Integral | 01 Propiedad del cliente |  | Plataforma Almeria - Distrito Poniente - CL La Mojonera | 15000 | Pulsioxímetro alimentado mediante bateríaDIMED0705102201
2 | 5 | DP | 00596864 | DP-1354 | Pulsioxímetro alimentado mediante batería | EDAN | H100B | - | Roquetas Urgencias (50) | Integral | 01 Propiedad del cliente |  | Plataforma Almeria - Distrito Poniente - SUAP Roquetas | 120750 | Pulsioxímetro alimentado mediante bateríaEDANH100B-
2 | 5 | DP | 00596865 | DP-1407 | Pulsioxímetro alimentado mediante batería | MINDRAY | PM-50 | AY-43140101 | CS Puebla de Vícar (35) | Integral | 01 Propiedad del cliente |  | Plataforma Almeria - Distrito Poniente - CS Puebla de Vicar | 15000 | Pulsioxímetro alimentado mediante bateríaMINDRAYPM-50AY-43140101
2 | 5 | DP | 00596866 | DP-1443 | Pulsioxímetro alimentado mediante batería | SIN MARCA-NO DEFINIDA-DESCONOCIDA |  | G3BBA00326 | CS Aguadulce Sur (4) | Integral | 01 Propiedad del cliente | 2012-05-07 | Plataforma Almeria - Distrito Poniente - CS Agualdulce Sur | 15000 | Pulsioxímetro alimentado mediante bateríaSIN MARCA-NO DEFINIDA-DESCONOCIDAG3BBA00326
2 | 5 | DP | 00596867 | DP-1629 | Pulsioxímetro alimentado mediante batería | EDAN | H-100B | 31601-N131306290060 | CS Aguadulce Sur (4) | Integral | 01 Propiedad del cliente | 2012-05-07 | Plataforma Almeria - Distrito Poniente - CS Agualdulce Sur | 15000 | Pulsioxímetro alimentado mediante bateríaEDANH-100B31601-N131306290060
2 | 5 | DP | 00596868 | DP-1776 | Pulsioxímetro alimentado mediante batería | EDAN | H-100B | M17A07430001. | CS Adra (2) | Integral | 01 Propiedad del cliente | 2017-11-29 | Plataforma Almeria - Distrito Poniente - CS Adra | 15000 | Pulsioxímetro alimentado mediante bateríaEDANH-100BM17A07430001.
2 | 5 | DP | 00596869 | DP-1777 | Pulsioxímetro alimentado mediante batería | EDAN | H-100B | M17A07430002 | CL Cortijos Marín (13) | Integral | 01 Propiedad del cliente | 2017-11-29 | Plataforma Almeria - Distrito Poniente - CL Cortijos Marin | 15000 | Pulsioxímetro alimentado mediante bateríaEDANH-100BM17A07430002
2 | 5 | DP | 00596870 | DP-1778 | Pulsioxímetro alimentado mediante batería | EDAN | H-100B | 360101-M17A07430001 | Adra Urgencias (46) | Integral | 01 Propiedad del cliente | 2017-01-01 | Plataforma Almeria - Distrito Poniente - CS Adra | 15000 | Pulsioxímetro alimentado mediante bateríaEDANH-100B360101-M17A07430001
2 | 5 | DP | 00596874 | DP-1964 | Cámara de fondo de ojo | TOPCON | TRC-NW400 | 984340 | CS El Ejido (16) | Integral | 01 Propiedad del cliente | 2020-01-31 | Plataforma Almeria - Distrito Poniente - CS Ejido Norte | 45000 | Cámara de fondo de ojoTOPCONTRC-NW400984340
2 | 5 | DP | 00596883 | DP-1938 | Transductor extracorpóreo manual del ecógrafo | ESAOTE | AC2541 | 9200 | CS Adra (2) | Integral | 01 Propiedad del cliente | 2020-03-25 | Plataforma Almeria - Distrito Poniente - CS Adra | 75000 | Transductor extracorpóreo manual del ecógrafoESAOTEAC25419200
2 | 5 | DP | 00596884 | DP-1961 | SONDA ECOGRAFO | ESAOTE |  | 348 | CS El Ejido (16) | Integral | 01 Propiedad del cliente | 2020-01-31 | Plataforma Almeria - Distrito Poniente - CS Ejido Norte | 75000 | SONDA ECOGRAFOESAOTE348
2 | 5 | DP | 00596885 | DP-1959 | SONDA ECOGRAFO | ESAOTE |  | 183200087C | CS El Ejido (16) | Integral | 01 Propiedad del cliente | 2020-01-31 | Plataforma Almeria - Distrito Poniente - CS Ejido Norte | 75000 | SONDA ECOGRAFOESAOTE183200087C
2 | 5 | DP | 00596886 | DP-1960 | SONDA ECOGRAFO | ESAOTE | AC2541 | 9383 | CS El Ejido (16) | Integral | 01 Propiedad del cliente | 2020-01-31 | Plataforma Almeria - Distrito Poniente - CS Ejido Norte | 75000 | SONDA ECOGRAFOESAOTEAC25419383
2 | 5 | DP | 00596887 | DP-1939 | SONDA ECOGRAFO | ESAOTE | SL1543 | 239 | CS Adra (2) | Integral | 01 Propiedad del cliente | 2020-03-25 | Plataforma Almeria - Distrito Poniente - CS Adra | 75000 | SONDA ECOGRAFOESAOTESL1543239
2 | 5 | DP | 00596888 | DP-1937 | Transductor extracorpóreo manual del ecógrafo | ESAOTE | SE3133 | 182700189C | CS Adra (2) | Integral | 01 Propiedad del cliente | 2020-03-25 | Plataforma Almeria - Distrito Poniente - CS Adra | 75000 | Transductor extracorpóreo manual del ecógrafoESAOTESE3133182700189C
2 | 5 | DP | 00596889 | DP-0158 | Electroestimulador para fisioterapia alimentado mediante batería | ENRAF NONIUS | 911 | 142796010002 | CS Puebla de Vícar (35) | Integral | 01 Propiedad del cliente |  | Plataforma Almeria - Distrito Poniente - CS Puebla de Vicar | 15000 | Electroestimulador para fisioterapia alimentado mediante bateríaENRAF NONIUS911142796010002
2 | 5 | DP | 00596892 | DP-0496 | Electroestimulador para fisioterapia alimentado mediante batería | ENRAF NONIUS | SONOPULS 492 | 14689 | CS Roquetas Sur (38) | Integral | 01 Propiedad del cliente |  | Plataforma Almeria - Distrito Poniente - CS Roquetas Sur | 60000 | Electroestimulador para fisioterapia alimentado mediante bateríaENRAF NONIUSSONOPULS 49214689
2 | 5 | DP | 00596894 | DP-0501 | Electroestimulador para fisioterapia alimentado mediante batería | ENRAF NONIUS | 911 |  | CS Roquetas Sur (38) | Integral | 01 Propiedad del cliente | 2010-09-12 | Plataforma Almeria - Distrito Poniente - CS Roquetas Sur | 120750 | Electroestimulador para fisioterapia alimentado mediante bateríaENRAF NONIUS911
2 | 5 | DP | 00596897 | DP-0504 | Electroestimulador para fisioterapia alimentado mediante batería | ENRAF NONIUS | 582 | 142797008295 | CS Roquetas Sur (38) | Integral | 01 Propiedad del cliente |  | Plataforma Almeria - Distrito Poniente - CS Roquetas Sur | 15000 | Electroestimulador para fisioterapia alimentado mediante bateríaENRAF NONIUS582142797008295
2 | 5 | DP | 00596899 | DP-0507 | Electroestimulador para fisioterapia alimentado mediante batería | ENRAF NONIUS | 911 | SIN NUM. | CS Roquetas Sur (38) | Integral | 01 Propiedad del cliente | 2011-09-12 | Plataforma Almeria - Distrito Poniente - CS Roquetas Sur | 22500 | Electroestimulador para fisioterapia alimentado mediante bateríaENRAF NONIUS911SIN NUM.
2 | 5 | DP | 00596900 | DP-0676 | Electroestimulador para fisioterapia alimentado mediante batería | ENRAF NONIUS |  |  | CENTRAL DISTRITO PONIENTE | Integral | 01 Propiedad del cliente |  | Plataforma Almeria - Distrito Poniente - # Falta actualizar ubicación | 120750 | Electroestimulador para fisioterapia alimentado mediante bateríaENRAF NONIUS
2 | 5 | DP | 00596901 | DP-1240 | Electroestimulador para fisioterapia alimentado mediante batería | ENRAF NONIUS | P82 | 11383 | CS Berja (11) | Integral | 01 Propiedad del cliente |  | Plataforma Almeria - Distrito Poniente - CS Berja | 15000 | Electroestimulador para fisioterapia alimentado mediante bateríaENRAF NONIUSP8211383
2 | 5 | DP | 00596902 | DP-1312 | Electroestimulador para fisioterapia alimentado mediante batería | ENRAF NONIUS | S82 | 21400 | CS Berja (11) | Integral | 01 Propiedad del cliente |  | Plataforma Almeria - Distrito Poniente - CS Berja | 15000 | Electroestimulador para fisioterapia alimentado mediante bateríaENRAF NONIUSS8221400
2 | 5 | DP | 00596905 | DP-1767 | Electroestimulador para fisioterapia alimentado mediante batería | APEX MEDICAL |  | 16506020 | CS Roquetas Sur (38) | Integral | 01 Propiedad del cliente | 2017-11-29 | Plataforma Almeria - Distrito Poniente - CS Roquetas Sur | 15000 | Electroestimulador para fisioterapia alimentado mediante bateríaAPEX MEDICAL16506020
2 | 5 | DP | 00596906 | DP-1768 | Electroestimulador para fisioterapia alimentado mediante batería | APEX MEDICAL |  | 13506427 | DP EJIDO NORTE NORTE. SALA FISIOTERAPIA | Integral | 01 Propiedad del cliente | 2017-11-29 | Plataforma Almeria - Distrito Poniente - CS Ejido Norte | 15000 | Electroestimulador para fisioterapia alimentado mediante bateríaAPEX MEDICAL13506427
2 | 5 | DP | 00596908 | DP-1770 | Electroestimulador para fisioterapia alimentado mediante batería | APEX MEDICAL |  | 13509997 | CS Puebla de Vícar (35) | Integral | 01 Propiedad del cliente | 2017-11-29 | Plataforma Almeria - Distrito Poniente - CS Puebla de Vicar | 15000 | Electroestimulador para fisioterapia alimentado mediante bateríaAPEX MEDICAL13509997
2 | 5 | DP | 00596909 | DP-1771 | Electroestimulador para fisioterapia alimentado mediante batería | APEX MEDICAL |  | 13509998 | CS Adra (2) | Integral | 01 Propiedad del cliente | 2017-11-29 | Plataforma Almeria - Distrito Poniente - CS Adra | 15000 | Electroestimulador para fisioterapia alimentado mediante bateríaAPEX MEDICAL13509998
2 | 5 | DP | 00596910 | DP-1991 | Electroestimulador para fisioterapia alimentado mediante batería | PRIM | PS 2 | A3R391903997 | CS Berja (11) | Integral | 01 Propiedad del cliente | 2020-03-27 | Plataforma Almeria - Distrito Poniente - CS Berja | 15000 | Electroestimulador para fisioterapia alimentado mediante bateríaPRIMPS 2A3R391903997
2 | 5 | DP | 00596911 | DP-0061 | Módulo de monitorización no invasiva de presión arterial | BOSCH |  | F07356 | CENTRAL DISTRITO PONIENTE | Integral | 01 Propiedad del cliente |  | Plataforma Almeria - Distrito Poniente - # Falta actualizar ubicación | 1900 | Módulo de monitorización no invasiva de presión arterialBOSCHF07356
2 | 5 | DP | 00596912 | DP-0103 | Módulo de monitorización no invasiva de presión arterial | OMRON | M6 | 20100613836LF | CS Berja (11) | Integral | 01 Propiedad del cliente |  | Plataforma Almeria - Distrito Poniente - CS Berja | 60000 | Módulo de monitorización no invasiva de presión arterialOMRONM620100613836LF
2 | 5 | DP | 00596913 | DP-0114 | Módulo de monitorización no invasiva de presión arterial | OMRON |  |  | CENTRAL DISTRITO PONIENTE | Integral | 01 Propiedad del cliente |  | Plataforma Almeria - Distrito Poniente - # Falta actualizar ubicación | 120750 | Módulo de monitorización no invasiva de presión arterialOMRON
2 | 5 | DP | 00596914 | DP-0536 | Módulo de monitorización no invasiva de presión arterial | OMRON |  | 802007365 | CS Roquetas Sur (38) | Integral | 01 Propiedad del cliente |  | Plataforma Almeria - Distrito Poniente - CS Roquetas Sur | 180000 | Módulo de monitorización no invasiva de presión arterialOMRON802007365
2 | 5 | DP | 00596917 | DP-1897 | Módulo de monitorización no invasiva de presión arterial | MINDRAY | VS-600 | FU-8C014775 | Adra Urgencias (46) | Integral | 01 Propiedad del cliente |  | Plataforma Almeria - Distrito Poniente - CS Adra | 180000 | Módulo de monitorización no invasiva de presión arterialMINDRAYVS-600FU-8C014775
2 | 5 | DP | 00596918 | DP-1902 | Módulo de monitorización no invasiva de presión arterial | MINDRAY | VS-600 | FU-8C014778 | Aguadulce Sur Urgencias (60) | Integral | 01 Propiedad del cliente |  | Plataforma Almeria - Distrito Poniente - CS Aguadulce Sur | 180000 | Módulo de monitorización no invasiva de presión arterialMINDRAYVS-600FU-8C014778
2 | 5 | DP | 00596919 | DP-1917 | Módulo de monitorización no invasiva de presión arterial | MINDRAY | VS-600 | FU-8C014777 | CS Berja (11) | Integral | 01 Propiedad del cliente | 2020-01-01 | Plataforma Almeria - Distrito Poniente - CS Berja | 180000 | Módulo de monitorización no invasiva de presión arterialMINDRAYVS-600FU-8C014777
2 | 5 | DP | 00596924 | DP-1243 | Equipo de fisioterapia por ultrasonidos | ENRAF NONIUS | SONOPULS 492 | 14677 | CS Berja (11) | Integral | 01 Propiedad del cliente |  | Plataforma Almeria - Distrito Poniente - CS Berja | 60000 | Equipo de fisioterapia por ultrasonidosENRAF NONIUSSONOPULS 49214677
2 | 5 | DP | 00596925 | DP-1791 | Equipo de fisioterapia por ultrasonidos | EME | ULTRASONIC 1300 | EM1275117 | CENTRAL DISTRITO PONIENTE | Integral | 01 Propiedad del cliente | 2023-05-03 | Plataforma Almeria - Distrito Poniente - # Falta actualizar ubicación | 60000 | Equipo de fisioterapia por ultrasonidosEMEULTRASONIC 1300EM1275117
2 | 5 | DP | 00596926 | DP-0157 | Equipo de fisioterapia por ultrasonidos | ENRAF NONIUS | SONOPLUS 492 | 13529 | CS Puebla de Vícar (35) | Integral | 01 Propiedad del cliente |  | Plataforma Almeria - Distrito Poniente - CS Puebla de Vicar | 60000 | Equipo de fisioterapia por ultrasonidosENRAF NONIUSSONOPLUS 49213529
2 | 5 | DP | 00646507 | 00646507 | Equipo Doppler fetal | DIMED | SONOTRAX | 304170-M14503630013 | CENTRAL DISTRITO PONIENTE | Integral | 01 Propiedad del cliente |  | Plataforma Almeria - Distrito Poniente - # Falta actualizar ubicación | 11250 | Equipo Doppler fetalDIMEDSONOTRAX304170-M14503630013
2 | 5 | DP | 00646508 | 00646508 | TENSIÓMETRO AUTOMATICO | MINDRAY | VS600 | FU-8C014779 | Roquetas Urgencias (50) | Integral | 01 Propiedad del cliente |  | Plataforma Almeria - Distrito Poniente - SUAP Roquetas | 180000 | TENSIÓMETRO AUTOMATICOMINDRAYVS600FU-8C014779
2 | 5 | DP | 00646509 | 00646509 | Esfigmomanómetro manual aneroide | RIESTER | BIG BEN | 200243738 | CS LAS NORIAS | Integral | 01 Propiedad del cliente | 2020-01-01 | Plataforma Almeria - Distrito Poniente - CS Las Norias | 1900 | Esfigmomanómetro manual aneroideRIESTERBIG BEN200243738
2 | 5 | DP | 00646510 | 00646510 | Lámpara de tratamiento o exploración | MIMSAL |  | 003282 | Roquetas Urgencias (50) | Integral | 01 Propiedad del cliente |  | Plataforma Almeria - Distrito Poniente - SUAP Roquetas | 3000 | Lámpara de tratamiento o exploraciónMIMSAL003282
2 | 5 | DP | 00646511 | 00646511 | Electrocardiógrafo multicanal interpretativo | CARDIOLINE | EGC 100S | 0486211D | Roquetas Urgencias (50) | Integral | 01 Propiedad del cliente |  | Plataforma Almeria - Distrito Poniente - SUAP Roquetas | 57500 | Electrocardiógrafo multicanal interpretativoCARDIOLINEEGC 100S0486211D
2 | 5 | DP | 00646512 | 00646512 | Monitor electrocardiográfico | CREATIVE MEDICAL |  | J4800RD01451 | Roquetas Urgencias (50) | Integral | 01 Propiedad del cliente |  | Plataforma Almeria - Distrito Poniente - SUAP Roquetas | 180000 | Monitor electrocardiográficoCREATIVE MEDICALJ4800RD01451
2 | 5 | DP | 00646513 | 00646513 | Desfibrilador externo automático recargable para uso profesional | CORPULS | CORPULS3 | 21702150 | Roquetas Urgencias (50) | Integral | 01 Propiedad del cliente | 2021-11-08 | Plataforma Almeria - Distrito Poniente - SUAP Roquetas | 150000 | Desfibrilador externo automático recargable para uso profesionalCORPULSCORPULS321702150
2 | 5 | DP | 00646515 | 00646515 | Baño de parafina para fisioterapia | SIN MARCA-NO DEFINIDA-DESCONOCIDA | SIN MODELO | S/N-S/N | CENTRAL DISTRITO PONIENTE | Integral | 01 Propiedad del cliente |  | Plataforma Almeria - Distrito Poniente - # Falta actualizar ubicación | 15000 | Baño de parafina para fisioterapiaSIN MARCA-NO DEFINIDA-DESCONOCIDASIN MODELOS/N-S/N
2 | 5 | DP | 00646516 | 00646516 | Electroestimulador para fisioterapia alimentado mediante batería | PRIM | PS2 | A3R262100224 | CENTRAL DISTRITO PONIENTE | Integral | 01 Propiedad del cliente | 2021-10-23 | Plataforma Almeria - Distrito Poniente - # Falta actualizar ubicación | 15000 | Electroestimulador para fisioterapia alimentado mediante bateríaPRIMPS2A3R262100224
2 | 5 | DP | 00646518 | 00646518 | Esfigmomanómetro electrónico portátil con inflado automático para brazo o muñeca | COMEN | NC5 | N4211224004 | Roquetas Urgencias (50) | Integral | 01 Propiedad del cliente | 2021-11-08 | Plataforma Almeria - Distrito Poniente - SUAP Roquetas | 180000 | Esfigmomanómetro electrónico portátil con inflado automático para brazo o muñecaCOMENNC5N4211224004
2 | 5 | DP | 00646519 | 00646519 | Aerosol para medicamentos | PHILIPS | INNOSPIRE ESSENCE | 1022858828 | CENTRAL DISTRITO PONIENTE | Integral | 01 Propiedad del cliente |  | Plataforma Almeria - Distrito Poniente - # Falta actualizar ubicación | 22500 | Aerosol para medicamentosPHILIPSINNOSPIRE ESSENCE1022858828
2 | 5 | DP | 00646520 | 00646520 | Electroestimulador para fisioterapia alimentado mediante batería | GLOBUS | GENESY 300 PRO | A4R192130027 | CENTRAL DISTRITO PONIENTE | Integral | 01 Propiedad del cliente | 2021-10-23 | Plataforma Almeria - Distrito Poniente - # Falta actualizar ubicación | 15000 | Electroestimulador para fisioterapia alimentado mediante bateríaGLOBUSGENESY 300 PROA4R192130027
2 | 5 | DP | 00646523 | 00646523 | Esterilizador por vapor de instrumentos envueltos | NEWMED | ENERGY 18 | ENE18H2275 | CS Roquetas Sur (38) | Integral | 01 Propiedad del cliente |  | Plataforma Almeria - Distrito Poniente - CS Roquetas Sur | 125000 | Esterilizador por vapor de instrumentos envueltosNEWMEDENERGY 18ENE18H2275
2 | 5 | DP | 00646524 | 00646524 | Otoscopio | RIESTER | Riformer | 100419 | CS Roquetas Sur (38) | Integral | 01 Propiedad del cliente |  | Plataforma Almeria - Distrito Poniente - CS Roquetas Sur | 9000 | OtoscopioRIESTERRiformer100419
2 | 5 | DP | 00646525 | 00646525 | Esfigmomanómetro manual aneroide | RIESTER | BIG BEN ROUND | 200443 | CS Roquetas Sur (38) | Integral | 01 Propiedad del cliente |  | Plataforma Almeria - Distrito Poniente - CS Roquetas Sur | 1900 | Esfigmomanómetro manual aneroideRIESTERBIG BEN ROUND200443
2 | 5 | DP | 00646526 | 00646526 | Otoscopio | RIESTER | RI - FORMER | 100421 | CL Dalías (14) | Integral | 01 Propiedad del cliente |  | Plataforma Almeria - Distrito Poniente - CL Dalías | 9000 | OtoscopioRIESTERRI - FORMER100421
2 | 5 | DP | 00646527 | 00646527 | Esfigmomanómetro manual aneroide | RIESTER | BIG BEN | 200243630 | CL Dalías (14) | Integral | 01 Propiedad del cliente |  | Plataforma Almeria - Distrito Poniente - CL Dalías | 1900 | Esfigmomanómetro manual aneroideRIESTERBIG BEN200243630
2 | 5 | DP | 00646528 | 00646528 | Otoscopio | RIESTER | RI - FORMER | 100423 | CL Dalías (14) | Integral | 01 Propiedad del cliente |  | Plataforma Almeria - Distrito Poniente - CL Dalías | 9000 | OtoscopioRIESTERRI - FORMER100423
2 | 5 | DP | 00646529 | 00646529 | Esfigmomanómetro manual aneroide | RIESTER | BIG BEN | 200243685 | CL Dalías (14) | Integral | 01 Propiedad del cliente |  | Plataforma Almeria - Distrito Poniente - CL Dalías | 1900 | Esfigmomanómetro manual aneroideRIESTERBIG BEN200243685
2 | 5 | DP | 00646530 | 00646530 | Aerosol para medicamentos | FLAEM | MICELFLUSS F400 | 05A053AD882 | CS Berja (11) | Integral | 01 Propiedad del cliente | 2019-08-10 | Plataforma Almeria - Distrito Poniente - CS Berja | 22500 | Aerosol para medicamentosFLAEMMICELFLUSS F40005A053AD882
2 | 5 | DP | 00646532 | 00646532 | OFTALMOSCOPIO MONOCULAR INDIRECTO ELÉCTRICO | RIESTER | ri-rormer | 062239 | CS Puebla de Vícar (35) | Integral | 01 Propiedad del cliente |  | Plataforma Almeria - Distrito Poniente - CS Puebla de Vicar | 9000 | OFTALMOSCOPIO MONOCULAR INDIRECTO ELÉCTRICORIESTERri-rormer062239
2 | 5 | DP | 00646533 | 00646533 | Esfigmomanómetro manual aneroide | RIESTER | BIG BEN ROUND | 191140870 | CS Puebla de Vícar (35) | Integral | 01 Propiedad del cliente | 2021-10-21 | Plataforma Almeria - Distrito Poniente - CS Puebla de Vicar | 1900 | Esfigmomanómetro manual aneroideRIESTERBIG BEN ROUND191140870
2 | 5 | DP | 00646534 | 00646534 | Otoscopio | RIESTER | RI-FORMER | 072947 | CL La Gangosa (27) | Integral | 01 Propiedad del cliente |  | Plataforma Almeria - Distrito Poniente - CL La Gangosa | 9000 | OtoscopioRIESTERRI-FORMER072947
2 | 5 | DP | 00646535 | 00646535 | Esfigmomanómetro manual aneroide | RIESTER | BIG BEN ROUND | 200243662 | CL La Gangosa (27) | Integral | 01 Propiedad del cliente |  | Plataforma Almeria - Distrito Poniente - CL La Gangosa | 1900 | Esfigmomanómetro manual aneroideRIESTERBIG BEN ROUND200243662
2 | 5 | DP | 00646536 | 00646536 | Otoscopio | RIESTER | RI-FORMER | 076827 | CL La Gangosa (27) | Integral | 01 Propiedad del cliente |  | Plataforma Almeria - Distrito Poniente - CL La Gangosa | 9000 | OtoscopioRIESTERRI-FORMER076827
2 | 5 | DP | 00646537 | 00646537 | Oftalmoscopio monocular indirecto eléctrico | RIESTER | RI FORMER | 100425 | CS Puebla de Vícar (35) | Integral | 01 Propiedad del cliente |  | Plataforma Almeria - Distrito Poniente - CS Puebla de Vicar | 9000 | Oftalmoscopio monocular indirecto eléctricoRIESTERRI FORMER100425
2 | 5 | DP | 00646538 | 00646538 | Esfigmomanómetro manual aneroide | RIESTER | BIG BEN ROUND | 200243730 | CL La Gangosa (27) | Integral | 01 Propiedad del cliente |  | Plataforma Almeria - Distrito Poniente - CL La Gangosa | 1900 | Esfigmomanómetro manual aneroideRIESTERBIG BEN ROUND200243730
2 | 5 | DP | 00646539 | 00646539 | Esfigmomanómetro manual aneroide | RIESTER | BIG BENG ROUND | 100057 | CS Puebla de Vícar (35) | Integral | 01 Propiedad del cliente |  | Plataforma Almeria - Distrito Poniente - CS Puebla de Vicar | 1900 | Esfigmomanómetro manual aneroideRIESTERBIG BENG ROUND100057
2 | 5 | DP | 00646540 | 00646540 | Electroestimulador para fisioterapia alimentado mediante batería | GLOBUS | GENESY 300 PRO | A4R092129265 | CENTRAL DISTRITO PONIENTE | Integral | 01 Propiedad del cliente | 2021-10-23 | Plataforma Almeria - Distrito Poniente - # Falta actualizar ubicación | 15000 | Electroestimulador para fisioterapia alimentado mediante bateríaGLOBUSGENESY 300 PROA4R092129265
2 | 5 | DP | 00646541 | 00646541 | Electroestimulador para fisioterapia alimentado mediante batería | GLOBUS | GENESY 300 PRO | A4R192130005 | CENTRAL DISTRITO PONIENTE | Integral | 01 Propiedad del cliente | 2021-10-23 | Plataforma Almeria - Distrito Poniente - # Falta actualizar ubicación | 15000 | Electroestimulador para fisioterapia alimentado mediante bateríaGLOBUSGENESY 300 PROA4R192130005
2 | 5 | DP | 00646542 | 00646542 | Desfibrilador externo automático recargable para uso profesional | CORPULS | CORPULS3 | 21702600 | Roquetas Urgencias (50) | Integral | 01 Propiedad del cliente | 2021-11-09 | Plataforma Almeria - Distrito Poniente - SUAP Roquetas | 150000 | Desfibrilador externo automático recargable para uso profesionalCORPULSCORPULS321702600
2 | 5 | DP | 00646543 | 00646543 | Esfigmomanómetro electrónico portátil con inflado automático para brazo o muñeca | COMEN | NC5 | N4210517002 | Roquetas Urgencias (50) | Integral | 01 Propiedad del cliente | 2021-11-08 | Plataforma Almeria - Distrito Poniente - SUAP Roquetas | 180000 | Esfigmomanómetro electrónico portátil con inflado automático para brazo o muñecaCOMENNC5N4210517002
2 | 5 | DP | 00649353 | DP-1826 | Equipo Doppler fetal | HADECO | ES 100X | N05100015 | CL Las Marinas (29) | Integral | 01 Propiedad del cliente |  | Plataforma Almeria - Distrito Poniente - CL Las Marinas | 11250 | Equipo Doppler fetalHADECOES 100XN05100015
2 | 5 | DP | 00651777 | DP-0722 | Esfigmomanómetro manual aneroide | RIESTER | BIG BEN | 110418080 | CS Adra (2) | Integral | 01 Propiedad del cliente | 2015-05-02 | Plataforma Almeria - Distrito Poniente - CS Adra | 1900 | Esfigmomanómetro manual aneroideRIESTERBIG BEN110418080
2 | 5 | DP | 00658989 | 00646544 | DISTRITO PONIENTE | SIN MARCA-NO DEFINIDA-DESCONOCIDA |  | X | CENTRAL DISTRITO PONIENTE | Integral | 01 Propiedad del cliente |  | Plataforma Almeria - Distrito Poniente - # Falta actualizar ubicación | 22500 | DISTRITO PONIENTESIN MARCA-NO DEFINIDA-DESCONOCIDAX
2 | 5 | DP | 00658995 | 00658995 | Dermatoscopio óptico | DERMLITE | DL200 HYBRID | DL200HYB2057 | CENTRAL DISTRITO PONIENTE | Integral | 01 Propiedad del cliente | 2022-01-28 | Plataforma Almeria - Distrito Poniente - # Falta actualizar ubicación | 7500 | Dermatoscopio ópticoDERMLITEDL200 HYBRIDDL200HYB2057
2 | 5 | DP | 00658996 | 00658996 | Esfigmomanómetro manual aneroide | RIESTER | BIG BEN ROUND | 210243790 | CS El Ejido sur (17) | Integral | 01 Propiedad del cliente | 2022-01-01 | Plataforma Almeria - Distrito Poniente - CS Ejido Sur | 1900 | Esfigmomanómetro manual aneroideRIESTERBIG BEN ROUND210243790
2 | 5 | DP | 00658997 | 00658997 | Transductor extracorpóreo manual del ecógrafo | FUJIFILM | P21X/5-1MHZ | 04ZZ4C | CS Roquetas Sur (38) | Integral | 01 Propiedad del cliente |  | Plataforma Almeria - Distrito Poniente - CS Roquetas Sur | 75000 | Transductor extracorpóreo manual del ecógrafoFUJIFILMP21X/5-1MHZ04ZZ4C
2 | 5 | DP | 00658998 | 00658998 | Esfigmomanómetro manual aneroide | RIESTER | BIGBEN | 200243729 | CS LAS NORIAS | Integral | 01 Propiedad del cliente |  | Plataforma Almeria - Distrito Poniente - CS Las Norias | 1900 | Esfigmomanómetro manual aneroideRIESTERBIGBEN200243729
2 | 5 | DP | 00658999 | 00658999 | Otoscopio | RIESTER | RI-FORMER | 105385 | CL San Agustín (39) | Integral | 01 Propiedad del cliente | 2022-01-21 | Plataforma Almeria - Distrito Poniente - CL San Agustín | 9000 | OtoscopioRIESTERRI-FORMER105385
2 | 5 | DP | 00659000 | 00659000 | Esfigmomanómetro manual aneroide | RIESTER | BIG BEN | . | CS Santa María del Águila (40) | Integral | 01 Propiedad del cliente | 2023-01-04 | Plataforma Almeria - Distrito Poniente - CS Santa Maria del Águila | 90000 | Esfigmomanómetro manual aneroideRIESTERBIG BEN.
2 | 5 | DP | 00659001 | 00659001 | Esfigmomanómetro manual aneroide | RIESTER | ESFIGMOMANOMETRO BIG BEN ROUND | 210243785 | CS El Ejido sur (17) | Integral | 01 Propiedad del cliente |  | Plataforma Almeria - Distrito Poniente - CS Ejido Sur | 1900 | Esfigmomanómetro manual aneroideRIESTERESFIGMOMANOMETRO BIG BEN ROUND210243785
2 | 5 | DP | 00659002 | 00659002 | Esfigmomanómetro manual aneroide | RIESTER | BIG BEN ROUND | 200243789 | CS El Ejido sur (17) | Integral | 01 Propiedad del cliente |  | Plataforma Almeria - Distrito Poniente - CS Ejido Sur | 1900 | Esfigmomanómetro manual aneroideRIESTERBIG BEN ROUND200243789
2 | 5 | DP | 00659003 | 00659003 | Esfigmomanómetro manual aneroide | RIESTER | BIG BEN ROUND | 2100243788 | CS El Ejido sur (17) | Integral | 01 Propiedad del cliente | 2022-01-01 | Plataforma Almeria - Distrito Poniente - CS Ejido Sur | 1900 | Esfigmomanómetro manual aneroideRIESTERBIG BEN ROUND2100243788
2 | 5 | DP | 00659004 | 00659004 | Otoscopio | RIESTER | RI-FORMER | 100422 | CS Santa María del Águila (40) | Integral | 01 Propiedad del cliente | 2022-01-24 | Plataforma Almeria - Distrito Poniente - CS Santa Maria del Águila | 9000 | OtoscopioRIESTERRI-FORMER100422
2 | 5 | DP | 00659005 | 00659005 | Transductor extracorpóreo manual del ecógrafo | FUJIFILM | HFL38X/13-6 MHZ | 050LHJ | CS Roquetas Sur (38) | Integral | 01 Propiedad del cliente |  | Plataforma Almeria - Distrito Poniente - CS Roquetas Sur | 75000 | Transductor extracorpóreo manual del ecógrafoFUJIFILMHFL38X/13-6 MHZ050LHJ
2 | 5 | DP | 00659006 | 00659006 | Ventilador para traslado | DRÄGER | Oxylog VE300 | ASPL-0090 | CS El Ejido (16) | Integral | 01 Propiedad del cliente | 2021-12-01 | Plataforma Almeria - Distrito Poniente - CS Ejido Norte | 500000 | Ventilador para trasladoDRÄGEROxylog VE300ASPL-0090
2 | 5 | DP | 00659007 | 00659007 | Ecógrafo para uso general | SONOSITE | M-TURBO | Q5M3H3 | DP EJIDO NORTE NORTE. SALA FISIOTERAPIA | Integral | 01 Propiedad del cliente | 2021-11-17 | Plataforma Almeria - Distrito Poniente - CS Ejido Norte | 425000 | Ecógrafo para uso generalSONOSITEM-TURBOQ5M3H3
2 | 5 | DP | 00659008 | 00659008 | Esfigmomanómetro manual aneroide | RIESTER | BIGBEN | 200443699 | CS LAS NORIAS | Integral | 01 Propiedad del cliente |  | Plataforma Almeria - Distrito Poniente - CS Las Norias | 1900 | Esfigmomanómetro manual aneroideRIESTERBIGBEN200443699
2 | 5 | DP | 00659009 | 00659009 | CAMARA VIDEO EXTERNA | CANON | EOSM10 | 70305081579 | CENTRAL DISTRITO PONIENTE | Integral | 01 Propiedad del cliente | 2022-01-28 | Plataforma Almeria - Distrito Poniente - # Falta actualizar ubicación | 7500 | CAMARA VIDEO EXTERNACANONEOSM1070305081579
2 | 5 | DP | 00659010 | 00659010 | OTOSCOPIO / OFTALMOSCOPIO | RIESTER | RI-FORMER | 100066 | CS LAS NORIAS | Integral | 01 Propiedad del cliente | 2021-01-01 | Plataforma Almeria - Distrito Poniente - CS Las Norias | 9000 | OTOSCOPIO / OFTALMOSCOPIORIESTERRI-FORMER100066
2 | 5 | DP | 00659011 | 00659011 | Esfigmomanómetro manual aneroide | RIESTER | BIG BEN | 210340314 | CL Cortijos Marín (13) | Integral | 01 Propiedad del cliente | 2023-01-01 | Plataforma Almeria - Distrito Poniente - CL Cortijos Marin | 1900 | Esfigmomanómetro manual aneroideRIESTERBIG BEN210340314
2 | 5 | DP | 00659012 | 00659012 | Esfigmomanómetro manual aneroide | RIESTER | BIG BEN ROUND | 210243795 | CS El Ejido sur (17) | Integral | 01 Propiedad del cliente | 2022-01-01 | Plataforma Almeria - Distrito Poniente - CS Ejido Sur | 1900 | Esfigmomanómetro manual aneroideRIESTERBIG BEN ROUND210243795
2 | 5 | DP | 00659015 | 00659015 | OTOSCOPIO / OFTALMOSCOPIO | RIESTER | RI-FORMER | 100060 | CS LAS NORIAS | Integral | 01 Propiedad del cliente | 2021-01-01 | Plataforma Almeria - Distrito Poniente - CS Las Norias | 9000 | OTOSCOPIO / OFTALMOSCOPIORIESTERRI-FORMER100060
2 | 5 | DP | 00659016 | 00659016 | Transductor extracorpóreo manual del ecógrafo | FUJIFILM | C60XI/5-2MHZ | 051DVK | CS Roquetas Sur (38) | Integral | 01 Propiedad del cliente |  | Plataforma Almeria - Distrito Poniente - CS Roquetas Sur | 75000 | Transductor extracorpóreo manual del ecógrafoFUJIFILMC60XI/5-2MHZ051DVK
2 | 5 | DP | 00668330 | 00668330 | Desfibrilador externo manual | BEXEN | REANIBEX 800 | 2021/20033209 | CL Cortijos Marín (13) | Integral | 01 Propiedad del cliente | 2022-01-13 | Plataforma Almeria - Distrito Poniente - CL Cortijos Marin | 150000 | Desfibrilador externo manualBEXENREANIBEX 8002021/20033209
2 | 5 | DP | 00668332 | 00668332 | Desfibrilador externo manual | BEXEN | REANIBEX 800 | 2021/20033186 | CS Roquetas | Integral | 01 Propiedad del cliente | 2022-01-13 | Plataforma Almeria - Distrito Poniente - CS Roquetas Norte | 150000 | Desfibrilador externo manualBEXENREANIBEX 8002021/20033186
2 | 5 | DP | 00668333 | 00668333 | Desfibrilador externo manual | BEXEN | REANIBEX 800 | 2021/20033210 | CL La Gangosa (27) | Integral | 01 Propiedad del cliente | 2022-01-13 | Plataforma Almeria - Distrito Poniente - CL La Gangosa | 150000 | Desfibrilador externo manualBEXENREANIBEX 8002021/20033210
2 | 5 | DP | 00668335 | 00668335 | Desfibrilador externo manual | BEXEN | REANIBEX 800 | 2021/20033104 | CL La Mojonera (28) | Integral | 01 Propiedad del cliente | 2022-01-13 | Plataforma Almeria - Distrito Poniente - CL La Mojonera | 150000 | Desfibrilador externo manualBEXENREANIBEX 8002021/20033104
2 | 5 | DP | 00668336 | 00668336 | Desfibrilador externo manual | BEXEN | REANIBEX 800 | 2021/20033189 | CL Aguadulce Norte (3) | Integral | 01 Propiedad del cliente | 2022-01-13 | Plataforma Almeria - Distrito Poniente - CS Aguadulce Norte | 150000 | Desfibrilador externo manualBEXENREANIBEX 8002021/20033189
2 | 5 | DP | 00668337 | 00668337 | Desfibrilador externo manual | BEXEN | REANIBEX 800 | 2021/20033207 | CL Almerimar (6) | Integral | 01 Propiedad del cliente | 2022-01-13 | Plataforma Almeria - Distrito Poniente - CL Almerimar | 150000 | Desfibrilador externo manualBEXENREANIBEX 8002021/20033207
2 | 5 | DP | 00668338 | 00668338 | Desfibrilador externo manual | BEXEN | REANIBEX 800 | 2021/20033185 | CL El Parador (18) | Integral | 01 Propiedad del cliente | 2022-01-13 | Plataforma Almeria - Distrito Poniente - CL El Parador | 150000 | Desfibrilador externo manualBEXENREANIBEX 8002021/20033185
2 | 5 | DP | 00668339 | 00668339 | Desfibrilador externo manual | BEXEN | REANIBEX 800 | 2021/20033211 | CS El Ejido sur (17) | Integral | 01 Propiedad del cliente | 2022-01-13 | Plataforma Almeria - Distrito Poniente - CS Ejido Sur | 150000 | Desfibrilador externo manualBEXENREANIBEX 8002021/20033211
2 | 5 | DP | 00668340 | 00668340 | Desfibrilador externo manual | BEXEN | REANIBEX 800 | 2021/20033208 | CL Las Marinas (29) | Integral | 01 Propiedad del cliente | 2022-01-13 | Plataforma Almeria - Distrito Poniente - CL Las Marinas | 150000 | Desfibrilador externo manualBEXENREANIBEX 8002021/20033208
2 | 5 | DP | 00668341 | 00668341 | Desfibrilador externo manual | BEXEN | REANIBEX 800 | 2021/20033187 | CL Balerma (8) | Integral | 01 Propiedad del cliente | 2022-01-13 | Plataforma Almeria - Distrito Poniente - CL Balerma | 150000 | Desfibrilador externo manualBEXENREANIBEX 8002021/20033187
2 | 5 | DP | 00668343 | 00668343 | Desfibrilador externo manual | BEXEN | REANIBEX 800 | 2021/20033101 | CL Dalías (14) | Integral | 01 Propiedad del cliente | 2022-01-13 | Plataforma Almeria - Distrito Poniente - CL Dalías | 150000 | Desfibrilador externo manualBEXENREANIBEX 8002021/20033101
2 | 5 | DP | 00668344 | 00668344 | Esfigmomanómetro electrónico portátil con inflado automático para brazo o muñeca | COMEN | NC5 | N4211026002 | Aguadulce Sur Urgencias (60) | Integral | 01 Propiedad del cliente | 2022-01-13 | Plataforma Almeria - Distrito Poniente - CS Aguadulce Sur | 180000 | Esfigmomanómetro electrónico portátil con inflado automático para brazo o muñecaCOMENNC5N4211026002
2 | 5 | DP | 00668350 | 00668350 | Monitor electrocardiográfico | COMEN |  | H2211125002 | Roquetas Urgencias (50) | Integral | 01 Propiedad del cliente | 2022-01-13 | Plataforma Almeria - Distrito Poniente - SUAP Roquetas | 57500 | Monitor electrocardiográficoCOMENH2211125002
2 | 5 | DP | 00668351 | 00668351 | Monitor electrocardiográfico | COMEN |  | H2211125005 | CS Adra (2) | Integral | 01 Propiedad del cliente | 2022-01-13 | Plataforma Almeria - Distrito Poniente - CS Adra | 57500 | Monitor electrocardiográficoCOMENH2211125005
2 | 5 | DP | 00668352 | 00668352 | Monitor electrocardiográfico | COMEN |  | H2211125003 | CENTRAL DISTRITO PONIENTE | Integral | 01 Propiedad del cliente | 2022-01-13 | Plataforma Almeria - Distrito Poniente - # Falta actualizar ubicación | 57500 | Monitor electrocardiográficoCOMENH2211125003
2 | 5 | DP | 00670160 | 00670160 | Unidad no invasiva de medida del índice de presión braquial del tobillo | MESI | ABPIMDD |  | CENTRAL DISTRITO PONIENTE | Integral | 01 Propiedad del cliente | 2022-08-01 | Plataforma Almeria - Distrito Poniente - # Falta actualizar ubicación | 120750 | Unidad no invasiva de medida del índice de presión braquial del tobilloMESIABPIMDD
2 | 5 | DP | 00670161 | 00670161 | Pulsioxímetro eléctrico | SIN MARCA-NO DEFINIDA-DESCONOCIDA |  | 202900300089 | Roquetas Urgencias (50) | Integral | 01 Propiedad del cliente | 2022-02-02 | Plataforma Almeria - Distrito Poniente - SUAP Roquetas | 15000 | Pulsioxímetro eléctricoSIN MARCA-NO DEFINIDA-DESCONOCIDA202900300089
2 | 5 | DP | 00670162 | 00670162 | BASCULA | ADE | M112600 | - | Roquetas Urgencias (50) | Integral | 01 Propiedad del cliente | 2022-02-02 | Plataforma Almeria - Distrito Poniente - SUAP Roquetas | 120750 | BASCULAADEM112600-
2 | 5 | DP | 00670163 | 00670163 | Ecógrafo para uso general | ESAOTE | MYLAB X5 | 341689 | Roquetas Urgencias (50) | Integral | 01 Propiedad del cliente | 2022-02-02 | Plataforma Almeria - Distrito Poniente - SUAP Roquetas | 425000 | Ecógrafo para uso generalESAOTEMYLAB X5341689
2 | 5 | DP | 00670164 | 00670164 | Transductor extracorpóreo manual del ecógrafo | ESAOTE | SP2730 | 214000140A | Roquetas Urgencias (50) | Integral | 01 Propiedad del cliente | 2022-02-02 | Plataforma Almeria - Distrito Poniente - SUAP Roquetas | 75000 | Transductor extracorpóreo manual del ecógrafoESAOTESP2730214000140A
2 | 5 | DP | 00670165 | 00670165 | Transductor extracorpóreo manual del ecógrafo | ESAOTE | L4-15 | 214000418C | Roquetas Urgencias (50) | Integral | 01 Propiedad del cliente | 2022-02-02 | Plataforma Almeria - Distrito Poniente - SUAP Roquetas | 75000 | Transductor extracorpóreo manual del ecógrafoESAOTEL4-15214000418C
2 | 5 | DP | 00670166 | 00670166 | Transductor extracorpóreo manual del ecógrafo | ESAOTE | AC2541 | 17464 | Roquetas Urgencias (50) | Integral | 01 Propiedad del cliente | 2022-02-02 | Plataforma Almeria - Distrito Poniente - SUAP Roquetas | 75000 | Transductor extracorpóreo manual del ecógrafoESAOTEAC254117464
2 | 5 | DP | 00670167 | 00670167 | Pulsioxímetro eléctrico | CHOICEMMED | MD300K2 | 202900300076 | Roquetas Urgencias (50) | Integral | 01 Propiedad del cliente | 2022-02-02 | Plataforma Almeria - Distrito Poniente - SUAP Roquetas | 15000 | Pulsioxímetro eléctricoCHOICEMMEDMD300K2202900300076
2 | 5 | DP | 00670168 | 00670168 | RESPIRADOR DE TRANSPORTE | WEINMANN | MEDUMAT STANDARD 2 EN LB 1NG XS | 14074. | Roquetas Urgencias (50) | Integral | 01 Propiedad del cliente |  | Plataforma Almeria - Distrito Poniente - SUAP Roquetas | 500000 | RESPIRADOR DE TRANSPORTEWEINMANNMEDUMAT STANDARD 2 EN LB 1NG XS14074.
2 | 5 | DP | 00670169 | 00670169 | Lámpara de tratamiento o exploración | TOPCON | SL-2F | AG8001223 | Roquetas Urgencias (50) | Integral | 01 Propiedad del cliente |  | Plataforma Almeria - Distrito Poniente - SUAP Roquetas | 90000 | Lámpara de tratamiento o exploraciónTOPCONSL-2FAG8001223
2 | 5 | DP | 00670170 | 00670170 | OTOSCOPIO DE PARED | RIESTER | RI FORMER | 104123 | Roquetas Urgencias (50) | Integral | 01 Propiedad del cliente |  | Plataforma Almeria - Distrito Poniente - SUAP Roquetas | 9000 | OTOSCOPIO DE PAREDRIESTERRI FORMER104123
2 | 5 | DP | 00670171 | 00670171 | TENSIOMETRO DE PARED | GREATCARE |  | SIN NÚM. | Roquetas Urgencias (50) | Integral | 01 Propiedad del cliente |  | Plataforma Almeria - Distrito Poniente - SUAP Roquetas | 1900 | TENSIOMETRO DE PAREDGREATCARESIN NÚM.
2 | 5 | DP | 00670172 | 00670172 | OTOSCOPIO DE PARED | RIESTER | RI FORMER | 104125 | CENTRAL DISTRITO PONIENTE | Integral | 01 Propiedad del cliente |  | Plataforma Almeria - Distrito Poniente - # Falta actualizar ubicación | 9000 | OTOSCOPIO DE PAREDRIESTERRI FORMER104125
2 | 5 | DP | 00670173 | 00670173 | Tensiómetro de pared | GREATCARE |  | SIN NUM. | CENTRAL DISTRITO PONIENTE | Integral | 01 Propiedad del cliente |  | Plataforma Almeria - Distrito Poniente - # Falta actualizar ubicación | 22500 | Tensiómetro de paredGREATCARESIN NUM.
2 | 5 | DP | 00670174 | 00670174 | OTOSCOPIO DE PERED | RIESTER | RI FORMER | 104126 | Roquetas Urgencias (50) | Integral | 01 Propiedad del cliente |  | Plataforma Almeria - Distrito Poniente - SUAP Roquetas | 9000 | OTOSCOPIO DE PEREDRIESTERRI FORMER104126
2 | 5 | DP | 00670175 | 00670175 | Tensiómetro de pared | GREATCARE |  | SIN NUM. | Roquetas Urgencias (50) | Integral | 01 Propiedad del cliente |  | Plataforma Almeria - Distrito Poniente - SUAP Roquetas | 22500 | Tensiómetro de paredGREATCARESIN NUM.
2 | 5 | DP | 00670176 | 00670176 | OTOSCOPIO DE PARED | RIESTER | Riformer | 104127 | Roquetas Urgencias (50) | Integral | 01 Propiedad del cliente |  | Plataforma Almeria - Distrito Poniente - SUAP Roquetas | 9000 | OTOSCOPIO DE PAREDRIESTERRiformer104127
2 | 5 | DP | 00670177 | 00670177 | Tensiómetro de pared | GREATCARE |  | SIN NUM | Roquetas Urgencias (50) | Integral | 01 Propiedad del cliente |  | Plataforma Almeria - Distrito Poniente - SUAP Roquetas | 9000 | Tensiómetro de paredGREATCARESIN NUM
2 | 5 | DP | 00670178 | 00670178 | Otoscopio de pared | RIESTER | RI FORMER | 105839 | Roquetas Urgencias (50) | Integral | 01 Propiedad del cliente |  | Plataforma Almeria - Distrito Poniente - SUAP Roquetas | 9000 | Otoscopio de paredRIESTERRI FORMER105839
2 | 5 | DP | 00670179 | 00670179 | Tensiómetro de pared | GREATCARE |  | SIN NÚM. | Roquetas Urgencias (50) | Integral | 01 Propiedad del cliente |  | Plataforma Almeria - Distrito Poniente - SUAP Roquetas | 1900 | Tensiómetro de paredGREATCARESIN NÚM.
2 | 5 | DP | 00670180 | 00670180 | Oftalmoscopio monocular indirecto eléctrico | RIESTER | RI FORMER | 104114 | Roquetas Urgencias (50) | Integral | 01 Propiedad del cliente |  | Plataforma Almeria - Distrito Poniente - SUAP Roquetas | 9000 | Oftalmoscopio monocular indirecto eléctricoRIESTERRI FORMER104114
2 | 5 | DP | 00672040 | 00672042 | Equipo de fisioterapia por ultrasonidos | NEWAGE |  | PKSON-192507 | DP EJIDO NORTE NORTE. SALA FISIOTERAPIA | Integral | 01 Propiedad del cliente |  | Plataforma Almeria - Distrito Poniente - CS Ejido Norte | 60000 | Equipo de fisioterapia por ultrasonidosNEWAGEPKSON-192507
2 | 5 | DP | 00672073 | 00672073 | Desfibrilador externo manual | BEXEN | REANIBEX 800 | 2021/20033219 | CS Santa María del Águila (40) | Integral | 01 Propiedad del cliente | 2022-01-13 | Plataforma Almeria - Distrito Poniente - CS Santa Maria del Águila | 150000 | Desfibrilador externo manualBEXENREANIBEX 8002021/20033219
2 | 5 | DP | 00672075 | 00672075 | Desfibrilador externo manual | BEXEN | REANIBEX 800 | 2021/20033218 | CL Matagorda - Guardias Viejas (23) | Integral | 01 Propiedad del cliente | 2022-01-13 | Plataforma Almeria - Distrito Poniente - CL Matagorda | 150000 | Desfibrilador externo manualBEXENREANIBEX 8002021/20033218
2 | 5 | DP | 00672076 | 00672076 | Desfibrilador externo manual | BEXEN | REANIBEX 800 | 2021/20033220 | CL Las Norias (30) | Integral | 01 Propiedad del cliente | 2022-01-13 | Plataforma Almeria - Distrito Poniente - CL Las Norias | 150000 | Desfibrilador externo manualBEXENREANIBEX 8002021/20033220
2 | 5 | DP | 00672077 | 00672077 | Desfibrilador externo manual | BEXEN | REANIBEX 800 | 2021/20033206 | CL Balanegra (7) | Integral | 01 Propiedad del cliente | 2022-01-13 | Plataforma Almeria - Distrito Poniente - CL Balanegra | 150000 | Desfibrilador externo manualBEXENREANIBEX 8002021/20033206
2 | 5 | DP | 00672164 |  | Esfigmomanómetro electrónico portátil con inflado automático para brazo o muñeca | MINDRAY | VS-600 | FU-8C014774 | CS El Ejido (16) | Integral | 01 Propiedad del cliente |  | Plataforma Almeria - Distrito Poniente - CS Ejido Norte | 180000 | Esfigmomanómetro electrónico portátil con inflado automático para brazo o muñecaMINDRAYVS-600FU-8C014774
2 | 5 | DP | 00672368 | 00672368 | DISTRITO PONIENTE | MICRO MEDICAL | MICRO CO | 22384 | CS Aguadulce Sur (4) | Integral | 01 Propiedad del cliente | 2007-02-20 | Plataforma Almeria - Distrito Poniente - CS Agualdulce Sur | 22500 | DISTRITO PONIENTEMICRO MEDICALMICRO CO22384
2 | 5 | DP | 00677489 | DP-0331 | BASCULA DIGITAL | SOEHNLE | SIN MODELO | 8310.08.000492 | CS Roquetas | Integral | 01 Propiedad del cliente |  | Plataforma Almeria - Distrito Poniente - CS Roquetas Norte | 47500 | BASCULA DIGITALSOEHNLESIN MODELO8310.08.000492
2 | 5 | DP | 00677514 |  | Monitor electrocardiográfico | COMEN |  | H2220119005 | CS Aguadulce Sur (4) | Integral | 01 Propiedad del cliente | 2022-02-18 | Plataforma Almeria - Distrito Poniente - CS Agualdulce Sur | 57500 | Monitor electrocardiográficoCOMENH2220119005
2 | 5 | DP | 00677517 | 00677517 | Monitor electrocardiográfico | COMEN | H12 | H2220119007 | CL Láujar de Andarax (31) | Integral | 01 Propiedad del cliente | 2022-02-18 | Plataforma Almeria - Distrito Poniente - CL Laujar de Andarax | 57500 | Monitor electrocardiográficoCOMENH12H2220119007
2 | 5 | DP | 00677518 | 00677518 | Monitor electrocardiográfico | COMEN | H12 | H2220119010 | CL Balerma (8) | Integral | 01 Propiedad del cliente | 2022-02-18 | Plataforma Almeria - Distrito Poniente - CL Balerma | 57500 | Monitor electrocardiográficoCOMENH12H2220119010
2 | 5 | DP | 00677519 | 00677519 | Monitor electrocardiográfico | COMEN | H12 | H2211215013 | El Ejido Norte Urgencias (64) | Integral | 01 Propiedad del cliente | 2022-02-18 | Plataforma Almeria - Distrito Poniente - CS Ejido Norte | 57500 | Monitor electrocardiográficoCOMENH12H2211215013
2 | 5 | DP | 00677520 | 00677520 | Monitor electrocardiográfico | COMEN | H12 | H2220110029 | CL Santo Domingo (41) | Integral | 01 Propiedad del cliente | 2022-02-18 | Plataforma Almeria - Distrito Poniente - CL Santo Domingo | 57500 | Monitor electrocardiográficoCOMENH12H2220110029
2 | 5 | DP | 00677521 | 00677521 | Monitor electrocardiográfico | COMEN | H12 | H2220119004 | CL Aguadulce Norte (3) | Integral | 01 Propiedad del cliente | 2022-02-18 | Plataforma Almeria - Distrito Poniente - CS Aguadulce Norte | 57500 | Monitor electrocardiográficoCOMENH12H2220119004
2 | 5 | DP | 00677522 | 00677522 | Monitor electrocardiográfico | COMEN | H12 | H2211215025 | CL Las Marinas (29) | Integral | 01 Propiedad del cliente | 2022-02-18 | Plataforma Almeria - Distrito Poniente - CL Las Marinas | 57500 | Monitor electrocardiográficoCOMENH12H2211215025
2 | 5 | DP | 00677523 | 00677523 | Monitor electrocardiográfico | COMEN | H12 | H2211215018 | CS Roquetas Sur (38) | Integral | 01 Propiedad del cliente | 2022-02-18 | Plataforma Almeria - Distrito Poniente - CS Roquetas Sur | 57500 | Monitor electrocardiográficoCOMENH12H2211215018
2 | 5 | DP | 00677524 | 00677524 | Monitor electrocardiográfico | COMEN | H12 | H2220119008 | CL Cortijos Marín (13) | Integral | 01 Propiedad del cliente | 2022-02-18 | Plataforma Almeria - Distrito Poniente - CL Cortijos Marin | 57500 | Monitor electrocardiográficoCOMENH12H2220119008
2 | 5 | DP | 00677525 | 00677525 | Monitor electrocardiográfico | COMEN | H12 | H2220119014 | CS LAS NORIAS | Integral | 01 Propiedad del cliente | 2022-02-18 | Plataforma Almeria - Distrito Poniente - CS Las Norias | 57500 | Monitor electrocardiográficoCOMENH12H2220119014
2 | 5 | DP | 00677526 | 00677526 | Monitor electrocardiográfico | COMEN | H12 | H2220119012 | CS Roquetas Sur (38) | Integral | 01 Propiedad del cliente | 2022-02-18 | Plataforma Almeria - Distrito Poniente - CS Roquetas Sur | 57500 | Monitor electrocardiográficoCOMENH12H2220119012
2 | 5 | DP | 00677527 | 00677527 | Monitor electrocardiográfico | COMEN | H12 | H2220119015 | CS Adra (2) | Integral | 01 Propiedad del cliente | 2022-02-18 | Plataforma Almeria - Distrito Poniente - CS Adra | 57500 | Monitor electrocardiográficoCOMENH12H2220119015
2 | 5 | DP | 00677528 | 00677528 | Monitor electrocardiográfico | COMEN | H12 | H2211215014 | CS El Ejido sur (17) | Integral | 01 Propiedad del cliente | 2022-02-18 | Plataforma Almeria - Distrito Poniente - CS Ejido Sur | 57500 | Monitor electrocardiográficoCOMENH12H2211215014
2 | 5 | DP | 00677529 | 00677529 | Monitor electrocardiográfico | COMEN | H12 | H2211215012 | CS Roquetas Sur (38) | Integral | 01 Propiedad del cliente | 2022-02-18 | Plataforma Almeria - Distrito Poniente - CS Roquetas Sur | 57500 | Monitor electrocardiográficoCOMENH12H2211215012
2 | 5 | DP | 00677530 | 00677530 | Monitor electrocardiográfico | COMEN | H12 | H2211215021 | CL El Parador (18) | Integral | 01 Propiedad del cliente | 2022-02-18 | Plataforma Almeria - Distrito Poniente - CL El Parador | 57500 | Monitor electrocardiográficoCOMENH12H2211215021
2 | 5 | DP | 00677531 | 00677531 | Monitor electrocardiográfico | COMEN | H12 | H2220119017 | CL La Gangosa (27) | Integral | 01 Propiedad del cliente | 2022-02-18 | Plataforma Almeria - Distrito Poniente - CL La Gangosa | 57500 | Monitor electrocardiográficoCOMENH12H2220119017
2 | 5 | DP | 00677532 | 00677532 | Monitor electrocardiográfico | COMEN | H12 | H2220119018 | Aguadulce Sur Urgencias (60) | Integral | 01 Propiedad del cliente | 2022-02-18 | Plataforma Almeria - Distrito Poniente - CS Aguadulce Sur | 57500 | Monitor electrocardiográficoCOMENH12H2220119018
2 | 5 | DP | 00677534 | 00677534 | Monitor electrocardiográfico | COMEN | H12 | H2220119009 | CS Berja (11) | Integral | 01 Propiedad del cliente | 2022-02-18 | Plataforma Almeria - Distrito Poniente - CS Berja | 57500 | Monitor electrocardiográficoCOMENH12H2220119009
2 | 5 | DP | 00677535 | 00677535 | Monitor electrocardiográfico | COMEN | H12 | H2211215017 | CL Venta del Viso (42) | Integral | 01 Propiedad del cliente | 2022-02-18 | Plataforma Almeria - Distrito Poniente - CL Venta del Viso | 57500 | Monitor electrocardiográficoCOMENH12H2211215017
2 | 5 | DP | 00677536 | 00677536 | Monitor electrocardiográfico | COMEN | H12 | H2220110031 | CL Dalías (14) | Integral | 01 Propiedad del cliente | 2022-02-18 | Plataforma Almeria - Distrito Poniente - CL Dalías | 57500 | Monitor electrocardiográficoCOMENH12H2220110031
2 | 5 | DP | 00677537 | 00677537 | Monitor electrocardiográfico | COMEN | H12 | H2220119011 | CL Matagorda - Guardias Viejas (23) | Integral | 01 Propiedad del cliente | 2022-02-18 | Plataforma Almeria - Distrito Poniente - CL Matagorda | 57500 | Monitor electrocardiográficoCOMENH12H2220119011
2 | 5 | DP | 00677539 | 00677539 | Monitor electrocardiográfico | COMEN | H12 | H2211215011 | CL Balanegra (7) | Integral | 01 Propiedad del cliente | 2022-02-18 | Plataforma Almeria - Distrito Poniente - CL Balanegra | 57500 | Monitor electrocardiográficoCOMENH12H2211215011
2 | 5 | DP | 00677540 | 00677540 | Monitor electrocardiográfico | COMEN | H12 | H2211215015 | CL San Agustín (39) | Integral | 01 Propiedad del cliente | 2022-02-18 | Plataforma Almeria - Distrito Poniente - CL San Agustín | 57500 | Monitor electrocardiográficoCOMENH12H2211215015
2 | 5 | DP | 00677541 | 00677541 | Monitor electrocardiográfico | COMEN | H12 | H2211215020 | CS Adra (2) | Integral | 01 Propiedad del cliente | 2022-02-18 | Plataforma Almeria - Distrito Poniente - CS Adra | 57500 | Monitor electrocardiográficoCOMENH12H2211215020
2 | 5 | DP | 00677542 | 00677542 | Monitor electrocardiográfico | COMEN | H12 | H2220119002 | CL Cabañuelas Bajas (12) | Integral | 01 Propiedad del cliente | 2022-02-18 | Plataforma Almeria - Distrito Poniente - CS Cabañuelas | 57500 | Monitor electrocardiográficoCOMENH12H2220119002
2 | 5 | DP | 00677543 | 00677543 | Monitor electrocardiográfico | COMEN | H12 | H2211215024 | CL Láujar de Andarax (31) | Integral | 01 Propiedad del cliente | 2022-02-18 | Plataforma Almeria - Distrito Poniente - CL Laujar de Andarax | 57500 | Monitor electrocardiográficoCOMENH12H2211215024
2 | 5 | DP | 00677544 | 00677544 | Monitor electrocardiográfico | COMEN | H12 | H2211215022 | CL Almerimar (6) | Integral | 01 Propiedad del cliente | 2022-02-18 | Plataforma Almeria - Distrito Poniente - CL Almerimar | 57500 | Monitor electrocardiográficoCOMENH12H2211215022
2 | 5 | DP | 00677545 | 00677545 | Monitor electrocardiográfico | COMEN | H12 | H2220119016 | CS Santa María del Águila (40) | Integral | 01 Propiedad del cliente | 2022-02-18 | Plataforma Almeria - Distrito Poniente - CS Santa Maria del Águila | 57500 | Monitor electrocardiográficoCOMENH12H2220119016
2 | 5 | DP | 00677546 | 00677546 | Monitor electrocardiográfico | COMEN | H12 | H2211215016 | CS El Ejido (16) | Integral | 01 Propiedad del cliente | 2022-02-18 | Plataforma Almeria - Distrito Poniente - CS Ejido Norte | 57500 | Monitor electrocardiográficoCOMENH12H2211215016
2 | 5 | DP | 00677547 | 00677547 | Monitor electrocardiográfico | COMEN | H12 | H2220119006 | CL La Mojonera (28) | Integral | 01 Propiedad del cliente | 2022-02-18 | Plataforma Almeria - Distrito Poniente - CL La Mojonera | 57500 | Monitor electrocardiográficoCOMENH12H2220119006
2 | 5 | DP | 00677548 | 00677548 | Monitor electrocardiográfico | COMEN | H12 | H2211215019 | CS Puebla de Vícar (35) | Integral | 01 Propiedad del cliente | 2022-02-18 | Plataforma Almeria - Distrito Poniente - CS Puebla de Vicar | 57500 | Monitor electrocardiográficoCOMENH12H2211215019
2 | 5 | DP | 00677811 | 00677811 | Otoscopio | RIESTER | ri-rormer | 104136 | CL Balerma (8) | Integral | 01 Propiedad del cliente |  | Plataforma Almeria - Distrito Poniente - CL Balerma | 9000 | OtoscopioRIESTERri-rormer104136
2 | 5 | DP | 00677812 | 00677812 | Electroestimulador para fisioterapia alimentado mediante batería | GLOBUS | GENESY 600 | A4R192130096 | CS Adra (2) | Integral | 01 Propiedad del cliente | 2021-03-01 | Plataforma Almeria - Distrito Poniente - CS Adra | 15000 | Electroestimulador para fisioterapia alimentado mediante bateríaGLOBUSGENESY 600A4R192130096
2 | 5 | DP | 00677813 | 00677813 | Otoscopio | RIESTER | ri-rormer | 106886 | CS Adra (2) | Integral | 01 Propiedad del cliente | 2021-03-23 | Plataforma Almeria - Distrito Poniente - CS Adra | 9000 | OtoscopioRIESTERri-rormer106886
2 | 5 | DP | 00677814 | 00677814 | Otoscopio | RIESTER | ri-rormer | 106884 | CS Adra (2) | Integral | 01 Propiedad del cliente | 2021-03-23 | Plataforma Almeria - Distrito Poniente - CS Adra | 9000 | OtoscopioRIESTERri-rormer106884
2 | 5 | DP | 00677815 | 00677815 | BASCULA | BAXTRAN |  |  | CL Láujar de Andarax (31) | Integral | 01 Propiedad del cliente |  | Plataforma Almeria - Distrito Poniente - CL Laujar de Andarax | 120750 | BASCULABAXTRAN
2 | 5 | DP | 00677816 | 00677816 | Aerosol para medicamentos | OMRON | CX3 | 239051 | CL Láujar de Andarax (31) | Integral | 01 Propiedad del cliente |  | Plataforma Almeria - Distrito Poniente - CL Laujar de Andarax | 22500 | Aerosol para medicamentosOMRONCX3239051
2 | 5 | DP | 00677817 | 00677817 | Desfibrilador externo manual | CORPULS | CORPULS3 | 21853617 | Aguadulce Sur Urgencias (60) | Integral | 01 Propiedad del cliente | 2022-01-28 | Plataforma Almeria - Distrito Poniente - CS Aguadulce Sur | 150000 | Desfibrilador externo manualCORPULSCORPULS321853617
2 | 5 | DP | 00677818 | 00677818 | Lámpara de quirófano | MIMSAL | MIMLED 1000 | 00894 | Aguadulce Sur Urgencias (60) | Integral | 01 Propiedad del cliente |  | Plataforma Almeria - Distrito Poniente - CS Aguadulce Sur | 180000 | Lámpara de quirófanoMIMSALMIMLED 100000894
2 | 5 | DP | 00677820 | 00677820 | Esterilizador por vapor de instrumentos envueltos | TECNO-GAZ | EUROPA B EVO | WEZXB4182 | CS Roquetas Sur (38) | Integral | 01 Propiedad del cliente | 2022-06-23 | Plataforma Almeria - Distrito Poniente - CS Roquetas Sur | 125000 | Esterilizador por vapor de instrumentos envueltosTECNO-GAZEUROPA B EVOWEZXB4182
2 | 5 | DP | 00677821 | 00677821 | Otoscopio | RIESTER | RI FORMER | 106885 | CL Las Marinas (29) | Integral | 01 Propiedad del cliente |  | Plataforma Almeria - Distrito Poniente - CL Las Marinas | 9000 | OtoscopioRIESTERRI FORMER106885
2 | 5 | DP | 00677822 | 00677822 | Esfigmomanómetro manual aneroide | RIESTER | BIG BEN | 200242267 | CL Las Marinas (29) | Integral | 01 Propiedad del cliente |  | Plataforma Almeria - Distrito Poniente - CL Las Marinas | 1900 | Esfigmomanómetro manual aneroideRIESTERBIG BEN200242267
2 | 5 | DP | 00677823 | 00677823 | Otoscopio | RIESTER | RI FORMER | 100424 | CL Las Marinas (29) | Integral | 01 Propiedad del cliente |  | Plataforma Almeria - Distrito Poniente - CL Las Marinas | 9000 | OtoscopioRIESTERRI FORMER100424
2 | 5 | DP | 00677824 | 00677824 | Esfigmomanómetro manual aneroide | RIESTER | BIG BEN |  | CL Las Marinas (29) | Integral | 01 Propiedad del cliente |  | Plataforma Almeria - Distrito Poniente - CL Las Marinas | 120750 | Esfigmomanómetro manual aneroideRIESTERBIG BEN
2 | 5 | DP | 00677825 | 00677825 | Esfigmomanómetro manual aneroide | RIESTER | BIG BEN | 200243751 | CL Las Marinas (29) | Integral | 01 Propiedad del cliente |  | Plataforma Almeria - Distrito Poniente - CL Las Marinas | 1900 | Esfigmomanómetro manual aneroideRIESTERBIG BEN200243751
2 | 5 | DP | 00677826 | 00677826 | Cámara de fondo de ojo | TOPCON | TRC-NW400 | 988909 | CS Roquetas Sur (38) | Integral | 01 Propiedad del cliente |  | Plataforma Almeria - Distrito Poniente - CS Roquetas Sur | 450000 | Cámara de fondo de ojoTOPCONTRC-NW400988909
2 | 5 | DP | 00677827 | 00677827 | Electroestimulador para fisioterapia alimentado mediante batería | GLOBUS | GENESY 600 | A4R422131990 | CS Roquetas Sur (38) | Integral | 01 Propiedad del cliente |  | Plataforma Almeria - Distrito Poniente - CS Roquetas Sur | 15000 | Electroestimulador para fisioterapia alimentado mediante bateríaGLOBUSGENESY 600A4R422131990
2 | 5 | DP | 00677828 | 00677828 | Electroestimulador para fisioterapia alimentado mediante batería | GLOBUS | GENESY 600 | A4R422131999 | CS Roquetas Sur (38) | Integral | 01 Propiedad del cliente |  | Plataforma Almeria - Distrito Poniente - CS Roquetas Sur | 15000 | Electroestimulador para fisioterapia alimentado mediante bateríaGLOBUSGENESY 600A4R422131999
2 | 5 | DP | 00677829 | 00677829 | Estimulador para terapia electromagnética | GLOBUS |  | MJK022201507 | CS Roquetas Sur (38) | Integral | 01 Propiedad del cliente |  | Plataforma Almeria - Distrito Poniente - CS Roquetas Sur | 180000 | Estimulador para terapia electromagnéticaGLOBUSMJK022201507
2 | 5 | DP | 00677830 | 00677830 | Aplicador del equipo de fisioterapia por ultrasonidos | GLOBUS | MEDISOUND 3000 | MS3512103409 | CS Roquetas Sur (38) | Integral | 01 Propiedad del cliente |  | Plataforma Almeria - Distrito Poniente - CS Roquetas Sur | 60000 | Aplicador del equipo de fisioterapia por ultrasonidosGLOBUSMEDISOUND 3000MS3512103409
2 | 5 | DP | 00679703 | DP-0595 | Equipo Doppler fetal | HADECO | MINIDOP ES 100 | -- | CS Puebla de Vícar (35) | Integral | 01 Propiedad del cliente |  | Plataforma Almeria - Distrito Poniente - CS Puebla de Vicar | 180000 | Equipo Doppler fetalHADECOMINIDOP ES 100--
2 | 5 | DP | 00690366 |  | TENS | GLOBUS | DUO TENS | A3R371808873 | DP EJIDO NORTE NORTE. SALA FISIOTERAPIA | Integral | 01 Propiedad del cliente | 2020-05-17 | Plataforma Almeria - Distrito Poniente - CS Ejido Norte | 15000 | TENSGLOBUSDUO TENSA3R371808873
2 | 5 | DP | 00690367 | 00690367 | TENS | GLOBUS | DUO TENS | A3R221902966 | DP EJIDO NORTE NORTE. SALA FISIOTERAPIA | Integral | 01 Propiedad del cliente | 2020-05-17 | Plataforma Almeria - Distrito Poniente - CS Ejido Norte | 15000 | TENSGLOBUSDUO TENSA3R221902966
2 | 5 | DP | 00694665 | 00694665 | TENS | GLOBUS | DUO TENS | A3R221902276 | DP EJIDO NORTE NORTE. SALA FISIOTERAPIA | Integral | 01 Propiedad del cliente | 2020-05-17 | Plataforma Almeria - Distrito Poniente - CS Ejido Norte | 15000 | TENSGLOBUSDUO TENSA3R221902276
2 | 5 | DP | 00694666 | 00694666 | TENS | GLOBUS | DUO TENS | A3R221902335 | DP EJIDO NORTE NORTE. SALA FISIOTERAPIA | Integral | 01 Propiedad del cliente | 2020-05-17 | Plataforma Almeria - Distrito Poniente - CS Ejido Norte | 15000 | TENSGLOBUSDUO TENSA3R221902335
2 | 5 | DP | 00696382 | 00696382 | Equipo de monitorización fisiológica transportable | CREATIVE MEDICAL | PC900 | J0100RC01148 | CS Roquetas Sur (38) | Integral | 01 Propiedad del cliente |  | Plataforma Almeria - Distrito Poniente - CS Roquetas Sur | 180000 | Equipo de monitorización fisiológica transportableCREATIVE MEDICALPC900J0100RC01148
2 | 5 | DP | 00696383 | 00696383 | Otoscopio | RIESTER | ri-rormer | 107509 | CENTRAL DISTRITO PONIENTE | Integral | 01 Propiedad del cliente |  | Plataforma Almeria - Distrito Poniente - # Falta actualizar ubicación | 9000 | OtoscopioRIESTERri-rormer107509
2 | 5 | DP | 00696384 | 00696384 | Esfigmomanómetro manual aneroide | RIESTER | BIG BENG | 22024211 | CENTRAL DISTRITO PONIENTE | Integral | 01 Propiedad del cliente |  | Plataforma Almeria - Distrito Poniente - # Falta actualizar ubicación | 1900 | Esfigmomanómetro manual aneroideRIESTERBIG BENG22024211
2 | 5 | DP | 00696386 | 00696386 | Motor eléctrico del taladro quirúrgico | ARROW | EZ-IO | P44906 | CENTRAL DISTRITO PONIENTE | Integral | 01 Propiedad del cliente |  | Plataforma Almeria - Distrito Poniente - # Falta actualizar ubicación | 180000 | Motor eléctrico del taladro quirúrgicoARROWEZ-IOP44906
2 | 5 | DP | 00696387 | 00696387 | Cardiopulmonary resuscitation feedback device, manual | NASCO | LF03709 | 12453 | CENTRAL DISTRITO PONIENTE | Integral | 01 Propiedad del cliente |  | Plataforma Almeria - Distrito Poniente - # Falta actualizar ubicación | 105000 | Cardiopulmonary resuscitation feedback device, manualNASCOLF0370912453
2 | 5 | DP | 00696388 | 00696388 | Esfigmomanómetro manual aneroide | RIESTER | BIG BEN | 220241214 | CS Roquetas | Integral | 01 Propiedad del cliente |  | Plataforma Almeria - Distrito Poniente - CS Roquetas Norte | 1900 | Esfigmomanómetro manual aneroideRIESTERBIG BEN220241214
2 | 5 | DP | 00696389 | 00696389 | DESFIBRILADOR SEMIAUTOMATICO SIMULADOR | LAERDAL | AED TRAINER 2 | 3821 | CENTRAL DISTRITO PONIENTE | Integral | 01 Propiedad del cliente |  | Plataforma Almeria - Distrito Poniente - # Falta actualizar ubicación | 15500 | DESFIBRILADOR SEMIAUTOMATICO SIMULADORLAERDALAED TRAINER 23821
2 | 5 | DP | 00696390 | 00696390 | Simulador electrocardiográfico | LAERDAL | VITALSIM | FST 1914 | CENTRAL DISTRITO PONIENTE | Integral | 01 Propiedad del cliente |  | Plataforma Almeria - Distrito Poniente - # Falta actualizar ubicación | 9000 | Simulador electrocardiográficoLAERDALVITALSIMFST 1914
2 | 5 | DP | 00696391 | 00696391 | Modelo didáctico para reanimación | SCIENTIFIC | 1022878 |  | CS El Ejido (16) | Integral | 01 Propiedad del cliente |  | Plataforma Almeria - Distrito Poniente - CS Ejido Norte | 120750 | Modelo didáctico para reanimaciónSCIENTIFIC1022878
2 | 5 | DP | 00696392 | 00696392 | Modelo didáctico para reanimación | NASCO |  | 29613 | CENTRAL DISTRITO PONIENTE | Integral | 01 Propiedad del cliente |  | Plataforma Almeria - Distrito Poniente - # Falta actualizar ubicación | 120750 | Modelo didáctico para reanimaciónNASCO29613
2 | 5 | DP | 00696393 | 00696393 | Modelo didáctico para reanimación | LAERDAL | SIMPAD PLUS | TSCB81015345 | CENTRAL DISTRITO PONIENTE | Integral | 01 Propiedad del cliente |  | Plataforma Almeria - Distrito Poniente - # Falta actualizar ubicación | 9000 | Modelo didáctico para reanimaciónLAERDALSIMPAD PLUSTSCB81015345
2 | 5 | DP | 00696394 | 00696394 | Modelo didáctico para reanimación | LAERDAL | MEGACODE | 203UUMS5021009 | CENTRAL DISTRITO PONIENTE | Integral | 01 Propiedad del cliente |  | Plataforma Almeria - Distrito Poniente - # Falta actualizar ubicación | 120750 | Modelo didáctico para reanimaciónLAERDALMEGACODE203UUMS5021009
2 | 5 | DP | 00696395 | 00696395 | Cardiopulmonary resuscitation feedback device, manual | SCIENTIFIC |  | UB00302861 | CENTRAL DISTRITO PONIENTE | Integral | 01 Propiedad del cliente |  | Plataforma Almeria - Distrito Poniente - # Falta actualizar ubicación | 105000 | Cardiopulmonary resuscitation feedback device, manualSCIENTIFICUB00302861
2 | 5 | DP | 00696396 | 00696396 | Cardiopulmonary resuscitation feedback device, manual | SIN MARCA-NO DEFINIDA-DESCONOCIDA |  | UBD0503995 | CENTRAL DISTRITO PONIENTE | Integral | 01 Propiedad del cliente |  | Plataforma Almeria - Distrito Poniente - # Falta actualizar ubicación | 105000 | Cardiopulmonary resuscitation feedback device, manualSIN MARCA-NO DEFINIDA-DESCONOCIDAUBD0503995
2 | 5 | DP | 00696397 | 00696397 | Otoscopio | RIESTER | RIFOFMER | 102424 | CS Roquetas | Integral | 01 Propiedad del cliente |  | Plataforma Almeria - Distrito Poniente - CS Roquetas Norte | 9000 | OtoscopioRIESTERRIFOFMER102424
2 | 5 | DP | 00696398 | 00696398 | Esfigmomanómetro manual aneroide | RIESTER | BIG BENG | 220241215 | CENTRAL DISTRITO PONIENTE | Integral | 01 Propiedad del cliente |  | Plataforma Almeria - Distrito Poniente - # Falta actualizar ubicación | 1900 | Esfigmomanómetro manual aneroideRIESTERBIG BENG220241215
2 | 5 | DP | 00696399 | 00696399 | Ecógrafo cardiovascular | ESAOTE | MYLAB X5 | 341831 | CENTRAL DISTRITO PONIENTE | Integral | 01 Propiedad del cliente | 2023-08-10 | Plataforma Almeria - Distrito Poniente - # Falta actualizar ubicación | 425000 | Ecógrafo cardiovascularESAOTEMYLAB X5341831
2 | 5 | DP | 00696400 | 00696400 | Transductor extracorpóreo manual del ecógrafo | ESAOTE | SP2730 | 214800683A | CENTRAL DISTRITO PONIENTE | Integral | 01 Propiedad del cliente |  | Plataforma Almeria - Distrito Poniente - # Falta actualizar ubicación | 75000 | Transductor extracorpóreo manual del ecógrafoESAOTESP2730214800683A
2 | 5 | DP | 00696401 | 00696401 | Transductor extracorpóreo manual del ecógrafo | ESAOTE | AC2541 | 214700107A | CENTRAL DISTRITO PONIENTE | Integral | 01 Propiedad del cliente |  | Plataforma Almeria - Distrito Poniente - # Falta actualizar ubicación | 75000 | Transductor extracorpóreo manual del ecógrafoESAOTEAC2541214700107A
2 | 5 | DP | 00696402 | 00696402 | Transductor extracorpóreo manual del ecógrafo | ESAOTE | L4-15 PROBE | 214000017C | CS Roquetas | Integral | 01 Propiedad del cliente |  | Plataforma Almeria - Distrito Poniente - CS Roquetas Norte | 75000 | Transductor extracorpóreo manual del ecógrafoESAOTEL4-15 PROBE214000017C
2 | 5 | DP | 00696403 | 00696403 | Bomba de infusión de uso general | FRESENIUS KABI | AGILA VP MC | 24931222 | Roquetas Urgencias (50) | Integral | 01 Propiedad del cliente |  | Plataforma Almeria - Distrito Poniente - SUAP Roquetas | 2450 | Bomba de infusión de uso generalFRESENIUS KABIAGILA VP MC24931222
2 | 5 | DP | 00696404 | 00696404 | Equipo Doppler fetal | DIMED | SONOTRAX BASIC | 304170-M14404930009 | Roquetas Urgencias (50) | Integral | 01 Propiedad del cliente |  | Plataforma Almeria - Distrito Poniente - SUAP Roquetas | 11250 | Equipo Doppler fetalDIMEDSONOTRAX BASIC304170-M14404930009
2 | 5 | DP | 00696405 | 00696405 | Otoscopio | RIESTER | ri-rormer |  | CENTRAL DISTRITO PONIENTE | Integral | 01 Propiedad del cliente |  | Plataforma Almeria - Distrito Poniente - # Falta actualizar ubicación | 120750 | OtoscopioRIESTERri-rormer
2 | 5 | DP | 00696406 | 00696406 | Otoscopio | RIESTER | ri-rormer | 107510 | CENTRAL DISTRITO PONIENTE | Integral | 01 Propiedad del cliente |  | Plataforma Almeria - Distrito Poniente - # Falta actualizar ubicación | 9000 | OtoscopioRIESTERri-rormer107510
2 | 5 | DP | 00696407 | 00696407 | Esfigmomanómetro manual aneroide | SIN MARCA-NO DEFINIDA-DESCONOCIDA |  | - | CS Roquetas | Integral | 01 Propiedad del cliente |  | Plataforma Almeria - Distrito Poniente - CS Roquetas Norte | 120750 | Esfigmomanómetro manual aneroideSIN MARCA-NO DEFINIDA-DESCONOCIDA-
2 | 5 | DP | 00696408 | 00696408 | Otoscopio | RIESTER | Ri.Former | 104122 | CS Roquetas | Integral | 01 Propiedad del cliente |  | Plataforma Almeria - Distrito Poniente - CS Roquetas Norte | 9000 | OtoscopioRIESTERRi.Former104122
2 | 5 | DP | 00696409 | 00696409 | Esfigmomanómetro manual aneroide | SIN MARCA-NO DEFINIDA-DESCONOCIDA |  | - | CS Roquetas | Integral | 01 Propiedad del cliente |  | Plataforma Almeria - Distrito Poniente - CS Roquetas Norte | 120750 | Esfigmomanómetro manual aneroideSIN MARCA-NO DEFINIDA-DESCONOCIDA-
2 | 5 | DP | 00696410 | 00696410 | Otoscopio | RIESTER | ri-rormer | 107508 | CENTRAL DISTRITO PONIENTE | Integral | 01 Propiedad del cliente |  | Plataforma Almeria - Distrito Poniente - # Falta actualizar ubicación | 9000 | OtoscopioRIESTERri-rormer107508
2 | 5 | DP | 00696411 | 00696411 | Esfigmomanómetro manual aneroide | RIESTER | BIG BENG | 220241207 | CENTRAL DISTRITO PONIENTE | Integral | 01 Propiedad del cliente |  | Plataforma Almeria - Distrito Poniente - # Falta actualizar ubicación | 1900 | Esfigmomanómetro manual aneroideRIESTERBIG BENG220241207
2 | 5 | DP | 00696760 | 00696760 | Esterilizador por vapor de instrumentos envueltos | TECNO-GAZ | EUROPA B EVO | WWZXB8203 | CS Santa María del Águila (40) | Integral | 01 Propiedad del cliente | 2023-01-18 | Plataforma Almeria - Distrito Poniente - CS Santa Maria del Águila | 125000 | Esterilizador por vapor de instrumentos envueltosTECNO-GAZEUROPA B EVOWWZXB8203
2 | 5 | DP | 00696761 | 00696761 | Estimulador para terapia electromagnética | GLOBUS | SIN MODELO | M5K022201505 | CS Berja (11) | Integral | 01 Propiedad del cliente |  | Plataforma Almeria - Distrito Poniente - CS Berja | 180000 | Estimulador para terapia electromagnéticaGLOBUSSIN MODELOM5K022201505
2 | 5 | DP | 00696762 | 00696762 | Esfigmomanómetro manual aneroide | RIESTER | BIG BEN | 200242271 | CS Santa María del Águila (40) | Integral | 01 Propiedad del cliente | 2023-01-04 | Plataforma Almeria - Distrito Poniente - CS Santa Maria del Águila | 1900 | Esfigmomanómetro manual aneroideRIESTERBIG BEN200242271
2 | 5 | DP | 00696763 | 00696763 | Ecógrafo para uso general | ESAOTE | MYLAB X5 | 342466 | CS El Ejido sur (17) | Integral | 01 Propiedad del cliente | 2023-01-23 | Plataforma Almeria - Distrito Poniente - CS Ejido Sur | 425000 | Ecógrafo para uso generalESAOTEMYLAB X5342466
2 | 5 | DP | 00696764 | 00696764 | Otoscopio | RIESTER | RI-FORMER | 105380 | CENTRAL DISTRITO PONIENTE | Integral | 01 Propiedad del cliente |  | Plataforma Almeria - Distrito Poniente - # Falta actualizar ubicación | 9000 | OtoscopioRIESTERRI-FORMER105380
2 | 5 | DP | 00696765 | 00696765 | Otoscopio | RIESTER | ri-rormer | 061530 | CS Santa María del Águila (40) | Integral | 01 Propiedad del cliente | 2023-01-04 | Plataforma Almeria - Distrito Poniente - CS Santa Maria del Águila | 9000 | OtoscopioRIESTERri-rormer061530
2 | 5 | DP | 00696766 | 00696766 | Esfigmomanómetro manual aneroide | RIESTER | BIG BEN ROUND | 210641302 | CENTRAL DISTRITO PONIENTE | Integral | 01 Propiedad del cliente |  | Plataforma Almeria - Distrito Poniente - # Falta actualizar ubicación | 1900 | Esfigmomanómetro manual aneroideRIESTERBIG BEN ROUND210641302
2 | 5 | DP | 00696767 | 00696767 | Transductor extracorpóreo manual del ecógrafo | ESAOTE | SP2730 | 222600729A | CS El Ejido sur (17) | Integral | 01 Propiedad del cliente | 2023-01-23 | Plataforma Almeria - Distrito Poniente - CS Ejido Sur | 75000 | Transductor extracorpóreo manual del ecógrafoESAOTESP2730222600729A
2 | 5 | DP | 00696768 | 00696768 | Esfigmomanómetro manual aneroide | RIESTER | BIG BEN | 200243732 | CS Santa María del Águila (40) | Integral | 01 Propiedad del cliente | 2023-01-04 | Plataforma Almeria - Distrito Poniente - CS Santa Maria del Águila | 1900 | Esfigmomanómetro manual aneroideRIESTERBIG BEN200243732
2 | 5 | DP | 00696769 | 00696769 | Esfigmomanómetro manual aneroide | RIESTER | BIG BEN ROUND | 211040627 | CENTRAL DISTRITO PONIENTE | Integral | 01 Propiedad del cliente | 2000-10-23 | Plataforma Almeria - Distrito Poniente - # Falta actualizar ubicación | 1900 | Esfigmomanómetro manual aneroideRIESTERBIG BEN ROUND211040627
2 | 5 | DP | 00696770 | 00696770 | Otoscopio | RIESTER | RI-FORMER | 105381 | CENTRAL DISTRITO PONIENTE | Integral | 01 Propiedad del cliente |  | Plataforma Almeria - Distrito Poniente - # Falta actualizar ubicación | 9000 | OtoscopioRIESTERRI-FORMER105381
2 | 5 | DP | 00696771 | 00696771 | Otoscopio | RIESTER | ri-rormer | 71924 | CS Santa María del Águila (40) | Integral | 01 Propiedad del cliente | 2023-01-04 | Plataforma Almeria - Distrito Poniente - CS Santa Maria del Águila | 9000 | OtoscopioRIESTERri-rormer71924
2 | 5 | DP | 00696772 | 00696772 | Esfigmomanómetro manual aneroide | RIESTER | BIG BEN | 1900243704 | CS Santa María del Águila (40) | Integral | 01 Propiedad del cliente | 2023-01-04 | Plataforma Almeria - Distrito Poniente - CS Santa Maria del Águila | 1900 | Esfigmomanómetro manual aneroideRIESTERBIG BEN1900243704
2 | 5 | DP | 00696773 | 00696773 | Ecógrafo para uso general | ESAOTE | MYLAB X5 | 342465 | CS Santa María del Águila (40) | Integral | 01 Propiedad del cliente | 2023-01-04 | Plataforma Almeria - Distrito Poniente - CS Santa Maria del Águila | 425000 | Ecógrafo para uso generalESAOTEMYLAB X5342465
2 | 5 | DP | 00696774 | 00696774 | BASCULA | GIMA | SIN MODELO | 27313 | CS Santa María del Águila (40) | Integral | 01 Propiedad del cliente | 2022-01-04 | Plataforma Almeria - Distrito Poniente - CS Santa Maria del Águila | 47500 | BASCULAGIMASIN MODELO27313
2 | 5 | DP | 00696775 | 00696775 | Transductor extracorpóreo manual del ecógrafo | ESAOTE | AC2541 | 224200767A | CS El Ejido sur (17) | Integral | 01 Propiedad del cliente | 2023-01-23 | Plataforma Almeria - Distrito Poniente - CS Ejido Sur | 75000 | Transductor extracorpóreo manual del ecógrafoESAOTEAC2541224200767A
2 | 5 | DP | 00696776 | 00696776 | Transductor extracorpóreo manual del ecógrafo | ESAOTE | L4-15 | 224100788C | CS El Ejido sur (17) | Integral | 01 Propiedad del cliente | 2023-01-24 | Plataforma Almeria - Distrito Poniente - CS Ejido Sur | 75000 | Transductor extracorpóreo manual del ecógrafoESAOTEL4-15224100788C
2 | 5 | DP | 00696777 | 00696777 | Pulsioxímetro eléctrico | CHOICEMMED | MD300K2 | 202900300186 | CENTRAL DISTRITO PONIENTE | Integral | 01 Propiedad del cliente | 2020-10-21 | Plataforma Almeria - Distrito Poniente - # Falta actualizar ubicación | 15000 | Pulsioxímetro eléctricoCHOICEMMEDMD300K2202900300186
2 | 5 | DP | 00696778 | 00696778 | BASCULA | GIMA |  | 27313 | CS El Ejido (16) | Integral | 01 Propiedad del cliente | 2022-08-18 | Plataforma Almeria - Distrito Poniente - CS Ejido Norte | 47500 | BASCULAGIMA27313
2 | 5 | DP | 00696779 | 00696779 | Desfibrilador externo manual | CORPULS | CORPULS3 | 21702699 | El Ejido Norte Urgencias (64) | Integral | 01 Propiedad del cliente | 2022-08-10 | Plataforma Almeria - Distrito Poniente - CS Ejido Norte | 150000 | Desfibrilador externo manualCORPULSCORPULS321702699
2 | 5 | DP | 00696780 | 00696780 | Otoscopio | RIESTER | ri-rormer | 072821 | CS Santa María del Águila (40) | Integral | 01 Propiedad del cliente | 2023-01-04 | Plataforma Almeria - Distrito Poniente - CS Santa Maria del Águila | 9000 | OtoscopioRIESTERri-rormer072821
2 | 5 | DP | 00698123 | 006546508 | Módulo de monitorización no invasiva de presión arterial | MINDRAY | C5-2S |  | Roquetas Urgencias (50) | Integral | 01 Propiedad del cliente | 2020-08-10 | Plataforma Almeria - Distrito Poniente - SUAP Roquetas | 120750 | Módulo de monitorización no invasiva de presión arterialMINDRAYC5-2S
2 | 5 | DP | 00703516 | 00703516 | Electrorretinógrafo | TOPCON | TRC-NW400 | 988733 | CS LA MOJONERA | Integral | 01 Propiedad del cliente | 2022-11-04 | Plataforma Almeria - Distrito Poniente - CL La Mojonera | 450000 | ElectrorretinógrafoTOPCONTRC-NW400988733
2 | 5 | DP | 00704312 | 00704312 | Equipo de fisioterapia por ultrasonidos | NEWAGE |  | PKSON-192470 | DP EJIDO NORTE NORTE. SALA FISIOTERAPIA | Integral | 01 Propiedad del cliente |  | Plataforma Almeria - Distrito Poniente - CS Ejido Norte | 60000 | Equipo de fisioterapia por ultrasonidosNEWAGEPKSON-192470
2 | 5 | DP | 00712877 | 00712877 | Dermatoscopio óptico | DERMLITE | DL200 HYBRID | DL200HRF0681 | CS Puebla de Vícar (35) | Integral | 01 Propiedad del cliente | 2023-01-01 | Plataforma Almeria - Distrito Poniente - CS Puebla de Vicar | 7500 | Dermatoscopio ópticoDERMLITEDL200 HYBRIDDL200HRF0681
2 | 5 | DP | 00712880 | 00712880 | Dermatoscopio óptico | DERMLITE | DL200 HYBRID | DL200HRF0851 | CL Láujar de Andarax (31) | Integral | 01 Propiedad del cliente | 2023-01-01 | Plataforma Almeria - Distrito Poniente - CL Laujar de Andarax | 7500 | Dermatoscopio ópticoDERMLITEDL200 HYBRIDDL200HRF0851
2 | 5 | DP | 00712881 | 00712881 | Dermatoscopio óptico | DERMLITE | DL200 HYBRID | DL200HRF0676 | CS Roquetas | Integral | 01 Propiedad del cliente | 2023-01-01 | Plataforma Almeria - Distrito Poniente - CS Roquetas Norte | 7500 | Dermatoscopio ópticoDERMLITEDL200 HYBRIDDL200HRF0676
2 | 5 | DP | 00712882 | 00712882 | Dermatoscopio óptico | DERMLITE | DL200 HYBRID | DL200HRF0693 | CL San Agustín (39) | Integral | 01 Propiedad del cliente | 2023-01-01 | Plataforma Almeria - Distrito Poniente - CL San Agustín | 7500 | Dermatoscopio ópticoDERMLITEDL200 HYBRIDDL200HRF0693
2 | 5 | DP | 00712884 | 00712884 | Dermatoscopio óptico | DERMLITE | DL200 HYBRID | DL200HRF0862 | CS Aguadulce Sur (4) | Integral | 01 Propiedad del cliente | 2023-01-01 | Plataforma Almeria - Distrito Poniente - CS Agualdulce Sur | 7500 | Dermatoscopio ópticoDERMLITEDL200 HYBRIDDL200HRF0862
2 | 5 | DP | 00712885 | 00712885 | Dermatoscopio óptico | DERMLITE | DL200 HYBRID | DL200HRF0704 | CS El Ejido sur (17) | Integral | 01 Propiedad del cliente | 2023-01-01 | Plataforma Almeria - Distrito Poniente - CS Ejido Sur | 7500 | Dermatoscopio ópticoDERMLITEDL200 HYBRIDDL200HRF0704
2 | 5 | DP | 00712886 | 00712886 | Dermatoscopio óptico | DERMLITE | DL200 HYBRID | DL200HRF0764 | CS Roquetas Sur (38) | Integral | 01 Propiedad del cliente | 2023-01-01 | Plataforma Almeria - Distrito Poniente - CS Roquetas Sur | 7500 | Dermatoscopio ópticoDERMLITEDL200 HYBRIDDL200HRF0764
2 | 5 | DP | 00712892 | 00712892 | Dermatoscopio óptico | DERMLITE | DL200 HYBRID | DL200HRF0824 | CS Adra (2) | Integral | 01 Propiedad del cliente | 2023-01-01 | Plataforma Almeria - Distrito Poniente - CS Adra | 7500 | Dermatoscopio ópticoDERMLITEDL200 HYBRIDDL200HRF0824
2 | 5 | DP | 00712893 | 00712893 | Dermatoscopio óptico | DERMLITE | DL200 HYBRID | DL200HRF0852 | CENTRAL DISTRITO PONIENTE | Integral | 01 Propiedad del cliente | 2023-01-01 | Plataforma Almeria - Distrito Poniente - # Falta actualizar ubicación | 7500 | Dermatoscopio ópticoDERMLITEDL200 HYBRIDDL200HRF0852
2 | 5 | DP | 00712894 | 00712894 | Dermatoscopio óptico | DERMLITE | DL200 HYBRID | DL200HRF0785 | CS LA MOJONERA | Integral | 01 Propiedad del cliente | 2023-01-01 | Plataforma Almeria - Distrito Poniente - CL La Mojonera | 7500 | Dermatoscopio ópticoDERMLITEDL200 HYBRIDDL200HRF0785
2 | 5 | DP | 00712907 | 00712907 | Dermatoscopio óptico | DERMLITE | DL200 HYBRID | DL200HRF0685 | CS Roquetas Sur (38) | Integral | 01 Propiedad del cliente | 2023-01-01 | Plataforma Almeria - Distrito Poniente - CS Roquetas Sur | 7500 | Dermatoscopio ópticoDERMLITEDL200 HYBRIDDL200HRF0685
2 | 5 | DP | 00712911 | 00712911 | Dermatoscopio óptico | DERMLITE | DL200HR | DL200HRF0617 | CL Láujar de Andarax (31) | Integral | 01 Propiedad del cliente | 2023-01-01 | Plataforma Almeria - Distrito Poniente - CL Laujar de Andarax | 7500 | Dermatoscopio ópticoDERMLITEDL200HRDL200HRF0617
2 | 5 | DP | 00712917 | 00712917 | Dermatoscopio óptico | DERMLITE | DL200 HYBRID | DL200HRF0808 | CL Las Norias (30) | Integral | 01 Propiedad del cliente | 2023-01-01 | Plataforma Almeria - Distrito Poniente - CL Las Norias | 7500 | Dermatoscopio ópticoDERMLITEDL200 HYBRIDDL200HRF0808
2 | 5 | DP | 00712938 | 00712938 | Dermatoscopio óptico | DERMLITE | DL200 HYBRID | DL200HRF0825 | CL Láujar de Andarax (31) | Integral | 01 Propiedad del cliente | 2023-01-01 | Plataforma Almeria - Distrito Poniente - CL Laujar de Andarax | 7500 | Dermatoscopio ópticoDERMLITEDL200 HYBRIDDL200HRF0825
2 | 5 | DP | 00712939 | 00712939 | Dermatoscopio óptico | DERMLITE | DL200 HYBRID | DL200HRF0823 | CL Láujar de Andarax (31) | Integral | 01 Propiedad del cliente | 2023-01-01 | Plataforma Almeria - Distrito Poniente - CL Laujar de Andarax | 7500 | Dermatoscopio ópticoDERMLITEDL200 HYBRIDDL200HRF0823
2 | 5 | DP | 00712940 | 00712940 | Dermatoscopio óptico | DERMLITE | DL200 HYBRID | DL200HRF0846 | CL Las Marinas (29) | Integral | 01 Propiedad del cliente | 2023-01-01 | Plataforma Almeria - Distrito Poniente - CL Las Marinas | 7500 | Dermatoscopio ópticoDERMLITEDL200 HYBRIDDL200HRF0846
2 | 5 | DP | 00712941 | 00712941 | Dermatoscopio óptico | DERMLITE | DL200 HYBRID | DL200HRF0762 | CENTRAL DISTRITO PONIENTE | Integral | 01 Propiedad del cliente | 2023-01-01 | Plataforma Almeria - Distrito Poniente - # Falta actualizar ubicación | 7500 | Dermatoscopio ópticoDERMLITEDL200 HYBRIDDL200HRF0762
2 | 5 | DP | 00712942 | 00712942 | Dermatoscopio óptico | DERMLITE | DL200 HYBRID | DL200HRF0670 | CS El Ejido (16) | Integral | 01 Propiedad del cliente | 2023-01-01 | Plataforma Almeria - Distrito Poniente - CS Ejido Norte | 7500 | Dermatoscopio ópticoDERMLITEDL200 HYBRIDDL200HRF0670
2 | 5 | DP | 00712943 | 00712943 | Dermatoscopio óptico | DERMLITE | DL200 HYBRID | DL200HRF0854 | CL Láujar de Andarax (31) | Integral | 01 Propiedad del cliente | 2023-01-01 | Plataforma Almeria - Distrito Poniente - CL Laujar de Andarax | 7500 | Dermatoscopio ópticoDERMLITEDL200 HYBRIDDL200HRF0854
2 | 5 | DP | 00712944 | 00712944 | Dermatoscopio óptico | DERMLITE | DL200 HYBRID | DL200HRF0812 | CL Almerimar (6) | Integral | 01 Propiedad del cliente | 2023-01-01 | Plataforma Almeria - Distrito Poniente - CL Almerimar | 7500 | Dermatoscopio ópticoDERMLITEDL200 HYBRIDDL200HRF0812
2 | 5 | DP | 00713012 | 00713012 | CAMARA VIDEO EXTERNA | CANON | EOS M200 | 393073009968 | CS Aguadulce Sur (4) | Integral | 01 Propiedad del cliente | 2023-01-01 | Plataforma Almeria - Distrito Poniente - CS Agualdulce Sur | 7500 | CAMARA VIDEO EXTERNACANONEOS M200393073009968
2 | 5 | DP | 00713021 | 00713021 | CAMARA VIDEO EXTERNA | CANON | EOS M200 | 393073009853 | CL San Agustín (39) | Integral | 01 Propiedad del cliente | 2023-01-01 | Plataforma Almeria - Distrito Poniente - CL San Agustín | 7500 | CAMARA VIDEO EXTERNACANONEOS M200393073009853
2 | 5 | DP | 00713022 | 00713022 | CAMARA VIDEO EXTERNA | CANON | EOS M200 | 393073009720 | CL Láujar de Andarax (31) | Integral | 01 Propiedad del cliente | 2023-01-01 | Plataforma Almeria - Distrito Poniente - CL Laujar de Andarax | 7500 | CAMARA VIDEO EXTERNACANONEOS M200393073009720
2 | 5 | DP | 00713024 | 00713024 | CAMARA VIDEO EXTERNA | CANON | EOS M200 | 393073009884 | CENTRAL DISTRITO PONIENTE | Integral | 01 Propiedad del cliente | 2023-01-01 | Plataforma Almeria - Distrito Poniente - # Falta actualizar ubicación | 7500 | CAMARA VIDEO EXTERNACANONEOS M200393073009884
2 | 5 | DP | 00713026 | 00713026 | CAMARA VIDEO EXTERNA | CANON | EOS M200 | 393073009885 | CS Roquetas Sur (38) | Integral | 01 Propiedad del cliente | 2023-01-01 | Plataforma Almeria - Distrito Poniente - CS Roquetas Sur | 7500 | CAMARA VIDEO EXTERNACANONEOS M200393073009885
2 | 5 | DP | 00713027 | 00713027 | CAMARA VIDEO EXTERNA | CANON | EOS M200 | 3930730009854 | CS Adra (2) | Integral | 01 Propiedad del cliente | 2023-01-01 | Plataforma Almeria - Distrito Poniente - CS Adra | 7500 | CAMARA VIDEO EXTERNACANONEOS M2003930730009854
2 | 5 | DP | 00713028 | 00713028 | CAMARA VIDEO EXTERNA | CANON | EOS M200 | 393073007152 | CS El Ejido (16) | Integral | 01 Propiedad del cliente | 2023-01-01 | Plataforma Almeria - Distrito Poniente - CS Ejido Norte | 7500 | CAMARA VIDEO EXTERNACANONEOS M200393073007152
2 | 5 | DP | 00713029 | 00713029 | CAMARA VIDEO EXTERNA | CANON | EOS M200 | 393073007255 | CL Láujar de Andarax (31) | Integral | 01 Propiedad del cliente | 2023-01-01 | Plataforma Almeria - Distrito Poniente - CL Laujar de Andarax | 7500 | CAMARA VIDEO EXTERNACANONEOS M200393073007255
2 | 5 | DP | 00713030 | 00713030 | CAMARA VIDEO EXTERNA | CANON | EOS M200 | 393073007205 | CL Láujar de Andarax (31) | Integral | 01 Propiedad del cliente | 2023-01-01 | Plataforma Almeria - Distrito Poniente - CL Laujar de Andarax | 7500 | CAMARA VIDEO EXTERNACANONEOS M200393073007205
2 | 5 | DP | 00713032 | 00713032 | CAMARA VIDEO EXTERNA | CANON | EOS M200 | 393073007249 | CS Roquetas | Integral | 01 Propiedad del cliente | 2023-01-01 | Plataforma Almeria - Distrito Poniente - CS Roquetas Norte | 7500 | CAMARA VIDEO EXTERNACANONEOS M200393073007249
2 | 5 | DP | 00713033 | 00713033 | CAMARA VIDEO EXTERNA | CANON | EOS M200 | 393073007111 | CL Las Marinas (29) | Integral | 01 Propiedad del cliente | 2023-01-01 | Plataforma Almeria - Distrito Poniente - CL Las Marinas | 7500 | CAMARA VIDEO EXTERNACANONEOS M200393073007111
2 | 5 | DP | 00713039 | 00713039 | CAMARA VIDEO EXTERNA | CANON | EOS M200 | 393073007230 | CENTRAL DISTRITO PONIENTE | Integral | 01 Propiedad del cliente | 2023-01-01 | Plataforma Almeria - Distrito Poniente - # Falta actualizar ubicación | 7500 | CAMARA VIDEO EXTERNACANONEOS M200393073007230
2 | 5 | DP | 00713041 | 00713041 | CAMARA VIDEO EXTERNA | CANON | EOS M200 | 393073007241 | CL Láujar de Andarax (31) | Integral | 01 Propiedad del cliente | 2023-01-01 | Plataforma Almeria - Distrito Poniente - CL Laujar de Andarax | 7500 | CAMARA VIDEO EXTERNACANONEOS M200393073007241
2 | 5 | DP | 00713042 | 00713042 | CAMARA VIDEO EXTERNA | CANON | EOS M200 | 393073009719 | CS El Ejido sur (17) | Integral | 01 Propiedad del cliente | 2023-01-01 | Plataforma Almeria - Distrito Poniente - CS Ejido Sur | 7500 | CAMARA VIDEO EXTERNACANONEOS M200393073009719
2 | 5 | DP | 00713043 | 00713043 | CAMARA VIDEO EXTERNA | CANON | EOS M200 | 393073009717 | CL Las Norias (30) | Integral | 01 Propiedad del cliente | 2023-01-01 | Plataforma Almeria - Distrito Poniente - CL Las Norias | 7500 | CAMARA VIDEO EXTERNACANONEOS M200393073009717
2 | 5 | DP | 00713044 | 00713044 | CAMARA VIDEO EXTERNA | CANON | EOS M200 | 393073007112 | CS Roquetas Sur (38) | Integral | 01 Propiedad del cliente | 2023-01-01 | Plataforma Almeria - Distrito Poniente - CS Roquetas Sur | 7500 | CAMARA VIDEO EXTERNACANONEOS M200393073007112
2 | 5 | DP | 00713046 | 00713046 | CAMARA VIDEO EXTERNA | CANON | EOS M200 | 393073006115 | CS Puebla de Vícar (35) | Integral | 01 Propiedad del cliente | 2023-01-01 | Plataforma Almeria - Distrito Poniente - CS Puebla de Vicar | 7500 | CAMARA VIDEO EXTERNACANONEOS M200393073006115
2 | 5 | DP | 00713048 | 00713048 | CAMARA VIDEO EXTERNA | CANON | EOS M200 | 393073007115 | CL Almerimar (6) | Integral | 01 Propiedad del cliente | 2023-01-01 | Plataforma Almeria - Distrito Poniente - CL Almerimar | 7500 | CAMARA VIDEO EXTERNACANONEOS M200393073007115
2 | 5 | DP | 00713049 | 00713049 | CAMARA VIDEO EXTERNA | CANON | EOS M200 | 393073006086 | CS Puebla de Vícar (35) | Integral | 01 Propiedad del cliente | 2023-01-01 | Plataforma Almeria - Distrito Poniente - CS Puebla de Vicar | 7500 | CAMARA VIDEO EXTERNACANONEOS M200393073006086
2 | 5 | DP | 00713204 | 00713204 | ESPIROMETRO | MIR | SPIROLAB NEW | A23-0J.14199 | CENTRAL DISTRITO PONIENTE | Integral | 01 Propiedad del cliente | 2023-01-01 | Plataforma Almeria - Distrito Poniente - # Falta actualizar ubicación | 150000 | ESPIROMETROMIRSPIROLAB NEWA23-0J.14199
2 | 5 | DP | 00713206 | 00713206 | ESPIROMETRO | MIR | SPIROLAB NEW | A23-0J.14200 | La Envía | Integral | 01 Propiedad del cliente | 2023-01-01 | Plataforma Almeria - Distrito Poniente - CL La Envía | 150000 | ESPIROMETROMIRSPIROLAB NEWA23-0J.14200
2 | 5 | DP | 00713208 | 00713208 | ESPIROMETRO | MIR | SPIROLAB NEW | A23-0J.14201 | CS Berja (11) | Integral | 01 Propiedad del cliente | 2023-01-01 | Plataforma Almeria - Distrito Poniente - CS Berja | 150000 | ESPIROMETROMIRSPIROLAB NEWA23-0J.14201
2 | 5 | DP | 00713209 | 00713209 | ESPIROMETRO | MIR | SPIROLAB NEW | A23-0J.14202 | CL Felix (20) | Integral | 01 Propiedad del cliente | 2023-01-01 | Plataforma Almeria - Distrito Poniente - CL Felix | 150000 | ESPIROMETROMIRSPIROLAB NEWA23-0J.14202
2 | 5 | DP | 00713212 | 00713212 | ESPIROMETRO | MIR | SPIROLAB NEW | A23-0J.14203 | CS Roquetas | Integral | 01 Propiedad del cliente | 2023-01-01 | Plataforma Almeria - Distrito Poniente - CS Roquetas Norte | 150000 | ESPIROMETROMIRSPIROLAB NEWA23-0J.14203
2 | 5 | DP | 00713213 | 00713213 | ESPIROMETRO | MIR | SPIROLAB NEW | A23-0J.14204 | CS Puebla de Vícar (35) | Integral | 01 Propiedad del cliente | 2023-01-01 | Plataforma Almeria - Distrito Poniente - CS Puebla de Vicar | 150000 | ESPIROMETROMIRSPIROLAB NEWA23-0J.14204
2 | 5 | DP | 00713214 | 00713214 | ESPIROMETRO | MIR | SPIROLAB NEW | A23-0J.14205 | CS Aguadulce Sur (4) | Integral | 01 Propiedad del cliente | 2023-01-01 | Plataforma Almeria - Distrito Poniente - CS Agualdulce Sur | 150000 | ESPIROMETROMIRSPIROLAB NEWA23-0J.14205
2 | 5 | DP | 00713217 | 00713217 | ESPIROMETRO | MIR | SPIROLAB NEW | A23-0J.14206 | CENTRAL DISTRITO PONIENTE | Integral | 01 Propiedad del cliente | 2023-01-01 | Plataforma Almeria - Distrito Poniente - # Falta actualizar ubicación | 150000 | ESPIROMETROMIRSPIROLAB NEWA23-0J.14206
2 | 5 | DP | 00713220 | 00713220 | ESPIROMETRO | MIR | SPIROLAB NEW | A23-0J.14207 | CL Matagorda - Guardias Viejas (23) | Integral | 01 Propiedad del cliente | 2023-01-01 | Plataforma Almeria - Distrito Poniente - CL Matagorda | 150000 | ESPIROMETROMIRSPIROLAB NEWA23-0J.14207
2 | 5 | DP | 00713230 | 00713230 | ESPIROMETRO | MIR | SPIROLAB NEW | A23-0J.14208 | CL Santo Domingo (41) | Integral | 01 Propiedad del cliente | 2023-01-01 | Plataforma Almeria - Distrito Poniente - CL Santo Domingo | 150000 | ESPIROMETROMIRSPIROLAB NEWA23-0J.14208
2 | 5 | DP | 00713233 | 00713233 | ESPIROMETRO | MIR | SPIROLAB NEW | A23-0J.14209 | CL Láujar de Andarax (31) | Integral | 01 Propiedad del cliente | 2023-01-01 | Plataforma Almeria - Distrito Poniente - CL Laujar de Andarax | 150000 | ESPIROMETROMIRSPIROLAB NEWA23-0J.14209
2 | 5 | DP | 00713236 | 00713236 | ESPIROMETRO | MIR | SPIROLAB NEW | A23-0J.14210 | CL Balerma (8) | Integral | 01 Propiedad del cliente | 2023-01-01 | Plataforma Almeria - Distrito Poniente - CL Balerma | 150000 | ESPIROMETROMIRSPIROLAB NEWA23-0J.14210
2 | 5 | DP | 00713240 | 00713240 | ESPIROMETRO | MIR | SPIROLAB NEW | A23-0J.14211 | CL Láujar de Andarax (31) | Integral | 01 Propiedad del cliente | 2023-01-01 | Plataforma Almeria - Distrito Poniente - CL Laujar de Andarax | 150000 | ESPIROMETROMIRSPIROLAB NEWA23-0J.14211
2 | 5 | DP | 00713243 | 00713243 | ESPIROMETRO | MIR | SPIROLAB NEW | A23-0J.14212 | CS Santa María del Águila (40) | Integral | 01 Propiedad del cliente | 2023-01-01 | Plataforma Almeria - Distrito Poniente - CS Santa Maria del Águila | 150000 | ESPIROMETROMIRSPIROLAB NEWA23-0J.14212
2 | 5 | DP | 00713246 | 00713246 | ESPIROMETRO | MIR | SPIROLAB NEW | A23-0J.14213 | CL El Parador (18) | Integral | 01 Propiedad del cliente | 2023-01-01 | Plataforma Almeria - Distrito Poniente - CL El Parador | 150000 | ESPIROMETROMIRSPIROLAB NEWA23-0J.14213
2 | 5 | DP | 00713247 | 00713247 | ESPIROMETRO | MIR | SPIROLAB NEW | A23-0J.14214 | CS Roquetas Sur (38) | Integral | 01 Propiedad del cliente | 2023-01-01 | Plataforma Almeria - Distrito Poniente - CS Roquetas Sur | 150000 | ESPIROMETROMIRSPIROLAB NEWA23-0J.14214
2 | 5 | DP | 00713260 | 00713260 | ESPIROMETRO | MIR | SPIROLAB NEW | A23-0J.14215 | CS Berja (11) | Integral | 01 Propiedad del cliente | 2023-01-01 | Plataforma Almeria - Distrito Poniente - CS Berja | 150000 | ESPIROMETROMIRSPIROLAB NEWA23-0J.14215
2 | 5 | DP | 00713261 | 00713261 | ESPIROMETRO | MIR | SPIROLAB NEW | A23-0J.14216 | CS Adra (2) | Integral | 01 Propiedad del cliente | 2023-01-01 | Plataforma Almeria - Distrito Poniente - CS Adra | 150000 | ESPIROMETROMIRSPIROLAB NEWA23-0J.14216
2 | 5 | DP | 00713262 | 00713262 | ESPIROMETRO | MIR | SPIROLAB NEW | A23-0J.14217 | CS El Ejido (16) | Integral | 01 Propiedad del cliente | 2023-01-01 | Plataforma Almeria - Distrito Poniente - CS Ejido Norte | 150000 | ESPIROMETROMIRSPIROLAB NEWA23-0J.14217
2 | 5 | DP | 00713263 | 00713263 | ESPIROMETRO | MIR | SPIROLAB NEW | A23-0J.14218 | CS El Ejido (16) | Integral | 01 Propiedad del cliente | 2023-01-01 | Plataforma Almeria - Distrito Poniente - CS Ejido Norte | 150000 | ESPIROMETROMIRSPIROLAB NEWA23-0J.14218
2 | 5 | DP | 00713265 | 00713265 | ESPIROMETRO | MIR | SPIROLAB NEW | A23-0J.14219 | CL Láujar de Andarax (31) | Integral | 01 Propiedad del cliente | 2023-01-01 | Plataforma Almeria - Distrito Poniente - CL Laujar de Andarax | 150000 | ESPIROMETROMIRSPIROLAB NEWA23-0J.14219
2 | 5 | DP | 00713266 | 00713266 | ESPIROMETRO | MIR | SPIROLAB NEW | A23-0J.14220 | CL La Mojonera (28) | Integral | 01 Propiedad del cliente | 2023-01-01 | Plataforma Almeria - Distrito Poniente - CL La Mojonera | 150000 | ESPIROMETROMIRSPIROLAB NEWA23-0J.14220
2 | 5 | DP | 00713267 | 00713267 | ESPIROMETRO | MIR | SPIROLAB NEW | A23-0J.14221 | CL Cabañuelas Bajas (12) | Integral | 01 Propiedad del cliente | 2023-01-01 | Plataforma Almeria - Distrito Poniente - CS Cabañuelas | 150000 | ESPIROMETROMIRSPIROLAB NEWA23-0J.14221
2 | 5 | DP | 00713268 | 00713268 | ESPIROMETRO | MIR | SPIROLAB NEW | A23-0J.14222 | CENTRAL DISTRITO PONIENTE | Integral | 01 Propiedad del cliente | 2023-01-01 | Plataforma Almeria - Distrito Poniente - # Falta actualizar ubicación | 150000 | ESPIROMETROMIRSPIROLAB NEWA23-0J.14222
2 | 5 | DP | 00713269 | 00713269 | ESPIROMETRO | MIR | SPIROLAB NEW | A23-0J.14223 | CL Almerimar (6) | Integral | 01 Propiedad del cliente | 2023-01-01 | Plataforma Almeria - Distrito Poniente - CL Almerimar | 150000 | ESPIROMETROMIRSPIROLAB NEWA23-0J.14223
2 | 5 | DP | 00713270 | 00713270 | ESPIROMETRO | MIR | SPIROLAB NEW | A23-0J.14224 | CS Adra (2) | Integral | 01 Propiedad del cliente | 2023-01-01 | Plataforma Almeria - Distrito Poniente - CS Adra | 150000 | ESPIROMETROMIRSPIROLAB NEWA23-0J.14224
2 | 5 | DP | 00713271 | 00713271 | ESPIROMETRO | MIR | SPIROLAB NEW | A23-0J.14225 | CL Láujar de Andarax (31) | Integral | 01 Propiedad del cliente | 2023-01-01 | Plataforma Almeria - Distrito Poniente - CL Laujar de Andarax | 150000 | ESPIROMETROMIRSPIROLAB NEWA23-0J.14225
2 | 5 | DP | 00713273 | 00713273 | ESPIROMETRO | MIR | SPIROLAB NEW | A23-0J.14226 | CS Roquetas | Integral | 01 Propiedad del cliente | 2023-01-01 | Plataforma Almeria - Distrito Poniente - CS Roquetas Norte | 150000 | ESPIROMETROMIRSPIROLAB NEWA23-0J.14226
2 | 5 | DP | 00713274 | 00713274 | ESPIROMETRO | MIR | SPIROLAB NEW | A23-0J.14227 | CS Puebla de Vícar (35) | Integral | 01 Propiedad del cliente | 2023-01-01 | Plataforma Almeria - Distrito Poniente - CS Puebla de Vicar | 150000 | ESPIROMETROMIRSPIROLAB NEWA23-0J.14227
2 | 5 | DP | 00713276 | 00713276 | ESPIROMETRO | MIR | SPIROLAB NEW | A23-0J.14228 | CL Las Marinas (29) | Integral | 01 Propiedad del cliente | 2023-01-01 | Plataforma Almeria - Distrito Poniente - CL Las Marinas | 150000 | ESPIROMETROMIRSPIROLAB NEWA23-0J.14228
2 | 5 | DP | 00713278 | 00713278 | ESPIROMETRO | MIR | SPIROLAB NEW | A23-0J.14229 | CL Balanegra (7) | Integral | 01 Propiedad del cliente | 2023-01-01 | Plataforma Almeria - Distrito Poniente - CL Balanegra | 150000 | ESPIROMETROMIRSPIROLAB NEWA23-0J.14229
2 | 5 | DP | 00713279 | 00713279 | ESPIROMETRO | MIR | SPIROLAB NEW | A23-0J.14230 | CL Venta del Viso (42) | Integral | 01 Propiedad del cliente | 2023-01-01 | Plataforma Almeria - Distrito Poniente - CL Venta del Viso | 150000 | ESPIROMETROMIRSPIROLAB NEWA23-0J.14230
2 | 5 | DP | 00713281 | 00713281 | ESPIROMETRO | MIR | SPIROLAB NEW | A23-0J.14231 | CL La Gangosa (27) | Integral | 01 Propiedad del cliente | 2023-01-01 | Plataforma Almeria - Distrito Poniente - CL La Gangosa | 150000 | ESPIROMETROMIRSPIROLAB NEWA23-0J.14231
2 | 5 | DP | 00713282 | 00713282 | ESPIROMETRO | MIR | SPIROLAB NEW | A23-0J.14232 | CL Láujar de Andarax (31) | Integral | 01 Propiedad del cliente | 2023-01-01 | Plataforma Almeria - Distrito Poniente - CL Laujar de Andarax | 150000 | ESPIROMETROMIRSPIROLAB NEWA23-0J.14232
2 | 5 | DP | 00713285 | 00713285 | ESPIROMETRO | MIR | SPIROLAB NEW | A23-0J.14233 | CL Las Norias (30) | Integral | 01 Propiedad del cliente | 2023-01-01 | Plataforma Almeria - Distrito Poniente - CL Las Norias | 150000 | ESPIROMETROMIRSPIROLAB NEWA23-0J.14233
2 | 5 | DP | 00713286 | 00713286 | ESPIROMETRO | MIR | SPIROLAB NEW | A23-0J.14234 | CA Enix (19) | Integral | 01 Propiedad del cliente | 2023-01-01 | Plataforma Almeria - Distrito Poniente - CL Enix | 150000 | ESPIROMETROMIRSPIROLAB NEWA23-0J.14234
2 | 5 | DP | 00713288 | 00713288 | ESPIROMETRO | MIR | SPIROLAB NEW | A23-0J.14235 | CL El Parador (18) | Integral | 01 Propiedad del cliente | 2023-01-01 | Plataforma Almeria - Distrito Poniente - CL El Parador | 150000 | ESPIROMETROMIRSPIROLAB NEWA23-0J.14235
2 | 5 | DP | 00713289 | 00713289 | ESPIROMETRO | MIR | SPIROLAB NEW | A23-0J.14236 | CL Balanegra (7) | Integral | 01 Propiedad del cliente | 2023-01-01 | Plataforma Almeria - Distrito Poniente - CL Balanegra | 150000 | ESPIROMETROMIRSPIROLAB NEWA23-0J.14236
2 | 5 | DP | 00713290 | 00713290 | ESPIROMETRO | MIR | SPIROLAB NEW | A23-0J.14237 | CS Puebla de Vícar (35) | Integral | 01 Propiedad del cliente | 2023-01-01 | Plataforma Almeria - Distrito Poniente - CS Puebla de Vicar | 150000 | ESPIROMETROMIRSPIROLAB NEWA23-0J.14237
2 | 5 | DP | 00713292 | 00713292 | Espirómetro de diagnóstico | MIR | SPIROLAB NEW | A23-0J.14238 | CS Adra (2) | Integral | 01 Propiedad del cliente | 2023-01-01 | Plataforma Almeria - Distrito Poniente - CS Adra | 150000 | Espirómetro de diagnósticoMIRSPIROLAB NEWA23-0J.14238
2 | 5 | DP | 00714418 | 00714418 | ELECTROBISTURI | SURTRON | 120 | 0263162 | Roquetas Urgencias (50) | Integral | 01 Propiedad del cliente | 2023-02-01 | Plataforma Almeria - Distrito Poniente - SUAP Roquetas | 150000 | ELECTROBISTURISURTRON1200263162
2 | 5 | DP | 00714419 | 00714419 | ELECTROBISTURI | SURTRON | 120 | 0263163 | CS Roquetas | Integral | 01 Propiedad del cliente | 2023-02-01 | Plataforma Almeria - Distrito Poniente - CS Roquetas Norte | 150000 | ELECTROBISTURISURTRON1200263163
2 | 5 | DP | 00714420 | 00714420 | ELECTROBISTURI | SURTRON | 120 | 0263164 | CL Las Norias (30) | Integral | 01 Propiedad del cliente | 2023-02-01 | Plataforma Almeria - Distrito Poniente - CL Las Norias | 150000 | ELECTROBISTURISURTRON1200263164
2 | 5 | DP | 00714421 | 00714421 | ELECTROBISTURI | SURTRON | 120 | 0263165 | CS Adra (2) | Integral | 01 Propiedad del cliente | 2023-02-01 | Plataforma Almeria - Distrito Poniente - CS Adra | 150000 | ELECTROBISTURISURTRON1200263165
2 | 5 | DP | 00714422 | 00714422 | ELECTROBISTURI | SURTRON | 120 | 0263166 | CS El Ejido sur (17) | Integral | 01 Propiedad del cliente | 2023-02-01 | Plataforma Almeria - Distrito Poniente - CS Ejido Sur | 150000 | ELECTROBISTURISURTRON1200263166
2 | 5 | DP | 00714423 | 00714423 | ELECTROBISTURI | SURTRON | 120 | 0263167 | CS Berja (11) | Integral | 01 Propiedad del cliente | 2023-02-01 | Plataforma Almeria - Distrito Poniente - CS Berja | 150000 | ELECTROBISTURISURTRON1200263167
2 | 5 | DP | 00714425 | 00714425 | ELECTROBISTURI | SURTRON | 120 | 0263168 | CS El Ejido (16) | Integral | 01 Propiedad del cliente | 2023-02-01 | Plataforma Almeria - Distrito Poniente - CS Ejido Norte | 150000 | ELECTROBISTURISURTRON1200263168
2 | 5 | DP | 00714426 | 00714426 | ELECTROBISTURI | SURTRON | 120 | 0263169 | CS Aguadulce Sur (4) | Integral | 01 Propiedad del cliente | 2023-02-01 | Plataforma Almeria - Distrito Poniente - CS Agualdulce Sur | 150000 | ELECTROBISTURISURTRON1200263169
2 | 5 | DP | 00714427 | 00714427 | ELECTROBISTURI | SURTRON | 120 | 0263172 | CS Roquetas Sur (38) | Integral | 01 Propiedad del cliente | 2023-02-01 | Plataforma Almeria - Distrito Poniente - CS Roquetas Sur | 150000 | ELECTROBISTURISURTRON1200263172
2 | 5 | DP | 00714428 | 00714428 | ELECTROBISTURI | SURTRON | 120 | 0263161 | CS Puebla de Vícar (35) | Integral | 01 Propiedad del cliente | 2023-02-01 | Plataforma Almeria - Distrito Poniente - CS Puebla de Vicar | 150000 | ELECTROBISTURISURTRON1200263161
2 | 5 | DP | 00715236 | 00715236 | Esfigmomanómetro manual aneroide | RIESTER | BIG BEN | 210243796 | CL Balerma (8) | Integral | 01 Propiedad del cliente |  | Plataforma Almeria - Distrito Poniente - CL Balerma | 1900 | Esfigmomanómetro manual aneroideRIESTERBIG BEN210243796
2 | 5 | DP | 00715237 | 00715237 | Esfigmomanómetro manual aneroide | RIESTER | BIG BEN | 220842696 | CS Adra (2) | Integral | 01 Propiedad del cliente | 2023-01-01 | Plataforma Almeria - Distrito Poniente - CS Adra | 1900 | Esfigmomanómetro manual aneroideRIESTERBIG BEN220842696
2 | 5 | DP | 00715238 | 00715238 | Esfigmomanómetro manual aneroide | RIESTER | 1RI- FORMER | 220842668 | CS Adra (2) | Integral | 01 Propiedad del cliente |  | Plataforma Almeria - Distrito Poniente - CS Adra | 1900 | Esfigmomanómetro manual aneroideRIESTER1RI- FORMER220842668
2 | 5 | DP | 00715239 | 00715239 | Otoscopio | RIESTER | Ri.Former | 117429 | CENTRAL DISTRITO PONIENTE | Integral | 01 Propiedad del cliente |  | Plataforma Almeria - Distrito Poniente - # Falta actualizar ubicación | 9000 | OtoscopioRIESTERRi.Former117429
2 | 5 | DP | 00715240 | 00715240 | Esterilizador por vapor de instrumentos envueltos | TECNO-GAZ | EUROPA B EVO | WTZXB7742 | CENTRAL DISTRITO PONIENTE | Integral | 01 Propiedad del cliente | 2023-03-20 | Plataforma Almeria - Distrito Poniente - # Falta actualizar ubicación | 125000 | Esterilizador por vapor de instrumentos envueltosTECNO-GAZEUROPA B EVOWTZXB7742
2 | 5 | DP | 00715241 | 00715241 | Esterilizador por vapor de instrumentos envueltos | TECNO-GAZ | EUROPA B EVO |  | CENTRAL DISTRITO PONIENTE | Integral | 01 Propiedad del cliente |  | Plataforma Almeria - Distrito Poniente - # Falta actualizar ubicación | 120750 | Esterilizador por vapor de instrumentos envueltosTECNO-GAZEUROPA B EVO
2 | 5 | DP | 00715242 | 00715242 | Otoscopio | RIESTER | RI-FORMER | 117426 | CS Adra (2) | Integral | 01 Propiedad del cliente | 2023-01-01 | Plataforma Almeria - Distrito Poniente - CS Adra | 9000 | OtoscopioRIESTERRI-FORMER117426
2 | 5 | DP | 00715243 | 00715243 | Electroestimulador para fisioterapia alimentado mediante batería | GLOBUS | GENESY 300 PRO | A4R192130105 | CS Adra (2) | Integral | 01 Propiedad del cliente | 2021-01-01 | Plataforma Almeria - Distrito Poniente - CS Adra | 15000 | Electroestimulador para fisioterapia alimentado mediante bateríaGLOBUSGENESY 300 PROA4R192130105
2 | 5 | DP | 00715244 | 00715244 | Esfigmomanómetro manual aneroide | RIESTER | BIG BEN | 220842697 | CS Adra (2) | Integral | 01 Propiedad del cliente | 2023-01-01 | Plataforma Almeria - Distrito Poniente - CS Adra | 1900 | Esfigmomanómetro manual aneroideRIESTERBIG BEN220842697
2 | 5 | DP | 00715246 | 00715246 | Esfigmomanómetro manual aneroide | RIESTER | BIG BEN | 220842691 | CS Adra (2) | Integral | 01 Propiedad del cliente | 2023-01-01 | Plataforma Almeria - Distrito Poniente - CS Adra | 1900 | Esfigmomanómetro manual aneroideRIESTERBIG BEN220842691
2 | 5 | DP | 00715248 | 00715248 | Otoscopio | RIESTER | RI-FORMER | 117425 | CS Adra (2) | Integral | 01 Propiedad del cliente | 2023-01-01 | Plataforma Almeria - Distrito Poniente - CS Adra | 9000 | OtoscopioRIESTERRI-FORMER117425
2 | 5 | DP | 00715250 | 00715250 | Pulsioxímetro eléctrico | EDAN | H100B | H100B10511323974 | CS Adra (2) | Integral | 01 Propiedad del cliente | 2011-01-01 | Plataforma Almeria - Distrito Poniente - CS Adra | 15000 | Pulsioxímetro eléctricoEDANH100BH100B10511323974
2 | 5 | DP | 00715251 | 00715251 | Desfibrilador externo manual | CORPULS | CORPULS3 | 21702700 | Adra Urgencias (46) | Integral | 01 Propiedad del cliente | 2023-01-01 | Plataforma Almeria - Distrito Poniente - CS Adra | 150000 | Desfibrilador externo manualCORPULSCORPULS321702700
2 | 5 | DP | 00715254 | 00715254 | Esfigmomanómetro manual aneroide | RIESTER | BIG BEN | 220842667 | CENTRAL DISTRITO PONIENTE | Integral | 01 Propiedad del cliente |  | Plataforma Almeria - Distrito Poniente - # Falta actualizar ubicación | 1900 | Esfigmomanómetro manual aneroideRIESTERBIG BEN220842667
2 | 5 | DP | 00715255 | 00715255 | Esfigmomanómetro manual aneroide | RIESTER | BIG BEN | 220842892 | CS Adra (2) | Integral | 01 Propiedad del cliente | 2023-01-01 | Plataforma Almeria - Distrito Poniente - CS Adra | 1900 | Esfigmomanómetro manual aneroideRIESTERBIG BEN220842892
2 | 5 | DP | 00718876 | 00718876 | ELECTROBISTURI | SURTRON | 120 | 0273969 | CL San Agustín (39) | Integral | 01 Propiedad del cliente | 2023-02-01 | Plataforma Almeria - Distrito Poniente - CL San Agustín | 150000 | ELECTROBISTURISURTRON1200273969
2 | 5 | DP | 00718879 | 00718879 | ELECTROBISTURI | SURTRON | 120 | 0273971 | CENTRAL DISTRITO PONIENTE | Integral | 01 Propiedad del cliente | 2023-02-01 | Plataforma Almeria - Distrito Poniente - # Falta actualizar ubicación | 150000 | ELECTROBISTURISURTRON1200273971
2 | 5 | DP | 00718880 | 00718880 | ELECTROBISTURI | SURTRON | 120 | 0273974 | CL Cortijos Marín (13) | Integral | 01 Propiedad del cliente | 2023-02-01 | Plataforma Almeria - Distrito Poniente - CL Cortijos Marin | 150000 | ELECTROBISTURISURTRON1200273974
2 | 5 | DP | 00718881 | 00718881 | ELECTROBISTURI | SURTRON | 120 | 0273975 | CL Venta del Viso (42) | Integral | 01 Propiedad del cliente | 2023-02-01 | Plataforma Almeria - Distrito Poniente - CL Venta del Viso | 150000 | ELECTROBISTURISURTRON1200273975
2 | 5 | DP | 00718883 | 00718883 | ELECTROBISTURI | SURTRON | 120 | 0273976 | CL Felix (20) | Integral | 01 Propiedad del cliente | 2023-02-01 | Plataforma Almeria - Distrito Poniente - CL Felix | 150000 | ELECTROBISTURISURTRON1200273976
2 | 5 | DP | 00718884 | 00718884 | ELECTROBISTURI | SURTRON | 120 | 0273978 | CA Llanos de Vícar (32) | Integral | 01 Propiedad del cliente | 2023-02-01 | Plataforma Almeria - Distrito Poniente - CL Llanos de Vicar | 150000 | ELECTROBISTURISURTRON1200273978
2 | 5 | DP | 00718885 | 00718885 | ELECTROBISTURI | SURTRON | 120 | 0273979 | CL Almerimar (6) | Integral | 01 Propiedad del cliente | 2023-02-01 | Plataforma Almeria - Distrito Poniente - CL Almerimar | 150000 | ELECTROBISTURISURTRON1200273979
2 | 5 | DP | 00718886 | 00718886 | ELECTROBISTURI | SURTRON | 120 | 0273980 | CL Láujar de Andarax (31) | Integral | 01 Propiedad del cliente | 2023-02-01 | Plataforma Almeria - Distrito Poniente - CL Laujar de Andarax | 150000 | ELECTROBISTURISURTRON1200273980
2 | 5 | DP | 00718890 | 00718890 | ELECTROBISTURI | SURTRON | 120 | 0273981 | CS Adra (2) | Integral | 01 Propiedad del cliente | 2023-02-01 | Plataforma Almeria - Distrito Poniente - CS Adra | 150000 | ELECTROBISTURISURTRON1200273981
2 | 5 | DP | 00718892 | 00718892 | ELECTROBISTURI | SURTRON | 120 | 0275481 | CENTRAL DISTRITO PONIENTE | Integral | 01 Propiedad del cliente | 2023-02-01 | Plataforma Almeria - Distrito Poniente - # Falta actualizar ubicación | 150000 | ELECTROBISTURISURTRON1200275481
2 | 5 | DP | 00718894 | 00718894 | ELECTROBISTURI | SURTRON | 120 | 0275482 | CL Las Marinas (29) | Integral | 01 Propiedad del cliente | 2023-02-01 | Plataforma Almeria - Distrito Poniente - CL Las Marinas | 150000 | ELECTROBISTURISURTRON1200275482
2 | 5 | DP | 00718895 | 00718895 | ELECTROBISTURI | SURTRON | 120 | 0275483 | CL Dalías (14) | Integral | 01 Propiedad del cliente | 2023-02-01 | Plataforma Almeria - Distrito Poniente - CL Cortijos Marin | 150000 | ELECTROBISTURISURTRON1200275483
2 | 5 | DP | 00718896 | 00718896 | ELECTROBISTURI | SURTRON | 120 | 0275484 | CL La Gangosa (27) | Integral | 01 Propiedad del cliente | 2023-02-01 | Plataforma Almeria - Distrito Poniente - CL La Gangosa | 150000 | ELECTROBISTURISURTRON1200275484
2 | 5 | DP | 00718898 | 00718898 | ELECTROBISTURI | SURTRON | 120 | 0275485 | CL Cabañuelas Bajas (12) | Integral | 01 Propiedad del cliente | 2023-02-01 | Plataforma Almeria - Distrito Poniente - CS Cabañuelas | 150000 | ELECTROBISTURISURTRON1200275485
2 | 5 | DP | 00718899 | 00718899 | ELECTROBISTURI | SURTRON | 120 | 0275486 | CL Balerma (8) | Integral | 01 Propiedad del cliente | 2023-02-01 | Plataforma Almeria - Distrito Poniente - CL Balerma | 150000 | ELECTROBISTURISURTRON1200275486
2 | 5 | DP | 00718901 | 00718901 | ELECTROBISTURI | SURTRON | 120 | 0275487 | CS Adra (2) | Integral | 01 Propiedad del cliente | 2023-02-01 | Plataforma Almeria - Distrito Poniente - CS Adra | 150000 | ELECTROBISTURISURTRON1200275487
2 | 5 | DP | 00718902 | 00718902 | ELECTROBISTURI | SURTRON | 120 | 0275488 | CS Puebla de Vícar (35) | Integral | 01 Propiedad del cliente | 2023-02-01 | Plataforma Almeria - Distrito Poniente - CS Puebla de Vicar | 150000 | ELECTROBISTURISURTRON1200275488
2 | 5 | DP | 00718903 | 00718903 | ELECTROBISTURI | SURTRON | 120 | 0275489 | CL Matagorda - Guardias Viejas (23) | Integral | 01 Propiedad del cliente | 2023-02-01 | Plataforma Almeria - Distrito Poniente - CL Matagorda | 150000 | ELECTROBISTURISURTRON1200275489
2 | 5 | DP | 00718906 | 00718906 | ELECTROBISTURI | SURTRON | 120 | 0275490 | CL Aguadulce Norte (3) | Integral | 01 Propiedad del cliente | 2023-02-01 | Plataforma Almeria - Distrito Poniente - CS Aguadulce Norte | 150000 | ELECTROBISTURISURTRON1200275490
2 | 5 | DP | 00718907 | 00718907 | ELECTROBISTURI | SURTRON | 120 | 0275491 | CENTRAL DISTRITO PONIENTE | Integral | 01 Propiedad del cliente | 2023-02-01 | Plataforma Almeria - Distrito Poniente - # Falta actualizar ubicación | 150000 | ELECTROBISTURISURTRON1200275491
2 | 5 | DP | 00729585 | 00729585 | Esfigmomanómetro electrónico portátil con inflado automático para brazo o muñeca | COMEN | NC5 | N4230307020 | CS Adra (2) | Integral | 01 Propiedad del cliente | 2023-04-05 | Plataforma Almeria - Distrito Poniente - CS Adra | 180000 | Esfigmomanómetro electrónico portátil con inflado automático para brazo o muñecaCOMENNC5N4230307020
2 | 5 | DP | 00729586 | 00729586 | Esfigmomanómetro electrónico portátil con inflado automático para brazo o muñeca | COMEN | NC5 | N4230307018 | CS Berja (11) | Integral | 01 Propiedad del cliente | 2023-04-05 | Plataforma Almeria - Distrito Poniente - CS Berja | 180000 | Esfigmomanómetro electrónico portátil con inflado automático para brazo o muñecaCOMENNC5N4230307018
2 | 5 | DP | 00729587 | 00729587 | Esfigmomanómetro electrónico portátil con inflado automático para brazo o muñeca | COMEN | NC5 | N4230307014 | CS El Ejido (16) | Integral | 01 Propiedad del cliente | 2023-04-05 | Plataforma Almeria - Distrito Poniente - CS Ejido Norte | 180000 | Esfigmomanómetro electrónico portátil con inflado automático para brazo o muñecaCOMENNC5N4230307014
2 | 5 | DP | 00729588 | 00729588 | Esfigmomanómetro electrónico portátil con inflado automático para brazo o muñeca | COMEN | NC5 | N4230307006 | CS Roquetas | Integral | 01 Propiedad del cliente | 2023-04-05 | Plataforma Almeria - Distrito Poniente - CS Roquetas Norte | 180000 | Esfigmomanómetro electrónico portátil con inflado automático para brazo o muñecaCOMENNC5N4230307006
2 | 5 | DP | 00729590 | 00729590 | Esfigmomanómetro electrónico portátil con inflado automático para brazo o muñeca | COMEN | NC5 | N4230307025 | CS Santa María del Águila (40) | Integral | 01 Propiedad del cliente | 2023-04-05 | Plataforma Almeria - Distrito Poniente - CS Santa Maria del Águila | 180000 | Esfigmomanómetro electrónico portátil con inflado automático para brazo o muñecaCOMENNC5N4230307025
2 | 5 | DP | 00729591 | 00729591 | Esfigmomanómetro electrónico portátil con inflado automático para brazo o muñeca | COMEN | NC5 | N4230307023 | CS Puebla de Vícar (35) | Integral | 01 Propiedad del cliente | 2023-04-05 | Plataforma Almeria - Distrito Poniente - CS Puebla de Vicar | 180000 | Esfigmomanómetro electrónico portátil con inflado automático para brazo o muñecaCOMENNC5N4230307023
2 | 5 | DP | 00729592 | 00729592 | Esfigmomanómetro electrónico portátil con inflado automático para brazo o muñeca | COMEN | NC5 | N4230307007 | CL Almerimar (6) | Integral | 01 Propiedad del cliente | 2023-04-05 | Plataforma Almeria - Distrito Poniente - CL Almerimar | 180000 | Esfigmomanómetro electrónico portátil con inflado automático para brazo o muñecaCOMENNC5N4230307007
2 | 5 | DP | 00729593 | 00729593 | Esfigmomanómetro electrónico portátil con inflado automático para brazo o muñeca | COMEN | NC5 | N4230307004 | CL Balanegra (7) | Integral | 01 Propiedad del cliente | 2023-04-05 | Plataforma Almeria - Distrito Poniente - CL Balanegra | 180000 | Esfigmomanómetro electrónico portátil con inflado automático para brazo o muñecaCOMENNC5N4230307004
2 | 5 | DP | 00730322 | 00730322 | Oftalmoscopio monocular indirecto eléctrico | RIESTER | RI-FORMER | 020815 | CS Roquetas Sur (38) | Integral | 01 Propiedad del cliente |  | Plataforma Almeria - Distrito Poniente - CS Roquetas Sur | 9000 | Oftalmoscopio monocular indirecto eléctricoRIESTERRI-FORMER020815
2 | 5 | DP | 00731283 | 00731283 | Esfigmomanómetro manual aneroide | RIESTER | BIG BEN ROUND | 220842693 | CS Roquetas | Integral | 01 Propiedad del cliente | 2023-08-02 | Plataforma Almeria - Distrito Poniente - CS Roquetas Norte | 1900 | Esfigmomanómetro manual aneroideRIESTERBIG BEN ROUND220842693
2 | 5 | DP | 00731284 | 00731284 | Esfigmomanómetro manual aneroide | RIESTER | BIG BEN ROUND | ?? | CS Roquetas | Integral | 01 Propiedad del cliente | 2023-08-02 | Plataforma Almeria - Distrito Poniente - CS Roquetas Norte | 3000 | Esfigmomanómetro manual aneroideRIESTERBIG BEN ROUND??
2 | 5 | DP | 00731285 | 00731285 | Electroestimulador para fisioterapia conectado a la red eléctrica | GLOBUS | DUO TENS | 0476 | DP EJIDO NORTE NORTE. SALA FISIOTERAPIA | Integral | 01 Propiedad del cliente |  | Plataforma Almeria - Distrito Poniente - CS Ejido Norte | 15000 | Electroestimulador para fisioterapia conectado a la red eléctricaGLOBUSDUO TENS0476
2 | 5 | DP | 00731286 | 00731286 | Masajeador manual | SIN MARCA-NO DEFINIDA-DESCONOCIDA |  | N/P | DP EJIDO NORTE NORTE. SALA FISIOTERAPIA | Integral | 01 Propiedad del cliente |  | Plataforma Almeria - Distrito Poniente - CS Ejido Norte | 180000 | Masajeador manualSIN MARCA-NO DEFINIDA-DESCONOCIDAN/P
2 | 5 | DP | 00731287 | 00731287 | Esfigmomanómetro manual aneroide | RIESTER | BIG BEN ROUND | 220842694 | CS Roquetas | Integral | 01 Propiedad del cliente | 2023-08-02 | Plataforma Almeria - Distrito Poniente - CS Roquetas Norte | 1900 | Esfigmomanómetro manual aneroideRIESTERBIG BEN ROUND220842694
2 | 5 | DP | 00731288 | 00731288 | Modelo didáctico para reanimación | 3B SCIENTIFIC |  | VPS0800755 | CENTRAL DISTRITO PONIENTE | Integral | 01 Propiedad del cliente |  | Plataforma Almeria - Distrito Poniente - # Falta actualizar ubicación | 105000 | Modelo didáctico para reanimación3B SCIENTIFICVPS0800755
2 | 5 | DP | 00731290 | 00731290 | Aerosol para medicamentos | MEDIX | TURBONEB | 79862 | CL Láujar de Andarax (31) | Integral | 01 Propiedad del cliente |  | Plataforma Almeria - Distrito Poniente - CL Laujar de Andarax | 22500 | Aerosol para medicamentosMEDIXTURBONEB79862
2 | 5 | DP | 00731291 | 00731291 | Esfigmomanómetro electrónico portátil con inflado automático para brazo o muñeca | COMEN | NC5 | N4220801001 | CS Aguadulce Sur (4) | Integral | 01 Propiedad del cliente | 2022-06-13 | Plataforma Almeria - Distrito Poniente - CS Agualdulce Sur | 180000 | Esfigmomanómetro electrónico portátil con inflado automático para brazo o muñecaCOMENNC5N4220801001
2 | 5 | DP | 00731293 | 00731293 | BASCULA | BAXTRAN |  | s/n | CENTRAL DISTRITO PONIENTE | Integral | 01 Propiedad del cliente |  | Plataforma Almeria - Distrito Poniente - # Falta actualizar ubicación | 9000 | BASCULABAXTRANs/n
2 | 5 | DP | 00731294 | 00731294 | Modelo didáctico para reanimación | 3B SCIENTIFIC |  | VBD0816105 | CENTRAL DISTRITO PONIENTE | Integral | 01 Propiedad del cliente |  | Plataforma Almeria - Distrito Poniente - # Falta actualizar ubicación | 105000 | Modelo didáctico para reanimación3B SCIENTIFICVBD0816105
2 | 5 | DP | 00731295 | 00731295 | Modelo didáctico para reanimación | 3B SCIENTIFIC | 100-2121 | VPS0700575 | CENTRAL DISTRITO PONIENTE | Integral | 01 Propiedad del cliente |  | Plataforma Almeria - Distrito Poniente - # Falta actualizar ubicación | 105000 | Modelo didáctico para reanimación3B SCIENTIFIC100-2121VPS0700575
2 | 5 | DP | 00731296 | 00731296 | Modelo didáctico para reanimación | 3B SCIENTIFIC |  | VPS0800753 | CENTRAL DISTRITO PONIENTE | Integral | 01 Propiedad del cliente |  | Plataforma Almeria - Distrito Poniente - # Falta actualizar ubicación | 105000 | Modelo didáctico para reanimación3B SCIENTIFICVPS0800753
2 | 5 | DP | 00731297 | 00731297 | Oftalmoscopio eléctrico | RIESTER | RI-FORMER | 112382 | CENTRAL DISTRITO PONIENTE | Integral | 01 Propiedad del cliente | 2023-07-01 | Plataforma Almeria - Distrito Poniente - # Falta actualizar ubicación | 9000 | Oftalmoscopio eléctricoRIESTERRI-FORMER112382
2 | 5 | DP | 00731298 | 00731298 | Modelo didáctico para reanimación | 3B SCIENTIFIC | 100-2140 | VBD0816131 | CENTRAL DISTRITO PONIENTE | Integral | 01 Propiedad del cliente |  | Plataforma Almeria - Distrito Poniente - # Falta actualizar ubicación | 105000 | Modelo didáctico para reanimación3B SCIENTIFIC100-2140VBD0816131
2 | 5 | DP | 00731299 | 00731299 | Modelo didáctico para reanimación | 3B SCIENTIFIC |  |  | CENTRAL DISTRITO PONIENTE | Integral | 01 Propiedad del cliente |  | Plataforma Almeria - Distrito Poniente - # Falta actualizar ubicación | 120750 | Modelo didáctico para reanimación3B SCIENTIFIC
2 | 5 | DP | 00731301 | 00731301 | Estimulador para terapia electromagnética | MAGNETER |  | PF1201002 | CENTRAL DISTRITO PONIENTE | Integral | 01 Propiedad del cliente |  | Plataforma Almeria - Distrito Poniente - # Falta actualizar ubicación | 180000 | Estimulador para terapia electromagnéticaMAGNETERPF1201002
2 | 5 | DP | 00731302 | 00731302 | Electroestimulador para fisioterapia alimentado mediante batería | DOMINO |  | A4R392237138 | CENTRAL DISTRITO PONIENTE | Integral | 01 Propiedad del cliente |  | Plataforma Almeria - Distrito Poniente - # Falta actualizar ubicación | 15000 | Electroestimulador para fisioterapia alimentado mediante bateríaDOMINOA4R392237138
2 | 5 | DP | 00731303 | 00731303 | Modelo didáctico para reanimación | LAERDAL |  |  | CENTRAL DISTRITO PONIENTE | Integral | 01 Propiedad del cliente |  | Plataforma Almeria - Distrito Poniente - # Falta actualizar ubicación | 120750 | Modelo didáctico para reanimaciónLAERDAL
2 | 5 | DP | 00731304 | 00731304 | Modelo didáctico para reanimación | NASCO |  | 12453 | CENTRAL DISTRITO PONIENTE | Integral | 01 Propiedad del cliente |  | Plataforma Almeria - Distrito Poniente - # Falta actualizar ubicación | 105000 | Modelo didáctico para reanimaciónNASCO12453
2 | 5 | DP | 00731305 | 00731305 | Modelo didáctico para reanimación | LAERDAL |  |  | CENTRAL DISTRITO PONIENTE | Integral | 01 Propiedad del cliente |  | Plataforma Almeria - Distrito Poniente - # Falta actualizar ubicación | 120750 | Modelo didáctico para reanimaciónLAERDAL
2 | 5 | DP | 00731306 | 00731306 | Modelo didáctico para reanimación | LAERDAL | LINK BOX PLUS | TSCB81011962 | CENTRAL DISTRITO PONIENTE | Integral | 01 Propiedad del cliente |  | Plataforma Almeria - Distrito Poniente - # Falta actualizar ubicación | 9000 | Modelo didáctico para reanimaciónLAERDALLINK BOX PLUSTSCB81011962
2 | 5 | DP | 00731307 | 00731307 | Equipo de aspiración eléctrico de uso general | MORETTI | ASPIDED 2.2 | 2522 | CL Láujar de Andarax (31) | Integral | 01 Propiedad del cliente |  | Plataforma Almeria - Distrito Poniente - CL Laujar de Andarax | 10500 | Equipo de aspiración eléctrico de uso generalMORETTIASPIDED 2.22522
2 | 5 | DP | 00731308 | 00731308 | Otoscopio | RIESTER | RI FORME | 110021 | CS Aguadulce Sur (4) | Integral | 01 Propiedad del cliente | 2022-06-13 | Plataforma Almeria - Distrito Poniente - CS Agualdulce Sur | 9000 | OtoscopioRIESTERRI FORME110021
2 | 5 | DP | 00732555 | 00732555 | Multi-purpose digital medical camera | CANON | EOS M100 | 693050800264 | CL La Mojonera (28) | Integral | 01 Propiedad del cliente | 2023-01-01 | Plataforma Almeria - Distrito Poniente - CL La Mojonera | 90000 | Multi-purpose digital medical cameraCANONEOS M100693050800264
2 | 5 | DP | 00732606 |  | TENS | GLOBUS | DUO TENS | S/N | DP EJIDO NORTE NORTE. SALA FISIOTERAPIA | Integral | 01 Propiedad del cliente | 2020-01-01 | Plataforma Almeria - Distrito Poniente - CS Ejido Norte | 9000 | TENSGLOBUSDUO TENSS/N
2 | 5 | DP | 00732664 | DP-1624 | Electroestimulador para fisioterapia alimentado mediante batería | APEX |  | 13506426 | DP EJIDO NORTE NORTE. SALA FISIOTERAPIA | Integral | 01 Propiedad del cliente |  | Plataforma Almeria - Distrito Poniente - CS Ejido Norte | 15000 | Electroestimulador para fisioterapia alimentado mediante bateríaAPEX13506426
2 | 5 | DP | 00732667 | DP-0791. | Equipo de fisioterapia por ultrasonidos | EME | ULTRASONIC 1300 | EM12751117 | DP EJIDO NORTE NORTE. SALA FISIOTERAPIA | Integral | 01 Propiedad del cliente | 2017-05-02 | Plataforma Almeria - Distrito Poniente - CS Ejido Norte | 60000 | Equipo de fisioterapia por ultrasonidosEMEULTRASONIC 1300EM12751117
2 | 5 | DP | 00733045 | 00733045 | Equipo de hipertermia por microondas | EME |  | EM13411119 | DP EJIDO NORTE NORTE. SALA FISIOTERAPIA | Integral | 01 Propiedad del cliente | 2019-12-18 | Plataforma Almeria - Distrito Poniente - CS Ejido Norte | 90000 | Equipo de hipertermia por microondasEMEEM13411119
2 | 5 | DP | 00734602 | 00734602 | Analizador de monóxido de carbono en la respiración | CARDINAL HEALTH | MICRO CO | 073-30732 | CS Roquetas Sur (38) | Integral | 01 Propiedad del cliente | 2008-01-01 | Plataforma Almeria - Distrito Poniente - CS Roquetas Sur | 22500 | Analizador de monóxido de carbono en la respiraciónCARDINAL HEALTHMICRO CO073-30732
2 | 5 | DP | 00734867 | 00734867 | Esfigmomanómetro electrónico portátil con inflado automático para brazo o muñeca | COMEN | NC5 | N4230307010 | CL Balerma (8) | Integral | 01 Propiedad del cliente | 2023-05-24 | Plataforma Almeria - Distrito Poniente - CL Balerma | 180000 | Esfigmomanómetro electrónico portátil con inflado automático para brazo o muñecaCOMENNC5N4230307010
2 | 5 | DP | 00734871 | 00734871 | Esfigmomanómetro electrónico portátil con inflado automático para brazo o muñeca | COMEN | NC5 | N4230307003 | CS Berja (11) | Integral | 01 Propiedad del cliente | 2023-05-24 | Plataforma Almeria - Distrito Poniente - CS Berja | 180000 | Esfigmomanómetro electrónico portátil con inflado automático para brazo o muñecaCOMENNC5N4230307003
2 | 5 | DP | 00734873 | 00734873 | Esfigmomanómetro electrónico portátil con inflado automático para brazo o muñeca | COMEN | NC5 | N4230307015 | CL La Gangosa (27) | Integral | 01 Propiedad del cliente | 2023-05-24 | Plataforma Almeria - Distrito Poniente - CL La Gangosa | 180000 | Esfigmomanómetro electrónico portátil con inflado automático para brazo o muñecaCOMENNC5N4230307015
2 | 5 | DP | 00734874 | 00734874 | Esfigmomanómetro electrónico portátil con inflado automático para brazo o muñeca | COMEN | NC5 | N4230307009 | CL Matagorda - Guardias Viejas (23) | Integral | 01 Propiedad del cliente | 2023-05-24 | Plataforma Almeria - Distrito Poniente - CL Matagorda | 180000 | Esfigmomanómetro electrónico portátil con inflado automático para brazo o muñecaCOMENNC5N4230307009
2 | 5 | DP | 00734875 | 00734875 | Equipo de monitorización fisiológica de un solo paciente | COMEN | NC5 | N4230307011 | CL Láujar de Andarax (31) | Integral | 01 Propiedad del cliente | 2023-05-24 | Plataforma Almeria - Distrito Poniente - CL Laujar de Andarax | 180000 | Equipo de monitorización fisiológica de un solo pacienteCOMENNC5N4230307011
2 | 5 | DP | 00734876 | 00734876 | Esfigmomanómetro electrónico portátil con inflado automático para brazo o muñeca | COMEN | NC5 | N4230307002 | CL Las Marinas (29) | Integral | 01 Propiedad del cliente | 2023-05-24 | Plataforma Almeria - Distrito Poniente - CL Las Marinas | 180000 | Esfigmomanómetro electrónico portátil con inflado automático para brazo o muñecaCOMENNC5N4230307002
2 | 5 | DP | 00734877 | 00734877 | Esfigmomanómetro electrónico portátil con inflado automático para brazo o muñeca | COMEN | NC5 | N4230307024 | CL La Mojonera (28) | Integral | 01 Propiedad del cliente | 2023-05-24 | Plataforma Almeria - Distrito Poniente - CL La Mojonera | 180000 | Esfigmomanómetro electrónico portátil con inflado automático para brazo o muñecaCOMENNC5N4230307024
2 | 5 | DP | 00734878 | 00734878 | Esfigmomanómetro electrónico portátil con inflado automático para brazo o muñeca | COMEN | NC5 | N4230307016 | CL Las Norias (30) | Integral | 01 Propiedad del cliente | 2023-05-24 | Plataforma Almeria - Distrito Poniente - CL Las Norias | 180000 | Esfigmomanómetro electrónico portátil con inflado automático para brazo o muñecaCOMENNC5N4230307016
2 | 5 | DP | 00734879 | 00734879 | Esfigmomanómetro electrónico portátil con inflado automático para brazo o muñeca | COMEN | NC5 | N4230307013 | CL El Parador (18) | Integral | 01 Propiedad del cliente | 2023-05-24 | Plataforma Almeria - Distrito Poniente - CL El Parador | 180000 | Esfigmomanómetro electrónico portátil con inflado automático para brazo o muñecaCOMENNC5N4230307013
2 | 5 | DP | 00734880 | 00734880 | Esfigmomanómetro electrónico portátil con inflado automático para brazo o muñeca | COMEN | NC5 | N4230307019 | CS Aguadulce Sur (4) | Integral | 01 Propiedad del cliente | 2023-05-24 | Plataforma Almeria - Distrito Poniente - CS Agualdulce Sur | 180000 | Esfigmomanómetro electrónico portátil con inflado automático para brazo o muñecaCOMENNC5N4230307019
2 | 5 | DP | 00734881 | 00734881 | Esfigmomanómetro electrónico portátil con inflado automático para brazo o muñeca | COMEN | NC5 | N4230307008 | CS El Ejido sur (17) | Integral | 01 Propiedad del cliente | 2023-05-24 | Plataforma Almeria - Distrito Poniente - CS Ejido Sur | 180000 | Esfigmomanómetro electrónico portátil con inflado automático para brazo o muñecaCOMENNC5N4230307008
2 | 5 | DP | 00734882 | 00734882 | Esfigmomanómetro electrónico portátil con inflado automático para brazo o muñeca | COMEN | NC5 | N4230307022 | CS Roquetas Sur (38) | Integral | 01 Propiedad del cliente | 2023-05-24 | Plataforma Almeria - Distrito Poniente - CS Roquetas Sur | 180000 | Esfigmomanómetro electrónico portátil con inflado automático para brazo o muñecaCOMENNC5N4230307022
2 | 5 | DP | 00736587 |  | Desfibrilador externo automático recargable para uso profesional | SCHILLER | DEFIGARD | 128960003039 | Roquetas Urgencias (50) | Integral | 01 Propiedad del cliente |  | Plataforma Almeria - Distrito Poniente - SUAP Roquetas | 150000 | Desfibrilador externo automático recargable para uso profesionalSCHILLERDEFIGARD128960003039
2 | 5 | DP | 00737112 |  | IMPRESORA TERMICA | BROTHER |  | E70839J8Z389682 | Roquetas Urgencias (50) | Integral | 01 Propiedad del cliente |  | Plataforma Almeria - Distrito Poniente - SUAP Roquetas | 37500 | IMPRESORA TERMICABROTHERE70839J8Z389682
2 | 5 | DP | 00750055 | 00750055 | Modelo didáctico para reanimación | 3B SCIENTIFIC |  | VBD0816118 | CENTRAL DISTRITO PONIENTE | Integral | 01 Propiedad del cliente | 2022-04-11 | Plataforma Almeria - Distrito Poniente - # Falta actualizar ubicación | 105000 | Modelo didáctico para reanimación3B SCIENTIFICVBD0816118
2 | 5 | DP | 00750056 | 00750056 | Báscula electrónica para lactantes | GIMA |  | 000012 | CL Las Norias (30) | Integral | 01 Propiedad del cliente | 2020-01-01 | Plataforma Almeria - Distrito Poniente - CL Las Norias | 47500 | Báscula electrónica para lactantesGIMA000012
2 | 5 | DP | 00750057 | 00750057 | Incubadora aeróbica de laboratorio | GIMA | NOVA 18 | 03 NT 0033 | CENTRAL DISTRITO PONIENTE | Integral | 01 Propiedad del cliente |  | Plataforma Almeria - Distrito Poniente - # Falta actualizar ubicación | 125000 | Incubadora aeróbica de laboratorioGIMANOVA 1803 NT 0033
2 | 5 | DP | 00750058 | 00750058 | OTOSCOPIO / OFTALMOSCOPIO | RIESTER | RI-FORMER | 100071 | CL Las Norias (30) | Integral | 01 Propiedad del cliente | 2021-01-01 | Plataforma Almeria - Distrito Poniente - CL Las Norias | 9000 | OTOSCOPIO / OFTALMOSCOPIORIESTERRI-FORMER100071
2 | 5 | DP | 00750060 | 00750060 | Esfigmomanómetro manual aneroide | RIESTER | BIG BEN | 200243754 | CL Las Norias (30) | Integral | 01 Propiedad del cliente | 2023-01-01 | Plataforma Almeria - Distrito Poniente - CL Las Norias | 1900 | Esfigmomanómetro manual aneroideRIESTERBIG BEN200243754
2 | 5 | DP | 00750061 | 00750061 | OTOSCOPIO / OFTALMOSCOPIO | RIESTER | RI-FORMER | 105528 | CENTRAL DISTRITO PONIENTE | Integral | 01 Propiedad del cliente | 2022-01-01 | Plataforma Almeria - Distrito Poniente - # Falta actualizar ubicación | 9000 | OTOSCOPIO / OFTALMOSCOPIORIESTERRI-FORMER105528
2 | 5 | DP | 00750063 | 00750063 | Pulsioxímetro eléctrico | CHOICEMMED | MD300K2 | 19510030086 | CENTRAL DISTRITO PONIENTE | Integral | 01 Propiedad del cliente |  | Plataforma Almeria - Distrito Poniente - # Falta actualizar ubicación | 15000 | Pulsioxímetro eléctricoCHOICEMMEDMD300K219510030086
2 | 5 | DP | 00750066 | 00750066 | Báscula electrónica para lactantes | ADE | M 112600 | 16254-0007847 | CS LA MOJONERA | Integral | 01 Propiedad del cliente | 2023-10-27 | Plataforma Almeria - Distrito Poniente - CL La Mojonera | 47500 | Báscula electrónica para lactantesADEM 11260016254-0007847
2 | 5 | DP | 00750067 | 00750067 | Equipo Doppler fetal | BISTOS | HI-BEBE | BBN10114 | CL Las Norias (30) | Integral | 01 Propiedad del cliente | 2022-01-01 | Plataforma Almeria - Distrito Poniente - CL Las Norias | 11250 | Equipo Doppler fetalBISTOSHI-BEBEBBN10114
2 | 5 | DP | 00750068 | 00750068 | Otoscopio | RIESTER | RI FORMER | 020811 | CENTRAL DISTRITO PONIENTE | Integral | 01 Propiedad del cliente |  | Plataforma Almeria - Distrito Poniente - # Falta actualizar ubicación | 9000 | OtoscopioRIESTERRI FORMER020811
2 | 5 | DP | 00750069 | 00750069 | Otoscopio | RIESTER | RI FORMER | 069782 | CENTRAL DISTRITO PONIENTE | Integral | 01 Propiedad del cliente |  | Plataforma Almeria - Distrito Poniente - # Falta actualizar ubicación | 9000 | OtoscopioRIESTERRI FORMER069782
2 | 5 | DP | 00750070 | 00750070 | Pulsioxímetro eléctrico | CHOICEMMED | MD300K2 | 202900300099 | CENTRAL DISTRITO PONIENTE | Integral | 01 Propiedad del cliente |  | Plataforma Almeria - Distrito Poniente - # Falta actualizar ubicación | 15000 | Pulsioxímetro eléctricoCHOICEMMEDMD300K2202900300099
2 | 5 | DP | 00750071 | 00750071 | Esfigmomanómetro manual aneroide | RIESTER | BIG BEN ROUND | 181142262 | CENTRAL DISTRITO PONIENTE | Integral | 01 Propiedad del cliente |  | Plataforma Almeria - Distrito Poniente - # Falta actualizar ubicación | 1900 | Esfigmomanómetro manual aneroideRIESTERBIG BEN ROUND181142262
2 | 5 | DP | 00750072 | 00750072 | Electroestimulador para fisioterapia alimentado mediante batería | GLOBUS | GENESY 300 PRO | A4R142235154 | CENTRAL DISTRITO PONIENTE | Integral | 01 Propiedad del cliente |  | Plataforma Almeria - Distrito Poniente - # Falta actualizar ubicación | 15000 | Electroestimulador para fisioterapia alimentado mediante bateríaGLOBUSGENESY 300 PROA4R142235154
2 | 5 | DP | 00750074 | 00750074 | Electroestimulador para fisioterapia alimentado mediante batería | GLOBUS | GENESY 300 PRO | A4R142235137 | CENTRAL DISTRITO PONIENTE | Integral | 01 Propiedad del cliente |  | Plataforma Almeria - Distrito Poniente - # Falta actualizar ubicación | 15000 | Electroestimulador para fisioterapia alimentado mediante bateríaGLOBUSGENESY 300 PROA4R142235137
2 | 5 | DP | 00750075 | 00750075 | BASCULA DIGITAL | BAXTRAN |  |  | CL Láujar de Andarax (31) | Integral | 01 Propiedad del cliente | 2024-05-14 | Plataforma Almeria - Distrito Poniente - CL Laujar de Andarax | 120750 | BASCULA DIGITALBAXTRAN
2 | 5 | DP | 00750076 | 00750076 | Electroestimulador para fisioterapia alimentado mediante batería | GLOBUS | GENESY 300 PRO | A4R252235663 | CENTRAL DISTRITO PONIENTE | Integral | 01 Propiedad del cliente |  | Plataforma Almeria - Distrito Poniente - # Falta actualizar ubicación | 15000 | Electroestimulador para fisioterapia alimentado mediante bateríaGLOBUSGENESY 300 PROA4R252235663
2 | 5 | DP | 00750077 | 00750077 | Otoscopio | RIESTER | RI FORMER | 105383 | CENTRAL DISTRITO PONIENTE | Integral | 01 Propiedad del cliente |  | Plataforma Almeria - Distrito Poniente - # Falta actualizar ubicación | 9000 | OtoscopioRIESTERRI FORMER105383
2 | 5 | DP | 00750079 | 00750079 | Electroestimulador para fisioterapia alimentado mediante batería | GLOBUS | GENESY 300 PRO | A4R142235667 | CENTRAL DISTRITO PONIENTE | Integral | 01 Propiedad del cliente |  | Plataforma Almeria - Distrito Poniente - # Falta actualizar ubicación | 15000 | Electroestimulador para fisioterapia alimentado mediante bateríaGLOBUSGENESY 300 PROA4R142235667
2 | 5 | DP | 00750080 | 00750080 | Báscula electrónica para lactantes | BAXTRAN |  | SN | CL Láujar de Andarax (31) | Integral | 01 Propiedad del cliente | 2024-01-01 | Plataforma Almeria - Distrito Poniente - CL Laujar de Andarax | 3000 | Báscula electrónica para lactantesBAXTRANSN
2 | 5 | DP | 00768570 | 00768570 | Esfigmomanómetro manual aneroide | RIESTER | BIG BEN ROUND | 140268900 | CS Berja (11) | Integral | 01 Propiedad del cliente |  | Plataforma Almeria - Distrito Poniente - CS Berja | 1900 | Esfigmomanómetro manual aneroideRIESTERBIG BEN ROUND140268900
2 | 5 | DP | 00774944 | 00774944 | Monitor electrocardiográfico | COMEN | H12 | H2230130002 | CS Aguadulce Sur (4) | Integral | 01 Propiedad del cliente | 2023-10-31 | Plataforma Almeria - Distrito Poniente - CS Agualdulce Sur | 57500 | Monitor electrocardiográficoCOMENH12H2230130002
2 | 5 | DP | 00774949 | 00774949 | Monitor electrocardiográfico | COMEN | H12 | H2230130007 | CS Aguadulce Sur (4) | Integral | 01 Propiedad del cliente | 2023-10-31 | Plataforma Almeria - Distrito Poniente - CS Agualdulce Sur | 57500 | Monitor electrocardiográficoCOMENH12H2230130007
2 | 5 | DP | 00780645 | 00780645 | Electrorretinógrafo | TOPCON | TRC NW400 | 990618 | CS Adra (2) | Integral | 01 Propiedad del cliente | 2024-01-02 | Plataforma Almeria - Distrito Poniente - CS Adra | 45000 | ElectrorretinógrafoTOPCONTRC NW400990618
2 | 5 | DP | 00780647 | 00780647 | Electrorretinógrafo | TOPCON | TRC NW400 | 990626 | CS Berja (11) | Integral | 01 Propiedad del cliente | 2023-12-12 | Plataforma Almeria - Distrito Poniente - CS Berja | 45000 | ElectrorretinógrafoTOPCONTRC NW400990626
2 | 5 | DP | 00780654 | 00780654 | Electrorretinógrafo | TOPCON | TRC NW400 | 990628 | CL Láujar de Andarax (31) | Integral | 01 Propiedad del cliente | 2023-12-12 | Plataforma Almeria - Distrito Poniente - CL Laujar de Andarax | 45000 | ElectrorretinógrafoTOPCONTRC NW400990628
2 | 5 | DP | 00780662 | 00780662 | Electrorretinógrafo | TOPCON | TRC NW400 | 990670 | CS Roquetas | Integral | 01 Propiedad del cliente | 2023-12-12 | Plataforma Almeria - Distrito Poniente - CS Roquetas Norte | 45000 | ElectrorretinógrafoTOPCONTRC NW400990670
2 | 5 | DP | 00780692 | 00780692 | Electrorretinógrafo | TOPCON | TRC NW400 | 990572 | CS Aguadulce Sur (4) | Integral | 01 Propiedad del cliente | 2023-12-12 | Plataforma Almeria - Distrito Poniente - CS Agualdulce Sur | 45000 | ElectrorretinógrafoTOPCONTRC NW400990572
2 | 5 | DP | 00780707 | 00780707 | Electrorretinógrafo | TOPCON | TRC NW400 | 990657 | CS Puebla de Vícar (35) | Integral | 01 Propiedad del cliente | 2023-12-12 | Plataforma Almeria - Distrito Poniente - CS Puebla de Vicar | 45000 | ElectrorretinógrafoTOPCONTRC NW400990657
2 | 5 | DP | 00780709 | 00780709 | Electrorretinógrafo | TOPCON | TRC NW400 | 990576 | CL Cabañuelas Bajas (12) | Integral | 01 Propiedad del cliente | 2023-12-12 | Plataforma Almeria - Distrito Poniente - CS Cabañuelas | 45000 | ElectrorretinógrafoTOPCONTRC NW400990576
2 | 5 | DP | 00783195 | 00783195 | Modelo didáctico para reanimación | LAERDAL |  |  | CENTRAL DISTRITO PONIENTE | Integral | 01 Propiedad del cliente | 2023-12-20 | Plataforma Almeria - Distrito Poniente - # Falta actualizar ubicación | 120750 | Modelo didáctico para reanimaciónLAERDAL
2 | 5 | DP | 00783199 | 00783199 | Modelo didáctico para reanimación | LAERDAL |  |  | CENTRAL DISTRITO PONIENTE | Integral | 01 Propiedad del cliente | 2023-12-20 | Plataforma Almeria - Distrito Poniente - # Falta actualizar ubicación | 120750 | Modelo didáctico para reanimaciónLAERDAL
2 | 5 | DP | 00783203 | 00783203 | Modelo didáctico para reanimación | LAERDAL |  |  | CENTRAL DISTRITO PONIENTE | Integral | 01 Propiedad del cliente | 2023-12-20 | Plataforma Almeria - Distrito Poniente - # Falta actualizar ubicación | 120750 | Modelo didáctico para reanimaciónLAERDAL
2 | 5 | DP | 00784431 | 00784431 | Otoscopio | RIESTER | Ri.Former | 025722 | CENTRAL DISTRITO PONIENTE | Integral | 01 Propiedad del cliente | 2022-03-01 | Plataforma Almeria - Distrito Poniente - # Falta actualizar ubicación | 9000 | OtoscopioRIESTERRi.Former025722
2 | 5 | DP | 00784432 | 00784432 | Monitor electrocardiográfico | YONKER | YK-81C | 220505091101302 | CENTRAL DISTRITO PONIENTE | Integral | 01 Propiedad del cliente | 2024-01-02 | Plataforma Almeria - Distrito Poniente - # Falta actualizar ubicación | 180000 | Monitor electrocardiográficoYONKERYK-81C220505091101302
2 | 5 | DP | 00784433 | 00784433 | Pulsioxímetro alimentado mediante batería | EDAN | H100B | 360101-M17B14560102 | CENTRAL DISTRITO PONIENTE | Integral | 01 Propiedad del cliente | 2024-01-18 | Plataforma Almeria - Distrito Poniente - # Falta actualizar ubicación | 15000 | Pulsioxímetro alimentado mediante bateríaEDANH100B360101-M17B14560102
2 | 5 | DP | 00784435 | 00784435 | Esterilizador por vapor de instrumentos envueltos | TECNO-GAZ | EUROPA B EVO | PTZXB4767 | CENTRAL DISTRITO PONIENTE | Integral | 01 Propiedad del cliente | 2024-01-26 | Plataforma Almeria - Distrito Poniente - # Falta actualizar ubicación | 125000 | Esterilizador por vapor de instrumentos envueltosTECNO-GAZEUROPA B EVOPTZXB4767
2 | 5 | DP | 00784436 | 00784436 | Pulsioxímetro alimentado mediante batería | BEIJING CHOICE ELECTRONIC | MD300C11 | 220800300341 | CENTRAL DISTRITO PONIENTE | Integral | 01 Propiedad del cliente | 2024-02-09 | Plataforma Almeria - Distrito Poniente - # Falta actualizar ubicación | 15000 | Pulsioxímetro alimentado mediante bateríaBEIJING CHOICE ELECTRONICMD300C11220800300341
2 | 5 | DP | 00784438 | 00784438 | Lámpara de tratamiento o exploración | MINSAL |  | 00895 | CENTRAL DISTRITO PONIENTE | Integral | 01 Propiedad del cliente | 2023-01-01 | Plataforma Almeria - Distrito Poniente - # Falta actualizar ubicación | 3000 | Lámpara de tratamiento o exploraciónMINSAL00895
2 | 5 | DP | 00784439 | 00784439 | Esfigmomanómetro manual aneroide | SPHYGMOMANOMETER | DESK MODEL | 0483 | CENTRAL DISTRITO PONIENTE | Integral | 01 Propiedad del cliente | 2023-09-01 | Plataforma Almeria - Distrito Poniente - # Falta actualizar ubicación | 1900 | Esfigmomanómetro manual aneroideSPHYGMOMANOMETERDESK MODEL0483
2 | 5 | DP | 00784440 | 00784440 | BASCULA DIGITAL | SECA | 7997021099 | 10000001048492 | CENTRAL DISTRITO PONIENTE | Integral | 01 Propiedad del cliente | 2023-12-01 | Plataforma Almeria - Distrito Poniente - # Falta actualizar ubicación | 43500 | BASCULA DIGITALSECA799702109910000001048492
2 | 5 | DP | 00784441 | 00784441 | Electrorretinógrafo | TOPCON | TRC-NW400 | 990600 | CS Santa María del Águila (40) | Integral | 01 Propiedad del cliente | 2024-01-02 | Plataforma Almeria - Distrito Poniente - CS Santa Maria del Águila | 45000 | ElectrorretinógrafoTOPCONTRC-NW400990600
2 | 5 | DP | 00784442 | 00784442 | Monitor electrocardiográfico | YONKER |  | 220505091101354 | CS Santa María del Águila (40) | Integral | 01 Propiedad del cliente | 2023-11-01 | Plataforma Almeria - Distrito Poniente - CS Santa Maria del Águila | 57500 | Monitor electrocardiográficoYONKER220505091101354
2 | 5 | DP | 00784443 | 00784443 | BASCULA DIGITAL | SECA | 7997021099 | 10000001345478 | CENTRAL DISTRITO PONIENTE | Integral | 01 Propiedad del cliente | 2024-02-14 | Plataforma Almeria - Distrito Poniente - # Falta actualizar ubicación | 43500 | BASCULA DIGITALSECA799702109910000001345478
2 | 5 | DP | 00784444 | 00784444 | BASCULA DIGITAL | SECA | 7997021099 | 10000001345523 | CENTRAL DISTRITO PONIENTE | Integral | 01 Propiedad del cliente | 2024-02-14 | Plataforma Almeria - Distrito Poniente - # Falta actualizar ubicación | 43500 | BASCULA DIGITALSECA799702109910000001345523
2 | 5 | DP | 00784445 | 00784445 | Electrorretinógrafo | TOPCON | TRC-NW400 | 990594 | CS El Ejido sur (17) | Integral | 01 Propiedad del cliente | 2024-01-02 | Plataforma Almeria - Distrito Poniente - CS Ejido Sur | 45000 | ElectrorretinógrafoTOPCONTRC-NW400990594
2 | 5 | DP | 00784446 | 00784446 | BASCULA-TALLIMETRO | SECA |  | 10000001395735 | CENTRAL DISTRITO PONIENTE | Integral | 01 Propiedad del cliente | 2024-02-09 | Plataforma Almeria - Distrito Poniente - # Falta actualizar ubicación | 43500 | BASCULA-TALLIMETROSECA10000001395735
2 | 5 | DP | 00784447 | 00784447 | BASCULA DIGITAL | SECA | 7997021099 | 10000001345524 | CENTRAL DISTRITO PONIENTE | Integral | 01 Propiedad del cliente | 2024-02-14 | Plataforma Almeria - Distrito Poniente - # Falta actualizar ubicación | 43500 | BASCULA DIGITALSECA799702109910000001345524
2 | 5 | DP | 00784448 | 00784448 | Esfigmomanómetro electrónico portátil con inflado automático para brazo o muñeca | COMEN |  | N4231122015 | CENTRAL DISTRITO PONIENTE | Integral | 01 Propiedad del cliente | 2024-01-02 | Plataforma Almeria - Distrito Poniente - # Falta actualizar ubicación | 180000 | Esfigmomanómetro electrónico portátil con inflado automático para brazo o muñecaCOMENN4231122015
2 | 5 | DP | 00784449 | 00784449 | BASCULA DIGITAL | BAXTRAN |  | SIN NÚM. | CENTRAL DISTRITO PONIENTE | Integral | 01 Propiedad del cliente | 2024-01-02 | Plataforma Almeria - Distrito Poniente - # Falta actualizar ubicación | 1900 | BASCULA DIGITALBAXTRANSIN NÚM.
2 | 5 | DP | 00784451 | 00784451 | Otoscopio | RIESTER | Ri.Former | 119901 | CENTRAL DISTRITO PONIENTE | Integral | 01 Propiedad del cliente | 2023-10-01 | Plataforma Almeria - Distrito Poniente - # Falta actualizar ubicación | 9000 | OtoscopioRIESTERRi.Former119901
2 | 5 | DP | 00784452 | 00784452 | BASCULA DIGITAL | SECA | 7997021099 | 10000001345417 | CENTRAL DISTRITO PONIENTE | Integral | 01 Propiedad del cliente | 2024-02-14 | Plataforma Almeria - Distrito Poniente - # Falta actualizar ubicación | 43500 | BASCULA DIGITALSECA799702109910000001345417
2 | 5 | DP | 00784453 | 00784453 | BASCULA DIGITAL | BAXTRAN |  | . | CENTRAL DISTRITO PONIENTE | Integral | 01 Propiedad del cliente | 2023-12-01 | Plataforma Almeria - Distrito Poniente - # Falta actualizar ubicación | 90000 | BASCULA DIGITALBAXTRAN.
2 | 5 | DP | 00784454 | 00784454 | BASCULA DIGITAL | SECA | 7997021099 | 10000001345520 | CENTRAL DISTRITO PONIENTE | Integral | 01 Propiedad del cliente | 2023-12-01 | Plataforma Almeria - Distrito Poniente - # Falta actualizar ubicación | 43500 | BASCULA DIGITALSECA799702109910000001345520
2 | 5 | DP | 00784455 | 00784455 | Equipo Doppler fetal | HUNTLEIGH | D900 | D900X0536069-00 | CL Láujar de Andarax (31) | Integral | 01 Propiedad del cliente | 2024-05-14 | Plataforma Almeria - Distrito Poniente - CL Laujar de Andarax | 11250 | Equipo Doppler fetalHUNTLEIGHD900D900X0536069-00
2 | 5 | DP | 00784456 | 00784456 | Esterilizador por vapor de instrumentos envueltos | TECNO-GAZ | EUROPA B EVO | PTZXB4758 | CS El Ejido sur (17) | Integral | 01 Propiedad del cliente | 2024-04-04 | Plataforma Almeria - Distrito Poniente - CS Ejido Sur | 125000 | Esterilizador por vapor de instrumentos envueltosTECNO-GAZEUROPA B EVOPTZXB4758
2 | 5 | DP | 00784457 | 00784457 | BASCULA DIGITAL | BAXTRAN |  | SIN NUM. | CENTRAL DISTRITO PONIENTE | Integral | 01 Propiedad del cliente | 2024-01-02 | Plataforma Almeria - Distrito Poniente - # Falta actualizar ubicación | 22500 | BASCULA DIGITALBAXTRANSIN NUM.
2 | 5 | DP | 00784458 | 00784458 | Transductor extracorpóreo manual del ecógrafo | ESAOTE | L 4-15 | 240500715C | CL Láujar de Andarax (31) | Integral | 01 Propiedad del cliente | 2024-03-01 | Plataforma Almeria - Distrito Poniente - CL Laujar de Andarax | 75000 | Transductor extracorpóreo manual del ecógrafoESAOTEL 4-15240500715C
2 | 5 | DP | 00784459 | 00784459 | BASCULA DIGITAL | SECA | 7997021099 | 10000001345472 | CL El Parador (18) | Integral | 01 Propiedad del cliente | 2024-02-15 | Plataforma Almeria - Distrito Poniente - CL El Parador | 43500 | BASCULA DIGITALSECA799702109910000001345472
2 | 5 | DP | 00784460 | 00784460 | BASCULA DIGITAL | SECA | 7997021099 | 10000001345469 | CL El Parador (18) | Integral | 01 Propiedad del cliente | 2024-02-15 | Plataforma Almeria - Distrito Poniente - CL El Parador | 43500 | BASCULA DIGITALSECA799702109910000001345469
2 | 5 | DP | 00784461 | 00784461 | Transductor extracorpóreo manual del ecógrafo | ESAOTE | AC2541 | 240700061A | CL Láujar de Andarax (31) | Integral | 01 Propiedad del cliente | 2024-03-01 | Plataforma Almeria - Distrito Poniente - CL Laujar de Andarax | 75000 | Transductor extracorpóreo manual del ecógrafoESAOTEAC2541240700061A
2 | 5 | DP | 00784568 | 00784568 | Esterilizador por vapor de instrumentos envueltos | TECNO-GAZ | EUROPA B EVO | PTZXB4757 | CS Adra (2) | Integral | 01 Propiedad del cliente | 2024-01-03 | Plataforma Almeria - Distrito Poniente - CS Adra | 125000 | Esterilizador por vapor de instrumentos envueltosTECNO-GAZEUROPA B EVOPTZXB4757
2 | 5 | DP | 00800784 | 00800784 | Monitor electrocardiográfico | YONKER |  | 220505091101377 | CL Almerimar (6) | Integral | 01 Propiedad del cliente | 2023-03-11 | Plataforma Almeria - Distrito Poniente - CL Almerimar | 180000 | Monitor electrocardiográficoYONKER220505091101377
2 | 5 | DP | 00800788 | 00800788 | BASCULA DIGITAL | SECA | 7997021099 | 10000001135589 | CENTRAL DISTRITO PONIENTE | Integral | 01 Propiedad del cliente | 2024-03-01 | Plataforma Almeria - Distrito Poniente - # Falta actualizar ubicación | 43500 | BASCULA DIGITALSECA799702109910000001135589
2 | 5 | DP | 00800793 | 00800793 | Otoscopio | HILL-ROM |  | S/N | CENTRAL DISTRITO PONIENTE | Integral | 01 Propiedad del cliente | 2024-03-01 | Plataforma Almeria - Distrito Poniente - # Falta actualizar ubicación | 9000 | OtoscopioHILL-ROMS/N
2 | 5 | DP | 00800797 | 00800797 | Pulsioxímetro eléctrico | SHENZHEN AEON TECHNOLOGY CO |  | XCU021TB007008 | CENTRAL DISTRITO PONIENTE | Integral | 01 Propiedad del cliente | 2024-03-01 | Plataforma Almeria - Distrito Poniente - # Falta actualizar ubicación | 15000 | Pulsioxímetro eléctricoSHENZHEN AEON TECHNOLOGY COXCU021TB007008
2 | 5 | DP | 00800799 | 00800799 | Esfigmomanómetro manual aneroide | HILL-ROM |  | 230216164050 | CENTRAL DISTRITO PONIENTE | Integral | 01 Propiedad del cliente | 2024-03-01 | Plataforma Almeria - Distrito Poniente - # Falta actualizar ubicación | 1900 | Esfigmomanómetro manual aneroideHILL-ROM230216164050
2 | 5 | DP | 00800802 | 00800802 | Otoscopio | HILL-ROM |  | S/N | CENTRAL DISTRITO PONIENTE | Integral | 01 Propiedad del cliente | 2024-03-01 | Plataforma Almeria - Distrito Poniente - # Falta actualizar ubicación | 9000 | OtoscopioHILL-ROMS/N
2 | 5 | DP | 00800803 | 00800803 | Báscula electrónica para lactantes | SECA | 3847017099 | 10000001047057 | CENTRAL DISTRITO PONIENTE | Integral | 01 Propiedad del cliente | 2024-03-01 | Plataforma Almeria - Distrito Poniente - # Falta actualizar ubicación | 47500 | Báscula electrónica para lactantesSECA384701709910000001047057
2 | 5 | DP | 00800805 | 00800805 | BASCULA DIGITAL | SECA | 799 7021099 | 10000001135590 | CL Balanegra (7) | Integral | 01 Propiedad del cliente | 2024-03-01 | Plataforma Almeria - Distrito Poniente - CL Balanegra | 43500 | BASCULA DIGITALSECA799 702109910000001135590
2 | 5 | DP | 00800808 | 00800808 | Pulsioxímetro eléctrico | SHENZHEN AEON TECHNOLOGY CO |  | XCU021TB007019 | CENTRAL DISTRITO PONIENTE | Integral | 01 Propiedad del cliente | 2024-03-01 | Plataforma Almeria - Distrito Poniente - # Falta actualizar ubicación | 15000 | Pulsioxímetro eléctricoSHENZHEN AEON TECHNOLOGY COXCU021TB007019
2 | 5 | DP | 00800810 | 00800810 | Otoscopio | HILL-ROM | S/M | S/N | CENTRAL DISTRITO PONIENTE | Integral | 01 Propiedad del cliente | 2024-03-01 | Plataforma Almeria - Distrito Poniente - # Falta actualizar ubicación | 9000 | OtoscopioHILL-ROMS/MS/N
2 | 5 | DP | 00801234 | 00801234 | Electrorretinógrafo | TOPCON | TRC NW 400 | 990976 | CL Las Norias (30) | Integral | 01 Propiedad del cliente | 2024-03-05 | Plataforma Almeria - Distrito Poniente - CL Las Norias | 45000 | ElectrorretinógrafoTOPCONTRC NW 400990976
2 | 5 | DP | 00802231 | 00802231 | Monitor electrocardiográfico | YONKER | YK-81C | 220505091101363 | CL Las Norias (30) | Integral | 01 Propiedad del cliente | 2023-11-01 | Plataforma Almeria - Distrito Poniente - CL Las Norias | 180000 | Monitor electrocardiográficoYONKERYK-81C220505091101363
2 | 5 | DP | 00808712 | 00808712 | Ecógrafo para uso general | ESAOTE | MYLAB X5 | 440668 | CL El Parador (18) | Integral | 01 Propiedad del cliente | 2022-02-02 | Plataforma Almeria - Distrito Poniente - CL El Parador | 425000 | Ecógrafo para uso generalESAOTEMYLAB X5440668
2 | 5 | DP | 00818085 | 00818085 | Pieza de mano de taladro dental eléctrico | KAVO | E20 L | 2017-1095986 | Roquetas Sur Odontología | Integral | 01 Propiedad del cliente | 2020-03-01 | Plataforma Almeria - Distrito Poniente - CS Roquetas Sur | 180000 | Pieza de mano de taladro dental eléctricoKAVOE20 L2017-1095986
2 | 5 | DP | 00818139 | 00818139 | Motor para taladro de laboratorio dental | KAVO |  | 2017-86107 | Roquetas Sur Odontología | Integral | 01 Propiedad del cliente | 2020-03-01 | Plataforma Almeria - Distrito Poniente - CS Roquetas Sur | 180000 | Motor para taladro de laboratorio dentalKAVO2017-86107
2 | 5 | DP | 00818226 | 00818226 | Monitor electrocardiográfico | COMEN | NC5 | N4231122032 | Adra Urgencias (46) | Integral | 01 Propiedad del cliente | 2024-03-01 | Plataforma Almeria - Distrito Poniente - CS Adra | 180000 | Monitor electrocardiográficoCOMENNC5N4231122032
2 | 5 | DP | 00818227 | 00818227 | Monitor electrocardiográfico | SECA | 799 7021099 | 10000001345521 | CENTRAL DISTRITO PONIENTE | Integral | 01 Propiedad del cliente | 2024-01-01 | Plataforma Almeria - Distrito Poniente - # Falta actualizar ubicación | 43500 | Monitor electrocardiográficoSECA799 702109910000001345521
2 | 5 | DP | 00818228 | 00818228 | Equipo de aspiración eléctrico de uso general | MORETTI | ASPIMED | 4160 | CENTRAL DISTRITO PONIENTE | Integral | 01 Propiedad del cliente | 2024-01-01 | Plataforma Almeria - Distrito Poniente - # Falta actualizar ubicación | 10500 | Equipo de aspiración eléctrico de uso generalMORETTIASPIMED4160
2 | 5 | DP | 00818229 | 00818229 | Báscula electrónica de suelo | SECA | 799 7021099 | 10000001345421 | CS Adra (2) | Integral | 01 Propiedad del cliente | 2024-01-01 | Plataforma Almeria - Distrito Poniente - CS Adra | 43500 | Báscula electrónica de sueloSECA799 702109910000001345421
2 | 5 | DP | 00818233 | 00818233 | Ecógrafo para uso general | SONOSTAR | UPROBE-L6C | WXPCCBA061 | DP EJIDO NORTE NORTE. SALA FISIOTERAPIA | Integral | 01 Propiedad del cliente | 2024-01-01 | Plataforma Almeria - Distrito Poniente - CS Ejido Norte | 425000 | Ecógrafo para uso generalSONOSTARUPROBE-L6CWXPCCBA061
2 | 5 | DP | 00818234 | 00818234 | Electroestimulador para fisioterapia alimentado mediante batería | SIN MARCA-NO DEFINIDA-DESCONOCIDA |  | 2120231164 | DP EJIDO NORTE NORTE. SALA FISIOTERAPIA | Integral | 01 Propiedad del cliente | 2024-01-01 | Plataforma Almeria - Distrito Poniente - CS Ejido Norte | 9000 | Electroestimulador para fisioterapia alimentado mediante bateríaSIN MARCA-NO DEFINIDA-DESCONOCIDA2120231164
2 | 5 | DP | 00818235 | 00818235 | Electroestimulador para fisioterapia alimentado mediante batería | SIN MARCA-NO DEFINIDA-DESCONOCIDA |  | 9294097 | DP EJIDO NORTE NORTE. SALA FISIOTERAPIA | Integral | 01 Propiedad del cliente | 2023-01-01 | Plataforma Almeria - Distrito Poniente - CS Ejido Norte | 15000 | Electroestimulador para fisioterapia alimentado mediante bateríaSIN MARCA-NO DEFINIDA-DESCONOCIDA9294097
2 | 5 | DP | 00818236 | 00818236 | Electroestimulador para fisioterapia alimentado mediante batería | GLOBUS |  | A4R392236996 | DP EJIDO NORTE NORTE. SALA FISIOTERAPIA | Integral | 01 Propiedad del cliente | 2024-01-01 | Plataforma Almeria - Distrito Poniente - CS Ejido Norte | 15000 | Electroestimulador para fisioterapia alimentado mediante bateríaGLOBUSA4R392236996
2 | 5 | DP | 00818237 | 00818237 | Electroestimulador para fisioterapia alimentado mediante batería | GLOBUS |  | A4R392237126 | DP EJIDO NORTE NORTE. SALA FISIOTERAPIA | Integral | 01 Propiedad del cliente | 2024-04-01 | Plataforma Almeria - Distrito Poniente - CS Ejido Norte | 15000 | Electroestimulador para fisioterapia alimentado mediante bateríaGLOBUSA4R392237126
2 | 5 | DP | 00818241 | 00818241 | Electroestimulador para fisioterapia alimentado mediante batería | GLOBUS | GENESY 300 | E3KR152206765 | DP EJIDO NORTE NORTE. SALA FISIOTERAPIA | Integral | 01 Propiedad del cliente | 2023-01-01 | Plataforma Almeria - Distrito Poniente - CS Ejido Norte | 15000 | Electroestimulador para fisioterapia alimentado mediante bateríaGLOBUSGENESY 300E3KR152206765
2 | 5 | DP | 00818242 | 00818242 | BASCULA DIGITAL | SECA | 799 7021099 | 10000001135592 | CL Balanegra (7) | Integral | 01 Propiedad del cliente | 2024-03-01 | Plataforma Almeria - Distrito Poniente - CL Balanegra | 43500 | BASCULA DIGITALSECA799 702109910000001135592
2 | 5 | DP | 00818243 | 00818243 | Monitor electrocardiográfico | COMEN | NC5 | N4220508012 | CENTRAL DISTRITO PONIENTE | Integral | 01 Propiedad del cliente | 2024-03-01 | Plataforma Almeria - Distrito Poniente - # Falta actualizar ubicación | 180000 | Monitor electrocardiográficoCOMENNC5N4220508012
2 | 5 | DP | 00818244 | 00818244 | BASCULA DIGITAL | SECA | 799 7021099 | 10000001135596 | CENTRAL DISTRITO PONIENTE | Integral | 01 Propiedad del cliente | 2024-03-01 | Plataforma Almeria - Distrito Poniente - # Falta actualizar ubicación | 43500 | BASCULA DIGITALSECA799 702109910000001135596
2 | 5 | DP | 00818245 | 00818245 | Pulsioxímetro eléctrico | SHENZHEN AEON TECHNOLOGY CO |  | XCU021TB007021 | CENTRAL DISTRITO PONIENTE | Integral | 01 Propiedad del cliente | 2024-03-01 | Plataforma Almeria - Distrito Poniente - # Falta actualizar ubicación | 15000 | Pulsioxímetro eléctricoSHENZHEN AEON TECHNOLOGY COXCU021TB007021
2 | 5 | DP | 00820332 | 00820332 | Ecógrafo para uso general | ESAOTE | MYLAB X5 | 440666 | CL Aguadulce Norte (3) | Integral | 01 Propiedad del cliente | 2024-03-01 | Plataforma Almeria - Distrito Poniente - CS Aguadulce Norte | 425000 | Ecógrafo para uso generalESAOTEMYLAB X5440666
2 | 5 | DP | 00820337 | 00820337 | Ecógrafo para uso general | ESAOTE | MYLAB X5 | 440667 | CS Aguadulce Sur (4) | Integral | 01 Propiedad del cliente | 2024-03-01 | Plataforma Almeria - Distrito Poniente - CS Agualdulce Sur | 425000 | Ecógrafo para uso generalESAOTEMYLAB X5440667
2 | 5 | DP | 00820342 | 00820342 | Ecógrafo para uso general | ESAOTE | MYLAB X5 | 440689 | CL La Gangosa (27) | Integral | 01 Propiedad del cliente | 2024-03-01 | Plataforma Almeria - Distrito Poniente - CL La Gangosa | 425000 | Ecógrafo para uso generalESAOTEMYLAB X5440689
2 | 5 | DP | 00820343 | 00820343 | Ecógrafo para uso general | ESAOTE | MYLAB X5 | 440687 | CL Almerimar (6) | Integral | 01 Propiedad del cliente | 2024-03-01 | Plataforma Almeria - Distrito Poniente - CL Almerimar | 425000 | Ecógrafo para uso generalESAOTEMYLAB X5440687
2 | 5 | DP | 00820348 | 00820348 | Ecógrafo para uso general | ESAOTE | MYLAB X5 | 440691 | CS Santa María del Águila (40) | Integral | 01 Propiedad del cliente | 2024-03-01 | Plataforma Almeria - Distrito Poniente - CS Santa Maria del Águila | 425000 | Ecógrafo para uso generalESAOTEMYLAB X5440691
2 | 5 | DP | 00820360 | 00820360 | Ecógrafo para uso general | ESAOTE | MYLAB X5 | 440669 | CL Las Norias (30) | Integral | 01 Propiedad del cliente | 2024-03-01 | Plataforma Almeria - Distrito Poniente - CL Las Norias | 425000 | Ecógrafo para uso generalESAOTEMYLAB X5440669
2 | 5 | DP | 00820363 | 00820363 | Ecógrafo para uso general | ESAOTE | MYLAB X5 | 440690 | CL Balerma (8) | Integral | 01 Propiedad del cliente | 2024-03-01 | Plataforma Almeria - Distrito Poniente - CL Balerma | 425000 | Ecógrafo para uso generalESAOTEMYLAB X5440690
2 | 5 | DP | 00820366 | 00820366 | Ecógrafo para uso general | ESAOTE | MYLAB X5 | 440686 | CL Balanegra (7) | Integral | 01 Propiedad del cliente | 2024-03-01 | Plataforma Almeria - Distrito Poniente - CL Balanegra | 425000 | Ecógrafo para uso generalESAOTEMYLAB X5440686
2 | 5 | DP | 00820828 | 00820828 | Ecógrafo para uso general | ESAOTE | MYLAB X5 | 440714 | CS Berja (11) | Integral | 01 Propiedad del cliente | 2024-03-01 | Plataforma Almeria - Distrito Poniente - CS Berja | 425000 | Ecógrafo para uso generalESAOTEMYLAB X5440714
2 | 5 | DP | 00820832 | 00820832 | Ecógrafo para uso general | ESAOTE | MYLAB X5 | 440717 | CS El Ejido (16) | Integral | 01 Propiedad del cliente | 2024-03-01 | Plataforma Almeria - Distrito Poniente - CS Ejido Norte | 425000 | Ecógrafo para uso generalESAOTEMYLAB X5440717
2 | 5 | DP | 00820935 | 00820935 | Ecógrafo para uso general | ESAOTE | MYLAB X5 | 440715 | CS Berja (11) | Integral | 01 Propiedad del cliente | 2024-03-01 | Plataforma Almeria - Distrito Poniente - CS Berja | 425000 | Ecógrafo para uso generalESAOTEMYLAB X5440715
2 | 5 | DP | 00821003 | 00821003 | Ecógrafo para uso general | ESAOTE | MYLAB X5 | 440716 | CL Láujar de Andarax (31) | Integral | 01 Propiedad del cliente | 2024-03-01 | Plataforma Almeria - Distrito Poniente - CL Laujar de Andarax | 425000 | Ecógrafo para uso generalESAOTEMYLAB X5440716
2 | 5 | DP | 00821029 | 00821029 | Pulsioxímetro eléctrico | SHENZHEN AEON TECHNOLOGY CO |  | XCU021TB007022 | CENTRAL DISTRITO PONIENTE | Integral | 01 Propiedad del cliente | 2024-03-01 | Plataforma Almeria - Distrito Poniente - # Falta actualizar ubicación | 15000 | Pulsioxímetro eléctricoSHENZHEN AEON TECHNOLOGY COXCU021TB007022
2 | 5 | DP | 00821030 | 00821030 | Esfigmomanómetro manual aneroide | HILL-ROM |  | 230216145900 | CENTRAL DISTRITO PONIENTE | Integral | 01 Propiedad del cliente | 2024-03-01 | Plataforma Almeria - Distrito Poniente - # Falta actualizar ubicación | 1900 | Esfigmomanómetro manual aneroideHILL-ROM230216145900
2 | 5 | DP | 00821031 | 00821031 | BASCULA DIGITAL | SECA | 7997021099 | 10000001135588 | CENTRAL DISTRITO PONIENTE | Integral | 01 Propiedad del cliente | 2024-03-01 | Plataforma Almeria - Distrito Poniente - # Falta actualizar ubicación | 43500 | BASCULA DIGITALSECA799702109910000001135588
2 | 5 | DP | 00821032 | 00821032 | BASCULA DIGITAL | SECA | 799 7021099 | 10000001135593 | CENTRAL DISTRITO PONIENTE | Integral | 01 Propiedad del cliente | 2024-03-01 | Plataforma Almeria - Distrito Poniente - # Falta actualizar ubicación | 43500 | BASCULA DIGITALSECA799 702109910000001135593
2 | 5 | DP | 00821033 | 00821033 | Otoscopio | HILL-ROM |  | S/N | CENTRAL DISTRITO PONIENTE | Integral | 01 Propiedad del cliente | 2024-03-01 | Plataforma Almeria - Distrito Poniente - # Falta actualizar ubicación | 9000 | OtoscopioHILL-ROMS/N
2 | 5 | DP | 00821034 | 00821034 | Esfigmomanómetro manual aneroide | HILL-ROM |  | 23021615340 | CENTRAL DISTRITO PONIENTE | Integral | 01 Propiedad del cliente | 2024-03-01 | Plataforma Almeria - Distrito Poniente - # Falta actualizar ubicación | 1900 | Esfigmomanómetro manual aneroideHILL-ROM23021615340
2 | 5 | DP | 00821035 | 00821035 | BASCULA DIGITAL | SECA | 799 7021099 | 10000001345415 | CENTRAL DISTRITO PONIENTE | Integral | 01 Propiedad del cliente | 2024-03-01 | Plataforma Almeria - Distrito Poniente - # Falta actualizar ubicación | 43500 | BASCULA DIGITALSECA799 702109910000001345415
2 | 5 | DP | 00821036 | 00821036 | Pulsioxímetro eléctrico | SHENZHEN AEON TECHNOLOGY CO |  | XCU021TB007018 | CENTRAL DISTRITO PONIENTE | Integral | 01 Propiedad del cliente | 2024-03-01 | Plataforma Almeria - Distrito Poniente - # Falta actualizar ubicación | 15000 | Pulsioxímetro eléctricoSHENZHEN AEON TECHNOLOGY COXCU021TB007018
2 | 5 | DP | 00821037 | 00821037 | Monitor electrocardiográfico | COMEN | H12 | H2231103008 | CENTRAL DISTRITO PONIENTE | Integral | 01 Propiedad del cliente | 2024-03-01 | Plataforma Almeria - Distrito Poniente - # Falta actualizar ubicación | 57500 | Monitor electrocardiográficoCOMENH12H2231103008
2 | 5 | DP | 00821038 | 00821038 | Monitor electrocardiográfico | COMEN | H12 | H2231103013 | CENTRAL DISTRITO PONIENTE | Integral | 01 Propiedad del cliente | 2024-03-01 | Plataforma Almeria - Distrito Poniente - # Falta actualizar ubicación | 57500 | Monitor electrocardiográficoCOMENH12H2231103013
2 | 5 | DP | 00821039 | 00821039 | Otoscopio | HILL-ROM |  | S/N | CENTRAL DISTRITO PONIENTE | Integral | 01 Propiedad del cliente | 2024-03-01 | Plataforma Almeria - Distrito Poniente - # Falta actualizar ubicación | 9000 | OtoscopioHILL-ROMS/N
2 | 5 | DP | 00821040 | 00821040 | BASCULA DIGITAL | SECA | 799 7021099 | 10000001345419 | CENTRAL DISTRITO PONIENTE | Integral | 01 Propiedad del cliente | 2024-03-01 | Plataforma Almeria - Distrito Poniente - # Falta actualizar ubicación | 43500 | BASCULA DIGITALSECA799 702109910000001345419
2 | 5 | DP | 00821041 | 00821041 | Esfigmomanómetro manual aneroide | HILL-ROM |  | 230216163440 | CENTRAL DISTRITO PONIENTE | Integral | 01 Propiedad del cliente | 2024-03-01 | Plataforma Almeria - Distrito Poniente - # Falta actualizar ubicación | 1900 | Esfigmomanómetro manual aneroideHILL-ROM230216163440
2 | 5 | DP | 00821042 | 00821042 | Otoscopio | HILL-ROM |  |  | CENTRAL DISTRITO PONIENTE | Integral | 01 Propiedad del cliente | 2024-03-01 | Plataforma Almeria - Distrito Poniente - # Falta actualizar ubicación | 120750 | OtoscopioHILL-ROM
2 | 5 | DP | 00821043 | 00821043 | Pulsioxímetro eléctrico | SHENZHEN AEON TECHNOLOGY CO |  | XCU021TB007013 | CENTRAL DISTRITO PONIENTE | Integral | 01 Propiedad del cliente | 2024-03-01 | Plataforma Almeria - Distrito Poniente - # Falta actualizar ubicación | 15000 | Pulsioxímetro eléctricoSHENZHEN AEON TECHNOLOGY COXCU021TB007013
2 | 5 | DP | 00821281 | 00821281 | Desfibrilador externo manual | LAERDAL | AED TRAINER | (21)3415356-0210 | CENTRAL DISTRITO PONIENTE | Integral | 01 Propiedad del cliente | 2024-03-27 | Plataforma Almeria - Distrito Poniente - # Falta actualizar ubicación | 15500 | Desfibrilador externo manualLAERDALAED TRAINER(21)3415356-0210
2 | 5 | DP | 00821346 | 00821346 | Desfibrilador externo manual | LAERDAL | AED TRAINER | (21)3415229-0205 | CENTRAL DISTRITO PONIENTE | Integral | 01 Propiedad del cliente | 2024-03-27 | Plataforma Almeria - Distrito Poniente - # Falta actualizar ubicación | 150000 | Desfibrilador externo manualLAERDALAED TRAINER(21)3415229-0205
2 | 5 | DP | 00821363 | 00821363 | Desfibrilador externo manual | LAERDAL | AED TRAINER | (21)3410357-0172 | CENTRAL DISTRITO PONIENTE | Integral | 01 Propiedad del cliente | 2024-03-27 | Plataforma Almeria - Distrito Poniente - # Falta actualizar ubicación | 150000 | Desfibrilador externo manualLAERDALAED TRAINER(21)3410357-0172
2 | 5 | DP | 00821364 | 00821364 | Desfibrilador externo manual | LAERDAL | AED TRAINER | (21)3415356-0212 | CENTRAL DISTRITO PONIENTE | Integral | 01 Propiedad del cliente | 2024-03-27 | Plataforma Almeria - Distrito Poniente - # Falta actualizar ubicación | 150000 | Desfibrilador externo manualLAERDALAED TRAINER(21)3415356-0212
2 | 5 | DP | 00821366 | 00821366 | Desfibrilador externo manual | LAERDAL | AED TRAINER | (21)3400243-0091 | CENTRAL DISTRITO PONIENTE | Integral | 01 Propiedad del cliente | 2024-03-27 | Plataforma Almeria - Distrito Poniente - # Falta actualizar ubicación | 150000 | Desfibrilador externo manualLAERDALAED TRAINER(21)3400243-0091
2 | 5 | DP | 00821368 | 00821368 | Desfibrilador externo manual | LAERDAL | AED TRAINER | (21)3400243-0129 | CENTRAL DISTRITO PONIENTE | Integral | 01 Propiedad del cliente | 2024-03-27 | Plataforma Almeria - Distrito Poniente - # Falta actualizar ubicación | 150000 | Desfibrilador externo manualLAERDALAED TRAINER(21)3400243-0129
2 | 5 | DP | 00821392 | 00821392 | Simulador de presión arterial medida de forma invasiva | LAERDAL | SIMULADOR VIA VENOSA |  | CENTRAL DISTRITO PONIENTE | Integral | 01 Propiedad del cliente | 2024-03-27 | Plataforma Almeria - Distrito Poniente - # Falta actualizar ubicación | 120750 | Simulador de presión arterial medida de forma invasivaLAERDALSIMULADOR VIA VENOSA
2 | 5 | DP | 00821412 | 00821412 | Simulador de presión arterial medida de forma invasiva | LAERDAL | SIMULADOR VIA VENOSA |  | CENTRAL DISTRITO PONIENTE | Integral | 01 Propiedad del cliente | 2024-03-27 | Plataforma Almeria - Distrito Poniente - # Falta actualizar ubicación | 120750 | Simulador de presión arterial medida de forma invasivaLAERDALSIMULADOR VIA VENOSA
2 | 5 | DP | 00821419 | 00821419 | Simulador de presión arterial medida de forma invasiva | LAERDAL | SIMULADOR VIA VENOSA |  | CENTRAL DISTRITO PONIENTE | Integral | 01 Propiedad del cliente | 2024-03-27 | Plataforma Almeria - Distrito Poniente - # Falta actualizar ubicación | 120750 | Simulador de presión arterial medida de forma invasivaLAERDALSIMULADOR VIA VENOSA
2 | 5 | DP | 00821420 | 00821420 | Simulador de presión arterial medida de forma invasiva | LAERDAL | SIMULADOR VIA VENOSA |  | CENTRAL DISTRITO PONIENTE | Integral | 01 Propiedad del cliente | 2024-03-27 | Plataforma Almeria - Distrito Poniente - # Falta actualizar ubicación | 120750 | Simulador de presión arterial medida de forma invasivaLAERDALSIMULADOR VIA VENOSA
2 | 5 | DP | 00822159 | 00822159 | Ecógrafo para uso general | ESAOTE | MYLAB X5 | 440718 | CL Las Marinas (29) | Integral | 01 Propiedad del cliente | 2024-03-01 | Plataforma Almeria - Distrito Poniente - CL Las Marinas | 425000 | Ecógrafo para uso generalESAOTEMYLAB X5440718
2 | 5 | DP | 00822160 | 00822160 | Ecógrafo para uso general | ESAOTE | MYLAB X5 | 440719 | CS Roquetas Sur (38) | Integral | 01 Propiedad del cliente | 2024-03-01 | Plataforma Almeria - Distrito Poniente - CS Roquetas Sur | 425000 | Ecógrafo para uso generalESAOTEMYLAB X5440719
2 | 5 | DP | 00823040 | 00823040 | Ecógrafo para uso general | ESAOTE | MYLAB X5 | 440721 | CS Adra (2) | Integral | 01 Propiedad del cliente | 2024-03-01 | Plataforma Almeria - Distrito Poniente - CS Adra | 425000 | Ecógrafo para uso generalESAOTEMYLAB X5440721
2 | 5 | DP | 00825189 | 00825189 | Kit de infusión intraósea | LAERDAL |  |  | CENTRAL DISTRITO PONIENTE | Integral | 01 Propiedad del cliente | 2024-04-10 | Plataforma Almeria - Distrito Poniente - # Falta actualizar ubicación | 120750 | Kit de infusión intraóseaLAERDAL
2 | 5 | DP | 00825198 | 00825198 | Kit de infusión intraósea | LAERDAL |  |  | CENTRAL DISTRITO PONIENTE | Integral | 01 Propiedad del cliente | 2024-04-10 | Plataforma Almeria - Distrito Poniente - # Falta actualizar ubicación | 120750 | Kit de infusión intraóseaLAERDAL
2 | 5 | DP | 00825199 | 00825199 | Kit de infusión intraósea | LAERDAL |  |  | CENTRAL DISTRITO PONIENTE | Integral | 01 Propiedad del cliente | 2024-04-10 | Plataforma Almeria - Distrito Poniente - # Falta actualizar ubicación | 120750 | Kit de infusión intraóseaLAERDAL
2 | 5 | DP | 00825200 | 00825200 | Kit de infusión intraósea | LAERDAL |  |  | CENTRAL DISTRITO PONIENTE | Integral | 01 Propiedad del cliente | 2024-04-10 | Plataforma Almeria - Distrito Poniente - # Falta actualizar ubicación | 120750 | Kit de infusión intraóseaLAERDAL
2 | 5 | DP | 00826298 | 00826298 | Ecógrafo para uso general | ESAOTE | MYLAB X5 | 440720 | CS Roquetas | Integral | 01 Propiedad del cliente | 2024-03-01 | Plataforma Almeria - Distrito Poniente - CS Roquetas Norte | 425000 | Ecógrafo para uso generalESAOTEMYLAB X5440720
2 | 5 | DP | 00826375 | 00826375 | Ecógrafo para uso general | ESAOTE | MYLAB X5 | 440712 | CL La Mojonera (28) | Integral | 01 Propiedad del cliente | 2024-03-01 | Plataforma Almeria - Distrito Poniente - CL La Mojonera | 425000 | Ecógrafo para uso generalESAOTEMYLAB X5440712
2 | 5 | DP | 00826816 | 00826816 | Unidad de polimerización para laboratorio dental | IVOCLAR VIVADENT | BLUEPHASE C5 | 1585011 | CS Roquetas Sur (38) | Integral | 01 Propiedad del cliente | 2015-04-15 | Plataforma Almeria - Distrito Poniente - CS Roquetas Sur | 9000 | Unidad de polimerización para laboratorio dentalIVOCLAR VIVADENTBLUEPHASE C51585011
2 | 5 | DP | 00828110 | 00828110 | Ecógrafo para uso general | ESAOTE | MYLAB X5 | 440688 | CS El Ejido sur (17) | Integral | 01 Propiedad del cliente | 2024-03-01 | Plataforma Almeria - Distrito Poniente - CS Ejido Sur | 425000 | Ecógrafo para uso generalESAOTEMYLAB X5440688
2 | 5 | DP | 00828171 | 00828171 | Ecógrafo para uso general | ESAOTE | MYLAB X5 | 440713 | CENTRAL DISTRITO PONIENTE | Integral | 01 Propiedad del cliente | 2024-03-01 | Plataforma Almeria - Distrito Poniente - # Falta actualizar ubicación | 425000 | Ecógrafo para uso generalESAOTEMYLAB X5440713
2 | 5 | DP | 00831243 | 00831243 | Esterilizador por vapor de instrumentos envueltos | ENDOOK |  | 230032 | CL Cabañuelas Bajas (12) | Integral | 01 Propiedad del cliente | 2024-02-23 | Plataforma Almeria - Distrito Poniente - CS Cabañuelas | 125000 | Esterilizador por vapor de instrumentos envueltosENDOOK230032
2 | 5 | DP | 00831244 | 00831244 | Esterilizador por vapor de instrumentos envueltos | ENDOOK |  | 230033 | CL Cabañuelas Bajas (12) | Integral | 01 Propiedad del cliente | 2024-02-23 | Plataforma Almeria - Distrito Poniente - CS Cabañuelas | 125000 | Esterilizador por vapor de instrumentos envueltosENDOOK230033
2 | 5 | DP | 00831245 | 00831245 | Esterilizador por vapor de instrumentos envueltos | ENDOOK |  | 230034 | CL Cabañuelas Bajas (12) | Integral | 01 Propiedad del cliente | 2024-02-23 | Plataforma Almeria - Distrito Poniente - CS Cabañuelas | 125000 | Esterilizador por vapor de instrumentos envueltosENDOOK230034
2 | 5 | DP | 00831258 | 00831258 | Aspirador nasal eléctrico | ENDOOK |  | 1098844 | CL Cabañuelas Bajas (12) | Integral | 01 Propiedad del cliente | 2024-03-07 | Plataforma Almeria - Distrito Poniente - CS Cabañuelas | 10500 | Aspirador nasal eléctricoENDOOK1098844
2 | 5 | DP | 00831263 | 00831263 | Aspirador nasal eléctrico | ENDOOK |  | 1098841 | CL Cabañuelas Bajas (12) | Integral | 01 Propiedad del cliente | 2024-03-07 | Plataforma Almeria - Distrito Poniente - CS Cabañuelas | 10500 | Aspirador nasal eléctricoENDOOK1098841
2 | 5 | DP | 00831287 | 00831287 | Carro de reanimación equipado | ENDOOK |  | 2772024 | CL Cabañuelas Bajas (12) | Integral | 01 Propiedad del cliente | 2024-03-07 | Plataforma Almeria - Distrito Poniente - CS Cabañuelas | 7500 | Carro de reanimación equipadoENDOOK2772024
2 | 5 | DP | 00831288 | 00831288 | Carro de reanimación equipado | ENDOOK |  | 2782024 | CL Cabañuelas Bajas (12) | Integral | 01 Propiedad del cliente | 2024-03-07 | Plataforma Almeria - Distrito Poniente - CS Cabañuelas | 7500 | Carro de reanimación equipadoENDOOK2782024
2 | 5 | DP | 00831290 | 00831290 | Carro de reanimación equipado | ENDOOK |  | 2792024 | CL Cabañuelas Bajas (12) | Integral | 01 Propiedad del cliente | 2024-03-07 | Plataforma Almeria - Distrito Poniente - CS Cabañuelas | 7500 | Carro de reanimación equipadoENDOOK2792024
2 | 5 | DP | 00831300 | 00831300 | Unidad no invasiva de medida del índice de presión braquial del tobillo | ENDOOK |  | 2023-07-1400007 | CL Cabañuelas Bajas (12) | Integral | 01 Propiedad del cliente | 2024-03-07 | Plataforma Almeria - Distrito Poniente - CS Cabañuelas | 180000 | Unidad no invasiva de medida del índice de presión braquial del tobilloENDOOK2023-07-1400007
2 | 5 | DP | 00831301 | 00831301 | Unidad no invasiva de medida del índice de presión braquial del tobillo | ENDOOK |  | 2023-07-1400009 | CL Cabañuelas Bajas (12) | Integral | 01 Propiedad del cliente | 2024-03-07 | Plataforma Almeria - Distrito Poniente - CS Cabañuelas | 75000 | Unidad no invasiva de medida del índice de presión braquial del tobilloENDOOK2023-07-1400009
2 | 5 | DP | 00831303 | 00831303 | Laringoscopio rígido | ENDOOK |  | A51427 (1) | CL Cabañuelas Bajas (12) | Integral | 01 Propiedad del cliente | 2024-03-07 | Plataforma Almeria - Distrito Poniente - CS Cabañuelas | 9000 | Laringoscopio rígidoENDOOKA51427 (1)
2 | 5 | DP | 00831304 | 00831304 | Laringoscopio rígido | ENDOOK |  | A51427 (2) | CL Cabañuelas Bajas (12) | Integral | 01 Propiedad del cliente | 2024-03-07 | Plataforma Almeria - Distrito Poniente - CS Cabañuelas | 9000 | Laringoscopio rígidoENDOOKA51427 (2)
2 | 5 | DP | 00831307 | 00831307 | Módulo de monitorización electrocardiográfica | ENDOOK |  | N4240220003 | CL Cabañuelas Bajas (12) | Integral | 01 Propiedad del cliente | 2024-03-07 | Plataforma Almeria - Distrito Poniente - CS Cabañuelas | 60000 | Módulo de monitorización electrocardiográficaENDOOKN4240220003
2 | 5 | DP | 00831310 | 00831310 | Módulo de monitorización electrocardiográfica | ENDOOK |  | N4240220001 | CL Cabañuelas Bajas (12) | Integral | 01 Propiedad del cliente | 2024-03-07 | Plataforma Almeria - Distrito Poniente - CS Cabañuelas | 60000 | Módulo de monitorización electrocardiográficaENDOOKN4240220001
2 | 5 | DP | 00831316 | 00831316 | Módulo de monitorización electrocardiográfica | ENDOOK |  | N4240220002 | CL Cabañuelas Bajas (12) | Integral | 01 Propiedad del cliente | 2024-03-07 | Plataforma Almeria - Distrito Poniente - CS Cabañuelas | 60000 | Módulo de monitorización electrocardiográficaENDOOKN4240220002
2 | 5 | DP | 00831318 | 00831318 | Módulo de monitorización electrocardiográfica | ENDOOK |  | N4240220008 | CL Cabañuelas Bajas (12) | Integral | 01 Propiedad del cliente | 2024-03-07 | Plataforma Almeria - Distrito Poniente - CS Cabañuelas | 60000 | Módulo de monitorización electrocardiográficaENDOOKN4240220008
2 | 5 | DP | 00831319 | 00831319 | Módulo de monitorización electrocardiográfica | ENDOOK |  | N4240220010 | CL Cabañuelas Bajas (12) | Integral | 01 Propiedad del cliente | 2024-03-07 | Plataforma Almeria - Distrito Poniente - CS Cabañuelas | 60000 | Módulo de monitorización electrocardiográficaENDOOKN4240220010
2 | 5 | DP | 00833035 | 00833035 | Sistema de nebulización, por calor | HOSPYNEB | LT139 | 264840/23 | CL Cabañuelas Bajas (12) | Integral | 01 Propiedad del cliente | 2024-03-08 | Plataforma Almeria - Distrito Poniente - CS Cabañuelas | 22500 | Sistema de nebulización, por calorHOSPYNEBLT139264840/23
2 | 5 | DP | 00833036 | 00833036 | Sistema de nebulización, por calor | HOSPYNEB | LT139 | 264841/23 | CL Cabañuelas Bajas (12) | Integral | 01 Propiedad del cliente | 2024-03-08 | Plataforma Almeria - Distrito Poniente - CS Cabañuelas | 22500 | Sistema de nebulización, por calorHOSPYNEBLT139264841/23
2 | 5 | DP | 00833037 | 00833037 | Sistema de nebulización, por calor | HOSPYNEB | LT139 | 264661/23 | CL Cabañuelas Bajas (12) | Integral | 01 Propiedad del cliente | 2024-03-08 | Plataforma Almeria - Distrito Poniente - CS Cabañuelas | 22500 | Sistema de nebulización, por calorHOSPYNEBLT139264661/23
2 | 5 | DP | 00833038 | 00833038 | Sistema de nebulización, por calor | HOSPYNEB | LT139 | 264839/23 | CL Cabañuelas Bajas (12) | Integral | 01 Propiedad del cliente | 2024-03-08 | Plataforma Almeria - Distrito Poniente - CS Cabañuelas | 22500 | Sistema de nebulización, por calorHOSPYNEBLT139264839/23
2 | 5 | DP | 00833039 | 00833039 | Sistema de nebulización, por calor | HOSPYNEB | LT139 | 264838/23 | CL Cabañuelas Bajas (12) | Integral | 01 Propiedad del cliente | 2024-03-08 | Plataforma Almeria - Distrito Poniente - CS Cabañuelas | 22500 | Sistema de nebulización, por calorHOSPYNEBLT139264838/23
2 | 5 | DP | 00833040 | 00833040 | Sistema de nebulización, por calor | HOSPYNEB | LT139 | 265241/24 | CL Cabañuelas Bajas (12) | Integral | 01 Propiedad del cliente | 2024-03-08 | Plataforma Almeria - Distrito Poniente - CS Cabañuelas | 22500 | Sistema de nebulización, por calorHOSPYNEBLT139265241/24
2 | 5 | DP | 00833041 | 00833041 | Sistema de nebulización, por calor | HOSPYNEB | LT139 | 265242/24 | CL Cabañuelas Bajas (12) | Integral | 01 Propiedad del cliente | 2024-03-08 | Plataforma Almeria - Distrito Poniente - CS Cabañuelas | 22500 | Sistema de nebulización, por calorHOSPYNEBLT139265242/24
2 | 5 | DP | 00833042 | 00833042 | Desfibrilador externo manual | COMEN | S5 | S5230730001 | CL Balerma (8) | Integral | 01 Propiedad del cliente | 2024-03-07 | Plataforma Almeria - Distrito Poniente - CL Balerma | 150000 | Desfibrilador externo manualCOMENS5S5230730001
2 | 5 | DP | 00833052 | 00833052 | Esfigmomanómetro electrónico portátil con inflado automático para brazo o muñeca | MICROLIFE | A2 | 1701428 | CL Cabañuelas Bajas (12) | Integral | 01 Propiedad del cliente | 2024-03-07 | Plataforma Almeria - Distrito Poniente - CS Cabañuelas | 180000 | Esfigmomanómetro electrónico portátil con inflado automático para brazo o muñecaMICROLIFEA21701428
2 | 5 | DP | 00833053 | 00833053 | Esfigmomanómetro electrónico portátil con inflado automático para brazo o muñeca | MICROLIFE | A2 | 1701429 | CL Cabañuelas Bajas (12) | Integral | 01 Propiedad del cliente | 2024-03-07 | Plataforma Almeria - Distrito Poniente - CS Cabañuelas | 180000 | Esfigmomanómetro electrónico portátil con inflado automático para brazo o muñecaMICROLIFEA21701429
2 | 5 | DP | 00833054 | 00833054 | Esfigmomanómetro electrónico portátil con inflado automático para brazo o muñeca | MICROLIFE | A2 | 1701434 | CL Cabañuelas Bajas (12) | Integral | 01 Propiedad del cliente | 2024-03-07 | Plataforma Almeria - Distrito Poniente - CS Cabañuelas | 180000 | Esfigmomanómetro electrónico portátil con inflado automático para brazo o muñecaMICROLIFEA21701434
2 | 5 | DP | 00833055 | 00833055 | Esfigmomanómetro electrónico portátil con inflado automático para brazo o muñeca | MICROLIFE | A2 | 1701433 | CL Cabañuelas Bajas (12) | Integral | 01 Propiedad del cliente | 2024-03-07 | Plataforma Almeria - Distrito Poniente - CS Cabañuelas | 180000 | Esfigmomanómetro electrónico portátil con inflado automático para brazo o muñecaMICROLIFEA21701433
2 | 5 | DP | 00833056 | 00833056 | Esfigmomanómetro electrónico portátil con inflado automático para brazo o muñeca | MICROLIFE | A2 | 1700476 | CL Cabañuelas Bajas (12) | Integral | 01 Propiedad del cliente | 2024-03-07 | Plataforma Almeria - Distrito Poniente - CS Cabañuelas | 180000 | Esfigmomanómetro electrónico portátil con inflado automático para brazo o muñecaMICROLIFEA21700476
2 | 5 | DP | 00833057 | 00833057 | Esfigmomanómetro electrónico portátil con inflado automático para brazo o muñeca | MICROLIFE | A2 | 1700478 | CL Cabañuelas Bajas (12) | Integral | 01 Propiedad del cliente | 2024-03-07 | Plataforma Almeria - Distrito Poniente - CS Cabañuelas | 180000 | Esfigmomanómetro electrónico portátil con inflado automático para brazo o muñecaMICROLIFEA21700478
2 | 5 | DP | 00833058 | 00833058 | Esfigmomanómetro electrónico portátil con inflado automático para brazo o muñeca | MICROLIFE | A2 | 1700475 | CL Cabañuelas Bajas (12) | Integral | 01 Propiedad del cliente | 2024-03-07 | Plataforma Almeria - Distrito Poniente - CS Cabañuelas | 180000 | Esfigmomanómetro electrónico portátil con inflado automático para brazo o muñecaMICROLIFEA21700475
2 | 5 | DP | 00833059 | 00833059 | Esfigmomanómetro electrónico portátil con inflado automático para brazo o muñeca | MICROLIFE | A2 | 1700442 | CL Cabañuelas Bajas (12) | Integral | 01 Propiedad del cliente | 2024-03-07 | Plataforma Almeria - Distrito Poniente - CS Cabañuelas | 180000 | Esfigmomanómetro electrónico portátil con inflado automático para brazo o muñecaMICROLIFEA21700442
2 | 5 | DP | 00833060 | 00833060 | Esfigmomanómetro electrónico portátil con inflado automático para brazo o muñeca | MICROLIFE | A2 | 1701432 | CL Cabañuelas Bajas (12) | Integral | 01 Propiedad del cliente | 2024-03-07 | Plataforma Almeria - Distrito Poniente - CS Cabañuelas | 180000 | Esfigmomanómetro electrónico portátil con inflado automático para brazo o muñecaMICROLIFEA21701432
2 | 5 | DP | 00833061 | 00833061 | Termómetro de infrarrojos para paciente, oído/cutáneo | MICROLIFE | NC 150 | 2700588 | CL Cabañuelas Bajas (12) | Integral | 01 Propiedad del cliente | 2024-03-07 | Plataforma Almeria - Distrito Poniente - CS Cabañuelas | 9000 | Termómetro de infrarrojos para paciente, oído/cutáneoMICROLIFENC 1502700588
2 | 5 | DP | 00833062 | 00833062 | Termómetro de infrarrojos para paciente, oído/cutáneo | MICROLIFE | NC 150 | 2700585 | CL Cabañuelas Bajas (12) | Integral | 01 Propiedad del cliente | 2024-03-07 | Plataforma Almeria - Distrito Poniente - CS Cabañuelas | 9000 | Termómetro de infrarrojos para paciente, oído/cutáneoMICROLIFENC 1502700585
2 | 5 | DP | 00833063 | 00833063 | Termómetro de infrarrojos para paciente, oído/cutáneo | MICROLIFE | NC 150 | 2700589 | CL Cabañuelas Bajas (12) | Integral | 01 Propiedad del cliente | 2024-03-07 | Plataforma Almeria - Distrito Poniente - CS Cabañuelas | 9000 | Termómetro de infrarrojos para paciente, oído/cutáneoMICROLIFENC 1502700589
2 | 5 | DP | 00833064 | 00833064 | Termómetro de infrarrojos para paciente, oído/cutáneo | MICROLIFE | NC 150 | 2700608 | CL Cabañuelas Bajas (12) | Integral | 01 Propiedad del cliente | 2024-03-07 | Plataforma Almeria - Distrito Poniente - CS Cabañuelas | 9000 | Termómetro de infrarrojos para paciente, oído/cutáneoMICROLIFENC 1502700608
2 | 5 | DP | 00833065 | 00833065 | Termómetro de infrarrojos para paciente, oído/cutáneo | MICROLIFE | NC 150 | 2700597 | CL Cabañuelas Bajas (12) | Integral | 01 Propiedad del cliente | 2024-03-07 | Plataforma Almeria - Distrito Poniente - CS Cabañuelas | 9000 | Termómetro de infrarrojos para paciente, oído/cutáneoMICROLIFENC 1502700597
2 | 5 | DP | 00833066 | 00833066 | Termómetro de infrarrojos para paciente, oído/cutáneo | MICROLIFE | NC 150 | 2700650 | CL Cabañuelas Bajas (12) | Integral | 01 Propiedad del cliente | 2024-03-07 | Plataforma Almeria - Distrito Poniente - CS Cabañuelas | 9000 | Termómetro de infrarrojos para paciente, oído/cutáneoMICROLIFENC 1502700650
2 | 5 | DP | 00833067 | 00833067 | Termómetro de infrarrojos para paciente, oído/cutáneo | MICROLIFE | NC 150 | 2700586 | CL Cabañuelas Bajas (12) | Integral | 01 Propiedad del cliente | 2024-03-07 | Plataforma Almeria - Distrito Poniente - CS Cabañuelas | 9000 | Termómetro de infrarrojos para paciente, oído/cutáneoMICROLIFENC 1502700586
2 | 5 | DP | 00833068 | 00833068 | Termómetro de infrarrojos para paciente, oído/cutáneo | MICROLIFE | NC 150 | 2700592 | CL Cabañuelas Bajas (12) | Integral | 01 Propiedad del cliente | 2024-03-07 | Plataforma Almeria - Distrito Poniente - CS Cabañuelas | 9000 | Termómetro de infrarrojos para paciente, oído/cutáneoMICROLIFENC 1502700592
2 | 5 | DP | 00833069 | 00833069 | Termómetro de infrarrojos para paciente, oído/cutáneo | MICROLIFE | NC 150 | 2700601 | CL Cabañuelas Bajas (12) | Integral | 01 Propiedad del cliente | 2024-03-07 | Plataforma Almeria - Distrito Poniente - CS Cabañuelas | 9000 | Termómetro de infrarrojos para paciente, oído/cutáneoMICROLIFENC 1502700601
2 | 5 | DP | 00833070 | 00833070 | Termómetro de infrarrojos para paciente, oído/cutáneo | MICROLIFE | NC 150 | 042700610 | CL Cabañuelas Bajas (12) | Integral | 01 Propiedad del cliente | 2024-03-07 | Plataforma Almeria - Distrito Poniente - CS Cabañuelas | 9000 | Termómetro de infrarrojos para paciente, oído/cutáneoMICROLIFENC 150042700610
2 | 5 | DP | 00833071 | 00833071 | Termómetro de infrarrojos para paciente, oído/cutáneo | MICROLIFE | NC 150 | 042700593 | CL Cabañuelas Bajas (12) | Integral | 01 Propiedad del cliente | 2024-03-07 | Plataforma Almeria - Distrito Poniente - CS Cabañuelas | 9000 | Termómetro de infrarrojos para paciente, oído/cutáneoMICROLIFENC 150042700593
2 | 5 | DP | 00833072 | 00833072 | Termómetro de infrarrojos para paciente, oído/cutáneo | MICROLIFE | NC 150 | 042700609 | CL Cabañuelas Bajas (12) | Integral | 01 Propiedad del cliente | 2024-03-07 | Plataforma Almeria - Distrito Poniente - CS Cabañuelas | 9000 | Termómetro de infrarrojos para paciente, oído/cutáneoMICROLIFENC 150042700609
2 | 5 | DP | 00833073 | 00833073 | Termómetro de infrarrojos para paciente, oído/cutáneo | MICROLIFE | NC 150 | 042700596 | CL Cabañuelas Bajas (12) | Integral | 01 Propiedad del cliente | 2024-03-07 | Plataforma Almeria - Distrito Poniente - CS Cabañuelas | 9000 | Termómetro de infrarrojos para paciente, oído/cutáneoMICROLIFENC 150042700596
2 | 5 | DP | 00833074 | 00833074 | Termómetro de infrarrojos para paciente, oído/cutáneo | MICROLIFE | NC 150 | 042700600 | CL Cabañuelas Bajas (12) | Integral | 01 Propiedad del cliente | 2024-03-07 | Plataforma Almeria - Distrito Poniente - CS Cabañuelas | 9000 | Termómetro de infrarrojos para paciente, oído/cutáneoMICROLIFENC 150042700600
2 | 5 | DP | 00833075 | 00833075 | Termómetro de infrarrojos para paciente, oído/cutáneo | MICROLIFE | NC 150 | 042700599 | CL Cabañuelas Bajas (12) | Integral | 01 Propiedad del cliente | 2024-03-07 | Plataforma Almeria - Distrito Poniente - CS Cabañuelas | 9000 | Termómetro de infrarrojos para paciente, oído/cutáneoMICROLIFENC 150042700599
2 | 5 | DP | 00833076 | 00833076 | Termómetro de infrarrojos para paciente, oído/cutáneo | MICROLIFE | NC 150 | 042700604 | CL Cabañuelas Bajas (12) | Integral | 01 Propiedad del cliente | 2024-03-07 | Plataforma Almeria - Distrito Poniente - CS Cabañuelas | 9000 | Termómetro de infrarrojos para paciente, oído/cutáneoMICROLIFENC 150042700604
2 | 5 | DP | 00833077 | 00833077 | Termómetro de infrarrojos para paciente, oído/cutáneo | MICROLIFE | NC 150 | 042700598 | CL Cabañuelas Bajas (12) | Integral | 01 Propiedad del cliente | 2024-03-07 | Plataforma Almeria - Distrito Poniente - CS Cabañuelas | 9000 | Termómetro de infrarrojos para paciente, oído/cutáneoMICROLIFENC 150042700598
2 | 5 | DP | 00833078 | 00833078 | Termómetro de infrarrojos para paciente, oído/cutáneo | MICROLIFE | NC 150 | 042700602 | CL Cabañuelas Bajas (12) | Integral | 01 Propiedad del cliente | 2024-03-07 | Plataforma Almeria - Distrito Poniente - CS Cabañuelas | 9000 | Termómetro de infrarrojos para paciente, oído/cutáneoMICROLIFENC 150042700602
2 | 5 | DP | 00833079 | 00833079 | Termómetro de infrarrojos para paciente, oído/cutáneo | MICROLIFE | NC 150 | 042700605 | CL Cabañuelas Bajas (12) | Integral | 01 Propiedad del cliente | 2024-03-07 | Plataforma Almeria - Distrito Poniente - CS Cabañuelas | 9000 | Termómetro de infrarrojos para paciente, oído/cutáneoMICROLIFENC 150042700605
2 | 5 | DP | 00833080 | 00833080 | Esfigmomanómetro electrónico portátil con inflado automático para brazo o muñeca | MICROLIFE | A2 | 1701431 | CL Cabañuelas Bajas (12) | Integral | 01 Propiedad del cliente | 2024-03-07 | Plataforma Almeria - Distrito Poniente - CS Cabañuelas | 180000 | Esfigmomanómetro electrónico portátil con inflado automático para brazo o muñecaMICROLIFEA21701431
2 | 5 | DP | 00833081 | 00833081 | Esfigmomanómetro electrónico portátil con inflado automático para brazo o muñeca | MICROLIFE | A2 | 1701362 | CL Cabañuelas Bajas (12) | Integral | 01 Propiedad del cliente | 2024-03-07 | Plataforma Almeria - Distrito Poniente - CS Cabañuelas | 180000 | Esfigmomanómetro electrónico portátil con inflado automático para brazo o muñecaMICROLIFEA21701362
2 | 5 | DP | 00833082 | 00833082 | Esfigmomanómetro electrónico portátil con inflado automático para brazo o muñeca | MICROLIFE | A2 | 1701430 | CL Cabañuelas Bajas (12) | Integral | 01 Propiedad del cliente | 2024-03-07 | Plataforma Almeria - Distrito Poniente - CS Cabañuelas | 180000 | Esfigmomanómetro electrónico portátil con inflado automático para brazo o muñecaMICROLIFEA21701430
2 | 5 | DP | 00833083 | 00833083 | Esfigmomanómetro electrónico portátil con inflado automático para brazo o muñeca | MICROLIFE | A2 | 1701437 | CL Cabañuelas Bajas (12) | Integral | 01 Propiedad del cliente | 2024-03-07 | Plataforma Almeria - Distrito Poniente - CS Cabañuelas | 180000 | Esfigmomanómetro electrónico portátil con inflado automático para brazo o muñecaMICROLIFEA21701437
2 | 5 | DP | 00833084 | 00833084 | Esfigmomanómetro electrónico portátil con inflado automático para brazo o muñeca | MICROLIFE | A2 | 1701441 | CL Cabañuelas Bajas (12) | Integral | 01 Propiedad del cliente | 2024-03-07 | Plataforma Almeria - Distrito Poniente - CS Cabañuelas | 180000 | Esfigmomanómetro electrónico portátil con inflado automático para brazo o muñecaMICROLIFEA21701441
2 | 5 | DP | 00833085 | 00833085 | Esfigmomanómetro electrónico portátil con inflado automático para brazo o muñeca | MICROLIFE | A2 | 1701436 | CL Cabañuelas Bajas (12) | Integral | 01 Propiedad del cliente | 2024-03-07 | Plataforma Almeria - Distrito Poniente - CS Cabañuelas | 180000 | Esfigmomanómetro electrónico portátil con inflado automático para brazo o muñecaMICROLIFEA21701436
2 | 5 | DP | 00833086 | 00833086 | Esfigmomanómetro electrónico portátil con inflado automático para brazo o muñeca | MICROLIFE | A2 | 1701440 | CL Cabañuelas Bajas (12) | Integral | 01 Propiedad del cliente | 2024-03-07 | Plataforma Almeria - Distrito Poniente - CS Cabañuelas | 180000 | Esfigmomanómetro electrónico portátil con inflado automático para brazo o muñecaMICROLIFEA21701440
2 | 5 | DP | 00833087 | 00833087 | Esfigmomanómetro electrónico portátil con inflado automático para brazo o muñeca | MICROLIFE | A2 | 1701439 | CL Cabañuelas Bajas (12) | Integral | 01 Propiedad del cliente | 2024-03-07 | Plataforma Almeria - Distrito Poniente - CS Cabañuelas | 180000 | Esfigmomanómetro electrónico portátil con inflado automático para brazo o muñecaMICROLIFEA21701439
2 | 5 | DP | 00833088 | 00833088 | Esfigmomanómetro electrónico portátil con inflado automático para brazo o muñeca | MICROLIFE | A2 | 1701438 | CL Cabañuelas Bajas (12) | Integral | 01 Propiedad del cliente | 2024-03-07 | Plataforma Almeria - Distrito Poniente - CS Cabañuelas | 180000 | Esfigmomanómetro electrónico portátil con inflado automático para brazo o muñecaMICROLIFEA21701438
2 | 5 | DP | 00833089 | 00833089 | Esfigmomanómetro electrónico portátil con inflado automático para brazo o muñeca | MICROLIFE | A2 | 1701438. | CL Cabañuelas Bajas (12) | Integral | 01 Propiedad del cliente | 2024-03-07 | Plataforma Almeria - Distrito Poniente - CS Cabañuelas | 180000 | Esfigmomanómetro electrónico portátil con inflado automático para brazo o muñecaMICROLIFEA21701438.
2 | 5 | DP | 00833090 | 00833090 | Esfigmomanómetro electrónico portátil con inflado automático para brazo o muñeca | MICROLIFE | A2 | 1701435 | CL Cabañuelas Bajas (12) | Integral | 01 Propiedad del cliente | 2024-03-07 | Plataforma Almeria - Distrito Poniente - CS Cabañuelas | 180000 | Esfigmomanómetro electrónico portátil con inflado automático para brazo o muñecaMICROLIFEA21701435
2 | 5 | DP | 00833091 | 00833091 | Esfigmomanómetro electrónico portátil con inflado automático para brazo o muñeca | MICROLIFE | A2 | 1701374 | CL Cabañuelas Bajas (12) | Integral | 01 Propiedad del cliente | 2024-03-07 | Plataforma Almeria - Distrito Poniente - CS Cabañuelas | 180000 | Esfigmomanómetro electrónico portátil con inflado automático para brazo o muñecaMICROLIFEA21701374
2 | 5 | DP | 00833092 | 00833092 | Termómetro de infrarrojos para paciente, oído/cutáneo | MICROLIFE | NC 150 | 042700611 | CL Cabañuelas Bajas (12) | Integral | 01 Propiedad del cliente | 2024-03-07 | Plataforma Almeria - Distrito Poniente - CS Cabañuelas | 9000 | Termómetro de infrarrojos para paciente, oído/cutáneoMICROLIFENC 150042700611
2 | 5 | DP | 00833093 | 00833093 | Termómetro de infrarrojos para paciente, oído/cutáneo | WELCH ALLYN | POCKET LED | 23-053-1 | CL Cabañuelas Bajas (12) | Integral | 01 Propiedad del cliente | 2024-03-07 | Plataforma Almeria - Distrito Poniente - CS Cabañuelas | 9000 | Termómetro de infrarrojos para paciente, oído/cutáneoWELCH ALLYNPOCKET LED23-053-1
2 | 5 | DP | 00833094 | 00833094 | Termómetro de infrarrojos para paciente, oído/cutáneo | WELCH ALLYN | POCKET LED | 23-053-2 | CL Cabañuelas Bajas (12) | Integral | 01 Propiedad del cliente | 2024-03-07 | Plataforma Almeria - Distrito Poniente - CS Cabañuelas | 9000 | Termómetro de infrarrojos para paciente, oído/cutáneoWELCH ALLYNPOCKET LED23-053-2
2 | 5 | DP | 00833095 | 00833095 | Termómetro de infrarrojos para paciente, oído/cutáneo | WELCH ALLYN | POCKET LED | 23-053-3 | CL Cabañuelas Bajas (12) | Integral | 01 Propiedad del cliente | 2024-03-07 | Plataforma Almeria - Distrito Poniente - CS Cabañuelas | 9000 | Termómetro de infrarrojos para paciente, oído/cutáneoWELCH ALLYNPOCKET LED23-053-3
2 | 5 | DP | 00833096 | 00833096 | Termómetro de infrarrojos para paciente, oído/cutáneo | WELCH ALLYN | POCKET LED | 23-053-4 | CL Cabañuelas Bajas (12) | Integral | 01 Propiedad del cliente | 2024-03-07 | Plataforma Almeria - Distrito Poniente - CS Cabañuelas | 9000 | Termómetro de infrarrojos para paciente, oído/cutáneoWELCH ALLYNPOCKET LED23-053-4
2 | 5 | DP | 00833097 | 00833097 | Termómetro de infrarrojos para paciente, oído/cutáneo | WELCH ALLYN | POCKET LED | 23-319-1 | CL Cabañuelas Bajas (12) | Integral | 01 Propiedad del cliente | 2024-03-07 | Plataforma Almeria - Distrito Poniente - CS Cabañuelas | 9000 | Termómetro de infrarrojos para paciente, oído/cutáneoWELCH ALLYNPOCKET LED23-319-1
2 | 5 | DP | 00833098 | 00833098 | Termómetro de infrarrojos para paciente, oído/cutáneo | WELCH ALLYN | POCKET LED | 22-319-2 | CL Cabañuelas Bajas (12) | Integral | 01 Propiedad del cliente | 2024-03-07 | Plataforma Almeria - Distrito Poniente - CS Cabañuelas | 9000 | Termómetro de infrarrojos para paciente, oído/cutáneoWELCH ALLYNPOCKET LED22-319-2
2 | 5 | DP | 00833099 | 00833099 | Pulsioxímetro eléctrico | GIMA | OXY-110 | XCU021TB007221 | CL La Mojonera (28) | Integral | 01 Propiedad del cliente | 2024-03-07 | Plataforma Almeria - Distrito Poniente - CL La Mojonera | 15000 | Pulsioxímetro eléctricoGIMAOXY-110XCU021TB007221
2 | 5 | DP | 00833103 | 00833103 | Pulsioxímetro eléctrico | GIMA | OXY-110 | XCU021TB007222 | CL Cabañuelas Bajas (12) | Integral | 01 Propiedad del cliente | 2024-03-07 | Plataforma Almeria - Distrito Poniente - CS Cabañuelas | 15000 | Pulsioxímetro eléctricoGIMAOXY-110XCU021TB007222
2 | 5 | DP | 00833104 | 00833104 | Pulsioxímetro eléctrico | GIMA | OXY-110 | XCU021TB007224 | CL Cabañuelas Bajas (12) | Integral | 01 Propiedad del cliente | 2024-03-07 | Plataforma Almeria - Distrito Poniente - CS Cabañuelas | 15000 | Pulsioxímetro eléctricoGIMAOXY-110XCU021TB007224
2 | 5 | DP | 00833105 | 00833105 | Pulsioxímetro eléctrico | GIMA | OXY-110 | XCU021TB007228 | CL Cabañuelas Bajas (12) | Integral | 01 Propiedad del cliente | 2024-03-07 | Plataforma Almeria - Distrito Poniente - CS Cabañuelas | 15000 | Pulsioxímetro eléctricoGIMAOXY-110XCU021TB007228
2 | 5 | DP | 00833106 | 00833106 | Pulsioxímetro eléctrico | GIMA | OXY-110 | XCU021TB007226 | CL Cabañuelas Bajas (12) | Integral | 01 Propiedad del cliente | 2024-03-07 | Plataforma Almeria - Distrito Poniente - CS Cabañuelas | 15000 | Pulsioxímetro eléctricoGIMAOXY-110XCU021TB007226
2 | 5 | DP | 00833107 | 00833107 | Pulsioxímetro eléctrico | GIMA | OXY-110 | XCU021TB007229 | CL Cabañuelas Bajas (12) | Integral | 01 Propiedad del cliente | 2024-03-07 | Plataforma Almeria - Distrito Poniente - CS Cabañuelas | 15000 | Pulsioxímetro eléctricoGIMAOXY-110XCU021TB007229
2 | 5 | DP | 00833108 | 00833108 | Pulsioxímetro eléctrico | GIMA | OXY-110 | XCU021TB007227 | CL Cabañuelas Bajas (12) | Integral | 01 Propiedad del cliente | 2024-03-07 | Plataforma Almeria - Distrito Poniente - CS Cabañuelas | 15000 | Pulsioxímetro eléctricoGIMAOXY-110XCU021TB007227
2 | 5 | DP | 00833109 | 00833109 | Pulsioxímetro eléctrico | GIMA | OXY-110 | XCU021TB007260 | CL Cabañuelas Bajas (12) | Integral | 01 Propiedad del cliente | 2024-03-07 | Plataforma Almeria - Distrito Poniente - CS Cabañuelas | 15000 | Pulsioxímetro eléctricoGIMAOXY-110XCU021TB007260
2 | 5 | DP | 00833110 | 00833110 | Pulsioxímetro eléctrico | GIMA | OXY-110 | XCU021TB007262 | CL Cabañuelas Bajas (12) | Integral | 01 Propiedad del cliente | 2024-03-07 | Plataforma Almeria - Distrito Poniente - CS Cabañuelas | 15000 | Pulsioxímetro eléctricoGIMAOXY-110XCU021TB007262
2 | 5 | DP | 00833111 | 00833111 | Pulsioxímetro eléctrico | GIMA | OXY-110 | XCU021TB007231 | CL Cabañuelas Bajas (12) | Integral | 01 Propiedad del cliente | 2024-03-07 | Plataforma Almeria - Distrito Poniente - CS Cabañuelas | 15000 | Pulsioxímetro eléctricoGIMAOXY-110XCU021TB007231
2 | 5 | DP | 00833112 | 00833112 | Pulsioxímetro eléctrico | GIMA | OXY-110 | XCU021TB007232 | CL Cabañuelas Bajas (12) | Integral | 01 Propiedad del cliente | 2024-03-07 | Plataforma Almeria - Distrito Poniente - CS Cabañuelas | 15000 | Pulsioxímetro eléctricoGIMAOXY-110XCU021TB007232
2 | 5 | DP | 00833113 | 00833113 | Pulsioxímetro eléctrico | GIMA | OXY-110 | XCU021TB007223 | CL Cabañuelas Bajas (12) | Integral | 01 Propiedad del cliente | 2024-03-07 | Plataforma Almeria - Distrito Poniente - CS Cabañuelas | 15000 | Pulsioxímetro eléctricoGIMAOXY-110XCU021TB007223
2 | 5 | DP | 00833114 | 00833114 | Pulsioxímetro eléctrico | GIMA | OXY-110 | XCU021TB007219 | CL Cabañuelas Bajas (12) | Integral | 01 Propiedad del cliente | 2024-03-07 | Plataforma Almeria - Distrito Poniente - CS Cabañuelas | 15000 | Pulsioxímetro eléctricoGIMAOXY-110XCU021TB007219
2 | 5 | DP | 00833115 | 00833115 | Pulsioxímetro eléctrico | GIMA | OXY-110 | XCU021TB007225 | CL Cabañuelas Bajas (12) | Integral | 01 Propiedad del cliente | 2024-03-07 | Plataforma Almeria - Distrito Poniente - CS Cabañuelas | 15000 | Pulsioxímetro eléctricoGIMAOXY-110XCU021TB007225
2 | 5 | DP | 00833116 | 00833116 | Pulsioxímetro eléctrico | GIMA | OXY-110 | XCU021TB007230 | CL Cabañuelas Bajas (12) | Integral | 01 Propiedad del cliente | 2024-03-07 | Plataforma Almeria - Distrito Poniente - CS Cabañuelas | 15000 | Pulsioxímetro eléctricoGIMAOXY-110XCU021TB007230
2 | 5 | DP | 00833117 | 00833117 | Pulsioxímetro eléctrico | GIMA | OXY-110 | XCU021TB007263 | CL Cabañuelas Bajas (12) | Integral | 01 Propiedad del cliente | 2024-03-07 | Plataforma Almeria - Distrito Poniente - CS Cabañuelas | 15000 | Pulsioxímetro eléctricoGIMAOXY-110XCU021TB007263
2 | 5 | DP | 00833118 | 00833118 | Pulsioxímetro eléctrico | GIMA | OXY-110 | XCU021TB007264 | CL Cabañuelas Bajas (12) | Integral | 01 Propiedad del cliente | 2024-03-07 | Plataforma Almeria - Distrito Poniente - CS Cabañuelas | 15000 | Pulsioxímetro eléctricoGIMAOXY-110XCU021TB007264
2 | 5 | DP | 00833119 | 00833119 | Pulsioxímetro eléctrico | GIMA | OXY-110 | XCU021TB007261 | CL Cabañuelas Bajas (12) | Integral | 01 Propiedad del cliente | 2024-03-07 | Plataforma Almeria - Distrito Poniente - CS Cabañuelas | 15000 | Pulsioxímetro eléctricoGIMAOXY-110XCU021TB007261
2 | 5 | DP | 00833120 | 00833120 | Oftalmoscopios/Otoscopios | WELCH ALLYN | 77712 | 22-103-1 | CL Cabañuelas Bajas (12) | Integral | 01 Propiedad del cliente | 2024-03-07 | Plataforma Almeria - Distrito Poniente - CS Cabañuelas | 9000 | Oftalmoscopios/OtoscopiosWELCH ALLYN7771222-103-1
2 | 5 | DP | 00833121 | 00833121 | Oftalmoscopios/Otoscopios | WELCH ALLYN | 77712 | 22-103-2 | CL Cabañuelas Bajas (12) | Integral | 01 Propiedad del cliente | 2024-03-07 | Plataforma Almeria - Distrito Poniente - CS Cabañuelas | 9000 | Oftalmoscopios/OtoscopiosWELCH ALLYN7771222-103-2
2 | 5 | DP | 00833122 | 00833122 | Oftalmoscopios/Otoscopios | WELCH ALLYN | 77712 | 22-103-3 | CL Cabañuelas Bajas (12) | Integral | 01 Propiedad del cliente | 2024-03-07 | Plataforma Almeria - Distrito Poniente - CS Cabañuelas | 9000 | Oftalmoscopios/OtoscopiosWELCH ALLYN7771222-103-3
2 | 5 | DP | 00833123 | 00833123 | Oftalmoscopios/Otoscopios | WELCH ALLYN | 77712 | 22-103-4 | CL Cabañuelas Bajas (12) | Integral | 01 Propiedad del cliente | 2024-03-07 | Plataforma Almeria - Distrito Poniente - CS Cabañuelas | 9000 | Oftalmoscopios/OtoscopiosWELCH ALLYN7771222-103-4
2 | 5 | DP | 00833124 | 00833124 | Oftalmoscopios/Otoscopios | WELCH ALLYN | 77712 | 22-103-5 | CL Cabañuelas Bajas (12) | Integral | 01 Propiedad del cliente | 2024-03-07 | Plataforma Almeria - Distrito Poniente - CS Cabañuelas | 9000 | Oftalmoscopios/OtoscopiosWELCH ALLYN7771222-103-5
2 | 5 | DP | 00833125 | 00833125 | Oftalmoscopios/Otoscopios | WELCH ALLYN | 77712 | 22-103-6 | CL Cabañuelas Bajas (12) | Integral | 01 Propiedad del cliente | 2024-03-07 | Plataforma Almeria - Distrito Poniente - CS Cabañuelas | 9000 | Oftalmoscopios/OtoscopiosWELCH ALLYN7771222-103-6
2 | 5 | DP | 00833126 | 00833126 | Oftalmoscopios/Otoscopios | WELCH ALLYN | 77712 | 22-103-7 | CL Cabañuelas Bajas (12) | Integral | 01 Propiedad del cliente | 2024-03-07 | Plataforma Almeria - Distrito Poniente - CS Cabañuelas | 9000 | Oftalmoscopios/OtoscopiosWELCH ALLYN7771222-103-7
2 | 5 | DP | 00833127 | 00833127 | Oftalmoscopios/Otoscopios | WELCH ALLYN | 77712 | 22-095-1 | CL Cabañuelas Bajas (12) | Integral | 01 Propiedad del cliente | 2024-03-07 | Plataforma Almeria - Distrito Poniente - CS Cabañuelas | 9000 | Oftalmoscopios/OtoscopiosWELCH ALLYN7771222-095-1
2 | 5 | DP | 00833128 | 00833128 | Oftalmoscopios/Otoscopios | WELCH ALLYN | 77712 | 22-095-2 | CL Cabañuelas Bajas (12) | Integral | 01 Propiedad del cliente | 2024-03-07 | Plataforma Almeria - Distrito Poniente - CS Cabañuelas | 9000 | Oftalmoscopios/OtoscopiosWELCH ALLYN7771222-095-2
2 | 5 | DP | 00833129 | 00833129 | Oftalmoscopios/Otoscopios | WELCH ALLYN | 77712 | 22-095-3 | CL Cabañuelas Bajas (12) | Integral | 01 Propiedad del cliente | 2024-03-07 | Plataforma Almeria - Distrito Poniente - CS Cabañuelas | 9000 | Oftalmoscopios/OtoscopiosWELCH ALLYN7771222-095-3
2 | 5 | DP | 00833130 | 00833130 | Oftalmoscopios/Otoscopios | WELCH ALLYN | 77712 | 22-095-4 | CL Cabañuelas Bajas (12) | Integral | 01 Propiedad del cliente | 2024-03-07 | Plataforma Almeria - Distrito Poniente - CS Cabañuelas | 9000 | Oftalmoscopios/OtoscopiosWELCH ALLYN7771222-095-4
2 | 5 | DP | 00833131 | 00833131 | Oftalmoscopios/Otoscopios | WELCH ALLYN | 77712 | 22-096-1 | CL Cabañuelas Bajas (12) | Integral | 01 Propiedad del cliente | 2024-03-07 | Plataforma Almeria - Distrito Poniente - CS Cabañuelas | 9000 | Oftalmoscopios/OtoscopiosWELCH ALLYN7771222-096-1
2 | 5 | DP | 00833132 | 00833132 | Oftalmoscopios/Otoscopios | WELCH ALLYN | 77712 | 22-096-2 | CL Cabañuelas Bajas (12) | Integral | 01 Propiedad del cliente | 2024-03-07 | Plataforma Almeria - Distrito Poniente - CS Cabañuelas | 9000 | Oftalmoscopios/OtoscopiosWELCH ALLYN7771222-096-2
2 | 5 | DP | 00833133 | 00833133 | Oftalmoscopios/Otoscopios | WELCH ALLYN | 77712 | 22-096-3 | CL Cabañuelas Bajas (12) | Integral | 01 Propiedad del cliente | 2024-03-07 | Plataforma Almeria - Distrito Poniente - CS Cabañuelas | 9000 | Oftalmoscopios/OtoscopiosWELCH ALLYN7771222-096-3
2 | 5 | DP | 00833134 | 00833134 | Oftalmoscopios/Otoscopios | WELCH ALLYN | 77712 | 22-096-4 | CL Cabañuelas Bajas (12) | Integral | 01 Propiedad del cliente | 2024-03-07 | Plataforma Almeria - Distrito Poniente - CS Cabañuelas | 9000 | Oftalmoscopios/OtoscopiosWELCH ALLYN7771222-096-4
2 | 5 | DP | 00833135 | 00833135 | Oftalmoscopios/Otoscopios | WELCH ALLYN | 77712 | 22-039-1 | CL Cabañuelas Bajas (12) | Integral | 01 Propiedad del cliente | 2024-03-07 | Plataforma Almeria - Distrito Poniente - CS Cabañuelas | 9000 | Oftalmoscopios/OtoscopiosWELCH ALLYN7771222-039-1
2 | 5 | DP | 00833136 | 00833136 | Oftalmoscopios/Otoscopios | WELCH ALLYN | 77712 | 22-039-2 | CL Cabañuelas Bajas (12) | Integral | 01 Propiedad del cliente | 2024-03-07 | Plataforma Almeria - Distrito Poniente - CS Cabañuelas | 9000 | Oftalmoscopios/OtoscopiosWELCH ALLYN7771222-039-2
2 | 5 | DP | 00833157 | 00833157 | Oftalmoscopios/Otoscopios | WELCH ALLYN | 77712 | 22-039-3 | CL Cabañuelas Bajas (12) | Integral | 01 Propiedad del cliente | 2024-03-07 | Plataforma Almeria - Distrito Poniente - CS Cabañuelas | 9000 | Oftalmoscopios/OtoscopiosWELCH ALLYN7771222-039-3
2 | 5 | DP | 00833520 | 00833520 | BASCULA DIGITAL | SECA | 799 7021099 | 10000001345348 | CENTRAL DISTRITO PONIENTE | Integral | 01 Propiedad del cliente | 2024-03-01 | Plataforma Almeria - Distrito Poniente - # Falta actualizar ubicación | 43500 | BASCULA DIGITALSECA799 702109910000001345348
2 | 5 | DP | 00833521 | 00833521 | BASCULA DIGITAL | SECA | 799 7021099 | 10000001343616 | CENTRAL DISTRITO PONIENTE | Integral | 01 Propiedad del cliente | 2024-03-01 | Plataforma Almeria - Distrito Poniente - # Falta actualizar ubicación | 43500 | BASCULA DIGITALSECA799 702109910000001343616
2 | 5 | DP | 00833522 | 00833522 | BASCULA DIGITAL | SECA | 799 7021099 | 10000000993257 | CENTRAL DISTRITO PONIENTE | Integral | 01 Propiedad del cliente | 2024-03-01 | Plataforma Almeria - Distrito Poniente - # Falta actualizar ubicación | 43500 | BASCULA DIGITALSECA799 702109910000000993257
2 | 5 | DP | 00833523 | 00833523 | BASCULA DIGITAL | SECA | 799 7021099 | 10000001345428 | CENTRAL DISTRITO PONIENTE | Integral | 01 Propiedad del cliente | 2024-03-01 | Plataforma Almeria - Distrito Poniente - # Falta actualizar ubicación | 43500 | BASCULA DIGITALSECA799 702109910000001345428
2 | 5 | DP | 00833524 | 00833524 | BASCULA DIGITAL | SECA | 799 7021099 | 10000001345471 | CENTRAL DISTRITO PONIENTE | Integral | 01 Propiedad del cliente | 2024-03-01 | Plataforma Almeria - Distrito Poniente - # Falta actualizar ubicación | 43500 | BASCULA DIGITALSECA799 702109910000001345471
2 | 5 | DP | 00833525 | 00833525 | BASCULA DIGITAL | SECA | 799 7021099 | 10000001345347 | CENTRAL DISTRITO PONIENTE | Integral | 01 Propiedad del cliente | 2024-03-01 | Plataforma Almeria - Distrito Poniente - # Falta actualizar ubicación | 43500 | BASCULA DIGITALSECA799 702109910000001345347
2 | 5 | DP | 00833526 | 00833526 | BASCULA DIGITAL | SECA | 799 7021099 | 10000001345473 | CENTRAL DISTRITO PONIENTE | Integral | 01 Propiedad del cliente | 2024-03-01 | Plataforma Almeria - Distrito Poniente - # Falta actualizar ubicación | 43500 | BASCULA DIGITALSECA799 702109910000001345473
2 | 5 | DP | 00833527 | 00833527 | BASCULA DIGITAL | SECA | 799 7021099 | 10000001345481 | CENTRAL DISTRITO PONIENTE | Integral | 01 Propiedad del cliente | 2024-03-01 | Plataforma Almeria - Distrito Poniente - # Falta actualizar ubicación | 43500 | BASCULA DIGITALSECA799 702109910000001345481
2 | 5 | DP | 00833528 | 00833528 | BASCULA DIGITAL | SECA | 799 7021099 | 100000001486 09 | CENTRAL DISTRITO PONIENTE | Integral | 01 Propiedad del cliente | 2024-03-01 | Plataforma Almeria - Distrito Poniente - # Falta actualizar ubicación | 43500 | BASCULA DIGITALSECA799 7021099100000001486 09
2 | 5 | DP | 00833529 | 00833529 | BASCULA DIGITAL | SECA | 799 7021099 | 100000001486 10 | CENTRAL DISTRITO PONIENTE | Integral | 01 Propiedad del cliente | 2024-03-01 | Plataforma Almeria - Distrito Poniente - # Falta actualizar ubicación | 43500 | BASCULA DIGITALSECA799 7021099100000001486 10
2 | 5 | DP | 00833530 | 00833530 | BASCULA DIGITAL | SECA | 799 7021099 | 100000001345532 | CL Balerma (8) | Integral | 01 Propiedad del cliente | 2024-03-01 | Plataforma Almeria - Distrito Poniente - CL Balerma | 43500 | BASCULA DIGITALSECA799 7021099100000001345532
2 | 5 | DP | 00833531 | 00833531 | BASCULA DIGITAL | SECA | 799 7021099 | 100000001486 12 | CENTRAL DISTRITO PONIENTE | Integral | 01 Propiedad del cliente | 2024-03-01 | Plataforma Almeria - Distrito Poniente - # Falta actualizar ubicación | 43500 | BASCULA DIGITALSECA799 7021099100000001486 12
2 | 5 | DP | 00833532 | 00833532 | BASCULA DIGITAL | SECA | 799 7021099 | 100000001345526 | CL Cortijos Marín (13) | Integral | 01 Propiedad del cliente | 2024-03-01 | Plataforma Almeria - Distrito Poniente - CL Cortijos Marin | 43500 | BASCULA DIGITALSECA799 7021099100000001345526
2 | 5 | DP | 00833533 | 00833533 | BASCULA DIGITAL | SECA | 799 7021099 | 10000001345522 | CS Adra (2) | Integral | 01 Propiedad del cliente | 2024-03-01 | Plataforma Almeria - Distrito Poniente - CS Adra | 43500 | BASCULA DIGITALSECA799 702109910000001345522
2 | 5 | DP | 00833534 | 00833534 | BASCULA DIGITAL | SECA | 799 7021099 | 100000001486 15 | CENTRAL DISTRITO PONIENTE | Integral | 01 Propiedad del cliente | 2024-03-01 | Plataforma Almeria - Distrito Poniente - # Falta actualizar ubicación | 43500 | BASCULA DIGITALSECA799 7021099100000001486 15
2 | 5 | DP | 00833535 | 00833535 | BASCULA DIGITAL | SECA | 799 7021099 | 10000001345535 | CS Adra (2) | Integral | 01 Propiedad del cliente | 2024-03-01 | Plataforma Almeria - Distrito Poniente - CS Adra | 43500 | BASCULA DIGITALSECA799 702109910000001345535
2 | 5 | DP | 00833536 | 00833536 | BASCULA DIGITAL | SECA | 799 7021099 | 100000001486 17 | CS Adra (2) | Integral | 01 Propiedad del cliente | 2024-03-01 | Plataforma Almeria - Distrito Poniente - CS Adra | 43500 | BASCULA DIGITALSECA799 7021099100000001486 17
2 | 5 | DP | 00833537 | 00833537 | BASCULA DIGITAL | SECA | 799 7021099 | 100000001486 18 | CS Adra (2) | Integral | 01 Propiedad del cliente | 2024-03-01 | Plataforma Almeria - Distrito Poniente - CS Adra | 43500 | BASCULA DIGITALSECA799 7021099100000001486 18
2 | 5 | DP | 00833538 | 00833538 | BASCULA DIGITAL | SECA | 799 7021099 | 100000001486 19 | CENTRAL DISTRITO PONIENTE | Integral | 01 Propiedad del cliente | 2024-03-01 | Plataforma Almeria - Distrito Poniente - # Falta actualizar ubicación | 43500 | BASCULA DIGITALSECA799 7021099100000001486 19
2 | 5 | DP | 00833539 | 00833539 | BASCULA DIGITAL | SECA | 799 7021099 | 100000001486 20 | CENTRAL DISTRITO PONIENTE | Integral | 01 Propiedad del cliente | 2024-03-01 | Plataforma Almeria - Distrito Poniente - # Falta actualizar ubicación | 43500 | BASCULA DIGITALSECA799 7021099100000001486 20
2 | 5 | DP | 00833540 | 00833540 | BASCULA DIGITAL | SECA | 799 7021099 | 100000001486 21 | CENTRAL DISTRITO PONIENTE | Integral | 01 Propiedad del cliente | 2024-03-01 | Plataforma Almeria - Distrito Poniente - # Falta actualizar ubicación | 43500 | BASCULA DIGITALSECA799 7021099100000001486 21
2 | 5 | DP | 00833541 | 00833541 | BASCULA DIGITAL | SECA | 799 7021099 | 100000001486 22 | CENTRAL DISTRITO PONIENTE | Integral | 01 Propiedad del cliente | 2024-03-01 | Plataforma Almeria - Distrito Poniente - # Falta actualizar ubicación | 43500 | BASCULA DIGITALSECA799 7021099100000001486 22
2 | 5 | DP | 00833542 | 00833542 | BASCULA DIGITAL | SECA | 799 7021099 | 100000001486 23 | CENTRAL DISTRITO PONIENTE | Integral | 01 Propiedad del cliente | 2024-03-01 | Plataforma Almeria - Distrito Poniente - # Falta actualizar ubicación | 43500 | BASCULA DIGITALSECA799 7021099100000001486 23
2 | 5 | DP | 00833543 | 00833543 | BASCULA DIGITAL | SECA | 799 7021099 | 100000001486 24 | CENTRAL DISTRITO PONIENTE | Integral | 01 Propiedad del cliente | 2024-03-01 | Plataforma Almeria - Distrito Poniente - # Falta actualizar ubicación | 43500 | BASCULA DIGITALSECA799 7021099100000001486 24
2 | 5 | DP | 00833544 | 00833544 | BASCULA DIGITAL | SECA | 799 7021099 | 100000001486 25 | CENTRAL DISTRITO PONIENTE | Integral | 01 Propiedad del cliente | 2024-03-01 | Plataforma Almeria - Distrito Poniente - # Falta actualizar ubicación | 43500 | BASCULA DIGITALSECA799 7021099100000001486 25
2 | 5 | DP | 00833545 | 00833545 | BASCULA DIGITAL | SECA | 799 7021099 | 10000001395736 | CENTRAL DISTRITO PONIENTE | Integral | 01 Propiedad del cliente | 2024-03-01 | Plataforma Almeria - Distrito Poniente - # Falta actualizar ubicación | 43500 | BASCULA DIGITALSECA799 702109910000001395736
2 | 5 | DP | 00833546 | 00833546 | BASCULA DIGITAL | SECA | 799 7021099 | 10000001345410 | CENTRAL DISTRITO PONIENTE | Integral | 01 Propiedad del cliente | 2024-03-01 | Plataforma Almeria - Distrito Poniente - # Falta actualizar ubicación | 43500 | BASCULA DIGITALSECA799 702109910000001345410
2 | 5 | DP | 00833547 | 00833547 | BASCULA DIGITAL | SECA | 799 7021099 | 10000001395734 | CENTRAL DISTRITO PONIENTE | Integral | 01 Propiedad del cliente | 2024-03-01 | Plataforma Almeria - Distrito Poniente - # Falta actualizar ubicación | 43500 | BASCULA DIGITALSECA799 702109910000001395734
2 | 5 | DP | 00833549 | 00833549 | BASCULA DIGITAL | SECA | 799 7021099 | 100000001486 31 | CENTRAL DISTRITO PONIENTE | Integral | 01 Propiedad del cliente | 2024-03-01 | Plataforma Almeria - Distrito Poniente - # Falta actualizar ubicación | 43500 | BASCULA DIGITALSECA799 7021099100000001486 31
2 | 5 | DP | 00833550 | 00833550 | BASCULA DIGITAL | SECA | 799 7021099 | 100000001486 32 | CENTRAL DISTRITO PONIENTE | Integral | 01 Propiedad del cliente | 2024-03-01 | Plataforma Almeria - Distrito Poniente - # Falta actualizar ubicación | 43500 | BASCULA DIGITALSECA799 7021099100000001486 32
2 | 5 | DP | 00833551 | 00833551 | BASCULA DIGITAL | SECA | 799 7021099 | 100000001486 34 | CENTRAL DISTRITO PONIENTE | Integral | 01 Propiedad del cliente | 2024-03-01 | Plataforma Almeria - Distrito Poniente - # Falta actualizar ubicación | 43500 | BASCULA DIGITALSECA799 7021099100000001486 34
2 | 5 | DP | 00833552 | 00833552 | BASCULA DIGITAL | SECA | 799 7021099 | 100000001486 35 | CENTRAL DISTRITO PONIENTE | Integral | 01 Propiedad del cliente | 2024-03-01 | Plataforma Almeria - Distrito Poniente - # Falta actualizar ubicación | 43500 | BASCULA DIGITALSECA799 7021099100000001486 35
2 | 5 | DP | 00833553 | 00833553 | BASCULA DIGITAL | SECA | 799 7021099 | 100000001486 36 | CENTRAL DISTRITO PONIENTE | Integral | 01 Propiedad del cliente | 2024-03-01 | Plataforma Almeria - Distrito Poniente - # Falta actualizar ubicación | 43500 | BASCULA DIGITALSECA799 7021099100000001486 36
2 | 5 | DP | 00833554 | 00833554 | BASCULA DIGITAL | SECA | 799 7021099 | 100000001486 37 | CENTRAL DISTRITO PONIENTE | Integral | 01 Propiedad del cliente | 2024-03-01 | Plataforma Almeria - Distrito Poniente - # Falta actualizar ubicación | 43500 | BASCULA DIGITALSECA799 7021099100000001486 37
2 | 5 | DP | 00833555 | 00833555 | BASCULA DIGITAL | SECA | 799 7021099 | 100000001486 38 | CENTRAL DISTRITO PONIENTE | Integral | 01 Propiedad del cliente | 2024-03-01 | Plataforma Almeria - Distrito Poniente - # Falta actualizar ubicación | 43500 | BASCULA DIGITALSECA799 7021099100000001486 38
2 | 5 | DP | 00833556 | 00833556 | BASCULA DIGITAL | SECA | 799 7021099 | 100000001486 39 | CENTRAL DISTRITO PONIENTE | Integral | 01 Propiedad del cliente | 2024-03-01 | Plataforma Almeria - Distrito Poniente - # Falta actualizar ubicación | 43500 | BASCULA DIGITALSECA799 7021099100000001486 39
2 | 5 | DP | 00833557 | 00833557 | BASCULA DIGITAL | SECA | 799 7021099 | 100000001486 40 | CENTRAL DISTRITO PONIENTE | Integral | 01 Propiedad del cliente | 2024-03-01 | Plataforma Almeria - Distrito Poniente - # Falta actualizar ubicación | 43500 | BASCULA DIGITALSECA799 7021099100000001486 40
2 | 5 | DP | 00833558 | 00833558 | BASCULA DIGITAL | SECA | 799 7021099 | 100000001486 41 | CENTRAL DISTRITO PONIENTE | Integral | 01 Propiedad del cliente | 2024-03-01 | Plataforma Almeria - Distrito Poniente - # Falta actualizar ubicación | 43500 | BASCULA DIGITALSECA799 7021099100000001486 41
2 | 5 | DP | 00833559 | 00833559 | BASCULA DIGITAL | SECA | 799 7021099 | 100000001486 42 | CENTRAL DISTRITO PONIENTE | Integral | 01 Propiedad del cliente | 2024-03-01 | Plataforma Almeria - Distrito Poniente - # Falta actualizar ubicación | 43500 | BASCULA DIGITALSECA799 7021099100000001486 42
2 | 5 | DP | 00833560 | 00833560 | BASCULA DIGITAL | SECA | 799 7021099 | 100000001486 43 | CENTRAL DISTRITO PONIENTE | Integral | 01 Propiedad del cliente | 2024-03-01 | Plataforma Almeria - Distrito Poniente - # Falta actualizar ubicación | 43500 | BASCULA DIGITALSECA799 7021099100000001486 43
2 | 5 | DP | 00833561 | 00833561 | BASCULA DIGITAL | SECA | 799 7021099 | 100000001486 44 | CENTRAL DISTRITO PONIENTE | Integral | 01 Propiedad del cliente | 2024-03-01 | Plataforma Almeria - Distrito Poniente - # Falta actualizar ubicación | 43500 | BASCULA DIGITALSECA799 7021099100000001486 44
2 | 5 | DP | 00833562 | 00833562 | BASCULA DIGITAL | SECA | 799 7021099 | 100000001486 45 | CENTRAL DISTRITO PONIENTE | Integral | 01 Propiedad del cliente | 2024-03-01 | Plataforma Almeria - Distrito Poniente - # Falta actualizar ubicación | 43500 | BASCULA DIGITALSECA799 7021099100000001486 45
2 | 5 | DP | 00833563 | 00833563 | BASCULA DIGITAL | SECA | 799 7021099 | 100000001486 46 | CENTRAL DISTRITO PONIENTE | Integral | 01 Propiedad del cliente | 2024-03-01 | Plataforma Almeria - Distrito Poniente - # Falta actualizar ubicación | 43500 | BASCULA DIGITALSECA799 7021099100000001486 46
2 | 5 | DP | 00833565 | 00833565 | BASCULA DIGITAL | SECA | 799 7021099 | 100000001486 47 | CENTRAL DISTRITO PONIENTE | Integral | 01 Propiedad del cliente | 2024-03-01 | Plataforma Almeria - Distrito Poniente - # Falta actualizar ubicación | 43500 | BASCULA DIGITALSECA799 7021099100000001486 47
2 | 5 | DP | 00833566 | 00833566 | BASCULA DIGITAL | SECA | 799 7021099 | 100000001486 48 | CENTRAL DISTRITO PONIENTE | Integral | 01 Propiedad del cliente | 2024-03-01 | Plataforma Almeria - Distrito Poniente - # Falta actualizar ubicación | 43500 | BASCULA DIGITALSECA799 7021099100000001486 48
2 | 5 | DP | 00833567 | 00833567 | BASCULA DIGITAL | SECA | 799 7021099 | 100000001345465 | CENTRAL DISTRITO PONIENTE | Integral | 01 Propiedad del cliente | 2024-03-01 | Plataforma Almeria - Distrito Poniente - # Falta actualizar ubicación | 43500 | BASCULA DIGITALSECA799 7021099100000001345465
2 | 5 | DP | 00833568 | 00833568 | BASCULA DIGITAL | SECA | 799 7021099 | 100000001345431 | CENTRAL DISTRITO PONIENTE | Integral | 01 Propiedad del cliente | 2024-03-01 | Plataforma Almeria - Distrito Poniente - # Falta actualizar ubicación | 43500 | BASCULA DIGITALSECA799 7021099100000001345431
2 | 5 | DP | 00833569 | 00833569 | BASCULA DIGITAL | SECA | 799 7021099 | 10000001345412 | CENTRAL DISTRITO PONIENTE | Integral | 01 Propiedad del cliente | 2024-03-01 | Plataforma Almeria - Distrito Poniente - # Falta actualizar ubicación | 43500 | BASCULA DIGITALSECA799 702109910000001345412
2 | 5 | DP | 00833570 | 00833570 | BASCULA DIGITAL | SECA | 799 7021099 | 100000001486 52 | CENTRAL DISTRITO PONIENTE | Integral | 01 Propiedad del cliente | 2024-03-01 | Plataforma Almeria - Distrito Poniente - # Falta actualizar ubicación | 43500 | BASCULA DIGITALSECA799 7021099100000001486 52
2 | 5 | DP | 00833571 | 00833571 | BASCULA DIGITAL | SECA | 799 7021099 | 100000001486 53 | CENTRAL DISTRITO PONIENTE | Integral | 01 Propiedad del cliente | 2024-03-01 | Plataforma Almeria - Distrito Poniente - # Falta actualizar ubicación | 43500 | BASCULA DIGITALSECA799 7021099100000001486 53
2 | 5 | DP | 00833572 | 00833572 | BASCULA DIGITAL | SECA | 799 7021099 | 100000001486 54 | CENTRAL DISTRITO PONIENTE | Integral | 01 Propiedad del cliente | 2024-03-01 | Plataforma Almeria - Distrito Poniente - # Falta actualizar ubicación | 43500 | BASCULA DIGITALSECA799 7021099100000001486 54
2 | 5 | DP | 00833573 | 00833573 | BASCULA DIGITAL | SECA | 799 7021099 | 10000000134511 | CENTRAL DISTRITO PONIENTE | Integral | 01 Propiedad del cliente | 2024-03-01 | Plataforma Almeria - Distrito Poniente - # Falta actualizar ubicación | 43500 | BASCULA DIGITALSECA799 702109910000000134511
2 | 5 | DP | 00833574 | 00833574 | BASCULA DIGITAL | SECA | 799 7021099 | 100000001345534 | CS Berja (11) | Integral | 01 Propiedad del cliente | 2024-03-01 | Plataforma Almeria - Distrito Poniente - CS Berja | 43500 | BASCULA DIGITALSECA799 7021099100000001345534
2 | 5 | DP | 00833575 | 00833575 | BASCULA DIGITAL | SECA | 799 7021099 | 10000001345501 | CENTRAL DISTRITO PONIENTE | Integral | 01 Propiedad del cliente | 2024-03-01 | Plataforma Almeria - Distrito Poniente - # Falta actualizar ubicación | 43500 | BASCULA DIGITALSECA799 702109910000001345501
2 | 5 | DP | 00833576 | 00833576 | BASCULA DIGITAL | SECA | 799 7021099 | 10000001345423 | CENTRAL DISTRITO PONIENTE | Integral | 01 Propiedad del cliente | 2024-03-01 | Plataforma Almeria - Distrito Poniente - # Falta actualizar ubicación | 43500 | BASCULA DIGITALSECA799 702109910000001345423
2 | 5 | DP | 00833577 | 00833577 | BASCULA DIGITAL | SECA | 799 7021099 | 100000001345527 | CL Las Marinas (29) | Integral | 01 Propiedad del cliente | 2024-03-01 | Plataforma Almeria - Distrito Poniente - CL Las Marinas | 43500 | BASCULA DIGITALSECA799 7021099100000001345527
2 | 5 | DP | 00833578 | 00833578 | BASCULA DIGITAL | SECA | 799 7021099 | 1000000021099 | CL Las Marinas (29) | Integral | 01 Propiedad del cliente | 2024-03-01 | Plataforma Almeria - Distrito Poniente - CL Las Marinas | 43500 | BASCULA DIGITALSECA799 70210991000000021099
2 | 5 | DP | 00833584 | 00833584 | Transductor extracorpóreo manual del ecógrafo | ESAOTE | L4-15 | 234900172C | CENTRAL DISTRITO PONIENTE | Integral | 01 Propiedad del cliente | 2024-02-19 | Plataforma Almeria - Distrito Poniente - # Falta actualizar ubicación | 75000 | Transductor extracorpóreo manual del ecógrafoESAOTEL4-15234900172C
2 | 5 | DP | 00833586 | 00833586 | Transductor extracorpóreo manual del ecógrafo | ESAOTE | L4-15 | 234900140C | CENTRAL DISTRITO PONIENTE | Integral | 01 Propiedad del cliente | 2024-02-19 | Plataforma Almeria - Distrito Poniente - # Falta actualizar ubicación | 75000 | Transductor extracorpóreo manual del ecógrafoESAOTEL4-15234900140C
2 | 5 | DP | 00833587 | 00833587 | Transductor extracorpóreo manual del ecógrafo | ESAOTE | SL1543 | 159 | CENTRAL DISTRITO PONIENTE | Integral | 01 Propiedad del cliente | 2024-02-19 | Plataforma Almeria - Distrito Poniente - # Falta actualizar ubicación | 75000 | Transductor extracorpóreo manual del ecógrafoESAOTESL1543159
2 | 5 | DP | 00833590 | 00833590 | Transductor extracorpóreo manual del ecógrafo | ESAOTE | L4-15 | 240500719C | CENTRAL DISTRITO PONIENTE | Integral | 01 Propiedad del cliente | 2024-02-19 | Plataforma Almeria - Distrito Poniente - # Falta actualizar ubicación | 75000 | Transductor extracorpóreo manual del ecógrafoESAOTEL4-15240500719C
2 | 5 | DP | 00833591 | 00833591 | Transductor extracorpóreo manual del ecógrafo | ESAOTE | L4-15 | 224100788C 06 | CENTRAL DISTRITO PONIENTE | Integral | 01 Propiedad del cliente | 2024-02-19 | Plataforma Almeria - Distrito Poniente - # Falta actualizar ubicación | 75000 | Transductor extracorpóreo manual del ecógrafoESAOTEL4-15224100788C 06
2 | 5 | DP | 00833592 | 00833592 | Transductor extracorpóreo manual del ecógrafo | ESAOTE | L4-15 | 240500720C | CL Las Marinas (29) | Integral | 01 Propiedad del cliente | 2024-02-19 | Plataforma Almeria - Distrito Poniente - CL Las Marinas | 75000 | Transductor extracorpóreo manual del ecógrafoESAOTEL4-15240500720C
2 | 5 | DP | 00833593 | 00833593 | Transductor extracorpóreo manual del ecógrafo | ESAOTE | L4-15 | 240100255C | CL Almerimar (6) | Integral | 01 Propiedad del cliente | 2024-02-19 | Plataforma Almeria - Distrito Poniente - CL Almerimar | 75000 | Transductor extracorpóreo manual del ecógrafoESAOTEL4-15240100255C
2 | 5 | DP | 00833594 | 00833594 | Transductor extracorpóreo manual del ecógrafo | ESAOTE | L4-15 | 240100164C | CL Balerma (8) | Integral | 01 Propiedad del cliente | 2024-02-19 | Plataforma Almeria - Distrito Poniente - CL Balerma | 75000 | Transductor extracorpóreo manual del ecógrafoESAOTEL4-15240100164C
2 | 5 | DP | 00833595 | 00833595 | Transductor extracorpóreo manual del ecógrafo | ESAOTE | L4-15 | 240100256C | CL Balanegra (7) | Integral | 01 Propiedad del cliente | 2024-02-19 | Plataforma Almeria - Distrito Poniente - CL Balanegra | 75000 | Transductor extracorpóreo manual del ecógrafoESAOTEL4-15240100256C
2 | 5 | DP | 00833596 | 00833596 | Transductor extracorpóreo manual del ecógrafo | ESAOTE | L4-15 | 240100083C | CENTRAL DISTRITO PONIENTE | Integral | 01 Propiedad del cliente | 2024-02-19 | Plataforma Almeria - Distrito Poniente - # Falta actualizar ubicación | 75000 | Transductor extracorpóreo manual del ecógrafoESAOTEL4-15240100083C
2 | 5 | DP | 00833598 | 00833598 | Transductor extracorpóreo manual del ecógrafo | ESAOTE | L4-15 | 240100254C | CENTRAL DISTRITO PONIENTE | Integral | 01 Propiedad del cliente | 2024-02-19 | Plataforma Almeria - Distrito Poniente - # Falta actualizar ubicación | 75000 | Transductor extracorpóreo manual del ecógrafoESAOTEL4-15240100254C
2 | 5 | DP | 00833599 | 00833599 | Transductor extracorpóreo manual del ecógrafo | ESAOTE | L4-15 | 240100258C | CS El Ejido sur (17) | Integral | 01 Propiedad del cliente | 2024-02-19 | Plataforma Almeria - Distrito Poniente - CS Ejido Sur | 75000 | Transductor extracorpóreo manual del ecógrafoESAOTEL4-15240100258C
2 | 5 | DP | 00833600 | 00833600 | Transductor extracorpóreo manual del ecógrafo | ESAOTE | L4-15 | 240500714C | CS Berja (11) | Integral | 01 Propiedad del cliente | 2024-02-19 | Plataforma Almeria - Distrito Poniente - CS Berja | 75000 | Transductor extracorpóreo manual del ecógrafoESAOTEL4-15240500714C
2 | 5 | DP | 00833601 | 00833601 | Transductor extracorpóreo manual del ecógrafo | ESAOTE | L4-15 | 240500717C | CS Berja (11) | Integral | 01 Propiedad del cliente | 2024-02-19 | Plataforma Almeria - Distrito Poniente - CS Berja | 75000 | Transductor extracorpóreo manual del ecógrafoESAOTEL4-15240500717C
2 | 5 | DP | 00833602 | 00833602 | Transductor extracorpóreo manual del ecógrafo | ESAOTE | L4-15 | 240500711C | CS Adra (2) | Integral | 01 Propiedad del cliente | 2024-02-19 | Plataforma Almeria - Distrito Poniente - CS Adra | 75000 | Transductor extracorpóreo manual del ecógrafoESAOTEL4-15240500711C
2 | 5 | DP | 00833603 | 00833603 | Transductor extracorpóreo manual del ecógrafo | ESAOTE | L4-15 | 240500692C | CS El Ejido (16) | Integral | 01 Propiedad del cliente | 2024-02-19 | Plataforma Almeria - Distrito Poniente - CS Ejido Norte | 75000 | Transductor extracorpóreo manual del ecógrafoESAOTEL4-15240500692C
2 | 5 | DP | 00833604 | 00833604 | Transductor extracorpóreo manual del ecógrafo | ESAOTE | L4-15 | 240100212C | CS Santa María del Águila (40) | Integral | 01 Propiedad del cliente | 2024-02-19 | Plataforma Almeria - Distrito Poniente - CS Santa Maria del Águila | 75000 | Transductor extracorpóreo manual del ecógrafoESAOTEL4-15240100212C
2 | 5 | DP | 00833606 | 00833606 | Transductor extracorpóreo manual del ecógrafo | ESAOTE | L4-15 | 240500768C | CL La Mojonera (28) | Integral | 01 Propiedad del cliente | 2024-02-19 | Plataforma Almeria - Distrito Poniente - CL La Mojonera | 75000 | Transductor extracorpóreo manual del ecógrafoESAOTEL4-15240500768C
2 | 5 | DP | 00833607 | 00833607 | Transductor extracorpóreo manual del ecógrafo | ESAOTE | L4-15 | 240100076C | CL Las Norias (30) | Integral | 01 Propiedad del cliente | 2024-02-19 | Plataforma Almeria - Distrito Poniente - CL Las Norias | 75000 | Transductor extracorpóreo manual del ecógrafoESAOTEL4-15240100076C
2 | 5 | DP | 00833608 | 00833608 | Transductor extracorpóreo manual del ecógrafo | ESAOTE | AC2541 | 240400844A | CENTRAL DISTRITO PONIENTE | Integral | 01 Propiedad del cliente | 2024-02-19 | Plataforma Almeria - Distrito Poniente - # Falta actualizar ubicación | 75000 | Transductor extracorpóreo manual del ecógrafoESAOTEAC2541240400844A
2 | 5 | DP | 00833609 | 00833609 | Transductor extracorpóreo manual del ecógrafo | ESAOTE | AC2541 | 240400843A | CENTRAL DISTRITO PONIENTE | Integral | 01 Propiedad del cliente | 2024-02-19 | Plataforma Almeria - Distrito Poniente - # Falta actualizar ubicación | 75000 | Transductor extracorpóreo manual del ecógrafoESAOTEAC2541240400843A
2 | 5 | DP | 00833610 | 00833610 | Transductor extracorpóreo manual del ecógrafo | ESAOTE | AC2541 | 09065 | CENTRAL DISTRITO PONIENTE | Integral | 01 Propiedad del cliente | 2024-02-19 | Plataforma Almeria - Distrito Poniente - # Falta actualizar ubicación | 75000 | Transductor extracorpóreo manual del ecógrafoESAOTEAC254109065
2 | 5 | DP | 00833611 | 00833611 | Transductor extracorpóreo manual del ecógrafo | ESAOTE | AC2541 | 240800419A | CENTRAL DISTRITO PONIENTE | Integral | 01 Propiedad del cliente | 2024-02-19 | Plataforma Almeria - Distrito Poniente - # Falta actualizar ubicación | 75000 | Transductor extracorpóreo manual del ecógrafoESAOTEAC2541240800419A
2 | 5 | DP | 00833612 | 00833612 | Transductor extracorpóreo manual del ecógrafo | ESAOTE | AC2541 | 240800414A | CENTRAL DISTRITO PONIENTE | Integral | 01 Propiedad del cliente | 2024-02-19 | Plataforma Almeria - Distrito Poniente - # Falta actualizar ubicación | 75000 | Transductor extracorpóreo manual del ecógrafoESAOTEAC2541240800414A
2 | 5 | DP | 00833613 | 00833613 | Transductor extracorpóreo manual del ecógrafo | ESAOTE | AC2541 | 240700064A | CL Las Marinas (29) | Integral | 01 Propiedad del cliente | 2024-02-19 | Plataforma Almeria - Distrito Poniente - CL Las Marinas | 75000 | Transductor extracorpóreo manual del ecógrafoESAOTEAC2541240700064A
2 | 5 | DP | 00833614 | 00833614 | Transductor extracorpóreo manual del ecógrafo | ESAOTE | AC2541 | 240400854A | CL Almerimar (6) | Integral | 01 Propiedad del cliente | 2024-02-19 | Plataforma Almeria - Distrito Poniente - CL Almerimar | 75000 | Transductor extracorpóreo manual del ecógrafoESAOTEAC2541240400854A
2 | 5 | DP | 00833615 | 00833615 | Transductor extracorpóreo manual del ecógrafo | ESAOTE | AC2541 | 240400503A | CL Balerma (8) | Integral | 01 Propiedad del cliente | 2024-02-19 | Plataforma Almeria - Distrito Poniente - CL Balerma | 75000 | Transductor extracorpóreo manual del ecógrafoESAOTEAC2541240400503A
2 | 5 | DP | 00833616 | 00833616 | Transductor extracorpóreo manual del ecógrafo | ESAOTE | AC2541 | 240500004A | CL Balanegra (7) | Integral | 01 Propiedad del cliente | 2024-02-19 | Plataforma Almeria - Distrito Poniente - CL Balanegra | 75000 | Transductor extracorpóreo manual del ecógrafoESAOTEAC2541240500004A
2 | 5 | DP | 00833617 | 00833617 | Transductor extracorpóreo manual del ecógrafo | ESAOTE | AC2541 | 240400878A | CENTRAL DISTRITO PONIENTE | Integral | 01 Propiedad del cliente | 2024-02-19 | Plataforma Almeria - Distrito Poniente - # Falta actualizar ubicación | 75000 | Transductor extracorpóreo manual del ecógrafoESAOTEAC2541240400878A
2 | 5 | DP | 00833618 | 00833618 | Transductor extracorpóreo manual del ecógrafo | ESAOTE | AC2541 | 24500031A | CENTRAL DISTRITO PONIENTE | Integral | 01 Propiedad del cliente | 2024-02-19 | Plataforma Almeria - Distrito Poniente - # Falta actualizar ubicación | 75000 | Transductor extracorpóreo manual del ecógrafoESAOTEAC254124500031A
2 | 5 | DP | 00833619 | 00833619 | Transductor extracorpóreo manual del ecógrafo | ESAOTE | AC2541 | 240500016A | CS El Ejido sur (17) | Integral | 01 Propiedad del cliente | 2024-02-19 | Plataforma Almeria - Distrito Poniente - CS Ejido Sur | 75000 | Transductor extracorpóreo manual del ecógrafoESAOTEAC2541240500016A
2 | 5 | DP | 00833620 | 00833620 | Transductor extracorpóreo manual del ecógrafo | ESAOTE | AC2541 | 240700079A | CS Berja (11) | Integral | 01 Propiedad del cliente | 2024-02-19 | Plataforma Almeria - Distrito Poniente - CS Berja | 75000 | Transductor extracorpóreo manual del ecógrafoESAOTEAC2541240700079A
2 | 5 | DP | 00833621 | 00833621 | Transductor extracorpóreo manual del ecógrafo | ESAOTE | AC2541 | 240800408A | CS Berja (11) | Integral | 01 Propiedad del cliente | 2024-02-19 | Plataforma Almeria - Distrito Poniente - CS Berja | 75000 | Transductor extracorpóreo manual del ecógrafoESAOTEAC2541240800408A
2 | 5 | DP | 00833622 | 00833622 | Transductor extracorpóreo manual del ecógrafo | ESAOTE | AC2541 | 240800416A | CS Adra (2) | Integral | 01 Propiedad del cliente | 2024-02-19 | Plataforma Almeria - Distrito Poniente - CS Adra | 75000 | Transductor extracorpóreo manual del ecógrafoESAOTEAC2541240800416A
2 | 5 | DP | 00833623 | 00833623 | Transductor extracorpóreo manual del ecógrafo | ESAOTE | AC2541 | 240700071A | CS El Ejido (16) | Integral | 01 Propiedad del cliente | 2024-02-19 | Plataforma Almeria - Distrito Poniente - CS Ejido Norte | 75000 | Transductor extracorpóreo manual del ecógrafoESAOTEAC2541240700071A
2 | 5 | DP | 00833624 | 00833624 | Transductor extracorpóreo manual del ecógrafo | ESAOTE | AC2541 | 240500014A | CS Santa María del Águila (40) | Integral | 01 Propiedad del cliente | 2024-02-19 | Plataforma Almeria - Distrito Poniente - CS Santa Maria del Águila | 75000 | Transductor extracorpóreo manual del ecógrafoESAOTEAC2541240500014A
2 | 5 | DP | 00833625 | 00833625 | Transductor extracorpóreo manual del ecógrafo | ESAOTE | AC2541 | 240700072A | CL La Mojonera (28) | Integral | 01 Propiedad del cliente | 2024-02-19 | Plataforma Almeria - Distrito Poniente - CL La Mojonera | 75000 | Transductor extracorpóreo manual del ecógrafoESAOTEAC2541240700072A
2 | 5 | DP | 00833626 | 00833626 | Transductor extracorpóreo manual del ecógrafo | ESAOTE | AC2541 | 240400845A | CL Las Norias (30) | Integral | 01 Propiedad del cliente | 2024-02-19 | Plataforma Almeria - Distrito Poniente - CL Las Norias | 75000 | Transductor extracorpóreo manual del ecógrafoESAOTEAC2541240400845A
2 | 5 | DP | 00833627 | 00833627 | Transductor extracorpóreo manual del ecógrafo | ESAOTE | AC2541 | 240800404A | CENTRAL DISTRITO PONIENTE | Integral | 01 Propiedad del cliente | 2024-02-19 | Plataforma Almeria - Distrito Poniente - # Falta actualizar ubicación | 75000 | Transductor extracorpóreo manual del ecógrafoESAOTEAC2541240800404A
2 | 5 | DP | 00833628 | 00833628 | Transductor extracorpóreo manual del ecógrafo | ESAOTE | SE3133 | 234300337C | CENTRAL DISTRITO PONIENTE | Integral | 01 Propiedad del cliente | 2024-02-19 | Plataforma Almeria - Distrito Poniente - # Falta actualizar ubicación | 275000 | Transductor extracorpóreo manual del ecógrafoESAOTESE3133234300337C
2 | 5 | DP | 00833629 | 00833629 | Transductor extracorpóreo manual del ecógrafo | ESAOTE | SE3133 | 234300251C | CENTRAL DISTRITO PONIENTE | Integral | 01 Propiedad del cliente | 2024-02-19 | Plataforma Almeria - Distrito Poniente - # Falta actualizar ubicación | 275000 | Transductor extracorpóreo manual del ecógrafoESAOTESE3133234300251C
2 | 5 | DP | 00833630 | 00833630 | Transductor extracorpóreo manual del ecógrafo | ESAOTE | SE3133 | 182400452C | CENTRAL DISTRITO PONIENTE | Integral | 01 Propiedad del cliente | 2024-02-19 | Plataforma Almeria - Distrito Poniente - # Falta actualizar ubicación | 275000 | Transductor extracorpóreo manual del ecógrafoESAOTESE3133182400452C
2 | 5 | DP | 00833631 | 00833631 | Transductor extracorpóreo manual del ecógrafo | ESAOTE | SE3133 | 234300240C | CENTRAL DISTRITO PONIENTE | Integral | 01 Propiedad del cliente | 2024-02-19 | Plataforma Almeria - Distrito Poniente - # Falta actualizar ubicación | 275000 | Transductor extracorpóreo manual del ecógrafoESAOTESE3133234300240C
2 | 5 | DP | 00833632 | 00833632 | Transductor extracorpóreo manual del ecógrafo | ESAOTE | SE3133 | 234300241C | CS Santa María del Águila (40) | Integral | 01 Propiedad del cliente | 2024-02-19 | Plataforma Almeria - Distrito Poniente - CS Santa Maria del Águila | 275000 | Transductor extracorpóreo manual del ecógrafoESAOTESE3133234300241C
2 | 5 | DP | 00833633 | 00833633 | Transductor extracorpóreo manual del ecógrafo | ESAOTE | L4-15 | 240500690C | CENTRAL DISTRITO PONIENTE | Integral | 01 Propiedad del cliente | 2024-02-19 | Plataforma Almeria - Distrito Poniente - # Falta actualizar ubicación | 75000 | Transductor extracorpóreo manual del ecógrafoESAOTEL4-15240500690C
2 | 5 | DP | 00833634 | 00833634 | Transductor extracorpóreo manual del ecógrafo | ESAOTE | SE3133 | 224100788C 47 | CENTRAL DISTRITO PONIENTE | Integral | 01 Propiedad del cliente | 2024-02-19 | Plataforma Almeria - Distrito Poniente - # Falta actualizar ubicación | 75000 | Transductor extracorpóreo manual del ecógrafoESAOTESE3133224100788C 47
2 | 5 | DP | 00833635 | 00833635 | Transductor extracorpóreo manual del ecógrafo | ESAOTE | SE3133 | 224100788C 48 | CENTRAL DISTRITO PONIENTE | Integral | 01 Propiedad del cliente | 2024-02-19 | Plataforma Almeria - Distrito Poniente - # Falta actualizar ubicación | 75000 | Transductor extracorpóreo manual del ecógrafoESAOTESE3133224100788C 48
2 | 5 | DP | 00833636 | 00833636 | Transductor extracorpóreo manual del ecógrafo | ESAOTE | SE3133 | 224100788C 49 | CENTRAL DISTRITO PONIENTE | Integral | 01 Propiedad del cliente | 2024-02-19 | Plataforma Almeria - Distrito Poniente - # Falta actualizar ubicación | 75000 | Transductor extracorpóreo manual del ecógrafoESAOTESE3133224100788C 49
2 | 5 | DP | 00833637 | 00833637 | Transductor extracorpóreo manual del ecógrafo | ESAOTE | SE3133 | 224100788C 50 | CENTRAL DISTRITO PONIENTE | Integral | 01 Propiedad del cliente | 2024-02-19 | Plataforma Almeria - Distrito Poniente - # Falta actualizar ubicación | 75000 | Transductor extracorpóreo manual del ecógrafoESAOTESE3133224100788C 50
2 | 5 | DP | 00833638 | 00833638 | Transductor extracorpóreo manual del ecógrafo | ESAOTE | SE3133 | 224100788C 51 | CENTRAL DISTRITO PONIENTE | Integral | 01 Propiedad del cliente | 2024-02-19 | Plataforma Almeria - Distrito Poniente - # Falta actualizar ubicación | 75000 | Transductor extracorpóreo manual del ecógrafoESAOTESE3133224100788C 51
2 | 5 | DP | 00833639 | 00833639 | Transductor extracorpóreo manual del ecógrafo | ESAOTE | SE3133 | 224100788C 52 | CENTRAL DISTRITO PONIENTE | Integral | 01 Propiedad del cliente | 2024-02-19 | Plataforma Almeria - Distrito Poniente - # Falta actualizar ubicación | 75000 | Transductor extracorpóreo manual del ecógrafoESAOTESE3133224100788C 52
2 | 5 | DP | 00833640 | 00833640 | Transductor extracorpóreo manual del ecógrafo | ESAOTE | SE3133 | 224100788C 53 | CENTRAL DISTRITO PONIENTE | Integral | 01 Propiedad del cliente | 2024-02-19 | Plataforma Almeria - Distrito Poniente - # Falta actualizar ubicación | 75000 | Transductor extracorpóreo manual del ecógrafoESAOTESE3133224100788C 53
2 | 5 | DP | 00833642 | 00833642 | Transductor extracorpóreo manual del ecógrafo | ESAOTE | SE3133 | 224100788C 54 | CENTRAL DISTRITO PONIENTE | Integral | 01 Propiedad del cliente | 2024-02-19 | Plataforma Almeria - Distrito Poniente - # Falta actualizar ubicación | 75000 | Transductor extracorpóreo manual del ecógrafoESAOTESE3133224100788C 54
2 | 5 | DP | 00833643 | 00833643 | Transductor extracorpóreo manual del ecógrafo | ESAOTE | SE3133 | 224100788C 55 | CENTRAL DISTRITO PONIENTE | Integral | 01 Propiedad del cliente | 2024-02-19 | Plataforma Almeria - Distrito Poniente - # Falta actualizar ubicación | 75000 | Transductor extracorpóreo manual del ecógrafoESAOTESE3133224100788C 55
2 | 5 | DP | 00833644 | 00833644 | Transductor extracorpóreo manual del ecógrafo | ESAOTE | SE3133 | 224100788C 56 | CENTRAL DISTRITO PONIENTE | Integral | 01 Propiedad del cliente | 2024-02-19 | Plataforma Almeria - Distrito Poniente - # Falta actualizar ubicación | 75000 | Transductor extracorpóreo manual del ecógrafoESAOTESE3133224100788C 56
2 | 5 | DP | 00833645 | 00833645 | Transductor extracorpóreo manual del ecógrafo | ESAOTE | SE3133 | 224100788C 57 | CENTRAL DISTRITO PONIENTE | Integral | 01 Propiedad del cliente | 2024-02-19 | Plataforma Almeria - Distrito Poniente - # Falta actualizar ubicación | 75000 | Transductor extracorpóreo manual del ecógrafoESAOTESE3133224100788C 57
2 | 5 | DP | 00833646 | 00833646 | Transductor extracorpóreo manual del ecógrafo | ESAOTE | SE3133 | 224100788C 58 | CENTRAL DISTRITO PONIENTE | Integral | 01 Propiedad del cliente | 2024-02-19 | Plataforma Almeria - Distrito Poniente - # Falta actualizar ubicación | 75000 | Transductor extracorpóreo manual del ecógrafoESAOTESE3133224100788C 58
2 | 5 | DP | 00833647 | 00833647 | Transductor extracorpóreo manual del ecógrafo | ESAOTE | SE3133 | 224100788C 59 | CENTRAL DISTRITO PONIENTE | Integral | 01 Propiedad del cliente | 2024-02-19 | Plataforma Almeria - Distrito Poniente - # Falta actualizar ubicación | 75000 | Transductor extracorpóreo manual del ecógrafoESAOTESE3133224100788C 59
2 | 5 | DP | 00833648 | 00833648 | Transductor extracorpóreo manual del ecógrafo | ESAOTE | SE3133 | 224100788C 60 | CENTRAL DISTRITO PONIENTE | Integral | 01 Propiedad del cliente | 2024-02-19 | Plataforma Almeria - Distrito Poniente - # Falta actualizar ubicación | 75000 | Transductor extracorpóreo manual del ecógrafoESAOTESE3133224100788C 60
2 | 5 | DP | 00833729 | DP-0010 | Oftalmoscopios/Otoscopios | RIESTER | Riformer | 02698 | CS El Ejido sur (17) | Integral | 01 Propiedad del cliente | 2018-01-01 | Plataforma Almeria - Distrito Poniente - CS Ejido Sur | 9000 | Oftalmoscopios/OtoscopiosRIESTERRiformer02698
2 | 5 | DP | 00833987 | DP-1934 | Electroestimulador para fisioterapia alimentado mediante batería | PRIM | PS2 | A3R151806107 | CS Puebla de Vícar (35) | Integral | 01 Propiedad del cliente | 2019-01-01 | Plataforma Almeria - Distrito Poniente - CS Puebla de Vicar | 15000 | Electroestimulador para fisioterapia alimentado mediante bateríaPRIMPS2A3R151806107
2 | 5 | DP | 00833988 | DP-1935 | Ecógrafo para uso general | ESAOTE | MYLABSIX | 240708 | CS Adra (2) | Integral | 01 Propiedad del cliente | 2021-06-16 | Plataforma Almeria - Distrito Poniente - CS Adra | 425000 | Ecógrafo para uso generalESAOTEMYLABSIX240708
2 | 5 | DP | 00833989 | DP-1935? | Electroestimulador para fisioterapia alimentado mediante batería | PRIM | PS2 | AR3151806269 | CS Puebla de Vícar (35) | Integral | 01 Propiedad del cliente | 2019-01-01 | Plataforma Almeria - Distrito Poniente - CS Puebla de Vicar | 15000 | Electroestimulador para fisioterapia alimentado mediante bateríaPRIMPS2AR3151806269
2 | 5 | DP | 00834135 | 00834135 | Desfibrilador externo manual | COMEN | S5 | S5240220130 | CL Cabañuelas Bajas (12) | Integral | 01 Propiedad del cliente | 2024-03-07 | Plataforma Almeria - Distrito Poniente - CS Cabañuelas | 150000 | Desfibrilador externo manualCOMENS5S5240220130
2 | 5 | DP | 00834878 | 00834878 | Monitor electrocardiográfico | COMEN | H12 | H2070324001 | CL Cabañuelas Bajas (12) | Integral | 01 Propiedad del cliente | 2024-05-29 | Plataforma Almeria - Distrito Poniente - CS Cabañuelas | 57500 | Monitor electrocardiográficoCOMENH12H2070324001
2 | 5 | DP | 00834880 | 00834880 | Monitor electrocardiográfico | COMEN | H12 | H2070324011 | CL Cabañuelas Bajas (12) | Integral | 01 Propiedad del cliente | 2024-05-29 | Plataforma Almeria - Distrito Poniente - CS Cabañuelas | 57500 | Monitor electrocardiográficoCOMENH12H2070324011
2 | 5 | DP | 00834881 | 00834881 | Monitor electrocardiográfico | COMEN | H12 | H2070324003 | CL Cabañuelas Bajas (12) | Integral | 01 Propiedad del cliente | 2024-05-29 | Plataforma Almeria - Distrito Poniente - CS Cabañuelas | 57500 | Monitor electrocardiográficoCOMENH12H2070324003
2 | 5 | DP | 00834882 | 00834882 | Monitor electrocardiográfico | COMEN | H12 | H2070324004 | CL Cabañuelas Bajas (12) | Integral | 01 Propiedad del cliente | 2024-05-29 | Plataforma Almeria - Distrito Poniente - CS Cabañuelas | 57500 | Monitor electrocardiográficoCOMENH12H2070324004
2 | 5 | DP | 00834883 | 00834883 | Monitor electrocardiográfico | COMEN | H12 | H2070324005 | CL Cabañuelas Bajas (12) | Integral | 01 Propiedad del cliente | 2024-05-29 | Plataforma Almeria - Distrito Poniente - CS Cabañuelas | 57500 | Monitor electrocardiográficoCOMENH12H2070324005
2 | 5 | DP | 00834885 | 00834885 | Monitor electrocardiográfico | COMEN | H12 | H2070324006 | CS Puebla de Vícar (35) | Integral | 01 Propiedad del cliente | 2024-05-29 | Plataforma Almeria - Distrito Poniente - CS Puebla de Vicar | 57500 | Monitor electrocardiográficoCOMENH12H2070324006
2 | 5 | DP | 00834888 | 00834888 | Monitor electrocardiográfico | COMEN | H12 | H2070324012 | CL Cabañuelas Bajas (12) | Integral | 01 Propiedad del cliente | 2024-05-29 | Plataforma Almeria - Distrito Poniente - CS Cabañuelas | 57500 | Monitor electrocardiográficoCOMENH12H2070324012
2 | 5 | DP | 00834889 | 00834889 | Monitor electrocardiográfico | COMEN | H12 | H2070324008 | CL Cabañuelas Bajas (12) | Integral | 01 Propiedad del cliente | 2024-05-29 | Plataforma Almeria - Distrito Poniente - CS Cabañuelas | 57500 | Monitor electrocardiográficoCOMENH12H2070324008
2 | 5 | DP | 00834893 | 00834893 | Monitor electrocardiográfico | COMEN | H12 | H2070324009 | CS Puebla de Vícar (35) | Integral | 01 Propiedad del cliente | 2024-05-29 | Plataforma Almeria - Distrito Poniente - CS Puebla de Vicar | 57500 | Monitor electrocardiográficoCOMENH12H2070324009
2 | 5 | DP | 00834895 | 00834895 | Monitor electrocardiográfico | COMEN | H12 | H2070324010 | CS Santa María del Águila (40) | Integral | 01 Propiedad del cliente | 2024-05-29 | Plataforma Almeria - Distrito Poniente - CS Santa Maria del Águila | 57500 | Monitor electrocardiográficoCOMENH12H2070324010
2 | 5 | DP | 00835148 | 00835148 | Simulador antropomórfico para densitometría ósea por ultrasonidos | SIMULAIDS |  | FOR-simulador | DP EJIDO NORTE NORTE. SALA FISIOTERAPIA | Integral | 01 Propiedad del cliente | 2024-05-31 | Plataforma Almeria - Distrito Poniente - CS Ejido Norte | 105000 | Simulador antropomórfico para densitometría ósea por ultrasonidosSIMULAIDSFOR-simulador
2 | 5 | DP | 00835149 | 00835149 | Simulador antropomórfico para densitometría ósea por ultrasonidos | SIMULAIDS |  | FOR-simulador01 | DP EJIDO NORTE NORTE. SALA FISIOTERAPIA | Integral | 01 Propiedad del cliente | 2024-05-31 | Plataforma Almeria - Distrito Poniente - CS Ejido Norte | 105000 | Simulador antropomórfico para densitometría ósea por ultrasonidosSIMULAIDSFOR-simulador01
2 | 5 | DP | 00835150 | 00835150 | Simulador antropomórfico para densitometría ósea por ultrasonidos | SIMULAIDS |  | FOR- simulador03 | DP EJIDO NORTE NORTE. SALA FISIOTERAPIA | Integral | 01 Propiedad del cliente | 2024-05-31 | Plataforma Almeria - Distrito Poniente - CS Ejido Norte | 105000 | Simulador antropomórfico para densitometría ósea por ultrasonidosSIMULAIDSFOR- simulador03
2 | 5 | DP | 00835151 | 00835151 | Simulador antropomórfico para densitometría ósea por ultrasonidos | SIMULAIDS |  | FOR- simulador04 | DP EJIDO NORTE NORTE. SALA FISIOTERAPIA | Integral | 01 Propiedad del cliente | 2024-05-31 | Plataforma Almeria - Distrito Poniente - CS Ejido Norte | 105000 | Simulador antropomórfico para densitometría ósea por ultrasonidosSIMULAIDSFOR- simulador04
2 | 5 | DP | 00835152 | 00835152 | Simulador antropomórfico para densitometría ósea por ultrasonidos | SIMULAIDS |  | FOR- simulador05 | DP EJIDO NORTE NORTE. SALA FISIOTERAPIA | Integral | 01 Propiedad del cliente | 2024-05-31 | Plataforma Almeria - Distrito Poniente - CS Ejido Norte | 105000 | Simulador antropomórfico para densitometría ósea por ultrasonidosSIMULAIDSFOR- simulador05
2 | 5 | DP | 00835153 | 00835153 | Simulador antropomórfico para densitometría ósea por ultrasonidos | SIMULAIDS |  | FOR-simulador06 | DP EJIDO NORTE NORTE. SALA FISIOTERAPIA | Integral | 01 Propiedad del cliente | 2024-05-31 | Plataforma Almeria - Distrito Poniente - CS Ejido Norte | 105000 | Simulador antropomórfico para densitometría ósea por ultrasonidosSIMULAIDSFOR-simulador06
2 | 5 | DP | 00837636 | 00837636 | DISTRITO PONIENTE | MD DIAGNOSTIC | CO CHECK PRO | 18913 | CENTRAL DISTRITO PONIENTE | Integral | 01 Propiedad del cliente | 2024-06-19 | Plataforma Almeria - Distrito Poniente - # Falta actualizar ubicación | 22500 | DISTRITO PONIENTEMD DIAGNOSTICCO CHECK PRO18913
2 | 5 | DP | 00839757 | 00839757 | Dermatoscopio óptico | DERMLITE | DL200 HYBRID | DL200HYB2038 | CENTRAL DISTRITO PONIENTE | Integral | 01 Propiedad del cliente | 2022-01-28 | Plataforma Almeria - Distrito Poniente - # Falta actualizar ubicación | 7500 | Dermatoscopio ópticoDERMLITEDL200 HYBRIDDL200HYB2038
2 | 5 | DP | 00839975 | 00839975 | Esfigmomanómetro electrónico portátil con inflado automático para brazo o muñeca | COMEN | NC5 | N4231122022 | CENTRAL DISTRITO PONIENTE | Integral | 01 Propiedad del cliente | 2024-01-01 | Plataforma Almeria - Distrito Poniente - # Falta actualizar ubicación | 180000 | Esfigmomanómetro electrónico portátil con inflado automático para brazo o muñecaCOMENNC5N4231122022
2 | 5 | DP | 00839976 | 00839976 | Termómetro de infrarrojos para paciente, cutáneo | COMEN |  | TC231123011 | CENTRAL DISTRITO PONIENTE | Integral | 01 Propiedad del cliente | 2024-01-02 | Plataforma Almeria - Distrito Poniente - # Falta actualizar ubicación | 9000 | Termómetro de infrarrojos para paciente, cutáneoCOMENTC231123011
2 | 5 | DP | 00839977 | 00839977 | Cardiopulmonary resuscitation feedback device, manual | 3B SCIENTIFIC |  |  | CENTRAL DISTRITO PONIENTE | Integral | 01 Propiedad del cliente | 2024-01-01 | Plataforma Almeria - Distrito Poniente - # Falta actualizar ubicación | 120750 | Cardiopulmonary resuscitation feedback device, manual3B SCIENTIFIC
2 | 5 | DP | 00839978 | 00839978 | Esfigmomanómetro electrónico portátil con inflado automático para brazo o muñeca | COMEN | NC5 | N4231122023 | CENTRAL DISTRITO PONIENTE | Integral | 01 Propiedad del cliente | 2024-01-02 | Plataforma Almeria - Distrito Poniente - # Falta actualizar ubicación | 180000 | Esfigmomanómetro electrónico portátil con inflado automático para brazo o muñecaCOMENNC5N4231122023
2 | 5 | DP | 00839979 | 00839979 | Termómetro de infrarrojos para paciente, cutáneo | COMEN |  | TC231123016 | CENTRAL DISTRITO PONIENTE | Integral | 01 Propiedad del cliente | 2024-01-02 | Plataforma Almeria - Distrito Poniente - # Falta actualizar ubicación | 9000 | Termómetro de infrarrojos para paciente, cutáneoCOMENTC231123016
2 | 5 | DP | 00839980 | 00839980 | Esfigmomanómetro electrónico portátil con inflado automático para brazo o muñeca | COMEN | NC5 | N4231122014.. | CENTRAL DISTRITO PONIENTE | Integral | 01 Propiedad del cliente | 2024-01-01 | Plataforma Almeria - Distrito Poniente - # Falta actualizar ubicación | 180000 | Esfigmomanómetro electrónico portátil con inflado automático para brazo o muñecaCOMENNC5N4231122014..
2 | 5 | DP | 00839981 | 00839981 | Termómetro de infrarrojos para paciente, oído/cutáneo | COMEN |  | TC2311230038 | CENTRAL DISTRITO PONIENTE | Integral | 01 Propiedad del cliente | 2024-01-01 | Plataforma Almeria - Distrito Poniente - # Falta actualizar ubicación | 9000 | Termómetro de infrarrojos para paciente, oído/cutáneoCOMENTC2311230038
2 | 5 | DP | 00839982 | 00839982 | Equipo de monitorización fisiológica de un solo paciente | COMEN | NC5 | N4231122014 | CENTRAL DISTRITO PONIENTE | Integral | 01 Propiedad del cliente | 2024-03-01 | Plataforma Almeria - Distrito Poniente - # Falta actualizar ubicación | 180000 | Equipo de monitorización fisiológica de un solo pacienteCOMENNC5N4231122014
2 | 5 | DP | 00839983 | 00839983 | Termómetro de infrarrojos para paciente, oído/cutáneo | COMEN |  | TC231123003 | CENTRAL DISTRITO PONIENTE | Integral | 01 Propiedad del cliente | 2024-03-01 | Plataforma Almeria - Distrito Poniente - # Falta actualizar ubicación | 9000 | Termómetro de infrarrojos para paciente, oído/cutáneoCOMENTC231123003
2 | 5 | DP | 00839984 | 00839984 | Oftalmoscopio eléctrico | RIESTER | RI-FORMER | 119734 | CENTRAL DISTRITO PONIENTE | Integral | 01 Propiedad del cliente | 2024-02-01 | Plataforma Almeria - Distrito Poniente - # Falta actualizar ubicación | 9000 | Oftalmoscopio eléctricoRIESTERRI-FORMER119734
2 | 5 | DP | 00839986 | 00839986 | Dermatoscopio óptico | DERMALITE | DL200 | DL200HYB2026 | CENTRAL DISTRITO PONIENTE | Integral | 01 Propiedad del cliente | 2021-07-01 | Plataforma Almeria - Distrito Poniente - # Falta actualizar ubicación | 7500 | Dermatoscopio ópticoDERMALITEDL200DL200HYB2026
2 | 5 | DP | 00839987 | 00839987 | CAMARA VIDEO EXTERNA | CANON | EOS M100 | 703051000404 | CENTRAL DISTRITO PONIENTE | Integral | 01 Propiedad del cliente | 2021-06-01 | Plataforma Almeria - Distrito Poniente - # Falta actualizar ubicación | 7500 | CAMARA VIDEO EXTERNACANONEOS M100703051000404
2 | 5 | DP | 00839988 | 00839988 | Pulsioxímetro alimentado mediante batería | CHOICEMMED | MD300K2 | 222300300550 | CENTRAL DISTRITO PONIENTE | Integral | 01 Propiedad del cliente | 2023-01-02 | Plataforma Almeria - Distrito Poniente - # Falta actualizar ubicación | 15000 | Pulsioxímetro alimentado mediante bateríaCHOICEMMEDMD300K2222300300550
2 | 5 | DP | 00839989 | 00839989 | Analizador de monóxido de carbono en la respiración | BEDFONT | MICRO SMOKERLYZER | CM927210 | CENTRAL DISTRITO PONIENTE | Integral | 01 Propiedad del cliente | 2023-09-01 | Plataforma Almeria - Distrito Poniente - # Falta actualizar ubicación | 22500 | Analizador de monóxido de carbono en la respiraciónBEDFONTMICRO SMOKERLYZERCM927210
2 | 5 | DP | 00839990 | 00839990 | Monitor electrocardiográfico | COMEN | H12 | H2050324203 | CS Roquetas | Integral | 01 Propiedad del cliente | 2024-01-02 | Plataforma Almeria - Distrito Poniente - CS Roquetas Norte | 57500 | Monitor electrocardiográficoCOMENH12H2050324203
2 | 5 | DP | 00839991 | 00839991 | Cardiopulmonary resuscitation feedback device, manual | 3B SCIENTIFIC |  | 60000113 | CENTRAL DISTRITO PONIENTE | Integral | 01 Propiedad del cliente | 2024-03-01 | Plataforma Almeria - Distrito Poniente - # Falta actualizar ubicación | 120750 | Cardiopulmonary resuscitation feedback device, manual3B SCIENTIFIC60000113
2 | 5 | DP | 00839992 | 00839992 | Cardiopulmonary resuscitation feedback device, manual | 3B SCIENTIFIC |  |  | CENTRAL DISTRITO PONIENTE | Integral | 01 Propiedad del cliente | 2024-03-01 | Plataforma Almeria - Distrito Poniente - # Falta actualizar ubicación | 120750 | Cardiopulmonary resuscitation feedback device, manual3B SCIENTIFIC
2 | 5 | DP | 00839993 | 00839993 | Cardiopulmonary resuscitation feedback device, manual | LAERDAL | BABY ANNE |  | CENTRAL DISTRITO PONIENTE | Integral | 01 Propiedad del cliente | 2024-03-01 | Plataforma Almeria - Distrito Poniente - # Falta actualizar ubicación | 120750 | Cardiopulmonary resuscitation feedback device, manualLAERDALBABY ANNE
2 | 5 | DP | 00839994 | 00839994 | Cardiopulmonary resuscitation feedback device, manual | LAERDAL | LITTLE JUNIOR |  | CENTRAL DISTRITO PONIENTE | Integral | 01 Propiedad del cliente | 2024-01-01 | Plataforma Almeria - Distrito Poniente - # Falta actualizar ubicación | 120750 | Cardiopulmonary resuscitation feedback device, manualLAERDALLITTLE JUNIOR
2 | 5 | DP | 00839995 | 00839995 | Cardiopulmonary resuscitation feedback device, manual | LAERDAL | LITTLE ANNE |  | CENTRAL DISTRITO PONIENTE | Integral | 01 Propiedad del cliente | 2024-01-01 | Plataforma Almeria - Distrito Poniente - # Falta actualizar ubicación | 120750 | Cardiopulmonary resuscitation feedback device, manualLAERDALLITTLE ANNE
2 | 5 | DP | 00840322 | 00840322 | Dermatoscopio óptico | DERMLITE | DL200 HYBRID | SN | CS Berja (11) | Integral | 01 Propiedad del cliente | 2023-08-21 | Plataforma Almeria - Distrito Poniente - CS Berja | 3000 | Dermatoscopio ópticoDERMLITEDL200 HYBRIDSN
2 | 5 | DP | 00840323 | 00840323 | BASCULA DIGITAL | SECA | 799 | 10000001345436 | CENTRAL DISTRITO PONIENTE | Integral | 01 Propiedad del cliente | 2024-10-28 | Plataforma Almeria - Distrito Poniente - # Falta actualizar ubicación | 43500 | BASCULA DIGITALSECA79910000001345436
2 | 5 | DP | 00840324 | 00840324 | BASCULA DIGITAL | SECA | 799 | 1000001345429 | CENTRAL DISTRITO PONIENTE | Integral | 01 Propiedad del cliente | 2024-10-28 | Plataforma Almeria - Distrito Poniente - # Falta actualizar ubicación | 43500 | BASCULA DIGITALSECA7991000001345429
2 | 5 | DP | 00840325 | 00840325 | BASCULA DIGITAL | SECA | 799 | 10000001345445 | CENTRAL DISTRITO PONIENTE | Integral | 01 Propiedad del cliente | 2024-10-25 | Plataforma Almeria - Distrito Poniente - # Falta actualizar ubicación | 43500 | BASCULA DIGITALSECA79910000001345445
2 | 5 | DP | 00840326 | 00840326 | BASCULA DIGITAL | SECA | 799 | 10000001345353 | CENTRAL DISTRITO PONIENTE | Integral | 01 Propiedad del cliente | 2024-10-25 | Plataforma Almeria - Distrito Poniente - # Falta actualizar ubicación | 43500 | BASCULA DIGITALSECA79910000001345353
2 | 5 | DP | 00840327 | 00840327 | BASCULA DIGITAL | SECA | 799 | 10000001345442 | CENTRAL DISTRITO PONIENTE | Integral | 01 Propiedad del cliente | 2024-10-28 | Plataforma Almeria - Distrito Poniente - # Falta actualizar ubicación | 43500 | BASCULA DIGITALSECA79910000001345442
2 | 5 | DP | 00840328 | 00840328 | Monitor electrocardiográfico | COMEN | H12 | H2070324013 | CL La Mojonera (28) | Integral | 01 Propiedad del cliente | 2024-10-28 | Plataforma Almeria - Distrito Poniente - CL La Mojonera | 57500 | Monitor electrocardiográficoCOMENH12H2070324013
2 | 5 | DP | 00840329 | 00840329 | BASCULA DIGITAL | SECA | 799 | 1000000891312 | CENTRAL DISTRITO PONIENTE | Integral | 01 Propiedad del cliente | 2024-10-25 | Plataforma Almeria - Distrito Poniente - # Falta actualizar ubicación | 43500 | BASCULA DIGITALSECA7991000000891312
2 | 5 | DP | 00840330 | 00840330 | Equipo de monitorización fisiológica de un solo paciente | COMEN | NC5 | N4040324008 | CENTRAL DISTRITO PONIENTE | Integral | 01 Propiedad del cliente | 2024-10-25 | Plataforma Almeria - Distrito Poniente - # Falta actualizar ubicación | 180000 | Equipo de monitorización fisiológica de un solo pacienteCOMENNC5N4040324008
2 | 5 | DP | 00840331 | 00840331 | Transductor extracorpóreo manual del ecógrafo | ESAOTE | SE 3133 | 182700183-C | CS Berja (11) | Integral | 01 Propiedad del cliente | 2023-08-01 | Plataforma Almeria - Distrito Poniente - CS Berja | 75000 | Transductor extracorpóreo manual del ecógrafoESAOTESE 3133182700183-C
2 | 5 | DP | 00840332 | 00840332 | Transductor extracorpóreo manual del ecógrafo | ESAOTE | AC 2541 | 9202 | CS Berja (11) | Integral | 01 Propiedad del cliente | 2023-08-01 | Plataforma Almeria - Distrito Poniente - CS Berja | 75000 | Transductor extracorpóreo manual del ecógrafoESAOTEAC 25419202
2 | 5 | DP | 00840333 | 00840333 | Transductor extracorpóreo manual del ecógrafo | ESAOTE | SL 1543 | 223 | CS Berja (11) | Integral | 01 Propiedad del cliente | 2023-08-01 | Plataforma Almeria - Distrito Poniente - CS Berja | 75000 | Transductor extracorpóreo manual del ecógrafoESAOTESL 1543223
2 | 5 | DP | 00840334 | 00840334 | Monitor electrocardiográfico | COMEN | H12 | H2070324007 | CENTRAL DISTRITO PONIENTE | Integral | 01 Propiedad del cliente | 2024-10-28 | Plataforma Almeria - Distrito Poniente - # Falta actualizar ubicación | 57500 | Monitor electrocardiográficoCOMENH12H2070324007
2 | 5 | DP | 00840335 | 00840335 | BASCULA DIGITAL | SECA | 799 | 10000001345438 | CENTRAL DISTRITO PONIENTE | Integral | 01 Propiedad del cliente | 2024-10-25 | Plataforma Almeria - Distrito Poniente - # Falta actualizar ubicación | 43500 | BASCULA DIGITALSECA79910000001345438
2 | 5 | DP | 00840336 | 00840336 | BASCULA DIGITAL | SECA | 799 | 10000001345444 | CENTRAL DISTRITO PONIENTE | Integral | 01 Propiedad del cliente | 2024-10-28 | Plataforma Almeria - Distrito Poniente - # Falta actualizar ubicación | 43500 | BASCULA DIGITALSECA79910000001345444
2 | 5 | DP | 00840337 | 00840337 | BASCULA DIGITAL | SECA | 799 | 10000001345433 | CENTRAL DISTRITO PONIENTE | Integral | 01 Propiedad del cliente | 2024-10-28 | Plataforma Almeria - Distrito Poniente - # Falta actualizar ubicación | 43500 | BASCULA DIGITALSECA79910000001345433
2 | 5 | DP | 00840338 | 00840338 | BASCULA DIGITAL | SECA | 799 | 10000001345435 | CENTRAL DISTRITO PONIENTE | Integral | 01 Propiedad del cliente | 2024-10-25 | Plataforma Almeria - Distrito Poniente - # Falta actualizar ubicación | 43500 | BASCULA DIGITALSECA79910000001345435
2 | 5 | DP | 00840339 | 00840339 | Equipo de monitorización fisiológica de un solo paciente | COMEN | NC5 | N4040324010 | CENTRAL DISTRITO PONIENTE | Integral | 01 Propiedad del cliente | 2024-10-25 | Plataforma Almeria - Distrito Poniente - # Falta actualizar ubicación | 180000 | Equipo de monitorización fisiológica de un solo pacienteCOMENNC5N4040324010
2 | 5 | DP | 00840340 | 00840340 | BASCULA DIGITAL | SECA | 799 | 10000001345452 | CENTRAL DISTRITO PONIENTE | Integral | 01 Propiedad del cliente | 2024-10-28 | Plataforma Almeria - Distrito Poniente - # Falta actualizar ubicación | 43500 | BASCULA DIGITALSECA79910000001345452
2 | 5 | DP | 00840341 | 00840341 | Equipo de aspiración eléctrico de uso general | APEX | VAC MAXI | 02142 | CENTRAL DISTRITO PONIENTE | Integral | 01 Propiedad del cliente | 2022-10-21 | Plataforma Almeria - Distrito Poniente - # Falta actualizar ubicación | 10500 | Equipo de aspiración eléctrico de uso generalAPEXVAC MAXI02142
2 | 5 | DP | 00840342 | 00840342 | Desfibrilador externo profesional semiautomático no recargable | PHILIPS | HEART START HS1 | A23D-03864 | CS Berja (11) | Integral | 01 Propiedad del cliente | 2024-08-21 | Plataforma Almeria - Distrito Poniente - CS Berja | 95000 | Desfibrilador externo profesional semiautomático no recargablePHILIPSHEART START HS1A23D-03864
2 | 5 | DP | 00840343 | 00840343 | BASCULA DIGITAL | SECA | 799 | 1000000990723 | CENTRAL DISTRITO PONIENTE | Integral | 01 Propiedad del cliente | 2024-10-25 | Plataforma Almeria - Distrito Poniente - # Falta actualizar ubicación | 43500 | BASCULA DIGITALSECA7991000000990723
2 | 5 | DP | 00840344 | 00840344 | BASCULA DIGITAL | SECA | 799 | 10000001345440 | CENTRAL DISTRITO PONIENTE | Integral | 01 Propiedad del cliente | 2024-10-25 | Plataforma Almeria - Distrito Poniente - # Falta actualizar ubicación | 43500 | BASCULA DIGITALSECA79910000001345440
2 | 5 | DP | 00840345 | 00840345 | Monitor electrocardiográfico | COMEN | H12 | H2070324002 | CENTRAL DISTRITO PONIENTE | Integral | 01 Propiedad del cliente | 2024-10-28 | Plataforma Almeria - Distrito Poniente - # Falta actualizar ubicación | 57500 | Monitor electrocardiográficoCOMENH12H2070324002
2 | 5 | DP | 00840346 | 00840346 | BASCULA DIGITAL | SECA | 799 | 10000001345518 | CENTRAL DISTRITO PONIENTE | Integral | 01 Propiedad del cliente | 2024-10-28 | Plataforma Almeria - Distrito Poniente - # Falta actualizar ubicación | 43500 | BASCULA DIGITALSECA79910000001345518
2 | 5 | DP | 00840347 | 00840347 | BASCULA DIGITAL | SECA | 799 | 10000001345443 | CENTRAL DISTRITO PONIENTE | Integral | 01 Propiedad del cliente | 2024-10-25 | Plataforma Almeria - Distrito Poniente - # Falta actualizar ubicación | 43500 | BASCULA DIGITALSECA79910000001345443
2 | 5 | DP | 00840348 | 00840348 | Equipo de monitorización fisiológica de un solo paciente | COMEN | NC5 | N4231122048 | CENTRAL DISTRITO PONIENTE | Integral | 01 Propiedad del cliente | 2024-10-25 | Plataforma Almeria - Distrito Poniente - # Falta actualizar ubicación | 180000 | Equipo de monitorización fisiológica de un solo pacienteCOMENNC5N4231122048
2 | 5 | DP | 00840349 | 00840349 | BASCULA DIGITAL | SECA | 799 | 1000000990726 | CENTRAL DISTRITO PONIENTE | Integral | 01 Propiedad del cliente | 2024-10-25 | Plataforma Almeria - Distrito Poniente - # Falta actualizar ubicación | 43500 | BASCULA DIGITALSECA7991000000990726
2 | 5 | DP | 00840350 | 00840350 | BASCULA DIGITAL | SECA | 799 | 10000001345441 | CENTRAL DISTRITO PONIENTE | Integral | 01 Propiedad del cliente | 2024-10-25 | Plataforma Almeria - Distrito Poniente - # Falta actualizar ubicación | 43500 | BASCULA DIGITALSECA79910000001345441
2 | 5 | DP | 00840351 | 00840351 | BASCULA DIGITAL | SECA | 799 | 10000001345430 | CENTRAL DISTRITO PONIENTE | Integral | 01 Propiedad del cliente | 2024-10-25 | Plataforma Almeria - Distrito Poniente - # Falta actualizar ubicación | 43500 | BASCULA DIGITALSECA79910000001345430
2 | 5 | DP | 00844077 | DP-0316 | Analizador de monóxido de carbono en la respiración | CARDINAL HEALTH | MICRO CO | 073-30734 | CS Roquetas Sur (38) | Integral | 01 Propiedad del cliente | 2008-01-01 | Plataforma Almeria - Distrito Poniente - CS Roquetas Sur | 22500 | Analizador de monóxido de carbono en la respiraciónCARDINAL HEALTHMICRO CO073-30734
2 | 5 | DP | 00850346 | 00850346 | BASCULA-TALLIMETRO | SECA | 799 | 10000001345474 | CL La Mojonera (28) | Integral | 01 Propiedad del cliente | 2024-01-01 | Plataforma Almeria - Distrito Poniente - CL La Mojonera | 43500 | BASCULA-TALLIMETROSECA79910000001345474
2 | 5 | DP | 00850347 | 00850347 | Monitor electrocardiográfico | COMEN | NC5 |  | CENTRAL DISTRITO PONIENTE | Integral | 01 Propiedad del cliente | 2024-10-23 | Plataforma Almeria - Distrito Poniente - # Falta actualizar ubicación | 120750 | Monitor electrocardiográficoCOMENNC5
2 | 5 | DP | 00850348 | 00850348 | Báscula electrónica para lactantes | BAXTRAN |  | - | CENTRAL DISTRITO PONIENTE | Integral | 01 Propiedad del cliente | 2024-10-23 | Plataforma Almeria - Distrito Poniente - # Falta actualizar ubicación | 120750 | Báscula electrónica para lactantesBAXTRAN-
2 | 5 | DP | 00850349 | 00850349 | Equipo Doppler fetal | SIN MARCA-NO DEFINIDA-DESCONOCIDA |  | 10115 | CENTRAL DISTRITO PONIENTE | Integral | 01 Propiedad del cliente | 2024-10-23 | Plataforma Almeria - Distrito Poniente - # Falta actualizar ubicación | 11250 | Equipo Doppler fetalSIN MARCA-NO DEFINIDA-DESCONOCIDA10115
2 | 5 | DP | 00850351 | 00850351 | OTOSCOPIO / OFTALMOSCOPIO | RIESTER | RI-FORMER | 127583 | CL Cortijos Marín (13) | Integral | 01 Propiedad del cliente | 2024-01-01 | Plataforma Almeria - Distrito Poniente - CL Cortijos Marin | 9000 | OTOSCOPIO / OFTALMOSCOPIORIESTERRI-FORMER127583
2 | 5 | DP | 00850353 | 00850353 | Monitor electrocardiográfico | COMEN | H12 | H2050324202 | CENTRAL DISTRITO PONIENTE | Integral | 01 Propiedad del cliente | 2025-02-20 | Plataforma Almeria - Distrito Poniente - # Falta actualizar ubicación | 57500 | Monitor electrocardiográficoCOMENH12H2050324202
2 | 5 | DP | 00850354 | 00850354 | DISTRITO PONIENTE | SIN MARCA-NO DEFINIDA-DESCONOCIDA |  |  | CENTRAL DISTRITO PONIENTE | Integral | 01 Propiedad del cliente |  | Plataforma Almeria - Distrito Poniente - # Falta actualizar ubicación | 120750 | DISTRITO PONIENTESIN MARCA-NO DEFINIDA-DESCONOCIDA
2 | 5 | DP | 00850355 | 00850355 | Báscula electrónica para lactantes | BBS |  |  | CL Matagorda - Guardias Viejas (23) | Integral | 01 Propiedad del cliente | 2025-03-05 | Plataforma Almeria - Distrito Poniente - CL Matagorda | 120750 | Báscula electrónica para lactantesBBS
2 | 5 | DP | 00850356 | 00850356 | Aerosol para medicamentos | MORETTI | KYARA EASY LTK100 | 264839-ASP | CENTRAL DISTRITO PONIENTE | Integral | 01 Propiedad del cliente | 2024-10-28 | Plataforma Almeria - Distrito Poniente - # Falta actualizar ubicación | 22500 | Aerosol para medicamentosMORETTIKYARA EASY LTK100264839-ASP
2 | 5 | DP | 00850357 | 00850357 | BASCULA DIGITAL | SECA | 799 | 10000001345424 | CENTRAL DISTRITO PONIENTE | Integral | 01 Propiedad del cliente | 2024-10-21 | Plataforma Almeria - Distrito Poniente - # Falta actualizar ubicación | 43500 | BASCULA DIGITALSECA79910000001345424
2 | 5 | DP | 00850358 | 00850358 | Ecógrafo para uso general | SONOSTAR |  | WXPCCBA043 | CS Berja (11) | Integral | 01 Propiedad del cliente | 2022-01-03 | Plataforma Almeria - Distrito Poniente - CS Berja | 425000 | Ecógrafo para uso generalSONOSTARWXPCCBA043
2 | 5 | DP | 00850359 | 00850359 | Vaginal douching fluid tablet | APPLE | IPAD |  | CENTRAL DISTRITO PONIENTE | Integral | 01 Propiedad del cliente | 2025-01-30 | Plataforma Almeria - Distrito Poniente - # Falta actualizar ubicación | 120750 | Vaginal douching fluid tabletAPPLEIPAD
2 | 5 | DP | 00850360 | 00850360 | DISTRITO PONIENTE | WELCH ALLYN | GS 777 | 408282 | CENTRAL DISTRITO PONIENTE | Integral | 01 Propiedad del cliente | 2024-10-23 | Plataforma Almeria - Distrito Poniente - # Falta actualizar ubicación | 22500 | DISTRITO PONIENTEWELCH ALLYNGS 777408282
2 | 5 | DP | 00850361 | 00850361 | Aerosol para medicamentos | MORETTI | KYARA EASY LTK100 | 264661-ASP | CENTRAL DISTRITO PONIENTE | Integral | 01 Propiedad del cliente | 2024-10-28 | Plataforma Almeria - Distrito Poniente - # Falta actualizar ubicación | 22500 | Aerosol para medicamentosMORETTIKYARA EASY LTK100264661-ASP
2 | 5 | DP | 00850362 | 00850362 | Desfibrilador externo profesional semiautomático no recargable | PHILIPS | HEART START HS1 | A23D-03896 | CENTRAL DISTRITO PONIENTE | Integral | 01 Propiedad del cliente | 2024-10-23 | Plataforma Almeria - Distrito Poniente - # Falta actualizar ubicación | 95000 | Desfibrilador externo profesional semiautomático no recargablePHILIPSHEART START HS1A23D-03896
2 | 5 | DP | 00850364 | 00850364 | Esfigmomanómetro manual aneroide | RIESTER | BIG BEN | 200243753 | CL Almerimar (6) | Integral | 01 Propiedad del cliente | 2024-01-01 | Plataforma Almeria - Distrito Poniente - CL Almerimar | 1900 | Esfigmomanómetro manual aneroideRIESTERBIG BEN200243753
2 | 5 | DP | 00850365 | 00850365 | Monitor electrocardiográfico | CREATIVE MEDICAL | PC-900 | J0100RC01149 | CENTRAL DISTRITO PONIENTE | Integral | 01 Propiedad del cliente | 2021-12-01 | Plataforma Almeria - Distrito Poniente - # Falta actualizar ubicación | 57500 | Monitor electrocardiográficoCREATIVE MEDICALPC-900J0100RC01149
2 | 5 | DP | 00852100 | 00852100 | Monitor electrocardiográfico | COMEN | H12 | H2050324201 | CS El Ejido sur (17) | Integral | 01 Propiedad del cliente | 2024-01-02 | Plataforma Almeria - Distrito Poniente - CS Ejido Sur | 57500 | Monitor electrocardiográficoCOMENH12H2050324201
2 | 5 | DP | 00852108 | 00852108 | Monitor electrocardiográfico | COMEN | H12 | PARA INVENTARIAR | CL El Parador (18) | Integral | 01 Propiedad del cliente | 2024-01-02 | Plataforma Almeria - Distrito Poniente - CL El Parador | 57500 | Monitor electrocardiográficoCOMENH12PARA INVENTARIAR
2 | 5 | DP | 00871780 | 00871780 | Desfibrilador externo profesional semiautomático no recargable | BEXEN | REANIBEX 100 | 200705202 | CENTRAL DISTRITO PONIENTE | Integral | 01 Propiedad del cliente | 2025-01-03 | Plataforma Almeria - Distrito Poniente - # Falta actualizar ubicación | 95000 | Desfibrilador externo profesional semiautomático no recargableBEXENREANIBEX 100200705202
2 | 5 | DP | 00871781 | 00871781 | Desfibrilador externo profesional semiautomático no recargable | BEXEN | REANIBEX 100 | 200705028 | CENTRAL DISTRITO PONIENTE | Integral | 01 Propiedad del cliente | 2025-01-03 | Plataforma Almeria - Distrito Poniente - # Falta actualizar ubicación | 95000 | Desfibrilador externo profesional semiautomático no recargableBEXENREANIBEX 100200705028
2 | 5 | DP | 00871782 | 00871782 | Desfibrilador externo profesional semiautomático no recargable | BEXEN | REANIBEX 100 | 2024/200705033 | CS Adra (2) | Integral | 01 Propiedad del cliente | 2025-01-03 | Plataforma Almeria - Distrito Poniente - CS Adra | 95000 | Desfibrilador externo profesional semiautomático no recargableBEXENREANIBEX 1002024/200705033
2 | 5 | DP | 00871783 | 00871783 | Desfibrilador externo profesional semiautomático no recargable | BEXEN | REANIBEX 100 | 200704087 | CL Almerimar (6) | Integral | 01 Propiedad del cliente | 2025-01-03 | Plataforma Almeria - Distrito Poniente - CL Almerimar | 95000 | Desfibrilador externo profesional semiautomático no recargableBEXENREANIBEX 100200704087
2 | 5 | DP | 00871784 | 00871784 | Desfibrilador externo profesional semiautomático no recargable | BEXEN | REANIBEX 100 | 200705026 | CL Matagorda - Guardias Viejas (23) | Integral | 01 Propiedad del cliente | 2025-01-03 | Plataforma Almeria - Distrito Poniente - CL Matagorda | 95000 | Desfibrilador externo profesional semiautomático no recargableBEXENREANIBEX 100200705026
2 | 5 | DP | 00871786 | 00871786 | Desfibrilador externo profesional semiautomático no recargable | BEXEN | REANIBEX 100 | 200705031 | CL Balerma (8) | Integral | 01 Propiedad del cliente | 2025-01-03 | Plataforma Almeria - Distrito Poniente - CL Balerma | 95000 | Desfibrilador externo profesional semiautomático no recargableBEXENREANIBEX 100200705031
2 | 5 | DP | 00871787 | 00871787 | Desfibrilador externo profesional semiautomático no recargable | BEXEN | REANIBEX 100 | 200705201 | CENTRAL DISTRITO PONIENTE | Integral | 01 Propiedad del cliente | 2025-01-03 | Plataforma Almeria - Distrito Poniente - # Falta actualizar ubicación | 95000 | Desfibrilador externo profesional semiautomático no recargableBEXENREANIBEX 100200705201
2 | 5 | DP | 00871788 | 00871788 | Desfibrilador externo profesional semiautomático no recargable | BEXEN | REANIBEX 100 | 200705029 | CENTRAL DISTRITO PONIENTE | Integral | 01 Propiedad del cliente | 2025-01-21 | Plataforma Almeria - Distrito Poniente - # Falta actualizar ubicación | 95000 | Desfibrilador externo profesional semiautomático no recargableBEXENREANIBEX 100200705029
2 | 5 | DP | 00871789 | 00871789 | Desfibrilador externo profesional semiautomático no recargable | BEXEN | REANIBEX 100 | 200705023 | CENTRAL DISTRITO PONIENTE | Integral | 01 Propiedad del cliente | 2025-01-21 | Plataforma Almeria - Distrito Poniente - # Falta actualizar ubicación | 95000 | Desfibrilador externo profesional semiautomático no recargableBEXENREANIBEX 100200705023
2 | 5 | DP | 00871790 | 00871790 | Desfibrilador externo profesional semiautomático no recargable | BEXEN | REANIBEX 100 | 200705027 | CENTRAL DISTRITO PONIENTE | Integral | 01 Propiedad del cliente | 2025-01-21 | Plataforma Almeria - Distrito Poniente - # Falta actualizar ubicación | 95000 | Desfibrilador externo profesional semiautomático no recargableBEXENREANIBEX 100200705027
2 | 5 | DP | 00871791 | 00871791 | Desfibrilador externo profesional semiautomático no recargable | BEXEN | REANIBEX 100 | 200705203 | CENTRAL DISTRITO PONIENTE | Integral | 01 Propiedad del cliente | 2025-01-21 | Plataforma Almeria - Distrito Poniente - # Falta actualizar ubicación | 95000 | Desfibrilador externo profesional semiautomático no recargableBEXENREANIBEX 100200705203
2 | 5 | DP | 00871792 | 00871792 | Desfibrilador externo profesional semiautomático no recargable | BEXEN | REANIBEX 100 | 200704086 | CL Balanegra (7) | Integral | 01 Propiedad del cliente | 2025-01-21 | Plataforma Almeria - Distrito Poniente - CL Balanegra | 95000 | Desfibrilador externo profesional semiautomático no recargableBEXENREANIBEX 100200704086
2 | 5 | DP | 00871793 | 00871793 | Desfibrilador externo profesional semiautomático no recargable | BEXEN | REANIBEX 100 | 200705200 | CENTRAL DISTRITO PONIENTE | Integral | 01 Propiedad del cliente | 2025-01-21 | Plataforma Almeria - Distrito Poniente - # Falta actualizar ubicación | 95000 | Desfibrilador externo profesional semiautomático no recargableBEXENREANIBEX 100200705200
2 | 5 | DP | 00871794 | 00871794 | Desfibrilador externo profesional semiautomático no recargable | BEXEN | REANIBEX 100 | 200705025 | CENTRAL DISTRITO PONIENTE | Integral | 01 Propiedad del cliente | 2025-01-21 | Plataforma Almeria - Distrito Poniente - # Falta actualizar ubicación | 95000 | Desfibrilador externo profesional semiautomático no recargableBEXENREANIBEX 100200705025
2 | 5 | DP | 00871795 | 00871795 | Desfibrilador externo profesional semiautomático no recargable | BEXEN | REANIBEX 100 | 200704088 | CENTRAL DISTRITO PONIENTE | Integral | 01 Propiedad del cliente | 2025-01-21 | Plataforma Almeria - Distrito Poniente - # Falta actualizar ubicación | 95000 | Desfibrilador externo profesional semiautomático no recargableBEXENREANIBEX 100200704088
2 | 5 | DP | 00871796 | 00871796 | Desfibrilador externo profesional semiautomático no recargable | BEXEN | REANIBEX 100 | 200705022 | Adra Urgencias (46) | Integral | 01 Propiedad del cliente | 2025-01-21 | Plataforma Almeria - Distrito Poniente - CS Adra | 95000 | Desfibrilador externo profesional semiautomático no recargableBEXENREANIBEX 100200705022
2 | 5 | DP | 00871797 | 00871797 | Desfibrilador externo profesional semiautomático no recargable | BEXEN | REANIBEX 100 | 200705075 | CENTRAL DISTRITO PONIENTE | Integral | 01 Propiedad del cliente | 2025-01-21 | Plataforma Almeria - Distrito Poniente - # Falta actualizar ubicación | 95000 | Desfibrilador externo profesional semiautomático no recargableBEXENREANIBEX 100200705075
2 | 5 | DP | 00871798 | 00871798 | Desfibrilador externo profesional semiautomático no recargable | BEXEN | REANIBEX 100 | 200704089 | CENTRAL DISTRITO PONIENTE | Integral | 01 Propiedad del cliente | 2025-01-21 | Plataforma Almeria - Distrito Poniente - # Falta actualizar ubicación | 95000 | Desfibrilador externo profesional semiautomático no recargableBEXENREANIBEX 100200704089
2 | 5 | DP | 00871799 | 00871799 | Desfibrilador externo profesional semiautomático no recargable | BEXEN | REANIBEX 100 | 200705208 | CL Aguadulce Norte (3) | Integral | 01 Propiedad del cliente | 2025-01-21 | Plataforma Almeria - Distrito Poniente - CS Aguadulce Norte | 95000 | Desfibrilador externo profesional semiautomático no recargableBEXENREANIBEX 100200705208
2 | 5 | DP | 00871800 | 00871800 | Desfibrilador externo profesional semiautomático no recargable | BEXEN | REANIBEX 100 | 200705032 | CENTRAL DISTRITO PONIENTE | Integral | 01 Propiedad del cliente | 2025-01-21 | Plataforma Almeria - Distrito Poniente - # Falta actualizar ubicación | 95000 | Desfibrilador externo profesional semiautomático no recargableBEXENREANIBEX 100200705032
2 | 5 | DP | 00871801 | 00871801 | Desfibrilador externo profesional semiautomático no recargable | BEXEN | REANIBEX 100 | 200705021 | DP EJIDO NORTE NORTE. SALA FISIOTERAPIA | Integral | 01 Propiedad del cliente | 2025-01-21 | Plataforma Almeria - Distrito Poniente - CS Ejido Norte | 95000 | Desfibrilador externo profesional semiautomático no recargableBEXENREANIBEX 100200705021
2 | 5 | DP | 00871802 | 00871802 | Desfibrilador externo profesional semiautomático no recargable | BEXEN | REANIBEX 100 | 200705030 | CS Adra (2) | Integral | 01 Propiedad del cliente | 2025-01-21 | Plataforma Almeria - Distrito Poniente - CS Adra | 95000 | Desfibrilador externo profesional semiautomático no recargableBEXENREANIBEX 100200705030
2 | 5 | DP | 00871803 | 00871803 | Desfibrilador externo profesional semiautomático no recargable | BEXEN | REANIBEX 100 | 200705207 | CENTRAL DISTRITO PONIENTE | Integral | 01 Propiedad del cliente | 2025-01-21 | Plataforma Almeria - Distrito Poniente - # Falta actualizar ubicación | 95000 | Desfibrilador externo profesional semiautomático no recargableBEXENREANIBEX 100200705207
2 | 5 | DP | 00871804 | 00871804 | Desfibrilador externo profesional semiautomático no recargable | BEXEN | REANIBEX 100 | 200705024 | CENTRAL DISTRITO PONIENTE | Integral | 01 Propiedad del cliente | 2025-01-21 | Plataforma Almeria - Distrito Poniente - # Falta actualizar ubicación | 95000 | Desfibrilador externo profesional semiautomático no recargableBEXENREANIBEX 100200705024
2 | 5 | DP | 00885999 | 00885999 | Analizador de monóxido de carbono en la respiración | BEDFONT | NEW PICO TOUCHSCREEN | CP747846 | CENTRAL DISTRITO PONIENTE | Integral | 01 Propiedad del cliente | 2025-02-01 | Plataforma Almeria - Distrito Poniente - # Falta actualizar ubicación | 22500 | Analizador de monóxido de carbono en la respiraciónBEDFONTNEW PICO TOUCHSCREENCP747846
2 | 5 | DP | 00886006 | 00886006 | Analizador de monóxido de carbono en la respiración | BEDFONT | NEW PICO TOUCHSCREEN | CP747847 | CENTRAL DISTRITO PONIENTE | Integral | 01 Propiedad del cliente | 2025-02-01 | Plataforma Almeria - Distrito Poniente - # Falta actualizar ubicación | 22500 | Analizador de monóxido de carbono en la respiraciónBEDFONTNEW PICO TOUCHSCREENCP747847
2 | 5 | DP | 00886007 | 00886007 | Analizador de monóxido de carbono en la respiración | BEDFONT | NEW PICO TOUCHSCREEN | CP747848 | CENTRAL DISTRITO PONIENTE | Integral | 01 Propiedad del cliente | 2025-02-01 | Plataforma Almeria - Distrito Poniente - # Falta actualizar ubicación | 22500 | Analizador de monóxido de carbono en la respiraciónBEDFONTNEW PICO TOUCHSCREENCP747848
2 | 5 | DP | 00886008 | 00886008 | Analizador de monóxido de carbono en la respiración | BEDFONT | NEW PICO TOUCHSCREEN | CP747849 | CENTRAL DISTRITO PONIENTE | Integral | 01 Propiedad del cliente | 2025-02-01 | Plataforma Almeria - Distrito Poniente - # Falta actualizar ubicación | 22500 | Analizador de monóxido de carbono en la respiraciónBEDFONTNEW PICO TOUCHSCREENCP747849
2 | 5 | DP | 00886009 | 00886009 | Analizador de monóxido de carbono en la respiración | BEDFONT | NEW PICO TOUCHSCREEN | CP747850 | CENTRAL DISTRITO PONIENTE | Integral | 01 Propiedad del cliente | 2025-02-01 | Plataforma Almeria - Distrito Poniente - # Falta actualizar ubicación | 22500 | Analizador de monóxido de carbono en la respiraciónBEDFONTNEW PICO TOUCHSCREENCP747850
2 | 5 | DP | 00886016 | 00886016 | Analizador de monóxido de carbono en la respiración | BEDFONT | NEW PICO TOUCHSCREEN | CP747851 | CENTRAL DISTRITO PONIENTE | Integral | 01 Propiedad del cliente | 2025-02-01 | Plataforma Almeria - Distrito Poniente - # Falta actualizar ubicación | 22500 | Analizador de monóxido de carbono en la respiraciónBEDFONTNEW PICO TOUCHSCREENCP747851
2 | 5 | DP | 00886017 | 00886017 | Analizador de monóxido de carbono en la respiración | BEDFONT | NEW PICO TOUCHSCREEN | CP747852 | CENTRAL DISTRITO PONIENTE | Integral | 01 Propiedad del cliente | 2025-02-01 | Plataforma Almeria - Distrito Poniente - # Falta actualizar ubicación | 22500 | Analizador de monóxido de carbono en la respiraciónBEDFONTNEW PICO TOUCHSCREENCP747852
2 | 5 | DP | 00886018 | 00886018 | Analizador de monóxido de carbono en la respiración | BEDFONT | NEW PICO TOUCHSCREEN | CP747853 | CENTRAL DISTRITO PONIENTE | Integral | 01 Propiedad del cliente | 2025-02-01 | Plataforma Almeria - Distrito Poniente - # Falta actualizar ubicación | 22500 | Analizador de monóxido de carbono en la respiraciónBEDFONTNEW PICO TOUCHSCREENCP747853
2 | 5 | DP | 00886019 | 00886019 | Analizador de monóxido de carbono en la respiración | BEDFONT | NEW PICO TOUCHSCREEN | CP747854 | CENTRAL DISTRITO PONIENTE | Integral | 01 Propiedad del cliente | 2025-02-01 | Plataforma Almeria - Distrito Poniente - # Falta actualizar ubicación | 22500 | Analizador de monóxido de carbono en la respiraciónBEDFONTNEW PICO TOUCHSCREENCP747854
2 | 5 | DP | 00886020 | 00886020 | Analizador de monóxido de carbono en la respiración | BEDFONT | NEW PICO TOUCHSCREEN | CP747855 | CENTRAL DISTRITO PONIENTE | Integral | 01 Propiedad del cliente | 2025-02-01 | Plataforma Almeria - Distrito Poniente - # Falta actualizar ubicación | 22500 | Analizador de monóxido de carbono en la respiraciónBEDFONTNEW PICO TOUCHSCREENCP747855
2 | 5 | DP | 00886023 | 00886023 | Otoscopio | WELCH ALLYN | ELITE 25270 | 24-325 / 24-276 (1) | CENTRAL DISTRITO PONIENTE | Integral | 01 Propiedad del cliente | 2025-02-01 | Plataforma Almeria - Distrito Poniente - # Falta actualizar ubicación | 9000 | OtoscopioWELCH ALLYNELITE 2527024-325 / 24-276 (1)
2 | 5 | DP | 00886079 | 00886079 | Otoscopio | WELCH ALLYN | ELITE 25270 | 24-325 / 24-276 (2) | CENTRAL DISTRITO PONIENTE | Integral | 01 Propiedad del cliente | 2025-02-01 | Plataforma Almeria - Distrito Poniente - # Falta actualizar ubicación | 9000 | OtoscopioWELCH ALLYNELITE 2527024-325 / 24-276 (2)
2 | 5 | DP | 00886080 | 00886080 | Otoscopio | WELCH ALLYN | ELITE 25270 | 24-325 / 24-276 (3) | CENTRAL DISTRITO PONIENTE | Integral | 01 Propiedad del cliente | 2025-02-01 | Plataforma Almeria - Distrito Poniente - # Falta actualizar ubicación | 9000 | OtoscopioWELCH ALLYNELITE 2527024-325 / 24-276 (3)
2 | 5 | DP | 00886081 | 00886081 | Otoscopio | WELCH ALLYN | ELITE 25270 | 24-325 / 24-276 (4) | CENTRAL DISTRITO PONIENTE | Integral | 01 Propiedad del cliente | 2025-02-01 | Plataforma Almeria - Distrito Poniente - # Falta actualizar ubicación | 9000 | OtoscopioWELCH ALLYNELITE 2527024-325 / 24-276 (4)
2 | 5 | DP | 00886082 | 00886082 | Otoscopio | WELCH ALLYN | ELITE 25270 | 24-325 / 24-276 (5) | CENTRAL DISTRITO PONIENTE | Integral | 01 Propiedad del cliente | 2025-02-01 | Plataforma Almeria - Distrito Poniente - # Falta actualizar ubicación | 9000 | OtoscopioWELCH ALLYNELITE 2527024-325 / 24-276 (5)
2 | 5 | DP | 00886083 | 00886083 | Otoscopio | WELCH ALLYN | ELITE 25270 | 24-325 / 24-276 (6) | CENTRAL DISTRITO PONIENTE | Integral | 01 Propiedad del cliente | 2025-02-01 | Plataforma Almeria - Distrito Poniente - # Falta actualizar ubicación | 9000 | OtoscopioWELCH ALLYNELITE 2527024-325 / 24-276 (6)
2 | 5 | DP | 00886084 | 00886084 | Otoscopio | WELCH ALLYN | ELITE 25270 | 24-325 / 24-276 (7) | CENTRAL DISTRITO PONIENTE | Integral | 01 Propiedad del cliente | 2025-02-01 | Plataforma Almeria - Distrito Poniente - # Falta actualizar ubicación | 9000 | OtoscopioWELCH ALLYNELITE 2527024-325 / 24-276 (7)
2 | 5 | DP | 00886085 | 00886085 | Otoscopio | WELCH ALLYN | ELITE 25270 | 24-325 / 24-276 (8) | CENTRAL DISTRITO PONIENTE | Integral | 01 Propiedad del cliente | 2025-02-01 | Plataforma Almeria - Distrito Poniente - # Falta actualizar ubicación | 9000 | OtoscopioWELCH ALLYNELITE 2527024-325 / 24-276 (8)
2 | 5 | DP | 00886086 | 00886086 | Otoscopio | WELCH ALLYN | ELITE 25270 | 24-325 / 24-276 (9) | CENTRAL DISTRITO PONIENTE | Integral | 01 Propiedad del cliente | 2025-02-01 | Plataforma Almeria - Distrito Poniente - # Falta actualizar ubicación | 9000 | OtoscopioWELCH ALLYNELITE 2527024-325 / 24-276 (9)
2 | 5 | DP | 00886087 | 00886087 | Otoscopio | WELCH ALLYN | ELITE 25270 | 24-325 / 24-276 (10) | CENTRAL DISTRITO PONIENTE | Integral | 01 Propiedad del cliente | 2025-02-01 | Plataforma Almeria - Distrito Poniente - # Falta actualizar ubicación | 9000 | OtoscopioWELCH ALLYNELITE 2527024-325 / 24-276 (10)
2 | 5 | DP | 00886088 | 00886088 | Otoscopio | WELCH ALLYN | ELITE 25270 | 24-325 / 24-276 (11) | CENTRAL DISTRITO PONIENTE | Integral | 01 Propiedad del cliente | 2025-02-01 | Plataforma Almeria - Distrito Poniente - # Falta actualizar ubicación | 9000 | OtoscopioWELCH ALLYNELITE 2527024-325 / 24-276 (11)
2 | 5 | DP | 00886089 | 00886089 | Otoscopio | WELCH ALLYN | ELITE 25270 | 24-325 / 24-276 (12) | CENTRAL DISTRITO PONIENTE | Integral | 01 Propiedad del cliente | 2025-02-01 | Plataforma Almeria - Distrito Poniente - # Falta actualizar ubicación | 9000 | OtoscopioWELCH ALLYNELITE 2527024-325 / 24-276 (12)
2 | 5 | DP | 00886090 | 00886090 | Otoscopio | WELCH ALLYN | ELITE 25270 | 24-325 / 24-276 (13) | CENTRAL DISTRITO PONIENTE | Integral | 01 Propiedad del cliente | 2025-02-01 | Plataforma Almeria - Distrito Poniente - # Falta actualizar ubicación | 9000 | OtoscopioWELCH ALLYNELITE 2527024-325 / 24-276 (13)
2 | 5 | DP | 00886091 | 00886091 | Otoscopio | WELCH ALLYN | ELITE 25270 | 24-325 / 24-276 (14) | CENTRAL DISTRITO PONIENTE | Integral | 01 Propiedad del cliente | 2025-02-01 | Plataforma Almeria - Distrito Poniente - # Falta actualizar ubicación | 9000 | OtoscopioWELCH ALLYNELITE 2527024-325 / 24-276 (14)
2 | 5 | DP | 00886092 | 00886092 | Otoscopio | WELCH ALLYN | ELITE 25270 | 24-325 / 24-276 (15) | CENTRAL DISTRITO PONIENTE | Integral | 01 Propiedad del cliente | 2025-02-01 | Plataforma Almeria - Distrito Poniente - # Falta actualizar ubicación | 9000 | OtoscopioWELCH ALLYNELITE 2527024-325 / 24-276 (15)
2 | 5 | DP | 00886093 | 00886093 | Otoscopio | WELCH ALLYN | ELITE 25270 | 24-325 / 24-276 (16) | CENTRAL DISTRITO PONIENTE | Integral | 01 Propiedad del cliente | 2025-02-01 | Plataforma Almeria - Distrito Poniente - # Falta actualizar ubicación | 9000 | OtoscopioWELCH ALLYNELITE 2527024-325 / 24-276 (16)
2 | 5 | DP | 00886094 | 00886094 | Otoscopio | WELCH ALLYN | ELITE 25270 | 24-325 / 24-276 (17) | CENTRAL DISTRITO PONIENTE | Integral | 01 Propiedad del cliente | 2025-02-01 | Plataforma Almeria - Distrito Poniente - # Falta actualizar ubicación | 9000 | OtoscopioWELCH ALLYNELITE 2527024-325 / 24-276 (17)
2 | 5 | DP | 00886095 | 00886095 | Otoscopio | WELCH ALLYN | ELITE 25270 | 24-325 / 24-276 (18) | CENTRAL DISTRITO PONIENTE | Integral | 01 Propiedad del cliente | 2025-02-01 | Plataforma Almeria - Distrito Poniente - # Falta actualizar ubicación | 9000 | OtoscopioWELCH ALLYNELITE 2527024-325 / 24-276 (18)
2 | 5 | DP | 00886096 | 00886096 | Otoscopio | WELCH ALLYN | ELITE 25270 | 24-325 / 24-276 (19) | CENTRAL DISTRITO PONIENTE | Integral | 01 Propiedad del cliente | 2025-02-01 | Plataforma Almeria - Distrito Poniente - # Falta actualizar ubicación | 9000 | OtoscopioWELCH ALLYNELITE 2527024-325 / 24-276 (19)
2 | 5 | DP | 00886097 | 00886097 | Otoscopio | WELCH ALLYN | ELITE 25270 | 24-325 / 24-276 (20) | CENTRAL DISTRITO PONIENTE | Integral | 01 Propiedad del cliente | 2025-02-01 | Plataforma Almeria - Distrito Poniente - # Falta actualizar ubicación | 9000 | OtoscopioWELCH ALLYNELITE 2527024-325 / 24-276 (20)
2 | 5 | DP | 00886098 | 00886098 | Otoscopio | WELCH ALLYN | ELITE 25270 | 24-325 / 24-276 (21) | CENTRAL DISTRITO PONIENTE | Integral | 01 Propiedad del cliente | 2025-02-01 | Plataforma Almeria - Distrito Poniente - # Falta actualizar ubicación | 9000 | OtoscopioWELCH ALLYNELITE 2527024-325 / 24-276 (21)
2 | 5 | DP | 00886099 | 00886099 | Otoscopio | WELCH ALLYN | ELITE 25270 | 24-325 / 24-276 (22) | CENTRAL DISTRITO PONIENTE | Integral | 01 Propiedad del cliente | 2025-02-01 | Plataforma Almeria - Distrito Poniente - # Falta actualizar ubicación | 9000 | OtoscopioWELCH ALLYNELITE 2527024-325 / 24-276 (22)
2 | 5 | DP | 00886127 | 00886127 | Unidad no invasiva de medida del índice de presión braquial del tobillo | MICROLIFE | WATCH BP OFFICE | 2024-09-2700026 | CENTRAL DISTRITO PONIENTE | Integral | 01 Propiedad del cliente | 2025-02-01 | Plataforma Almeria - Distrito Poniente - # Falta actualizar ubicación | 75000 | Unidad no invasiva de medida del índice de presión braquial del tobilloMICROLIFEWATCH BP OFFICE2024-09-2700026
2 | 5 | DP | 00886131 | 00886131 | Unidad no invasiva de medida del índice de presión braquial del tobillo | MICROLIFE | WATCH BP OFFICE | 2024-09-2700060 | CENTRAL DISTRITO PONIENTE | Integral | 01 Propiedad del cliente | 2025-02-01 | Plataforma Almeria - Distrito Poniente - # Falta actualizar ubicación | 75000 | Unidad no invasiva de medida del índice de presión braquial del tobilloMICROLIFEWATCH BP OFFICE2024-09-2700060
2 | 5 | DP | 00886134 | 00886134 | Unidad no invasiva de medida del índice de presión braquial del tobillo | MICROLIFE | WATCH BP OFFICE | 2024-09-2700007 | CENTRAL DISTRITO PONIENTE | Integral | 01 Propiedad del cliente | 2025-02-01 | Plataforma Almeria - Distrito Poniente - # Falta actualizar ubicación | 75000 | Unidad no invasiva de medida del índice de presión braquial del tobilloMICROLIFEWATCH BP OFFICE2024-09-2700007
2 | 5 | DP | 00886136 | 00886136 | Unidad no invasiva de medida del índice de presión braquial del tobillo | MICROLIFE | WATCH BP OFFICE | 2024-09-2700003 | CENTRAL DISTRITO PONIENTE | Integral | 01 Propiedad del cliente | 2025-02-01 | Plataforma Almeria - Distrito Poniente - # Falta actualizar ubicación | 75000 | Unidad no invasiva de medida del índice de presión braquial del tobilloMICROLIFEWATCH BP OFFICE2024-09-2700003
2 | 5 | DP | 00886138 | 00886138 | Unidad no invasiva de medida del índice de presión braquial del tobillo | MICROLIFE | WATCH BP OFFICE | 2024-09-2700048 | CENTRAL DISTRITO PONIENTE | Integral | 01 Propiedad del cliente | 2025-02-01 | Plataforma Almeria - Distrito Poniente - # Falta actualizar ubicación | 75000 | Unidad no invasiva de medida del índice de presión braquial del tobilloMICROLIFEWATCH BP OFFICE2024-09-2700048
2 | 5 | DP | 00886139 | 00886139 | Unidad no invasiva de medida del índice de presión braquial del tobillo | MICROLIFE | WATCH BP OFFICE | 2024-09-2700052 | CENTRAL DISTRITO PONIENTE | Integral | 01 Propiedad del cliente | 2025-02-01 | Plataforma Almeria - Distrito Poniente - # Falta actualizar ubicación | 75000 | Unidad no invasiva de medida del índice de presión braquial del tobilloMICROLIFEWATCH BP OFFICE2024-09-2700052
2 | 5 | DP | 00886140 | 00886140 | Unidad no invasiva de medida del índice de presión braquial del tobillo | MICROLIFE | WATCH BP OFFICE | 2024-09-2700046 | CENTRAL DISTRITO PONIENTE | Integral | 01 Propiedad del cliente | 2025-02-01 | Plataforma Almeria - Distrito Poniente - # Falta actualizar ubicación | 75000 | Unidad no invasiva de medida del índice de presión braquial del tobilloMICROLIFEWATCH BP OFFICE2024-09-2700046
2 | 5 | DP | 00886142 | 00886142 | Unidad no invasiva de medida del índice de presión braquial del tobillo | MICROLIFE | WATCH BP OFFICE | 2024-09-2700023 | CENTRAL DISTRITO PONIENTE | Integral | 01 Propiedad del cliente | 2025-02-01 | Plataforma Almeria - Distrito Poniente - # Falta actualizar ubicación | 75000 | Unidad no invasiva de medida del índice de presión braquial del tobilloMICROLIFEWATCH BP OFFICE2024-09-2700023
2 | 5 | DP | 00886143 | 00886143 | Unidad no invasiva de medida del índice de presión braquial del tobillo | MICROLIFE | WATCH BP OFFICE | 2024-09-2700045 | CS Adra (2) | Integral | 01 Propiedad del cliente | 2025-02-01 | Plataforma Almeria - Distrito Poniente - CS Adra | 75000 | Unidad no invasiva de medida del índice de presión braquial del tobilloMICROLIFEWATCH BP OFFICE2024-09-2700045
2 | 5 | DP | 00886145 | 00886145 | Unidad no invasiva de medida del índice de presión braquial del tobillo | MICROLIFE | WATCH BP OFFICE | 2024-09-2700004 | CENTRAL DISTRITO PONIENTE | Integral | 01 Propiedad del cliente | 2025-02-01 | Plataforma Almeria - Distrito Poniente - # Falta actualizar ubicación | 75000 | Unidad no invasiva de medida del índice de presión braquial del tobilloMICROLIFEWATCH BP OFFICE2024-09-2700004
2 | 5 | DP | 00886147 | 00886147 | Unidad no invasiva de medida del índice de presión braquial del tobillo | MICROLIFE | WATCH BP OFFICE | 2024-09-2700005 | CENTRAL DISTRITO PONIENTE | Integral | 01 Propiedad del cliente | 2025-02-01 | Plataforma Almeria - Distrito Poniente - # Falta actualizar ubicación | 75000 | Unidad no invasiva de medida del índice de presión braquial del tobilloMICROLIFEWATCH BP OFFICE2024-09-2700005
2 | 5 | DP | 00886148 | 00886148 | Unidad no invasiva de medida del índice de presión braquial del tobillo | MICROLIFE | WATCH BP OFFICE | 2024-09-2700035 | CENTRAL DISTRITO PONIENTE | Integral | 01 Propiedad del cliente | 2025-02-01 | Plataforma Almeria - Distrito Poniente - # Falta actualizar ubicación | 75000 | Unidad no invasiva de medida del índice de presión braquial del tobilloMICROLIFEWATCH BP OFFICE2024-09-2700035
2 | 5 | DP | 00886150 | 00886150 | Unidad no invasiva de medida del índice de presión braquial del tobillo | MICROLIFE | WATCH BP OFFICE | 2024-09-2700019 | CENTRAL DISTRITO PONIENTE | Integral | 01 Propiedad del cliente | 2025-02-01 | Plataforma Almeria - Distrito Poniente - # Falta actualizar ubicación | 75000 | Unidad no invasiva de medida del índice de presión braquial del tobilloMICROLIFEWATCH BP OFFICE2024-09-2700019
2 | 5 | DP | 00886151 | 00886151 | Unidad no invasiva de medida del índice de presión braquial del tobillo | MICROLIFE | WATCH BP OFFICE | 2024-09-2700015 | CENTRAL DISTRITO PONIENTE | Integral | 01 Propiedad del cliente | 2025-02-01 | Plataforma Almeria - Distrito Poniente - # Falta actualizar ubicación | 75000 | Unidad no invasiva de medida del índice de presión braquial del tobilloMICROLIFEWATCH BP OFFICE2024-09-2700015
2 | 5 | DP | 00886201 | 00886201 | Unidad no invasiva de medida del índice de presión braquial del tobillo | MICROLIFE | WATCH BP OFFICE | 2024-09-2700011. | CL Cabañuelas Bajas (12) | Integral | 01 Propiedad del cliente | 2025-02-01 | Plataforma Almeria - Distrito Poniente - CS Cabañuelas | 75000 | Unidad no invasiva de medida del índice de presión braquial del tobilloMICROLIFEWATCH BP OFFICE2024-09-2700011.
2 | 5 | DP | 00886211 | 00886163 | Desfibrilador externo manual | PHILIPS | INTREPID | CN73911723 | CENTRAL DISTRITO PONIENTE | Integral | 01 Propiedad del cliente | 2025-02-01 | Plataforma Almeria - Distrito Poniente - # Falta actualizar ubicación | 150000 | Desfibrilador externo manualPHILIPSINTREPIDCN73911723
2 | 5 | DP | 00886214 | 00886214 | Desfibrilador externo manual | PHILIPS | INTREPID | CN73911722 | El Ejido Norte Urgencias (64) | Integral | 01 Propiedad del cliente | 2025-02-01 | Plataforma Almeria - Distrito Poniente - CS Ejido Norte | 150000 | Desfibrilador externo manualPHILIPSINTREPIDCN73911722
2 | 5 | DP | 00886216 | 00886216 | Desfibrilador externo manual | PHILIPS | INTREPID | CN73911721 | Berja Urgencias (56) | Integral | 01 Propiedad del cliente | 2025-02-01 | Plataforma Almeria - Distrito Poniente - CS Berja | 150000 | Desfibrilador externo manualPHILIPSINTREPIDCN73911721
2 | 5 | DP | 00886217 | 00886217 | Desfibrilador externo manual | PHILIPS | INTREPID | CN73911720 | Aguadulce Sur Urgencias (60) | Integral | 01 Propiedad del cliente | 2025-02-01 | Plataforma Almeria - Distrito Poniente - CS Aguadulce Sur | 150000 | Desfibrilador externo manualPHILIPSINTREPIDCN73911720
2 | 5 | DP | 00886218 | 00886218 | Desfibrilador externo manual | PHILIPS | INTREPID | CN73911719 | Laujar Urgencias (55) | Integral | 01 Propiedad del cliente | 2025-02-01 | Plataforma Almeria - Distrito Poniente - CL Laujar de Andarax | 150000 | Desfibrilador externo manualPHILIPSINTREPIDCN73911719
2 | 5 | DP | 00886219 | 00886219 | Desfibrilador externo manual | PHILIPS | INTREPID | CN73911718 | Roquetas Urgencias (50) | Integral | 01 Propiedad del cliente | 2025-02-01 | Plataforma Almeria - Distrito Poniente - SUAP Roquetas | 150000 | Desfibrilador externo manualPHILIPSINTREPIDCN73911718
2 | 5 | DP | 00886220 | 00886220 | Desfibrilador externo manual | PHILIPS | INTREPID | CN73911717 | Berja Urgencias (56) | Integral | 01 Propiedad del cliente | 2025-02-01 | Plataforma Almeria - Distrito Poniente - CS Berja | 150000 | Desfibrilador externo manualPHILIPSINTREPIDCN73911717
2 | 5 | DP | 00886221 | 00886221 | Desfibrilador externo manual | PHILIPS | INTREPID | CN73911716 | Puebla de Vicar Urgencias (62) | Integral | 01 Propiedad del cliente | 2025-02-01 | Plataforma Almeria - Distrito Poniente - CS Puebla de Vicar | 150000 | Desfibrilador externo manualPHILIPSINTREPIDCN73911716
2 | 5 | DP | 00886222 | 00886222 | Desfibrilador externo manual | PHILIPS | INTREPID | CN73911715 | Puebla de Vicar Urgencias (62) | Integral | 01 Propiedad del cliente | 2025-02-01 | Plataforma Almeria - Distrito Poniente - CS Puebla de Vicar | 150000 | Desfibrilador externo manualPHILIPSINTREPIDCN73911715
2 | 5 | DP | 00886223 | 00886223 | Desfibrilador externo manual | PHILIPS | INTREPID | CN73911714 | Adra Urgencias (46) | Integral | 01 Propiedad del cliente | 2025-02-01 | Plataforma Almeria - Distrito Poniente - CS Adra | 150000 | Desfibrilador externo manualPHILIPSINTREPIDCN73911714
2 | 5 | DP | 00890451 | 00890451 | OTOSCOPIO / OFTALMOSCOPIO | RIESTER | RI-FORMER | 119410 | CL Almerimar (6) | Integral | 01 Propiedad del cliente | 2024-01-01 | Plataforma Almeria - Distrito Poniente - CL Almerimar | 9000 | OTOSCOPIO / OFTALMOSCOPIORIESTERRI-FORMER119410
2 | 5 | DP | 00890453 | 00890453 | OTOSCOPIO / OFTLMOSCOPIO | RIESTER | RI-FORMER | 119409 | CL Almerimar (6) | Integral | 01 Propiedad del cliente | 2024-01-01 | Plataforma Almeria - Distrito Poniente - CL Almerimar | 9000 | OTOSCOPIO / OFTLMOSCOPIORIESTERRI-FORMER119409
2 | 5 | DP | 00890454 | 00890454 | OTOSCOPIO / OFTLMOSCOPIO | RIESTER | RI-FORMER | 119413 | CL Almerimar (6) | Integral | 01 Propiedad del cliente | 2024-01-01 | Plataforma Almeria - Distrito Poniente - CL Almerimar | 9000 | OTOSCOPIO / OFTLMOSCOPIORIESTERRI-FORMER119413
2 | 5 | DP | 00890456 | 00890456 | Báscula electrónica para lactantes | GIMA | - | 000012 | CL Almerimar (6) | Integral | 01 Propiedad del cliente | 2025-01-01 | Plataforma Almeria - Distrito Poniente - CL Almerimar | 47500 | Báscula electrónica para lactantesGIMA-000012
2 | 5 | DP | 00890457 | 00890457 | Esfigmomanómetro manual aneroide | RIESTER | BIG BEN | 200140973 | CL Almerimar (6) | Integral | 01 Propiedad del cliente | 2025-01-01 | Plataforma Almeria - Distrito Poniente - CL Almerimar | 1900 | Esfigmomanómetro manual aneroideRIESTERBIG BEN200140973
2 | 5 | DP | 00890458 | 00890458 | Pulsioxímetro alimentado mediante batería | EDAN | H100B | 360101-M18904710097 | CL Almerimar (6) | Integral | 01 Propiedad del cliente | 2025-01-01 | Plataforma Almeria - Distrito Poniente - CL Almerimar | 15000 | Pulsioxímetro alimentado mediante bateríaEDANH100B360101-M18904710097
2 | 5 | DP | 00890460 | 00890460 | Aerosol para medicamentos | KYARA |  | 2634131ASP | CL Balanegra (7) | Integral | 01 Propiedad del cliente | 2025-03-11 | Plataforma Almeria - Distrito Poniente - CL Balanegra | 22500 | Aerosol para medicamentosKYARA2634131ASP
2 | 5 | DP | 00890462 | 00890462 | Equipo de aspiración eléctrico de uso general | ATM |  | 1094574 | CL Balanegra (7) | Integral | 01 Propiedad del cliente | 2025-03-11 | Plataforma Almeria - Distrito Poniente - CL Balanegra | 10500 | Equipo de aspiración eléctrico de uso generalATM1094574
2 | 5 | DP | 00890463 | 00890463 | Esfigmomanómetro manual aneroide | HILL-ROM |  | 230216161950 | CL Balanegra (7) | Integral | 01 Propiedad del cliente | 2025-03-11 | Plataforma Almeria - Distrito Poniente - CL Balanegra | 1900 | Esfigmomanómetro manual aneroideHILL-ROM230216161950
2 | 5 | DP | 00890464 | 00890464 | Esterilizador por vapor de instrumentos envueltos | STEELCO | TTA-23 | GGP180014 | CL Balanegra (7) | Integral | 01 Propiedad del cliente | 2025-03-11 | Plataforma Almeria - Distrito Poniente - CL Balanegra | 125000 | Esterilizador por vapor de instrumentos envueltosSTEELCOTTA-23GGP180014
2 | 5 | DP | 00890465 | 00890465 | Pulsioxímetro eléctrico | GIMA | OXY-110 | XCU021TB007020 | CL Balanegra (7) | Integral | 01 Propiedad del cliente | 2025-03-11 | Plataforma Almeria - Distrito Poniente - CL Balanegra | 15000 | Pulsioxímetro eléctricoGIMAOXY-110XCU021TB007020
2 | 5 | DP | 00890466 | 00890466 | Equipo Doppler fetal | BISTOS | BT-200 | CAN90189 | CS Adra (2) | Integral | 01 Propiedad del cliente | 2024-03-01 | Plataforma Almeria - Distrito Poniente - CS Adra | 11250 | Equipo Doppler fetalBISTOSBT-200CAN90189
2 | 5 | DP | 00890467 | 00890467 | Esfigmomanómetro manual aneroide | RIESTER | BIG BEN | 220842688 | CS Adra (2) | Integral | 01 Propiedad del cliente | 2025-03-04 | Plataforma Almeria - Distrito Poniente - CS Adra | 1900 | Esfigmomanómetro manual aneroideRIESTERBIG BEN220842688
2 | 5 | DP | 00890468 | 00890468 | Lámpara de tratamiento o exploración | MIMSAL | MIMLED 1000 | 00896 | Adra Urgencias (46) | Integral | 01 Propiedad del cliente | 2022-01-01 | Plataforma Almeria - Distrito Poniente - CS Adra | 3000 | Lámpara de tratamiento o exploraciónMIMSALMIMLED 100000896
2 | 5 | DP | 00890469 | 00890469 | Báscula electrónica de suelo | SECA | 799 | 10000001345525 | CS Adra (2) | Integral | 01 Propiedad del cliente | 2024-01-01 | Plataforma Almeria - Distrito Poniente - CS Adra | 43500 | Báscula electrónica de sueloSECA79910000001345525
2 | 5 | DP | 00890470 | 00890470 | Báscula electrónica de suelo | SECA | 799 | 10000001345426 | CS Adra (2) | Integral | 01 Propiedad del cliente | 2024-01-01 | Plataforma Almeria - Distrito Poniente - CS Adra | 43500 | Báscula electrónica de sueloSECA79910000001345426
2 | 5 | DP | 00890471 | 00890471 | Báscula electrónica de suelo | SECA | 799 | 10000001345531 | CS Adra (2) | Integral | 01 Propiedad del cliente | 2024-01-01 | Plataforma Almeria - Distrito Poniente - CS Adra | 43500 | Báscula electrónica de sueloSECA79910000001345531
2 | 5 | DP | 00890472 | 00890472 | Báscula electrónica para lactantes | BAXTRAN |  | N/S | CS Adra (2) | Integral | 01 Propiedad del cliente | 2025-03-04 | Plataforma Almeria - Distrito Poniente - CS Adra | 47500 | Báscula electrónica para lactantesBAXTRANN/S
2 | 5 | DP | 00890473 | 00890473 | Báscula electrónica de suelo | SECA | 799 | 10000001345439 | CS Adra (2) | Integral | 01 Propiedad del cliente | 2024-01-01 | Plataforma Almeria - Distrito Poniente - CS Adra | 43500 | Báscula electrónica de sueloSECA79910000001345439
2 | 5 | DP | 00890474 | 00890474 | Transductor extracorpóreo manual del ecógrafo | ESAOTE | L4-15 | 244300718C | CS Adra (2) | Integral | 01 Propiedad del cliente | 2025-02-13 | Plataforma Almeria - Distrito Poniente - CS Adra | 75000 | Transductor extracorpóreo manual del ecógrafoESAOTEL4-15244300718C
2 | 5 | DP | 00890475 | 00890475 | Transductor extracorpóreo manual del ecógrafo | ESAOTE | AC2541 | 244700841A | CS Adra (2) | Integral | 01 Propiedad del cliente | 2025-02-13 | Plataforma Almeria - Distrito Poniente - CS Adra | 75000 | Transductor extracorpóreo manual del ecógrafoESAOTEAC2541244700841A
2 | 5 | DP | 00890476 | 00890476 | Transductor extracorpóreo manual del ecógrafo | ESAOTE | L3-11 | 235200043A | CS Adra (2) | Integral | 01 Propiedad del cliente | 2025-02-13 | Plataforma Almeria - Distrito Poniente - CS Adra | 75000 | Transductor extracorpóreo manual del ecógrafoESAOTEL3-11235200043A
2 | 5 | DP | 00890477 | 00890477 | Electroestimulador para fisioterapia alimentado mediante batería | GLOBUS | GENESY 300 | A4R042339149 | CS Adra (2) | Integral | 01 Propiedad del cliente | 2025-03-04 | Plataforma Almeria - Distrito Poniente - CS Adra | 15000 | Electroestimulador para fisioterapia alimentado mediante bateríaGLOBUSGENESY 300A4R042339149
2 | 5 | DP | 00890478 | 00890478 | OTOSCOPIO / OFTALMOSCOPIO | RIESTER | RI - FORMER | 118629 | CS Adra (2) | Integral | 01 Propiedad del cliente | 2025-03-21 | Plataforma Almeria - Distrito Poniente - CS Adra | 9000 | OTOSCOPIO / OFTALMOSCOPIORIESTERRI - FORMER118629
2 | 5 | DP | 00890479 | 00890479 | Electroestimulador para acupuntura | TENS PLUS INDUSTRIAL COMPANY | POINTER EXCELL II TP17 | S/N | DP EJIDO NORTE NORTE. SALA FISIOTERAPIA | Integral | 01 Propiedad del cliente | 2025-03-04 | Plataforma Almeria - Distrito Poniente - CS Ejido Norte | 9000 | Electroestimulador para acupunturaTENS PLUS INDUSTRIAL COMPANYPOINTER EXCELL II TP17S/N
2 | 5 | DP | 00890480 | 00901998 | Transductor extracorpóreo manual del ecógrafo | ESAOTE | L4-15 | 244300719C | DP EJIDO NORTE NORTE. SALA FISIOTERAPIA | Integral | 01 Propiedad del cliente | 2025-02-13 | Plataforma Almeria - Distrito Poniente - CS Ejido Norte | 75000 | Transductor extracorpóreo manual del ecógrafoESAOTEL4-15244300719C
2 | 5 | DP | 00890481 | 00902083 | Transductor extracorpóreo manual del ecógrafo | ESAOTE | AC2541 | 244700254A | DP EJIDO NORTE NORTE. SALA FISIOTERAPIA | Integral | 01 Propiedad del cliente | 2025-02-13 | Plataforma Almeria - Distrito Poniente - CS Ejido Norte | 75000 | Transductor extracorpóreo manual del ecógrafoESAOTEAC2541244700254A
2 | 5 | DP | 00890482 | 00902086 | Transductor extracorpóreo manual del ecógrafo | ESAOTE | L3-11 | 244700062A | DP EJIDO NORTE NORTE. SALA FISIOTERAPIA | Integral | 01 Propiedad del cliente | 2025-02-13 | Plataforma Almeria - Distrito Poniente - CS Ejido Norte | 75000 | Transductor extracorpóreo manual del ecógrafoESAOTEL3-11244700062A
2 | 5 | DP | 00890809 | 00890809 | Pulsioxímetro alimentado mediante batería | EDAN | H-100-B | 360101-M17B14560052 | CS Aguadulce Sur (4) | Integral | 01 Propiedad del cliente | 2025-03-05 | Plataforma Almeria - Distrito Poniente - CS Agualdulce Sur | 15000 | Pulsioxímetro alimentado mediante bateríaEDANH-100-B360101-M17B14560052
2 | 5 | DP | 00890810 | 00890810 | Pulsioxímetro alimentado mediante batería | EDAN | H100 | 360101-M189044710134 | CENTRAL DISTRITO PONIENTE | Integral | 01 Propiedad del cliente | 2025-03-05 | Plataforma Almeria - Distrito Poniente - # Falta actualizar ubicación | 15000 | Pulsioxímetro alimentado mediante bateríaEDANH100360101-M189044710134
2 | 5 | DP | 00890812 | 00890812 | Pulsioxímetro alimentado mediante batería | EDAN | H-100-B | 36101-M18904710098 | CS Aguadulce Sur (4) | Integral | 01 Propiedad del cliente | 2025-03-05 | Plataforma Almeria - Distrito Poniente - CS Agualdulce Sur | 15000 | Pulsioxímetro alimentado mediante bateríaEDANH-100-B36101-M18904710098
2 | 5 | DP | 00890813 | 00890813 | Pulsioxímetro alimentado mediante batería | EDAN | H-100-B | 360101-M18904710096 | CS Aguadulce Sur (4) | Integral | 01 Propiedad del cliente | 2025-03-05 | Plataforma Almeria - Distrito Poniente - CS Agualdulce Sur | 15000 | Pulsioxímetro alimentado mediante bateríaEDANH-100-B360101-M18904710096
2 | 5 | DP | 00890815 | 00890815 | Pulsioxímetro alimentado mediante batería | KONICA MINOLTA |  | 00000000000000005 | CS Aguadulce Sur (4) | Integral | 01 Propiedad del cliente |  | Plataforma Almeria - Distrito Poniente - CS Agualdulce Sur | 15000 | Pulsioxímetro alimentado mediante bateríaKONICA MINOLTA00000000000000005
2 | 5 | DP | 00891094 | 00891094 | Electrorretinógrafo | TOPCON | TRC NW400 | 991150 | CL Las Marinas (29) | Integral | 01 Propiedad del cliente | 2023-12-12 | Plataforma Almeria - Distrito Poniente - CL Las Marinas | 45000 | ElectrorretinógrafoTOPCONTRC NW400991150
2 | 5 | DP | 00891095 | 00891095 | Electrorretinógrafo | TOPCON | TRC NW400 | 991142 | CL El Parador (18) | Integral | 01 Propiedad del cliente | 2023-12-12 | Plataforma Almeria - Distrito Poniente - CL El Parador | 45000 | ElectrorretinógrafoTOPCONTRC NW400991142
2 | 5 | DP | 00891097 | 00891097 | Electrorretinógrafo | TOPCON | TRC NW400 | 991135 | CL Almerimar (6) | Integral | 01 Propiedad del cliente | 2025-04-03 | Plataforma Almeria - Distrito Poniente - CL Almerimar | 45000 | ElectrorretinógrafoTOPCONTRC NW400991135
2 | 5 | DP | 00891107 | 00891107 | Ecógrafo para uso general | ESAOTE | MYLAB X5 | 441001 | CS Roquetas Sur (38) | Integral | 01 Propiedad del cliente | 2023-01-04 | Plataforma Almeria - Distrito Poniente - CS Roquetas Sur | 425000 | Ecógrafo para uso generalESAOTEMYLAB X5441001
2 | 5 | DP | 00891110 | 00891110 | Ecógrafo para uso general | ESAOTE | MYLAB X5 | 441000 | CS Berja (11) | Integral | 01 Propiedad del cliente | 2023-01-04 | Plataforma Almeria - Distrito Poniente - CS Berja | 425000 | Ecógrafo para uso generalESAOTEMYLAB X5441000
2 | 5 | DP | 00891111 | 00891111 | Ecógrafo para uso general | ESAOTE | MYLAB X5 | 440998 | CL Cabañuelas Bajas (12) | Integral | 01 Propiedad del cliente | 2023-01-04 | Plataforma Almeria - Distrito Poniente - CS Cabañuelas | 425000 | Ecógrafo para uso generalESAOTEMYLAB X5440998
2 | 5 | DP | 00891113 | 00891113 | Ecógrafo para uso general | ESAOTE | MYLAB X5 | 440997 | CS Adra (2) | Integral | 01 Propiedad del cliente | 2023-01-04 | Plataforma Almeria - Distrito Poniente - CS Adra | 425000 | Ecógrafo para uso generalESAOTEMYLAB X5440997
2 | 5 | DP | 00891114 | 00891114 | Ecógrafo para uso general | ESAOTE | MYLAB X5 | 440999 | DP EJIDO NORTE NORTE. SALA FISIOTERAPIA | Integral | 01 Propiedad del cliente | 2023-01-04 | Plataforma Almeria - Distrito Poniente - CS Ejido Norte | 425000 | Ecógrafo para uso generalESAOTEMYLAB X5440999
2 | 5 | DP | 00893490 | 00893490 | CAMARA VIDEO EXTERNA | CANON |  | 113031018547 | CL Láujar de Andarax (31) | Integral | 01 Propiedad del cliente | 2025-03-14 | Plataforma Almeria - Distrito Poniente - CL Laujar de Andarax | 7500 | CAMARA VIDEO EXTERNACANON113031018547
2 | 5 | DP | 00893831 |  | Equipo de diatermia por onda corta | PRIM | CURAPULS 670 | 05.658 | CS Roquetas Sur (38) | Integral | 01 Propiedad del cliente | 2025-03-17 | Plataforma Almeria - Distrito Poniente - CS Roquetas Sur | 90000 | Equipo de diatermia por onda cortaPRIMCURAPULS 67005.658
2 | 5 | DP | 00893833 | 00893833 | Equipo de diatermia por onda corta | PRIM | CURAPULS 670 | 05.660 | DP EJIDO NORTE NORTE. SALA FISIOTERAPIA | Integral | 01 Propiedad del cliente | 2025-03-17 | Plataforma Almeria - Distrito Poniente - CS Ejido Norte | 90000 | Equipo de diatermia por onda cortaPRIMCURAPULS 67005.660
2 | 5 | DP | 00893835 | 00893835 | Equipo de diatermia por onda corta | PRIM | CURAPULS 670 | 05.685 | CL Cabañuelas Bajas (12) | Integral | 01 Propiedad del cliente | 2025-03-17 | Plataforma Almeria - Distrito Poniente - CS Cabañuelas | 90000 | Equipo de diatermia por onda cortaPRIMCURAPULS 67005.685
2 | 5 | DP | 00893836 | 00893836 | Equipo de diatermia por onda corta | PRIM | CURAPULS 670 | 05.688 | CS Adra (2) | Integral | 01 Propiedad del cliente | 2025-03-17 | Plataforma Almeria - Distrito Poniente - CS Adra | 90000 | Equipo de diatermia por onda cortaPRIMCURAPULS 67005.688
2 | 5 | DP | 00894189 | 00894189 | Monitor electrocardiográfico | MORTARA | ELI 280 | 124500001137 | CS Adra (2) | Integral | 01 Propiedad del cliente | 2025-03-19 | Plataforma Almeria - Distrito Poniente - CS Adra | 57500 | Monitor electrocardiográficoMORTARAELI 280124500001137
2 | 5 | DP | 00894195 | 00894195 | Monitor electrocardiográfico | MORTARA | ELI 280 | 124500001146 | CS Adra (2) | Integral | 01 Propiedad del cliente | 2025-03-19 | Plataforma Almeria - Distrito Poniente - CS Adra | 57500 | Monitor electrocardiográficoMORTARAELI 280124500001146
2 | 5 | DP | 00894196 | 00894196 | Monitor electrocardiográfico | MORTARA | ELI 280 | 125060000235 | CS El Ejido (16) | Integral | 01 Propiedad del cliente | 2025-03-19 | Plataforma Almeria - Distrito Poniente - CS Ejido Norte | 57500 | Monitor electrocardiográficoMORTARAELI 280125060000235
2 | 5 | DP | 00894197 | 00894197 | Monitor electrocardiográfico | MORTARA | ELI 280 | 124500001121 | CS El Ejido (16) | Integral | 01 Propiedad del cliente | 2025-03-19 | Plataforma Almeria - Distrito Poniente - CS Ejido Norte | 57500 | Monitor electrocardiográficoMORTARAELI 280124500001121
2 | 5 | DP | 00894198 | 00894198 | Monitor electrocardiográfico | MORTARA | ELI 280 | 124500001135 | CS El Ejido (16) | Integral | 01 Propiedad del cliente | 2025-03-19 | Plataforma Almeria - Distrito Poniente - CS Ejido Norte | 57500 | Monitor electrocardiográficoMORTARAELI 280124500001135
2 | 5 | DP | 00894199 | 00894199 | Monitor electrocardiográfico | MORTARA | ELI 280 | 124500001125 | CS El Ejido (16) | Integral | 01 Propiedad del cliente | 2025-03-19 | Plataforma Almeria - Distrito Poniente - CS Ejido Norte | 57500 | Monitor electrocardiográficoMORTARAELI 280124500001125
2 | 5 | DP | 00894200 | 00894200 | Monitor electrocardiográfico | MORTARA | ELI 280 | 124500001122 | CS El Ejido sur (17) | Integral | 01 Propiedad del cliente | 2025-03-19 | Plataforma Almeria - Distrito Poniente - CS Ejido Sur | 57500 | Monitor electrocardiográficoMORTARAELI 280124500001122
2 | 5 | DP | 00894202 | 00894202 | Monitor electrocardiográfico | MORTARA | ELI 280 | 124500001139 | CS Roquetas Sur (38) | Integral | 01 Propiedad del cliente | 2025-03-19 | Plataforma Almeria - Distrito Poniente - CS Roquetas Sur | 57500 | Monitor electrocardiográficoMORTARAELI 280124500001139
2 | 5 | DP | 00894203 | 00894203 | Monitor electrocardiográfico | MORTARA | ELI 280 | 124500001144 | CS Roquetas Sur (38) | Integral | 01 Propiedad del cliente | 2025-03-19 | Plataforma Almeria - Distrito Poniente - CS Roquetas Sur | 57500 | Monitor electrocardiográficoMORTARAELI 280124500001144
2 | 5 | DP | 00894204 | 00894204 | Monitor electrocardiográfico | MORTARA | ELI 280 | 124500001129 | CS Santa María del Águila (40) | Integral | 01 Propiedad del cliente | 2025-03-19 | Plataforma Almeria - Distrito Poniente - CS Santa Maria del Águila | 57500 | Monitor electrocardiográficoMORTARAELI 280124500001129
2 | 5 | DP | 00894205 | 00894205 | Monitor electrocardiográfico | MORTARA | ELI 280 | 124500001136 | CS Santa María del Águila (40) | Integral | 01 Propiedad del cliente | 2025-03-19 | Plataforma Almeria - Distrito Poniente - CS Santa Maria del Águila | 57500 | Monitor electrocardiográficoMORTARAELI 280124500001136
2 | 5 | DP | 00894277 | 00894277 | Monitor electrocardiográfico | MORTARA | ELI 280 | 124500001128 | CS Berja (11) | Integral | 01 Propiedad del cliente | 2025-03-19 | Plataforma Almeria - Distrito Poniente - CS Berja | 57500 | Monitor electrocardiográficoMORTARAELI 280124500001128
2 | 5 | DP | 00894278 | 00894278 | Monitor electrocardiográfico | MORTARA | ELI 280 | 124500000623 | CL Láujar de Andarax (31) | Integral | 01 Propiedad del cliente | 2025-03-19 | Plataforma Almeria - Distrito Poniente - CL Laujar de Andarax | 57500 | Monitor electrocardiográficoMORTARAELI 280124500000623
2 | 5 | DP | 00894282 | 00894282 | Monitor electrocardiográfico | MORTARA | ELI 280 | 124500001147 | CS Berja (11) | Integral | 01 Propiedad del cliente | 2025-03-19 | Plataforma Almeria - Distrito Poniente - CS Berja | 57500 | Monitor electrocardiográficoMORTARAELI 280124500001147
2 | 5 | DP | 00894286 | 00894286 | Monitor electrocardiográfico | MORTARA | ELI 280 | 124500001131 | CS Aguadulce Sur (4) | Integral | 01 Propiedad del cliente | 2025-03-19 | Plataforma Almeria - Distrito Poniente - CS Agualdulce Sur | 57500 | Monitor electrocardiográficoMORTARAELI 280124500001131
2 | 5 | DP | 00894954 | 00894954 | Monitor electrocardiográfico | MORTARA | ELI 280 | 125060000455 | CL El Parador (18) | Integral | 01 Propiedad del cliente | 2025-03-19 | Plataforma Almeria - Distrito Poniente - CL El Parador | 57500 | Monitor electrocardiográficoMORTARAELI 280125060000455
2 | 5 | DP | 00894958 | 00894958 | Monitor electrocardiográfico | MORTARA | ELI 280 | 124500001133 | CL Cortijos Marín (13) | Integral | 01 Propiedad del cliente | 2025-03-19 | Plataforma Almeria - Distrito Poniente - CL Cortijos Marin | 57500 | Monitor electrocardiográficoMORTARAELI 280124500001133
2 | 5 | DP | 00894960 | 00894960 | Monitor electrocardiográfico | MORTARA | ELI 280 | 125060000234 | CS Roquetas | Integral | 01 Propiedad del cliente | 2025-03-19 | Plataforma Almeria - Distrito Poniente - CS Roquetas Norte | 57500 | Monitor electrocardiográficoMORTARAELI 280125060000234
2 | 5 | DP | 00894963 | 00894963 | Monitor electrocardiográfico | MORTARA | ELI 280 | 125060000236 | CS Berja (11) | Integral | 01 Propiedad del cliente | 2025-03-19 | Plataforma Almeria - Distrito Poniente - CS Berja | 57500 | Monitor electrocardiográficoMORTARAELI 280125060000236
2 | 5 | DP | 00894965 | 00894965 | Monitor electrocardiográfico | MORTARA | ELI 280 | 125060000452 | CS Berja (11) | Integral | 01 Propiedad del cliente | 2025-03-19 | Plataforma Almeria - Distrito Poniente - CS Berja | 57500 | Monitor electrocardiográficoMORTARAELI 280125060000452
2 | 5 | DP | 00894966 | 00894966 | Monitor electrocardiográfico | MORTARA | ELI 280 | 125060000456 | CS Berja (11) | Integral | 01 Propiedad del cliente | 2025-03-19 | Plataforma Almeria - Distrito Poniente - CS Berja | 57500 | Monitor electrocardiográficoMORTARAELI 280125060000456
2 | 5 | DP | 00894969 | 00894969 | Monitor electrocardiográfico | MORTARA | ELI 280 | 125060000237 | CL Láujar de Andarax (31) | Integral | 01 Propiedad del cliente | 2025-03-19 | Plataforma Almeria - Distrito Poniente - CL Laujar de Andarax | 57500 | Monitor electrocardiográficoMORTARAELI 280125060000237
2 | 5 | DP | 00894971 | 00894971 | Monitor electrocardiográfico | MORTARA | ELI 280 | 125060000230 | CENTRAL DISTRITO PONIENTE | Integral | 01 Propiedad del cliente | 2025-03-19 | Plataforma Almeria - Distrito Poniente - # Falta actualizar ubicación | 57500 | Monitor electrocardiográficoMORTARAELI 280125060000230
2 | 5 | DP | 00894975 | 00894975 | Monitor electrocardiográfico | MORTARA | ELI 280 | 125060000231 | CS Berja (11) | Integral | 01 Propiedad del cliente | 2025-03-19 | Plataforma Almeria - Distrito Poniente - CS Berja | 57500 | Monitor electrocardiográficoMORTARAELI 280125060000231
2 | 5 | DP | 00894991 | 00894991 | Monitor electrocardiográfico | MORTARA | ELI 280 | 125060000238 | CS El Ejido sur (17) | Integral | 01 Propiedad del cliente | 2025-03-19 | Plataforma Almeria - Distrito Poniente - CS Ejido Sur | 57500 | Monitor electrocardiográficoMORTARAELI 280125060000238
2 | 5 | DP | 00894999 | 00894999 | Monitor electrocardiográfico | MORTARA | ELI 280 | 124500001126 | CL Cabañuelas Bajas (12) | Integral | 01 Propiedad del cliente | 2025-03-19 | Plataforma Almeria - Distrito Poniente - CS Cabañuelas | 57500 | Monitor electrocardiográficoMORTARAELI 280124500001126
2 | 5 | DP | 00895001 | 00895001 | Monitor electrocardiográfico | MORTARA | ELI 280 | 125050000704 | CL Cabañuelas Bajas (12) | Integral | 01 Propiedad del cliente | 2025-03-19 | Plataforma Almeria - Distrito Poniente - CS Cabañuelas | 57500 | Monitor electrocardiográficoMORTARAELI 280125050000704
2 | 5 | DP | 00895015 | 00895015 | Monitor electrocardiográfico | MORTARA | ELI 280 | 125060000229 | CENTRAL DISTRITO PONIENTE | Integral | 01 Propiedad del cliente | 2025-03-19 | Plataforma Almeria - Distrito Poniente - # Falta actualizar ubicación | 57500 | Monitor electrocardiográficoMORTARAELI 280125060000229
2 | 5 | DP | 00895023 | 00895023 | Monitor electrocardiográfico | MORTARA | ELI 280 | 125060000233 | CENTRAL DISTRITO PONIENTE | Integral | 01 Propiedad del cliente | 2025-03-19 | Plataforma Almeria - Distrito Poniente - # Falta actualizar ubicación | 57500 | Monitor electrocardiográficoMORTARAELI 280125060000233
2 | 5 | DP | 00898058 | 00898058 | Desfibrilador externo profesional semiautomático no recargable | MINDRAY | BENEHEART D1 PRO | FQ-53067882 | CENTRAL DISTRITO PONIENTE | Integral | 01 Propiedad del cliente | 2025-04-03 | Plataforma Almeria - Distrito Poniente - # Falta actualizar ubicación | 95000 | Desfibrilador externo profesional semiautomático no recargableMINDRAYBENEHEART D1 PROFQ-53067882
2 | 5 | DP | 00898114 | 00898114 | Desfibrilador externo profesional semiautomático no recargable | MINDRAY | BENEHEART D1 PRO | FQ-53067879 | CENTRAL DISTRITO PONIENTE | Integral | 01 Propiedad del cliente | 2025-04-03 | Plataforma Almeria - Distrito Poniente - # Falta actualizar ubicación | 95000 | Desfibrilador externo profesional semiautomático no recargableMINDRAYBENEHEART D1 PROFQ-53067879
2 | 5 | DP | 00898116 | 00898116 | Desfibrilador externo profesional semiautomático no recargable | MINDRAY | BENEHEART D1 PRO | FQ-53067880 | CENTRAL DISTRITO PONIENTE | Integral | 01 Propiedad del cliente | 2025-04-03 | Plataforma Almeria - Distrito Poniente - # Falta actualizar ubicación | 95000 | Desfibrilador externo profesional semiautomático no recargableMINDRAYBENEHEART D1 PROFQ-53067880
2 | 5 | DP | 00898117 | 00898117 | Desfibrilador externo profesional semiautomático no recargable | MINDRAY | BENEHEART D1 PRO | FQ-53067881 | CENTRAL DISTRITO PONIENTE | Integral | 01 Propiedad del cliente | 2025-04-03 | Plataforma Almeria - Distrito Poniente - # Falta actualizar ubicación | 95000 | Desfibrilador externo profesional semiautomático no recargableMINDRAYBENEHEART D1 PROFQ-53067881
2 | 5 | DP | 00898118 | 00898118 | Desfibrilador externo profesional semiautomático no recargable | MINDRAY | BENEHEART D1 PRO | FQ-53067883 | CENTRAL DISTRITO PONIENTE | Integral | 01 Propiedad del cliente | 2025-04-03 | Plataforma Almeria - Distrito Poniente - # Falta actualizar ubicación | 95000 | Desfibrilador externo profesional semiautomático no recargableMINDRAYBENEHEART D1 PROFQ-53067883
2 | 5 | DP | 00902000 | 00902000 | Transductor extracorpóreo manual del ecógrafo | ESAOTE | L4-15 | 244300717C | CS Berja (11) | Integral | 01 Propiedad del cliente | 2025-02-13 | Plataforma Almeria - Distrito Poniente - CS Berja | 75000 | Transductor extracorpóreo manual del ecógrafoESAOTEL4-15244300717C
2 | 5 | DP | 00902005 | 00902005 | Transductor extracorpóreo manual del ecógrafo | ESAOTE | L4-15 | 244200795C | CL Cabañuelas Bajas (12) | Integral | 01 Propiedad del cliente | 2025-02-13 | Plataforma Almeria - Distrito Poniente - CS Cabañuelas | 75000 | Transductor extracorpóreo manual del ecógrafoESAOTEL4-15244200795C
2 | 5 | DP | 00902013 | 00902013 | Transductor extracorpóreo manual del ecógrafo | ESAOTE | L4-15 | 244300714C | CS Roquetas | Integral | 01 Propiedad del cliente | 2025-02-13 | Plataforma Almeria - Distrito Poniente - CS Roquetas Norte | 75000 | Transductor extracorpóreo manual del ecógrafoESAOTEL4-15244300714C
2 | 5 | DP | 00902025 | 00902025 | Transductor extracorpóreo manual del ecógrafo | ESAOTE | AC2541 | 244600458A | CS Roquetas | Integral | 01 Propiedad del cliente | 2025-02-13 | Plataforma Almeria - Distrito Poniente - CS Roquetas Norte | 75000 | Transductor extracorpóreo manual del ecógrafoESAOTEAC2541244600458A
2 | 5 | DP | 00902026 | 00902026 | Transductor extracorpóreo manual del ecógrafo | ESAOTE | AC2541 | 244600457A | CL Cabañuelas Bajas (12) | Integral | 01 Propiedad del cliente | 2025-02-13 | Plataforma Almeria - Distrito Poniente - CS Cabañuelas | 75000 | Transductor extracorpóreo manual del ecógrafoESAOTEAC2541244600457A
2 | 5 | DP | 00902082 | 00902082 | Transductor extracorpóreo manual del ecógrafo | ESAOTE | AC2541 | 244700013A | CS Berja (11) | Integral | 01 Propiedad del cliente | 2025-02-13 | Plataforma Almeria - Distrito Poniente - CS Berja | 75000 | Transductor extracorpóreo manual del ecógrafoESAOTEAC2541244700013A
2 | 5 | DP | 00902087 | 00902087 | Transductor extracorpóreo manual del ecógrafo | ESAOTE | L3-11 | 244700063A | CS Berja (11) | Integral | 01 Propiedad del cliente | 2025-02-13 | Plataforma Almeria - Distrito Poniente - CS Berja | 75000 | Transductor extracorpóreo manual del ecógrafoESAOTEL3-11244700063A
2 | 5 | DP | 00902088 | 00902088 | Transductor extracorpóreo manual del ecógrafo | ESAOTE | L3-11 | 244700061A | CL Cabañuelas Bajas (12) | Integral | 01 Propiedad del cliente | 2025-02-13 | Plataforma Almeria - Distrito Poniente - CS Cabañuelas | 75000 | Transductor extracorpóreo manual del ecógrafoESAOTEL3-11244700061A
2 | 5 | DP | 00902090 | 00902090 | Transductor extracorpóreo manual del ecógrafo | ESAOTE | L3-11 | 244700065A | CS Roquetas | Integral | 01 Propiedad del cliente | 2025-02-13 | Plataforma Almeria - Distrito Poniente - CS Roquetas Norte | 75000 | Transductor extracorpóreo manual del ecógrafoESAOTEL3-11244700065A
2 | 5 | DP | 00907177 | 00907177 | Equipo de atención dental | ELISA |  | 71LS2209-72CL826 | CL Cabañuelas Bajas (12) | Integral | 01 Propiedad del cliente | 2025-05-22 | Plataforma Almeria - Distrito Poniente - CS Cabañuelas | 190000 | Equipo de atención dentalELISA71LS2209-72CL826
2 | 5 | DP | 00908003 | 00908003 | Equipo de atención dental | ELISA |  | 71LS2253-72CL2881 | Aguadulce Sur Odontologia (61) | Integral | 01 Propiedad del cliente | 2025-05-22 | Plataforma Almeria - Distrito Poniente - CS Aguadulce Sur | 190000 | Equipo de atención dentalELISA71LS2253-72CL2881
2 | 5 | DP | 00908004 | 00908004 | Equipo de atención dental | ELISA |  | 71LS2254-72CL2882 | Adra Odontologia (48) | Integral | 01 Propiedad del cliente | 2025-05-22 | Plataforma Almeria - Distrito Poniente - CS Adra | 190000 | Equipo de atención dentalELISA71LS2254-72CL2882
2 | 5 | DP | 00908820 | 00908820 | Electrocardiógrafo multicanal interpretativo | MIR |  |  | CS Puebla de Vícar (35) | Integral | 01 Propiedad del cliente | 2025-06-09 | Plataforma Almeria - Distrito Poniente - CS Puebla de Vicar | 120750 | Electrocardiógrafo multicanal interpretativoMIR
2 | 5 | DP | 00910801 | 00910801 | Equipo de diatermia por onda corta | HELIOS |  | YTX25079 | Adra Fisioterapia (47) | Integral | 01 Propiedad del cliente | 2025-06-27 | Plataforma Almeria - Distrito Poniente - CS Adra | 90000 | Equipo de diatermia por onda cortaHELIOSYTX25079
2 | 5 | DP | 00910802 | 00910802 | Equipo de diatermia por onda corta | HELIOS |  | YTX25074 | Berja Fisioterapia (57) | Integral | 01 Propiedad del cliente | 2025-06-27 | Plataforma Almeria - Distrito Poniente - CS Berja | 90000 | Equipo de diatermia por onda cortaHELIOSYTX25074
2 | 5 | DP | 00910803 | 00910803 | Equipo de diatermia por onda corta | HELIOS |  | YTZ25076 | CL Cabañuelas Bajas (12) | Integral | 01 Propiedad del cliente | 2025-06-27 | Plataforma Almeria - Distrito Poniente - CS Cabañuelas | 90000 | Equipo de diatermia por onda cortaHELIOSYTZ25076
2 | 5 | DP | 00910804 | 00910804 | Equipo de diatermia por onda corta | HELIOS |  | YTX25082 | DP EJIDO NORTE NORTE. SALA FISIOTERAPIA | Integral | 01 Propiedad del cliente | 2025-06-27 | Plataforma Almeria - Distrito Poniente - CS Ejido Norte | 90000 | Equipo de diatermia por onda cortaHELIOSYTX25082
2 | 5 | DP | 00910805 | 00910805 | Equipo de diatermia por onda corta | HELIOS |  | YTX25080 | CS Roquetas Sur (38) | Integral | 01 Propiedad del cliente | 2025-06-27 | Plataforma Almeria - Distrito Poniente - CS Roquetas Sur | 90000 | Equipo de diatermia por onda cortaHELIOSYTX25080
1 | 1 | HUT | 00935465 | 00935465 | SONDA CONVEXA | SONOSITE | C5-1 | 05TXG8 | HOSPITAL TORRECARNAS | Integral | 01 Propiedad del cliente | 03/12/2025 | Plataforma Almeria - Complejo Hospitalario Torrecárdenas - Hospital Torrecárdenas - Hospital Torrecárdenas | 75000 | SONDA CONVEXASONOSITEC5-105TXG8
1 | 1 | HUT | 00935466 | 00935466 | SONDA CONVEXA | SONOSITE | C5-1 | 05VQ97 | HOSPITAL TORRECARNAS | Integral | 01 Propiedad del cliente | 03/12/2025 | Plataforma Almeria - Complejo Hospitalario Torrecárdenas - Hospital Torrecárdenas - Hospital Torrecárdenas | 75000 | SONDA CONVEXASONOSITEC5-105VQ97
1 | 1 | HUT | 00935467 | 00935467 | SONDA CONVEXA | SONOSITE | C5-1 | 05TXR7 | HOSPITAL TORRECARNAS | Integral | 01 Propiedad del cliente | 03/12/2025 | Plataforma Almeria - Complejo Hospitalario Torrecárdenas - Hospital Torrecárdenas - Hospital Torrecárdenas | 75000 | SONDA CONVEXASONOSITEC5-105TXR7
1 | 1 | HUT | 00935562 | 00935562 | SONDA CONVEXA | ESAOTE | C1-8E | 253100351A | Zona Rehabilitación | Integral | 01 Propiedad del cliente | 03/12/2025 | Plataforma Almeria - Complejo Hospitalario Torrecárdenas - Hospital Torrecárdenas - Rehabilitación | 75000 | SONDA CONVEXAESAOTEC1-8E253100351A
1 | 1 | HUT | 00935564 | 00935564 | SONDA CONVEXA | ESAOTE | C1-8E | 253100358A | HOSPITAL TORRECARNAS | Integral | 01 Propiedad del cliente | 03/12/2025 | Plataforma Almeria - Complejo Hospitalario Torrecárdenas - Hospital Torrecárdenas - Hospital Torrecárdenas | 75000 | SONDA CONVEXAESAOTEC1-8E253100358A
1 | 1 | HUT | 00935565 | 00935565 | SONDA CONVEXA | ESAOTE | C1-8E | 253100354A | CCEE PEDIATRIA C11 | Integral | 01 Propiedad del cliente | 03/12/2025 | Plataforma Almeria - Complejo Hospitalario Torrecárdenas - Hospital Materno Infantil - Consultas Externas - Pediatria | 75000 | SONDA CONVEXAESAOTEC1-8E253100354A
1 | 1 | HUT | 00935567 | 00935567 | SONDA CONVEXA | ESAOTE | C1-8E | 253100357A | Zona Endocrinología | Integral | 01 Propiedad del cliente | 03/12/2025 | Plataforma Almeria - Complejo Hospitalario Torrecárdenas - Hospital Torrecárdenas - Endocrino | 75000 | SONDA CONVEXAESAOTEC1-8E253100357A
1 | 1 | HUT | 00935568 | 00935568 | SONDA CONVEXA | ESAOTE | C1-8E | 253100348A | Sala de Rehabilitación | Integral | 01 Propiedad del cliente | 03/12/2025 | Plataforma Almeria - Complejo Hospitalario Torrecárdenas - Hospital Torrecárdenas - Rehabilitación | 75000 | SONDA CONVEXAESAOTEC1-8E253100348A
1 | 1 | HUT | 00935571 | 00935571 | SONDA CONVEXA | ESAOTE | C1-8E | 253000324A | HOSPITAL TORRECARNAS | Integral | 01 Propiedad del cliente | 03/12/2025 | Plataforma Almeria - Complejo Hospitalario Torrecárdenas - Hospital Torrecárdenas - Hospital Torrecárdenas | 75000 | SONDA CONVEXAESAOTEC1-8E253000324A
1 | 1 | HUT | 00935572 | 00935572 | SONDA CONVEXA | ESAOTE | C1-8E | 253000323A | CCEE MEDICINA INTERNA NICOLAS SALMERON | Integral | 01 Propiedad del cliente | 03/12/2025 | Plataforma Almeria - Complejo Hospitalario Torrecárdenas - Hospital Torrecárdenas - Medicina interna | 75000 | SONDA CONVEXAESAOTEC1-8E253000323A
1 | 1 | HUT | 00935573 | 00935573 | SONDA CONVEXA | ESAOTE | C1-8E | 253100347A. | HOSPITAL TORRECARNAS | Integral | 01 Propiedad del cliente | 03/12/2025 | Plataforma Almeria - Complejo Hospitalario Torrecárdenas - Hospital Torrecárdenas - Hospital Torrecárdenas | 75000 | SONDA CONVEXAESAOTEC1-8E253100347A.
1 | 1 | HUT | 00935580 | 00935580 | SONDA CONVEXA | ESAOTE | C1-8E | 252900546A | Traumatologia 3 | Integral | 01 Propiedad del cliente | 03/12/2025 | Plataforma Almeria - Complejo Hospitalario Torrecárdenas - Hospital Torrecárdenas - Traumatología | 75000 | SONDA CONVEXAESAOTEC1-8E252900546A
1 | 1 | HUT | 00935586 | 00935586 | SONDA CONVEXA | ESAOTE | C1-8E | 252900549A | HOSPITAL TORRECARNAS | Integral | 01 Propiedad del cliente | 03/12/2025 | Plataforma Almeria - Complejo Hospitalario Torrecárdenas - Hospital Torrecárdenas - Hospital Torrecárdenas | 75000 | SONDA CONVEXAESAOTEC1-8E252900549A
1 | 1 | HUT | 00935587 | 00935587 | SONDA CONVEXA | ESAOTE | C1-8E | 252900548A | HOSPITAL TORRECARNAS | Integral | 01 Propiedad del cliente | 03/12/2025 | Plataforma Almeria - Complejo Hospitalario Torrecárdenas - Hospital Torrecárdenas - Hospital Torrecárdenas | 75000 | SONDA CONVEXAESAOTEC1-8E252900548A
1 | 1 | HUT | 00935588 | 00935588 | SONDA CONVEXA | ESAOTE | C1-8E | 253700197A | HOSPITAL TORRECARNAS | Integral | 01 Propiedad del cliente | 03/12/2025 | Plataforma Almeria - Complejo Hospitalario Torrecárdenas - Hospital Torrecárdenas - Hospital Torrecárdenas | 75000 | SONDA CONVEXAESAOTEC1-8E253700197A
1 | 1 | HUT | 00935589 | 00935589 | SONDA CONVEXA | ESAOTE | C1-8 | 254600014A | HOSPITAL TORRECARNAS | Integral | 01 Propiedad del cliente | 03/12/2025 | Plataforma Almeria - Complejo Hospitalario Torrecárdenas - Hospital Torrecárdenas - Hospital Torrecárdenas | 75000 | SONDA CONVEXAESAOTEC1-8254600014A
1 | 1 | HUT | 00935625 | 00935625 | SONDA CONVEXA | ESAOTE | AC2541 | 254200350A | HOSPITAL TORRECARNAS | Integral | 01 Propiedad del cliente | 03/12/2025 | Plataforma Almeria - Complejo Hospitalario Torrecárdenas - Hospital Torrecárdenas - Hospital Torrecárdenas | 75000 | SONDA CONVEXAESAOTEAC2541254200350A
1 | 1 | HUT | 00935626 | 00935626 | SONDA CONVEXA | ESAOTE | AC2541 | 254400323A | HOSPITAL TORRECARNAS | Integral | 01 Propiedad del cliente | 03/12/2025 | Plataforma Almeria - Complejo Hospitalario Torrecárdenas - Hospital Torrecárdenas - Hospital Torrecárdenas | 75000 | SONDA CONVEXAESAOTEAC2541254400323A
1 | 1 | HUT | 00935627 | 00935627 | SONDA CONVEXA | ESAOTE | AC2541 | 254201151A | HOSPITAL TORRECARNAS | Integral | 01 Propiedad del cliente | 03/12/2025 | Plataforma Almeria - Complejo Hospitalario Torrecárdenas - Hospital Torrecárdenas - Hospital Torrecárdenas | 75000 | SONDA CONVEXAESAOTEAC2541254201151A
1 | 1 | HUT | 00935628 | 00935628 | SONDA CONVEXA | ESAOTE | AC2541 | 254400311A | HOSPITAL TORRECARNAS | Integral | 01 Propiedad del cliente | 03/12/2025 | Plataforma Almeria - Complejo Hospitalario Torrecárdenas - Hospital Torrecárdenas - Hospital Torrecárdenas | 75000 | SONDA CONVEXAESAOTEAC2541254400311A
1 | 1 | HUT | 00935629 | 00935629 | SONDA CONVEXA | ESAOTE | AC2541 | 254200317A | Zona Rehabilitación | Integral | 01 Propiedad del cliente | 03/12/2025 | Plataforma Almeria - Complejo Hospitalario Torrecárdenas - Hospital Torrecárdenas - Rehabilitación | 75000 | SONDA CONVEXAESAOTEAC2541254200317A
1 | 1 | HUT | 00935632 | 00935632 | SONDA CONVEXA | ESAOTE | AC2541 | 254000185A | HOSPITAL TORRECARNAS | Integral | 01 Propiedad del cliente | 03/12/2025 | Plataforma Almeria - Complejo Hospitalario Torrecárdenas - Hospital Torrecárdenas - Hospital Torrecárdenas | 75000 | SONDA CONVEXAESAOTEAC2541254000185A
1 | 1 | HUT | 00935633 | 00935633 | SONDA CONVEXA | ESAOTE | AC2541 | 254000176A | Zona de Urgencias | Integral | 01 Propiedad del cliente | 03/12/2025 | Plataforma Almeria - Complejo Hospitalario Torrecárdenas - Hospital Torrecárdenas - Urgencias | 75000 | SONDA CONVEXAESAOTEAC2541254000176A
1 | 1 | HUT | 00935635 | 00935635 | SONDA CONVEXA | ESAOTE | AC2541 | 254000182A | Despacho medico neurologia | Integral | 01 Propiedad del cliente | 03/12/2025 | Plataforma Almeria - Complejo Hospitalario Torrecárdenas - Hospital Torrecárdenas - Neurología | 75000 | SONDA CONVEXAESAOTEAC2541254000182A
1 | 1 | HUT | 00935636 | 00935636 | SONDA CONVEXA | ESAOTE | AC2541 | 254000179A | HOSPITAL TORRECARNAS | Integral | 01 Propiedad del cliente | 03/12/2025 | Plataforma Almeria - Complejo Hospitalario Torrecárdenas - Hospital Torrecárdenas - Hospital Torrecárdenas | 75000 | SONDA CONVEXAESAOTEAC2541254000179A
1 | 1 | HUT | 00935637 | 00935637 | SONDA CONVEXA | ESAOTE | AC2541 | 254000177A | HOSPITAL TORRECARNAS | Integral | 01 Propiedad del cliente | 03/12/2025 | Plataforma Almeria - Complejo Hospitalario Torrecárdenas - Hospital Torrecárdenas - Hospital Torrecárdenas | 75000 | SONDA CONVEXAESAOTEAC2541254000177A
1 | 1 | HUT | 00935638 | 00935638 | SONDA CONVEXA | ESAOTE | AC2541 | 254000181A | HOSPITAL TORRECARNAS | Integral | 01 Propiedad del cliente | 03/12/2025 | Plataforma Almeria - Complejo Hospitalario Torrecárdenas - Hospital Torrecárdenas - Hospital Torrecárdenas | 75000 | SONDA CONVEXAESAOTEAC2541254000181A
1 | 1 | HUT | 00935639 | 00935639 | SONDA CONVEXA | ESAOTE | AC2541 | 254000180A | HOSPITAL TORRECARNAS | Integral | 01 Propiedad del cliente | 03/12/2025 | Plataforma Almeria - Complejo Hospitalario Torrecárdenas - Hospital Torrecárdenas - Hospital Torrecárdenas | 75000 | SONDA CONVEXAESAOTEAC2541254000180A
1 | 1 | HUT | 00935640 | 00935640 | SONDA CONVEXA | ESAOTE | AC2541 | 254000178A | HOSPITAL TORRECARNAS | Integral | 01 Propiedad del cliente | 03/12/2025 | Plataforma Almeria - Complejo Hospitalario Torrecárdenas - Hospital Torrecárdenas - Hospital Torrecárdenas | 75000 | SONDA CONVEXAESAOTEAC2541254000178A
1 | 1 | HUT | 00935641 | 00935641 | SONDA CONVEXA | ESAOTE | AC2541 | 254100023A | HOSPITAL TORRECARNAS | Integral | 01 Propiedad del cliente | 03/12/2025 | Plataforma Almeria - Complejo Hospitalario Torrecárdenas - Hospital Torrecárdenas - Hospital Torrecárdenas | 75000 | SONDA CONVEXAESAOTEAC2541254100023A
1 | 1 | HUT | 00935674 | 00935674 | SONDA CONVEXA | CANON | PVI-475BT | FSE24Z6321 | CENTRO DE TRATAMIENTO Y DIAGNÓSTICO BAHIA DE ALMERÍA | Integral | 01 Propiedad del cliente | 06/02/2026 | Plataforma Almeria - Complejo Hospitalario Torrecárdenas - Hospital Torrecárdenas - Hospital Torrecárdenas | 75000 | SONDA CONVEXACANONPVI-475BTFSE24Z6321
1 | 1 | HUT | 00935679 | 00935679 | SONDA CONVEXA | SONOSITE | C10-3 | 05VP5K | HOSPITAL TORRECARNAS | Integral | 01 Propiedad del cliente | 03/12/2025 | Plataforma Almeria - Complejo Hospitalario Torrecárdenas - Hospital Torrecárdenas - Hospital Torrecárdenas | 75000 | SONDA CONVEXASONOSITEC10-305VP5K
1 | 1 | HUT | 00935682 | 00935682 | SONDA CONVEXA | CANON | PVT-712BT | 99H2554512 | CENTRO DE TRATAMIENTO Y DIAGNÓSTICO BAHIA DE ALMERÍA | Integral | 01 Propiedad del cliente | 06/02/2026 | Plataforma Almeria - Complejo Hospitalario Torrecárdenas - Hospital Torrecárdenas - Hospital Torrecárdenas | 75000 | SONDA CONVEXACANONPVT-712BT99H2554512
1 | 1 | HUT | 00935705 | 00935705 | SONDA CONVEXA | CANON | PVI-475BT | FSE2546463 | CENTRO DE TRATAMIENTO Y DIAGNÓSTICO BAHIA DE ALMERÍA | Integral | 01 Propiedad del cliente | 06/02/2026 | Plataforma Almeria - Complejo Hospitalario Torrecárdenas - Hospital Torrecárdenas - Hospital Torrecárdenas | 75000 | SONDA CONVEXACANONPVI-475BTFSE2546463
1 | 1 | HUT | 00935838 | 00935838 | SONDA CONVEXA | GENERAL ELECTRIC | C1-5-RS | 1516611WX9 | Zona de UCI | Integral | 01 Propiedad del cliente | 27/11/2025 | Plataforma Almeria - Complejo Hospitalario Torrecárdenas - Hospital Torrecárdenas - Uci adultos | 75000 | SONDA CONVEXAGENERAL ELECTRICC1-5-RS1516611WX9
1 | 1 | HUT | 00935879 | 00935879 | SONDA CONVEXA | SIEMENS | 5C1 | 25390060 | CENTRO DE TRATAMIENTO Y DIAGNÓSTICO BAHIA DE ALMERÍA | Integral | 01 Propiedad del cliente | 28/11/2025 | Plataforma Almeria - Complejo Hospitalario Torrecárdenas - Hospital Torrecárdenas - Hospital Torrecárdenas | 75000 | SONDA CONVEXASIEMENS5C125390060
2 | 5 | DP | 00910875 | 00910875 | SONDA CONVEXA | ESAOTE | AC2541 | 244700013A. | CS BERJA | Integral | 01 Propiedad del cliente | 2025-03-04 | Plataforma Almeria - Distrito Poniente - CS Berja | 75000 | SONDA CONVEXAESAOTEAC2541244700013A.
1 | 3 | DA | 00918083 | 00918083 | SONDA CONVEXA | ESAOTE | AC2541 | 244700843A | CL HUÉRCAL DE ALMERÍA | Integral | 01 Propiedad del cliente | 2025-03-05 | Plataforma Almeria - Distrito Centro - Bajo Andarax - Huércal | 75000 | SONDA CONVEXAESAOTEAC2541244700843A
1 | 3 | DA | 00918093 | 00918093 | SONDA CONVEXA | ALOKA | UST-9137 | X0001114 | CL SAN ISIDRO | Integral | 01 Propiedad del cliente | 2025-10-01 | Plataforma Almeria - Distrito Centro - Níjar - San Isidro | 75000 | SONDA CONVEXAALOKAUST-9137X0001114
1 | 1 | HUT | 00844029 | 00844029 | SONDA DE CARDIO | GENERAL ELECTRIC | 3SC-RS | 938987WX5 | CCEE CARDIOLOGIA | Integral | 01 Propiedad del cliente | 06/08/2020 | Plataforma Almeria - Complejo Hospitalario Torrecárdenas - Hospital Torrecárdenas - Cardiología | 75000 | SONDA DE CARDIOGENERAL ELECTRIC3SC-RS938987WX5
1 | 1 | HUT | 00844034 | 00844034 | SONDA CONTAMINACIÓN PARA MONITOR DE AREA (SONDA SUPERFICIAL) | BERTHOLD | LB 1231 | 61399348 | Radiofarmacia | Gestión / Primera Intervención | 03 Prestamo / Cesion | 06/08/2005 | Plataforma Almeria - Complejo Hospitalario Torrecárdenas - Hospital Torrecárdenas - Medicina nuclear | 75000 | SONDA CONTAMINACIÓN PARA MONITOR DE AREA (SONDA SUPERFICIAL)BERTHOLDLB 123161399348
1 | 1 | HUT | 00918934 | 00918934 | SONDA ECOCARDIOGRAFO | PHILIPS | S5-1 | F05XHY | Despacho Med. Interna | Integral | 01 Propiedad del cliente | 04/07/2022 | Plataforma Almeria - Complejo Hospitalario Torrecárdenas - Hospital Torrecárdenas - Medicina interna | 75000 | SONDA ECOCARDIOGRAFOPHILIPSS5-1F05XHY
1 | 1 | HUT | 00845084 | 00845084 | SONDA ECOGRADO | FUJIFILM | L15-4 | 058M0Q | HOSPITALIZACIÓN 1B NEUROFISIOLOGIA | Integral | 01 Propiedad del cliente | 20/08/2024 | Plataforma Almeria - Complejo Hospitalario Torrecárdenas - Hospital Torrecárdenas - Neurofisiología clínica | 75000 | SONDA ECOGRADOFUJIFILML15-4058M0Q
1 | 1 | HUT | 00841806 | 00841806 | SONDA ECOGRAFO | SONOSITE | L12-3 | 05KN64 | Zona de CMA | Integral | 01 Propiedad del cliente | 24/07/2024 | Plataforma Almeria - Complejo Hospitalario Torrecárdenas - Hospital Torrecárdenas - Reanimación | 75000 | SONDA ECOGRAFOSONOSITEL12-305KN64
1 | 1 | HUT | 00845095 | 00845095 | SONDA ECOGRAFO | SIEMENS | ACUSON 5P1 | 22470380 | CCEE CARDIOLOGIA | Integral | 01 Propiedad del cliente | 10/10/2024 | Plataforma Almeria - Complejo Hospitalario Torrecárdenas - Hospital Torrecárdenas - Cardiología | 75000 | SONDA ECOGRAFOSIEMENSACUSON 5P122470380
1 | 1 | HUT | 00867387 | 00867387 | SONDA ECOGRAFO | BK MEDICAL | I12C5B | 31668220 | Quirofano Cirugia 5 | Integral | 01 Propiedad del cliente | 26/11/2024 | Plataforma Almeria - Complejo Hospitalario Torrecárdenas - Hospital Materno Infantil - Quirofano - Quirofanos | 75000 | SONDA ECOGRAFOBK MEDICALI12C5B31668220
1 | 1 | HUT | 00919682 | 00919682 | SONDA ECOGRAFO | GENERAL ELECTRIC | 3SC-RS | 1452911WX9 | Sala Pruebas Especiales ECOCARDIO | Integral | 01 Propiedad del cliente | 16/09/2025 | Plataforma Almeria - Complejo Hospitalario Torrecárdenas - Hospital Torrecárdenas - Cardiología | 75000 | SONDA ECOGRAFOGENERAL ELECTRIC3SC-RS1452911WX9
1 | 1 | HUT | 00919686 | 00919686 | SONDA ECOGRAFO | GENERAL ELECTRIC | 12L-RS | 1402786WX6 | Sala Pruebas Especiales ECOCARDIO | Integral | 01 Propiedad del cliente | 16/09/2025 | Plataforma Almeria - Complejo Hospitalario Torrecárdenas - Hospital Torrecárdenas - Cardiología | 75000 | SONDA ECOGRAFOGENERAL ELECTRIC12L-RS1402786WX6
1 | 1 | HUT | 00927593 | 00927593 | SONDA ECOGRAFO | ESAOTE | MYLAB | 252500860C | BRONCOSCOPIAS | Integral | 01 Propiedad del cliente | 20/11/2025 | Plataforma Almeria - Complejo Hospitalario Torrecárdenas - Hospital Torrecárdenas - Neumología | 75000 | SONDA ECOGRAFOESAOTEMYLAB252500860C
1 | 1 | HUT | 00927601 | 00927601 | SONDA ECOGRAFO | ESAOTE | MYLAB | 254000177A | BRONCOSCOPIAS | Integral | 01 Propiedad del cliente | 20/11/2025 | Plataforma Almeria - Complejo Hospitalario Torrecárdenas - Hospital Torrecárdenas - Neumología | 75000 | SONDA ECOGRAFOESAOTEMYLAB254000177A
1 | 1 | HUT | 00933086 | 00933086 | SONDA ECOGRAFO | CANON | PLT-1005BT | FSF2553044 | CENTRO DE TRATAMIENTO Y DIAGNÓSTICO BAHIA DE ALMERÍA | Integral | 01 Propiedad del cliente | 19/01/2026 | Plataforma Almeria - Complejo Hospitalario Torrecárdenas - Hospital Torrecárdenas - Hospital Torrecárdenas | 75000 | SONDA ECOGRAFOCANONPLT-1005BTFSF2553044
1 | 1 | HUT | 00935035 | 00935035 | SONDA ECOGRAFO | PHILIPS | X5-1C | F0BL1J | Hemodinamica | Integral | 01 Propiedad del cliente | 19/05/2023 | Plataforma Almeria - Complejo Hospitalario Torrecárdenas - Hospital Torrecárdenas - Cardiología | 75000 | SONDA ECOGRAFOPHILIPSX5-1CF0BL1J
1 | 1 | HUT | 00935037 | 00935036 | SONDA ECOGRAFO | PHILIPS | X5-1C | F0FRH6 | Ecocardio | Integral | 01 Propiedad del cliente | 01/05/2019 | Plataforma Almeria - Complejo Hospitalario Torrecárdenas - Hospital Torrecárdenas - Cardiología | 75000 | SONDA ECOGRAFOPHILIPSX5-1CF0FRH6
1 | 3 | DA | 00254138 | CE-0276 | ECOGRAFO | GENERAL ELECTRIC | LOGIC 5 | FEE12422 | ULTIMA UBICACION EN CARBONERAS | Integral | 01 Propiedad del cliente |  | Plataforma Almeria - Distrito Centro - Carboneras - CS Carboneras El Lometico | 425000 | ECOGRAFOGENERAL ELECTRICLOGIC 5FEE12422
1 | 3 | DA | 00254149 | CE-0358 | SONDA ECOGRAFO | GENERAL ELECTRIC | 12L Mod.- 2302652 | 62618WP4 | CS OLIVEROS | Integral | 01 Propiedad del cliente |  | Plataforma Almeria - Distrito Centro - Almería - CS Oliveros | 75000 | SONDA ECOGRAFOGENERAL ELECTRIC12L Mod.- 230265262618WP4
1 | 3 | DA | 00254202 | D-0030 | ECOGRAFO | ALOKA | PROSOUND SSD-4000 | M03098 | Sorbas | Integral | 01 Propiedad del cliente |  | Plataforma Almeria - Distrito Centro - Sorbas - CS Sorbas | 425000 | ECOGRAFOALOKAPROSOUND SSD-4000M03098
1 | 3 | DA | 00254225 | D-0125 | SONDA ECOGRAFO ALOKA SSD4000 | ALOKA | UST9123 | M22904C | Sorbas | Integral | 01 Propiedad del cliente | 2013-12-13 | Plataforma Almeria - Distrito Centro - Sorbas - CS Sorbas | 75000 | SONDA ECOGRAFO ALOKA SSD4000ALOKAUST9123M22904C
1 | 3 | DA | 00254226 | D-0126 | SONDA ECOGRAFO ALOKA SSD4000 | ALOKA | UST9104-5 | M02005 | Sorbas | Integral | 01 Propiedad del cliente | 2013-12-13 | Plataforma Almeria - Distrito Centro - Sorbas - CS Sorbas | 75000 | SONDA ECOGRAFO ALOKA SSD4000ALOKAUST9104-5M02005
1 | 3 | DA | 00254229 | D-0140 | SONDA ECOGRAFO ALOKA SSD4000 | ALOKA | UST-5546 | s/n | Sorbas | Integral | 01 Propiedad del cliente | 2015-11-11 | Plataforma Almeria - Distrito Centro - Sorbas - CS Sorbas | 75000 | SONDA ECOGRAFO ALOKA SSD4000ALOKAUST-5546s/n
1 | 3 | DA | 00254358 | CE-0419 | SONDA ECOGRAFO | HITACHI | EUP-C514 | KE118227056 | ALHAMA DE ALMERIA | Integral | 01 Propiedad del cliente |  | Plataforma Almeria - Distrito Centro - Alto Andarax - CS Alhama de Almería | 75000 | SONDA ECOGRAFOHITACHIEUP-C514KE118227056
1 | 3 | DA | 00257089 | CE-0278 | ECOGRAFO | ALOKA | PROSOUND SSD-4000 | M04837 | Tabernas. Cirugía Menor. | Integral | 01 Propiedad del cliente |  | Plataforma Almeria - Distrito Centro - Tabernas - CS Tabernas | 425000 | ECOGRAFOALOKAPROSOUND SSD-4000M04837
1 | 3 | DA | 00257093 | CE-0427 | SONDA ENDO | ALOKA | UST-9124 | M12490C | CS TABERNAS | Integral | 01 Propiedad del cliente |  | Plataforma Almeria - Distrito Centro - Tabernas - CS Tabernas | 75000 | SONDA ENDOALOKAUST-9124M12490C
1 | 3 | DA | 00257114 | BL-0121 | ECOGRAFO | ALOKA | SSD-4000 | MO4342 | CAMPOHERMOSO | Integral | 01 Propiedad del cliente |  | Plataforma Almeria - Distrito Centro - Níjar - Campohermoso | 425000 | ECOGRAFOALOKASSD-4000MO4342
1 | 3 | DA | 00257129 | BL-0287 | SONDA ECOGRAFO ALOKA SSD4000 | ALOKA | UST-9123 | M06382 | CS NIJAR | Integral | 01 Propiedad del cliente | 2013-12-13 | Plataforma Almeria - Distrito Centro - Níjar - CS Níjar | 75000 | SONDA ECOGRAFO ALOKA SSD4000ALOKAUST-9123M06382
1 | 3 | DA | 00257130 | BL-0288 | SONDA ECOGRAFO ALOKA SSD4000 | ALOKA | UST-9124 | X0028045 | CS NIJAR | Integral | 01 Propiedad del cliente | 2013-12-13 | Plataforma Almeria - Distrito Centro - Níjar - Campohermoso | 75000 | SONDA ECOGRAFO ALOKA SSD4000ALOKAUST-9124X0028045
1 | 3 | DA | 00257156 | CE-0428 | SONDA ECÓGRAFO | ALOKA | UST-9123 | M10006C | Tabernas | Integral | 01 Propiedad del cliente |  | Plataforma Almeria - Distrito Centro - Tabernas - CS Tabernas | 75000 | SONDA ECÓGRAFOALOKAUST-9123M10006C
1 | 3 | DA | 00257670 | HO-0719 | ECOGRAFO | ALOKA | PROSOUND SSD-4000 | M06610C | ALHAMA DE ALMERIA C5 | Integral | 01 Propiedad del cliente |  | Plataforma Almeria - Distrito Centro - Alto Andarax - CS Alhama de Almería | 425000 | ECOGRAFOALOKAPROSOUND SSD-4000M06610C
1 | 3 | DA | 00257673 | CE-0393 | SONDA ECOGRAFO ALOKA SSD4000 | ALOKA | UST-9123 | M16669C | ECOGRAFO HO-0719 | Integral | 01 Propiedad del cliente | 2015-11-11 | Plataforma Almeria - Distrito Centro - Alto Andarax - CS Alhama de Almería | 75000 | SONDA ECOGRAFO ALOKA SSD4000ALOKAUST-9123M16669C
1 | 3 | DA | 00257674 | CE-0394 | SONDA ECOGRAFO ALOKA SSD4000 | ALOKA | UST-5413 | M00949 | ECOGRAFO HO-0719 | Integral | 01 Propiedad del cliente | 2015-11-11 | Plataforma Almeria - Distrito Centro - Alto Andarax - CS Alhama de Almería | 75000 | SONDA ECOGRAFO ALOKA SSD4000ALOKAUST-5413M00949
1 | 3 | DA | 00336906 | DC-0867 | AEROSOL | QUIRUMED | CR60 | 2006C610328 | Abla | Integral | 01 Propiedad del cliente | 2006-01-01 | Plataforma Almeria - Distrito Centro - Rio Nacimiento - CS Abla | 22500 | AEROSOLQUIRUMEDCR602006C610328
1 | 3 | DA | 00336907 | DC-1582 | AEROSOL | APEX MEDICAL CORP | MINIPLUS | 204130401248 | NACIMIENTO | Integral | 01 Propiedad del cliente |  | Plataforma Almeria - Distrito Centro - Rio Nacimiento - Nacimiento | 22500 | AEROSOLAPEX MEDICAL CORPMINIPLUS204130401248
1 | 3 | DA | 00336908 | DC-0816 | ASPIRADOR | ORDISI | A-70 | 15618 | Abla | Integral | 01 Propiedad del cliente |  | Plataforma Almeria - Distrito Centro - Rio Nacimiento - CS Abla | 10500 | ASPIRADORORDISIA-7015618
1 | 3 | DA | 00336909 | DC-0835 | AUTOCLAVE | ESCHMANN | SES 2000 | SCC-OD-1407 | Abla | Integral | 01 Propiedad del cliente | 2010-01-01 | Plataforma Almeria - Distrito Centro - Rio Nacimiento - CS Abla | 125000 | AUTOCLAVEESCHMANNSES 2000SCC-OD-1407
1 | 3 | DA | 00336911 | DC-0857 | BASCULA PEDIATRICA | SOEHNLE | PROFESIONAL | 8310.09.002385 | Abla | Integral | 01 Propiedad del cliente |  | Plataforma Almeria - Distrito Centro - Rio Nacimiento - CS Abla | 47500 | BASCULA PEDIATRICASOEHNLEPROFESIONAL8310.09.002385
1 | 3 | DA | 00336915 | DC-0827 | CENTRIFUGA | HERAEUS | LABOFUGE 200 | 40348395 | Abla | Integral | 01 Propiedad del cliente | 2004-01-01 | Plataforma Almeria - Distrito Centro - Rio Nacimiento - CS Abla | 90000 | CENTRIFUGAHERAEUSLABOFUGE 20040348395
1 | 3 | DA | 00336918 | DC-0844 | COOXIMETRO | MICRO MEDICAL | MICRO CO | 26965 | Abla | Integral | 01 Propiedad del cliente | 2008-01-01 | Plataforma Almeria - Distrito Centro - Rio Nacimiento - CS Abla | 22500 | COOXIMETROMICRO MEDICALMICRO CO26965
1 | 3 | DA | 00336920 | DC-2062 | DERMATOSCOPIO | DERMLITE | DL200 H4BRID | DL200HYB2039 | Abla | Integral | 01 Propiedad del cliente | 2018-11-20 | Plataforma Almeria - Distrito Centro - Rio Nacimiento - CS Abla | 7500 | DERMATOSCOPIODERMLITEDL200 H4BRIDDL200HYB2039
1 | 3 | DA | 00336921 | DC-1662 | DESFIBRILADOR SEMIAUTOMATICO | ZOLL | AED+ | X09D406181 | Abla | Integral | 01 Propiedad del cliente | 2016-03-07 | Plataforma Almeria - Distrito Centro - Rio Nacimiento - CS Abla | 95000 | DESFIBRILADOR SEMIAUTOMATICOZOLLAED+X09D406181
1 | 3 | DA | 00336922 | DC-0265 | DESFIBRILADOR | MINDRAY | BENEHEART D6 | DG-15003456 | Fiñana | Integral | 01 Propiedad del cliente | 2012-01-01 | Plataforma Almeria - Distrito Centro - Rio Nacimiento - Fiñana | 150000 | DESFIBRILADORMINDRAYBENEHEART D6DG-15003456
1 | 3 | DA | 00336923 | DC-0858 | DETECTOR FETAL | HADECO | MINIDOP ES-100VX | 00110195 | Abla | Integral | 01 Propiedad del cliente |  | Plataforma Almeria - Distrito Centro - Rio Nacimiento - CS Abla | 11250 | DETECTOR FETALHADECOMINIDOP ES-100VX00110195
1 | 3 | DA | 00336925 | DC-1751 | ELECTROBISTURI | LED SPA | SURTRON 120 | 3630186484 | Abla | Integral | 01 Propiedad del cliente | 2015-11-18 | Plataforma Almeria - Distrito Centro - Rio Nacimiento - CS Abla | 150000 | ELECTROBISTURILED SPASURTRON 1203630186484
1 | 3 | DA | 00336926 | DC-1515 | ELECTROCARDIOGRAFO | CARDIOLINE | AR2100VIEW | 0826130F | Abla | Integral | 01 Propiedad del cliente | 2013-01-01 | Plataforma Almeria - Distrito Centro - Rio Nacimiento - CS Abla | 57500 | ELECTROCARDIOGRAFOCARDIOLINEAR2100VIEW0826130F
1 | 3 | DA | 00336927 | DC-0818 | ELECTROCARDIOGRAFO | EDAN | SE-601 | SEA322310A0967D | OCAÑA | Integral | 01 Propiedad del cliente | 2010-01-01 | Plataforma Almeria - Distrito Centro - Rio Nacimiento - Ocaña | 57500 | ELECTROCARDIOGRAFOEDANSE-601SEA322310A0967D
1 | 3 | DA | 00336928 | DC-0848 | ELECTROESTIMULADOR | BIOREM | COMPACT 100 | 01/0515790 | Abla | Integral | 01 Propiedad del cliente | 2005-01-01 | Plataforma Almeria - Distrito Centro - Rio Nacimiento - CS Abla | 15000 | ELECTROESTIMULADORBIOREMCOMPACT 10001/0515790
1 | 3 | DA | 00336930 | DC-1589 | ESFIGMOMANOMETRO | RIESTER | BIG BEN | 000766320 | Abla | Integral | 01 Propiedad del cliente |  | Plataforma Almeria - Distrito Centro - Rio Nacimiento - CS Abla | 1900 | ESFIGMOMANOMETRORIESTERBIG BEN000766320
1 | 3 | DA | 00336931 | DC-0815 | ESFIGMOMANOMETRO | RIESTER | BIG BEN SQUARE | 000766324 | Abla | Integral | 01 Propiedad del cliente |  | Plataforma Almeria - Distrito Centro - Rio Nacimiento - CS Abla | 1900 | ESFIGMOMANOMETRORIESTERBIG BEN SQUARE000766324
1 | 3 | DA | 00336932 | DC-0820 | ESFIGMOMANOMETRO | RIESTER | BIG BEN SQUARE | 000766332 | Abla | Integral | 01 Propiedad del cliente |  | Plataforma Almeria - Distrito Centro - Rio Nacimiento - CS Abla | 1900 | ESFIGMOMANOMETRORIESTERBIG BEN SQUARE000766332
1 | 3 | DA | 00336934 | DC-0826 | ESFIGMOMANOMETRO | RIESTER | BIG BEN SQUARE | 20135507 | Abla | Integral | 01 Propiedad del cliente |  | Plataforma Almeria - Distrito Centro - Rio Nacimiento - CS Abla | 1900 | ESFIGMOMANOMETRORIESTERBIG BEN SQUARE20135507
1 | 3 | DA | 00336940 | DC-0847 | MICROONDAS | ITO | PM800S | 0405940021TF | Abla | Integral | 01 Propiedad del cliente |  | Plataforma Almeria - Distrito Centro - Rio Nacimiento - CS Abla | 90000 | MICROONDASITOPM800S0405940021TF
1 | 3 | DA | 00336941 | DC-0846 | MICROONDAS | ELECTRONICA PAGANI | RX 200 PS | 222 | Abla | Integral | 01 Propiedad del cliente | 2002-01-01 | Plataforma Almeria - Distrito Centro - Rio Nacimiento - CS Abla | 90000 | MICROONDASELECTRONICA PAGANIRX 200 PS222
1 | 3 | DA | 00336942 | DC-0817 | OTOSCOPIO / OFTALMOSCOPIO | RIESTER | RI-FORMER | 020631 | Fiñana | Integral | 01 Propiedad del cliente | 2009-01-01 | Plataforma Almeria - Distrito Centro - Rio Nacimiento - Fiñana | 9000 | OTOSCOPIO / OFTALMOSCOPIORIESTERRI-FORMER020631
1 | 3 | DA | 00336943 | DC-0819 | OTOSCOPIO/OFTALMOSCOPIO | RIESTER | RI-FORMER | 013099 | Abla | Integral | 01 Propiedad del cliente | 2007-01-01 | Plataforma Almeria - Distrito Centro - Rio Nacimiento - CS Abla | 9000 | OTOSCOPIO/OFTALMOSCOPIORIESTERRI-FORMER013099
1 | 3 | DA | 00336944 | DC-0840 | OTOSCOPIO/OFTALMOSCOPIO | RIESTER | RI-FORMER | 001420 | Abla | Integral | 01 Propiedad del cliente | 2006-01-01 | Plataforma Almeria - Distrito Centro - Rio Nacimiento - CS Abla | 9000 | OTOSCOPIO/OFTALMOSCOPIORIESTERRI-FORMER001420
1 | 3 | DA | 00336945 | DC-0843 | OTOSCOPIO/OFTALMOSCOPIO | RIESTER | RI-FORMER | 001610 | Abla | Integral | 01 Propiedad del cliente | 2006-01-01 | Plataforma Almeria - Distrito Centro - Rio Nacimiento - CS Abla | 9000 | OTOSCOPIO/OFTALMOSCOPIORIESTERRI-FORMER001610
1 | 3 | DA | 00336946 | DC-0856 | OTOSCOPIO/OFTALMOSCOPIO | RIESTER | RI-FORMER | 003567 | Abla | Integral | 01 Propiedad del cliente | 2005-01-01 | Plataforma Almeria - Distrito Centro - Rio Nacimiento - CS Abla | 9000 | OTOSCOPIO/OFTALMOSCOPIORIESTERRI-FORMER003567
1 | 3 | DA | 00336947 | DC-0909 | OTOSCOPIO/OFTALMOSCOPIO | RIESTER | RI-FORMER | 001494 | Abla | Integral | 01 Propiedad del cliente | 2006-01-01 | Plataforma Almeria - Distrito Centro - Rio Nacimiento - CS Abla | 9000 | OTOSCOPIO/OFTALMOSCOPIORIESTERRI-FORMER001494
1 | 3 | DA | 00336948 | DC-0822 | PULSIOXIMETRO | EDAN | H100B | SN | Abla | Integral | 01 Propiedad del cliente |  | Plataforma Almeria - Distrito Centro - Rio Nacimiento - CS Abla | 15000 | PULSIOXIMETROEDANH100BSN
1 | 3 | DA | 00336950 | DC-0837 | SILLON ODONTOLOGICO | KAVO | 1058 S | 2005-1005876 | Abla | Integral | 01 Propiedad del cliente | 2005-01-01 | Plataforma Almeria - Distrito Centro - Rio Nacimiento - CS Abla | 190000 | SILLON ODONTOLOGICOKAVO1058 S2005-1005876
1 | 3 | DA | 00336953 | DC-0860 | TENS | ENRAF NONIUS | TENSMED 911 | S/N | Abla | Integral | 01 Propiedad del cliente | 2007-01-01 | Plataforma Almeria - Distrito Centro - Rio Nacimiento - CS Abla | 15000 | TENSENRAF NONIUSTENSMED 911S/N
1 | 3 | DA | 00336955 | DC-0851 | TENS | ENRAF NONIUS | TENSMED 911 | T 4397 | Abla | Integral | 01 Propiedad del cliente | 2008-01-01 | Plataforma Almeria - Distrito Centro - Rio Nacimiento - CS Abla | 15000 | TENSENRAF NONIUSTENSMED 911T 4397
1 | 3 | DA | 00336958 | DC-0849 | ULTRASONIDO/ELECTROTERAPIA | ENRAF NONIUS | SONOPULS 491 | 26646 | Abla | Integral | 01 Propiedad del cliente | 2010-01-01 | Plataforma Almeria - Distrito Centro - Rio Nacimiento - CS Abla | 60000 | ULTRASONIDO/ELECTROTERAPIAENRAF NONIUSSONOPULS 49126646
1 | 3 | DA | 00336959 | DC-1581 | ULTRASONIDOS | ENRAF NONIUS | SONOPULS 190 | 03439 | Abla | Integral | 01 Propiedad del cliente | 2000-01-01 | Plataforma Almeria - Distrito Centro - Rio Nacimiento - CS Abla | 60000 | ULTRASONIDOSENRAF NONIUSSONOPULS 19003439
1 | 3 | DA | 00336961 | DC-1668 | NEBULIZADOR | APEX MEDICAL CORP | MINI PLUS | 204130400401 | ABRUCENA | Integral | 01 Propiedad del cliente |  | Plataforma Almeria - Distrito Centro - Rio Nacimiento - ABRUCENA | 325000 | NEBULIZADORAPEX MEDICAL CORPMINI PLUS204130400401
1 | 3 | DA | 00336962 | DC-0889 | NEBULIZADOR | KYARA EASY | HOSPYNEB | 0135945/ASP | ABRUCENA | Integral | 01 Propiedad del cliente | 2008-01-01 | Plataforma Almeria - Distrito Centro - Rio Nacimiento - ABRUCENA | 325000 | NEBULIZADORKYARA EASYHOSPYNEB0135945/ASP
1 | 3 | DA | 00336963 | DC-0813 | NEBULIZADOR | QUIRUMED | CR60 | 2006C610177 | ABRUCENA | Integral | 01 Propiedad del cliente | 2006-01-01 | Plataforma Almeria - Distrito Centro - Rio Nacimiento - ABRUCENA | 325000 | NEBULIZADORQUIRUMEDCR602006C610177
1 | 3 | DA | 00336964 | DC-1838 | ASPIRADOR | MORETTI | ASPIMED | 2994 | PRESTAMOS | Integral | 01 Propiedad del cliente |  | Plataforma Almeria - Distrito Centro - Equipos préstamo - Distrito Centro | 10500 | ASPIRADORMORETTIASPIMED2994
1 | 3 | DA | 00336965 | DC-0870 | BASCULA PEDIATRICA | ADE MEDICAL | M112600 | 2011521 | ABRUCENA | Integral | 01 Propiedad del cliente |  | Plataforma Almeria - Distrito Centro - Rio Nacimiento - ABRUCENA | 47500 | BASCULA PEDIATRICAADE MEDICALM1126002011521
1 | 3 | DA | 00336966 | DC-1772 | COOXIMETRO | MICRO MEDICAL | MICRO CO | 22347 | ABLA | Integral | 01 Propiedad del cliente | 2007-01-01 | Plataforma Almeria - Distrito Centro - Rio Nacimiento - CS Abla | 22500 | COOXIMETROMICRO MEDICALMICRO CO22347
1 | 3 | DA | 00336967 | DC-0866 | DESFIBRILADOR SEMIAUTOMATICO | CARDIAC SCIENCE | POWER HEART AED G3 PRO | 4226060 | ABRUCENA | Integral | 01 Propiedad del cliente | 2008-01-01 | Plataforma Almeria - Distrito Centro - Rio Nacimiento - ABRUCENA | 95000 | DESFIBRILADOR SEMIAUTOMATICOCARDIAC SCIENCEPOWER HEART AED G3 PRO4226060
1 | 3 | DA | 00336968 | DC-0871 | DOPPLER | EDAN | SONOTRAX BASIC A | STAB10A91766A | ABRUCENA | Integral | 01 Propiedad del cliente |  | Plataforma Almeria - Distrito Centro - Rio Nacimiento - ABRUCENA | 11250 | DOPPLEREDANSONOTRAX BASIC ASTAB10A91766A
1 | 3 | DA | 00336969 | DC-0865 | ELECTROCARDIÓGRAFO | CARDIOLINE | DELTA 1 PLUS | MDL1017689 | ABRUCENA | Integral | 01 Propiedad del cliente |  | Plataforma Almeria - Distrito Centro - Rio Nacimiento - ABRUCENA | 57500 | ELECTROCARDIÓGRAFOCARDIOLINEDELTA 1 PLUSMDL1017689
1 | 3 | DA | 00336970 | DC-0862 | ESFIGMOMANOMETRO | RIESTER | BIG BEN | 080226699 | ABRUCENA | Integral | 01 Propiedad del cliente |  | Plataforma Almeria - Distrito Centro - Rio Nacimiento - ABRUCENA | 1900 | ESFIGMOMANOMETRORIESTERBIG BEN080226699
1 | 3 | DA | 00336971 | DC-0864 | ESFIGMOMANOMETRO | RIESTER | BIG BEN | 020135618 | ABRUCENA | Integral | 01 Propiedad del cliente |  | Plataforma Almeria - Distrito Centro - Rio Nacimiento - ABRUCENA | 1900 | ESFIGMOMANOMETRORIESTERBIG BEN020135618
1 | 3 | DA | 00336972 | DC-1770 | NEBULIZADOR | APEX MEDICAL CORP | MINI PLUS | 204130400404 | ABRUCENA | Integral | 01 Propiedad del cliente |  | Plataforma Almeria - Distrito Centro - Rio Nacimiento - ABRUCENA | 325000 | NEBULIZADORAPEX MEDICAL CORPMINI PLUS204130400404
1 | 3 | DA | 00336973 | DC-0869 | OTOSCOPIO / OFTALMOSCOPIO | RIESTER | RI-FORMER | 001440 | ABRUCENA | Integral | 01 Propiedad del cliente | 2006-01-01 | Plataforma Almeria - Distrito Centro - Rio Nacimiento - ABRUCENA | 9000 | OTOSCOPIO / OFTALMOSCOPIORIESTERRI-FORMER001440
1 | 3 | DA | 00336974 | DC-0861 | OTOSCOPIO / OFTALMOSCOPIO | RIESTER | RI-FORMER | 011658 | ABRUCENA | Integral | 01 Propiedad del cliente | 2007-01-01 | Plataforma Almeria - Distrito Centro - Rio Nacimiento - ABRUCENA | 9000 | OTOSCOPIO / OFTALMOSCOPIORIESTERRI-FORMER011658
1 | 3 | DA | 00336975 | DC-0863 | OTOSCOPIO / OFTALMOSCOPIO | RIESTER | RI-FORMER | 025999 | ABRUCENA | Integral | 01 Propiedad del cliente | 2009-01-01 | Plataforma Almeria - Distrito Centro - Rio Nacimiento - ABRUCENA | 9000 | OTOSCOPIO / OFTALMOSCOPIORIESTERRI-FORMER025999
1 | 3 | DA | 00336976 | DC-0423 | DESFIBRILADOR SEMIAUTOMATICO | CARDIAC SCIENCE | POWER HEART AED G3 PRO | 4226062 | CARBONERAS | Integral | 01 Propiedad del cliente |  | Plataforma Almeria - Distrito Centro - Carboneras - CS Carboneras El Lometico | 95000 | DESFIBRILADOR SEMIAUTOMATICOCARDIAC SCIENCEPOWER HEART AED G3 PRO4226062
1 | 3 | DA | 00336977 | DC-1511 | ELECTROCARDIÓGRAFO | CARDIOLINE | DELTA 1 PLUS | 9510-2891 | CARBONERAS URG | Integral | 01 Propiedad del cliente |  | Plataforma Almeria - Distrito Centro - Carboneras - CS Carboneras El Lometico | 57500 | ELECTROCARDIÓGRAFOCARDIOLINEDELTA 1 PLUS9510-2891
1 | 3 | DA | 00336978 | DC-1521 | ESFIGMOMANOMETRO | RIESTER | NOVA | 001187241 | AGUA AMARGA | Integral | 01 Propiedad del cliente |  | Plataforma Almeria - Distrito Centro - Níjar - Agua Amarga | 1900 | ESFIGMOMANOMETRORIESTERNOVA001187241
1 | 3 | DA | 00336979 | DC-1520 | OTOSCOPIO / OFTALMOSCOPIO | RIESTER | RIFORMER | 03593 | AGUA AMARGA | Integral | 01 Propiedad del cliente |  | Plataforma Almeria - Distrito Centro - Níjar - Agua Amarga | 9000 | OTOSCOPIO / OFTALMOSCOPIORIESTERRIFORMER03593
1 | 3 | DA | 00336980 | DC-0795 | DESFIBRILADOR SEMIAUTOMATICO | ZOLL | AED + PLUS | X09C403594 | ALBARICOQUES | Integral | 01 Propiedad del cliente |  | Plataforma Almeria - Distrito Centro - Níjar - Albaricoques | 95000 | DESFIBRILADOR SEMIAUTOMATICOZOLLAED + PLUSX09C403594
1 | 3 | DA | 00336981 | DC-0502 | ESFIGMOMANOMETRO DE PARED | RIESTER | BIG BEN | 000766308 | ALBARICOQUES | Integral | 01 Propiedad del cliente |  | Plataforma Almeria - Distrito Centro - Níjar - Albaricoques | 1900 | ESFIGMOMANOMETRO DE PAREDRIESTERBIG BEN000766308
1 | 3 | DA | 00336982 | DC-2032 | ESFIGMOMANOMETRO DE PARED | RIESTER | BIG BEN | 171243665 | ALBARICOQUES | Integral | 01 Propiedad del cliente | 2018-10-23 | Plataforma Almeria - Distrito Centro - Níjar - Albaricoques | 1900 | ESFIGMOMANOMETRO DE PAREDRIESTERBIG BEN171243665
1 | 3 | DA | 00336983 | DC-1656 | AEROSOL | CORYSAN | CORYNEB | 41663/2009 | ALBOLODUY | Integral | 01 Propiedad del cliente |  | Plataforma Almeria - Distrito Centro - Alto Andarax - Alboloduy | 22500 | AEROSOLCORYSANCORYNEB41663/2009
1 | 3 | DA | 00336984 | DC-1207 | DESFIBRILADOR SEMIAUTOMATICO | ZOLL | AED + PLUS | X09C403508 | ALBOLODUY | Integral | 01 Propiedad del cliente |  | Plataforma Almeria - Distrito Centro - Alto Andarax - Alboloduy | 95000 | DESFIBRILADOR SEMIAUTOMATICOZOLLAED + PLUSX09C403508
1 | 3 | DA | 00336985 | DC-1819 | DOPPLER | HUNTLEIGH | MINI | 900LX0A21579-07 | ALBOLODUY | Integral | 01 Propiedad del cliente |  | Plataforma Almeria - Distrito Centro - Alto Andarax - Alboloduy | 11250 | DOPPLERHUNTLEIGHMINI900LX0A21579-07
1 | 3 | DA | 00336986 | DC-0705 | ELECTROCARDIOGRAFO | MARQUETTE | MICROSMART | 25378 | ALBOLODUY | Integral | 01 Propiedad del cliente |  | Plataforma Almeria - Distrito Centro - Alto Andarax - Alboloduy | 57500 | ELECTROCARDIOGRAFOMARQUETTEMICROSMART25378
1 | 3 | DA | 00336987 | DC-1209 | ESFIGMOMANOMETRO DE PARED | RIESTER | NOVA | 2G230 | ALBOLODUY | Integral | 01 Propiedad del cliente |  | Plataforma Almeria - Distrito Centro - Alto Andarax - Alboloduy | 1900 | ESFIGMOMANOMETRO DE PAREDRIESTERNOVA2G230
1 | 3 | DA | 00336988 | DC-1208 | ESTUFA CALOR SECO | GIMETTE | GIMA 21 | D06051974 | ALBOLODUY | Integral | 01 Propiedad del cliente |  | Plataforma Almeria - Distrito Centro - Alto Andarax - Alboloduy | 175000 | ESTUFA CALOR SECOGIMETTEGIMA 21D06051974
1 | 3 | DA | 00336990 | DC-1822 | AEROSOL | APEX MEDICAL CORP | MINI PLUS | 204140400947 | ALBORAN ALMACEN RESIDUOS | Integral | 01 Propiedad del cliente |  | Plataforma Almeria - Distrito Centro - Almería - CS Alborán | 22500 | AEROSOLAPEX MEDICAL CORPMINI PLUS204140400947
1 | 3 | DA | 00336991 | DC-1283 | AEROSOL | KYARA EASY | HOSPINEB | 0137013/ASP | ALBORAN. ALMAC RESI TOXICOS | Integral | 01 Propiedad del cliente |  | Plataforma Almeria - Distrito Centro - Almería - CS Alborán | 22500 | AEROSOLKYARA EASYHOSPINEB0137013/ASP
1 | 3 | DA | 00336992 | DC-1281 | ASPIRADOR | MORETTI | ASPIMED 2.2 | 2710 | ALBORAN. URG. | Integral | 01 Propiedad del cliente |  | Plataforma Almeria - Distrito Centro - Almería - CS Alborán | 10500 | ASPIRADORMORETTIASPIMED 2.22710
1 | 3 | DA | 00336993 | DC-1298 | AUTOCLAVE | ESCHMANN | SES 2000 | SCB-8D-3861 | ALBORAN. C. POLIVALENTE | Integral | 01 Propiedad del cliente |  | Plataforma Almeria - Distrito Centro - Almería - CS Alborán | 125000 | AUTOCLAVEESCHMANNSES 2000SCB-8D-3861
1 | 3 | DA | 00336994 | DC-0766 | BASCULA ADULTO | SOEHNLE | SIN MODELO | 8310.05.005255 | ALBORAN. C9 PED | Integral | 01 Propiedad del cliente |  | Plataforma Almeria - Distrito Centro - Almería - CS Alborán | 43500 | BASCULA ADULTOSOEHNLESIN MODELO8310.05.005255
1 | 3 | DA | 00336995 | DC-1301 | BASCULA PEDIATRICA | SOEHNLE | 4310 | 8310.05.002024 | ALBORAN ENF PED | Integral | 01 Propiedad del cliente |  | Plataforma Almeria - Distrito Centro - Almería - CS Alborán | 47500 | BASCULA PEDIATRICASOEHNLE43108310.05.002024
1 | 3 | DA | 00336997 | DC-1285 | DESFIBRILADOR SEMIAUTOMATICO | CARDIAC SCIENCE | POWER HEART AED G3 PRO | 4226058 | ALBORAN. URG | Integral | 01 Propiedad del cliente |  | Plataforma Almeria - Distrito Centro - Almería - CS Alborán | 95000 | DESFIBRILADOR SEMIAUTOMATICOCARDIAC SCIENCEPOWER HEART AED G3 PRO4226058
1 | 3 | DA | 00336998 | DC-1823 | DOPPLER | HADECO | ES-100X | N08040047 | CIUDAD JARDIN. C-7 | Integral | 01 Propiedad del cliente |  | Plataforma Almeria - Distrito Centro - Almería - CS Ciudad Jardín | 11250 | DOPPLERHADECOES-100XN08040047
1 | 3 | DA | 00336999 | DC-1828 | DOPPLER | HADECO | MINIDOP ES-100VX | 02050938 | ALBORAN | Integral | 01 Propiedad del cliente |  | Plataforma Almeria - Distrito Centro - Almería - CS Alborán | 11250 | DOPPLERHADECOMINIDOP ES-100VX02050938
1 | 3 | DA | 00337000 | DC-1508 | DOPPLER | SONICAID | SONICAIDOne | 740XA0216709-13 | ALBORAN. C2 ENFER. | Integral | 01 Propiedad del cliente |  | Plataforma Almeria - Distrito Centro - Almería - CS Alborán | 11250 | DOPPLERSONICAIDSONICAIDOne740XA0216709-13
1 | 3 | DA | 00337001 | DC-1367 | ELECTROCARDIÓGRAFO | CARDIOLINE | AR2100VIEW | 0826130E | San Jose | Integral | 01 Propiedad del cliente |  | Plataforma Almeria - Distrito Centro - Níjar - San Jose | 57500 | ELECTROCARDIÓGRAFOCARDIOLINEAR2100VIEW0826130E
1 | 3 | DA | 00337002 | DC-0676 | ESFIGMOMANOMETRO DE PARED | RIESTER | BIG BEN | 001119109 | ALBORAN. URG. | Integral | 01 Propiedad del cliente |  | Plataforma Almeria - Distrito Centro - Almería - CS Alborán | 1900 | ESFIGMOMANOMETRO DE PAREDRIESTERBIG BEN001119109
1 | 3 | DA | 00337003 | DC-1289 | ESFIGMOMANOMETRO | RIESTER | BIG BEN | 080111385 | ALBORAN. C3 ENF. | Integral | 01 Propiedad del cliente |  | Plataforma Almeria - Distrito Centro - Almería - CS Alborán | 1900 | ESFIGMOMANOMETRORIESTERBIG BEN080111385
1 | 3 | DA | 00337004 | DC-1291 | ESFIGMOMANOMETRO | RIESTER | BIG BEN | 080111376 | ALBORAN. C4 MED. | Integral | 01 Propiedad del cliente |  | Plataforma Almeria - Distrito Centro - Almería - CS Alborán | 1900 | ESFIGMOMANOMETRORIESTERBIG BEN080111376
1 | 3 | DA | 00337005 | DC-1293 | ESFIGMOMANOMETRO | RIESTER | BIG BEN | 080111444 | ALBORAN. C5 | Integral | 01 Propiedad del cliente |  | Plataforma Almeria - Distrito Centro - Almería - CS Alborán | 1900 | ESFIGMOMANOMETRORIESTERBIG BEN080111444
1 | 3 | DA | 00337006 | DC-1295 | ESFIGMOMANOMETRO DE PARED | RIESTER | BIG BEN | 080573979 | ALBORAN. C7 ENF. | Integral | 01 Propiedad del cliente |  | Plataforma Almeria - Distrito Centro - Almería - CS Alborán | 1900 | ESFIGMOMANOMETRO DE PAREDRIESTERBIG BEN080573979
1 | 3 | DA | 00337007 | DC-1297 | ESFIGMOMANOMETRO DE PARED | RIESTER | BIG BEN | 080573980 | CIUDAD JARDIN C-25 | Integral | 01 Propiedad del cliente |  | Plataforma Almeria - Distrito Centro - Almería - CS Ciudad Jardín | 1900 | ESFIGMOMANOMETRO DE PAREDRIESTERBIG BEN080573980
1 | 3 | DA | 00337008 | DC-1299 | ESFIGMOMANOMETRO | RIESTER | BIG BEN | 080111375 | ALBORAN. C6 ENF | Integral | 01 Propiedad del cliente |  | Plataforma Almeria - Distrito Centro - Almería - CS Alborán | 1900 | ESFIGMOMANOMETRORIESTERBIG BEN080111375
1 | 3 | DA | 00337009 | DC-1304 | ESFIGMOMANOMETRO DE PARED | RIESTER | BIG BEN | 080111383 | ALBORAN. C8. PED | Integral | 01 Propiedad del cliente |  | Plataforma Almeria - Distrito Centro - Almería - CS Alborán | 1900 | ESFIGMOMANOMETRO DE PAREDRIESTERBIG BEN080111383
1 | 3 | DA | 00337010 | DC-1305 | ESFIGMOMANOMETRO DE PARED | RIESTER | BIG BEN | 080111504 | ALBORAN. C. PEDIATRÍA | Integral | 01 Propiedad del cliente |  | Plataforma Almeria - Distrito Centro - Almería - CS Alborán | 1900 | ESFIGMOMANOMETRO DE PAREDRIESTERBIG BEN080111504
1 | 3 | DA | 00337011 | DC-1309 | ESFIGMOMANOMETRO DE PARED | RIESTER | BIG BEN | 080111378 | ALBORAN. C1 | Integral | 01 Propiedad del cliente |  | Plataforma Almeria - Distrito Centro - Almería - CS Alborán | 1900 | ESFIGMOMANOMETRO DE PAREDRIESTERBIG BEN080111378
1 | 3 | DA | 00337013 | DC-1288 | OTOSCOPIO / OFTALMOSCOPIO | RIESTER | RI FORMER | 008124 | ALBORAN. C6 ENF. | Integral | 01 Propiedad del cliente |  | Plataforma Almeria - Distrito Centro - Almería - CS Alborán | 9000 | OTOSCOPIO / OFTALMOSCOPIORIESTERRI FORMER008124
1 | 3 | DA | 00337014 | DC-1290 | OTOSCOPIO / OFTALMOSCOPIO | RIESTER | RI FORMER | 014717 | ALBORAN. C4 MED. | Integral | 01 Propiedad del cliente |  | Plataforma Almeria - Distrito Centro - Almería - CS Alborán | 9000 | OTOSCOPIO / OFTALMOSCOPIORIESTERRI FORMER014717
1 | 3 | DA | 00337015 | DC-1292 | OTOSCOPIO / OFTALMOSCOPIO | RIESTER | RI FORMER | 014744 | ALBORAN. C5 MED. | Integral | 01 Propiedad del cliente |  | Plataforma Almeria - Distrito Centro - Almería - CS Alborán | 9000 | OTOSCOPIO / OFTALMOSCOPIORIESTERRI FORMER014744
1 | 3 | DA | 00337016 | DC-1294 | OTOSCOPIO / OFTALMOSCOPIO | RIESTER | RI FORMER | 008118 | ALBORAN. C7 ENF. | Integral | 01 Propiedad del cliente |  | Plataforma Almeria - Distrito Centro - Almería - CS Alborán | 9000 | OTOSCOPIO / OFTALMOSCOPIORIESTERRI FORMER008118
1 | 3 | DA | 00337017 | DC-1296 | OTOSCOPIO / OFTALMOSCOPIO | RIESTER | RI FORMER | 025936 | ALBORAN. C3. ENF | Integral | 01 Propiedad del cliente |  | Plataforma Almeria - Distrito Centro - Almería - CS Alborán | 9000 | OTOSCOPIO / OFTALMOSCOPIORIESTERRI FORMER025936
1 | 3 | DA | 00337018 | DC-1302 | OTOSCOPIO/OFTALMOSCOPIO DE PARED | RIESTER | RI FORMER | 018780 | ALBORAN CON POLIVALENTES | Integral | 01 Propiedad del cliente |  | Plataforma Almeria - Distrito Centro - Almería - CS Alborán | 9000 | OTOSCOPIO/OFTALMOSCOPIO DE PAREDRIESTERRI FORMER018780
1 | 3 | DA | 00337019 | DC-1303 | OTOSCOPIO | RIESTER | RI FORMER | 015406 | ALBORAN. C8 PED | Integral | 01 Propiedad del cliente |  | Plataforma Almeria - Distrito Centro - Almería - CS Alborán | 9000 | OTOSCOPIORIESTERRI FORMER015406
1 | 3 | DA | 00337020 | DC-1306 | OTOSCOPIO | RIESTER | RI FORMER | 016728 | ALBORAN. URG | Integral | 01 Propiedad del cliente |  | Plataforma Almeria - Distrito Centro - Almería - CS Alborán | 9000 | OTOSCOPIORIESTERRI FORMER016728
1 | 3 | DA | 00337021 | DC-1308 | OTOSCOPIO/OFTALMOSCOPIO DE PARED | RIESTER | RI FORMER | 016731 | ALBORAN. C1 | Integral | 01 Propiedad del cliente |  | Plataforma Almeria - Distrito Centro - Almería - CS Alborán | 9000 | OTOSCOPIO/OFTALMOSCOPIO DE PAREDRIESTERRI FORMER016731
1 | 3 | DA | 00337022 | DC-1824 | OTOSCOPIO | RIESTER | RI-FORMER | 018746 | ALBORAN. C5 | Integral | 01 Propiedad del cliente |  | Plataforma Almeria - Distrito Centro - Almería - CS Alborán | 9000 | OTOSCOPIORIESTERRI-FORMER018746
1 | 3 | DA | 00337023 | DC-1286 | OTOSCOPIO | RIESTER | RI FORMER | 008107 | ALBORAN | Integral | 01 Propiedad del cliente |  | Plataforma Almeria - Distrito Centro - Almería - CS Alborán | 9000 | OTOSCOPIORIESTERRI FORMER008107
1 | 3 | DA | 00337024 | DC-1300 | OTOSCOPIO/OFTALMOSCOPIO | RIESTER | RI-FORMER | 008192 | ALBORAN. AMACEN | Integral | 01 Propiedad del cliente |  | Plataforma Almeria - Distrito Centro - Almería - CS Alborán | 9000 | OTOSCOPIO/OFTALMOSCOPIORIESTERRI-FORMER008192
1 | 3 | DA | 00337025 | DC-1821 | PULSIOXIMETRO | EDAN | H100B | M14C09420014 | ALBORAN. URG. | Integral | 01 Propiedad del cliente |  | Plataforma Almeria - Distrito Centro - Almería - CS Alborán | 15000 | PULSIOXIMETROEDANH100BM14C09420014
1 | 3 | DA | 00337026 | DC-0324 | ASPIRADOR | TECNO-GAZ | TECNO 15 | A 25250806 | ALBORÁN. URG. | Integral | 01 Propiedad del cliente |  | Plataforma Almeria - Distrito Centro - Almería - CS Alborán | 10500 | ASPIRADORTECNO-GAZTECNO 15A 25250806
1 | 3 | DA | 00337027 | DC-0779 | DESFIBRILADOR SEMIAUTOMATICO | ZOLL | AED+PLUS | X09E409774 | ALCUDIA DE MONTEAGUD | Integral | 01 Propiedad del cliente |  | Plataforma Almeria - Distrito Centro - Tabernas - Alcudia | 95000 | DESFIBRILADOR SEMIAUTOMATICOZOLLAED+PLUSX09E409774
1 | 3 | DA | 00337028 | DC-0752 | ESFIGMOMANOMETRO PARED | RIESTER | BIG BEN | 071282124 | ALCUDIA DE MONTEAGUD | Integral | 01 Propiedad del cliente |  | Plataforma Almeria - Distrito Centro - Tabernas - Alcudia | 1900 | ESFIGMOMANOMETRO PAREDRIESTERBIG BEN071282124
1 | 3 | DA | 00337029 | DC-1874 | NEBULIZADOR | OMRON | NE-C28P | 20121208433VT | ALCUDIA DE MONTEAGUD | Integral | 01 Propiedad del cliente |  | Plataforma Almeria - Distrito Centro - Tabernas - Alcudia | 325000 | NEBULIZADOROMRONNE-C28P20121208433VT
1 | 3 | DA | 00337030 | DC-0778 | OTOSCOPIO PARED | RIESTER | RIFORMER | 025983 | ALCUDIA DE MONTEAGUD | Integral | 01 Propiedad del cliente |  | Plataforma Almeria - Distrito Centro - Tabernas - Alcudia | 9000 | OTOSCOPIO PAREDRIESTERRIFORMER025983
1 | 3 | DA | 00337031 | DC-1205 | DESFIBRILADOR SEMIAUTOMATICO | ZOLL | AED + PLUS | X09C403601 | ALHABIA | Integral | 01 Propiedad del cliente |  | Plataforma Almeria - Distrito Centro - Alto Andarax - Alhabia | 95000 | DESFIBRILADOR SEMIAUTOMATICOZOLLAED + PLUSX09C403601
1 | 3 | DA | 00337033 | DC-1204 | ESTUFA DE CALOR | GIMETTE | GIMA 21 | D060511987 | ALHABIA | Integral | 01 Propiedad del cliente |  | Plataforma Almeria - Distrito Centro - Alto Andarax - Alhabia | 175000 | ESTUFA DE CALORGIMETTEGIMA 21D060511987
1 | 3 | DA | 00337035 | DC-1007 | AEROSOL | OMRON | CX3 | 138342 | CANJAYAR | Integral | 01 Propiedad del cliente |  | Plataforma Almeria - Distrito Centro - Alto Andarax - Canjayar | 22500 | AEROSOLOMRONCX3138342
1 | 3 | DA | 00337037 | DC-1658 | AEROSOL | CAMI | CLINEB | 5276 | ALHAMA DE ALMERIA. SALA ESPERA RX | Integral | 01 Propiedad del cliente |  | Plataforma Almeria - Distrito Centro - Alto Andarax - CS Alhama de Almería | 22500 | AEROSOLCAMICLINEB5276
1 | 3 | DA | 00337038 | DC-1818 | AEROSOL | CAMI | CLINEB | 5274 | CANJAYAR. CONS. AEROSOLTERAPIA | Integral | 01 Propiedad del cliente |  | Plataforma Almeria - Distrito Centro - Alto Andarax - CS Alhama de Almería | 22500 | AEROSOLCAMICLINEB5274
1 | 3 | DA | 00337039 | DC-0704 | ASPIRADOR | ORDISI | A - 70 | 15475-A | ALHAMA DE ALMERIA URG | Integral | 01 Propiedad del cliente |  | Plataforma Almeria - Distrito Centro - Alto Andarax - CS Alhama de Almería | 10500 | ASPIRADORORDISIA - 7015475-A
1 | 3 | DA | 00337040 | DC-0685 | AUTOCLAVE | ESCHMANN | SES2000 | SCB-4F-7842 | CANJAYAR | Integral | 01 Propiedad del cliente |  | Plataforma Almeria - Distrito Centro - Alto Andarax - Canjayar | 125000 | AUTOCLAVEESCHMANNSES2000SCB-4F-7842
1 | 3 | DA | 00337041 | DC-0718 | BASCULA ADULTO | TANITA | MODEL 1583 | 00410 | ALHAMA DE ALMERIA C8 | Integral | 01 Propiedad del cliente |  | Plataforma Almeria - Distrito Centro - Alto Andarax - CS Alhama de Almería | 43500 | BASCULA ADULTOTANITAMODEL 158300410
1 | 3 | DA | 00337044 | DC-1911 | COOXIMETRO | MICRO MEDICAL | CO | 14220 | ALHAMA DE ALMERIA | Integral | 01 Propiedad del cliente | 2017-10-26 | Plataforma Almeria - Distrito Centro - Alto Andarax - CS Alhama de Almería | 22500 | COOXIMETROMICRO MEDICALCO14220
1 | 3 | DA | 00337046 | DC-0703 | DESFIBRILADOR | MINDRAY | BENEHEART D6 | DG-15003457 | ALHAMA DE ALMERIA URGENCIAS | Integral | 01 Propiedad del cliente |  | Plataforma Almeria - Distrito Centro - Alto Andarax - CS Alhama de Almería | 150000 | DESFIBRILADORMINDRAYBENEHEART D6DG-15003457
1 | 3 | DA | 00337047 | DC-0712 | DETECTOR FETAL | MORETTI | SONOTRAX BASIC | 104564-M12504970008 | ALHAMA DE ALMERIA C11 AGOGIDA | Integral | 01 Propiedad del cliente |  | Plataforma Almeria - Distrito Centro - Alto Andarax - CS Alhama de Almería | 11250 | DETECTOR FETALMORETTISONOTRAX BASIC104564-M12504970008
1 | 3 | DA | 00337048 | DC-1735 | DOPPLER | HEALTHDYNE TECHNOLOGIES | D900 | 900LX0A21980-07 | ALHABIA | Integral | 01 Propiedad del cliente |  | Plataforma Almeria - Distrito Centro - Alto Andarax - Alhabia | 11250 | DOPPLERHEALTHDYNE TECHNOLOGIESD900900LX0A21980-07
1 | 3 | DA | 00337049 | DC-1273 | DOPPLER | HADECO | MINIDOP | 06100879 | ALHAMA DE ALMERIA. C6 | Integral | 01 Propiedad del cliente |  | Plataforma Almeria - Distrito Centro - Alto Andarax - CS Alhama de Almería | 11250 | DOPPLERHADECOMINIDOP06100879
1 | 3 | DA | 00337050 | DC-0707 | ELECTROBISTURI | GIMA | DIATERMO 106 | 1263776205 | ALHAMA DE ALMERIA. C. MENOR | Integral | 01 Propiedad del cliente |  | Plataforma Almeria - Distrito Centro - Alto Andarax - CS Alhama de Almería | 150000 | ELECTROBISTURIGIMADIATERMO 1061263776205
1 | 3 | DA | 00337051 | DC-1974 | ELECTROCARDIOGRAFO | MINDRAY | BeneHeart R12 | FN-7B010010 | ALHAMA DE ALMERIA URG | Integral | 01 Propiedad del cliente | 2018-01-12 | Plataforma Almeria - Distrito Centro - Alto Andarax - CS Alhama de Almería | 57500 | ELECTROCARDIOGRAFOMINDRAYBeneHeart R12FN-7B010010
1 | 3 | DA | 00337053 | DC-0691 | ESFIGMOMANOMETRO | RIESTER | BIG BEN | 080573994 | ALHAMA DE ALMERIA. C6 ENF. | Integral | 01 Propiedad del cliente |  | Plataforma Almeria - Distrito Centro - Alto Andarax - CS Alhama de Almería | 1900 | ESFIGMOMANOMETRORIESTERBIG BEN080573994
1 | 3 | DA | 00337054 | DC-0692 | ESFIGMOMANOMETRO | RIESTER | BIG BEN | 090621250 | ALHAMA DE ALMERIA C8 | Integral | 01 Propiedad del cliente |  | Plataforma Almeria - Distrito Centro - Alto Andarax - CS Alhama de Almería | 1900 | ESFIGMOMANOMETRORIESTERBIG BEN090621250
1 | 3 | DA | 00337055 | DC-0706 | ESFIGMOMANOMETRO | RIESTER | BIG BEN | 071282145 | ALHAMA DE ALMERIA. URG | Integral | 01 Propiedad del cliente |  | Plataforma Almeria - Distrito Centro - Alto Andarax - CS Alhama de Almería | 1900 | ESFIGMOMANOMETRORIESTERBIG BEN071282145
1 | 3 | DA | 00337056 | DC-0709 | ESFIGMOMANOMETRO | RIESTER | BIG BEN | 071282078 | ALHAMA DE ALMERIA C2.ENF | Integral | 01 Propiedad del cliente |  | Plataforma Almeria - Distrito Centro - Alto Andarax - CS Alhama de Almería | 1900 | ESFIGMOMANOMETRORIESTERBIG BEN071282078
1 | 3 | DA | 00337057 | DC-0711 | ESFIGMOMANOMETRO | RIESTER | BIG BEN | 090621256 | ALHAMA DE ALMERIA C4.MED | Integral | 01 Propiedad del cliente |  | Plataforma Almeria - Distrito Centro - Alto Andarax - CS Alhama de Almería | 1900 | ESFIGMOMANOMETRORIESTERBIG BEN090621256
1 | 3 | DA | 00337058 | DC-0714 | ESFIGMOMANOMETRO | RIESTER | BIG BEN | 080573982 | ALHAMA DE ALMERIA C5 | Integral | 01 Propiedad del cliente |  | Plataforma Almeria - Distrito Centro - Alto Andarax - CS Alhama de Almería | 1900 | ESFIGMOMANOMETRORIESTERBIG BEN080573982
1 | 3 | DA | 00337061 | DC-0688 | OTOSCOPIO / OFTALMOSCOPIO | RIESTER | RI-FORMER | 025964 | ALHAMA DE ALMERIA. C2 ENF. | Integral | 01 Propiedad del cliente |  | Plataforma Almeria - Distrito Centro - Alto Andarax - CS Alhama de Almería | 9000 | OTOSCOPIO / OFTALMOSCOPIORIESTERRI-FORMER025964
1 | 3 | DA | 00337062 | DC-0690 | OTOSCOPIO / OFTALMOSCOPIO | RIESTER | RIFORMER | 025943 | ALHAMA DE ALMERIA. C6 ENF. | Integral | 01 Propiedad del cliente |  | Plataforma Almeria - Distrito Centro - Alto Andarax - CS Alhama de Almería | 9000 | OTOSCOPIO / OFTALMOSCOPIORIESTERRIFORMER025943
1 | 3 | DA | 00337063 | DC-0708 | OTOSCOPIO / OFTALMOSCOPIO | RIESTER | RI-FORMER | 004432 | ALHAMA DE ALMERIA URGENCIAS | Integral | 01 Propiedad del cliente |  | Plataforma Almeria - Distrito Centro - Alto Andarax - CS Alhama de Almería | 9000 | OTOSCOPIO / OFTALMOSCOPIORIESTERRI-FORMER004432
1 | 3 | DA | 00337064 | DC-0710 | OTOSCOPIO / OFTALMOSCOPIO | RIESTER | RIFORMER | 025954 | ALHAMA DE ALMERIA C4.MED | Integral | 01 Propiedad del cliente |  | Plataforma Almeria - Distrito Centro - Alto Andarax - CS Alhama de Almería | 9000 | OTOSCOPIO / OFTALMOSCOPIORIESTERRIFORMER025954
1 | 3 | DA | 00337065 | DC-0713 | OTOSCOPIO PARED | RIESTER | RIFORMER | 026021 | ALHAMA DE ALMERIA C5 | Integral | 01 Propiedad del cliente |  | Plataforma Almeria - Distrito Centro - Alto Andarax - CS Alhama de Almería | 9000 | OTOSCOPIO PAREDRIESTERRIFORMER026021
1 | 3 | DA | 00337066 | DC-0716 | OTOSCOPIO / OFTALMOSCOPIO | RIESTER | RIFORMER | 025957 | ALHAMA DE ALMERIA C8 | Integral | 01 Propiedad del cliente |  | Plataforma Almeria - Distrito Centro - Alto Andarax - CS Alhama de Almería | 9000 | OTOSCOPIO / OFTALMOSCOPIORIESTERRIFORMER025957
1 | 3 | DA | 00337069 | DC-0687 | SILLON ODONTOLOGICO | KAVO | PRIMUS 1058 | 1001999 | ALHAMA DE ALMERIA | Integral | 01 Propiedad del cliente |  | Plataforma Almeria - Distrito Centro - Alto Andarax - CS Alhama de Almería | 190000 | SILLON ODONTOLOGICOKAVOPRIMUS 10581001999
1 | 3 | DA | 00337071 | DC-1202 | DESFIBRILADOR SEMIAUTOMATICO | ZOLL | AED + PLUS | X09C403584 | ALICUN | Integral | 01 Propiedad del cliente |  | Plataforma Almeria - Distrito Centro - Alto Andarax - Alicun | 95000 | DESFIBRILADOR SEMIAUTOMATICOZOLLAED + PLUSX09C403584
1 | 3 | DA | 00337073 | DC-1083 | AEROSOL | FLAEM | ATOMIZER 109 | 184792/L5 | ALMERIA CENTRO. ALMACEN | Integral | 01 Propiedad del cliente |  | Plataforma Almeria - Distrito Centro - Almería - CS Almería Centro | 22500 | AEROSOLFLAEMATOMIZER 109184792/L5
1 | 3 | DA | 00337074 | DC-1065 | AEROSOL | APEX MEDICAL CORP | MINI-NEB | N0910-17779 | ALMERIA CENTRO | Integral | 01 Propiedad del cliente |  | Plataforma Almeria - Distrito Centro - Almería - CS Almería Centro | 22500 | AEROSOLAPEX MEDICAL CORPMINI-NEBN0910-17779
1 | 3 | DA | 00337075 | DC-1084 | AEROSOL | APEX MEDICAL CORP | MINI-NEB | 204110401395 | ALMERIA CENTRO. ALMACEN | Integral | 01 Propiedad del cliente |  | Plataforma Almeria - Distrito Centro - Almería - CS Almería Centro | 22500 | AEROSOLAPEX MEDICAL CORPMINI-NEB204110401395
1 | 3 | DA | 00337076 | DC-0721 | AEROSOL | APEX MEDICAL CORP | MINI-NEB | N0910-17773 | ALMERIA CENTRO ALMACEN | Integral | 01 Propiedad del cliente |  | Plataforma Almeria - Distrito Centro - Almería - CS Almería Centro | 22500 | AEROSOLAPEX MEDICAL CORPMINI-NEBN0910-17773
1 | 3 | DA | 00337077 | DC-1506 | ASPIRADOR | CAMI | NEW ASPIRET 2.5 | 1035 | ALMERIA CENTRO. URG. | Integral | 01 Propiedad del cliente |  | Plataforma Almeria - Distrito Centro - Almería - CS Almería Centro | 10500 | ASPIRADORCAMINEW ASPIRET 2.51035
1 | 3 | DA | 00337078 | DC-1041 | ASPIRADOR | CAMI | ASKIR 30 | 4238 | PRESTAMOS | Integral | 01 Propiedad del cliente |  | Plataforma Almeria - Distrito Centro - Equipos préstamo - Distrito Centro | 10500 | ASPIRADORCAMIASKIR 304238
1 | 3 | DA | 00337081 | DC-1887 | BASCULA ADULTO | ADE MEDICAL | BABY SCALE | ** | ALMERIA CENTRO. C11 PEDIA. | Integral | 01 Propiedad del cliente |  | Plataforma Almeria - Distrito Centro - Almería - CS Almería Centro | 43500 | BASCULA ADULTOADE MEDICALBABY SCALE**
1 | 3 | DA | 00337083 | DC-1097 | COOXIMETRO | CARDINAL HEALTH | MICRO CO | SN073-30667 | ALMERIA CENTRO | Integral | 01 Propiedad del cliente |  | Plataforma Almeria - Distrito Centro - Almería - CS Almería Centro | 22500 | COOXIMETROCARDINAL HEALTHMICRO COSN073-30667
1 | 3 | DA | 00337084 | DC-1042 | DESFIBRILADOR SEMIAUTOMATICO | CARDIAC SCIENCE | POWER HEART AED G3 PRO | 901862 | ALMERIA CENTRO URGENCIAS | Integral | 01 Propiedad del cliente |  | Plataforma Almeria - Distrito Centro - Almería - CS Almería Centro | 95000 | DESFIBRILADOR SEMIAUTOMATICOCARDIAC SCIENCEPOWER HEART AED G3 PRO901862
1 | 3 | DA | 00337085 | DC-1363 | DETECTOR DE LATIDOS FETALES | MORETTI | SONOTRAXX BASIC | M12402780002 | ALMERIA CENTRO | Integral | 01 Propiedad del cliente |  | Plataforma Almeria - Distrito Centro - Almería - CS Almería Centro | 11250 | DETECTOR DE LATIDOS FETALESMORETTISONOTRAXX BASICM12402780002
1 | 3 | DA | 00337086 | DC-1830 | DOPPLER | DIMED | SONOTRAX BASIC | 104564-M12402780004 | ALMERIA CENTRO. C21 ENF | Integral | 01 Propiedad del cliente |  | Plataforma Almeria - Distrito Centro - Almería - CS Almería Centro | 11250 | DOPPLERDIMEDSONOTRAX BASIC104564-M12402780004
1 | 3 | DA | 00337087 | DC-1364 | DOPPLER | HADECO | MINIDOP ES100VX | 10100287 | ALMERIA CENTRO | Integral | 01 Propiedad del cliente |  | Plataforma Almeria - Distrito Centro - Almería - CS Almería Centro | 11250 | DOPPLERHADECOMINIDOP ES100VX10100287
1 | 3 | DA | 00337088 | DC-1752 | ELECTROBISTURI | LED SPA | SURTRON 120 MONOPOLAR/BIPOLAR | 3630186482 | ALMERIA CENTRO. CIRUGÍA MENOR. | Integral | 01 Propiedad del cliente | 2015-11-18 | Plataforma Almeria - Distrito Centro - Almería - CS Almería Centro | 150000 | ELECTROBISTURILED SPASURTRON 120 MONOPOLAR/BIPOLAR3630186482
1 | 3 | DA | 00337089 | DC-1910 | ELECTROCARDIOGRAFO | MINDRAY | BeneHeart R12 | FN-76008555 | ALMERIA CENTRO. URGENCIAS | Integral | 01 Propiedad del cliente |  | Plataforma Almeria - Distrito Centro - Almería - CS Almería Centro | 57500 | ELECTROCARDIOGRAFOMINDRAYBeneHeart R12FN-76008555
1 | 3 | DA | 00337090 | DC-2082 | ELECTROCARDIOGRAFO | EDAN | SE-601 | 310002-M11A03210001 | ALMERIA CENTRO. CONS ENF. ACOGIDA | Integral | 01 Propiedad del cliente | 2019-03-01 | Plataforma Almeria - Distrito Centro - Almería - CS Almería Centro | 57500 | ELECTROCARDIOGRAFOEDANSE-601310002-M11A03210001
1 | 3 | DA | 00337091 | DC-1057 | ESFIGMOMANOMETRO | RIESTER | BIG BEN | 090621244 | ALMERIA CENTRO. C18 ENF. | Integral | 01 Propiedad del cliente |  | Plataforma Almeria - Distrito Centro - Almería - CS Almería Centro | 1900 | ESFIGMOMANOMETRORIESTERBIG BEN090621244
1 | 3 | DA | 00337092 | DC-1044 | ESFIGMOMANOMETRO | RIESTER | BIG BEN | 090621245 | ALMERIA CENTRO URG | Integral | 01 Propiedad del cliente |  | Plataforma Almeria - Distrito Centro - Almería - CS Almería Centro | 1900 | ESFIGMOMANOMETRORIESTERBIG BEN090621245
1 | 3 | DA | 00337093 | DC-1053 | ESFIGMOMANOMETRO | RIESTER | BIGBEN | 090621234 | ALMERIA CENTRO CIR.MENOR | Integral | 01 Propiedad del cliente |  | Plataforma Almeria - Distrito Centro - Almería - CS Almería Centro | 1900 | ESFIGMOMANOMETRORIESTERBIGBEN090621234
1 | 3 | DA | 00337094 | DC-1055 | ESFIGMOMANOMETRO DE PARED | RIESTER | BIGBEN | 090621242 | ALMERIA CENTRO. ENF PEDIAT. | Integral | 01 Propiedad del cliente |  | Plataforma Almeria - Distrito Centro - Almería - CS Almería Centro | 1900 | ESFIGMOMANOMETRO DE PAREDRIESTERBIGBEN090621242
1 | 3 | DA | 00337095 | DC-1059 | ESFIGMOMANOMETRO DE PARED | RIESTER | BIGBEN | 110103318 | ALMERIA CENTRO. C8 MEDICA. | Integral | 01 Propiedad del cliente |  | Plataforma Almeria - Distrito Centro - Almería - CS Almería Centro | 1900 | ESFIGMOMANOMETRO DE PAREDRIESTERBIGBEN110103318
1 | 3 | DA | 00337096 | DC-1071 | ESFIGMOMANOMETRO | RIESTER | NOVA | 991253299 | ALMERIA CENTRO C11 PED 2ºPL | Integral | 01 Propiedad del cliente |  | Plataforma Almeria - Distrito Centro - Almería - CS Almería Centro | 1900 | ESFIGMOMANOMETRORIESTERNOVA991253299
1 | 3 | DA | 00337097 | DC-1073 | ESFIGMOMANOMETRO DE PARED | RIESTER | BIGBEN | 090621230 | ALMERIA CENTRO C2 1ºPL | Integral | 01 Propiedad del cliente |  | Plataforma Almeria - Distrito Centro - Almería - CS Almería Centro | 1900 | ESFIGMOMANOMETRO DE PAREDRIESTERBIGBEN090621230
1 | 3 | DA | 00337098 | DC-1075 | ESFIGMOMANOMETRO | RIESTER | BIG BEN | 090621254 | ALMERIA CENTRO C3 MED | Integral | 01 Propiedad del cliente |  | Plataforma Almeria - Distrito Centro - Almería - CS Almería Centro | 1900 | ESFIGMOMANOMETRORIESTERBIG BEN090621254
1 | 3 | DA | 00337099 | DC-1078 | ESFIGMOMANOMETRO | RIESTER | BIG BEN | 090621219 | ALMERIA CENTRO C7 | Integral | 01 Propiedad del cliente |  | Plataforma Almeria - Distrito Centro - Almería - CS Almería Centro | 1900 | ESFIGMOMANOMETRORIESTERBIG BEN090621219
1 | 3 | DA | 00337100 | DC-1080 | ESFIGMOMANOMETRO | RIESTER | BIG BEN | 090621228 | ALMERIA CENTRO. C4 | Integral | 01 Propiedad del cliente |  | Plataforma Almeria - Distrito Centro - Almería - CS Almería Centro | 1900 | ESFIGMOMANOMETRORIESTERBIG BEN090621228
1 | 3 | DA | 00337101 | DC-1082 | ESFIGMOMANOMETRO DE PARED | RIESTER | BIGBEN | 090621233 | ALMERIA CENTRO. C6 | Integral | 01 Propiedad del cliente |  | Plataforma Almeria - Distrito Centro - Almería - CS Almería Centro | 1900 | ESFIGMOMANOMETRO DE PAREDRIESTERBIGBEN090621233
1 | 3 | DA | 00337102 | DC-1085 | ESFIGMOMANOMETRO DE PARED | RIESTER | BIG BEN | 02013562 | ALMERIA CENTRO. C-15 ENF | Integral | 01 Propiedad del cliente |  | Plataforma Almeria - Distrito Centro - Almería - CS Almería Centro | 1900 | ESFIGMOMANOMETRO DE PAREDRIESTERBIG BEN02013562
1 | 3 | DA | 00337103 | DC-1087 | ESFIGMOMANOMETRO DE PARED | RIESTER | BIGBEN | 110414062 | ALMERIA CENTRO. C16 | Integral | 01 Propiedad del cliente |  | Plataforma Almeria - Distrito Centro - Almería - CS Almería Centro | 1900 | ESFIGMOMANOMETRO DE PAREDRIESTERBIGBEN110414062
1 | 3 | DA | 00337104 | DC-1088 | ESFIGMOMANOMETRO DE PARED | RIESTER | BIGBEN | 090621246 | ALMERIA CENTRO. C1 | Integral | 01 Propiedad del cliente |  | Plataforma Almeria - Distrito Centro - Almería - CS Almería Centro | 1900 | ESFIGMOMANOMETRO DE PAREDRIESTERBIGBEN090621246
1 | 3 | DA | 00337105 | DC-1092 | ESFIGMOMANOMETRO DE PARED | RIESTER | BIGBEN | 090621248 | ALMERIA CENTRO. C21 ENF | Integral | 01 Propiedad del cliente |  | Plataforma Almeria - Distrito Centro - Almería - CS Almería Centro | 1900 | ESFIGMOMANOMETRO DE PAREDRIESTERBIGBEN090621248
1 | 3 | DA | 00337106 | DC-1094 | ESFIGMOMANOMETRO DE PARED | GIMA | DALLAS |  | ALMERIA CENTRO. C14 | Integral | 01 Propiedad del cliente |  | Plataforma Almeria - Distrito Centro - Almería - CS Almería Centro | 1900 | ESFIGMOMANOMETRO DE PAREDGIMADALLAS
1 | 3 | DA | 00337107 | DC-1061 | ESFIGMOMANOMETRO DE PARED | RIESTER | BIGBEN | 090621255 | ALMERIA CENTRO. C10 MEDI 2ºPL. | Integral | 01 Propiedad del cliente |  | Plataforma Almeria - Distrito Centro - Almería - CS Almería Centro | 1900 | ESFIGMOMANOMETRO DE PAREDRIESTERBIGBEN090621255
1 | 3 | DA | 00337108 | DC-1062 | ESFIGMOMANOMETRO DE PARED | RIESTER | BIGBEN | 071282120 | ALMERIA CENTRO. C9 2º PLA | Integral | 01 Propiedad del cliente |  | Plataforma Almeria - Distrito Centro - Almería - CS Almería Centro | 1900 | ESFIGMOMANOMETRO DE PAREDRIESTERBIGBEN071282120
1 | 3 | DA | 00337109 | DC-1064 | ESFIGMOMANOMETRO DE PARED | RIESTER | BIGBEN | 090621236 | ALMERIA CENTRO. C22 ENFER. | Integral | 01 Propiedad del cliente |  | Plataforma Almeria - Distrito Centro - Almería - CS Almería Centro | 1900 | ESFIGMOMANOMETRO DE PAREDRIESTERBIGBEN090621236
1 | 3 | DA | 00337110 | DC-1066 | ESFIGMOMANOMETRO DE PARED | RIESTER | BIGBEN | 120419985 | ALMERIA CENTRO. C17 PEDI 2º PL | Integral | 01 Propiedad del cliente |  | Plataforma Almeria - Distrito Centro - Almería - CS Almería Centro | 1900 | ESFIGMOMANOMETRO DE PAREDRIESTERBIGBEN120419985
1 | 3 | DA | 00337111 | DC-1069 | ESFIGMOMANOMETRO DE PARED | RIESTER | BIGBEN | 110103321 | ALMERIA CENTRO. C12 PE 2ºPL | Integral | 01 Propiedad del cliente |  | Plataforma Almeria - Distrito Centro - Almería - CS Almería Centro | 1900 | ESFIGMOMANOMETRO DE PAREDRIESTERBIGBEN110103321
1 | 3 | DA | 00337112 | DC-2084 | ESPIROMETRO | SIBELMED | DATOSPIR TOUCH | 11B-024 | ALMERIA CENTRO. C15 ENF. | Integral | 01 Propiedad del cliente |  | Plataforma Almeria - Distrito Centro - Almería - CS Almería Centro | 150000 | ESPIROMETROSIBELMEDDATOSPIR TOUCH11B-024
1 | 3 | DA | 00337113 | DC-0945 | OTOSCOPIO | RIESTER | RI FORMER | EQUIPO COMPLEMENTARI | ALMERIA CENTRO | Integral | 01 Propiedad del cliente |  | Plataforma Almeria - Distrito Centro - Almería - CS Almería Centro | 9000 | OTOSCOPIORIESTERRI FORMEREQUIPO COMPLEMENTARI
1 | 3 | DA | 00337114 | DC-1052 | OTOSCOPIO / OFTALMOSCOPIO | RIESTER | RIFORMER | 012055 | ALMERIA CENTRO CIR.MENOR | Integral | 01 Propiedad del cliente |  | Plataforma Almeria - Distrito Centro - Almería - CS Almería Centro | 9000 | OTOSCOPIO / OFTALMOSCOPIORIESTERRIFORMER012055
1 | 3 | DA | 00337115 | DC-1054 | OTOSCOPIO / OFTALMOSCOPIO | RIESTER | RIFORMER | 009287 | ALMERIA CENTRO. C5 | Integral | 01 Propiedad del cliente |  | Plataforma Almeria - Distrito Centro - Almería - CS Almería Centro | 9000 | OTOSCOPIO / OFTALMOSCOPIORIESTERRIFORMER009287
1 | 3 | DA | 00337116 | DC-1056 | OTOSCOPIO PARED | RIESTER | RIFORMER | 020167 | ALMERIA CENTRO. C18 ENF. | Integral | 01 Propiedad del cliente |  | Plataforma Almeria - Distrito Centro - Almería - CS Almería Centro | 9000 | OTOSCOPIO PAREDRIESTERRIFORMER020167
1 | 3 | DA | 00337117 | DC-1058 | OTOSCOPIO PARED | RIESTER | RIFORMER | 014742 | ALMERIA CENTRO. C8 MEDICA | Integral | 01 Propiedad del cliente |  | Plataforma Almeria - Distrito Centro - Almería - CS Almería Centro | 9000 | OTOSCOPIO PAREDRIESTERRIFORMER014742
1 | 3 | DA | 00337118 | DC-1060 | OTOSCOPIO PARED | RIESTER | RIFORMER | 011664 | ALMERIA CENTRO. C. 10 MEDICA 2ºPL | Integral | 01 Propiedad del cliente |  | Plataforma Almeria - Distrito Centro - Almería - CS Almería Centro | 9000 | OTOSCOPIO PAREDRIESTERRIFORMER011664
1 | 3 | DA | 00337119 | DC-1063 | OTOSCOPIO PARED | RIESTER | RIFORMER | 009294 | ALMERIA CENTRO. C9 2º PLANTA | Integral | 01 Propiedad del cliente |  | Plataforma Almeria - Distrito Centro - Almería - CS Almería Centro | 9000 | OTOSCOPIO PAREDRIESTERRIFORMER009294
1 | 3 | DA | 00337120 | DC-1067 | OTOSCOPIO PARED | RIESTER | RIFORMER | 014723 | ALMERIA CENTRO. C17 PEDI 2º PL | Integral | 01 Propiedad del cliente |  | Plataforma Almeria - Distrito Centro - Almería - CS Almería Centro | 9000 | OTOSCOPIO PAREDRIESTERRIFORMER014723
1 | 3 | DA | 00337121 | DC-1068 | OTOSCOPIO PARED | RIESTER | RIFORMER | 020166 | ALMERIA CENTRO. C12 PED 2ºPL. | Integral | 01 Propiedad del cliente |  | Plataforma Almeria - Distrito Centro - Almería - CS Almería Centro | 9000 | OTOSCOPIO PAREDRIESTERRIFORMER020166
1 | 3 | DA | 00337122 | DC-1070 | OTOSCOPIO / OFTALMOSCOPIO | RIESTER | RIFORMER | 011657 | ALMERIA CENTRO. C11 PED 2ºPL | Integral | 01 Propiedad del cliente |  | Plataforma Almeria - Distrito Centro - Almería - CS Almería Centro | 9000 | OTOSCOPIO / OFTALMOSCOPIORIESTERRIFORMER011657
1 | 3 | DA | 00337123 | DC-1072 | OTOSCOPIO / OFTALMOSCOPIO | RIESTER | RIFORMER | 016901 | ALMERIA CENTRO. C2 | Integral | 01 Propiedad del cliente |  | Plataforma Almeria - Distrito Centro - Almería - CS Almería Centro | 9000 | OTOSCOPIO / OFTALMOSCOPIORIESTERRIFORMER016901
1 | 3 | DA | 00337124 | DC-1074 | OTOSCOPIO / OFTALMOSCOPIO | RIESTER | RIFORMER | 016757 | ALMERIA CENTRO C1 | Integral | 01 Propiedad del cliente |  | Plataforma Almeria - Distrito Centro - Almería - CS Almería Centro | 9000 | OTOSCOPIO / OFTALMOSCOPIORIESTERRIFORMER016757
1 | 3 | DA | 00337125 | DC-1076 | OTOSCOPIO PARED | RIESTER | RIFORMER | 016729 | ALMERIA CENTRO C3 MED | Integral | 01 Propiedad del cliente |  | Plataforma Almeria - Distrito Centro - Almería - CS Almería Centro | 9000 | OTOSCOPIO PAREDRIESTERRIFORMER016729
1 | 3 | DA | 00337126 | DC-1077 | OTOSCOPIO / OFTALMOSCOPIO | RIESTER | RIFORMER | 016744 | ALMERIA CENTRO C7 | Integral | 01 Propiedad del cliente |  | Plataforma Almeria - Distrito Centro - Almería - CS Almería Centro | 9000 | OTOSCOPIO / OFTALMOSCOPIORIESTERRIFORMER016744
1 | 3 | DA | 00337127 | DC-1079 | OTOSCOPIO / OFTALMOSCOPIO | RIESTER | RIFORMER | 016725 | ALMERIA CENTRO C4 | Integral | 01 Propiedad del cliente |  | Plataforma Almeria - Distrito Centro - Almería - CS Almería Centro | 9000 | OTOSCOPIO / OFTALMOSCOPIORIESTERRIFORMER016725
1 | 3 | DA | 00337128 | DC-1081 | OTOSCOPIO / OFTALMOSCOPIO | RIESTER | RIFORMER | 016895 | ALMERIA CENTRO. C6 | Integral | 01 Propiedad del cliente |  | Plataforma Almeria - Distrito Centro - Almería - CS Almería Centro | 9000 | OTOSCOPIO / OFTALMOSCOPIORIESTERRIFORMER016895
1 | 3 | DA | 00337129 | DC-1086 | OTOSCOPIO PARED | RIESTER | RIFORMER | 034965 | ALMERIA CENTRO. URG | Integral | 01 Propiedad del cliente |  | Plataforma Almeria - Distrito Centro - Almería - CS Almería Centro | 9000 | OTOSCOPIO PAREDRIESTERRIFORMER034965
1 | 3 | DA | 00337130 | DC-1089 | OTOSCOPIO PARED | RIESTER | RIFORMER | 012059 | ALMERIA CENTRO. C16 | Integral | 01 Propiedad del cliente |  | Plataforma Almeria - Distrito Centro - Almería - CS Almería Centro | 9000 | OTOSCOPIO PAREDRIESTERRIFORMER012059
1 | 3 | DA | 00337131 | DC-1091 | OTOSCOPIO PARED | RIESTER | RIFORMER | 020637 | ALMERIA CENTRO. C21 ENF | Integral | 01 Propiedad del cliente |  | Plataforma Almeria - Distrito Centro - Almería - CS Almería Centro | 9000 | OTOSCOPIO PAREDRIESTERRIFORMER020637
1 | 3 | DA | 00337132 | DC-1093 | OTOSCOPIO PARED | RIESTER | RIFORMER | 018492 | ALMERIA CENTRO. C14 | Integral | 01 Propiedad del cliente |  | Plataforma Almeria - Distrito Centro - Almería - CS Almería Centro | 9000 | OTOSCOPIO PAREDRIESTERRIFORMER018492
1 | 3 | DA | 00337133 | DC-1095 | OTOSCOPIO PARED | RIESTER | RIFORMER | 016758 | ALMERIA CENTRO. C.PED. ENF | Integral | 01 Propiedad del cliente |  | Plataforma Almeria - Distrito Centro - Almería - CS Almería Centro | 9000 | OTOSCOPIO PAREDRIESTERRIFORMER016758
1 | 3 | DA | 00337134 | DC-1043 | PULSIOXIMETRO | EDAN | H100B | H100B020851029 | ALMERIA CENTRO URG | Integral | 01 Propiedad del cliente |  | Plataforma Almeria - Distrito Centro - Almería - CS Almería Centro | 15000 | PULSIOXIMETROEDANH100BH100B020851029
1 | 3 | DA | 00337135 | DC-0888 | RETINOGRAFO | TOPCON | TRC.NW200 | 226204 | ALMERIA CENTRO. CON RETINOGRAFIAS -1 | Integral | 01 Propiedad del cliente |  | Plataforma Almeria - Distrito Centro - Almería - CS Almería Centro | 450000 | RETINOGRAFOTOPCONTRC.NW200226204
1 | 3 | DA | 00337137 | DC-1575 | ESFIGMOMANOMETRO DE PARED | RIESTER | BIG BEN | 130413810 | ALMERIA CENTRO. C5 1ºPL | Integral | 01 Propiedad del cliente |  | Plataforma Almeria - Distrito Centro - Almería - CS Almería Centro | 1900 | ESFIGMOMANOMETRO DE PAREDRIESTERBIG BEN130413810
1 | 3 | DA | 00337139 | DC-1536 | DESFIBRILADOR SEMIAUTOMATICO | ZOLL | AED + PLUS | X09C403425 | ALMOCITA | Integral | 01 Propiedad del cliente |  | Plataforma Almeria - Distrito Centro - Alto Andarax - Almocita | 95000 | DESFIBRILADOR SEMIAUTOMATICOZOLLAED + PLUSX09C403425
1 | 3 | DA | 00337140 | DC-1275 | DESFIBRILADOR SEMIAUTOMÁTICO | ZOLL | AED+PLUS | X09C403393 | ALSODUX | Integral | 01 Propiedad del cliente |  | Plataforma Almeria - Distrito Centro - Alto Andarax - Alsodux | 95000 | DESFIBRILADOR SEMIAUTOMÁTICOZOLLAED+PLUSX09C403393
1 | 3 | DA | 00337141 | DC-1274 | ESFIGMOMANOMETRO | RIESTER | NOVA | 62612 | ALSODUX | Integral | 01 Propiedad del cliente |  | Plataforma Almeria - Distrito Centro - Alto Andarax - Alsodux | 1900 | ESFIGMOMANOMETRORIESTERNOVA62612
1 | 3 | DA | 00337142 | DC-1418 | DESFIBRILADOR SEMIAUTOMATICO | ZOLL | AED+PLUS | X09C403462 | ATOCHARES | Integral | 01 Propiedad del cliente |  | Plataforma Almeria - Distrito Centro - Níjar - Atochares | 95000 | DESFIBRILADOR SEMIAUTOMATICOZOLLAED+PLUSX09C403462
1 | 3 | DA | 00337143 | DC-2022 | ESFIGMOMANOMETRO DE PARED | RIESTER | BIG BEN | 180442952 | C.S. ATOCHARES | Integral | 01 Propiedad del cliente | 2018-10-10 | Plataforma Almeria - Distrito Centro - Níjar - Atochares | 1900 | ESFIGMOMANOMETRO DE PAREDRIESTERBIG BEN180442952
1 | 3 | DA | 00337144 | DC-2021 | OTOSCOPIO PARED | RIESTER | RIFORMER | 067082 | C.S. ATOCHARES | Integral | 01 Propiedad del cliente | 2018-10-10 | Plataforma Almeria - Distrito Centro - Níjar - Atochares | 9000 | OTOSCOPIO PAREDRIESTERRIFORMER067082
1 | 3 | DA | 00337145 | DC-0812 | DESFIBRILADOR SEMIAUTOMATICO | ZOLL | AED PLUS | X09C403405 | AULAGO | Integral | 01 Propiedad del cliente |  | Plataforma Almeria - Distrito Centro - Rio Nacimiento - Aulago | 95000 | DESFIBRILADOR SEMIAUTOMATICOZOLLAED PLUSX09C403405
1 | 3 | DA | 00337146 | DC-0943 | DESFIBRILADOR SEMIAUTOMATICO | ZOLL | AED + PLUS | X09C403585 | BARRANQUETE | Integral | 01 Propiedad del cliente |  | Plataforma Almeria - Distrito Centro - Níjar - Barranquete | 95000 | DESFIBRILADOR SEMIAUTOMATICOZOLLAED + PLUSX09C403585
1 | 3 | DA | 00337148 | DC-0942 | ESFIGMOMANOMETRO DE PARED | RIESTER | BIGBEN | 050642395 | BARRANQUETE | Integral | 01 Propiedad del cliente |  | Plataforma Almeria - Distrito Centro - Níjar - Barranquete | 1900 | ESFIGMOMANOMETRO DE PAREDRIESTERBIGBEN050642395
1 | 3 | DA | 00337149 | DC-0940 | OTOSCOPIO PARED | RIESTER | RIFORMER | 025968 | BARRANQUETE | Integral | 01 Propiedad del cliente |  | Plataforma Almeria - Distrito Centro - Níjar - Barranquete | 9000 | OTOSCOPIO PAREDRIESTERRIFORMER025968
1 | 3 | DA | 00337150 | DC-1001 | DESFIBRILADOR SEMIAUTOMATICO | ZOLL | AED + PLUS | X09C403429 | BEIRES | Integral | 01 Propiedad del cliente |  | Plataforma Almeria - Distrito Centro - Alto Andarax - Beires | 95000 | DESFIBRILADOR SEMIAUTOMATICOZOLLAED + PLUSX09C403429
1 | 3 | DA | 00337152 | DC-0749 | AEROSOL | KYARA EASY | HOSPYNEB | 154180/ASP | BENAHADUX. AER | Integral | 01 Propiedad del cliente |  | Plataforma Almeria - Distrito Centro - Bajo Andarax - CS Benahadux | 22500 | AEROSOLKYARA EASYHOSPYNEB154180/ASP
1 | 3 | DA | 00337154 | DC-1926 | AEROSOL | FLAEM | ATOMIZER 109 | 184794125 | Gador | Integral | 01 Propiedad del cliente |  | Plataforma Almeria - Distrito Centro - Bajo Andarax - Gádor | 22500 | AEROSOLFLAEMATOMIZER 109184794125
1 | 3 | DA | 00337155 | DC-1267 | ASPIRADOR | MORETTI | ASPIMED 2.3 | 2683 | BENAHADUX. URG | Integral | 01 Propiedad del cliente |  | Plataforma Almeria - Distrito Centro - Bajo Andarax - CS Benahadux | 10500 | ASPIRADORMORETTIASPIMED 2.32683
1 | 3 | DA | 00337160 | DC-0285 | DETECTOR FETAL | HADECO | MINIDOP ES-100 VX | 07100228 | BENAHADUX. URG MED. | Integral | 01 Propiedad del cliente |  | Plataforma Almeria - Distrito Centro - Bajo Andarax - CS Benahadux | 11250 | DETECTOR FETALHADECOMINIDOP ES-100 VX07100228
1 | 3 | DA | 00337162 | DC-0286 | ELECTROBISTURÍ | ST ELECTROMEDICINA | COAGULOSEM 970 | 466670 | BENAHADUX C.POL | Integral | 01 Propiedad del cliente |  | Plataforma Almeria - Distrito Centro - Bajo Andarax - CS Benahadux | 150000 | ELECTROBISTURÍST ELECTROMEDICINACOAGULOSEM 970466670
1 | 3 | DA | 00337163 | DC-1753 | ELECTROCARDIOGRAFO | MINDRAY | Beneheart R12 | FN-59003038 | BENAHADUX. URG ENF. | Integral | 01 Propiedad del cliente | 2015-11-18 | Plataforma Almeria - Distrito Centro - Bajo Andarax - CS Benahadux | 57500 | ELECTROCARDIOGRAFOMINDRAYBeneheart R12FN-59003038
1 | 3 | DA | 00337171 | DC-0275 | OTOSCOPIO PARED | RIESTER | RI-FORMER | 020248 | BENAHADUX. C2 MED. | Integral | 01 Propiedad del cliente |  | Plataforma Almeria - Distrito Centro - Bajo Andarax - CS Benahadux | 9000 | OTOSCOPIO PAREDRIESTERRI-FORMER020248
1 | 3 | DA | 00337172 | DC-0291 | OTOSCOPIO PARED | RIESTER | RI-FORMER | 020632 | BENAHADUX C.PED | Integral | 01 Propiedad del cliente |  | Plataforma Almeria - Distrito Centro - Bajo Andarax - CS Benahadux | 9000 | OTOSCOPIO PAREDRIESTERRI-FORMER020632
1 | 3 | DA | 00337173 | DC-1946 | OTOSCOPIO-OFTALMOSCOPIO DE PARED | RIESTER | RIFORMER | 060796 | BENAHADUX. URG MED. | Integral | 01 Propiedad del cliente | 2017-11-24 | Plataforma Almeria - Distrito Centro - Bajo Andarax - CS Benahadux | 9000 | OTOSCOPIO-OFTALMOSCOPIO DE PAREDRIESTERRIFORMER060796
1 | 3 | DA | 00337174 | DC-1867 | PESABEBES | ADE MEDICAL | BABY | 0308001121 | Santa Fé | Integral | 01 Propiedad del cliente |  | Plataforma Almeria - Distrito Centro - Bajo Andarax - Santa Fé | 47500 | PESABEBESADE MEDICALBABY0308001121
1 | 3 | DA | 00337175 | DC-1883 | PESABEBES | ADE MEDICAL | BABY | 001121 | BENAHADUX C.PED | Integral | 01 Propiedad del cliente |  | Plataforma Almeria - Distrito Centro - Bajo Andarax - CS Benahadux | 47500 | PESABEBESADE MEDICALBABY001121
1 | 3 | DA | 00337176 | DC-0294 | PULSIOXIMETRO | EDAN | H100B | H100B0309B8064 | Huércal de Almería URG | Integral | 01 Propiedad del cliente |  | Plataforma Almeria - Distrito Centro - Bajo Andarax - Huércal | 15000 | PULSIOXIMETROEDANH100BH100B0309B8064
1 | 3 | DA | 00337178 | DC-0296 | RETINOGRAFO | TOPCON | TRCNW 200 | 226488 | CANJAYAR BOX2 | Integral | 01 Propiedad del cliente |  | Plataforma Almeria - Distrito Centro - Alto Andarax - Canjayar | 450000 | RETINOGRAFOTOPCONTRCNW 200226488
1 | 3 | DA | 00337179 | DC-1386 | DESFIBRILADOR SEMIAUTOMATICO | ZOLL | AED+PLUS | X09E41033 | BENITAGLA | Integral | 01 Propiedad del cliente |  | Plataforma Almeria - Distrito Centro - Tabernas - Benitagla | 95000 | DESFIBRILADOR SEMIAUTOMATICOZOLLAED+PLUSX09E41033
1 | 3 | DA | 00337180 | DC-1387 | ESFIGMOMANOMETRO DE PARED | RIESTER | BIG BEN | 080226697 | BENITAGLA | Integral | 01 Propiedad del cliente |  | Plataforma Almeria - Distrito Centro - Tabernas - Benitagla | 1900 | ESFIGMOMANOMETRO DE PAREDRIESTERBIG BEN080226697
1 | 3 | DA | 00337181 | DC-0777 | DESFIBRILADOR SEMIAUTOMATICO | ZOLL | AED+PLUS | X09E410017 | BENITORAFE | Integral | 01 Propiedad del cliente |  | Plataforma Almeria - Distrito Centro - Tabernas - Benitorafe | 95000 | DESFIBRILADOR SEMIAUTOMATICOZOLLAED+PLUSX09E410017
1 | 3 | DA | 00337182 | DC-0780 | ESFIGMOMANOMETRO PARED | GIMA | DALLAS | S/N | BENITORAFE | Integral | 01 Propiedad del cliente |  | Plataforma Almeria - Distrito Centro - Tabernas - Benitorafe | 1900 | ESFIGMOMANOMETRO PAREDGIMADALLASS/N
1 | 3 | DA | 00337183 | DC-1388 | DESFIBRILADOR SEMIAUTOMATICO | ZOLL | AED+PLUS | X09C403579 | BENIZALON | Integral | 01 Propiedad del cliente |  | Plataforma Almeria - Distrito Centro - Sorbas - Benizalón | 95000 | DESFIBRILADOR SEMIAUTOMATICOZOLLAED+PLUSX09C403579
1 | 3 | DA | 00337184 | DC-1196 | DESFIBRILADOR SEMIAUTOMATICO | ZOLL | AED + PLUS | X09C403334 | BENTARIQUE | Integral | 01 Propiedad del cliente |  | Plataforma Almeria - Distrito Centro - Alto Andarax - Bentarique | 95000 | DESFIBRILADOR SEMIAUTOMATICOZOLLAED + PLUSX09C403334
1 | 3 | DA | 00337185 | DC-1741 | AEROSOL | APEX MEDICAL CORP | MINI-NEB | N0910-17053 | CABO DE GATA | Integral | 01 Propiedad del cliente |  | Plataforma Almeria - Distrito Centro - La Cañada - Cabo De Gata | 22500 | AEROSOLAPEX MEDICAL CORPMINI-NEBN0910-17053
1 | 3 | DA | 00337186 | DC-0528 | ASPIRADOR | MORETTI | ASPIMED 2.2 | 2939 | CABO DE GATA | Integral | 01 Propiedad del cliente |  | Plataforma Almeria - Distrito Centro - La Cañada - Cabo De Gata | 10500 | ASPIRADORMORETTIASPIMED 2.22939
1 | 3 | DA | 00337187 | DC-0534 | BASCULA ADULTO | SOEHNLE | PROFESSIONAL | 8310.05.001362 | CABO DE GATA | Integral | 01 Propiedad del cliente |  | Plataforma Almeria - Distrito Centro - La Cañada - Cabo De Gata | 43500 | BASCULA ADULTOSOEHNLEPROFESSIONAL8310.05.001362
1 | 3 | DA | 00337188 | DC-0963 | BASCULA MECANICA ADULTO | PESPERSON |  | 19865 | CABO DE GATA | Integral | 01 Propiedad del cliente |  | Plataforma Almeria - Distrito Centro - La Cañada - Cabo De Gata | 43500 | BASCULA MECANICA ADULTOPESPERSON19865
1 | 3 | DA | 00337189 | DC-0964 | BASCULA MECANICA ADULTO | PESPERSON |  | 198967 | CABO DE GATA | Integral | 01 Propiedad del cliente |  | Plataforma Almeria - Distrito Centro - La Cañada - Cabo De Gata | 43500 | BASCULA MECANICA ADULTOPESPERSON198967
1 | 3 | DA | 00337190 | DC-0962 | BASCULA MECANICA ADULTO | ASIMED | BARYPLUS | 101-G-966 | CABO DE GATA | Integral | 01 Propiedad del cliente |  | Plataforma Almeria - Distrito Centro - La Cañada - Cabo De Gata | 43500 | BASCULA MECANICA ADULTOASIMEDBARYPLUS101-G-966
1 | 3 | DA | 00337191 | DC-0952 | BATERIA DESFIBRILADOR DEA | CARDIAC SCIENCE | G3 RPO | 13419-568 | Cabo de Gata | Integral | 01 Propiedad del cliente |  | Plataforma Almeria - Distrito Centro - Equipos préstamo - Taller Almería | 150000 | BATERIA DESFIBRILADOR DEACARDIAC SCIENCEG3 RPO13419-568
1 | 3 | DA | 00337192 | DC-1109 | DESFIBRILADOR | PHILIPS | HEART START MRX | US00552833 | CABO DE GATA | Integral | 01 Propiedad del cliente | 2011-01-01 | Plataforma Almeria - Distrito Centro - La Cañada - Cabo De Gata | 150000 | DESFIBRILADORPHILIPSHEART START MRXUS00552833
1 | 3 | DA | 00337193 | DC-0526 | DESFIBRILADOR SEMIAUTOMATICO | CARDIAC SCIENCE | POWER HEART AED G3 PRO | 4226074 | CABO DE GATA | Integral | 01 Propiedad del cliente | 2008-01-01 | Plataforma Almeria - Distrito Centro - La Cañada - Cabo De Gata | 95000 | DESFIBRILADOR SEMIAUTOMATICOCARDIAC SCIENCEPOWER HEART AED G3 PRO4226074
1 | 3 | DA | 00337194 | DC-1742 | DETECTOR FETAL | HADECO | MINIDOP ES 100 | 0511 | CABO DE GATA | Integral | 01 Propiedad del cliente |  | Plataforma Almeria - Distrito Centro - La Cañada - Cabo De Gata | 11250 | DETECTOR FETALHADECOMINIDOP ES 1000511
1 | 3 | DA | 00337196 | DC-0529 | ESFIGMOMANOMETRO | RIESTER | BIG BEN | 020135595 | CABO DE GATA | Integral | 01 Propiedad del cliente |  | Plataforma Almeria - Distrito Centro - La Cañada - Cabo De Gata | 1900 | ESFIGMOMANOMETRORIESTERBIG BEN020135595
1 | 3 | DA | 00337197 | DC-0530 | ESFIGMOMANOMETRO | RIESTER | BIG BEN | 020135620 | CABO DE GATA | Integral | 01 Propiedad del cliente |  | Plataforma Almeria - Distrito Centro - La Cañada - Cabo De Gata | 1900 | ESFIGMOMANOMETRORIESTERBIG BEN020135620
1 | 3 | DA | 00337199 | DC-2007 | NEBULIZADOR | CAMI | FLO CLINEB | 6824 | CABO DE GATA | Integral | 01 Propiedad del cliente |  | Plataforma Almeria - Distrito Centro - La Cañada - Cabo De Gata | 325000 | NEBULIZADORCAMIFLO CLINEB6824
1 | 3 | DA | 00337200 | DC-0525 | OTOSCOPIO / OFTALMOSCOPIO | RIESTER | RIFORMER | 020162 | CABO DE GATA | Integral | 01 Propiedad del cliente | 2008-01-01 | Plataforma Almeria - Distrito Centro - La Cañada - Cabo De Gata | 9000 | OTOSCOPIO / OFTALMOSCOPIORIESTERRIFORMER020162
1 | 3 | DA | 00337201 | DC-0531 | OTOSCOPIO / OFTALMOSCOPIO | RIESTER | RIFORMER | 020184 | CABO DE GATA | Integral | 01 Propiedad del cliente | 2008-01-01 | Plataforma Almeria - Distrito Centro - La Cañada - Cabo De Gata | 9000 | OTOSCOPIO / OFTALMOSCOPIORIESTERRIFORMER020184
1 | 3 | DA | 00337202 | DC-0533 | OTOSCOPIO / OFTALMOSCOPIO | RIESTER | RIFORMER | 020187 | CABO DE GATA | Integral | 01 Propiedad del cliente | 2008-01-01 | Plataforma Almeria - Distrito Centro - La Cañada - Cabo De Gata | 9000 | OTOSCOPIO / OFTALMOSCOPIORIESTERRIFORMER020187
1 | 3 | DA | 00337209 | DC-2049 | COOXIMETRO | MICRO MEDICAL | MICRO CO | 15199 | San Isidro | Integral | 01 Propiedad del cliente | 2018-11-06 | Plataforma Almeria - Distrito Centro - Níjar - San Isidro | 22500 | COOXIMETROMICRO MEDICALMICRO CO15199
1 | 3 | DA | 00337210 | DC-1645 | DESFIBRILADOR | MINDRAY | BENEHEART D6 | DG-53013126 | Campohermoso | Integral | 01 Propiedad del cliente | 2015-01-15 | Plataforma Almeria - Distrito Centro - Níjar - Campohermoso | 150000 | DESFIBRILADORMINDRAYBENEHEART D6DG-53013126
1 | 3 | DA | 00337211 | DC-0488 | DETECTOR FETAL | DIMED | SONOTRAX BASIC | 104564-M12504970013 | Campohermoso | Integral | 01 Propiedad del cliente |  | Plataforma Almeria - Distrito Centro - Níjar - Campohermoso | 11250 | DETECTOR FETALDIMEDSONOTRAX BASIC104564-M12504970013
1 | 3 | DA | 00337212 | DC-1906 | DOPPLER | HUNTLEIGH | MINI-DOPPLER D900 | 900LX0A21851-07 | Campohermoso | Integral | 01 Propiedad del cliente |  | Plataforma Almeria - Distrito Centro - Níjar - Campohermoso | 11250 | DOPPLERHUNTLEIGHMINI-DOPPLER D900900LX0A21851-07
1 | 3 | DA | 00337213 | DC-0823 | ELECTROBISTURI | ST ELECTROMEDICINA | COAGULOSEM 970 | 466609 | Campohermoso | Integral | 01 Propiedad del cliente |  | Plataforma Almeria - Distrito Centro - Níjar - Campohermoso | 150000 | ELECTROBISTURIST ELECTROMEDICINACOAGULOSEM 970466609
1 | 3 | DA | 00337214 | DC-0598 | ELECTROCARDIOGRAFO | EDAN | SE601C | SEA322310A0966D | Campohermoso | Integral | 01 Propiedad del cliente |  | Plataforma Almeria - Distrito Centro - Níjar - Campohermoso | 57500 | ELECTROCARDIOGRAFOEDANSE601CSEA322310A0966D
1 | 3 | DA | 00337215 | DC-2037 | ESFIGMOMANOMETRO PARED | RIESTER | BIG BEN | 180442948 | Campohermoso | Integral | 01 Propiedad del cliente | 2018-10-24 | Plataforma Almeria - Distrito Centro - Níjar - Campohermoso | 1900 | ESFIGMOMANOMETRO PAREDRIESTERBIG BEN180442948
1 | 3 | DA | 00337218 | DC-0470 | ESFIGMOMANOMETRO DE PARED | RIESTER | BIG BEN | 020409563 | Campohermoso | Integral | 01 Propiedad del cliente |  | Plataforma Almeria - Distrito Centro - Níjar - Campohermoso | 1900 | ESFIGMOMANOMETRO DE PAREDRIESTERBIG BEN020409563
1 | 3 | DA | 00337219 | DC-0471 | ESFIGMOMANOMETRO DE PARED | RIESTER | BIG BEN | 000766313 | Campohermoso | Integral | 01 Propiedad del cliente |  | Plataforma Almeria - Distrito Centro - Níjar - Campohermoso | 1900 | ESFIGMOMANOMETRO DE PAREDRIESTERBIG BEN000766313
1 | 3 | DA | 00337220 | DC-0473 | ESFIGMOMANOMETRO DE PARED | RIESTER | BIG BEN | 000766335 | Campohermoso | Integral | 01 Propiedad del cliente |  | Plataforma Almeria - Distrito Centro - Níjar - Campohermoso | 1900 | ESFIGMOMANOMETRO DE PAREDRIESTERBIG BEN000766335
1 | 3 | DA | 00337221 | DC-0474 | ESFIGMOMANOMETRO DE PARED | RIESTER | BIG BEN | 041240497 | Campohermoso | Integral | 01 Propiedad del cliente |  | Plataforma Almeria - Distrito Centro - Níjar - Campohermoso | 1900 | ESFIGMOMANOMETRO DE PAREDRIESTERBIG BEN041240497
1 | 3 | DA | 00337222 | DC-0476 | ESFIGMOMANOMETRO DE PARED | RIESTER | BIG BEN | 000766321 | Campohermoso | Integral | 01 Propiedad del cliente |  | Plataforma Almeria - Distrito Centro - Níjar - Campohermoso | 1900 | ESFIGMOMANOMETRO DE PAREDRIESTERBIG BEN000766321
1 | 3 | DA | 00337223 | DC-0478 | ESFIGMOMANOMETRO DE PARED | RIESTER | BIG BEN | 000766314 | Campohermoso | Integral | 01 Propiedad del cliente |  | Plataforma Almeria - Distrito Centro - Níjar - Campohermoso | 1900 | ESFIGMOMANOMETRO DE PAREDRIESTERBIG BEN000766314
1 | 3 | DA | 00337224 | DC-0479 | ESFIGMOMANOMETRO DE PARED | RIESTER | BIG BEN | 011066948 | Campohermoso | Integral | 01 Propiedad del cliente |  | Plataforma Almeria - Distrito Centro - Níjar - Campohermoso | 1900 | ESFIGMOMANOMETRO DE PAREDRIESTERBIG BEN011066948
1 | 3 | DA | 00337225 | DC-0484 | ESFIGMOMANOMETRO DE PARED | RIESTER | BIG BEN | 000766322 | Campohermoso | Integral | 01 Propiedad del cliente |  | Plataforma Almeria - Distrito Centro - Níjar - Campohermoso | 1900 | ESFIGMOMANOMETRO DE PAREDRIESTERBIG BEN000766322
1 | 3 | DA | 00337227 | DC-0492 | ESFIGMOMANOMETRO DE PARED | RIESTER | BIG BEN | 000766296 | Campohermoso | Integral | 01 Propiedad del cliente |  | Plataforma Almeria - Distrito Centro - Níjar - Campohermoso | 1900 | ESFIGMOMANOMETRO DE PAREDRIESTERBIG BEN000766296
1 | 3 | DA | 00337228 | DC-0494 | ESFIGMOMANOMETRO DE PARED | RIESTER | BIG BEN | 000766319 | Campohermoso | Integral | 01 Propiedad del cliente |  | Plataforma Almeria - Distrito Centro - Níjar - Campohermoso | 1900 | ESFIGMOMANOMETRO DE PAREDRIESTERBIG BEN000766319
1 | 3 | DA | 00337229 | DC-0482 | ESFIGMOMANOMETRO DE PARED | GIMA | DALLAS | S/N | Campohermoso | Integral | 01 Propiedad del cliente |  | Plataforma Almeria - Distrito Centro - Níjar - Campohermoso | 1900 | ESFIGMOMANOMETRO DE PAREDGIMADALLASS/N
1 | 3 | DA | 00337231 | DC-0469 | OTOSCOPIO PARED | RIESTER | RIFORMER | 025960 | Campohermoso | Integral | 01 Propiedad del cliente |  | Plataforma Almeria - Distrito Centro - Níjar - Campohermoso | 9000 | OTOSCOPIO PAREDRIESTERRIFORMER025960
1 | 3 | DA | 00337232 | DC-0475 | OTOSCOPIO PARED | RIESTER | RIFORMER | 026017 | Campohermoso | Integral | 01 Propiedad del cliente |  | Plataforma Almeria - Distrito Centro - Níjar - Campohermoso | 9000 | OTOSCOPIO PAREDRIESTERRIFORMER026017
1 | 3 | DA | 00337233 | DC-0477 | OTOSCOPIO PARED | RIESTER | RIFORMER | 025971 | Campohermoso | Integral | 01 Propiedad del cliente |  | Plataforma Almeria - Distrito Centro - Níjar - Campohermoso | 9000 | OTOSCOPIO PAREDRIESTERRIFORMER025971
1 | 3 | DA | 00337234 | DC-0480 | OTOSCOPIO PARED | RIESTER | RIFORMER | 026003 | Campohermoso | Integral | 01 Propiedad del cliente |  | Plataforma Almeria - Distrito Centro - Níjar - Campohermoso | 9000 | OTOSCOPIO PAREDRIESTERRIFORMER026003
1 | 3 | DA | 00337235 | DC-0481 | OTOSCOPIO PARED | RIESTER | RIFORMER | 026019 | Campohermoso | Integral | 01 Propiedad del cliente |  | Plataforma Almeria - Distrito Centro - Níjar - Campohermoso | 9000 | OTOSCOPIO PAREDRIESTERRIFORMER026019
1 | 3 | DA | 00337236 | DC-0483 | OTOSCOPIO PARED | RIESTER | RIFORMER | 026022 | Campohermoso | Integral | 01 Propiedad del cliente |  | Plataforma Almeria - Distrito Centro - Níjar - Campohermoso | 9000 | OTOSCOPIO PAREDRIESTERRIFORMER026022
1 | 3 | DA | 00337237 | DC-0489 | OTOSCOPIO PARED | RIESTER | RIFORMER | 026010 | Campohermoso | Integral | 01 Propiedad del cliente |  | Plataforma Almeria - Distrito Centro - Níjar - Campohermoso | 9000 | OTOSCOPIO PAREDRIESTERRIFORMER026010
1 | 3 | DA | 00337238 | DC-0491 | OTOSCOPIO PARED | RIESTER | RIFORMER | 026002 | Campohermoso | Integral | 01 Propiedad del cliente |  | Plataforma Almeria - Distrito Centro - Níjar - Campohermoso | 9000 | OTOSCOPIO PAREDRIESTERRIFORMER026002
1 | 3 | DA | 00337239 | DC-0493 | OTOSCOPIO PARED | RIESTER | RIFORMER | 026011 | Campohermoso | Integral | 01 Propiedad del cliente |  | Plataforma Almeria - Distrito Centro - Níjar - Campohermoso | 9000 | OTOSCOPIO PAREDRIESTERRIFORMER026011
1 | 3 | DA | 00337240 | DC-2045 | OTOSCOPIO/OFTALMOSCOPIO | RIESTER | RI-FORMER | 065553 | Campohermoso | Integral | 01 Propiedad del cliente | 2018-10-24 | Plataforma Almeria - Distrito Centro - Níjar - Campohermoso | 9000 | OTOSCOPIO/OFTALMOSCOPIORIESTERRI-FORMER065553
1 | 3 | DA | 00337241 | DC-2036 | OTOSCOPIO/OFTALMOSCOPIO | RIESTER | RI-FORMER | 06558 | Campohermoso | Integral | 01 Propiedad del cliente | 2018-10-24 | Plataforma Almeria - Distrito Centro - Níjar - Campohermoso | 9000 | OTOSCOPIO/OFTALMOSCOPIORIESTERRI-FORMER06558
1 | 3 | DA | 00337242 | DC-2035 | OTOSCOPIO/OFTALMOSCOPIO | RIESTER | RI-FORMER | S/N | Campohermoso | Integral | 01 Propiedad del cliente | 2018-10-24 | Plataforma Almeria - Distrito Centro - Níjar - Campohermoso | 9000 | OTOSCOPIO/OFTALMOSCOPIORIESTERRI-FORMERS/N
1 | 3 | DA | 00337243 | DC-2038 | OTOSCOPIO/OFTALMOSCOPIO | RIESTER | RI-FORMER | 065577 | Campohermoso | Integral | 01 Propiedad del cliente | 2018-10-24 | Plataforma Almeria - Distrito Centro - Níjar - Campohermoso | 9000 | OTOSCOPIO/OFTALMOSCOPIORIESTERRI-FORMER065577
1 | 3 | DA | 00337244 | DC-2039 | OTOSCOPIO/OFTALMOSCOPIO | RIESTER | RI-FORMER | 065550 | Campohermoso | Integral | 01 Propiedad del cliente | 2018-10-24 | Plataforma Almeria - Distrito Centro - Níjar - Campohermoso | 9000 | OTOSCOPIO/OFTALMOSCOPIORIESTERRI-FORMER065550
1 | 3 | DA | 00337245 | DC-2040 | OTOSCOPIO/OFTALMOSCOPIO | RIESTER | RI-FORMER | 065549 | Campohermoso | Integral | 01 Propiedad del cliente | 2018-10-24 | Plataforma Almeria - Distrito Centro - Níjar - Campohermoso | 9000 | OTOSCOPIO/OFTALMOSCOPIORIESTERRI-FORMER065549
1 | 3 | DA | 00337246 | DC-1852 | PESA BEBES | SOEHNLE | PROFESIONAL | 8310.05.005460 | Campohermoso | Integral | 01 Propiedad del cliente |  | Plataforma Almeria - Distrito Centro - Níjar - Campohermoso | 47500 | PESA BEBESSOEHNLEPROFESIONAL8310.05.005460
1 | 3 | DA | 00337247 | DC-1853 | PESABEBES | SOEHNLE | SM | 8310.07.000543 | Campohermoso | Integral | 01 Propiedad del cliente |  | Plataforma Almeria - Distrito Centro - Níjar - Campohermoso | 47500 | PESABEBESSOEHNLESM8310.07.000543
1 | 3 | DA | 00337249 | DC-1016 | ASPIRADOR | ORDISI | A-70 | 15628 | CANJAYAR. URG. ENF. | Integral | 01 Propiedad del cliente |  | Plataforma Almeria - Distrito Centro - Alto Andarax - Canjayar | 10500 | ASPIRADORORDISIA-7015628
1 | 3 | DA | 00337250 | DC-1535 | ASPIRADOR | CAMI | NEW ASPIRET 2.3 | 2768 | CANJAYAR URG. ENF. | Integral | 01 Propiedad del cliente |  | Plataforma Almeria - Distrito Centro - Alto Andarax - Canjayar | 10500 | ASPIRADORCAMINEW ASPIRET 2.32768
1 | 3 | DA | 00337252 | DC-1024 | BASCULA ADULTO | SOEHNLE |  | 400302122824 | ALHAMA DE ALMERIA C8 PED | Integral | 01 Propiedad del cliente |  | Plataforma Almeria - Distrito Centro - Alto Andarax - Canjayar | 43500 | BASCULA ADULTOSOEHNLE400302122824
1 | 3 | DA | 00337254 | DC-1348 | DESFIBRILADOR | PHYSIO CONTROL | LIFEPAK 12 | 9366759 | CANJAYAR. URG. ENF. | Integral | 01 Propiedad del cliente |  | Plataforma Almeria - Distrito Centro - Alto Andarax - Canjayar | 150000 | DESFIBRILADORPHYSIO CONTROLLIFEPAK 129366759
1 | 3 | DA | 00337255 | DC-1013 | DESFIBRILADOR SEMIAUTOMATICO | ZOLL | AED + PLUS | X09C403596 | CANJAYAR URG | Integral | 01 Propiedad del cliente |  | Plataforma Almeria - Distrito Centro - Alto Andarax - Canjayar | 95000 | DESFIBRILADOR SEMIAUTOMATICOZOLLAED + PLUSX09C403596
1 | 3 | DA | 00337257 | DC-1012 | ELECTROCARDIÓGRAFO | CARDIOLINE | DELTA 1 PLUS | 9512-3270 | BENTARIQUE | Integral | 01 Propiedad del cliente |  | Plataforma Almeria - Distrito Centro - Alto Andarax - Bentarique | 57500 | ELECTROCARDIÓGRAFOCARDIOLINEDELTA 1 PLUS9512-3270
1 | 3 | DA | 00337258 | DC-1022 | ESFIGMOMANOMETRO DE PARED | RIESTER | BIGBEN | 110103308 | CANJAYAR. CON MED. | Integral | 01 Propiedad del cliente |  | Plataforma Almeria - Distrito Centro - Alto Andarax - Canjayar | 1900 | ESFIGMOMANOMETRO DE PAREDRIESTERBIGBEN110103308
1 | 3 | DA | 00337259 | DC-1010 | ESFIGMOMANOMETRO | RIESTER | BIGBEN | 110103328 | CANJAYAR C.MED | Integral | 01 Propiedad del cliente |  | Plataforma Almeria - Distrito Centro - Alto Andarax - Canjayar | 1900 | ESFIGMOMANOMETRORIESTERBIGBEN110103328
1 | 3 | DA | 00337260 | DC-1014 | ESFIGMOMANOMETRO | RIESTER | BIG BEN | 080574000 | CANJAYAR URG | Integral | 01 Propiedad del cliente |  | Plataforma Almeria - Distrito Centro - Alto Andarax - Canjayar | 1900 | ESFIGMOMANOMETRORIESTERBIG BEN080574000
1 | 3 | DA | 00337263 | DC-1925 | NEBULIZADOR | APEX MEDICAL CORP | MINI PLUS | 204140400949 | CANJAYAR. CONS. AEROSOLTERAPIA | Integral | 01 Propiedad del cliente | 2018-01-17 | Plataforma Almeria - Distrito Centro - Alto Andarax - Canjayar | 325000 | NEBULIZADORAPEX MEDICAL CORPMINI PLUS204140400949
1 | 3 | DA | 00337264 | DC-1011 | OTOSCOPIO PARED | RIESTER | RI-FORMER | 009209 | CANJAYAR | Integral | 01 Propiedad del cliente |  | Plataforma Almeria - Distrito Centro - Alto Andarax - Canjayar | 9000 | OTOSCOPIO PAREDRIESTERRI-FORMER009209
1 | 3 | DA | 00337265 | DC-1009 | OTOSCOPIO / OFTALMOSCOPIO | RIESTER | RIFORMER | 009197 | CANJAYAR C.MED.URG | Integral | 01 Propiedad del cliente |  | Plataforma Almeria - Distrito Centro - Alto Andarax - Canjayar | 9000 | OTOSCOPIO / OFTALMOSCOPIORIESTERRIFORMER009197
1 | 3 | DA | 00337266 | DC-1021 | OTOSCOPIO PARED | RIESTER | RIFORMER | 015407 | CANJAYAR. CON MED. | Integral | 01 Propiedad del cliente |  | Plataforma Almeria - Distrito Centro - Alto Andarax - Canjayar | 9000 | OTOSCOPIO PAREDRIESTERRIFORMER015407
1 | 3 | DA | 00337267 | DC-1025 | OTOSCOPIO PARED | RIESTER | RIFORMER | 025997 | CANJAYAR. CON ENFER. | Integral | 01 Propiedad del cliente |  | Plataforma Almeria - Distrito Centro - Alto Andarax - Canjayar | 9000 | OTOSCOPIO PAREDRIESTERRIFORMER025997
1 | 3 | DA | 00337269 | DC-2076 | AEROSOL | CAMI | CLINEB | 7747 | CARBONERAS ALMACEN | Integral | 01 Propiedad del cliente | 2019-03-13 | Plataforma Almeria - Distrito Centro - Carboneras - CS Carboneras El Lometico | 22500 | AEROSOLCAMICLINEB7747
1 | 3 | DA | 00337273 | DC-0418 | ASPIRADOR | MORETTI | ASPIMED 2.2 | 2995 | CARBONERAS DESP.ALM | Integral | 01 Propiedad del cliente |  | Plataforma Almeria - Distrito Centro - Carboneras - CS Carboneras El Lometico | 10500 | ASPIRADORMORETTIASPIMED 2.22995
1 | 3 | DA | 00337274 | DC-0438 | AUTOCLAVE | ESCHMANN | SES 2000 | SCC-9C-1287 | CARBONERAS ALMACEN | Integral | 01 Propiedad del cliente |  | Plataforma Almeria - Distrito Centro - Carboneras - CS Carboneras El Lometico | 125000 | AUTOCLAVEESCHMANNSES 2000SCC-9C-1287
1 | 3 | DA | 00337275 | DC-0457 | BASCULA PEDIATRICA | SOEHNLE | - | 8310.05.005974 | CARBONERAS | Integral | 01 Propiedad del cliente |  | Plataforma Almeria - Distrito Centro - Carboneras - CS Carboneras El Lometico | 47500 | BASCULA PEDIATRICASOEHNLE-8310.05.005974
1 | 3 | DA | 00337278 | DC-0422 | DESFIBRILADOR SEMIAUTOMATICO | ZOLL | AED + PLUS | X09C403600 | NO LOCALIZADO CARBONERAS | Integral | 01 Propiedad del cliente |  | Plataforma Almeria - Distrito Centro - Equipos préstamo - Taller Almería | 95000 | DESFIBRILADOR SEMIAUTOMATICOZOLLAED + PLUSX09C403600
1 | 3 | DA | 00337279 | DC-0461 | DETECTOR FETAL | HADECO | MINIDOP ES-100VX | 03070424 | CARBONERAS C1 RET | Integral | 01 Propiedad del cliente |  | Plataforma Almeria - Distrito Centro - Carboneras - CS Carboneras El Lometico | 11250 | DETECTOR FETALHADECOMINIDOP ES-100VX03070424
1 | 3 | DA | 00337280 | DC-0462 | DETECTOR FETAL | EDAN | SONOTRAX BASIC A | 560042-M182021 20181006 | CARBONERAS C1 RET | Integral | 01 Propiedad del cliente |  | Plataforma Almeria - Distrito Centro - Carboneras - CS Carboneras El Lometico | 11250 | DETECTOR FETALEDANSONOTRAX BASIC A560042-M182021 20181006
1 | 3 | DA | 00337282 | DC-2077 | DETECTOR FETAL | EDAN | SONOTRAX | 560042-M182021100006 | Carboneras | Integral | 01 Propiedad del cliente | 2019-03-13 | Plataforma Almeria - Distrito Centro - Carboneras - CS Carboneras El Lometico | 11250 | DETECTOR FETALEDANSONOTRAX560042-M182021100006
1 | 3 | DA | 00337283 | DC-0439 | ELECTROBISTURÍ | LEM | LB 120 | 1732476402 | CARBONERAS C1 POL | Integral | 01 Propiedad del cliente | 2003-01-01 | Plataforma Almeria - Distrito Centro - Carboneras - CS Carboneras El Lometico | 150000 | ELECTROBISTURÍLEMLB 1201732476402
1 | 3 | DA | 00337285 | DC-1000 | ELECTROTERAPIA | ENRAF NONIUS | ENDOMED 482 | 26512 | CARBONERAS REH | Integral | 01 Propiedad del cliente |  | Plataforma Almeria - Distrito Centro - Carboneras - CS Carboneras El Lometico | 15000 | ELECTROTERAPIAENRAF NONIUSENDOMED 48226512
1 | 3 | DA | 00337286 | DC-0421 | ESFIGMOMANOMETRO | RIESTER | BIG BEN | 040417563 | CARBONERAS URG | Integral | 01 Propiedad del cliente |  | Plataforma Almeria - Distrito Centro - Carboneras - CS Carboneras El Lometico | 1900 | ESFIGMOMANOMETRORIESTERBIG BEN040417563
1 | 3 | DA | 00337287 | DC-0426 | ESFIGMOMANOMETRO | RIESTER | BIG BEN | 100724079 | CARBONERAS URG | Integral | 01 Propiedad del cliente |  | Plataforma Almeria - Distrito Centro - Carboneras - CS Carboneras El Lometico | 1900 | ESFIGMOMANOMETRORIESTERBIG BEN100724079
1 | 3 | DA | 00337288 | DC-0437 | ESFIGMOMANOMETRO | RIESTER | NOVA | 980197944 | CARBONERAS C5 MED | Integral | 01 Propiedad del cliente |  | Plataforma Almeria - Distrito Centro - Carboneras - CS Carboneras El Lometico | 1900 | ESFIGMOMANOMETRORIESTERNOVA980197944
1 | 3 | DA | 00337289 | DC-0442 | ESFIGMOMANOMETRO | RIESTER | BIG BEN | 040417555 | CARBONERAS C4 ENF | Integral | 01 Propiedad del cliente |  | Plataforma Almeria - Distrito Centro - Carboneras - CS Carboneras El Lometico | 1900 | ESFIGMOMANOMETRORIESTERBIG BEN040417555
1 | 3 | DA | 00337290 | DC-0444 | ESFIGMOMANOMETRO | RIESTER | BIG BEN | 040417529 | CARBONERAS CIT | Integral | 01 Propiedad del cliente |  | Plataforma Almeria - Distrito Centro - Carboneras - CS Carboneras El Lometico | 1900 | ESFIGMOMANOMETRORIESTERBIG BEN040417529
1 | 3 | DA | 00337291 | DC-0452 | ESFIGMOMANOMETRO | RIESTER | NOVA | 06443 | CARBONERAS C3 MED | Integral | 01 Propiedad del cliente |  | Plataforma Almeria - Distrito Centro - Carboneras - CS Carboneras El Lometico | 1900 | ESFIGMOMANOMETRORIESTERNOVA06443
1 | 3 | DA | 00337292 | DC-0455 | ESFIGMOMANOMETRO | RIESTER | NOVA | 980197967 | CARBONERAS C1 RET | Integral | 01 Propiedad del cliente |  | Plataforma Almeria - Distrito Centro - Carboneras - CS Carboneras El Lometico | 1900 | ESFIGMOMANOMETRORIESTERNOVA980197967
1 | 3 | DA | 00337293 | DC-0460 | ESFIGMOMANOMETRO | RIESTER | NOVA | 001187173 | CARBONERAS C2 MED | Integral | 01 Propiedad del cliente |  | Plataforma Almeria - Distrito Centro - Carboneras - CS Carboneras El Lometico | 1900 | ESFIGMOMANOMETRORIESTERNOVA001187173
1 | 3 | DA | 00337294 | DC-0674 | ESFIGMOMANOMETRO | RIESTER | BIG BEN | 020409473 | CARBONERAS C1 ENF | Integral | 01 Propiedad del cliente |  | Plataforma Almeria - Distrito Centro - Carboneras - CS Carboneras El Lometico | 1900 | ESFIGMOMANOMETRORIESTERBIG BEN020409473
1 | 3 | DA | 00337295 | DC-0428 | ESFIGMOMANOMETRO | GIMA | DALLAS | S/N | CARBONERAS C1 ENF | Integral | 01 Propiedad del cliente |  | Plataforma Almeria - Distrito Centro - Carboneras - CS Carboneras El Lometico | 1900 | ESFIGMOMANOMETROGIMADALLASS/N
1 | 3 | DA | 00337296 | DC-0434 | ESFIGMOMANOMETRO | RIESTER | BIG BEN | 090621240 | CARBONERAS C2 ENF | Integral | 01 Propiedad del cliente |  | Plataforma Almeria - Distrito Centro - Carboneras - CS Carboneras El Lometico | 1900 | ESFIGMOMANOMETRORIESTERBIG BEN090621240
1 | 3 | DA | 00337297 | DC-0441 | ESFIGMOMANOMETRO | RIESTER | BIG BEN | 090621257 | CARBONERAS C2 ENF | Integral | 01 Propiedad del cliente |  | Plataforma Almeria - Distrito Centro - Carboneras - CS Carboneras El Lometico | 1900 | ESFIGMOMANOMETRORIESTERBIG BEN090621257
1 | 3 | DA | 00337298 | DC-0443 | ESPIROMETRO | SIBELMED | DATOSPIR TOUCH EASY D | 11B-092 | CARBONERAS C POLI | Integral | 01 Propiedad del cliente |  | Plataforma Almeria - Distrito Centro - Carboneras - CS Carboneras El Lometico | 150000 | ESPIROMETROSIBELMEDDATOSPIR TOUCH EASY D11B-092
1 | 3 | DA | 00337301 | DC-2073 | OTOSCOPIO / OFTALMOSCOPIO | RIESTER | RI-FORMER | 065546 | CARBONERAS C1 RET | Integral | 01 Propiedad del cliente | 2019-03-13 | Plataforma Almeria - Distrito Centro - Carboneras - CS Carboneras El Lometico | 9000 | OTOSCOPIO / OFTALMOSCOPIORIESTERRI-FORMER065546
1 | 3 | DA | 00337302 | DC-2074 | OTOSCOPIO / OFTALMOSCOPIO | RIESTER | RI-FORMER | 065548 | CARBONERAS C5 MED | Integral | 01 Propiedad del cliente | 2019-03-13 | Plataforma Almeria - Distrito Centro - Carboneras - CS Carboneras El Lometico | 9000 | OTOSCOPIO / OFTALMOSCOPIORIESTERRI-FORMER065548
1 | 3 | DA | 00337303 | DC-0424 | OTOSCOPIO / OFTALMOSCOPIO | RIESTER | RI-FORMER | 003355 | CARBONERAS C6 MED | Integral | 01 Propiedad del cliente |  | Plataforma Almeria - Distrito Centro - Carboneras - CS Carboneras El Lometico | 9000 | OTOSCOPIO / OFTALMOSCOPIORIESTERRI-FORMER003355
1 | 3 | DA | 00337304 | DC-0425 | OTOSCOPIO / OFTALMOSCOPIO | RIESTER | RI-FORMER | 020630 | CARBONERAS C1 ENF | Integral | 01 Propiedad del cliente |  | Plataforma Almeria - Distrito Centro - Carboneras - CS Carboneras El Lometico | 9000 | OTOSCOPIO / OFTALMOSCOPIORIESTERRI-FORMER020630
1 | 3 | DA | 00337305 | DC-0429 | OTOSCOPIO / OFTALMOSCOPIO | RIESTER | RI-FORMER | 009203 | CARBONERAS DESP.ALM | Integral | 01 Propiedad del cliente |  | Plataforma Almeria - Distrito Centro - Carboneras - CS Carboneras El Lometico | 9000 | OTOSCOPIO / OFTALMOSCOPIORIESTERRI-FORMER009203
1 | 3 | DA | 00337306 | DC-0433 | OTOSCOPIO / OFTALMOSCOPIO | RIESTER | RI-FORMER | 011665 | CARBONERAS C2 ENF | Integral | 01 Propiedad del cliente |  | Plataforma Almeria - Distrito Centro - Carboneras - CS Carboneras El Lometico | 9000 | OTOSCOPIO / OFTALMOSCOPIORIESTERRI-FORMER011665
1 | 3 | DA | 00337307 | DC-0436 | OTOSCOPIO / OFTALMOSCOPIO | RIESTER | RI-FORMER | 004354 | CARBONERAS C4 PED | Integral | 01 Propiedad del cliente |  | Plataforma Almeria - Distrito Centro - Carboneras - CS Carboneras El Lometico | 9000 | OTOSCOPIO / OFTALMOSCOPIORIESTERRI-FORMER004354
1 | 3 | DA | 00337308 | DC-0453 | OTOSCOPIO / OFTALMOSCOPIO | RIESTER | RI-FORMER | 004431 | CARBONERAS CIT | Integral | 01 Propiedad del cliente |  | Plataforma Almeria - Distrito Centro - Carboneras - CS Carboneras El Lometico | 9000 | OTOSCOPIO / OFTALMOSCOPIORIESTERRI-FORMER004431
1 | 3 | DA | 00337309 | DC-0454 | OTOSCOPIO / OFTALMOSCOPIO | RIESTER | RI-FORMER | 004320 | CARBONERAS DESP.ALM | Integral | 01 Propiedad del cliente |  | Plataforma Almeria - Distrito Centro - Carboneras - CS Carboneras El Lometico | 9000 | OTOSCOPIO / OFTALMOSCOPIORIESTERRI-FORMER004320
1 | 3 | DA | 00337310 | DC-0456 | OTOSCOPIO / OFTALMOSCOPIO | RIESTER | RI-FORMER | 004436 | CARBONERAS C4 ENF | Integral | 01 Propiedad del cliente |  | Plataforma Almeria - Distrito Centro - Carboneras - CS Carboneras El Lometico | 9000 | OTOSCOPIO / OFTALMOSCOPIORIESTERRI-FORMER004436
1 | 3 | DA | 00337311 | DC-0458 | OTOSCOPIO / OFTALMOSCOPIO | RIESTER | RI-FORMER | 003354 | CARBONERAS C5 ENF | Integral | 01 Propiedad del cliente |  | Plataforma Almeria - Distrito Centro - Carboneras - CS Carboneras El Lometico | 9000 | OTOSCOPIO / OFTALMOSCOPIORIESTERRI-FORMER003354
1 | 3 | DA | 00337312 | DC-1660 | OTOSCOPIO / OFTALMOSCOPIO | RIESTER | RI-FORMER | 004437 | CARBONERAS URG | Integral | 01 Propiedad del cliente |  | Plataforma Almeria - Distrito Centro - Carboneras - CS Carboneras El Lometico | 9000 | OTOSCOPIO / OFTALMOSCOPIORIESTERRI-FORMER004437
1 | 3 | DA | 00337313 | DC-1664 | PULSIOXIMETRO | EDAN | H100B | 316001-M13A03630060 | CARBONERAS URG | Integral | 01 Propiedad del cliente |  | Plataforma Almeria - Distrito Centro - Carboneras - CS Carboneras El Lometico | 15000 | PULSIOXIMETROEDANH100B316001-M13A03630060
1 | 3 | DA | 00337318 | DC-1663 | TENS | ENRAF NONIUS | P82 | 1427960/20.123 | CARBONERAS REH | Integral | 01 Propiedad del cliente |  | Plataforma Almeria - Distrito Centro - Carboneras - CS Carboneras El Lometico | 15000 | TENSENRAF NONIUSP821427960/20.123
1 | 3 | DA | 00337322 | DC-1366 | ESFIGMOMANOMETRO AUTOMATICO | NISSEI | DIGITAL | 2006-OK-3000-000122 | ALMERIA CENTRO C.ENF.ACOGIDA | Integral | 01 Propiedad del cliente |  | Plataforma Almeria - Distrito Centro - Almería - CS Almería Centro | 5750 | ESFIGMOMANOMETRO AUTOMATICONISSEIDIGITAL2006-OK-3000-000122
1 | 3 | DA | 00337323 | DC-0448 | ULTRASONIDOS | ENRAF NONIUS | SONOPULS 491 | 26638 | CARBONERAS REH | Integral | 01 Propiedad del cliente |  | Plataforma Almeria - Distrito Centro - Carboneras - CS Carboneras El Lometico | 60000 | ULTRASONIDOSENRAF NONIUSSONOPULS 49126638
1 | 3 | DA | 00337324 | DC-1384 | DESFIBRILADOR SEMIAUTOMATICO | ZOLL | AED+PLUS | X09C403580 | CARIATIZ | Integral | 01 Propiedad del cliente |  | Plataforma Almeria - Distrito Centro - Sorbas - Cariatiz | 95000 | DESFIBRILADOR SEMIAUTOMATICOZOLLAED+PLUSX09C403580
1 | 3 | DA | 00337326 | DC-1930 | AEROSOL | CAMI | FLOW | 006917 | PRESTAMOS | Integral | 01 Propiedad del cliente | 2017-05-09 | Plataforma Almeria - Distrito Centro - Equipos préstamo - Distrito Centro | 22500 | AEROSOLCAMIFLOW006917
1 | 3 | DA | 00337327 | DC-1931 | AEROSOL | CAMI | FLOW | 006918 | Casa del Mar | Integral | 01 Propiedad del cliente | 2017-05-09 | Plataforma Almeria - Distrito Centro - Equipos préstamo - Taller Almería | 22500 | AEROSOLCAMIFLOW006918
1 | 3 | DA | 00337328 | DC-1629 | ASPIRADOR | MORETTI | ASPIMED 2.2 | 2988 | DESCONOCIDA | Integral | 01 Propiedad del cliente |  | Plataforma Almeria - Distrito Centro - Equipos préstamo - Taller Almería | 10500 | ASPIRADORMORETTIASPIMED 2.22988
1 | 3 | DA | 00337329 | DC-1402 | AUTOCLAVE | ESCHMANN | SES 2000 | SCC-8L-1168 | NICOLAS SALMERON C8 | Integral | 01 Propiedad del cliente | 2009-01-01 | Plataforma Almeria - Distrito Centro - C.A.R. Nicolás Salmerón - CS Nicolás Salmerón | 125000 | AUTOCLAVEESCHMANNSES 2000SCC-8L-1168
1 | 3 | DA | 00337331 | DC-1123 | DOPPLER | EDAN | SONOTRAX BASIC | STAB10485580 | NICOLAS SALMERON C-9 MATRONA | Integral | 01 Propiedad del cliente |  | Plataforma Almeria - Distrito Centro - C.A.R. Nicolás Salmerón - CS Nicolás Salmerón | 11250 | DOPPLEREDANSONOTRAX BASICSTAB10485580
1 | 3 | DA | 00337332 | DC-1734 | DOPPLER | HADECO | MINIDOP ES-100VX | 01100421 | CASA DEL MAR C8 ENF | Integral | 01 Propiedad del cliente |  | Plataforma Almeria - Distrito Centro - Almería - CS Casa del Mar Almería | 11250 | DOPPLERHADECOMINIDOP ES-100VX01100421
1 | 3 | DA | 00337333 | DC-0303 | ELECTROCARDIÓGRAFO | CARDIOLINE | DELTA 1 PLUS | MDL1011702 | DESCONOCIDA | Integral | 01 Propiedad del cliente |  | Plataforma Almeria - Distrito Centro - Equipos préstamo - Taller Almería | 57500 | ELECTROCARDIÓGRAFOCARDIOLINEDELTA 1 PLUSMDL1011702
1 | 3 | DA | 00337335 | DC-1409 | ESFIGNOMANOMETRO | RIESTER | BIG BEN | 090621247 | RETAMAR C. MED 2 | Integral | 01 Propiedad del cliente |  | Plataforma Almeria - Distrito Centro - La Cañada - Retamar | 1900 | ESFIGNOMANOMETRORIESTERBIG BEN090621247
1 | 3 | DA | 00337336 | DC-1411 | ESFIGNOMANOMETRO | RIESTER | BIG BEN | 020408567 | RETAMAR C. ENF 1 | Integral | 01 Propiedad del cliente |  | Plataforma Almeria - Distrito Centro - La Cañada - Retamar | 1900 | ESFIGNOMANOMETRORIESTERBIG BEN020408567
1 | 3 | DA | 00337338 | DC-1407 | ESFIGMOMANOMETRO | RIESTER | BIG BEN | 040417514 | VIRGEN DEL MAR C3 MED | Integral | 01 Propiedad del cliente |  | Plataforma Almeria - Distrito Centro - Almería - CS Virgen del Mar | 1900 | ESFIGMOMANOMETRORIESTERBIG BEN040417514
1 | 3 | DA | 00337339 | DC-1410 | ESPIROMETRO | SIBELMED | DATOSPIR 110C | 118-1564 | PRESTAMOS | Integral | 01 Propiedad del cliente |  | Plataforma Almeria - Distrito Centro - Equipos préstamo - Distrito Centro | 150000 | ESPIROMETROSIBELMEDDATOSPIR 110C118-1564
1 | 3 | DA | 00337340 | DC-1127 | NEBULIZADOR | APEX MEDICAL CORP | MINI-NEB | N0910-17777 | PRESTAMOS | Integral | 01 Propiedad del cliente |  | Plataforma Almeria - Distrito Centro - Equipos préstamo - Distrito Centro | 325000 | NEBULIZADORAPEX MEDICAL CORPMINI-NEBN0910-17777
1 | 3 | DA | 00337341 | DC-1405 | NEBULIZADOR | APEX MEDICAL CORP | MININEB | N0910-17774 | Casa del Mar | Integral | 01 Propiedad del cliente |  | Plataforma Almeria - Distrito Centro - Equipos préstamo - Taller Almería | 325000 | NEBULIZADORAPEX MEDICAL CORPMININEBN0910-17774
1 | 3 | DA | 00337342 | DC-1406 | NEBULIZADOR | QUIRUMED | CR 60 | 20062610325 | DESCONOCIDA | Integral | 01 Propiedad del cliente |  | Plataforma Almeria - Distrito Centro - Equipos préstamo - Taller Almería | 325000 | NEBULIZADORQUIRUMEDCR 6020062610325
1 | 3 | DA | 00337343 | DC-1950 | NEBULIZADOR | CAMI | CLINEB | 6896 | Casa del Mar | Integral | 01 Propiedad del cliente |  | Plataforma Almeria - Distrito Centro - Equipos préstamo - Taller Almería | 325000 | NEBULIZADORCAMICLINEB6896
1 | 3 | DA | 00337344 | DC-1412 | OTOSCOPIO | RIESTER | RIFORMER | 020226 | PREVENCION RIESGOS LABORALES. SALUD LABORAL C3 | Integral | 01 Propiedad del cliente |  | Plataforma Almeria - Distrito Centro - Prevención Riesgos | 9000 | OTOSCOPIORIESTERRIFORMER020226
1 | 3 | DA | 00337345 | DC-1929 | OTOSCOPIO-OFTALMOSCOPIO DE PARED | RIESTER | RIFORMER | 053333 | DESCONOCIDA | Integral | 01 Propiedad del cliente |  | Plataforma Almeria - Distrito Centro - Equipos préstamo - Taller Almería | 9000 | OTOSCOPIO-OFTALMOSCOPIO DE PAREDRIESTERRIFORMER053333
1 | 3 | DA | 00337346 | DC-1932 | OTOSCOPIO / OFTALMOSCOPIO | RIESTER | RIFORMER | 053332 | RETAMAR C. ENF 1 | Integral | 01 Propiedad del cliente | 2008-01-01 | Plataforma Almeria - Distrito Centro - La Cañada - Retamar | 9000 | OTOSCOPIO / OFTALMOSCOPIORIESTERRIFORMER053332
1 | 3 | DA | 00337347 | DC-1935 | OTOSCOPIO / OFTALMOSCOPIO | RIESTER | RIFORMER | 058223 | RETAMAR C. MED 2 | Integral | 01 Propiedad del cliente | 2017-01-01 | Plataforma Almeria - Distrito Centro - La Cañada - Retamar | 9000 | OTOSCOPIO / OFTALMOSCOPIORIESTERRIFORMER058223
1 | 3 | DA | 00337348 | DC-1404 | PULSIOXIMETRO | BCI | 3301 | BB08100555 | DESCONOCIDA | Integral | 01 Propiedad del cliente |  | Plataforma Almeria - Distrito Centro - Equipos préstamo - Taller Almería | 15000 | PULSIOXIMETROBCI3301BB08100555
1 | 3 | DA | 00337349 | DC-1804 | ESFIGMOMANOMETRO AUTOMATICO | OMRON | INTELLI SENSE M6 | 20130703796LG | Casa del Mar | Integral | 01 Propiedad del cliente |  | Plataforma Almeria - Distrito Centro - Equipos préstamo - Taller Almería | 5750 | ESFIGMOMANOMETRO AUTOMATICOOMRONINTELLI SENSE M620130703796LG
1 | 3 | DA | 00337351 | DC-1513 | DESFIBRILADOR SEMIAUTOMATICO | ZOLL | AED+PLUS | X09F413268 | CASTRO DE FILABRES | Integral | 01 Propiedad del cliente |  | Plataforma Almeria - Distrito Centro - Tabernas - Castro Filabres | 95000 | DESFIBRILADOR SEMIAUTOMATICOZOLLAED+PLUSX09F413268
1 | 3 | DA | 00337352 | DC-0753 | ELECTROCARDIOGRAFO | GENERAL ELECTRIC | MAC 500 | 500005104 | CASTRO DE FILABRES | Integral | 01 Propiedad del cliente |  | Plataforma Almeria - Distrito Centro - Tabernas - Castro Filabres | 57500 | ELECTROCARDIOGRAFOGENERAL ELECTRICMAC 500500005104
1 | 3 | DA | 00337355 | DC-0746 | AEROSOL | FLAEM | ATOMIZER 109 | 184788/L5 | CIUDAD JARDIN ALMACEN | Integral | 01 Propiedad del cliente |  | Plataforma Almeria - Distrito Centro - Almería - CS Ciudad Jardín | 22500 | AEROSOLFLAEMATOMIZER 109184788/L5
1 | 3 | DA | 00337357 | DC-1996 | AEROSOL | CAMI | CLINEB | 5943 | CIUDAD JARDIN. ALM | Integral | 01 Propiedad del cliente |  | Plataforma Almeria - Distrito Centro - Almería - CS Ciudad Jardín | 22500 | AEROSOLCAMICLINEB5943
1 | 3 | DA | 00337358 | DC-0742 | ASPIRADOR | CAMI | ASKIR 30 | 7761 | CIUDAD JARDIN URG | Integral | 01 Propiedad del cliente |  | Plataforma Almeria - Distrito Centro - Almería - CS Ciudad Jardín | 10500 | ASPIRADORCAMIASKIR 307761
1 | 3 | DA | 00337360 | DC-1690 | BASCULA BEBES | SOEHNLE | PROFESIONAL | 8310.05.004466 | CIUDAD JARDIN. C-5 | Integral | 01 Propiedad del cliente |  | Plataforma Almeria - Distrito Centro - Almería - CS Ciudad Jardín | 47500 | BASCULA BEBESSOEHNLEPROFESIONAL8310.05.004466
1 | 3 | DA | 00337361 | DC-0740 | BASCULA ADULTO | SOEHNLE |  | 400302122780 | CIUDAD JARDIN | Integral | 01 Propiedad del cliente |  | Plataforma Almeria - Distrito Centro - Almería - CS Ciudad Jardín | 43500 | BASCULA ADULTOSOEHNLE400302122780
1 | 3 | DA | 00337362 | DC-1846 | BASCULA PEDIATRICA | ADE MEDICAL | BABY SCALE | 16240-0001275 | CIUDAD JARDIN. C-6 | Integral | 01 Propiedad del cliente |  | Plataforma Almeria - Distrito Centro - Almería - CS Ciudad Jardín | 47500 | BASCULA PEDIATRICAADE MEDICALBABY SCALE16240-0001275
1 | 3 | DA | 00337363 | DC-0745 | DESFIBRILADOR SEMIAUTOMATICO | CARDIAC SCIENCE | POWER HEART AED G3 PRO | 901815 | CIUDAD JARDIN URG | Integral | 01 Propiedad del cliente |  | Plataforma Almeria - Distrito Centro - Almería - CS Ciudad Jardín | 95000 | DESFIBRILADOR SEMIAUTOMATICOCARDIAC SCIENCEPOWER HEART AED G3 PRO901815
1 | 3 | DA | 00337365 | DC-1978 | ELECTROCARDIOGRAFO | MINDRAY | BeneHeart R12 | FN-7B010011 | CIUDAD JARDIN. URG. | Integral | 01 Propiedad del cliente | 2018-01-12 | Plataforma Almeria - Distrito Centro - Almería - CS Ciudad Jardín | 57500 | ELECTROCARDIOGRAFOMINDRAYBeneHeart R12FN-7B010011
1 | 3 | DA | 00337366 | DC-1691 | ESFIGMOMANOMETRO | RIESTER | BIG BEN | 130939117 | CIUDAD JARDIN. C-11 | Integral | 01 Propiedad del cliente |  | Plataforma Almeria - Distrito Centro - Almería - CS Ciudad Jardín | 1900 | ESFIGMOMANOMETRORIESTERBIG BEN130939117
1 | 3 | DA | 00337367 | DC-1692 | ESFIGMOMANOMETRO | RIESTER | BIG BEN | 141109722 | CIUDAD JARDIN. C-10. | Integral | 01 Propiedad del cliente |  | Plataforma Almeria - Distrito Centro - Almería - CS Ciudad Jardín | 1900 | ESFIGMOMANOMETRORIESTERBIG BEN141109722
1 | 3 | DA | 00337368 | DC-1693 | ESFIGMOMANOMETRO | RIESTER | BIG BEN | 150312012 | CIUDAD JARDIN. C-17 | Integral | 01 Propiedad del cliente |  | Plataforma Almeria - Distrito Centro - Almería - CS Ciudad Jardín | 1900 | ESFIGMOMANOMETRORIESTERBIG BEN150312012
1 | 3 | DA | 00337369 | DC-0723 | ESFIGMOMANOMETRO DE PARED | RIESTER | BIG BEN | 020409479 | CIUDAD JARDIN C-20 | Integral | 01 Propiedad del cliente |  | Plataforma Almeria - Distrito Centro - Almería - CS Ciudad Jardín | 1900 | ESFIGMOMANOMETRO DE PAREDRIESTERBIG BEN020409479
1 | 3 | DA | 00337370 | DC-0733 | ESFIGMOMANOMETRO DE PARED | RIESTER | BIGBEN | 090621275 | CIUDAD JARDIN C-16 | Integral | 01 Propiedad del cliente |  | Plataforma Almeria - Distrito Centro - Almería - CS Ciudad Jardín | 1900 | ESFIGMOMANOMETRO DE PAREDRIESTERBIGBEN090621275
1 | 3 | DA | 00337372 | DC-0764 | ESFIGMOMANOMETRO DE PARED | RIESTER | BIG BEN | 040525126 | CIUDAD JARDIN C-12 | Integral | 01 Propiedad del cliente |  | Plataforma Almeria - Distrito Centro - Almería - CS Ciudad Jardín | 1900 | ESFIGMOMANOMETRO DE PAREDRIESTERBIG BEN040525126
1 | 3 | DA | 00337373 | DC-0768 | ESFIGMOMANOMETRO DE PARED | RIESTER | NOVA | 11614 | CIUDAD JARDIN. C-21 | Integral | 01 Propiedad del cliente |  | Plataforma Almeria - Distrito Centro - Almería - CS Ciudad Jardín | 1900 | ESFIGMOMANOMETRO DE PAREDRIESTERNOVA11614
1 | 3 | DA | 00337374 | DC-0770 | ESFIGMOMANOMETRO DE PARED | RIESTER | NOVA | 46723 | CIUDAD JARDIN. C-23. | Integral | 01 Propiedad del cliente |  | Plataforma Almeria - Distrito Centro - Almería - CS Ciudad Jardín | 1900 | ESFIGMOMANOMETRO DE PAREDRIESTERNOVA46723
1 | 3 | DA | 00337375 | DC-1287 | ESFIGMOMANOMETRO | RIESTER | BIG BEN | 080111405 | ALBORAN. C2 ENF | Integral | 01 Propiedad del cliente |  | Plataforma Almeria - Distrito Centro - Almería - CS Alborán | 1900 | ESFIGMOMANOMETRORIESTERBIG BEN080111405
1 | 3 | DA | 00337376 | DC-0727 | ESFIGMOMANOMETRO DE PARED | GIMA | DALLAS | S/N | CIUDAD JARDIN URG | Integral | 01 Propiedad del cliente |  | Plataforma Almeria - Distrito Centro - Almería - CS Ciudad Jardín | 1900 | ESFIGMOMANOMETRO DE PAREDGIMADALLASS/N
1 | 3 | DA | 00337377 | DC-0743 | ESFIGMOMANOMETRO DE PARED | GIMA | DALLAS | S/N | CIUDAD JARDIN C-26 | Integral | 01 Propiedad del cliente |  | Plataforma Almeria - Distrito Centro - Almería - CS Ciudad Jardín | 1900 | ESFIGMOMANOMETRO DE PAREDGIMADALLASS/N
1 | 3 | DA | 00337378 | DC-0757 | ESFIGMOMANOMETRO DE PARED | GIMA | DALLAS | S/N | CIUDAD JARDIN C-13 | Integral | 01 Propiedad del cliente |  | Plataforma Almeria - Distrito Centro - Almería - CS Ciudad Jardín | 1900 | ESFIGMOMANOMETRO DE PAREDGIMADALLASS/N
1 | 3 | DA | 00337379 | DC-1998 | ESFIGMOMANOMETRO DE PARED | RIESTER | BIG BEN | 180342407 | CIUDAD JARDIN. C-7 | Integral | 01 Propiedad del cliente |  | Plataforma Almeria - Distrito Centro - Almería - CS Ciudad Jardín | 1900 | ESFIGMOMANOMETRO DE PAREDRIESTERBIG BEN180342407
1 | 3 | DA | 00337380 | DC-2002 | ESFIGMOMANOMETRO DE PARED | RIESTER | BIG BEN | 180342408 | CIUDAD JARDIN. C-22. | Integral | 01 Propiedad del cliente |  | Plataforma Almeria - Distrito Centro - Almería - CS Ciudad Jardín | 1900 | ESFIGMOMANOMETRO DE PAREDRIESTERBIG BEN180342408
1 | 3 | DA | 00337381 | DC-2000 | ESFIGMOMANOMETRO DE PARED | RIESTER | BIG BEN | 180342409 | CIUDAD JARDIN. C-6 | Integral | 01 Propiedad del cliente |  | Plataforma Almeria - Distrito Centro - Almería - CS Ciudad Jardín | 1900 | ESFIGMOMANOMETRO DE PAREDRIESTERBIG BEN180342409
1 | 3 | DA | 00337382 | DC-1510 | ESPIROMETRO | SIBELMED | DATOSPIR TOUCH | 11B-262 | VEGA DE ACA RET. | Integral | 01 Propiedad del cliente |  | Plataforma Almeria - Distrito Centro - Almería - CS Vega de Acá | 150000 | ESPIROMETROSIBELMEDDATOSPIR TOUCH11B-262
1 | 3 | DA | 00337383 | DC-0756 | ESPIROMETRO | SIBELMED | DATOSPIR 110C | 118-i639 | VEGA DE ACA. ALMACEN | Integral | 01 Propiedad del cliente |  | Plataforma Almeria - Distrito Centro - Almería - CS Vega de Acá | 150000 | ESPIROMETROSIBELMEDDATOSPIR 110C118-i639
1 | 3 | DA | 00337384 | DC-1997 | OTOSCOPIO PARED | RIESTER | RIFORMER | 065849 | CIUDAD JARDIN. C-7 | Integral | 01 Propiedad del cliente |  | Plataforma Almeria - Distrito Centro - Almería - CS Ciudad Jardín | 9000 | OTOSCOPIO PAREDRIESTERRIFORMER065849
1 | 3 | DA | 00337385 | DC-0762 | OTOSCOPIO PARED | RIESTER | RIFORMER | 009277 | CIUDAD JARDIN C-16 | Integral | 01 Propiedad del cliente |  | Plataforma Almeria - Distrito Centro - Almería - CS Ciudad Jardín | 9000 | OTOSCOPIO PAREDRIESTERRIFORMER009277
1 | 3 | DA | 00337386 | DC-1999 | OTOSCOPIO PARED | RIESTER | RIFORMER | 065848 | CIUDAD JARDIN ALMACEN | Integral | 01 Propiedad del cliente |  | Plataforma Almeria - Distrito Centro - Almería - CS Ciudad Jardín | 9000 | OTOSCOPIO PAREDRIESTERRIFORMER065848
1 | 3 | DA | 00337387 | DC-2001 | OTOSCOPIO PARED | RIESTER | RIFORMER | 065654 | CIUDAD JARDIN. C-5 | Integral | 01 Propiedad del cliente |  | Plataforma Almeria - Distrito Centro - Almería - CS Ciudad Jardín | 9000 | OTOSCOPIO PAREDRIESTERRIFORMER065654
1 | 3 | DA | 00337388 | DC-0763 | OTOSCOPIO PARED | RIESTER | RIFORMER | 006835 | CIUDAD JARDIN C-12 | Integral | 01 Propiedad del cliente |  | Plataforma Almeria - Distrito Centro - Almería - CS Ciudad Jardín | 9000 | OTOSCOPIO PAREDRIESTERRIFORMER006835
1 | 3 | DA | 00337389 | DC-0765 | OTOSCOPIO PARED | RIESTER | RIFORMER | 009119 | CIUDAD JARDIN C-20 | Integral | 01 Propiedad del cliente |  | Plataforma Almeria - Distrito Centro - Almería - CS Ciudad Jardín | 9000 | OTOSCOPIO PAREDRIESTERRIFORMER009119
1 | 3 | DA | 00337390 | DC-0767 | OTOSCOPIO PARED | RIESTER | RIFORMER | 009295 | CIUDAD JARDIN. C-21 | Integral | 01 Propiedad del cliente |  | Plataforma Almeria - Distrito Centro - Almería - CS Ciudad Jardín | 9000 | OTOSCOPIO PAREDRIESTERRIFORMER009295
1 | 3 | DA | 00337391 | DC-0769 | OTOSCOPIO PARED | RIESTER | RIFORMER | 009216 | CIUDAD JARDIN. C-23 | Integral | 01 Propiedad del cliente |  | Plataforma Almeria - Distrito Centro - Almería - CS Ciudad Jardín | 9000 | OTOSCOPIO PAREDRIESTERRIFORMER009216
1 | 3 | DA | 00337392 | DC-0771 | OTOSCOPIO PARED | RIESTER | RIFORMER | 020249 | CIUDAD JARDIN. C-22 | Integral | 01 Propiedad del cliente |  | Plataforma Almeria - Distrito Centro - Almería - CS Ciudad Jardín | 9000 | OTOSCOPIO PAREDRIESTERRIFORMER020249
1 | 3 | DA | 00337393 | DC-0722 | OTOSCOPIO PARED | RIESTER | RIFORMER | 009230 | CIUDAD JARDIN | Integral | 01 Propiedad del cliente |  | Plataforma Almeria - Distrito Centro - Almería - CS Ciudad Jardín | 9000 | OTOSCOPIO PAREDRIESTERRIFORMER009230
1 | 3 | DA | 00337394 | DC-0726 | OTOSCOPIO PARED | RIESTER | RIFORMER | 009114 | CIUDAD JARDIN C-26 | Integral | 01 Propiedad del cliente |  | Plataforma Almeria - Distrito Centro - Almería - CS Ciudad Jardín | 9000 | OTOSCOPIO PAREDRIESTERRIFORMER009114
1 | 3 | DA | 00337395 | DC-0732 | OTOSCOPIO PARED | RIESTER | RIFORMER | 009200 | CIUDAD JARDIN C-25 | Integral | 01 Propiedad del cliente |  | Plataforma Almeria - Distrito Centro - Almería - CS Ciudad Jardín | 9000 | OTOSCOPIO PAREDRIESTERRIFORMER009200
1 | 3 | DA | 00337396 | DC-0735 | OTOSCOPIO PARED | RIESTER | RIFORMER | 006872 | CIUDAD JARDIN. C-17 | Integral | 01 Propiedad del cliente |  | Plataforma Almeria - Distrito Centro - Almería - CS Ciudad Jardín | 9000 | OTOSCOPIO PAREDRIESTERRIFORMER006872
1 | 3 | DA | 00337397 | DC-0737 | OTOSCOPIO PARED | RIESTER | RIFORMER | 009107 | CIUDAD JARDIN C-24 | Integral | 01 Propiedad del cliente |  | Plataforma Almeria - Distrito Centro - Almería - CS Ciudad Jardín | 9000 | OTOSCOPIO PAREDRIESTERRIFORMER009107
1 | 3 | DA | 00337398 | DC-0739 | OTOSCOPIO PARED | RIESTER | RIFORMER | 009198 | CIUDAD JARDIN C-19 | Integral | 01 Propiedad del cliente |  | Plataforma Almeria - Distrito Centro - Almería - CS Ciudad Jardín | 9000 | OTOSCOPIO PAREDRIESTERRIFORMER009198
1 | 3 | DA | 00337399 | DC-0744 | OTOSCOPIO PARED | RIESTER | RIFORMER | 004439 | CIUDAD JARDIN URG | Integral | 01 Propiedad del cliente |  | Plataforma Almeria - Distrito Centro - Almería - CS Ciudad Jardín | 9000 | OTOSCOPIO PAREDRIESTERRIFORMER004439
1 | 3 | DA | 00337400 | DC-0755 | OTOSCOPIO PARED | RIESTER | RIFORMER | 006839 | CIUDAD JARDIN C-13 | Integral | 01 Propiedad del cliente |  | Plataforma Almeria - Distrito Centro - Almería - CS Ciudad Jardín | 9000 | OTOSCOPIO PAREDRIESTERRIFORMER006839
1 | 3 | DA | 00337401 | DC-0759 | OTOSCOPIO PARED | RIESTER | RIFORMER | 009293 | CIUDAD JARDIN C-11 | Integral | 01 Propiedad del cliente |  | Plataforma Almeria - Distrito Centro - Almería - CS Ciudad Jardín | 9000 | OTOSCOPIO PAREDRIESTERRIFORMER009293
1 | 3 | DA | 00337402 | DC-1905 | PULSIOXIMETRO | EDAN | H100B | H100B0830417H | CIUDAD JARDIN URG | Integral | 01 Propiedad del cliente |  | Plataforma Almeria - Distrito Centro - Almería - CS Ciudad Jardín | 15000 | PULSIOXIMETROEDANH100BH100B0830417H
1 | 3 | DA | 00337403 | DC-0959 | BASCULA MECANICA ADULTO | ASIMED | BARY PLUS | 101G-909 | COSTACABANA | Integral | 01 Propiedad del cliente |  | Plataforma Almeria - Distrito Centro - La Cañada - Costacabana | 43500 | BASCULA MECANICA ADULTOASIMEDBARY PLUS101G-909
1 | 3 | DA | 00337404 | DC-1337 | ELECTROCARDIOGRAFO | EDAN | SE.601 | SA32231010341D | COSTACABANA | Integral | 01 Propiedad del cliente | 2009-01-01 | Plataforma Almeria - Distrito Centro - La Cañada - Costacabana | 57500 | ELECTROCARDIOGRAFOEDANSE.601SA32231010341D
1 | 3 | DA | 00337405 | DC-1429 | ESFIGNOMANOMETRO | RIESTER | BIG BEN ROUND | 090621241 | COSTACABANA | Integral | 01 Propiedad del cliente |  | Plataforma Almeria - Distrito Centro - La Cañada - Costacabana | 1900 | ESFIGNOMANOMETRORIESTERBIG BEN ROUND090621241
1 | 3 | DA | 00337406 | DC-1338 | ESFINGNOMANOMETRO | RIESTER | BIG BEN | 08621237 | COSTACABANA | Integral | 01 Propiedad del cliente |  | Plataforma Almeria - Distrito Centro - La Cañada - Costacabana | 1900 | ESFINGNOMANOMETRORIESTERBIG BEN08621237
1 | 3 | DA | 00337407 | DC-1339 | OTOSCOPIO PARED | RIESTER | RIFORMER | 026001 | COSTACABANA | Integral | 01 Propiedad del cliente |  | Plataforma Almeria - Distrito Centro - La Cañada - Costacabana | 9000 | OTOSCOPIO PAREDRIESTERRIFORMER026001
1 | 3 | DA | 00337408 | DC-1428 | OTOSCOPIO PARED | RIESTER | RIFORMER | 026006 | COSTACABANA | Integral | 01 Propiedad del cliente | 2009-01-01 | Plataforma Almeria - Distrito Centro - La Cañada - Costacabana | 9000 | OTOSCOPIO PAREDRIESTERRIFORMER026006
1 | 3 | DA | 00337410 | DC-0084 | AEROSOL | KYARA EASY | HOSPINEB | 145364/ASP | Cruz de Caravaca | Integral | 01 Propiedad del cliente |  | Plataforma Almeria - Distrito Centro - Almería - CS Cruz de Caravaca | 22500 | AEROSOLKYARA EASYHOSPINEB145364/ASP
1 | 3 | DA | 00337412 | DC-0096 | ASPIRADOR | GABLER | SE-500 | 9306478 | Cruz de Caravaca | Integral | 01 Propiedad del cliente |  | Plataforma Almeria - Distrito Centro - Almería - CS Cruz de Caravaca | 10500 | ASPIRADORGABLERSE-5009306478
1 | 3 | DA | 00337414 | DC-0056 | AUTOCLAVE | ESCHMANN | SES 2000 | SCB-0A-1369 | Cruz de Caravaca | Integral | 01 Propiedad del cliente |  | Plataforma Almeria - Distrito Centro - Almería - CS Cruz de Caravaca | 125000 | AUTOCLAVEESCHMANNSES 2000SCB-0A-1369
1 | 3 | DA | 00337415 | DC-0077 | AUTOCLAVE | ESCHMANN | SES 2000 | SCB-7D-3130 | VIRGEN DEL MAR URG | Integral | 01 Propiedad del cliente |  | Plataforma Almeria - Distrito Centro - Almería - CS Virgen del Mar | 125000 | AUTOCLAVEESCHMANNSES 2000SCB-7D-3130
1 | 3 | DA | 00337416 | DC-0101 | BASCULA PEDIATRICA | ADE MEDICAL | M112600 | 2011522 | Cruz de Caravaca | Integral | 01 Propiedad del cliente |  | Plataforma Almeria - Distrito Centro - Almería - CS Cruz de Caravaca | 47500 | BASCULA PEDIATRICAADE MEDICALM1126002011522
1 | 3 | DA | 00337417 | DC-0062 | BASCULA PEDIATRICA | ASIMED | ELECTO | 211-014 | Cruz de Caravaca | Integral | 01 Propiedad del cliente |  | Plataforma Almeria - Distrito Centro - Almería - CS Cruz de Caravaca | 47500 | BASCULA PEDIATRICAASIMEDELECTO211-014
1 | 3 | DA | 00337418 | DC-0063 | BASCULA PEDIATRICA | ASIMED | ELECTO | 211-010 | Cruz de Caravaca | Integral | 01 Propiedad del cliente |  | Plataforma Almeria - Distrito Centro - Almería - CS Cruz de Caravaca | 47500 | BASCULA PEDIATRICAASIMEDELECTO211-010
1 | 3 | DA | 00337419 | DC-0066 | BASCULA ADULTO | SOEHNLE | SM | SN | Cruz de Caravaca | Integral | 01 Propiedad del cliente |  | Plataforma Almeria - Distrito Centro - Almería - CS Cruz de Caravaca | 43500 | BASCULA ADULTOSOEHNLESMSN
1 | 3 | DA | 00337420 | DC-1394 | COOXIMETRO | MICRO MEDICAL | MICRO CO | 14721 | Cruz de Caravaca | Integral | 01 Propiedad del cliente |  | Plataforma Almeria - Distrito Centro - Almería - CS Cruz de Caravaca | 22500 | COOXIMETROMICRO MEDICALMICRO CO14721
1 | 3 | DA | 00337422 | DC-0098 | DESFIBRILADOR SEMIAUTOMATICO | CARDIAC SCIENCE | POWER HEART AED G3 PRO | 901849 | Cruz de Caravaca | Integral | 01 Propiedad del cliente |  | Plataforma Almeria - Distrito Centro - Almería - CS Cruz de Caravaca | 95000 | DESFIBRILADOR SEMIAUTOMATICOCARDIAC SCIENCEPOWER HEART AED G3 PRO901849
1 | 3 | DA | 00337424 | DC-0088 | DETECTOR FETAL | EDAN | SONOTRAX | STAB10A91770A | Cruz de Caravaca | Integral | 01 Propiedad del cliente |  | Plataforma Almeria - Distrito Centro - Almería - CS Cruz de Caravaca | 11250 | DETECTOR FETALEDANSONOTRAXSTAB10A91770A
1 | 3 | DA | 00337425 | DC-0091 | ELECTROBISTURÍ | ST ELECTROMEDICINA | COAGULOSEM 970 | 467190 | Cruz de Caravaca | Integral | 01 Propiedad del cliente |  | Plataforma Almeria - Distrito Centro - Almería - CS Cruz de Caravaca | 150000 | ELECTROBISTURÍST ELECTROMEDICINACOAGULOSEM 970467190
1 | 3 | DA | 00337426 | DC-1599 | ELECTROCARDIOGRAFO | MINDRAY | R12 | FN-49001043 | Cruz de Caravaca | Integral | 01 Propiedad del cliente |  | Plataforma Almeria - Distrito Centro - Almería - CS Cruz de Caravaca | 57500 | ELECTROCARDIOGRAFOMINDRAYR12FN-49001043
1 | 3 | DA | 00337427 | DC-2085 | ELECTROCARDIOGRAFO | EDAN | SE-601 | 310002-M11A03210002 | Cruz de Caravaca | Integral | 01 Propiedad del cliente |  | Plataforma Almeria - Distrito Centro - Almería - CS Cruz de Caravaca | 57500 | ELECTROCARDIOGRAFOEDANSE-601310002-M11A03210002
1 | 3 | DA | 00337428 | DC-0059 | EQUIPO LIMPIEZA DENTAL | CAVITRON | BOBCAT | 01920 | Cruz de Caravaca | Integral | 01 Propiedad del cliente |  | Plataforma Almeria - Distrito Centro - Almería - CS Cruz de Caravaca | 60000 | EQUIPO LIMPIEZA DENTALCAVITRONBOBCAT01920
1 | 3 | DA | 00337429 | DC-0095 | ESFIGMOMANOMETRO DE PARED | RIESTER | BIG BEN | 090621217 | Cruz de Caravaca | Integral | 01 Propiedad del cliente |  | Plataforma Almeria - Distrito Centro - Almería - CS Cruz de Caravaca | 1900 | ESFIGMOMANOMETRO DE PAREDRIESTERBIG BEN090621217
1 | 3 | DA | 00337430 | DC-0100 | ESFIGMOMANOMETRO DE PARED | RIESTER | BIG BEN | 040761135 | Cruz de Caravaca | Integral | 01 Propiedad del cliente |  | Plataforma Almeria - Distrito Centro - Almería - CS Cruz de Caravaca | 1900 | ESFIGMOMANOMETRO DE PAREDRIESTERBIG BEN040761135
1 | 3 | DA | 00337431 | DC-0048 | ESFIGMOMANOMETRO DE PARED | RIESTER | BIG BEN | 000766298 | Cruz de Caravaca | Integral | 01 Propiedad del cliente |  | Plataforma Almeria - Distrito Centro - Almería - CS Cruz de Caravaca | 1900 | ESFIGMOMANOMETRO DE PAREDRIESTERBIG BEN000766298
1 | 3 | DA | 00337432 | DC-0050 | ESFIGMOMANOMETRO DE PARED | RIESTER | BIG BEN | 000761131 | Cruz de Caravaca | Integral | 01 Propiedad del cliente |  | Plataforma Almeria - Distrito Centro - Almería - CS Cruz de Caravaca | 1900 | ESFIGMOMANOMETRO DE PAREDRIESTERBIG BEN000761131
1 | 3 | DA | 00337433 | DC-0068 | ESFIGMOMANOMETRO DE PARED | RIESTER | NOVA | 28656 | Cruz de Caravaca | Integral | 01 Propiedad del cliente |  | Plataforma Almeria - Distrito Centro - Almería - CS Cruz de Caravaca | 1900 | ESFIGMOMANOMETRO DE PAREDRIESTERNOVA28656
1 | 3 | DA | 00337434 | DC-0070 | ESFIGMOMANOMETRO DE PARED | RIESTER | BIG BEN | 040417412 | Cruz de Caravaca | Integral | 01 Propiedad del cliente |  | Plataforma Almeria - Distrito Centro - Almería - CS Cruz de Caravaca | 1900 | ESFIGMOMANOMETRO DE PAREDRIESTERBIG BEN040417412
1 | 3 | DA | 00337435 | DC-0074 | ESFIGMOMANOMETRO DE PARED | RIESTER | BIG BEN | 020409391 | Cruz de Caravaca | Integral | 01 Propiedad del cliente |  | Plataforma Almeria - Distrito Centro - Almería - CS Cruz de Caravaca | 1900 | ESFIGMOMANOMETRO DE PAREDRIESTERBIG BEN020409391
1 | 3 | DA | 00337436 | DC-0079 | ESFIGMOMANOMETRO DE PARED | RIESTER | BIG BEN | 020135629 | Cruz de Caravaca | Integral | 01 Propiedad del cliente |  | Plataforma Almeria - Distrito Centro - Almería - CS Cruz de Caravaca | 1900 | ESFIGMOMANOMETRO DE PAREDRIESTERBIG BEN020135629
1 | 3 | DA | 00337437 | DC-0081 | ESFIGMOMANOMETRO DE PARED | RIESTER | BIG BEN | 090621225 | Cruz de Caravaca | Integral | 01 Propiedad del cliente |  | Plataforma Almeria - Distrito Centro - Almería - CS Cruz de Caravaca | 1900 | ESFIGMOMANOMETRO DE PAREDRIESTERBIG BEN090621225
1 | 3 | DA | 00337438 | DC-0093 | ESFIGMOMANOMETRO DE PARED | RIESTER | BIG BEN | 090621223 | Cruz de Caravaca | Integral | 01 Propiedad del cliente |  | Plataforma Almeria - Distrito Centro - Almería - CS Cruz de Caravaca | 1900 | ESFIGMOMANOMETRO DE PAREDRIESTERBIG BEN090621223
1 | 3 | DA | 00337441 | DC-0072 | ESFIGMOMANOMETRO DE PARED | RIESTER | BIG BEN | 100724013 | Cruz de Caravaca | Integral | 01 Propiedad del cliente |  | Plataforma Almeria - Distrito Centro - Almería - CS Cruz de Caravaca | 1900 | ESFIGMOMANOMETRO DE PAREDRIESTERBIG BEN100724013
1 | 3 | DA | 00337442 | DC-0052 | ESFIGMOMANOMETRO DE PARED | RIESTER | BIG BEN | 100724078 | Cruz de Caravaca | Integral | 01 Propiedad del cliente |  | Plataforma Almeria - Distrito Centro - Almería - CS Cruz de Caravaca | 1900 | ESFIGMOMANOMETRO DE PAREDRIESTERBIG BEN100724078
1 | 3 | DA | 00337443 | DC-1757 | ESPIROMETRO | SIBELMED | DATOSPIR TOUCH EASY D | 11B-751 | Cruz de Caravaca | Integral | 01 Propiedad del cliente | 2015-11-18 | Plataforma Almeria - Distrito Centro - Almería - CS Cruz de Caravaca | 150000 | ESPIROMETROSIBELMEDDATOSPIR TOUCH EASY D11B-751
1 | 3 | DA | 00337444 | DC-0102 | ESPIROMETRO | COSMED | PONY FX | 2007104526 | Cruz de Caravaca | Integral | 01 Propiedad del cliente |  | Plataforma Almeria - Distrito Centro - Almería - CS Cruz de Caravaca | 150000 | ESPIROMETROCOSMEDPONY FX2007104526
1 | 3 | DA | 00337445 | DC-0046 | OTOSCOPIO DE PARED | RIESTER | RIFORMER | 001409 | Cruz de Caravaca | Integral | 01 Propiedad del cliente |  | Plataforma Almeria - Distrito Centro - Almería - CS Cruz de Caravaca | 9000 | OTOSCOPIO DE PAREDRIESTERRIFORMER001409
1 | 3 | DA | 00337446 | DC-0047 | OTOSCOPIO DE PARED | RIESTER | RIFORMER | 001474 | Cruz de Caravaca | Integral | 01 Propiedad del cliente |  | Plataforma Almeria - Distrito Centro - Almería - CS Cruz de Caravaca | 9000 | OTOSCOPIO DE PAREDRIESTERRIFORMER001474
1 | 3 | DA | 00337447 | DC-0049 | OTOSCOPIO DE PARED | RIESTER | RIFORMER | 001185 | Cruz de Caravaca | Integral | 01 Propiedad del cliente |  | Plataforma Almeria - Distrito Centro - Almería - CS Cruz de Caravaca | 9000 | OTOSCOPIO DE PAREDRIESTERRIFORMER001185
1 | 3 | DA | 00337448 | DC-0051 | OTOSCOPIO DE PARED | RIESTER | RIFORMER | 001641 | Cruz de Caravaca | Integral | 01 Propiedad del cliente |  | Plataforma Almeria - Distrito Centro - Almería - CS Cruz de Caravaca | 9000 | OTOSCOPIO DE PAREDRIESTERRIFORMER001641
1 | 3 | DA | 00337449 | DC-0053 | OTOSCOPIO DE PARED | RIESTER | RIFORMER | 001491 | Cruz de Caravaca | Integral | 01 Propiedad del cliente |  | Plataforma Almeria - Distrito Centro - Almería - CS Cruz de Caravaca | 9000 | OTOSCOPIO DE PAREDRIESTERRIFORMER001491
1 | 3 | DA | 00337450 | DC-0061 | OTOSCOPIO DE PARED | RIESTER | RIFORMER | 001447 | Cruz de Caravaca | Integral | 01 Propiedad del cliente |  | Plataforma Almeria - Distrito Centro - Almería - CS Cruz de Caravaca | 9000 | OTOSCOPIO DE PAREDRIESTERRIFORMER001447
1 | 3 | DA | 00337451 | DC-0064 | OTOSCOPIO DE PARED | RIESTER | RIFORMER | 001404 | Cruz de Caravaca | Integral | 01 Propiedad del cliente |  | Plataforma Almeria - Distrito Centro - Almería - CS Cruz de Caravaca | 9000 | OTOSCOPIO DE PAREDRIESTERRIFORMER001404
1 | 3 | DA | 00337452 | DC-0065 | OTOSCOPIO DE PARED | RIESTER | RIFORMER | 001500 | Cruz de Caravaca | Integral | 01 Propiedad del cliente |  | Plataforma Almeria - Distrito Centro - Almería - CS Cruz de Caravaca | 9000 | OTOSCOPIO DE PAREDRIESTERRIFORMER001500
1 | 3 | DA | 00337453 | DC-0067 | OTOSCOPIO DE PARED | RIESTER | RIFORMER | 001407 | Cruz de Caravaca | Integral | 01 Propiedad del cliente |  | Plataforma Almeria - Distrito Centro - Almería - CS Cruz de Caravaca | 9000 | OTOSCOPIO DE PAREDRIESTERRIFORMER001407
1 | 3 | DA | 00337454 | DC-0069 | OTOSCOPIO DE PARED | RIESTER | RIFORMER | 001488 | Cruz de Caravaca | Integral | 01 Propiedad del cliente |  | Plataforma Almeria - Distrito Centro - Almería - CS Cruz de Caravaca | 9000 | OTOSCOPIO DE PAREDRIESTERRIFORMER001488
1 | 3 | DA | 00337455 | DC-0071 | OTOSCOPIO DE PARED | RIESTER | RIFORMER | 001443 | Cruz de Caravaca | Integral | 01 Propiedad del cliente |  | Plataforma Almeria - Distrito Centro - Almería - CS Cruz de Caravaca | 9000 | OTOSCOPIO DE PAREDRIESTERRIFORMER001443
1 | 3 | DA | 00337456 | DC-0073 | OTOSCOPIO DE PARED | RIESTER | RIFORMER | 025992 | Cruz de Caravaca | Integral | 01 Propiedad del cliente |  | Plataforma Almeria - Distrito Centro - Almería - CS Cruz de Caravaca | 9000 | OTOSCOPIO DE PAREDRIESTERRIFORMER025992
1 | 3 | DA | 00337457 | DC-0078 | OTOSCOPIO DE PARED | RIESTER | RIFORMER | 001424 | Cruz de Caravaca | Integral | 01 Propiedad del cliente |  | Plataforma Almeria - Distrito Centro - Almería - CS Cruz de Caravaca | 9000 | OTOSCOPIO DE PAREDRIESTERRIFORMER001424
1 | 3 | DA | 00337458 | DC-0080 | OTOSCOPIO DE PARED | RIESTER | RIFORMER | 020240 | Cruz de Caravaca | Integral | 01 Propiedad del cliente |  | Plataforma Almeria - Distrito Centro - Almería - CS Cruz de Caravaca | 9000 | OTOSCOPIO DE PAREDRIESTERRIFORMER020240
1 | 3 | DA | 00337459 | DC-0092 | OTOSCOPIO DE PARED | RIESTER | RIFORMER | 020238 | Cruz de Caravaca | Integral | 01 Propiedad del cliente |  | Plataforma Almeria - Distrito Centro - Almería - CS Cruz de Caravaca | 9000 | OTOSCOPIO DE PAREDRIESTERRIFORMER020238
1 | 3 | DA | 00337460 | DC-0099 | OTOSCOPIO DE PARED | RIESTER | RIFORMER | 001497 | Cruz de Caravaca | Integral | 01 Propiedad del cliente |  | Plataforma Almeria - Distrito Centro - Almería - CS Cruz de Caravaca | 9000 | OTOSCOPIO DE PAREDRIESTERRIFORMER001497
1 | 3 | DA | 00337461 | DC-0094 | OTOSCOPIO DE PARED | RIESTER | RIFORMER | 001454 | Cruz de Caravaca | Integral | 01 Propiedad del cliente |  | Plataforma Almeria - Distrito Centro - Almería - CS Cruz de Caravaca | 9000 | OTOSCOPIO DE PAREDRIESTERRIFORMER001454
1 | 3 | DA | 00337463 | DC-1499 | DOPPLER | SONICAID | ONE | 740XA0216744-13 | Cruz de Caravaca | Integral | 01 Propiedad del cliente |  | Plataforma Almeria - Distrito Centro - Almería - CS Cruz de Caravaca | 11250 | DOPPLERSONICAIDONE740XA0216744-13
1 | 3 | DA | 00337464 | DC-1498 | DOPPLER | SONICAID | ONE | 740XA0216711-13 | Cruz de Caravaca | Integral | 01 Propiedad del cliente |  | Plataforma Almeria - Distrito Centro - Almería - CS Cruz de Caravaca | 11250 | DOPPLERSONICAIDONE740XA0216711-13
1 | 3 | DA | 00337466 | DC-1588 | DESFIBRILADOR SEMIAUTOMATICO | ZOLL | AED + PLUS | X09E407769 | DOÑA MARIA | Integral | 01 Propiedad del cliente |  | Plataforma Almeria - Distrito Centro - Rio Nacimiento - Doña Maria | 95000 | DESFIBRILADOR SEMIAUTOMATICOZOLLAED + PLUSX09E407769
1 | 3 | DA | 00337467 | DC-1586 | ESFIGMOMANOMETRO | RIESTER | NOVA | 07651 | DOÑA MARIA | Integral | 01 Propiedad del cliente |  | Plataforma Almeria - Distrito Centro - Rio Nacimiento - Doña Maria | 1900 | ESFIGMOMANOMETRORIESTERNOVA07651
1 | 3 | DA | 00337468 | DC-1667 | ESFIGMOMANOMETRO | RIESTER | NOVA | 95525 | DOÑA MARIA | Integral | 01 Propiedad del cliente |  | Plataforma Almeria - Distrito Centro - Rio Nacimiento - Doña Maria | 1900 | ESFIGMOMANOMETRORIESTERNOVA95525
1 | 3 | DA | 00337469 | DC-1587 | OTOSCOPIO / OFTALMOSCOPIO | RIESTER | RI-FORMER | 001607 | DOÑA MARIA | Integral | 01 Propiedad del cliente | 2006-01-01 | Plataforma Almeria - Distrito Centro - Rio Nacimiento - Doña Maria | 9000 | OTOSCOPIO / OFTALMOSCOPIORIESTERRI-FORMER001607
1 | 3 | DA | 00337470 | DC-0165 | DETECTOR FETAL | HADECO | MINIDOP ES-100 VX | 04030327 | EL ALQUIAN C. ENF 3 | Integral | 01 Propiedad del cliente |  | Plataforma Almeria - Distrito Centro - La Cañada - El Alquián | 11250 | DETECTOR FETALHADECOMINIDOP ES-100 VX04030327
1 | 3 | DA | 00337471 | DC-0166 | AEROSOL | QUIRUMED | CR 60 | 2004C608866 | EL ALQUIAN ALMACEN | Integral | 01 Propiedad del cliente |  | Plataforma Almeria - Distrito Centro - La Cañada - El Alquián | 22500 | AEROSOLQUIRUMEDCR 602004C608866
1 | 3 | DA | 00337472 | DC-0152 | ASPIRADOR | MORETTI | ASPIMED 2.3 | 3146 | EL ALQUIAN C. ENF 1 | Integral | 01 Propiedad del cliente |  | Plataforma Almeria - Distrito Centro - La Cañada - El Alquián | 10500 | ASPIRADORMORETTIASPIMED 2.33146
1 | 3 | DA | 00337473 | DC-0154 | AUTOCLAVE | ESCHMANN | SES 2000 | SCB-7D-3135 | EL ALQUIAN ALMACEN | Integral | 01 Propiedad del cliente |  | Plataforma Almeria - Distrito Centro - La Cañada - El Alquián | 125000 | AUTOCLAVEESCHMANNSES 2000SCB-7D-3135
1 | 3 | DA | 00337474 | DC-0976 | BASCULA MECANICA | AÑO SAYOL |  |  | EL ALQUIAN | Integral | 01 Propiedad del cliente |  | Plataforma Almeria - Distrito Centro - La Cañada - El Alquián | 43500 | BASCULA MECANICAAÑO SAYOL
1 | 3 | DA | 00337475 | DC-0974 | BASCULA MECANICA | ASIMED | BARY PLUS | 104-G907 | EL ALQUIAN | Integral | 01 Propiedad del cliente |  | Plataforma Almeria - Distrito Centro - La Cañada - El Alquián | 43500 | BASCULA MECANICAASIMEDBARY PLUS104-G907
1 | 3 | DA | 00337476 | DC-0971 | BASCULA MECANICA | PESPERSON |  | 114550 | EL ALQUIAN | Integral | 01 Propiedad del cliente |  | Plataforma Almeria - Distrito Centro - La Cañada - El Alquián | 43500 | BASCULA MECANICAPESPERSON114550
1 | 3 | DA | 00337477 | DC-0973 | BASCULA MECANICA | PESPERSON |  | 140123 | EL ALQUIAN | Integral | 01 Propiedad del cliente |  | Plataforma Almeria - Distrito Centro - La Cañada - El Alquián | 43500 | BASCULA MECANICAPESPERSON140123
1 | 3 | DA | 00337478 | DC-0970 | BASCULA MECANICA | AÑO SAYOL |  |  | EL ALQUIAN | Integral | 01 Propiedad del cliente |  | Plataforma Almeria - Distrito Centro - La Cañada - El Alquián | 43500 | BASCULA MECANICAAÑO SAYOL
1 | 3 | DA | 00337479 | DC-0972 | BASCULA MECANICA | AÑO SAYOL |  |  | EL ALQUIAN | Integral | 01 Propiedad del cliente |  | Plataforma Almeria - Distrito Centro - La Cañada - El Alquián | 43500 | BASCULA MECANICAAÑO SAYOL
1 | 3 | DA | 00337480 | DC-0975 | BASCULA PEDIATRICA | SOEHNLE | 467.017.002 | 40037094 | EL ALQUIAN C. PED 3 | Integral | 01 Propiedad del cliente |  | Plataforma Almeria - Distrito Centro - La Cañada - El Alquián | 47500 | BASCULA PEDIATRICASOEHNLE467.017.00240037094
1 | 3 | DA | 00337484 | DC-0156 | DESFIBRILADOR SEMIAUTOMATICO | CARDIAC SCIENCE | POWER HEART AED G3 PRO | 4226072 | EL ALQUIAN | Integral | 01 Propiedad del cliente | 2008-01-01 | Plataforma Almeria - Distrito Centro - La Cañada - El Alquián | 95000 | DESFIBRILADOR SEMIAUTOMATICOCARDIAC SCIENCEPOWER HEART AED G3 PRO4226072
1 | 3 | DA | 00337485 | DC-0950 | DETECTOR FETAL | SONICAID | ONE | 740XA0216741-13 | EL ALQUIAN C. ENF 4 | Integral | 01 Propiedad del cliente |  | Plataforma Almeria - Distrito Centro - La Cañada - El Alquián | 11250 | DETECTOR FETALSONICAIDONE740XA0216741-13
1 | 3 | DA | 00337487 | DC-0153 | ELECTROCARDIÓGRAFO | CARDIOLINE | DELTA 1 PLUS | MDL1021790 | EL ALQUIAN | Integral | 01 Propiedad del cliente |  | Plataforma Almeria - Distrito Centro - Equipos préstamo - Taller Almería | 57500 | ELECTROCARDIÓGRAFOCARDIOLINEDELTA 1 PLUSMDL1021790
1 | 3 | DA | 00337489 | DC-0158 | ESFIGMOMANOMETRO | RIESTER | BIG BEN | 080573989 | EL ALQUIAN | Integral | 01 Propiedad del cliente |  | Plataforma Almeria - Distrito Centro - La Cañada - El Alquián | 1900 | ESFIGMOMANOMETRORIESTERBIG BEN080573989
1 | 3 | DA | 00337491 | DC-1759 | ESPIROMETRO | SIBELMED | DATOSPIR TOUCH EASY D | 11B-619 | EL ALQUIAN | Integral | 01 Propiedad del cliente | 2015-11-18 | Plataforma Almeria - Distrito Centro - La Cañada - El Alquián | 150000 | ESPIROMETROSIBELMEDDATOSPIR TOUCH EASY D11B-619
1 | 3 | DA | 00337492 | DC-0163 | OTOSCOPIO OFTALMOSCOPIO | RIESTER | RIFORMER | 020197 | EL ALQUIAN C. MED 4 | Integral | 01 Propiedad del cliente | 2008-01-01 | Plataforma Almeria - Distrito Centro - La Cañada - El Alquián | 9000 | OTOSCOPIO OFTALMOSCOPIORIESTERRIFORMER020197
1 | 3 | DA | 00337493 | DC-0155 | OTOSCOPIO OFTALMOSCOPIO | RIESTER | RI-FORMER | 020261 | EL ALQUIAN C.ENF 2 | Integral | 01 Propiedad del cliente | 2008-01-01 | Plataforma Almeria - Distrito Centro - La Cañada - El Alquián | 9000 | OTOSCOPIO OFTALMOSCOPIORIESTERRI-FORMER020261
1 | 3 | DA | 00337494 | DC-0157 | OTOSCOPIO OFTALMOSCOPIO | RIESTER | RI-FORMER | 020247 | EL ALQUIAN | Integral | 01 Propiedad del cliente | 2008-01-01 | Plataforma Almeria - Distrito Centro - La Cañada - El Alquián | 9000 | OTOSCOPIO OFTALMOSCOPIORIESTERRI-FORMER020247
1 | 3 | DA | 00337495 | DC-0160 | OTOSCOPIO OFTALMOSCOPIO | RIESTER | RI-FORMER | 020242 | EL ALQUIAN C. MED 2 | Integral | 01 Propiedad del cliente | 2008-01-01 | Plataforma Almeria - Distrito Centro - La Cañada - El Alquián | 9000 | OTOSCOPIO OFTALMOSCOPIORIESTERRI-FORMER020242
1 | 3 | DA | 00337496 | DC-0162 | OTOSCOPIO OFTALMOSCOPIO | RIESTER | RI-FORMER | 020195 | EL ALQUIAN C. PED 3 | Integral | 01 Propiedad del cliente | 2008-01-01 | Plataforma Almeria - Distrito Centro - La Cañada - El Alquián | 9000 | OTOSCOPIO OFTALMOSCOPIORIESTERRI-FORMER020195
1 | 3 | DA | 00337497 | DC-1426 | PULSIOXIMETRO | EDAN | H 100B | H100B020851034 | EL ALQUIAN | Integral | 01 Propiedad del cliente |  | Plataforma Almeria - Distrito Centro - La Cañada - El Alquián | 15000 | PULSIOXIMETROEDANH 100BH100B020851034
1 | 3 | DA | 00337498 | DC-1373 | DESFIBRILADOR SEMIAUTOMATICO | ZOLL | AED+ PLUS | X09C403456 | EL.CHIVE | Integral | 01 Propiedad del cliente |  | Plataforma Almeria - Distrito Centro - Sorbas - El Chive | 95000 | DESFIBRILADOR SEMIAUTOMATICOZOLLAED+ PLUSX09C403456
1 | 3 | DA | 00337499 | DC-1390 | DESFIBRILADOR SEMIAUTOMATICO | ZOLL | AED+PLUS | X09F413275 | EL MARCHAL | Integral | 01 Propiedad del cliente |  | Plataforma Almeria - Distrito Centro - Sorbas - El Marchal | 95000 | DESFIBRILADOR SEMIAUTOMATICOZOLLAED+PLUSX09F413275
1 | 3 | DA | 00337500 | DC-1682 | ESFIGMOMANOMETRO DE PARED | RIESTER | PRESAMETER | 96136 | EL MARCHAL | Integral | 01 Propiedad del cliente |  | Plataforma Almeria - Distrito Centro - Sorbas - El Marchal | 1900 | ESFIGMOMANOMETRO DE PAREDRIESTERPRESAMETER96136
1 | 3 | DA | 00337501 | DC-1389 | DESFIBRILADOR SEMIAUTOMATICO | ZOLL | AED+ PLUS | X09E410088 | EL POCICO | Integral | 01 Propiedad del cliente |  | Plataforma Almeria - Distrito Centro - Sorbas - El Pocico | 95000 | DESFIBRILADOR SEMIAUTOMATICOZOLLAED+ PLUSX09E410088
1 | 3 | DA | 00337502 | DC-1324 | DESFIBRILADOR SEMIAUTOMATICO | ZOLL | AED+ | X09E410069 | EL POTRO | Integral | 01 Propiedad del cliente |  | Plataforma Almeria - Distrito Centro - Bajo Andarax - El Potro | 95000 | DESFIBRILADOR SEMIAUTOMATICOZOLLAED+X09E410069
1 | 3 | DA | 00337503 | DC-1323 | OTOSCOPIO DE PARED | RIESTER | RIFORMER | 14721 | EL POTRO | Integral | 01 Propiedad del cliente |  | Plataforma Almeria - Distrito Centro - Bajo Andarax - El Potro | 9000 | OTOSCOPIO DE PAREDRIESTERRIFORMER14721
1 | 3 | DA | 00337504 | DC-0937 | NEBULIZADOR | KYARA EASY | HOSPINEB | 0139202/ASP | El Puche | Integral | 01 Propiedad del cliente | 2008-01-01 | Plataforma Almeria - Distrito Centro - Almería - Puche | 325000 | NEBULIZADORKYARA EASYHOSPINEB0139202/ASP
1 | 3 | DA | 00337506 | DC-0904 | ASPIRADOR | GIMA | SUPERTOBI | 4563 | El Puche | Integral | 01 Propiedad del cliente |  | Plataforma Almeria - Distrito Centro - Almería - Puche | 10500 | ASPIRADORGIMASUPERTOBI4563
1 | 3 | DA | 00337507 | DC-0916 | AUTOCLAVE | ESCHMANN | SES 2000 | SCB-4F-7843 | El Puche | Integral | 01 Propiedad del cliente | 2004-01-01 | Plataforma Almeria - Distrito Centro - Almería - Puche | 125000 | AUTOCLAVEESCHMANNSES 2000SCB-4F-7843
1 | 3 | DA | 00337509 | DC-0923 | BASCULA ADULTO | SOEHNLE | PROFESSIONAL 8310 | 8310.05.005599 | El Puche | Integral | 01 Propiedad del cliente |  | Plataforma Almeria - Distrito Centro - Almería - Puche | 43500 | BASCULA ADULTOSOEHNLEPROFESSIONAL 83108310.05.005599
1 | 3 | DA | 00337511 | DC-1934 | DESFIBRILADOR SEMIAUTOMATICO | ZOLL | AED PLUS | X09D406192 | El Puche | Integral | 01 Propiedad del cliente |  | Plataforma Almeria - Distrito Centro - Almería - Puche | 95000 | DESFIBRILADOR SEMIAUTOMATICOZOLLAED PLUSX09D406192
1 | 3 | DA | 00337512 | DC-0925 | DETECTOR FETAL | HADECO | MINIDOP | 0506847 | El Puche | Integral | 01 Propiedad del cliente |  | Plataforma Almeria - Distrito Centro - Almería - Puche | 11250 | DETECTOR FETALHADECOMINIDOP0506847
1 | 3 | DA | 00337513 | DC-0932 | DETECTOR FETAL | SONOTRAX | BASIC A | STAB09455253A | El Puche | Integral | 01 Propiedad del cliente |  | Plataforma Almeria - Distrito Centro - Almería - Puche | 11250 | DETECTOR FETALSONOTRAXBASIC ASTAB09455253A
1 | 3 | DA | 00337514 | DC-0459 | ECOGRAFO | ALOKA | PROSOUND 2 | M00270C | El Puche | Integral | 01 Propiedad del cliente | 2008-01-01 | Plataforma Almeria - Distrito Centro - Almería - Puche | 425000 | ECOGRAFOALOKAPROSOUND 2M00270C
1 | 3 | DA | 00337515 | DC-1539 | ELECTROBISTURI | LED SPA | SURTRON 120 | 3630141273 | El Puche | Integral | 01 Propiedad del cliente | 2013-01-01 | Plataforma Almeria - Distrito Centro - Almería - Puche | 150000 | ELECTROBISTURILED SPASURTRON 1203630141273
1 | 3 | DA | 00337516 | DC-0903 | ELECTROCARDIOGRAFO | EDAN | SE-601 | SEA32231121253D | El Puche | Integral | 01 Propiedad del cliente | 2011-01-01 | Plataforma Almeria - Distrito Centro - Almería - Puche | 57500 | ELECTROCARDIOGRAFOEDANSE-601SEA32231121253D
1 | 3 | DA | 00337517 | DC-0911 | ESFIGMOMANOMETRO | RIESTER | BIG BEN | 000766317 | El Puche | Integral | 01 Propiedad del cliente |  | Plataforma Almeria - Distrito Centro - Almería - Puche | 1900 | ESFIGMOMANOMETRORIESTERBIG BEN000766317
1 | 3 | DA | 00337518 | DC-0915 | ESFIGMOMANOMETRO | RIESTER | BIG BEN | 050642413 | El Puche | Integral | 01 Propiedad del cliente |  | Plataforma Almeria - Distrito Centro - Almería - Puche | 1900 | ESFIGMOMANOMETRORIESTERBIG BEN050642413
1 | 3 | DA | 00337519 | DC-0920 | ESFIGMOMANOMETRO | RIESTER | BIG BEN | 080226736 | El Puche | Integral | 01 Propiedad del cliente |  | Plataforma Almeria - Distrito Centro - Almería - Puche | 1900 | ESFIGMOMANOMETRORIESTERBIG BEN080226736
1 | 3 | DA | 00337520 | DC-0922 | ESFIGMOMANOMETRO | RIESTER | BIG BEN | 080573938 | El Puche | Integral | 01 Propiedad del cliente |  | Plataforma Almeria - Distrito Centro - Almería - Puche | 1900 | ESFIGMOMANOMETRORIESTERBIG BEN080573938
1 | 3 | DA | 00337521 | DC-0927 | ESFIGMOMANOMETRO | RIESTER | BIG BEN | 050642406 | El Puche | Integral | 01 Propiedad del cliente |  | Plataforma Almeria - Distrito Centro - Almería - Puche | 1900 | ESFIGMOMANOMETRORIESTERBIG BEN050642406
1 | 3 | DA | 00337522 | DC-0929 | ESFIGMOMANOMETRO | RIESTER | BIG BEN | 080573985 | El Puche | Integral | 01 Propiedad del cliente |  | Plataforma Almeria - Distrito Centro - Almería - Puche | 1900 | ESFIGMOMANOMETRORIESTERBIG BEN080573985
1 | 3 | DA | 00337523 | DC-0931 | ESFIGMOMANOMETRO | RIESTER | BIG BEN | 040525121 | El Puche | Integral | 01 Propiedad del cliente |  | Plataforma Almeria - Distrito Centro - Almería - Puche | 1900 | ESFIGMOMANOMETRORIESTERBIG BEN040525121
1 | 3 | DA | 00337524 | DC-0934 | ESFIGMOMANOMETRO | RIESTER | BIG BEN | 020135623 | El Puche | Integral | 01 Propiedad del cliente |  | Plataforma Almeria - Distrito Centro - Almería - Puche | 1900 | ESFIGMOMANOMETRORIESTERBIG BEN020135623
1 | 3 | DA | 00337525 | DC-1843 | ESFIGMOMANOMETRO | RIESTER | BIG BEN | 071282114 | El Puche | Integral | 01 Propiedad del cliente |  | Plataforma Almeria - Distrito Centro - Almería - Puche | 1900 | ESFIGMOMANOMETRORIESTERBIG BEN071282114
1 | 3 | DA | 00337526 | DC-0935 | ESPIROMETRO | SIBELMED | DATOSPIR 110C | 118-F067 | El Puche | Integral | 01 Propiedad del cliente | 2006-01-01 | Plataforma Almeria - Distrito Centro - Almería - Puche | 150000 | ESPIROMETROSIBELMEDDATOSPIR 110C118-F067
1 | 3 | DA | 00337527 | DC-0910 | OTOSCOPIO / OFTALMOSCOPIO | RIESTER | RI-FORMER | 004318 | El Puche | Integral | 01 Propiedad del cliente | 2004-01-01 | Plataforma Almeria - Distrito Centro - Almería - Puche | 9000 | OTOSCOPIO / OFTALMOSCOPIORIESTERRI-FORMER004318
1 | 3 | DA | 00337528 | DC-0914 | OTOSCOPIO / OFTALMOSCOPIO | RIESTER | RI-FORMER | 003579 | El Puche | Integral | 01 Propiedad del cliente | 2005-01-01 | Plataforma Almeria - Distrito Centro - Almería - Puche | 9000 | OTOSCOPIO / OFTALMOSCOPIORIESTERRI-FORMER003579
1 | 3 | DA | 00337529 | DC-0917 | OTOSCOPIO / OFTALMOSCOPIO | RIESTER | RI-FORMER | 003589 | El Puche | Integral | 01 Propiedad del cliente | 2005-01-01 | Plataforma Almeria - Distrito Centro - Almería - Puche | 9000 | OTOSCOPIO / OFTALMOSCOPIORIESTERRI-FORMER003589
1 | 3 | DA | 00337530 | DC-0919 | OTOSCOPIO / OFTALMOSCOPIO | RIESTER | RI-FORMER | 020188 | El Puche | Integral | 01 Propiedad del cliente | 2008-01-01 | Plataforma Almeria - Distrito Centro - Almería - Puche | 9000 | OTOSCOPIO / OFTALMOSCOPIORIESTERRI-FORMER020188
1 | 3 | DA | 00337531 | DC-0921 | OTOSCOPIO / OFTALMOSCOPIO | RIESTER | RI-FORMER | 020237 | El Puche | Integral | 01 Propiedad del cliente | 2005-01-01 | Plataforma Almeria - Distrito Centro - Almería - Puche | 9000 | OTOSCOPIO / OFTALMOSCOPIORIESTERRI-FORMER020237
1 | 3 | DA | 00337532 | DC-0924 | OTOSCOPIO / OFTALMOSCOPIO | RIESTER | RI-FORMER | 013161 | El Puche | Integral | 01 Propiedad del cliente | 2007-01-01 | Plataforma Almeria - Distrito Centro - Almería - Puche | 9000 | OTOSCOPIO / OFTALMOSCOPIORIESTERRI-FORMER013161
1 | 3 | DA | 00337533 | DC-0926 | OTOSCOPIO / OFTALMOSCOPIO | RIESTER | RI-FORMER | 003568 | El Puche | Integral | 01 Propiedad del cliente | 2005-01-01 | Plataforma Almeria - Distrito Centro - Almería - Puche | 9000 | OTOSCOPIO / OFTALMOSCOPIORIESTERRI-FORMER003568
1 | 3 | DA | 00337534 | DC-0928 | OTOSCOPIO / OFTALMOSCOPIO | RIESTER | RI-FORMER | 003598 | El Puche | Integral | 01 Propiedad del cliente | 2005-01-01 | Plataforma Almeria - Distrito Centro - Almería - Puche | 9000 | OTOSCOPIO / OFTALMOSCOPIORIESTERRI-FORMER003598
1 | 3 | DA | 00337535 | DC-0930 | OTOSCOPIO / OFTALMOSCOPIO | RIESTER | RI-FORMER | 020189 | El Puche | Integral | 01 Propiedad del cliente | 2008-01-01 | Plataforma Almeria - Distrito Centro - Almería - Puche | 9000 | OTOSCOPIO / OFTALMOSCOPIORIESTERRI-FORMER020189
1 | 3 | DA | 00337536 | DC-0913 | PULSIOXIMETRO | EDAN | H100B | H100B0830398 | El Puche | Integral | 01 Propiedad del cliente | 2008-01-01 | Plataforma Almeria - Distrito Centro - Almería - Puche | 15000 | PULSIOXIMETROEDANH100BH100B0830398
1 | 3 | DA | 00337537 | DC-0901 | DESFIBRILADOR SEMIAUTOMATICO | ZOLL | AED + PLUS | X09C403576 | EL VISO (DISTRITO CENTRO) | Integral | 01 Propiedad del cliente |  | Plataforma Almeria - Distrito Centro - Níjar - El Viso | 95000 | DESFIBRILADOR SEMIAUTOMATICOZOLLAED + PLUSX09C403576
1 | 3 | DA | 00337538 | DC-0899 | ESFIGMOMANOMETRO DE PARED | RIESTER | RIFORMER | 090621253 | EL VISO (DISTRITO CENTRO) | Integral | 01 Propiedad del cliente |  | Plataforma Almeria - Distrito Centro - Níjar - El Viso | 1900 | ESFIGMOMANOMETRO DE PAREDRIESTERRIFORMER090621253
1 | 3 | DA | 00337539 | DC-0900 | OTOSCOPIO PARED | RIESTER | RIFORMER | 026013 | EL VISO (DISTRITO CENTRO) | Integral | 01 Propiedad del cliente |  | Plataforma Almeria - Distrito Centro - Níjar - El Viso | 9000 | OTOSCOPIO PAREDRIESTERRIFORMER026013
1 | 3 | DA | 00337540 | DC-1494 | DESFIBRILADOR SEMIAUTOMATICO | ZOLL | AED PLUS | X09C403595 | ESCULLAR | Integral | 01 Propiedad del cliente |  | Plataforma Almeria - Distrito Centro - Rio Nacimiento - Escullar | 95000 | DESFIBRILADOR SEMIAUTOMATICOZOLLAED PLUSX09C403595
1 | 3 | DA | 00337541 | DC-1666 | ESFIGMOMANOMETRO | RIESTER | NOVA | 07756 | ESCULLAR | Integral | 01 Propiedad del cliente |  | Plataforma Almeria - Distrito Centro - Rio Nacimiento - Escullar | 1900 | ESFIGMOMANOMETRORIESTERNOVA07756
1 | 3 | DA | 00337542 | DC-1665 | OTOSCOPIO/OFTALMOSCOPIO | RIESTER | RI-FORMER | 001415 | ESCULLAR | Integral | 01 Propiedad del cliente | 2006-01-01 | Plataforma Almeria - Distrito Centro - Rio Nacimiento - Escullar | 9000 | OTOSCOPIO/OFTALMOSCOPIORIESTERRI-FORMER001415
1 | 3 | DA | 00337543 | DC-0796 | DESFIBRILADOR SEMIAUTOMATICO | ZOLL | AED + PLUS | X09C403443 | FERNAN PEREZ | Integral | 01 Propiedad del cliente |  | Plataforma Almeria - Distrito Centro - Níjar - Fernan Perez | 95000 | DESFIBRILADOR SEMIAUTOMATICOZOLLAED + PLUSX09C403443
1 | 3 | DA | 00337544 | DC-2030 | ESFIGMOMANOMETRO PARED | RIESTER | BIG BEN | 171244835 | FERNAN PEREZ | Integral | 01 Propiedad del cliente | 2018-10-19 | Plataforma Almeria - Distrito Centro - Níjar - Fernan Perez | 1900 | ESFIGMOMANOMETRO PAREDRIESTERBIG BEN171244835
1 | 3 | DA | 00337545 | DC-2031 | OTOSCOPIO/OFTALMOSCOPIO | RIESTER | RI-FORMER | 065564 | FERNAN PEREZ | Integral | 01 Propiedad del cliente | 2018-10-19 | Plataforma Almeria - Distrito Centro - Níjar - Fernan Perez | 9000 | OTOSCOPIO/OFTALMOSCOPIORIESTERRI-FORMER065564
1 | 3 | DA | 00337546 | DC-1732 | ESFIGMOMANOMETRO DE PARED | RIESTER | BIG BEN | 150208084 | FERNAN PEREZ | Integral | 01 Propiedad del cliente |  | Plataforma Almeria - Distrito Centro - Níjar - Fernan Perez | 1900 | ESFIGMOMANOMETRO DE PAREDRIESTERBIG BEN150208084
1 | 3 | DA | 00337547 | DC-1349 | AEROSOL | KYARA EASY | HOSPYNEB | 0144554/ASP | Fiñana | Integral | 01 Propiedad del cliente | 2009-01-01 | Plataforma Almeria - Distrito Centro - Rio Nacimiento - Fiñana | 22500 | AEROSOLKYARA EASYHOSPYNEB0144554/ASP
1 | 3 | DA | 00337548 | DC-0890 | AEROSOL | QUIRUMED | CR60 | 2004C608854 | Fiñana | Integral | 01 Propiedad del cliente | 2004-01-01 | Plataforma Almeria - Distrito Centro - Rio Nacimiento - Fiñana | 22500 | AEROSOLQUIRUMEDCR602004C608854
1 | 3 | DA | 00337549 | DC-0868 | AEROSOL | APEX MEDICAL CORP | MININEB | N0910-17776 | Abla | Integral | 01 Propiedad del cliente |  | Plataforma Almeria - Distrito Centro - Rio Nacimiento - CS Abla | 22500 | AEROSOLAPEX MEDICAL CORPMININEBN0910-17776
1 | 3 | DA | 00337550 | DC-0875 | ASPIRADOR | MORETTI | ASPIMED 2.2 | 1388 | Fiñana | Integral | 01 Propiedad del cliente |  | Plataforma Almeria - Distrito Centro - Rio Nacimiento - Fiñana | 10500 | ASPIRADORMORETTIASPIMED 2.21388
1 | 3 | DA | 00337551 | DC-0885 | BASCULA PEDIATRICA | SOEHNLE | PROFESSIONAL | 8310.07.000659 | Fiñana | Integral | 01 Propiedad del cliente |  | Plataforma Almeria - Distrito Centro - Rio Nacimiento - Fiñana | 47500 | BASCULA PEDIATRICASOEHNLEPROFESSIONAL8310.07.000659
1 | 3 | DA | 00337552 | DC-1773 | COOXIMETRO | MICRO MEDICAL | MICRO CO | 22320 | Fiñana | Integral | 01 Propiedad del cliente | 2007-01-01 | Plataforma Almeria - Distrito Centro - Rio Nacimiento - Fiñana | 22500 | COOXIMETROMICRO MEDICALMICRO CO22320
1 | 3 | DA | 00337553 | DC-1840 | COOXIMETRO | MICRO MEDICAL | MICRO CO | 22346 | Abla | Integral | 01 Propiedad del cliente | 2007-01-01 | Plataforma Almeria - Distrito Centro - Rio Nacimiento - CS Abla | 22500 | COOXIMETROMICRO MEDICALMICRO CO22346
1 | 3 | DA | 00337554 | DC-0873 | DESFIBRILADOR SEMIAUTOMATICO | CARDIAC SCIENCE | POWER HEART AED G3 PRO | 4226070 | Fiñana | Integral | 01 Propiedad del cliente | 2008-01-01 | Plataforma Almeria - Distrito Centro - Rio Nacimiento - Fiñana | 95000 | DESFIBRILADOR SEMIAUTOMATICOCARDIAC SCIENCEPOWER HEART AED G3 PRO4226070
1 | 3 | DA | 00337555 | DC-0881 | DOPPLER | HADECO | MINIDOP ES-100VX | 30513 | Fiñana | Integral | 01 Propiedad del cliente |  | Plataforma Almeria - Distrito Centro - Rio Nacimiento - Fiñana | 11250 | DOPPLERHADECOMINIDOP ES-100VX30513
1 | 3 | DA | 00337556 | DC-0680 | ELECTROCARDIOGRAFO | CARDIOLINE | DELTA 1 PLUS | MDL1015768 | Fiñana | Integral | 01 Propiedad del cliente |  | Plataforma Almeria - Distrito Centro - Rio Nacimiento - Fiñana | 57500 | ELECTROCARDIOGRAFOCARDIOLINEDELTA 1 PLUSMDL1015768
1 | 3 | DA | 00337557 | DC-0880 | ESFIGMOMANOMETRO | RIESTER | BIG BEN | 070326942 | Fiñana | Integral | 01 Propiedad del cliente |  | Plataforma Almeria - Distrito Centro - Rio Nacimiento - Fiñana | 1900 | ESFIGMOMANOMETRORIESTERBIG BEN070326942
1 | 3 | DA | 00337558 | DC-0883 | ESFIGMOMANOMETRO | RIESTER | BIG BEN | 070326803 | Fiñana | Integral | 01 Propiedad del cliente |  | Plataforma Almeria - Distrito Centro - Rio Nacimiento - Fiñana | 1900 | ESFIGMOMANOMETRORIESTERBIG BEN070326803
1 | 3 | DA | 00337559 | DC-0884 | ESFIGMOMANOMETRO | RIESTER | BIG BEN | 070326807 | Fiñana | Integral | 01 Propiedad del cliente |  | Plataforma Almeria - Distrito Centro - Rio Nacimiento - Fiñana | 1900 | ESFIGMOMANOMETRORIESTERBIG BEN070326807
1 | 3 | DA | 00337560 | DC-0887 | ESFIGMOMANOMETRO | RIESTER | BIG BEN | 070326928 | Fiñana | Integral | 01 Propiedad del cliente |  | Plataforma Almeria - Distrito Centro - Rio Nacimiento - Fiñana | 1900 | ESFIGMOMANOMETRORIESTERBIG BEN070326928
1 | 3 | DA | 00337561 | DC-0877 | ESFIGMOMANOMETRO | RIESTER | BIG BEN | 070326839 | Fiñana | Integral | 01 Propiedad del cliente |  | Plataforma Almeria - Distrito Centro - Rio Nacimiento - Fiñana | 1900 | ESFIGMOMANOMETRORIESTERBIG BEN070326839
1 | 3 | DA | 00337562 | DC-0876 | ESFIGMOMANOMETRO | RIESTER | BIG BEN | 070326944 | Fiñana | Integral | 01 Propiedad del cliente |  | Plataforma Almeria - Distrito Centro - Rio Nacimiento - Fiñana | 1900 | ESFIGMOMANOMETRORIESTERBIG BEN070326944
1 | 3 | DA | 00337563 | DC-0874 | ESTUFA DE CALOR | GIMA | NOVA 18 | 03 NT 0058 | Fiñana | Integral | 01 Propiedad del cliente | 2003-01-01 | Plataforma Almeria - Distrito Centro - Rio Nacimiento - Fiñana | 175000 | ESTUFA DE CALORGIMANOVA 1803 NT 0058
1 | 3 | DA | 00337564 | DC-0878 | OTOSCOPIO / OFTALMOSCOPIO | RIESTER | RI-FORMER | 001418 | Fiñana | Integral | 01 Propiedad del cliente | 2006-01-01 | Plataforma Almeria - Distrito Centro - Rio Nacimiento - Fiñana | 9000 | OTOSCOPIO / OFTALMOSCOPIORIESTERRI-FORMER001418
1 | 3 | DA | 00337565 | DC-0879 | OTOSCOPIO / OFTALMOSCOPIO | RIESTER | RI-FORMER | 001613 | Fiñana | Integral | 01 Propiedad del cliente | 2006-01-01 | Plataforma Almeria - Distrito Centro - Rio Nacimiento - Fiñana | 9000 | OTOSCOPIO / OFTALMOSCOPIORIESTERRI-FORMER001613
1 | 3 | DA | 00337566 | DC-0882 | OTOSCOPIO / OFTALMOSCOPIO | RIESTER | RI-FORMER | 001413 | Fiñana | Integral | 01 Propiedad del cliente | 2006-01-01 | Plataforma Almeria - Distrito Centro - Rio Nacimiento - Fiñana | 9000 | OTOSCOPIO / OFTALMOSCOPIORIESTERRI-FORMER001413
1 | 3 | DA | 00337567 | DC-0886 | OTOSCOPIO / OFTALMOSCOPIO | RIESTER | RI-FORMER | 003599 | Fiñana | Integral | 01 Propiedad del cliente | 2005-01-01 | Plataforma Almeria - Distrito Centro - Rio Nacimiento - Fiñana | 9000 | OTOSCOPIO / OFTALMOSCOPIORIESTERRI-FORMER003599
1 | 3 | DA | 00337568 | DC-1496 | DOPPLER | SONICAID | ONE | 740XA0216738-13 | Fiñana | Integral | 01 Propiedad del cliente | 2013-01-01 | Plataforma Almeria - Distrito Centro - Rio Nacimiento - Fiñana | 11250 | DOPPLERSONICAIDONE740XA0216738-13
1 | 3 | DA | 00337569 | DC-1391 | DESFIBRILADOR SEMIAUTOMATICO | ZOLL | AED+ PLUS | X09E407788 | FUENTE LA HIGUERA | Integral | 01 Propiedad del cliente |  | Plataforma Almeria - Distrito Centro - Sorbas - Fuente Higuera | 95000 | DESFIBRILADOR SEMIAUTOMATICOZOLLAED+ PLUSX09E407788
1 | 3 | DA | 00337570 | DC-0344 | AEROSOL | KYARA EASY | HOSPINEB | 0135923/ASP | Gador. URG. | Integral | 01 Propiedad del cliente |  | Plataforma Almeria - Distrito Centro - Bajo Andarax - Gádor | 22500 | AEROSOLKYARA EASYHOSPINEB0135923/ASP
1 | 3 | DA | 00337571 | DC-0363 | AEROSOL | KYARA EASY | HOSPYNEB | 0144032/ASP | BENAHADUX. AER | Integral | 01 Propiedad del cliente |  | Plataforma Almeria - Distrito Centro - Bajo Andarax - CS Benahadux | 22500 | AEROSOLKYARA EASYHOSPYNEB0144032/ASP
1 | 3 | DA | 00337573 | DC-0361 | ASPIRADOR | MORETTI | ASPIMED 2.2 | 1374 | Gador. URG. | Integral | 01 Propiedad del cliente |  | Plataforma Almeria - Distrito Centro - Bajo Andarax - Gádor | 10500 | ASPIRADORMORETTIASPIMED 2.21374
1 | 3 | DA | 00337574 | DC-1746 | BASCULA ADULTO | ADE MEDICAL | M10614 | 001067 | Gador | Integral | 01 Propiedad del cliente |  | Plataforma Almeria - Distrito Centro - Bajo Andarax - Gádor | 43500 | BASCULA ADULTOADE MEDICALM10614001067
1 | 3 | DA | 00337575 | DC-0364 | BASCULA ADULTO | SOEHNLE | - | 400302124200 | Gador. C PED. | Integral | 01 Propiedad del cliente |  | Plataforma Almeria - Distrito Centro - Bajo Andarax - Gádor | 43500 | BASCULA ADULTOSOEHNLE-400302124200
1 | 3 | DA | 00337576 | DC-1949 | DESFIBRILADOR SEMIAUTOMÁTICO | ZOLL | AED+ | X09D406218 | Gador. URG. | Integral | 01 Propiedad del cliente |  | Plataforma Almeria - Distrito Centro - Bajo Andarax - Gádor | 95000 | DESFIBRILADOR SEMIAUTOMÁTICOZOLLAED+X09D406218
1 | 3 | DA | 00337577 | 00337577 | DESFIBRILADOR SEMIAUTOMATICO | CARDIAC SCIENCE | POWER HEART AED G3 PRO | 4226064 | PRESTAMOS DC | Integral | 01 Propiedad del cliente |  | Plataforma Almeria - Distrito Centro - Equipos préstamo - Distrito Centro | 95000 | DESFIBRILADOR SEMIAUTOMATICOCARDIAC SCIENCEPOWER HEART AED G3 PRO4226064
1 | 3 | DA | 00337578 | DC-1600 | DETECTOR FETAL | HUNTLEIGH | MINI D900 | 900LX0A20988-07 | Gador. C4 ENF. | Integral | 01 Propiedad del cliente |  | Plataforma Almeria - Distrito Centro - Bajo Andarax - Gádor | 11250 | DETECTOR FETALHUNTLEIGHMINI D900900LX0A20988-07
1 | 3 | DA | 00337579 | DC-1747 | DETECTOR FETAL | HUNTLEIGH | D900 | 900L X 0A 22004-07 | Gador | Integral | 01 Propiedad del cliente |  | Plataforma Almeria - Distrito Centro - Bajo Andarax - Gádor | 11250 | DETECTOR FETALHUNTLEIGHD900900L X 0A 22004-07
1 | 3 | DA | 00337580 | DC-0365 | DETECTOR FETAL | SONOTRAX | SONOTRAX BASIC A | STAB09455285A | Gador. C PED. | Integral | 01 Propiedad del cliente |  | Plataforma Almeria - Distrito Centro - Bajo Andarax - Gádor | 11250 | DETECTOR FETALSONOTRAXSONOTRAX BASIC ASTAB09455285A
1 | 3 | DA | 00337581 | DC-0097 | ELECTROCARDIÓGRAFO | CARDIOLINE | DELTA 1 PLUS | MDL1024619 | Gador. C5 MED. | Integral | 01 Propiedad del cliente |  | Plataforma Almeria - Distrito Centro - Bajo Andarax - Gádor | 57500 | ELECTROCARDIÓGRAFOCARDIOLINEDELTA 1 PLUSMDL1024619
1 | 3 | DA | 00337582 | DC-0366 | ELECTROCARDIÓGRAFO | CARDIOLINE | DELTA 1 PLUS | MDL1012322 | EL POTRO | Integral | 01 Propiedad del cliente |  | Plataforma Almeria - Distrito Centro - Bajo Andarax - El Potro | 57500 | ELECTROCARDIÓGRAFOCARDIOLINEDELTA 1 PLUSMDL1012322
1 | 3 | DA | 00337583 | DC-1438 | ESTUFA CALOR SECO | GIMA | GIMETTE 21 | 99096241 | Gador. C. ESTRACCION | Integral | 01 Propiedad del cliente |  | Plataforma Almeria - Distrito Centro - Bajo Andarax - Gádor | 175000 | ESTUFA CALOR SECOGIMAGIMETTE 2199096241
1 | 3 | DA | 00337584 | DC-1434 | OTOSCOPIO DE PARED | RIESTER | RIFORMER | 025994 | Gador. C2 MED. | Integral | 01 Propiedad del cliente |  | Plataforma Almeria - Distrito Centro - Bajo Andarax - Gádor | 9000 | OTOSCOPIO DE PAREDRIESTERRIFORMER025994
1 | 3 | DA | 00337585 | DC-1435 | OTOSCOPIO DE PARED | RIESTER | RIFORMER | 037332 | Gador. C PED. | Integral | 01 Propiedad del cliente |  | Plataforma Almeria - Distrito Centro - Bajo Andarax - Gádor | 9000 | OTOSCOPIO DE PAREDRIESTERRIFORMER037332
1 | 3 | DA | 00337586 | DC-1436 | OTOSCOPIO DE PARED | RIESTER | RIFORMER | 025956 | Gador. C5 MED. | Integral | 01 Propiedad del cliente |  | Plataforma Almeria - Distrito Centro - Bajo Andarax - Gádor | 9000 | OTOSCOPIO DE PAREDRIESTERRIFORMER025956
1 | 3 | DA | 00337587 | DC-1392 | DESFIBRILADOR SEMIAUTOMATICO | ZOLL | AED PLUS | X09E409790 | GAFARILLOS | Integral | 01 Propiedad del cliente |  | Plataforma Almeria - Distrito Centro - Sorbas - Gafarillos | 95000 | DESFIBRILADOR SEMIAUTOMATICOZOLLAED PLUSX09E409790
1 | 3 | DA | 00337588 | DC-0811 | AEROSOL | KYARA EASY | HOSPYNEB | 0144030/ASP | GERGAL | Integral | 01 Propiedad del cliente | 2009-01-01 | Plataforma Almeria - Distrito Centro - Rio Nacimiento - Gergal | 22500 | AEROSOLKYARA EASYHOSPYNEB0144030/ASP
1 | 3 | DA | 00337590 | DC-1888 | AEROSOL | KYARA EASY | HOSPYNEB | 0144029/ASP | GERGAL | Integral | 01 Propiedad del cliente | 2009-01-01 | Plataforma Almeria - Distrito Centro - Rio Nacimiento - Gergal | 22500 | AEROSOLKYARA EASYHOSPYNEB0144029/ASP
1 | 3 | DA | 00337591 | DC-0806 | DESFIBRILADOR SEMIAUTOMATICO | ZOLL | AED + PLUS | X09E407701 | GERGAL | Integral | 01 Propiedad del cliente |  | Plataforma Almeria - Distrito Centro - Rio Nacimiento - Gergal | 95000 | DESFIBRILADOR SEMIAUTOMATICOZOLLAED + PLUSX09E407701
1 | 3 | DA | 00337592 | DC-0805 | ELECTROCARDIÓGRAFO | CARDIOLINE | DELTA 1 PLUS | MDL1021767 | NACIMIENTO | Integral | 01 Propiedad del cliente |  | Plataforma Almeria - Distrito Centro - Rio Nacimiento - Nacimiento | 57500 | ELECTROCARDIÓGRAFOCARDIOLINEDELTA 1 PLUSMDL1021767
1 | 3 | DA | 00337593 | DC-0808 | ESFIGMOMANOMETRO | RIESTER | BIG BEN | 100724154 | GERGAL | Integral | 01 Propiedad del cliente |  | Plataforma Almeria - Distrito Centro - Rio Nacimiento - Gergal | 1900 | ESFIGMOMANOMETRORIESTERBIG BEN100724154
1 | 3 | DA | 00337594 | DC-0809 | ESFIGMOMANOMETRO | RIESTER | BIG BEN | 110103320 | GERGAL | Integral | 01 Propiedad del cliente |  | Plataforma Almeria - Distrito Centro - Rio Nacimiento - Gergal | 1900 | ESFIGMOMANOMETRORIESTERBIG BEN110103320
1 | 3 | DA | 00337595 | DC-0807 | OTOSCOPIO / OFTALMOSCOPIO | RIESTER | RI-FORMER | 001638 | GERGAL | Integral | 01 Propiedad del cliente | 2006-01-01 | Plataforma Almeria - Distrito Centro - Rio Nacimiento - Gergal | 9000 | OTOSCOPIO / OFTALMOSCOPIORIESTERRI-FORMER001638
1 | 3 | DA | 00337596 | DC-0810 | OTOSCOPIO / OFTALMOSCOPIO | RIESTER | RI-FORMER | 001416 | GERGAL | Integral | 01 Propiedad del cliente | 2006-01-01 | Plataforma Almeria - Distrito Centro - Rio Nacimiento - Gergal | 9000 | OTOSCOPIO / OFTALMOSCOPIORIESTERRI-FORMER001416
1 | 3 | DA | 00337597 | DC-1419 | DESFIBRILADOR SEMIAUTOMATICO | ZOLL | AED+PLUS | X09C403571 | HORTICHUELAS | Integral | 01 Propiedad del cliente |  | Plataforma Almeria - Distrito Centro - Níjar - Hortichuelas | 95000 | DESFIBRILADOR SEMIAUTOMATICOZOLLAED+PLUSX09C403571
1 | 3 | DA | 00337598 | DC-0514 | ESFIGMOMANOMETRO DE PARED | RIESTER | BIG BEN | 011067028 | HORTICHUELAS | Integral | 01 Propiedad del cliente |  | Plataforma Almeria - Distrito Centro - Níjar - Hortichuelas | 1900 | ESFIGMOMANOMETRO DE PAREDRIESTERBIG BEN011067028
1 | 3 | DA | 00337599 | DC-2028 | ESFIGMOMANOMETRO PARED | RIESTER | BIG BEN | 171243660 | LAS HORTICHUELAS | Integral | 01 Propiedad del cliente | 2018-10-19 | Plataforma Almeria - Distrito Centro - Níjar - Hortichuelas | 1900 | ESFIGMOMANOMETRO PAREDRIESTERBIG BEN171243660
1 | 3 | DA | 00337600 | DC-2029 | OTOSCOPIO/OFTALMOSCOPIO | RIESTER | RI-FORMER | 067080 | LAS HORTICHUELAS | Integral | 01 Propiedad del cliente | 2018-10-19 | Plataforma Almeria - Distrito Centro - Níjar - Hortichuelas | 9000 | OTOSCOPIO/OFTALMOSCOPIORIESTERRI-FORMER067080
1 | 3 | DA | 00337601 | DC-1657 | AEROSOL | QUIRUMED | CR60 | 2006C610461 | HUECIJA | Integral | 01 Propiedad del cliente |  | Plataforma Almeria - Distrito Centro - Alto Andarax - Huecija | 22500 | AEROSOLQUIRUMEDCR602006C610461
1 | 3 | DA | 00337602 | DC-1038 | DESFIBRILADOR SEMIAUTOMATICO | ZOLL | AED + PLUS | X09C403420 | HUECIJA | Integral | 01 Propiedad del cliente |  | Plataforma Almeria - Distrito Centro - Alto Andarax - Huecija | 95000 | DESFIBRILADOR SEMIAUTOMATICOZOLLAED + PLUSX09C403420
1 | 3 | DA | 00337603 | DC-1039 | ELECTROCARDIOGRAFO | GIMA | CARDIOGIMA 12 | E10400039 | HUECIJA | Integral | 01 Propiedad del cliente |  | Plataforma Almeria - Distrito Centro - Alto Andarax - Huecija | 57500 | ELECTROCARDIOGRAFOGIMACARDIOGIMA 12E10400039
1 | 3 | DA | 00337604 | DC-0316 | AEROSOL | QUIRUMED | CR60 | 2004C608870 | Huércal de Almería. CON ENF ACOGIDA | Integral | 01 Propiedad del cliente |  | Plataforma Almeria - Distrito Centro - Bajo Andarax - Huércal | 22500 | AEROSOLQUIRUMEDCR602004C608870
1 | 3 | DA | 00337605 | DC-0317 | AEROSOL | QUIRUMED | PORTANEB | 2006PN292566 | Huércal de Almería. CON ENF ACOGIDA | Integral | 01 Propiedad del cliente |  | Plataforma Almeria - Distrito Centro - Bajo Andarax - Huércal | 22500 | AEROSOLQUIRUMEDPORTANEB2006PN292566
1 | 3 | DA | 00337606 | DC-0314 | ASPIRADOR | CAMI | NEW ASKIR 30 | 2944 | Huércal de Almería URG | Integral | 01 Propiedad del cliente |  | Plataforma Almeria - Distrito Centro - Bajo Andarax - Huércal | 10500 | ASPIRADORCAMINEW ASKIR 302944
1 | 3 | DA | 00337607 | DC-1440 | AUTOCLAVE | ESCHMANN | SES 2000 | SCD-4F7857 | Huércal de Almería URG | Integral | 01 Propiedad del cliente |  | Plataforma Almeria - Distrito Centro - Bajo Andarax - Huércal | 125000 | AUTOCLAVEESCHMANNSES 2000SCD-4F7857
1 | 3 | DA | 00337608 | DC-0327 | BASCULA ADULTO | ADE MEDICAL | M10614 | 56618903 | Huércal de Almería C.PED1 | Integral | 01 Propiedad del cliente |  | Plataforma Almeria - Distrito Centro - Bajo Andarax - Huércal | 43500 | BASCULA ADULTOADE MEDICALM1061456618903
1 | 3 | DA | 00337609 | DC-1226 | BASCULA PEDIATRICA | SOEHNLE | 4003 |  | Huércal de Almería. C3.PED. | Integral | 01 Propiedad del cliente |  | Plataforma Almeria - Distrito Centro - Bajo Andarax - Huércal | 47500 | BASCULA PEDIATRICASOEHNLE4003
1 | 3 | DA | 00337610 | DC-0754 | DESFIBRILADOR SEMIAUTOMATICO | ZOLL | AED PLUS | X09F413277 | Huércal de Almería | Integral | 01 Propiedad del cliente |  | Plataforma Almeria - Distrito Centro - Equipos préstamo - Taller Almería | 95000 | DESFIBRILADOR SEMIAUTOMATICOZOLLAED PLUSX09F413277
1 | 3 | DA | 00337613 | DC-0667 | ECOGRAFO | SONOSITE | TITAN | 03D2RM | Huércal de Almería. C6 MED | Integral | 01 Propiedad del cliente |  | Plataforma Almeria - Distrito Centro - Bajo Andarax - Huércal | 425000 | ECOGRAFOSONOSITETITAN03D2RM
1 | 3 | DA | 00337614 | DC-0313 | ELECTROCARDIOGRAFO | EDAN | SE-601 | SEA32231060729D | Huércal de Almería URG | Integral | 01 Propiedad del cliente |  | Plataforma Almeria - Distrito Centro - Bajo Andarax - Huércal | 57500 | ELECTROCARDIOGRAFOEDANSE-601SEA32231060729D
1 | 3 | DA | 00337615 | DC-0334 | ELECTROESTIMULADOR | ENRAF NONIUS | ENDOMED 482 | 53-296 | Huércal de Almería. RHB. | Integral | 01 Propiedad del cliente |  | Plataforma Almeria - Distrito Centro - Bajo Andarax - Huércal | 15000 | ELECTROESTIMULADORENRAF NONIUSENDOMED 48253-296
1 | 3 | DA | 00337616 | DC-0320 | ESFIGMOMANOMETRO DE PARED | RIESTER | BIG BEN | 050642402 | Huércal de Almería. C6 MED | Integral | 01 Propiedad del cliente |  | Plataforma Almeria - Distrito Centro - Bajo Andarax - Huércal | 1900 | ESFIGMOMANOMETRO DE PAREDRIESTERBIG BEN050642402
1 | 3 | DA | 00337617 | DC-0322 | ESFIGMOMANOMETRO DE PARED | RIESTER | BIG BEN | 071282142 | Huércal de Almería. C9 | Integral | 01 Propiedad del cliente |  | Plataforma Almeria - Distrito Centro - Bajo Andarax - Huércal | 1900 | ESFIGMOMANOMETRO DE PAREDRIESTERBIG BEN071282142
1 | 3 | DA | 00337618 | DC-0325 | ESFIGMOMANOMETRO DE PARED | RIESTER | BIG BEN | 050641363 | Huércal de Almería. C5 | Integral | 01 Propiedad del cliente |  | Plataforma Almeria - Distrito Centro - Bajo Andarax - Huércal | 1900 | ESFIGMOMANOMETRO DE PAREDRIESTERBIG BEN050641363
1 | 3 | DA | 00337619 | DC-1453 | ESFIGMOMANOMETRO DE PARED | RIESTER | BIG BEN | 050642316 | Huércal de Almería. C2 MED | Integral | 01 Propiedad del cliente |  | Plataforma Almeria - Distrito Centro - Bajo Andarax - Huércal | 1900 | ESFIGMOMANOMETRO DE PAREDRIESTERBIG BEN050642316
1 | 3 | DA | 00337620 | DC-1748 | ESFIGMOMANOMETRO DE PARED | RIESTER | BIG BEN | 050641390 | Huércal de Almería. C10 MED. | Integral | 01 Propiedad del cliente |  | Plataforma Almeria - Distrito Centro - Bajo Andarax - Huércal | 1900 | ESFIGMOMANOMETRO DE PAREDRIESTERBIG BEN050641390
1 | 3 | DA | 00337621 | DC-0310 | ESFIGMOMANOMETRO DE PARED | RIESTER | BIG BEN | 050642396 | Huércal de Almería URG | Integral | 01 Propiedad del cliente |  | Plataforma Almeria - Distrito Centro - Bajo Andarax - Huércal | 1900 | ESFIGMOMANOMETRO DE PAREDRIESTERBIG BEN050642396
1 | 3 | DA | 00337622 | DC-0318 | ESFIGMOMANOMETRO DE PARED | RIESTER | BIG BEN | 050642412 | Huércal de Almería. C3 ENF | Integral | 01 Propiedad del cliente |  | Plataforma Almeria - Distrito Centro - Bajo Andarax - Huércal | 1900 | ESFIGMOMANOMETRO DE PAREDRIESTERBIG BEN050642412
1 | 3 | DA | 00337624 | DC-0332 | MICROONDAS | ELECTRONICA PAGANI | RX 250 P | 1019 | Huércal de Almería. RHB. | Integral | 01 Propiedad del cliente |  | Plataforma Almeria - Distrito Centro - Bajo Andarax - Huércal | 90000 | MICROONDASELECTRONICA PAGANIRX 250 P1019
1 | 3 | DA | 00337625 | DC-0333 | ONDA CORTA | ENRAF NONIUS | CURAPULS 670 | 16121 | Huércal de Almería. RHB. | Integral | 01 Propiedad del cliente |  | Plataforma Almeria - Distrito Centro - Bajo Andarax - Huércal | 90000 | ONDA CORTAENRAF NONIUSCURAPULS 67016121
1 | 3 | DA | 00337626 | DC-1518 | OTOSCOPIO PARED | RIESTER | RI FORMER | 03574 | Huércal de Almería. C10 MED. | Integral | 01 Propiedad del cliente |  | Plataforma Almeria - Distrito Centro - Bajo Andarax - Huércal | 9000 | OTOSCOPIO PAREDRIESTERRI FORMER03574
1 | 3 | DA | 00337627 | DC-1452 | OTOSCOPIO PARED | RIESTER | RIFORMER | 03590 | Huércal de Almería. C2 PED. | Integral | 01 Propiedad del cliente |  | Plataforma Almeria - Distrito Centro - Bajo Andarax - Huércal | 9000 | OTOSCOPIO PAREDRIESTERRIFORMER03590
1 | 3 | DA | 00337628 | DC-0326 | OTOSCOPIO PARED | RIESTER | RIFORMER | 003592 | Huércal de Almería. C5 | Integral | 01 Propiedad del cliente |  | Plataforma Almeria - Distrito Centro - Bajo Andarax - Huércal | 9000 | OTOSCOPIO PAREDRIESTERRIFORMER003592
1 | 3 | DA | 00337629 | DC-1442 | OTOSCOPIO PARED | RIESTER | RI FORMER | 003600 | Huércal de Almería. C1 | Integral | 01 Propiedad del cliente |  | Plataforma Almeria - Distrito Centro - Bajo Andarax - Huércal | 9000 | OTOSCOPIO PAREDRIESTERRI FORMER003600
1 | 3 | DA | 00337630 | DC-1444 | OTOSCOPIO PARED | RIESTER | RIFORMER | 003602 | Huércal de Almería. C4 MED. | Integral | 01 Propiedad del cliente |  | Plataforma Almeria - Distrito Centro - Bajo Andarax - Huércal | 9000 | OTOSCOPIO PAREDRIESTERRIFORMER003602
1 | 3 | DA | 00337631 | DC-1447 | OTOSCOPIO PARED | RIESTER | RIFORMER | 018464 | Huércal de Almería. C8 MED. | Integral | 01 Propiedad del cliente |  | Plataforma Almeria - Distrito Centro - Bajo Andarax - Huércal | 9000 | OTOSCOPIO PAREDRIESTERRIFORMER018464
1 | 3 | DA | 00337632 | DC-1449 | OTOSCOPIO PARED | RIESTER | RIFORMER | 003596 | Huércal de Almería. C13 | Integral | 01 Propiedad del cliente |  | Plataforma Almeria - Distrito Centro - Bajo Andarax - Huércal | 9000 | OTOSCOPIO PAREDRIESTERRIFORMER003596
1 | 3 | DA | 00337633 | DC-0311 | OTOSCOPIO PARED | RIESTER | RIFORMER | 003569 | Huércal de Almería URG | Integral | 01 Propiedad del cliente |  | Plataforma Almeria - Distrito Centro - Bajo Andarax - Huércal | 9000 | OTOSCOPIO PAREDRIESTERRIFORMER003569
1 | 3 | DA | 00337634 | DC-0319 | OTOSCOPIO PARED | RIESTER | RIFORMER | 003563 | Huércal de Almería. C3 ENF | Integral | 01 Propiedad del cliente |  | Plataforma Almeria - Distrito Centro - Bajo Andarax - Huércal | 9000 | OTOSCOPIO PAREDRIESTERRIFORMER003563
1 | 3 | DA | 00337635 | DC-0321 | OTOSCOPIO PARED | RIESTER | RIFORMER | 003588 | Huércal de Almería. C6 MED | Integral | 01 Propiedad del cliente |  | Plataforma Almeria - Distrito Centro - Bajo Andarax - Huércal | 9000 | OTOSCOPIO PAREDRIESTERRIFORMER003588
1 | 3 | DA | 00337636 | DC-0323 | OTOSCOPIO PARED | RIESTER | RIFORMER | 011656 | Huércal de Almería. C9 | Integral | 01 Propiedad del cliente |  | Plataforma Almeria - Distrito Centro - Bajo Andarax - Huércal | 9000 | OTOSCOPIO PAREDRIESTERRIFORMER011656
1 | 3 | DA | 00337637 | DC-1944 | OTOSCOPIO-OFTALMOSCOPIO DE PARED | RIESTER | RIFORMER | 060797 | Huércal de Almería. C3 PED. | Integral | 01 Propiedad del cliente | 2017-11-24 | Plataforma Almeria - Distrito Centro - Bajo Andarax - Huércal | 9000 | OTOSCOPIO-OFTALMOSCOPIO DE PAREDRIESTERRIFORMER060797
1 | 3 | DA | 00337638 | DC-1945 | OTOSCOPIO-OFTALMOSCOPIO DE PARED | RIESTER | RIFORMER | 060798 | Huércal de Almería. C11 ENF. | Integral | 01 Propiedad del cliente | 2017-11-24 | Plataforma Almeria - Distrito Centro - Bajo Andarax - Huércal | 9000 | OTOSCOPIO-OFTALMOSCOPIO DE PAREDRIESTERRIFORMER060798
1 | 3 | DA | 00337640 | DC-1884 | PESABEBES | ADE MEDICAL | BABY | 001122 | Huércal de Almería. C2 PED. | Integral | 01 Propiedad del cliente |  | Plataforma Almeria - Distrito Centro - Bajo Andarax - Huércal | 47500 | PESABEBESADE MEDICALBABY001122
1 | 3 | DA | 00337641 | DC-1265 | PESO PEDIATRICO | SOEHNLE | 4003 | 400302047032 | Huércal de Almería. C3 PED. | Integral | 01 Propiedad del cliente |  | Plataforma Almeria - Distrito Centro - Bajo Andarax - Huércal | 47500 | PESO PEDIATRICOSOEHNLE4003400302047032
1 | 3 | DA | 00337644 | DC-0328 | TENS | ENRAF NONIUS | TENSMED 911 | S/N | Huércal de Almería. RHB. | Integral | 01 Propiedad del cliente |  | Plataforma Almeria - Distrito Centro - Bajo Andarax - Huércal | 15000 | TENSENRAF NONIUSTENSMED 911S/N
1 | 3 | DA | 00337645 | DC-0329 | TENS | ENRAF NONIUS | P82 | 142796013.379 | Huércal de Almería. RHB. | Integral | 01 Propiedad del cliente |  | Plataforma Almeria - Distrito Centro - Bajo Andarax - Huércal | 15000 | TENSENRAF NONIUSP82142796013.379
1 | 3 | DA | 00337647 | DC-0331 | TENS | ENRAF NONIUS | TENSMED 911 | T 49083 | Huércal de Almería. RHB. | Integral | 01 Propiedad del cliente |  | Plataforma Almeria - Distrito Centro - Bajo Andarax - Huércal | 15000 | TENSENRAF NONIUSTENSMED 911T 49083
1 | 3 | DA | 00337648 | DC-1870 | TENS | ENRAF NONIUS | S82 | 142797011.198 | Huércal de Almería. RHB. | Integral | 01 Propiedad del cliente |  | Plataforma Almeria - Distrito Centro - Bajo Andarax - Huércal | 15000 | TENSENRAF NONIUSS82142797011.198
1 | 3 | DA | 00337649 | DC-1443 | ESFIGMOMANOMETRO DE PARED | RIESTER | BIG BEN | 050642306 | Huércal de Almería. C1 | Integral | 01 Propiedad del cliente |  | Plataforma Almeria - Distrito Centro - Bajo Andarax - Huércal | 1900 | ESFIGMOMANOMETRO DE PAREDRIESTERBIG BEN050642306
1 | 3 | DA | 00337650 | DC-1445 | ESFIGMOMANOMETRO DE PARED | RIESTER | BIG BEN | 050642386 | Huércal de Almería. C4 MED. | Integral | 01 Propiedad del cliente |  | Plataforma Almeria - Distrito Centro - Bajo Andarax - Huércal | 1900 | ESFIGMOMANOMETRO DE PAREDRIESTERBIG BEN050642386
1 | 3 | DA | 00337651 | DC-1446 | ESFIGMOMANOMETRO DE PARED | RIESTER | BIG BEN | 0800226766 | Huércal de Almería. C8 MED. | Integral | 01 Propiedad del cliente |  | Plataforma Almeria - Distrito Centro - Bajo Andarax - Huércal | 1900 | ESFIGMOMANOMETRO DE PAREDRIESTERBIG BEN0800226766
1 | 3 | DA | 00337652 | DC-1448 | ESFIGMOMANOMETRO DE PARED | RIESTER | BIG BEN | 050642410 | Huércal de Almería. C1 PED. | Integral | 01 Propiedad del cliente |  | Plataforma Almeria - Distrito Centro - Bajo Andarax - Huércal | 1900 | ESFIGMOMANOMETRO DE PAREDRIESTERBIG BEN050642410
1 | 3 | DA | 00337653 | DC-1451 | ESFIGMOMANOMETRO DE PARED | RIESTER | BIG BEN | 050642422 | Huércal de Almería. C2 PED. | Integral | 01 Propiedad del cliente |  | Plataforma Almeria - Distrito Centro - Bajo Andarax - Huércal | 1900 | ESFIGMOMANOMETRO DE PAREDRIESTERBIG BEN050642422
1 | 3 | DA | 00337654 | 00337654 | OTOSCOPIO PARED DC-1454 | RIESTER | RI-FORMER | 003562 | Huércal de Almería C2 MED | Integral | 01 Propiedad del cliente |  | Plataforma Almeria - Distrito Centro - Bajo Andarax - Huércal | 9000 | OTOSCOPIO PARED DC-1454RIESTERRI-FORMER003562
1 | 3 | DA | 00337655 | DC-0337 | ULTRASONIDO | ENRAF NONIUS | SONOPULS 491 | 26628 | Huércal de Almería. RHB. | Integral | 01 Propiedad del cliente |  | Plataforma Almeria - Distrito Centro - Bajo Andarax - Huércal | 60000 | ULTRASONIDOENRAF NONIUSSONOPULS 49126628
1 | 3 | DA | 00337656 | DC-0335 | ULTRASONIDOS | ELECTRONICA PAGANI | DT20 | 1712 | Huércal de Almería. RHB. | Integral | 01 Propiedad del cliente |  | Plataforma Almeria - Distrito Centro - Bajo Andarax - Huércal | 60000 | ULTRASONIDOSELECTRONICA PAGANIDT201712
1 | 3 | DA | 00337657 | DC-1036 | DESFIBRILADOR SEMIAUTOMATICO | ZOLL | AED + PLUS | X09C403599 | ILLAR | Integral | 01 Propiedad del cliente |  | Plataforma Almeria - Distrito Centro - Alto Andarax - Illar | 95000 | DESFIBRILADOR SEMIAUTOMATICOZOLLAED + PLUSX09C403599
1 | 3 | DA | 00337658 | DC-1279 | ESTUFA CALOR SECO | GRIFOLS | SM | 271379 | ILLAR | Integral | 01 Propiedad del cliente |  | Plataforma Almeria - Distrito Centro - Alto Andarax - Illar | 175000 | ESTUFA CALOR SECOGRIFOLSSM271379
1 | 3 | DA | 00337659 | DC-1815 | ELECTROCARDIOGRAFO | CARDIOLINE | AR600 VIEW | 0833153A | ILLAR (Propiedad ayuntamiento) | Integral | 01 Propiedad del cliente |  | Plataforma Almeria - Distrito Centro - Alto Andarax - Illar | 57500 | ELECTROCARDIOGRAFOCARDIOLINEAR600 VIEW0833153A
1 | 3 | DA | 00337661 | DC-1549 | DESFIBRILADOR SEMIAUTOMATICO | ZOLL | AED + PLUS | X09E410102 | INSTINCION | Integral | 01 Propiedad del cliente |  | Plataforma Almeria - Distrito Centro - Alto Andarax - Instincion | 95000 | DESFIBRILADOR SEMIAUTOMATICOZOLLAED + PLUSX09E410102
1 | 3 | DA | 00337662 | DC-1545 | DETECTOR FETAL | HADECO | D900 | 07100227 | RAGOL | Integral | 01 Propiedad del cliente |  | Plataforma Almeria - Distrito Centro - Alto Andarax - Rágol | 11250 | DETECTOR FETALHADECOD90007100227
1 | 3 | DA | 00337663 | DC-1032 | ELECTROCARDIOGRAFO | GIMA | CARDIO GIMA 12 | EH1200380 | INSTINCION | Integral | 01 Propiedad del cliente |  | Plataforma Almeria - Distrito Centro - Alto Andarax - Instincion | 57500 | ELECTROCARDIOGRAFOGIMACARDIO GIMA 12EH1200380
1 | 3 | DA | 00337664 | DC-1033 | ESTUFA CALOR SECO | GIMETTE | GIMA21 | D06103406 | INSTINCION | Integral | 01 Propiedad del cliente |  | Plataforma Almeria - Distrito Centro - Alto Andarax - Instincion | 175000 | ESTUFA CALOR SECOGIMETTEGIMA21D06103406
1 | 3 | DA | 00337665 | DC-2058 | RETINOGRAFO | TOPCON | TRC-NW4000 | 984369 | LA CAÑADA C. RET | Integral | 01 Propiedad del cliente | 2018-11-07 | Plataforma Almeria - Distrito Centro - La Cañada - CS La Cañada | 450000 | RETINOGRAFOTOPCONTRC-NW4000984369
1 | 3 | DA | 00337668 | DC-0110 | AEROSOL | QUIRUMED | CR60 | 2004C608858 | LA CAÑADA URG | Integral | 01 Propiedad del cliente |  | Plataforma Almeria - Distrito Centro - La Cañada - CS La Cañada | 22500 | AEROSOLQUIRUMEDCR602004C608858
1 | 3 | DA | 00337669 | DC-0142 | ASPIRADOR | CAMI | ASKIR 30 | 7758 | LA CAÑADA URG | Integral | 01 Propiedad del cliente |  | Plataforma Almeria - Distrito Centro - La Cañada - CS La Cañada | 10500 | ASPIRADORCAMIASKIR 307758
1 | 3 | DA | 00337670 | DC-1631 | AUTOCLAVE | NEWMED | ENERGY 18 URG | ENE18D2123 | LA CAÑADA URG | Integral | 01 Propiedad del cliente | 2019-01-01 | Plataforma Almeria - Distrito Centro - La Cañada - CS La Cañada | 125000 | AUTOCLAVENEWMEDENERGY 18 URGENE18D2123
1 | 3 | DA | 00337671 | DC-1736 | AUTOCLAVE | NEWMED | ENERGY 18 | ENE18E2719 | CABO DE GATA | Integral | 01 Propiedad del cliente | 2015-10-19 | Plataforma Almeria - Distrito Centro - La Cañada - Cabo De Gata | 125000 | AUTOCLAVENEWMEDENERGY 18ENE18E2719
1 | 3 | DA | 00337672 | DC-0979 | BASCULA MECANICA ADULTO | PESPERSON |  | 114302 | LA CAÑADA | Integral | 01 Propiedad del cliente |  | Plataforma Almeria - Distrito Centro - La Cañada - CS La Cañada | 43500 | BASCULA MECANICA ADULTOPESPERSON114302
1 | 3 | DA | 00337673 | DC-0980 | BASCULA MECANICA ADULTO | ASIMED | BARY PLUS | 101-G912 | LA CAÑADA | Integral | 01 Propiedad del cliente |  | Plataforma Almeria - Distrito Centro - La Cañada - CS La Cañada | 43500 | BASCULA MECANICA ADULTOASIMEDBARY PLUS101-G912
1 | 3 | DA | 00337674 | DC-0982 | BASCULA MECANICA ADULTO | ASIMED | BARY PLUS | 101-G911 | LA CAÑADA | Integral | 01 Propiedad del cliente |  | Plataforma Almeria - Distrito Centro - La Cañada - CS La Cañada | 43500 | BASCULA MECANICA ADULTOASIMEDBARY PLUS101-G911
1 | 3 | DA | 00337675 | DC-0983 | BASCULA MECANICA ADULTO | ASIMED | BARY PLUS | 101-G908 | LA CAÑADA | Integral | 01 Propiedad del cliente |  | Plataforma Almeria - Distrito Centro - La Cañada - CS La Cañada | 43500 | BASCULA MECANICA ADULTOASIMEDBARY PLUS101-G908
1 | 3 | DA | 00337676 | DC-0981 | BASCULA MECANICA ADULTO | PESPERSON |  | 111321 | LA CAÑADA | Integral | 01 Propiedad del cliente |  | Plataforma Almeria - Distrito Centro - La Cañada - CS La Cañada | 43500 | BASCULA MECANICA ADULTOPESPERSON111321
1 | 3 | DA | 00337677 | DC-0957 | BASCULA MECANICA ADULTO | ASIMED | BARY PLUS | 101G-098 | LA CAÑADA | Integral | 01 Propiedad del cliente |  | Plataforma Almeria - Distrito Centro - La Cañada - CS La Cañada | 43500 | BASCULA MECANICA ADULTOASIMEDBARY PLUS101G-098
1 | 3 | DA | 00337678 | DC-0985 | BASCULA MECANICA ADULTO | AÑO SAYOL |  |  | LA CAÑADA | Integral | 01 Propiedad del cliente |  | Plataforma Almeria - Distrito Centro - La Cañada - CS La Cañada | 43500 | BASCULA MECANICA ADULTOAÑO SAYOL
1 | 3 | DA | 00337679 | DC-0986 | BASCULA MECANICA ADULTO | AÑO SAYOL |  |  | LA CAÑADA | Integral | 01 Propiedad del cliente |  | Plataforma Almeria - Distrito Centro - La Cañada - CS La Cañada | 43500 | BASCULA MECANICA ADULTOAÑO SAYOL
1 | 3 | DA | 00337680 | DC-0989 | BASCULA MECANICA ADULTO | AÑO SAYOL |  |  | LA CAÑADA | Integral | 01 Propiedad del cliente |  | Plataforma Almeria - Distrito Centro - La Cañada - CS La Cañada | 43500 | BASCULA MECANICA ADULTOAÑO SAYOL
1 | 3 | DA | 00337681 | DC-0992 | BASCULA MECANICA ADULTO | AÑO SAYOL |  |  | LA CAÑADA | Integral | 01 Propiedad del cliente |  | Plataforma Almeria - Distrito Centro - La Cañada - CS La Cañada | 43500 | BASCULA MECANICA ADULTOAÑO SAYOL
1 | 3 | DA | 00337682 | DC-0993 | BASCULA MECANICA ADULTO | AÑO SAYOL |  |  | LA CAÑADA | Integral | 01 Propiedad del cliente |  | Plataforma Almeria - Distrito Centro - La Cañada - CS La Cañada | 43500 | BASCULA MECANICA ADULTOAÑO SAYOL
1 | 3 | DA | 00337683 | DC-0991 | BASCULA MECANICA ADULTO | AÑO SAYOL |  |  | LA CAÑADA | Integral | 01 Propiedad del cliente |  | Plataforma Almeria - Distrito Centro - La Cañada - CS La Cañada | 43500 | BASCULA MECANICA ADULTOAÑO SAYOL
1 | 3 | DA | 00337684 | DC-2018 | BASCULA PEDIATRICA | ADE MEDICAL | BABE SCALE | 0211-01039 | LA CAÑADA C. PED | Integral | 01 Propiedad del cliente |  | Plataforma Almeria - Distrito Centro - La Cañada - CS La Cañada | 47500 | BASCULA PEDIATRICAADE MEDICALBABE SCALE0211-01039
1 | 3 | DA | 00337685 | DC-0988 | BASCULA MECANICA | AÑO SAYOL | MECANICA | ** | LA CAÑADA | Integral | 01 Propiedad del cliente |  | Plataforma Almeria - Distrito Centro - La Cañada - CS La Cañada | 43500 | BASCULA MECANICAAÑO SAYOLMECANICA**
1 | 3 | DA | 00337686 | DC-0954 | BATERIA DESFIBRILADOR DEA | CARDIAC SCIENCE | G3 RPO | 2013/05 13419-567 | La Cañada | Integral | 01 Propiedad del cliente |  | Plataforma Almeria - Distrito Centro - Equipos préstamo - Taller Almería | 150000 | BATERIA DESFIBRILADOR DEACARDIAC SCIENCEG3 RPO2013/05 13419-567
1 | 3 | DA | 00337688 | DC-0124 | DOPPLER | HADECO | MINIDOP ES-100 VX | 05060451 | LA CAÑADA C. ENF 7 | Integral | 01 Propiedad del cliente |  | Plataforma Almeria - Distrito Centro - La Cañada - CS La Cañada | 11250 | DOPPLERHADECOMINIDOP ES-100 VX05060451
1 | 3 | DA | 00337689 | DC-0141 | DOPPLER | HADECO | MINIDOP ES-100 VX | 02050939 | LA CAÑADA C. ENF 7 | Integral | 01 Propiedad del cliente |  | Plataforma Almeria - Distrito Centro - La Cañada - CS La Cañada | 11250 | DOPPLERHADECOMINIDOP ES-100 VX02050939
1 | 3 | DA | 00337691 | DC-0159 | ECOGRAFO | GENERAL ELECTRIC | LOGIO BOOK XP | 105374WX3 | LA CAÑADA C.MED-2 | Integral | 01 Propiedad del cliente | 2008-01-01 | Plataforma Almeria - Distrito Centro - La Cañada - CS La Cañada | 425000 | ECOGRAFOGENERAL ELECTRICLOGIO BOOK XP105374WX3
1 | 3 | DA | 00337692 | DC-0169 | ELECTROBISTURÍ | ST ELECTROMEDICINA | COAGULOSEM 970 | 466690 | LA CAÑADA C. MED 11 | Integral | 01 Propiedad del cliente | 1999-01-01 | Plataforma Almeria - Distrito Centro - La Cañada - CS La Cañada | 150000 | ELECTROBISTURÍST ELECTROMEDICINACOAGULOSEM 970466690
1 | 3 | DA | 00337693 | DC-0104 | ELECTROCARDIÓGRAFO | CARDIOLINE | DELTA 1 PLUS | MDL1016824 | LA CAÑADA | Integral | 01 Propiedad del cliente |  | Plataforma Almeria - Distrito Centro - La Cañada - CS La Cañada | 57500 | ELECTROCARDIÓGRAFOCARDIOLINEDELTA 1 PLUSMDL1016824
1 | 3 | DA | 00337694 | DC-1602 | ELECTROCARDIOGRAFO | MINDRAY | Beneheart R12 | FN-48001257 | CABO DE GATA | Integral | 01 Propiedad del cliente | 2015-01-01 | Plataforma Almeria - Distrito Centro - La Cañada - Cabo De Gata | 57500 | ELECTROCARDIOGRAFOMINDRAYBeneheart R12FN-48001257
1 | 3 | DA | 00337695 | DC-0138 | EQUIPO LIMPIEZA DENTAL | CAVITRON | BOBCAT PRO | 01925 | LA CAÑADA C. DEN | Integral | 01 Propiedad del cliente |  | Plataforma Almeria - Distrito Centro - La Cañada - CS La Cañada | 60000 | EQUIPO LIMPIEZA DENTALCAVITRONBOBCAT PRO01925
1 | 3 | DA | 00337696 | DC-1431 | ESFIGMOMANOMETRO | RIESTER | BIG BEN | 080021214 | LA CAÑADA C. ENF 3 | Integral | 01 Propiedad del cliente |  | Plataforma Almeria - Distrito Centro - La Cañada - CS La Cañada | 1900 | ESFIGMOMANOMETRORIESTERBIG BEN080021214
1 | 3 | DA | 00337697 | DC-2017 | ESFIGMOMANOMETRO | RIESTER | BIG BEN | 180143824 | LA CAÑADA C. ENF 1 | Integral | 01 Propiedad del cliente | 2017-01-01 | Plataforma Almeria - Distrito Centro - La Cañada - CS La Cañada | 1900 | ESFIGMOMANOMETRORIESTERBIG BEN180143824
1 | 3 | DA | 00337698 | DC-1774 | ESFIGMOMANOMETRO | RIESTER | BIG BEN | 080573999 | LA CAÑADA C. MED 9 | Integral | 01 Propiedad del cliente |  | Plataforma Almeria - Distrito Centro - La Cañada - CS La Cañada | 1900 | ESFIGMOMANOMETRORIESTERBIG BEN080573999
1 | 3 | DA | 00337699 | DC-0984 | ESFIGMOMANOMETRO | RIESTER | BIG BEN | 131014414 | LA CAÑADA C. MED 12 | Integral | 01 Propiedad del cliente |  | Plataforma Almeria - Distrito Centro - La Cañada - CS La Cañada | 1900 | ESFIGMOMANOMETRORIESTERBIG BEN131014414
1 | 3 | DA | 00337700 | DC-1917 | ESFIGMOMANOMETRO | KENNEL | 0197 | - | LA CAÑADA URG | Integral | 01 Propiedad del cliente |  | Plataforma Almeria - Distrito Centro - La Cañada - CS La Cañada | 1900 | ESFIGMOMANOMETROKENNEL0197-
1 | 3 | DA | 00337701 | DC-1918 | ESFIGMOMANOMETRO | KENNEL | 0197 | - | LA CAÑADA URG | Integral | 01 Propiedad del cliente |  | Plataforma Almeria - Distrito Centro - La Cañada - CS La Cañada | 1900 | ESFIGMOMANOMETROKENNEL0197-
1 | 3 | DA | 00337702 | DC-1921 | ESFIGMOMANOMETRO | KENNEL | 0197 | - | LA CAÑADA C. MED 10 | Integral | 01 Propiedad del cliente |  | Plataforma Almeria - Distrito Centro - La Cañada - CS La Cañada | 1900 | ESFIGMOMANOMETROKENNEL0197-
1 | 3 | DA | 00337703 | DC-1922 | ESFIGMOMANOMETRO | KENNEL | 0197 | - | LA CAÑADA C. MED 13 | Integral | 01 Propiedad del cliente |  | Plataforma Almeria - Distrito Centro - La Cañada - CS La Cañada | 1900 | ESFIGMOMANOMETROKENNEL0197-
1 | 3 | DA | 00337705 | DC-0678 | ESFIGMOMANOMETRO | RIESTER | BIG BEN | 00769245 | LA CAÑADA C. MED 11 | Integral | 01 Propiedad del cliente |  | Plataforma Almeria - Distrito Centro - La Cañada - CS La Cañada | 1900 | ESFIGMOMANOMETRORIESTERBIG BEN00769245
1 | 3 | DA | 00337706 | DC-0113 | ESFIGMOMANOMETRO | RIESTER | BIG BEN ROUND | 090621243 | LA CAÑADA C.ENF-5 | Integral | 01 Propiedad del cliente |  | Plataforma Almeria - Distrito Centro - La Cañada - CS La Cañada | 1900 | ESFIGMOMANOMETRORIESTERBIG BEN ROUND090621243
1 | 3 | DA | 00337707 | DC-0115 | ESFIGMOMANOMETRO | RIESTER | BIG BEN | 090621258 | LA CAÑADA C. ENF 6 | Integral | 01 Propiedad del cliente |  | Plataforma Almeria - Distrito Centro - La Cañada - CS La Cañada | 1900 | ESFIGMOMANOMETRORIESTERBIG BEN090621258
1 | 3 | DA | 00337708 | DC-0116 | ESFIGMOMANOMETRO | RIESTER | BIG BEN | 080621226 | LA CAÑADA C. ENF 7 | Integral | 01 Propiedad del cliente |  | Plataforma Almeria - Distrito Centro - La Cañada - CS La Cañada | 1900 | ESFIGMOMANOMETRORIESTERBIG BEN080621226
1 | 3 | DA | 00337709 | DC-0119 | ESFIGMOMANOMETRO | RIESTER | BIG BEN | 090621231 | LA CAÑADA C. ENF 8 | Integral | 01 Propiedad del cliente |  | Plataforma Almeria - Distrito Centro - La Cañada - CS La Cañada | 1900 | ESFIGMOMANOMETRORIESTERBIG BEN090621231
1 | 3 | DA | 00337710 | DC-0128 | ESFIGMOMANOMETRO | RIESTER | BIG BEN | 110103317 | LA CAÑADA C. MED 2 | Integral | 01 Propiedad del cliente | 2008-01-01 | Plataforma Almeria - Distrito Centro - La Cañada - CS La Cañada | 1900 | ESFIGMOMANOMETRORIESTERBIG BEN110103317
1 | 3 | DA | 00337711 | DC-0132 | ESFIGMOMANOMETRO | RIESTER | BIG BEN | 050642389 | LA CAÑADA C. MED 14 | Integral | 01 Propiedad del cliente |  | Plataforma Almeria - Distrito Centro - La Cañada - CS La Cañada | 1900 | ESFIGMOMANOMETRORIESTERBIG BEN050642389
1 | 3 | DA | 00337714 | DC-0135 | OTOSCOPIO OFTALMOSCOPIO | RIESTER | RIFORMER | 020262 | LA CAÑADA C. PED 18 | Integral | 01 Propiedad del cliente | 2008-01-01 | Plataforma Almeria - Distrito Centro - La Cañada - CS La Cañada | 9000 | OTOSCOPIO OFTALMOSCOPIORIESTERRIFORMER020262
1 | 3 | DA | 00337715 | DC-0112 | OTOSCOPIO OFTALMOSCOPIO | RIESTER | RI-FORMER | 023919 | LA CAÑADA C-ENF | Integral | 01 Propiedad del cliente |  | Plataforma Almeria - Distrito Centro - La Cañada - CS La Cañada | 9000 | OTOSCOPIO OFTALMOSCOPIORIESTERRI-FORMER023919
1 | 3 | DA | 00337716 | DC-0114 | OTOSCOPIO OFTALMOSCOPIO | RIESTER | RIFORMER | 020165 | LA CAÑADA C. ENF 6 | Integral | 01 Propiedad del cliente | 2008-01-01 | Plataforma Almeria - Distrito Centro - La Cañada - CS La Cañada | 9000 | OTOSCOPIO OFTALMOSCOPIORIESTERRIFORMER020165
1 | 3 | DA | 00337717 | DC-0117 | OTOSCOPIO OFTALMOSCOPIO | RIESTER | RIFORMER | 020164 | LA CAÑADA C. ENF 7 | Integral | 01 Propiedad del cliente | 2008-01-01 | Plataforma Almeria - Distrito Centro - La Cañada - CS La Cañada | 9000 | OTOSCOPIO OFTALMOSCOPIORIESTERRIFORMER020164
1 | 3 | DA | 00337718 | DC-0118 | OTOSCOPIO OFTALMOSCOPIO | RIESTER | RIFORMER | 020262 | LA CAÑADA | Integral | 01 Propiedad del cliente | 2008-01-01 | Plataforma Almeria - Distrito Centro - La Cañada - CS La Cañada | 9000 | OTOSCOPIO OFTALMOSCOPIORIESTERRIFORMER020262
1 | 3 | DA | 00337719 | DC-0127 | OTOSCOPIO OFTALMOSCOPIO | RIESTER | RIFORMER | 020244 | LA CAÑADAC. MED 2 | Integral | 01 Propiedad del cliente | 2009-01-01 | Plataforma Almeria - Distrito Centro - La Cañada - CS La Cañada | 9000 | OTOSCOPIO OFTALMOSCOPIORIESTERRIFORMER020244
1 | 3 | DA | 00337720 | DC-0137 | OTOSCOPIO OFTALMOSCOPIO | RIESTER | RIFORMER | 020244 | LA CAÑADA | Integral | 01 Propiedad del cliente | 2008-01-01 | Plataforma Almeria - Distrito Centro - La Cañada - CS La Cañada | 9000 | OTOSCOPIO OFTALMOSCOPIORIESTERRIFORMER020244
1 | 3 | DA | 00337722 | DC-0122 | OTOSCOPIO OFTALMOSCOPIO | RIESTER | RI-FORMER | 020225 | LA CAÑADA C. MED 10 | Integral | 01 Propiedad del cliente | 2008-01-01 | Plataforma Almeria - Distrito Centro - La Cañada - CS La Cañada | 9000 | OTOSCOPIO OFTALMOSCOPIORIESTERRI-FORMER020225
1 | 3 | DA | 00337723 | DC-0125 | OTOSCOPIO OFTALMOSCOPIO | RIESTER | RI-FORMER | 020245 | LA CAÑADA C. MED 11 | Integral | 01 Propiedad del cliente | 2008-01-01 | Plataforma Almeria - Distrito Centro - La Cañada - CS La Cañada | 9000 | OTOSCOPIO OFTALMOSCOPIORIESTERRI-FORMER020245
1 | 3 | DA | 00337724 | DC-0129 | OTOSCOPIO OFTALMOSCOPIO | RIESTER | RI-FORMER | 020193 | LA CAÑADA C. MED 13 | Integral | 01 Propiedad del cliente | 2008-01-01 | Plataforma Almeria - Distrito Centro - La Cañada - CS La Cañada | 9000 | OTOSCOPIO OFTALMOSCOPIORIESTERRI-FORMER020193
1 | 3 | DA | 00337725 | DC-0131 | OTOSCOPIO OFTALMOSCOPIO | RIESTER | RI-FORMER | 020263 | LA CAÑADA C. MED 14 | Integral | 01 Propiedad del cliente | 2008-01-01 | Plataforma Almeria - Distrito Centro - La Cañada - CS La Cañada | 9000 | OTOSCOPIO OFTALMOSCOPIORIESTERRI-FORMER020263
1 | 3 | DA | 00337726 | DC-0133 | OTOSCOPIO OFTALMOSCOPIO | RIESTER | RI-FORMER | 020194 | LA CAÑADA C. MED 12 | Integral | 01 Propiedad del cliente | 2008-01-01 | Plataforma Almeria - Distrito Centro - La Cañada - CS La Cañada | 9000 | OTOSCOPIO OFTALMOSCOPIORIESTERRI-FORMER020194
1 | 3 | DA | 00337727 | DC-1310 | OTOSCOPIO OFTALMOSCOPIO | RIESTER | RIFORMER | 09201 | LA CAÑADA C. RESP | Integral | 01 Propiedad del cliente | 2006-01-01 | Plataforma Almeria - Distrito Centro - La Cañada - CS La Cañada | 9000 | OTOSCOPIO OFTALMOSCOPIORIESTERRIFORMER09201
1 | 3 | DA | 00337728 | DC-1430 | OTOSCOPIO OFTALMOSCOPIO | RIESTER | RIFORMER | 023921 | LA CAÑADA C. ENF 3 | Integral | 01 Propiedad del cliente | 2009-01-01 | Plataforma Almeria - Distrito Centro - La Cañada - CS La Cañada | 9000 | OTOSCOPIO OFTALMOSCOPIORIESTERRIFORMER023921
1 | 3 | DA | 00337729 | DC-0120 | OTOSCOPIO OFTALMOSCOPIO | RIESTER | RI-FORMER | 020196 | LA CAÑADA C. MED 9 | Integral | 01 Propiedad del cliente | 2008-01-01 | Plataforma Almeria - Distrito Centro - La Cañada - CS La Cañada | 9000 | OTOSCOPIO OFTALMOSCOPIORIESTERRI-FORMER020196
1 | 3 | DA | 00337730 | DC-2016 | OTOSCOPIO OFTALMOSCOPIO | RIESTER | RI-FORMER | 067106 | LA CAÑADA C. ENF 1 | Integral | 01 Propiedad del cliente | 2018-01-01 | Plataforma Almeria - Distrito Centro - La Cañada - CS La Cañada | 9000 | OTOSCOPIO OFTALMOSCOPIORIESTERRI-FORMER067106
1 | 3 | DA | 00337732 | DC-1544 | AEROSOL | FLAEM | SUPER | 219999L3 | LA FUENSANTA | Integral | 01 Propiedad del cliente |  | Plataforma Almeria - Distrito Centro - Bajo Andarax - La Fuensanta | 22500 | AEROSOLFLAEMSUPER219999L3
1 | 3 | DA | 00337733 | DC-1542 | DESFIBRILADOR SEMIAUTOMATICO | ZOLL | AED + PLUS | X09E409079 | LA FUENSANTA | Integral | 01 Propiedad del cliente |  | Plataforma Almeria - Distrito Centro - Bajo Andarax - La Fuensanta | 95000 | DESFIBRILADOR SEMIAUTOMATICOZOLLAED + PLUSX09E409079
1 | 3 | DA | 00337734 | DC-1314 | ELECTROCARDIÓGRAFO | CARDIOLINE | DELTA 1 PLUS | MDL 1023506 | LA FUENSANTA | Integral | 01 Propiedad del cliente |  | Plataforma Almeria - Distrito Centro - Bajo Andarax - La Fuensanta | 57500 | ELECTROCARDIÓGRAFOCARDIOLINEDELTA 1 PLUSMDL 1023506
1 | 3 | DA | 00337735 | DC-1315 | ESFINGNOMANOMETRO | RIESTER | BIG BEN | 020409303 | LA FUENSANTA | Integral | 01 Propiedad del cliente |  | Plataforma Almeria - Distrito Centro - Bajo Andarax - La Fuensanta | 1900 | ESFINGNOMANOMETRORIESTERBIG BEN020409303
1 | 3 | DA | 00337736 | DC-1543 | ESFIGMOMANOMETRO DE PARED | RIESTER | BIG BEN | 020409478 | LA FUENSANTA | Integral | 01 Propiedad del cliente |  | Plataforma Almeria - Distrito Centro - Bajo Andarax - La Fuensanta | 1900 | ESFIGMOMANOMETRO DE PAREDRIESTERBIG BEN020409478
1 | 3 | DA | 00337737 | DC-0804 | DESFIBRILADOR SEMIAUTOMATICO | ZOLL | AED PLUS | X09E410363 | LA HUELGA | Integral | 01 Propiedad del cliente |  | Plataforma Almeria - Distrito Centro - Sorbas - La Huelga | 95000 | DESFIBRILADOR SEMIAUTOMATICOZOLLAED PLUSX09E410363
1 | 3 | DA | 00337738 | DC-0902 | DESFIBRILADOR SEMIAUTOMATICO | ZOLL | AED + PLUS | X09E408955 | LA ISLETA DEL MORO | Integral | 01 Propiedad del cliente |  | Plataforma Almeria - Distrito Centro - Níjar - La Isleta | 95000 | DESFIBRILADOR SEMIAUTOMATICOZOLLAED + PLUSX09E408955
1 | 3 | DA | 00337739 | DC-0517 | ESFIGMOMANOMETRO DE PARED | RIESTER | BIG BEN | 000766303 | LA ISLETA DEL MORO | Integral | 01 Propiedad del cliente |  | Plataforma Almeria - Distrito Centro - Níjar - La Isleta | 1900 | ESFIGMOMANOMETRO DE PAREDRIESTERBIG BEN000766303
1 | 3 | DA | 00337740 | DC-0501 | OTOSCOPIO DE PARED | RIESTER | RIFORMER | 026004 | LA ISLETA DEL MORO | Integral | 01 Propiedad del cliente |  | Plataforma Almeria - Distrito Centro - Níjar - La Isleta | 9000 | OTOSCOPIO DE PAREDRIESTERRIFORMER026004
1 | 3 | DA | 00337741 | DC-0939 | ASPIRADOR | CAMI | ASKIR 30 | 7757 | Las Negras | Integral | 01 Propiedad del cliente |  | Plataforma Almeria - Distrito Centro - Níjar - Las Negras | 10500 | ASPIRADORCAMIASKIR 307757
1 | 3 | DA | 00337742 | DC-0894 | DESFIBRILADOR SEMIAUTOMATICO | CARDIAC SCIENCE | POWER HEART AED G3 PRO | 4226059 | Las Negras | Integral | 01 Propiedad del cliente |  | Plataforma Almeria - Distrito Centro - Níjar - Las Negras | 95000 | DESFIBRILADOR SEMIAUTOMATICOCARDIAC SCIENCEPOWER HEART AED G3 PRO4226059
1 | 3 | DA | 00337743 | DC-0892 | ELECTROCARDIÓGRAFO | CARDIOLINE | DELTA 1 PLUS | MDL1011719 | Las Negras | Integral | 01 Propiedad del cliente |  | Plataforma Almeria - Distrito Centro - Níjar - Las Negras | 57500 | ELECTROCARDIÓGRAFOCARDIOLINEDELTA 1 PLUSMDL1011719
1 | 3 | DA | 00337744 | DC-0893 | ESFIGMOMANOMETRO DE PARED | RIESTER | BIG BEN | 071282093 | Las Negras | Integral | 01 Propiedad del cliente |  | Plataforma Almeria - Distrito Centro - Níjar - Las Negras | 1900 | ESFIGMOMANOMETRO DE PAREDRIESTERBIG BEN071282093
1 | 3 | DA | 00337745 | DC-0895 | OTOSCOPIO PARED | RIESTER | RI-FORMER | 020160 | Las Negras | Integral | 01 Propiedad del cliente |  | Plataforma Almeria - Distrito Centro - Níjar - Las Negras | 9000 | OTOSCOPIO PAREDRIESTERRI-FORMER020160
1 | 3 | DA | 00337747 | DC-0151 | ASPIRADOR | CAMI | NEW ASKIR 30 | 2934 | LLANOS DE LA CAÑADA | Integral | 01 Propiedad del cliente |  | Plataforma Almeria - Distrito Centro - La Cañada - Llanos De La Cañada | 10500 | ASPIRADORCAMINEW ASKIR 302934
1 | 3 | DA | 00337749 | DC-0977 | BASCULA MECANICA ADULTO | SECA |  |  | LLANOS DE LA CAÑADA | Integral | 01 Propiedad del cliente |  | Plataforma Almeria - Distrito Centro - La Cañada - Llanos De La Cañada | 43500 | BASCULA MECANICA ADULTOSECA
1 | 3 | DA | 00337750 | DC-0978 | BASCULA MECANICA ADULTO | SECA |  |  | LLANOS DE LA CAÑADA | Integral | 01 Propiedad del cliente |  | Plataforma Almeria - Distrito Centro - La Cañada - Llanos De La Cañada | 43500 | BASCULA MECANICA ADULTOSECA
1 | 3 | DA | 00337751 | DC-0146 | DESFIBRILADOR SEMIAUTOMATICO | ZOLL | AED + PLUS | X09D405918 | LLANOS DE LA CAÑADA | Integral | 01 Propiedad del cliente |  | Plataforma Almeria - Distrito Centro - La Cañada - Llanos De La Cañada | 95000 | DESFIBRILADOR SEMIAUTOMATICOZOLLAED + PLUSX09D405918
1 | 3 | DA | 00337752 | DC-1739 | DETECTOR FETAL | HADECO | MINIDOP ES 100 | 0730 | LLANOS DE LA CAÑADA | Integral | 01 Propiedad del cliente |  | Plataforma Almeria - Distrito Centro - La Cañada - Llanos De La Cañada | 11250 | DETECTOR FETALHADECOMINIDOP ES 1000730
1 | 3 | DA | 00337753 | DC-1427 | DETECTOR FETAL | HUNTLEIGH | D-900 | 900LXOA22046-071 | LLANOS DE LA CAÑADA | Integral | 01 Propiedad del cliente |  | Plataforma Almeria - Distrito Centro - La Cañada - Llanos De La Cañada | 11250 | DETECTOR FETALHUNTLEIGHD-900900LXOA22046-071
1 | 3 | DA | 00337754 | DC-0145 | ELECTROCARDIOGRAFO | BIONET | CARDIOCARE | E11100049 | LLANOS DE LA CAÑADA | Integral | 01 Propiedad del cliente |  | Plataforma Almeria - Distrito Centro - La Cañada - Llanos De La Cañada | 57500 | ELECTROCARDIOGRAFOBIONETCARDIOCAREE11100049
1 | 3 | DA | 00337755 | DC-0144 | ESFIGMOMANOMETRO | RIESTER | BIG BEN | 050641374 | LLANOS DE LA CAÑADA | Integral | 01 Propiedad del cliente |  | Plataforma Almeria - Distrito Centro - La Cañada - Llanos De La Cañada | 1900 | ESFIGMOMANOMETRORIESTERBIG BEN050641374
1 | 3 | DA | 00337756 | DC-0148 | ESFIGMOMANOMETRO | RIESTER | BIG BEN | 050642317 | LLANOS DE LA CAÑADA | Integral | 01 Propiedad del cliente |  | Plataforma Almeria - Distrito Centro - La Cañada - Llanos De La Cañada | 1900 | ESFIGMOMANOMETRORIESTERBIG BEN050642317
1 | 3 | DA | 00337757 | DC-0143 | OTOSCOPIO / OFTALMOSCOPIO | RIESTER | RI-FORMER | 003571 | LLANOS DE LA CAÑADA | Integral | 01 Propiedad del cliente | 2005-01-01 | Plataforma Almeria - Distrito Centro - La Cañada - Llanos De La Cañada | 9000 | OTOSCOPIO / OFTALMOSCOPIORIESTERRI-FORMER003571
1 | 3 | DA | 00337758 | DC-0147 | OTOSCOPIO / OFTALMOSCOPIO | RIESTER | RI-FORMER | 003561 | LLANOS DE LA CAÑADA | Integral | 01 Propiedad del cliente | 2005-01-01 | Plataforma Almeria - Distrito Centro - La Cañada - Llanos De La Cañada | 9000 | OTOSCOPIO / OFTALMOSCOPIORIESTERRI-FORMER003561
1 | 3 | DA | 00337759 | DC-1422 | DESFIBRILADOR SEMIAUTOMATICO | ZOLL | AED+PLUS | X09E407651 | AGUA AMARGA | Integral | 01 Propiedad del cliente |  | Plataforma Almeria - Distrito Centro - Carboneras - Llanos De San Antonio | 95000 | DESFIBRILADOR SEMIAUTOMATICOZOLLAED+PLUSX09E407651
1 | 3 | DA | 00337760 | DC-1634 | ESFIGMOMANOMETRO | RIESTER | BIG BEN | 1187237 | EL LLANO DE DON ANTONIO | Integral | 01 Propiedad del cliente |  | Plataforma Almeria - Distrito Centro - Carboneras - Llanos De San Antonio | 1900 | ESFIGMOMANOMETRORIESTERBIG BEN1187237
1 | 3 | DA | 00337761 | DC-0200 | NEBULIZADOR | FLAEM | ATOMIZER 109 | 214151/L5 | LOS MOLINOS CIT | Integral | 01 Propiedad del cliente |  | Plataforma Almeria - Distrito Centro - Almería - Los Molinos | 325000 | NEBULIZADORFLAEMATOMIZER 109214151/L5
1 | 3 | DA | 00337762 | DC-0201 | NEBULIZADOR | APEX MEDICAL CORP | MINI-NEB | N0910-17060 | LOS MOLINOS CIT | Integral | 01 Propiedad del cliente |  | Plataforma Almeria - Distrito Centro - Almería - Los Molinos | 325000 | NEBULIZADORAPEX MEDICAL CORPMINI-NEBN0910-17060
1 | 3 | DA | 00337763 | DC-0185 | ASPIRADOR | TECNO-GAZ | TECNO 15 | A 25411006 | LOS MOLINOS URG | Integral | 01 Propiedad del cliente | 2007-01-01 | Plataforma Almeria - Distrito Centro - Almería - Los Molinos | 10500 | ASPIRADORTECNO-GAZTECNO 15A 25411006
1 | 3 | DA | 00337764 | DC-0187 | AUTOCLAVE | ESCHMANN | SES 2000 | SCC-9J-1355 | LLANOS DE LA CAÑADA | Integral | 01 Propiedad del cliente | 2010-01-01 | Plataforma Almeria - Distrito Centro - La Cañada - Llanos De La Cañada | 125000 | AUTOCLAVEESCHMANNSES 2000SCC-9J-1355
1 | 3 | DA | 00337765 | DC-1802 | BASCULA PEDIATRICA | SOEHNLE | PROFESIONAL | 8310.05.005413 | LOS MOLINOS RES | Integral | 01 Propiedad del cliente |  | Plataforma Almeria - Distrito Centro - Almería - Los Molinos | 47500 | BASCULA PEDIATRICASOEHNLEPROFESIONAL8310.05.005413
1 | 3 | DA | 00337766 | DC-1362 | BASCULA PEDIATRICA | ADE MEDICAL | M107600 | 1112/01381 | LOS MOLINOS C1 ENF | Integral | 01 Propiedad del cliente |  | Plataforma Almeria - Distrito Centro - Almería - Los Molinos | 47500 | BASCULA PEDIATRICAADE MEDICALM1076001112/01381
1 | 3 | DA | 00337768 | DC-0184 | DESFIBRILADOR SEMIAUTOMATICO | CARDIAC SCIENCE | POWER HEART AED G3 PRO | 4226078 | LOS MOLINOS URG | Integral | 01 Propiedad del cliente | 2009-01-01 | Plataforma Almeria - Distrito Centro - Almería - Los Molinos | 95000 | DESFIBRILADOR SEMIAUTOMATICOCARDIAC SCIENCEPOWER HEART AED G3 PRO4226078
1 | 3 | DA | 00337769 | DC-0186 | DOPPLER | HADECO | MINIDOP ES-100 VX | 05060450 | LOS MOLINOS URG | Integral | 01 Propiedad del cliente | 2012-01-01 | Plataforma Almeria - Distrito Centro - Almería - Los Molinos | 11250 | DOPPLERHADECOMINIDOP ES-100 VX05060450
1 | 3 | DA | 00337770 | DC-1786 | DOPPLER | HADECO | MINIDOP | 03010243 | ALMERIA CENTRO | Integral | 01 Propiedad del cliente |  | Plataforma Almeria - Distrito Centro - Almería - CS Almería Centro | 11250 | DOPPLERHADECOMINIDOP03010243
1 | 3 | DA | 00337771 | DC-0183 | ELECTROCARDIÓGRAFO | CARDIOLINE | DELTA 1 PLUS | MDL1015775 | PRESTAMOS | Integral | 01 Propiedad del cliente |  | Plataforma Almeria - Distrito Centro - Equipos préstamo - Taller Almería | 57500 | ELECTROCARDIÓGRAFOCARDIOLINEDELTA 1 PLUSMDL1015775
1 | 3 | DA | 00337772 | DC-0189 | ESFIGMOMANOMETRO | RIESTER | BIG BEN | 070326817 | LOS MOLINOS C1 ENF | Integral | 01 Propiedad del cliente |  | Plataforma Almeria - Distrito Centro - Almería - Los Molinos | 1900 | ESFIGMOMANOMETRORIESTERBIG BEN070326817
1 | 3 | DA | 00337773 | DC-0191 | ESFIGMOMANOMETRO | RIESTER | BIG BEN | 070326652 | LOS MOLINOS C2 ENF | Integral | 01 Propiedad del cliente |  | Plataforma Almeria - Distrito Centro - Almería - Los Molinos | 1900 | ESFIGMOMANOMETRORIESTERBIG BEN070326652
1 | 3 | DA | 00337774 | DC-0193 | ESFIGMOMANOMETRO | RIESTER | BIG BEN | 070326812 | LOS MOLINOS C3 MED | Integral | 01 Propiedad del cliente |  | Plataforma Almeria - Distrito Centro - Almería - Los Molinos | 1900 | ESFIGMOMANOMETRORIESTERBIG BEN070326812
1 | 3 | DA | 00337775 | DC-0194 | ESFIGMOMANOMETRO | RIESTER | BIG BEN | 070326832 | LOS MOLINOS C1 MED | Integral | 01 Propiedad del cliente | 2008-01-01 | Plataforma Almeria - Distrito Centro - Almería - Los Molinos | 1900 | ESFIGMOMANOMETRORIESTERBIG BEN070326832
1 | 3 | DA | 00337776 | DC-0197 | ESFIGMOMANOMETRO | RIESTER | BIG BEN | 040761115 | LOS MOLINOS C2 MED | Integral | 01 Propiedad del cliente |  | Plataforma Almeria - Distrito Centro - Almería - Los Molinos | 1900 | ESFIGMOMANOMETRORIESTERBIG BEN040761115
1 | 3 | DA | 00337777 | DC-0199 | ESFIGMOMANOMETRO | RIESTER | BIG BEN | 070326814 | LOS MOLINOS C PED | Integral | 01 Propiedad del cliente |  | Plataforma Almeria - Distrito Centro - Almería - Los Molinos | 1900 | ESFIGMOMANOMETRORIESTERBIG BEN070326814
1 | 3 | DA | 00337780 | DC-0188 | OTOSCOPIO / OFTALMOSCOPIO | RIESTER | RI-FORMER | 008101 | LOS MOLINOS C1 ENF | Integral | 01 Propiedad del cliente | 2008-01-01 | Plataforma Almeria - Distrito Centro - Almería - Los Molinos | 9000 | OTOSCOPIO / OFTALMOSCOPIORIESTERRI-FORMER008101
1 | 3 | DA | 00337781 | DC-0190 | OTOSCOPIO / OFTALMOSCOPIO | RIESTER | RI-FORMER | 008175 | LOS MOLINOS C2 ENF | Integral | 01 Propiedad del cliente | 2008-01-01 | Plataforma Almeria - Distrito Centro - Almería - Los Molinos | 9000 | OTOSCOPIO / OFTALMOSCOPIORIESTERRI-FORMER008175
1 | 3 | DA | 00337782 | DC-0192 | OTOSCOPIO / OFTALMOSCOPIO | RIESTER | RI-FORMER | 008111 | LOS MOLINOS C3 MED | Integral | 01 Propiedad del cliente | 2008-01-01 | Plataforma Almeria - Distrito Centro - Almería - Los Molinos | 9000 | OTOSCOPIO / OFTALMOSCOPIORIESTERRI-FORMER008111
1 | 3 | DA | 00337783 | DC-0195 | OTOSCOPIO / OFTALMOSCOPIO | RIESTER | RI-FORMER | 008180 | LOS MOLINOS C1 MED | Integral | 01 Propiedad del cliente | 2008-01-01 | Plataforma Almeria - Distrito Centro - Almería - Los Molinos | 9000 | OTOSCOPIO / OFTALMOSCOPIORIESTERRI-FORMER008180
1 | 3 | DA | 00337784 | DC-0196 | OTOSCOPIO / OFTALMOSCOPIO | RIESTER | RI-FORMER | 008187 | LOS MOLINOS C2 MED | Integral | 01 Propiedad del cliente | 2008-01-01 | Plataforma Almeria - Distrito Centro - Almería - Los Molinos | 9000 | OTOSCOPIO / OFTALMOSCOPIORIESTERRI-FORMER008187
1 | 3 | DA | 00337785 | DC-0198 | OTOSCOPIO / OFTALMOSCOPIO | RIESTER | RI-FORMER | 008189 | LOS MOLINOS C PED | Integral | 01 Propiedad del cliente | 2008-01-01 | Plataforma Almeria - Distrito Centro - Almería - Los Molinos | 9000 | OTOSCOPIO / OFTALMOSCOPIORIESTERRI-FORMER008189
1 | 3 | DA | 00337786 | DC-1800 | PULSIOXIMETRO | EDAN | DIMED | 316001-M13A03630065 | LOS MOLINOS URG | Integral | 01 Propiedad del cliente | 2013-01-01 | Plataforma Almeria - Distrito Centro - Almería - Los Molinos | 15000 | PULSIOXIMETROEDANDIMED316001-M13A03630065
1 | 3 | DA | 00337787 | DC-1799 | ESFIGMOMANOMETRO AUTOMATICO | OMRON | 705 IT | 3Y02586L | Los Molinos | Integral | 01 Propiedad del cliente |  | Plataforma Almeria - Distrito Centro - Equipos préstamo - Taller Almería | 5750 | ESFIGMOMANOMETRO AUTOMATICOOMRON705 IT3Y02586L
1 | 3 | DA | 00337788 | DC-0898 | DESFIBRILADOR SEMIAUTOMATICO | ZOLL | AED + PLUS | X09C403575 | LOS NIETOS | Integral | 01 Propiedad del cliente |  | Plataforma Almeria - Distrito Centro - Níjar - Los Nietos | 95000 | DESFIBRILADOR SEMIAUTOMATICOZOLLAED + PLUSX09C403575
1 | 3 | DA | 00337789 | DC-2024 | ESFIGMOMANOMETRO PARED | RIESTER | BIG BEN | 186442950 | LOS NIETOS | Integral | 01 Propiedad del cliente | 2018-10-19 | Plataforma Almeria - Distrito Centro - Níjar - Los Nietos | 1900 | ESFIGMOMANOMETRO PAREDRIESTERBIG BEN186442950
1 | 3 | DA | 00337790 | DC-1709 | ESFIGMOMANOMETRO DE PARED | RIESTER | BIG BEN | 131044417 | LOS NIETOS | Integral | 01 Propiedad del cliente |  | Plataforma Almeria - Distrito Centro - Níjar - Los Nietos | 1900 | ESFIGMOMANOMETRO DE PAREDRIESTERBIG BEN131044417
1 | 3 | DA | 00337791 | DC-2023 | OTOSCOPIO/OFTALMOSCOPIO | RIESTER | RI-FORMER | 067083 | LOS NIETOS | Integral | 01 Propiedad del cliente | 2018-10-19 | Plataforma Almeria - Distrito Centro - Níjar - Los Nietos | 9000 | OTOSCOPIO/OFTALMOSCOPIORIESTERRI-FORMER067083
1 | 3 | DA | 00337792 | DC-0788 | AEROSOL | QUIRUMED | CR60 | 2006C610131 | Lubrín | Integral | 01 Propiedad del cliente |  | Plataforma Almeria - Distrito Centro - Sorbas - Lubrin | 22500 | AEROSOLQUIRUMEDCR602006C610131
1 | 3 | DA | 00337793 | DC-0787 | BASCULA ADULTO | SOEHNLE |  | 831008000537 | Lubrín | Integral | 01 Propiedad del cliente |  | Plataforma Almeria - Distrito Centro - Sorbas - Lubrin | 43500 | BASCULA ADULTOSOEHNLE831008000537
1 | 3 | DA | 00337795 | DC-0789 | DESFIBRILADOR SEMIAUTOMATICO | CARDIAC SCIENCE | POWER HEART AED G3 PRO | 4226067 | Lubrín | Integral | 01 Propiedad del cliente |  | Plataforma Almeria - Distrito Centro - Sorbas - Lubrin | 95000 | DESFIBRILADOR SEMIAUTOMATICOCARDIAC SCIENCEPOWER HEART AED G3 PRO4226067
1 | 3 | DA | 00337796 | DC-1372 | DETECTOR FETAL | HADECO | MINIDOP | 0839 | Lubrín | Integral | 01 Propiedad del cliente |  | Plataforma Almeria - Distrito Centro - Sorbas - Lubrin | 11250 | DETECTOR FETALHADECOMINIDOP0839
1 | 3 | DA | 00337797 | DC-0790 | ELECTROCARDIÓGRAFO | CARDIOLINE | DELTA 1 PLUS | MDL1016201 | Lubrín | Integral | 01 Propiedad del cliente |  | Plataforma Almeria - Distrito Centro - Sorbas - Lubrin | 57500 | ELECTROCARDIÓGRAFOCARDIOLINEDELTA 1 PLUSMDL1016201
1 | 3 | DA | 00337799 | DC-0791 | OTOSCOPIO PARED | RIESTER | RIFORMER | 023914 | Lubrín | Integral | 01 Propiedad del cliente |  | Plataforma Almeria - Distrito Centro - Sorbas - Lubrin | 9000 | OTOSCOPIO PAREDRIESTERRIFORMER023914
1 | 3 | DA | 00337800 | DC-0793 | OTOSCOPIO PARED | RIESTER | RIFORMER | 023922 | Lubrín | Integral | 01 Propiedad del cliente |  | Plataforma Almeria - Distrito Centro - Sorbas - Lubrin | 9000 | OTOSCOPIO PAREDRIESTERRIFORMER023922
1 | 3 | DA | 00337801 | DC-0794 | OTOSCOPIO PARED | RIESTER | RIFORMER | 026020 | Lubrín | Integral | 01 Propiedad del cliente |  | Plataforma Almeria - Distrito Centro - Sorbas - Lubrin | 9000 | OTOSCOPIO PAREDRIESTERRIFORMER026020
1 | 3 | DA | 00337803 | DC-0798 | DESFIBRILADOR SEMIAUTOMATICO | ZOLL | AED PLUS | X09C403590 | Lucainena | Integral | 01 Propiedad del cliente |  | Plataforma Almeria - Distrito Centro - Sorbas - Lucainena | 95000 | DESFIBRILADOR SEMIAUTOMATICOZOLLAED PLUSX09C403590
1 | 3 | DA | 00337804 | DC-0803 | DOPPLER | HUNTLEIGH | MINIDOPPLEX | 900LX0A21062-07 | Lucainena | Integral | 01 Propiedad del cliente |  | Plataforma Almeria - Distrito Centro - Sorbas - Lucainena | 11250 | DOPPLERHUNTLEIGHMINIDOPPLEX900LX0A21062-07
1 | 3 | DA | 00337805 | DC-0802 | DOPPLER | HADECO | ES-100VX | 08040049 | Sorbas | Integral | 01 Propiedad del cliente |  | Plataforma Almeria - Distrito Centro - Sorbas - Lucainena | 11250 | DOPPLERHADECOES-100VX08040049
1 | 3 | DA | 00337806 | DC-0800 | ELECTROCARDIOGRAFO | EDAN | SE601C | SEA32231010345D | Lucainena | Integral | 01 Propiedad del cliente |  | Plataforma Almeria - Distrito Centro - Sorbas - Lucainena | 57500 | ELECTROCARDIOGRAFOEDANSE601CSEA32231010345D
1 | 3 | DA | 00337807 | DC-0797 | OTOSCOPIO PARED | RIESTER | RIFORMER | 016732 | Lucainena | Integral | 01 Propiedad del cliente |  | Plataforma Almeria - Distrito Centro - Sorbas - Lucainena | 9000 | OTOSCOPIO PAREDRIESTERRIFORMER016732
1 | 3 | DA | 00337808 | DC-0799 | OTOSCOPIO PARED | RIESTER | RIFORMER | 025977 | Lucainena | Integral | 01 Propiedad del cliente |  | Plataforma Almeria - Distrito Centro - Sorbas - Lucainena | 9000 | OTOSCOPIO PAREDRIESTERRIFORMER025977
1 | 3 | DA | 00337810 | DC-0657 | NEBULIZADOR | APEX MEDICAL CORP | MINI-NEB | M0910-17771 | MEDITERRANEO ALMACEN | Integral | 01 Propiedad del cliente |  | Plataforma Almeria - Distrito Centro - Almería - CS Mediterráneo Torrecárdenas | 325000 | NEBULIZADORAPEX MEDICAL CORPMINI-NEBM0910-17771
1 | 3 | DA | 00337812 | DC-0665 | ASPIRADOR | MORETTI | ASPIMED 2.2 | 4093 | MEDITERRANEO URG | Integral | 01 Propiedad del cliente |  | Plataforma Almeria - Distrito Centro - Almería - CS Mediterráneo Torrecárdenas | 10500 | ASPIRADORMORETTIASPIMED 2.24093
1 | 3 | DA | 00337814 | DC-0646 | AUTOCLAVE | ESCHMANN | SES 2000 | SCC-0A-1370 | LOS MOLINOS C1 ENF | Integral | 01 Propiedad del cliente |  | Plataforma Almeria - Distrito Centro - Almería - Los Molinos | 125000 | AUTOCLAVEESCHMANNSES 2000SCC-0A-1370
1 | 3 | DA | 00337815 | DC-1848 | BASCULA PEDIATRICA | MARSDEN | MS-2300 | 7AT036594 | LOS MOLINOS C PED | Integral | 01 Propiedad del cliente |  | Plataforma Almeria - Distrito Centro - Almería - Los Molinos | 47500 | BASCULA PEDIATRICAMARSDENMS-23007AT036594
1 | 3 | DA | 00337816 | DC-0649 | BASCULA PEDIATRICA | ADE MEDICAL | M10616 | 0510/10241 | MEDITERRANEO C2 PED | Integral | 01 Propiedad del cliente |  | Plataforma Almeria - Distrito Centro - Almería - CS Mediterráneo Torrecárdenas | 47500 | BASCULA PEDIATRICAADE MEDICALM106160510/10241
1 | 3 | DA | 00337817 | DC-0652 | BASCULA PEDIATRICA | ADE MEDICAL | M10616 | 0510/10242 | MEDITERRANEO C1 PED VAC | Integral | 01 Propiedad del cliente |  | Plataforma Almeria - Distrito Centro - Almería - CS Mediterráneo Torrecárdenas | 47500 | BASCULA PEDIATRICAADE MEDICALM106160510/10242
1 | 3 | DA | 00337818 | DC-0661 | DESFIBRILADOR SEMIAUTOMATICO | ZOLL | AED + PLUS | X09E410293 | MEDITERRANEO URG | Integral | 01 Propiedad del cliente |  | Plataforma Almeria - Distrito Centro - Almería - CS Mediterráneo Torrecárdenas | 95000 | DESFIBRILADOR SEMIAUTOMATICOZOLLAED + PLUSX09E410293
1 | 3 | DA | 00337820 | DC-1783 | DOPPLER | HADECO | BIDOP ES-100 | N070200 | MEDITERRANEO C8 EXTR | Integral | 01 Propiedad del cliente | 2012-01-01 | Plataforma Almeria - Distrito Centro - Almería - CS Mediterráneo Torrecárdenas | 11250 | DOPPLERHADECOBIDOP ES-100N070200
1 | 3 | DA | 00337821 | DC-1784 | DOPPLER | DIMED | SONOTRAX BASIC | STAB09455289A | MEDITERRANEO C8 EXTR | Integral | 01 Propiedad del cliente |  | Plataforma Almeria - Distrito Centro - Almería - CS Mediterráneo Torrecárdenas | 11250 | DOPPLERDIMEDSONOTRAX BASICSTAB09455289A
1 | 3 | DA | 00337822 | DC-0670 | ECOGRAFO | TOSHIBA | SSA-S30A | E2F0684766 | MEDITERRANEO C MUJER | Integral | 01 Propiedad del cliente | 2007-01-01 | Plataforma Almeria - Distrito Centro - Almería - CS Mediterráneo Torrecárdenas | 425000 | ECOGRAFOTOSHIBASSA-S30AE2F0684766
1 | 3 | DA | 00337823 | DC-0295 | ECOGRAFO | SONOSITE | TITAN | 03D2Z0 | VIRGEN DEL MAR | Integral | 01 Propiedad del cliente | 2009-01-01 | Plataforma Almeria - Distrito Centro - Almería - CS Mediterráneo Torrecárdenas | 425000 | ECOGRAFOSONOSITETITAN03D2Z0
1 | 3 | DA | 00337825 | DC-0669 | ESFIGMOMANOMETRO | RIESTER | BIG BEN | 070821373 | MEDITERRANEO C MUJER | Integral | 01 Propiedad del cliente |  | Plataforma Almeria - Distrito Centro - Almería - CS Mediterráneo Torrecárdenas | 1900 | ESFIGMOMANOMETRORIESTERBIG BEN070821373
1 | 3 | DA | 00337826 | DC-0633 | ESFIGMOMANOMETRO | RIESTER | BIG BEN | 100724001 | MEDITERRANEO C1 MED | Integral | 01 Propiedad del cliente |  | Plataforma Almeria - Distrito Centro - Almería - CS Mediterráneo Torrecárdenas | 1900 | ESFIGMOMANOMETRORIESTERBIG BEN100724001
1 | 3 | DA | 00337827 | DC-0635 | ESFIGMOMANOMETRO | RIESTER | BIG BEN | 100724019 | MEDITERRANEO C1 ENF | Integral | 01 Propiedad del cliente |  | Plataforma Almeria - Distrito Centro - Almería - CS Mediterráneo Torrecárdenas | 1900 | ESFIGMOMANOMETRORIESTERBIG BEN100724019
1 | 3 | DA | 00337828 | DC-0638 | ESFIGMOMANOMETRO | RIESTER | BIG BEN | 080573991 | MEDITERRANEO C3 ENF | Integral | 01 Propiedad del cliente |  | Plataforma Almeria - Distrito Centro - Almería - CS Mediterráneo Torrecárdenas | 1900 | ESFIGMOMANOMETRORIESTERBIG BEN080573991
1 | 3 | DA | 00337829 | DC-0640 | ESFIGMOMANOMETRO | RIESTER | BIG BEN | 090621249 | MEDITERRANEO C3 MED | Integral | 01 Propiedad del cliente |  | Plataforma Almeria - Distrito Centro - Almería - CS Mediterráneo Torrecárdenas | 1900 | ESFIGMOMANOMETRORIESTERBIG BEN090621249
1 | 3 | DA | 00337830 | DC-0642 | ESFIGMOMANOMETRO | RIESTER | BIG BEN | 100724005 | MEDITERRANEO C2 MED | Integral | 01 Propiedad del cliente |  | Plataforma Almeria - Distrito Centro - Almería - CS Mediterráneo Torrecárdenas | 1900 | ESFIGMOMANOMETRORIESTERBIG BEN100724005
1 | 3 | DA | 00337831 | DC-0643 | ESFIGMOMANOMETRO | RIESTER | BIG BEN | 100724017 | MEDITERRANEO C2 ENF | Integral | 01 Propiedad del cliente |  | Plataforma Almeria - Distrito Centro - Almería - CS Mediterráneo Torrecárdenas | 1900 | ESFIGMOMANOMETRORIESTERBIG BEN100724017
1 | 3 | DA | 00337832 | DC-0648 | ESFIGMOMANOMETRO | RIESTER | BIG BEN | 100724159 | MEDITERRANEO C1 PED | Integral | 01 Propiedad del cliente |  | Plataforma Almeria - Distrito Centro - Almería - CS Mediterráneo Torrecárdenas | 1900 | ESFIGMOMANOMETRORIESTERBIG BEN100724159
1 | 3 | DA | 00337833 | DC-0651 | ESFIGMOMANOMETRO | RIESTER | BIG BEN | 080573993 | MEDITERRANEO VACUNAS | Integral | 01 Propiedad del cliente |  | Plataforma Almeria - Distrito Centro - Almería - CS Mediterráneo Torrecárdenas | 1900 | ESFIGMOMANOMETRORIESTERBIG BEN080573993
1 | 3 | DA | 00337834 | DC-0654 | ESFIGMOMANOMETRO | RIESTER | BIG BEN | 100724010 | MEDITERRANEO C4 MED | Integral | 01 Propiedad del cliente |  | Plataforma Almeria - Distrito Centro - Almería - CS Mediterráneo Torrecárdenas | 1900 | ESFIGMOMANOMETRORIESTERBIG BEN100724010
1 | 3 | DA | 00337835 | DC-0656 | ESFIGMOMANOMETRO | RIESTER | BIG BEN | 100724025 | MEDITERRANEO C4 ENF | Integral | 01 Propiedad del cliente |  | Plataforma Almeria - Distrito Centro - Almería - CS Mediterráneo Torrecárdenas | 1900 | ESFIGMOMANOMETRORIESTERBIG BEN100724025
1 | 3 | DA | 00337836 | DC-0659 | ESFIGMOMANOMETRO | RIESTER | BIG BEN | 100724062 | MEDITERRANEO C2 PED | Integral | 01 Propiedad del cliente |  | Plataforma Almeria - Distrito Centro - Almería - CS Mediterráneo Torrecárdenas | 1900 | ESFIGMOMANOMETRORIESTERBIG BEN100724062
1 | 3 | DA | 00337837 | DC-0662 | ESFIGMOMANOMETRO | RIESTER | BIG BEN | 090621226 | MEDITERRANEO URG | Integral | 01 Propiedad del cliente |  | Plataforma Almeria - Distrito Centro - Almería - CS Mediterráneo Torrecárdenas | 1900 | ESFIGMOMANOMETRORIESTERBIG BEN090621226
1 | 3 | DA | 00337838 | DC-0666 | ESFIGMOMANOMETRO | RIESTER | BIG BEN | 110103316 | MEDITERRANEO EPA | Integral | 01 Propiedad del cliente |  | Plataforma Almeria - Distrito Centro - Almería - CS Mediterráneo Torrecárdenas | 1900 | ESFIGMOMANOMETRORIESTERBIG BEN110103316
1 | 3 | DA | 00337839 | DC-0671 | ESPIROMETRO | SIBELMED | DATOSPIR 110A | 118-1143 | MEDITERRANEO ALMACEN | Integral | 01 Propiedad del cliente | 2010-01-01 | Plataforma Almeria - Distrito Centro - Almería - CS Mediterráneo Torrecárdenas | 150000 | ESPIROMETROSIBELMEDDATOSPIR 110A118-1143
1 | 3 | DA | 00337840 | DC-0634 | OTOSCOPIO / OFTALMOSCOPIO | RIESTER | RI-FORMER | 025959 | MEDITERRANEO C1 MED | Integral | 01 Propiedad del cliente | 2010-01-01 | Plataforma Almeria - Distrito Centro - Almería - CS Mediterráneo Torrecárdenas | 9000 | OTOSCOPIO / OFTALMOSCOPIORIESTERRI-FORMER025959
1 | 3 | DA | 00337841 | DC-0636 | OTOSCOPIO / OFTALMOSCOPIO | RIESTER | RI-FORMER | 025961 | MEDITERRANEO C1 ENF | Integral | 01 Propiedad del cliente | 2010-01-01 | Plataforma Almeria - Distrito Centro - Almería - CS Mediterráneo Torrecárdenas | 9000 | OTOSCOPIO / OFTALMOSCOPIORIESTERRI-FORMER025961
1 | 3 | DA | 00337842 | DC-0637 | OTOSCOPIO / OFTALMOSCOPIO | RIESTER | RI-FORMER | 025941 | MEDITERRANEO C3 ENF | Integral | 01 Propiedad del cliente | 2010-01-01 | Plataforma Almeria - Distrito Centro - Almería - CS Mediterráneo Torrecárdenas | 9000 | OTOSCOPIO / OFTALMOSCOPIORIESTERRI-FORMER025941
1 | 3 | DA | 00337843 | DC-0639 | OTOSCOPIO / OFTALMOSCOPIO | RIESTER | RI-FORMER | 025998 | MEDITERRANEO C2 MED | Integral | 01 Propiedad del cliente | 2010-01-01 | Plataforma Almeria - Distrito Centro - Almería - CS Mediterráneo Torrecárdenas | 9000 | OTOSCOPIO / OFTALMOSCOPIORIESTERRI-FORMER025998
1 | 3 | DA | 00337844 | DC-0641 | OTOSCOPIO / OFTALMOSCOPIO | RIESTER | RI-FORMER | 025939 | MEDITERRANEO C3 MED | Integral | 01 Propiedad del cliente | 2010-01-01 | Plataforma Almeria - Distrito Centro - Almería - CS Mediterráneo Torrecárdenas | 9000 | OTOSCOPIO / OFTALMOSCOPIORIESTERRI-FORMER025939
1 | 3 | DA | 00337845 | DC-0644 | OTOSCOPIO / OFTALMOSCOPIO | RIESTER | RI-FORMER | 026015 | MEDITERRANEO C2 ENF | Integral | 01 Propiedad del cliente | 2010-01-01 | Plataforma Almeria - Distrito Centro - Almería - CS Mediterráneo Torrecárdenas | 9000 | OTOSCOPIO / OFTALMOSCOPIORIESTERRI-FORMER026015
1 | 3 | DA | 00337846 | DC-0647 | OTOSCOPIO / OFTALMOSCOPIO | RIESTER | RI-FORMER | 025940 | MEDITERRANEO C6 MED | Integral | 01 Propiedad del cliente | 2010-01-01 | Plataforma Almeria - Distrito Centro - Almería - CS Mediterráneo Torrecárdenas | 9000 | OTOSCOPIO / OFTALMOSCOPIORIESTERRI-FORMER025940
1 | 3 | DA | 00337847 | DC-0650 | OTOSCOPIO / OFTALMOSCOPIO | RIESTER | RI-FORMER | 025944 | MEDITERRANEO URG | Integral | 01 Propiedad del cliente | 2010-01-01 | Plataforma Almeria - Distrito Centro - Almería - CS Mediterráneo Torrecárdenas | 9000 | OTOSCOPIO / OFTALMOSCOPIORIESTERRI-FORMER025944
1 | 3 | DA | 00337848 | DC-0653 | OTOSCOPIO / OFTALMOSCOPIO | RIESTER | RI-FORMER | 025945 | MEDITERRANEO C4 MED | Integral | 01 Propiedad del cliente | 2010-01-01 | Plataforma Almeria - Distrito Centro - Almería - CS Mediterráneo Torrecárdenas | 9000 | OTOSCOPIO / OFTALMOSCOPIORIESTERRI-FORMER025945
1 | 3 | DA | 00337849 | DC-0655 | OTOSCOPIO / OFTALMOSCOPIO | RIESTER | RI-FORMER | 025942 | MEDITERRANEO C4 ENF | Integral | 01 Propiedad del cliente | 2010-01-01 | Plataforma Almeria - Distrito Centro - Almería - CS Mediterráneo Torrecárdenas | 9000 | OTOSCOPIO / OFTALMOSCOPIORIESTERRI-FORMER025942
1 | 3 | DA | 00337850 | DC-0660 | OTOSCOPIO / OFTALMOSCOPIO | RIESTER | RI-FORMER | 026018 | MEDITERRANEO C2 PED | Integral | 01 Propiedad del cliente | 2010-01-01 | Plataforma Almeria - Distrito Centro - Almería - CS Mediterráneo Torrecárdenas | 9000 | OTOSCOPIO / OFTALMOSCOPIORIESTERRI-FORMER026018
1 | 3 | DA | 00337851 | DC-0663 | OTOSCOPIO / OFTALMOSCOPIO | RIESTER | RI-FORMER | 025937 | MEDITERRANEO C1 PED | Integral | 01 Propiedad del cliente | 2010-01-01 | Plataforma Almeria - Distrito Centro - Almería - CS Mediterráneo Torrecárdenas | 9000 | OTOSCOPIO / OFTALMOSCOPIORIESTERRI-FORMER025937
1 | 3 | DA | 00337857 | DC-1953 | ESFIGMOMANOMETRO | RIESTER | BIG BEN | 100724057 | MEDITERRANEO C MATRONA | Integral | 01 Propiedad del cliente |  | Plataforma Almeria - Distrito Centro - Almería - CS Mediterráneo Torrecárdenas | 1900 | ESFIGMOMANOMETRORIESTERBIG BEN100724057
1 | 3 | DA | 00337858 | DC-1984 | AUTOCLAVE | ICANCLAVE | STE-18-K | E69724N18K2E02011I | MEDITERRANEO SALA EDU SAN | Integral | 01 Propiedad del cliente | 2018-06-11 | Plataforma Almeria - Distrito Centro - Almería - CS Mediterráneo Torrecárdenas | 125000 | AUTOCLAVEICANCLAVESTE-18-KE69724N18K2E02011I
1 | 3 | DA | 00337859 | DC-2066 | DERMATOSCOPIO | DERMLITE | DL200 HYBRID | DL200HYB2044 | MEDITERRANEO DESP SUPER | Integral | 01 Propiedad del cliente | 2018-12-24 | Plataforma Almeria - Distrito Centro - Almería - CS Mediterráneo Torrecárdenas | 7500 | DERMATOSCOPIODERMLITEDL200 HYBRIDDL200HYB2044
1 | 3 | DA | 00337860 | DC-2061 | ELECTROBISTURI | LED SPA | SURTRON 120 | 3630094023 | MEDITERRANEO C5 MED | Integral | 01 Propiedad del cliente | 2011-01-01 | Plataforma Almeria - Distrito Centro - Almería - CS Mediterráneo Torrecárdenas | 150000 | ELECTROBISTURILED SPASURTRON 1203630094023
1 | 3 | DA | 00337861 | DC-2059 | OTOSCOPIO / OFTALMOSCOPIO | RIESTER | RI-FORMER | 065661 | MEDITERRANEO C6 ENF | Integral | 01 Propiedad del cliente | 2019-01-01 | Plataforma Almeria - Distrito Centro - Almería - CS Mediterráneo Torrecárdenas | 9000 | OTOSCOPIO / OFTALMOSCOPIORIESTERRI-FORMER065661
1 | 3 | DA | 00337862 | DC-2060 | ESFIGMOMANOMETRO | RIESTER | BIG BEN | 180143825 | MEDITERRANEO C6 MED | Integral | 01 Propiedad del cliente |  | Plataforma Almeria - Distrito Centro - Almería - CS Mediterráneo Torrecárdenas | 1900 | ESFIGMOMANOMETRORIESTERBIG BEN180143825
1 | 3 | DA | 00337864 | DC-1841 | AEROSOL | APEX MEDICAL CORP | MININEB | 204110402080 | NACIMIENTO | Integral | 01 Propiedad del cliente |  | Plataforma Almeria - Distrito Centro - Rio Nacimiento - Nacimiento | 22500 | AEROSOLAPEX MEDICAL CORPMININEB204110402080
1 | 3 | DA | 00337865 | DC-1670 | ASPIRADOR | MARKOS MEFAR | M20 | 04F0130186 | NACIMIENTO | Integral | 01 Propiedad del cliente |  | Plataforma Almeria - Distrito Centro - Rio Nacimiento - Nacimiento | 10500 | ASPIRADORMARKOS MEFARM2004F0130186
1 | 3 | DA | 00337866 | DC-1335 | DETECTOR FETAL | HUNTLEIGH | D900 | 900LX0A20982-07 | NACIMIENTO | Integral | 01 Propiedad del cliente | 2007-01-01 | Plataforma Almeria - Distrito Centro - Rio Nacimiento - Nacimiento | 11250 | DETECTOR FETALHUNTLEIGHD900900LX0A20982-07
1 | 3 | DA | 00337867 | DC-1334 | ELECTROCARDIÓGRAFO | CARDIOLINE | DELTA 1 PLUS | MDL1025103 | GERGAL | Integral | 01 Propiedad del cliente |  | Plataforma Almeria - Distrito Centro - Rio Nacimiento - Gergal | 57500 | ELECTROCARDIÓGRAFOCARDIOLINEDELTA 1 PLUSMDL1025103
1 | 3 | DA | 00337868 | DC-1331 | ESFIGMOMANOMETRO | RIESTER | BIG BEN | 090621239 | NACIMIENTO | Integral | 01 Propiedad del cliente |  | Plataforma Almeria - Distrito Centro - Rio Nacimiento - Nacimiento | 1900 | ESFIGMOMANOMETRORIESTERBIG BEN090621239
1 | 3 | DA | 00337869 | DC-1333 | ESFIGMOMANOMETRO | RIESTER | BIG BEN | 080573986 | NACIMIENTO | Integral | 01 Propiedad del cliente |  | Plataforma Almeria - Distrito Centro - Rio Nacimiento - Nacimiento | 1900 | ESFIGMOMANOMETRORIESTERBIG BEN080573986
1 | 3 | DA | 00337870 | DC-1332 | OTOSCOPIO / OFTALMOSCOPIO | RIESTER | RI-FORMER | 001410 | NACIMIENTO | Integral | 01 Propiedad del cliente | 2006-01-01 | Plataforma Almeria - Distrito Centro - Rio Nacimiento - Nacimiento | 9000 | OTOSCOPIO / OFTALMOSCOPIORIESTERRI-FORMER001410
1 | 3 | DA | 00337874 | DC-1140 | BASCULA ADULTO | ASIMED | BARYS ELECTRA | 504-286 | NICOLAS SALMERON C2 | Integral | 01 Propiedad del cliente | 2011-01-01 | Plataforma Almeria - Distrito Centro - C.A.R. Nicolás Salmerón - CS Nicolás Salmerón | 43500 | BASCULA ADULTOASIMEDBARYS ELECTRA504-286
1 | 3 | DA | 00337876 | DC-1146 | BASCULA ADULTO | ASIMED | MPPS-250 ELEGANS PLUS | 9DC035139 | NICOLAS SALMERON C6 | Integral | 01 Propiedad del cliente | 2010-01-01 | Plataforma Almeria - Distrito Centro - C.A.R. Nicolás Salmerón - CS Nicolás Salmerón | 43500 | BASCULA ADULTOASIMEDMPPS-250 ELEGANS PLUS9DC035139
1 | 3 | DA | 00337877 | DC-1149 | BASCULA ADULTO | ASIMED | BARYS ELECTRA | 504-278 | NICOLAS SALMERON C3 | Integral | 01 Propiedad del cliente | 2011-01-01 | Plataforma Almeria - Distrito Centro - C.A.R. Nicolás Salmerón - CS Nicolás Salmerón | 43500 | BASCULA ADULTOASIMEDBARYS ELECTRA504-278
1 | 3 | DA | 00337878 | DC-1150 | BASCULA ADULTO | ASIMED | BARYS ELECTRA | 504-254 | NICOLAS SALMERON C7 | Integral | 01 Propiedad del cliente | 2011-01-01 | Plataforma Almeria - Distrito Centro - C.A.R. Nicolás Salmerón - CS Nicolás Salmerón | 43500 | BASCULA ADULTOASIMEDBARYS ELECTRA504-254
1 | 3 | DA | 00337879 | DC-1119 | BASCULA ADULTO | ASIMED | MPPS-250 ELEGANS PLUS | 9DC035044 | NICOLAS SALMERON C4 | Integral | 01 Propiedad del cliente | 2010-01-01 | Plataforma Almeria - Distrito Centro - C.A.R. Nicolás Salmerón - CS Nicolás Salmerón | 43500 | BASCULA ADULTOASIMEDMPPS-250 ELEGANS PLUS9DC035044
1 | 3 | DA | 00337880 | DC-1125 | BASCULA ADULTO | ASIMED | BARYS ELECTRA | 504-289 | NICOLAS SALMERON C9 | Integral | 01 Propiedad del cliente | 2011-01-01 | Plataforma Almeria - Distrito Centro - C.A.R. Nicolás Salmerón - CS Nicolás Salmerón | 43500 | BASCULA ADULTOASIMEDBARYS ELECTRA504-289
1 | 3 | DA | 00337881 | DC-1131 | BASCULA ADULTO | ASIMED | BARYS ELECTRA | 504-282 | NICOLAS SALMERON C1 | Integral | 01 Propiedad del cliente | 2011-01-01 | Plataforma Almeria - Distrito Centro - C.A.R. Nicolás Salmerón - CS Nicolás Salmerón | 43500 | BASCULA ADULTOASIMEDBARYS ELECTRA504-282
1 | 3 | DA | 00337882 | DC-1176 | BASCULA ADULTO | ASIMED | MPPS-250 ELEGANS PLUS | 9DC035022 | NICOLAS SALMERON C5 | Integral | 01 Propiedad del cliente | 2006-01-01 | Plataforma Almeria - Distrito Centro - C.A.R. Nicolás Salmerón - CS Nicolás Salmerón | 43500 | BASCULA ADULTOASIMEDMPPS-250 ELEGANS PLUS9DC035022
1 | 3 | DA | 00337884 | DC-1160 | DOPPLER | EDAN | SONOTRAX BASIC | STAB10485586 | NICOLAS SALMERON C9 | Integral | 01 Propiedad del cliente |  | Plataforma Almeria - Distrito Centro - C.A.R. Nicolás Salmerón - CS Nicolás Salmerón | 11250 | DOPPLEREDANSONOTRAX BASICSTAB10485586
1 | 3 | DA | 00337885 | DC-1161 | DETECTOR FETAL | EDAN | SONOTRAX | STAB09455254A | Nicolás Salmerón | Integral | 01 Propiedad del cliente |  | Plataforma Almeria - Distrito Centro - Equipos préstamo - Taller Almería | 11250 | DETECTOR FETALEDANSONOTRAXSTAB09455254A
1 | 3 | DA | 00337886 | DC-1788 | DOPPLER | EDAN | SONOTRAX | STAB10485583 | NICOLAS SALMERON URG C ENF | Integral | 01 Propiedad del cliente |  | Plataforma Almeria - Distrito Centro - C.A.R. Nicolás Salmerón - Urgencias | 11250 | DOPPLEREDANSONOTRAXSTAB10485583
1 | 3 | DA | 00337887 | DC-1794 | DOPPLER | EDAN | SONOTRAX | STAO9C66331 | Nicolás Salmerón | Integral | 01 Propiedad del cliente |  | Plataforma Almeria - Distrito Centro - Equipos préstamo - Taller Almería | 11250 | DOPPLEREDANSONOTRAXSTAO9C66331
1 | 3 | DA | 00337888 | DC-1956 | DOPPLER FETAL EQUIPO | EDAN | SONOTRAX | STAB10485579 | NICOLAS SALMERON C8 | Integral | 01 Propiedad del cliente |  | Plataforma Almeria - Distrito Centro - C.A.R. Nicolás Salmerón - CS Nicolás Salmerón | 11250 | DOPPLER FETAL EQUIPOEDANSONOTRAXSTAB10485579
1 | 3 | DA | 00337891 | DC-1167 | ELECTROCARDIOGRAFO | EDAN | SE601C | SEA32231121258D | NICOLAS SALMERON | Integral | 01 Propiedad del cliente |  | Plataforma Almeria - Distrito Centro - C.A.R. Nicolás Salmerón - CS Nicolás Salmerón | 57500 | ELECTROCARDIOGRAFOEDANSE601CSEA32231121258D
1 | 3 | DA | 00337892 | DC-1158 | ELECTROCARDIOGRAFO | CARDIOLINE | DELTA 1 PLUS | MDL1016197 | NICOLAS SALMERON C2 | Integral | 01 Propiedad del cliente |  | Plataforma Almeria - Distrito Centro - C.A.R. Nicolás Salmerón - CS Nicolás Salmerón | 57500 | ELECTROCARDIOGRAFOCARDIOLINEDELTA 1 PLUSMDL1016197
1 | 3 | DA | 00337893 | DC-1627 | ELECTROESTIMULADOR | ELECTRONICA PAGANI | ET-20 | 913 | NICOLAS SALMERON REHAB | Integral | 01 Propiedad del cliente | 2002-01-01 | Plataforma Almeria - Distrito Centro - C.A.R. Nicolás Salmerón - CS Nicolás Salmerón | 15000 | ELECTROESTIMULADORELECTRONICA PAGANIET-20913
1 | 3 | DA | 00337894 | DC-1133 | ESFIGMOMANOMETRO | RIESTER | BIG BEN | 001113454 | NICOLAS SALMERON C1 | Integral | 01 Propiedad del cliente | 2011-01-01 | Plataforma Almeria - Distrito Centro - C.A.R. Nicolás Salmerón - CS Nicolás Salmerón | 1900 | ESFIGMOMANOMETRORIESTERBIG BEN001113454
1 | 3 | DA | 00337895 | DC-1136 | ESFIGMOMANOMETRO | RIESTER | BIG BEN | 110103535 | NICOLAS SALMERON C2 | Integral | 01 Propiedad del cliente |  | Plataforma Almeria - Distrito Centro - C.A.R. Nicolás Salmerón - CS Nicolás Salmerón | 1900 | ESFIGMOMANOMETRORIESTERBIG BEN110103535
1 | 3 | DA | 00337896 | DC-1139 | ESFIGMOMANOMETRO | RIESTER | BIG BEN | 110103507 | NICOLAS SALMERON C3 | Integral | 01 Propiedad del cliente |  | Plataforma Almeria - Distrito Centro - C.A.R. Nicolás Salmerón - CS Nicolás Salmerón | 1900 | ESFIGMOMANOMETRORIESTERBIG BEN110103507
1 | 3 | DA | 00337897 | DC-1141 | ESFIGMOMANOMETRO | RIESTER | BIG BEN | 110103513 | NICOLAS SALMERON C4 | Integral | 01 Propiedad del cliente |  | Plataforma Almeria - Distrito Centro - C.A.R. Nicolás Salmerón - CS Nicolás Salmerón | 1900 | ESFIGMOMANOMETRORIESTERBIG BEN110103513
1 | 3 | DA | 00337898 | DC-1145 | ESFIGMOMANOMETRO | RIESTER | BIG BEN | 110103534 | NICOLAS SALMERON C-6 | Integral | 01 Propiedad del cliente |  | Plataforma Almeria - Distrito Centro - C.A.R. Nicolás Salmerón - CS Nicolás Salmerón | 1900 | ESFIGMOMANOMETRORIESTERBIG BEN110103534
1 | 3 | DA | 00337899 | DC-1148 | ESFIGMOMANOMETRO DE PARED | RIESTER | BIG BEN | 110103543 | Nicolás Salmerón | Integral | 01 Propiedad del cliente |  | Plataforma Almeria - Distrito Centro - Equipos préstamo - Taller Almería | 1900 | ESFIGMOMANOMETRO DE PAREDRIESTERBIG BEN110103543
1 | 3 | DA | 00337900 | DC-1152 | ESFIGMOMANOMETRO | RIESTER | BIG BEN | 110103509 | NICOLAS SALMERON C8 | Integral | 01 Propiedad del cliente |  | Plataforma Almeria - Distrito Centro - C.A.R. Nicolás Salmerón - CS Nicolás Salmerón | 1900 | ESFIGMOMANOMETRORIESTERBIG BEN110103509
1 | 3 | DA | 00337901 | DC-1157 | ESFIGMOMANOMETRO | RIESTER | BIG BEN | 110103517 | NICOLAS SALMERON C7 | Integral | 01 Propiedad del cliente |  | Plataforma Almeria - Distrito Centro - C.A.R. Nicolás Salmerón - CS Nicolás Salmerón | 1900 | ESFIGMOMANOMETRORIESTERBIG BEN110103517
1 | 3 | DA | 00337902 | DC-1175 | ESFIGMOMANOMETRO | RIESTER | BIG BEN | 110103520 | NICOLAS SALMERON C9 | Integral | 01 Propiedad del cliente |  | Plataforma Almeria - Distrito Centro - C.A.R. Nicolás Salmerón - CS Nicolás Salmerón | 1900 | ESFIGMOMANOMETRORIESTERBIG BEN110103520
1 | 3 | DA | 00337903 | DC-1154 | ESPIROMETRO | SIBELMED | 110C | 118-i569 | NICOLAS SALMERON ALM. SOT | Integral | 01 Propiedad del cliente | 2011-01-01 | Plataforma Almeria - Distrito Centro - C.A.R. Nicolás Salmerón - CS Nicolás Salmerón | 150000 | ESPIROMETROSIBELMED110C118-i569
1 | 3 | DA | 00337904 | DC-1118 | ESPIROMETRO | COSMED | PONY FX | 20050101282 | NICOLAS SALMERON ALM. SOT | Integral | 01 Propiedad del cliente | 2006-01-01 | Plataforma Almeria - Distrito Centro - C.A.R. Nicolás Salmerón - CS Nicolás Salmerón | 150000 | ESPIROMETROCOSMEDPONY FX20050101282
1 | 3 | DA | 00337905 | DC-2065 | ESPIROMETRO | SIBELMED | DATOSPIR TOUCH EASY D | 11B-B823 | CASA DEL MAR C.CIRUGIA | Integral | 01 Propiedad del cliente | 2018-12-21 | Plataforma Almeria - Distrito Centro - Almería - CS Casa del Mar Almería | 150000 | ESPIROMETROSIBELMEDDATOSPIR TOUCH EASY D11B-B823
1 | 3 | DA | 00337906 | DC-1181 | ELECTROESTIMULADOR | ENRAF NONIUS | ENDOMED 482 | 26518u | NICOLAS SALMERON REHAB | Integral | 01 Propiedad del cliente | 2011-01-01 | Plataforma Almeria - Distrito Centro - C.A.R. Nicolás Salmerón - CS Nicolás Salmerón | 15000 | ELECTROESTIMULADORENRAF NONIUSENDOMED 48226518u
1 | 3 | DA | 00337907 | DC-1178 | MICROONDAS | ENRAF NONIUS | RADARMED 650+ | 05433 | NICOLAS SALMERON REHAB | Integral | 01 Propiedad del cliente | 2009-01-01 | Plataforma Almeria - Distrito Centro - C.A.R. Nicolás Salmerón - CS Nicolás Salmerón | 90000 | MICROONDASENRAF NONIUSRADARMED 650+05433
1 | 3 | DA | 00337908 | DC-1177 | ONDA CORTA | ENRAF NONIUS | CURAPLUS 670 | 16104 | ALHAMA DE ALMERIA. REHAB. | Integral | 01 Propiedad del cliente |  | Plataforma Almeria - Distrito Centro - Alto Andarax - CS Alhama de Almería | 90000 | ONDA CORTAENRAF NONIUSCURAPLUS 67016104
1 | 3 | DA | 00337909 | DC-1179 | ONDA CORTA | ENRAF NONIUS | CURAPLUS 670 | 14770 | NICOLAS SALMERON NO LOC | Integral | 01 Propiedad del cliente |  | Plataforma Almeria - Distrito Centro - C.A.R. Nicolás Salmerón - CS Nicolás Salmerón | 90000 | ONDA CORTAENRAF NONIUSCURAPLUS 67014770
1 | 3 | DA | 00337910 | DC-1117 | OTOSCOPIO / OFTALMOSCOPIO | RIESTER | RIFORMER | 015988 | NICOLAS SALMERON C8 | Integral | 01 Propiedad del cliente | 2009-01-01 | Plataforma Almeria - Distrito Centro - C.A.R. Nicolás Salmerón - CS Nicolás Salmerón | 9000 | OTOSCOPIO / OFTALMOSCOPIORIESTERRIFORMER015988
1 | 3 | DA | 00337911 | DC-1132 | OTOSCOPIO PARED | RIESTER | RIFORMER | 009195 | Nicolás Salmerón | Integral | 01 Propiedad del cliente |  | Plataforma Almeria - Distrito Centro - Equipos préstamo - Taller Almería | 9000 | OTOSCOPIO PAREDRIESTERRIFORMER009195
1 | 3 | DA | 00337912 | DC-1135 | OTOSCOPIO / OFTALMOSCOPIO | RIESTER | RIFORMER | 032153 | NICOLAS SALMERON C2 | Integral | 01 Propiedad del cliente | 2012-01-01 | Plataforma Almeria - Distrito Centro - C.A.R. Nicolás Salmerón - CS Nicolás Salmerón | 9000 | OTOSCOPIO / OFTALMOSCOPIORIESTERRIFORMER032153
1 | 3 | DA | 00337913 | DC-1138 | OTOSCOPIO / OFTALMOSCOPIO | RIESTER | RIFORMER | 023026 | NICOLAS SALMERON C3 | Integral | 01 Propiedad del cliente | 2009-01-01 | Plataforma Almeria - Distrito Centro - C.A.R. Nicolás Salmerón - CS Nicolás Salmerón | 9000 | OTOSCOPIO / OFTALMOSCOPIORIESTERRIFORMER023026
1 | 3 | DA | 00337914 | DC-1142 | OTOSCOPIO / OFTALMOSCOPIO | RIESTER | RIFORMER | 032175 | NICOLAS SALMERON C4 | Integral | 01 Propiedad del cliente | 2012-01-01 | Plataforma Almeria - Distrito Centro - C.A.R. Nicolás Salmerón - CS Nicolás Salmerón | 9000 | OTOSCOPIO / OFTALMOSCOPIORIESTERRIFORMER032175
1 | 3 | DA | 00337915 | DC-1144 | OTOSCOPIO / OFTALMOSCOPIO | RIESTER | RIFORMER | 032182 | NICOLAS SALMERON C6 | Integral | 01 Propiedad del cliente | 2012-01-01 | Plataforma Almeria - Distrito Centro - C.A.R. Nicolás Salmerón - CS Nicolás Salmerón | 9000 | OTOSCOPIO / OFTALMOSCOPIORIESTERRIFORMER032182
1 | 3 | DA | 00337916 | DC-1147 | OTOSCOPIO / OFTALMOSCOPIO | RIESTER | RIFORMER | 025979 | NICOLAS SALMERON C5 | Integral | 01 Propiedad del cliente | 2010-01-01 | Plataforma Almeria - Distrito Centro - C.A.R. Nicolás Salmerón - CS Nicolás Salmerón | 9000 | OTOSCOPIO / OFTALMOSCOPIORIESTERRIFORMER025979
1 | 3 | DA | 00337917 | DC-1151 | OTOSCOPIO / OFTALMOSCOPIO | RIESTER | RIFORMER | 032183 | NICOLAS SALMERON C7 | Integral | 01 Propiedad del cliente | 2012-01-01 | Plataforma Almeria - Distrito Centro - C.A.R. Nicolás Salmerón - CS Nicolás Salmerón | 9000 | OTOSCOPIO / OFTALMOSCOPIORIESTERRIFORMER032183
1 | 3 | DA | 00337918 | DC-1156 | OTOSCOPIO / OFTALMOSCOPIO | RIESTER | RIFORMER | 032192 | NICOLAS SALMERON C1 | Integral | 01 Propiedad del cliente | 2012-01-01 | Plataforma Almeria - Distrito Centro - C.A.R. Nicolás Salmerón - CS Nicolás Salmerón | 9000 | OTOSCOPIO / OFTALMOSCOPIORIESTERRIFORMER032192
1 | 3 | DA | 00337919 | DC-1174 | OTOSCOPIO / OFTALMOSCOPIO | RIESTER | RIFORMER | 006830 | NICOLAS SALMERON C9 | Integral | 01 Propiedad del cliente | 2007-01-01 | Plataforma Almeria - Distrito Centro - C.A.R. Nicolás Salmerón - CS Nicolás Salmerón | 9000 | OTOSCOPIO / OFTALMOSCOPIORIESTERRIFORMER006830
1 | 3 | DA | 00337929 | DC-1185 | TENS | ENRAF NONIUS | TENSMED P82 | 13.373 | NICOLAS SALMERON REHAB | Integral | 01 Propiedad del cliente | 2010-01-01 | Plataforma Almeria - Distrito Centro - C.A.R. Nicolás Salmerón - CS Nicolás Salmerón | 15000 | TENSENRAF NONIUSTENSMED P8213.373
1 | 3 | DA | 00337930 | DC-1186 | TENS | ENRAF NONIUS | S82 | 10.513 | Nicolás Salmerón | Integral | 01 Propiedad del cliente |  | Plataforma Almeria - Distrito Centro - Equipos préstamo - Taller Almería | 15000 | TENSENRAF NONIUSS8210.513
1 | 3 | DA | 00337931 | DC-1789 | TENS | ENRAF NONIUS | TENSMED P82 | 1427960 13.376 | NICOLAS SALMERON REHAB | Integral | 01 Propiedad del cliente | 2010-01-01 | Plataforma Almeria - Distrito Centro - C.A.R. Nicolás Salmerón - CS Nicolás Salmerón | 15000 | TENSENRAF NONIUSTENSMED P821427960 13.376
1 | 3 | DA | 00337934 | DC-1795 | TENSIOMETRO AUTOMATICO | OMRON | M6 Comfort (HEM-7221-E8(V)) | 20110519681VG | NICOLAS SALMERON C4 | Integral | 01 Propiedad del cliente | 2012-01-01 | Plataforma Almeria - Distrito Centro - C.A.R. Nicolás Salmerón - CS Nicolás Salmerón | 5750 | TENSIOMETRO AUTOMATICOOMRONM6 Comfort (HEM-7221-E8(V))20110519681VG
1 | 3 | DA | 00337936 | DC-1947 | ESFIGMOMANOMETRO | RIESTER | BIG BEN | 110103508 | NICOLAS SALMERON C5 | Integral | 01 Propiedad del cliente |  | Plataforma Almeria - Distrito Centro - C.A.R. Nicolás Salmerón - CS Nicolás Salmerón | 1900 | ESFIGMOMANOMETRORIESTERBIG BEN110103508
1 | 3 | DA | 00337937 | DC-1173 | ULTRASONIDOS LIMPIEZA | L&R | QUANTREX S140 | 00322-358213 | NICOLAS SALMERON ODONT | Integral | 01 Propiedad del cliente |  | Plataforma Almeria - Distrito Centro - C.A.R. Nicolás Salmerón - CS Nicolás Salmerón | 30000 | ULTRASONIDOS LIMPIEZAL&RQUANTREX S14000322-358213
1 | 3 | DA | 00337938 | DC-1182 | ULTRASONIDOS / ELECTROESTIMULADOR | ENRAF NONIUS | SONOPULS 491 | 26632 | NICOLAS SALMERON REHAB | Integral | 01 Propiedad del cliente | 2011-01-01 | Plataforma Almeria - Distrito Centro - C.A.R. Nicolás Salmerón - CS Nicolás Salmerón | 60000 | ULTRASONIDOS / ELECTROESTIMULADORENRAF NONIUSSONOPULS 49126632
1 | 3 | DA | 00337939 | DC-1183 | ULTRASONIDOS / ELECTROESTIMULADOR | ENRAF NONIUS | SONOPULS 492 | 26315 | NICOLAS SALMERON REHAB | Integral | 01 Propiedad del cliente | 2011-01-01 | Plataforma Almeria - Distrito Centro - C.A.R. Nicolás Salmerón - CS Nicolás Salmerón | 60000 | ULTRASONIDOS / ELECTROESTIMULADORENRAF NONIUSSONOPULS 49226315
1 | 3 | DA | 00337940 | DC-1180 | ULTRASONIDOS TERAPIA | ELECTRONICA PAGANI | DT-20 | 1417 | ALHAMA DE ALMERIA. REHAB. | Integral | 01 Propiedad del cliente |  | Plataforma Almeria - Distrito Centro - Alto Andarax - CS Alhama de Almería | 60000 | ULTRASONIDOS TERAPIAELECTRONICA PAGANIDT-201417
1 | 3 | DA | 00337941 | DC-1120 | TENSIOMETRO AUTOMATICO | OMRON | INTELLI SENSE | 20110519684VG | NICOLAS SALMERON C1 | Integral | 01 Propiedad del cliente | 2012-01-01 | Plataforma Almeria - Distrito Centro - C.A.R. Nicolás Salmerón - CS Nicolás Salmerón | 5750 | TENSIOMETRO AUTOMATICOOMRONINTELLI SENSE20110519684VG
1 | 3 | DA | 00337942 | DC-1110 | ELECTROCARDIOGRAFO | EDAN | SE601C | SEA32231121256D | NICOLAS SALMERON URG C ENF | Integral | 01 Propiedad del cliente | 2012-01-01 | Plataforma Almeria - Distrito Centro - C.A.R. Nicolás Salmerón - Urgencias | 57500 | ELECTROCARDIOGRAFOEDANSE601CSEA32231121256D
1 | 3 | DA | 00337944 | DC-2044 | AEROSOL | OMRON | CX2 | 1809 | Níjar | Integral | 01 Propiedad del cliente | 2018-10-18 | Plataforma Almeria - Distrito Centro - Níjar - CS Níjar | 22500 | AEROSOLOMRONCX21809
1 | 3 | DA | 00337946 | DC-2042 | ESFIGMOMANOMETRO DE PARED | RIESTER | BIG BEN | 171244834 | Níjar | Integral | 01 Propiedad del cliente | 2018-10-17 | Plataforma Almeria - Distrito Centro - Níjar | 1900 | ESFIGMOMANOMETRO DE PAREDRIESTERBIG BEN171244834
1 | 3 | DA | 00337947 | DC-0465 | AEROSOL | KYARA EASY | HOSPYNEB | 0135943 | Níjar | Integral | 01 Propiedad del cliente |  | Plataforma Almeria - Distrito Centro - Níjar - CS Níjar | 22500 | AEROSOLKYARA EASYHOSPYNEB0135943
1 | 3 | DA | 00337949 | DC-0508 | AEROSOL | QUIRUMED | CR 60 | 2004C608859 | Níjar | Integral | 01 Propiedad del cliente |  | Plataforma Almeria - Distrito Centro - Níjar - CS Níjar | 22500 | AEROSOLQUIRUMEDCR 602004C608859
1 | 3 | DA | 00337951 | DC-1762 | ASPIRADOR | MORETTI | ASPIMED 2.2 | 4092 | Níjar | Integral | 01 Propiedad del cliente |  | Plataforma Almeria - Distrito Centro - Equipos préstamo - Taller Almería | 10500 | ASPIRADORMORETTIASPIMED 2.24092
1 | 3 | DA | 00337952 | DC-0996 | AUTOCLAVE | NEWMED | ENERGY 18 | ENE18C2120 | Campohermoso | Integral | 01 Propiedad del cliente |  | Plataforma Almeria - Distrito Centro - Níjar - CS Níjar | 125000 | AUTOCLAVENEWMEDENERGY 18ENE18C2120
1 | 3 | DA | 00337956 | DC-1755 | DESFIBRILADOR | MINDRAY | BENEHEART D6 | DG59013759 | Níjar | Integral | 01 Propiedad del cliente | 2015-11-18 | Plataforma Almeria - Distrito Centro - Níjar - CS Níjar | 150000 | DESFIBRILADORMINDRAYBENEHEART D6DG59013759
1 | 3 | DA | 00337958 | DC-1849 | DETECTOR FETAL | HADECO | MINIDOP-ES-100VX | 01020675 | San Jose | Integral | 01 Propiedad del cliente |  | Plataforma Almeria - Distrito Centro - Níjar - San Jose | 11250 | DETECTOR FETALHADECOMINIDOP-ES-100VX01020675
1 | 3 | DA | 00337960 | DC-1850 | ECOGRAFO | ALOKA | PROSOUND 2 | 204M5749 | Campohermoso | Integral | 01 Propiedad del cliente |  | Plataforma Almeria - Distrito Centro - Níjar - CS Níjar | 425000 | ECOGRAFOALOKAPROSOUND 2204M5749
1 | 3 | DA | 00337961 | DC-1516 | ELECTROCARDIÓGRAFO | CARDIOLINE | AR2100 | 08261302 | Níjar | Integral | 01 Propiedad del cliente |  | Plataforma Almeria - Distrito Centro - Níjar - CS Níjar | 57500 | ELECTROCARDIÓGRAFOCARDIOLINEAR210008261302
1 | 3 | DA | 00337963 | DC-1698 | ESFIGNOMANOMETRO DE PARED | RIESTER | BIG BEN | 150207283 | Níjar | Integral | 01 Propiedad del cliente |  | Plataforma Almeria - Distrito Centro - Níjar - CS Níjar | 1900 | ESFIGNOMANOMETRO DE PAREDRIESTERBIG BEN150207283
1 | 3 | DA | 00337964 | DC-1699 | ESFIGNOMANOMETRO DE PARED | RIESTER | BIG BEN | 130734441 | Níjar | Integral | 01 Propiedad del cliente |  | Plataforma Almeria - Distrito Centro - Níjar - CS Níjar | 1900 | ESFIGNOMANOMETRO DE PAREDRIESTERBIG BEN130734441
1 | 3 | DA | 00337965 | DC-1700 | ESFIGNOMANOMETRO DE PARED | RIESTER | BIG BEN | 130737291 | Níjar | Integral | 01 Propiedad del cliente |  | Plataforma Almeria - Distrito Centro - Níjar - CS Níjar | 1900 | ESFIGNOMANOMETRO DE PAREDRIESTERBIG BEN130737291
1 | 3 | DA | 00337966 | DC-0600 | ESFIGMOMANOMETRO DE PARED | RIESTER | BIG BEN | 020408477 | Níjar | Integral | 01 Propiedad del cliente |  | Plataforma Almeria - Distrito Centro - Níjar - CS Níjar | 1900 | ESFIGMOMANOMETRO DE PAREDRIESTERBIG BEN020408477
1 | 3 | DA | 00337967 | DC-0609 | ESFIGMOMANOMETRO DE PARED | RIESTER | BIG BEN | 000766306 | Níjar | Integral | 01 Propiedad del cliente |  | Plataforma Almeria - Distrito Centro - Níjar - CS Níjar | 1900 | ESFIGMOMANOMETRO DE PAREDRIESTERBIG BEN000766306
1 | 3 | DA | 00337969 | DC-0624 | ESFIGMOMANOMETRO DE PARED | RIESTER | BIG BEN | 080226757 | Níjar | Integral | 01 Propiedad del cliente |  | Plataforma Almeria - Distrito Centro - Níjar - CS Níjar | 1900 | ESFIGMOMANOMETRO DE PAREDRIESTERBIG BEN080226757
1 | 3 | DA | 00337974 | DC-0336 | MICROONDAS | ELECTRONICA PAGANI | RX 250.2 | 1684 | Níjar | Integral | 01 Propiedad del cliente |  | Plataforma Almeria - Distrito Centro - Níjar - CS Níjar | 90000 | MICROONDASELECTRONICA PAGANIRX 250.21684
1 | 3 | DA | 00337975 | DC-0610 | ONDA CORTA | ENRAF NONIUS | CURAPULS 670 | 16085 | Níjar | Integral | 01 Propiedad del cliente |  | Plataforma Almeria - Distrito Centro - Níjar - CS Níjar | 90000 | ONDA CORTAENRAF NONIUSCURAPULS 67016085
1 | 3 | DA | 00337976 | DC-0602 | OTOSCOPIO PARED | RIESTER | RIFORMER | 025966 | Níjar | Integral | 01 Propiedad del cliente |  | Plataforma Almeria - Distrito Centro - Níjar - CS Níjar | 9000 | OTOSCOPIO PAREDRIESTERRIFORMER025966
1 | 3 | DA | 00337977 | DC-0607 | OTOSCOPIO PARED | RIESTER | RIFORMER | 026008 | Níjar | Integral | 01 Propiedad del cliente |  | Plataforma Almeria - Distrito Centro - Níjar - CS Níjar | 9000 | OTOSCOPIO PAREDRIESTERRIFORMER026008
1 | 3 | DA | 00337978 | DC-0623 | OTOSCOPIO PARED | RIESTER | RIFORMER | 026007 | Níjar | Integral | 01 Propiedad del cliente |  | Plataforma Almeria - Distrito Centro - Níjar - CS Níjar | 9000 | OTOSCOPIO PAREDRIESTERRIFORMER026007
1 | 3 | DA | 00337979 | DC-0599 | OTOSCOPIO PARED | RIESTER | RIFORMER | 009274 | Níjar | Integral | 01 Propiedad del cliente |  | Plataforma Almeria - Distrito Centro - Níjar - CS Níjar | 9000 | OTOSCOPIO PAREDRIESTERRIFORMER009274
1 | 3 | DA | 00337980 | DC-0601 | OTOSCOPIO PARED | RIESTER | RIFORMER | 025965 | Níjar | Integral | 01 Propiedad del cliente |  | Plataforma Almeria - Distrito Centro - Níjar - CS Níjar | 9000 | OTOSCOPIO PAREDRIESTERRIFORMER025965
1 | 3 | DA | 00337985 | DC-1696 | TENS | ENRAF NONIUS | S82 | 1427970.21.033 | Níjar | Integral | 01 Propiedad del cliente |  | Plataforma Almeria - Distrito Centro - Níjar - CS Níjar | 15000 | TENSENRAF NONIUSS821427970.21.033
1 | 3 | DA | 00337986 | DC-1907 | TENS | ENRAF NONIUS | 911 | S/N | Níjar | Integral | 01 Propiedad del cliente |  | Plataforma Almeria - Distrito Centro - Níjar - CS Níjar | 15000 | TENSENRAF NONIUS911S/N
1 | 3 | DA | 00337987 | DC-0616 | TENS | ENRAF NONIUS | S82 | 142797011.266 | Níjar | Integral | 01 Propiedad del cliente |  | Plataforma Almeria - Distrito Centro - Níjar - CS Níjar | 15000 | TENSENRAF NONIUSS82142797011.266
1 | 3 | DA | 00337989 | DC-0613 | ULTRASONIDOS | ENRAF NONIUS | SONOPLUS 190 | 0216413 | Níjar | Integral | 01 Propiedad del cliente |  | Plataforma Almeria - Distrito Centro - Níjar - CS Níjar | 60000 | ULTRASONIDOSENRAF NONIUSSONOPLUS 1900216413
1 | 3 | DA | 00337992 | DC-2069 | ELECTROCARDIOGRAFO | MORTARA INSTRUMENTS | ELI230 | 118440001307 | Nueva Andalucía | Integral | 01 Propiedad del cliente | 2019-01-31 | Plataforma Almeria - Distrito Centro - Almería - CS Nueva Andalucía | 57500 | ELECTROCARDIOGRAFOMORTARA INSTRUMENTSELI230118440001307
1 | 3 | DA | 00337993 | DC-1968 | ESFIGMOMANOMETRO DE PARED | RIESTER | BIG BEN ROUND | 180442953 | Nueva Andalucía | Integral | 01 Propiedad del cliente | 2018-06-04 | Plataforma Almeria - Distrito Centro - Almería - CS Nueva Andalucía | 1900 | ESFIGMOMANOMETRO DE PAREDRIESTERBIG BEN ROUND180442953
1 | 3 | DA | 00337994 | DC-1983 | ESFIGMOMANOMETRO DE PARED | RIESTER | BIG BEN | 18442955 | Nueva Andalucía | Integral | 01 Propiedad del cliente |  | Plataforma Almeria - Distrito Centro - Almería - CS Nueva Andalucía | 1900 | ESFIGMOMANOMETRO DE PAREDRIESTERBIG BEN18442955
1 | 3 | DA | 00337995 | DC-1994 | ESPIROMETRO | SIBELMED | DATOSPIR TOUCH EASY | 11B-271 | Nueva Andalucía | Integral | 01 Propiedad del cliente |  | Plataforma Almeria - Distrito Centro - Almería - CS Nueva Andalucía | 150000 | ESPIROMETROSIBELMEDDATOSPIR TOUCH EASY11B-271
1 | 3 | DA | 00337996 | DC-1982 | NEBULIZADOR | CAMI | CLINEB | 7989 | Nueva Andalucía | Integral | 01 Propiedad del cliente |  | Plataforma Almeria - Distrito Centro - Almería - CS Nueva Andalucía | 325000 | NEBULIZADORCAMICLINEB7989
1 | 3 | DA | 00337997 | DC-1979 | OTOSCOPIO/OFTALMOSCOPIO | RIESTER | RIFORMER | 065556 | Nueva Andalucía | Integral | 01 Propiedad del cliente |  | Plataforma Almeria - Distrito Centro - Almería - CS Nueva Andalucía | 9000 | OTOSCOPIO/OFTALMOSCOPIORIESTERRIFORMER065556
1 | 3 | DA | 00337998 | DC-1980 | OTOSCOPIO/OFTALMOSCOPIO | RIESTER | RIFORMER | 065555 | Nueva Andalucía | Integral | 01 Propiedad del cliente |  | Plataforma Almeria - Distrito Centro - Almería - CS Nueva Andalucía | 9000 | OTOSCOPIO/OFTALMOSCOPIORIESTERRIFORMER065555
1 | 3 | DA | 00337999 | DC-1991 | OTOSCOPIO/OFTALMOSCOPIO | RIESTER | RIFORMER | 065563 | Nueva Andalucía | Integral | 01 Propiedad del cliente |  | Plataforma Almeria - Distrito Centro - Almería - CS Nueva Andalucía | 9000 | OTOSCOPIO/OFTALMOSCOPIORIESTERRIFORMER065563
1 | 3 | DA | 00338000 | DC-0398 | AEROSOL | QUIRUMED | CR60 | 2004C608864 | Nueva Andalucía | Integral | 01 Propiedad del cliente |  | Plataforma Almeria - Distrito Centro - Almería - CS Nueva Andalucía | 22500 | AEROSOLQUIRUMEDCR602004C608864
1 | 3 | DA | 00338002 | DC-0397 | AEROSOL | FLAEM | ATOMIZER 109 | 100421/L5 | Nueva Andalucía | Integral | 01 Propiedad del cliente |  | Plataforma Almeria - Distrito Centro - Almería - CS Nueva Andalucía | 22500 | AEROSOLFLAEMATOMIZER 109100421/L5
1 | 3 | DA | 00338003 | DC-0411 | ASPIRADOR | CAMI | ASKIR 30 | 5310 | Nueva Andalucía | Integral | 01 Propiedad del cliente |  | Plataforma Almeria - Distrito Centro - Almería - CS Nueva Andalucía | 10500 | ASPIRADORCAMIASKIR 305310
1 | 3 | DA | 00338006 | DC-0395 | BASCULA ADULTO | SOEHNLE |  |  | Nueva Andalucía | Integral | 01 Propiedad del cliente |  | Plataforma Almeria - Distrito Centro - Almería - CS Nueva Andalucía | 43500 | BASCULA ADULTOSOEHNLE
1 | 3 | DA | 00338009 | DC-0412 | COXIMETRO | BEDFONT | EC-50 |  | Nueva Andalucía | Integral | 01 Propiedad del cliente |  | Plataforma Almeria - Distrito Centro - Almería - CS Nueva Andalucía | 22500 | COXIMETROBEDFONTEC-50
1 | 3 | DA | 00338010 | DC-0410 | DESFIBRILADOR SEMIAUTOMATICO | CARDIAC SCIENCE | POWER HEART AED G3 PRO | 901816 | Nueva Andalucía | Integral | 01 Propiedad del cliente |  | Plataforma Almeria - Distrito Centro - Almería - CS Nueva Andalucía | 95000 | DESFIBRILADOR SEMIAUTOMATICOCARDIAC SCIENCEPOWER HEART AED G3 PRO901816
1 | 3 | DA | 00338012 | DC-0402 | DETECTOR FETAL | EDAN | SONOTRAX | STAB09B64515 | Nueva Andalucía | Integral | 01 Propiedad del cliente |  | Plataforma Almeria - Distrito Centro - Almería - CS Nueva Andalucía | 11250 | DETECTOR FETALEDANSONOTRAXSTAB09B64515
1 | 3 | DA | 00338013 | DC-1679 | DETECTOR FETAL | HADECO | MINIDOP ES-100 VX | 06100794 | Nueva Andalucía | Integral | 01 Propiedad del cliente |  | Plataforma Almeria - Distrito Centro - Almería - CS Nueva Andalucía | 11250 | DETECTOR FETALHADECOMINIDOP ES-100 VX06100794
1 | 3 | DA | 00338014 | DC-0403 | DOOPLER | HADECO | MINI-DOPPLER ES-100X | N07020053 | Nueva Andalucía | Integral | 01 Propiedad del cliente |  | Plataforma Almeria - Distrito Centro - Almería - CS Nueva Andalucía | 11250 | DOOPLERHADECOMINI-DOPPLER ES-100XN07020053
1 | 3 | DA | 00338015 | DC-0404 | DOPPLER | HUNTLEIGH | MINI-DOPPLER D900 | KA5-98-24894 | Nueva Andalucía | Integral | 01 Propiedad del cliente |  | Plataforma Almeria - Distrito Centro - Almería - CS Nueva Andalucía | 11250 | DOPPLERHUNTLEIGHMINI-DOPPLER D900KA5-98-24894
1 | 3 | DA | 00338016 | DC-1365 | DOPPLER | HADECO | Minidop ES-100VX | 10100289 | Nueva Andalucía | Integral | 01 Propiedad del cliente | 2016-05-25 | Plataforma Almeria - Distrito Centro - Almería - CS Nueva Andalucía | 11250 | DOPPLERHADECOMinidop ES-100VX10100289
1 | 3 | DA | 00338017 | DC-1500 | DOPPLER | SONICAID | ONE | 740XA0216710 | Nueva Andalucía | Integral | 01 Propiedad del cliente |  | Plataforma Almeria - Distrito Centro - Almería - CS Nueva Andalucía | 11250 | DOPPLERSONICAIDONE740XA0216710
1 | 3 | DA | 00338019 | DC-0400 | ELECTROCARDIOGRAFO | GIMA | CARDIOGIMA 12 | E10400055 | Nueva Andalucía | Integral | 01 Propiedad del cliente |  | Plataforma Almeria - Distrito Centro - Almería - CS Nueva Andalucía | 57500 | ELECTROCARDIOGRAFOGIMACARDIOGIMA 12E10400055
1 | 3 | DA | 00338020 | DC-0407 | ELECTROCARDIOGRAFO | EDAN | SE-601 | SEA32231010347D | Nueva Andalucía | Integral | 01 Propiedad del cliente |  | Plataforma Almeria - Distrito Centro - Almería - CS Nueva Andalucía | 57500 | ELECTROCARDIOGRAFOEDANSE-601SEA32231010347D
1 | 3 | DA | 00338021 | DC-0375 | ESFIGMOMANOMETRO DE PARED | RIESTER | BIGBEN | 020409295 | Nueva Andalucía | Integral | 01 Propiedad del cliente |  | Plataforma Almeria - Distrito Centro - Almería - CS Nueva Andalucía | 1900 | ESFIGMOMANOMETRO DE PAREDRIESTERBIGBEN020409295
1 | 3 | DA | 00338022 | DC-0370 | ESFIGMOMANOMETRO DE PARED | GIMA | DALAS | S/N | Nueva Andalucía | Integral | 01 Propiedad del cliente |  | Plataforma Almeria - Distrito Centro - Almería - CS Nueva Andalucía | 1900 | ESFIGMOMANOMETRO DE PAREDGIMADALASS/N
1 | 3 | DA | 00338023 | DC-0414 | ESFIGMOMANOMETRO DE PARED | RIESTER | BIG BEN | 020757492 | Nueva Andalucía | Integral | 01 Propiedad del cliente |  | Plataforma Almeria - Distrito Centro - Almería - CS Nueva Andalucía | 1900 | ESFIGMOMANOMETRO DE PAREDRIESTERBIG BEN020757492
1 | 3 | DA | 00338024 | DC-0373 | ESFIGMOMANOMETRO DE PARED | RIESTER | BIG BEN | 020757662 | Nueva Andalucía | Integral | 01 Propiedad del cliente |  | Plataforma Almeria - Distrito Centro - Almería - CS Nueva Andalucía | 1900 | ESFIGMOMANOMETRO DE PAREDRIESTERBIG BEN020757662
1 | 3 | DA | 00338025 | DC-0374 | ESFIGMOMANOMETRO DE PARED | RIESTER | BIG BEN | 020757663 | Nueva Andalucía | Integral | 01 Propiedad del cliente |  | Plataforma Almeria - Distrito Centro - Almería - CS Nueva Andalucía | 1900 | ESFIGMOMANOMETRO DE PAREDRIESTERBIG BEN020757663
1 | 3 | DA | 00338026 | DC-0376 | ESFIGMOMANOMETRO DE PARED | RIESTER | BIG BEN | 020757668 | Nueva Andalucía | Integral | 01 Propiedad del cliente |  | Plataforma Almeria - Distrito Centro - Almería - CS Nueva Andalucía | 1900 | ESFIGMOMANOMETRO DE PAREDRIESTERBIG BEN020757668
1 | 3 | DA | 00338027 | DC-0379 | ESFIGMOMANOMETRO DE PARED | RIESTER | BIG BEN | 020757667 | Nueva Andalucía | Integral | 01 Propiedad del cliente |  | Plataforma Almeria - Distrito Centro - Almería - CS Nueva Andalucía | 1900 | ESFIGMOMANOMETRO DE PAREDRIESTERBIG BEN020757667
1 | 3 | DA | 00338028 | DC-0381 | ESFIGMOMANOMETRO DE PARED | RIESTER | BIG BEN | 020757666 | Nueva Andalucía | Integral | 01 Propiedad del cliente |  | Plataforma Almeria - Distrito Centro - Almería - CS Nueva Andalucía | 1900 | ESFIGMOMANOMETRO DE PAREDRIESTERBIG BEN020757666
1 | 3 | DA | 00338029 | DC-0383 | ESFIGMOMANOMETRO DE PARED | RIESTER | BIG BEN | 020757498 | Nueva Andalucía | Integral | 01 Propiedad del cliente |  | Plataforma Almeria - Distrito Centro - Almería - CS Nueva Andalucía | 1900 | ESFIGMOMANOMETRO DE PAREDRIESTERBIG BEN020757498
1 | 3 | DA | 00338030 | DC-0386 | ESFIGMOMANOMETRO DE PARED | RIESTER | BIG BEN | 020757497 | Nueva Andalucía | Integral | 01 Propiedad del cliente |  | Plataforma Almeria - Distrito Centro - Almería - CS Nueva Andalucía | 1900 | ESFIGMOMANOMETRO DE PAREDRIESTERBIG BEN020757497
1 | 3 | DA | 00338031 | DC-0388 | ESFIGMOMANOMETRO DE PARED | RIESTER | BIG BEN | 020757499 | Nueva Andalucía | Integral | 01 Propiedad del cliente |  | Plataforma Almeria - Distrito Centro - Almería - CS Nueva Andalucía | 1900 | ESFIGMOMANOMETRO DE PAREDRIESTERBIG BEN020757499
1 | 3 | DA | 00338033 | DC-0391 | ESFIGMOMANOMETRO DE PARED | RIESTER | BIG BEN | 020757665 | Nueva Andalucía | Integral | 01 Propiedad del cliente |  | Plataforma Almeria - Distrito Centro - Almería - CS Nueva Andalucía | 1900 | ESFIGMOMANOMETRO DE PAREDRIESTERBIG BEN020757665
1 | 3 | DA | 00338034 | DC-0393 | ESFIGMOMANOMETRO DE PARED | RIESTER | BIG BEN | 020757669 | Nueva Andalucía | Integral | 01 Propiedad del cliente |  | Plataforma Almeria - Distrito Centro - Almería - CS Nueva Andalucía | 1900 | ESFIGMOMANOMETRO DE PAREDRIESTERBIG BEN020757669
1 | 3 | DA | 00338035 | DC-0399 | ESFIGMOMANOMETRO DE PARED | RIESTER | BIG BEN | 020757491 | Nueva Andalucía | Integral | 01 Propiedad del cliente |  | Plataforma Almeria - Distrito Centro - Almería - CS Nueva Andalucía | 1900 | ESFIGMOMANOMETRO DE PAREDRIESTERBIG BEN020757491
1 | 3 | DA | 00338036 | DC-0406 | ESFIGMOMANOMETRO DE PARED | RIESTER | BIG BEN | 020757493 | Nueva Andalucía | Integral | 01 Propiedad del cliente |  | Plataforma Almeria - Distrito Centro - Almería - CS Nueva Andalucía | 1900 | ESFIGMOMANOMETRO DE PAREDRIESTERBIG BEN020757493
1 | 3 | DA | 00338037 | DC-0408 | ESFIGMOMANOMETRO DE PARED | RIESTER | BIG BEN | 020757495 | Nueva Andalucía | Integral | 01 Propiedad del cliente |  | Plataforma Almeria - Distrito Centro - Almería - CS Nueva Andalucía | 1900 | ESFIGMOMANOMETRO DE PAREDRIESTERBIG BEN020757495
1 | 3 | DA | 00338038 | DC-1677 | ESFIGMOMANOMETRO DE PARED | RIESTER | BIG BEN | 020757661 | Nueva Andalucía | Integral | 01 Propiedad del cliente |  | Plataforma Almeria - Distrito Centro - Almería - CS Nueva Andalucía | 1900 | ESFIGMOMANOMETRO DE PAREDRIESTERBIG BEN020757661
1 | 3 | DA | 00338039 | DC-1680 | ESFIGMOMANOMETRO DE PARED | RIESTER | BIG BEN | 080574003 | Nueva Andalucía | Integral | 01 Propiedad del cliente |  | Plataforma Almeria - Distrito Centro - Almería - CS Nueva Andalucía | 1900 | ESFIGMOMANOMETRO DE PAREDRIESTERBIG BEN080574003
1 | 3 | DA | 00338040 | DC-0368 | ESFIGMOMANOMETRO DE PARED | RIESTER | BIG BEN | 080573997 | Nueva Andalucía | Integral | 01 Propiedad del cliente |  | Plataforma Almeria - Distrito Centro - Almería - CS Nueva Andalucía | 1900 | ESFIGMOMANOMETRO DE PAREDRIESTERBIG BEN080573997
1 | 3 | DA | 00338041 | DC-0384 | ESPIROMETRO | SIBELMED | DATOSPIR 110C | 118-H828 | Nueva Andalucía | Integral | 01 Propiedad del cliente |  | Plataforma Almeria - Distrito Centro - Almería - CS Nueva Andalucía | 150000 | ESPIROMETROSIBELMEDDATOSPIR 110C118-H828
1 | 3 | DA | 00338042 | DC-0367 | OTOSCOPIO DE PARED | RIESTER | RIFORMER | 012073 | Nueva Andalucía | Integral | 01 Propiedad del cliente |  | Plataforma Almeria - Distrito Centro - Almería - CS Nueva Andalucía | 9000 | OTOSCOPIO DE PAREDRIESTERRIFORMER012073
1 | 3 | DA | 00338043 | DC-0372 | OTOSCOPIO DE PARED | RIESTER | RIFORMER | 012013 | Nueva Andalucía | Integral | 01 Propiedad del cliente |  | Plataforma Almeria - Distrito Centro - Almería - CS Nueva Andalucía | 9000 | OTOSCOPIO DE PAREDRIESTERRIFORMER012013
1 | 3 | DA | 00338044 | DC-0378 | OTOSCOPIO DE PARED | RIESTER | RIFORMER | 012016 | Nueva Andalucía | Integral | 01 Propiedad del cliente |  | Plataforma Almeria - Distrito Centro - Almería - CS Nueva Andalucía | 9000 | OTOSCOPIO DE PAREDRIESTERRIFORMER012016
1 | 3 | DA | 00338045 | DC-0380 | OTOSCOPIO DE PARED | RIESTER | RIFORMER | 012031 | Nueva Andalucía | Integral | 01 Propiedad del cliente |  | Plataforma Almeria - Distrito Centro - Almería - CS Nueva Andalucía | 9000 | OTOSCOPIO DE PAREDRIESTERRIFORMER012031
1 | 3 | DA | 00338046 | DC-0382 | OTOSCOPIO DE PARED | RIESTER | RIFORMER | 012030 | Nueva Andalucía | Integral | 01 Propiedad del cliente |  | Plataforma Almeria - Distrito Centro - Almería - CS Nueva Andalucía | 9000 | OTOSCOPIO DE PAREDRIESTERRIFORMER012030
1 | 3 | DA | 00338047 | DC-0385 | OTOSCOPIO DE PARED | RIESTER | RIFORMER | 012075 | Nueva Andalucía | Integral | 01 Propiedad del cliente |  | Plataforma Almeria - Distrito Centro - Almería - CS Nueva Andalucía | 9000 | OTOSCOPIO DE PAREDRIESTERRIFORMER012075
1 | 3 | DA | 00338048 | DC-0387 | OTOSCOPIO DE PARED | RIESTER | RIFORMER | 012026 | Nueva Andalucía | Integral | 01 Propiedad del cliente |  | Plataforma Almeria - Distrito Centro - Almería - CS Nueva Andalucía | 9000 | OTOSCOPIO DE PAREDRIESTERRIFORMER012026
1 | 3 | DA | 00338049 | DC-0389 | OTOSCOPIO DE PARED | RIESTER | RIFORMER | 012017 | Nueva Andalucía | Integral | 01 Propiedad del cliente |  | Plataforma Almeria - Distrito Centro - Almería - CS Nueva Andalucía | 9000 | OTOSCOPIO DE PAREDRIESTERRIFORMER012017
1 | 3 | DA | 00338050 | DC-0392 | OTOSCOPIO DE PARED | RIESTER | RIFORMER | 012099 | Nueva Andalucía | Integral | 01 Propiedad del cliente |  | Plataforma Almeria - Distrito Centro - Almería - CS Nueva Andalucía | 9000 | OTOSCOPIO DE PAREDRIESTERRIFORMER012099
1 | 3 | DA | 00338052 | DC-0405 | OTOSCOPIO DE PARED | RIESTER | RIFORMER | 012076 | Nueva Andalucía | Integral | 01 Propiedad del cliente |  | Plataforma Almeria - Distrito Centro - Almería - CS Nueva Andalucía | 9000 | OTOSCOPIO DE PAREDRIESTERRIFORMER012076
1 | 3 | DA | 00338053 | DC-0409 | OTOSCOPIO DE PARED | RIESTER | RIFORMER | 012100 | Nueva Andalucía | Integral | 01 Propiedad del cliente |  | Plataforma Almeria - Distrito Centro - Almería - CS Nueva Andalucía | 9000 | OTOSCOPIO DE PAREDRIESTERRIFORMER012100
1 | 3 | DA | 00338054 | DC-0415 | OTOSCOPIO DE PARED | RIESTER | RIFORMER | 003597 | Nueva Andalucía | Integral | 01 Propiedad del cliente |  | Plataforma Almeria - Distrito Centro - Almería - CS Nueva Andalucía | 9000 | OTOSCOPIO DE PAREDRIESTERRIFORMER003597
1 | 3 | DA | 00338057 | DC-0369 | RETINOGRAFO | TOPCON | TRCNW200 | 226743 | VEGA DE ACA. CON RETINO. | Integral | 01 Propiedad del cliente |  | Plataforma Almeria - Distrito Centro - Almería - CS Vega de Acá | 450000 | RETINOGRAFOTOPCONTRCNW200226743
1 | 3 | DA | 00338058 | DC-1466 | DESFIBRILADOR SEMIAUTOMATICO | ZOLL | AED + PLUS | X09C403588 | OCAÑA | Integral | 01 Propiedad del cliente |  | Plataforma Almeria - Distrito Centro - Rio Nacimiento - Ocaña | 95000 | DESFIBRILADOR SEMIAUTOMATICOZOLLAED + PLUSX09C403588
1 | 3 | DA | 00338059 | DC-1584 | ESFIGMOMANOMETRO | RIESTER | BIG BEN | 020141582 | OCAÑA | Integral | 01 Propiedad del cliente |  | Plataforma Almeria - Distrito Centro - Rio Nacimiento - Ocaña | 1900 | ESFIGMOMANOMETRORIESTERBIG BEN020141582
1 | 3 | DA | 00338060 | DC-1585 | ESFIGMOMANOMETRO | RIESTER | NOVA | 61770 | OCAÑA | Integral | 01 Propiedad del cliente |  | Plataforma Almeria - Distrito Centro - Rio Nacimiento - Ocaña | 1900 | ESFIGMOMANOMETRORIESTERNOVA61770
1 | 3 | DA | 00338061 | DC-1583 | OTOSCOPIO / OFTALMOSCOPIO | RIESTER | RI-FORMER | 001635 | OCAÑA | Integral | 01 Propiedad del cliente | 2006-01-01 | Plataforma Almeria - Distrito Centro - Rio Nacimiento - Ocaña | 9000 | OTOSCOPIO / OFTALMOSCOPIORIESTERRI-FORMER001635
1 | 3 | DA | 00338062 | DC-1820 | AEROSOL | CAMI | FLO-CLINEB | 5275 | OHANES | Integral | 01 Propiedad del cliente |  | Plataforma Almeria - Distrito Centro - Alto Andarax - Ohanes | 22500 | AEROSOLCAMIFLO-CLINEB5275
1 | 3 | DA | 00338064 | DC-1529 | DESFIBRILADOR SEMIAUTOMATICO | ZOLL | AED PLUS | X09C403369 | OHANES | Integral | 01 Propiedad del cliente |  | Plataforma Almeria - Distrito Centro - Alto Andarax - Ohanes | 95000 | DESFIBRILADOR SEMIAUTOMATICOZOLLAED PLUSX09C403369
1 | 3 | DA | 00338065 | DC-1005 | DETECTOR FETAL | HUNTLEIGH | D900 | 900LX0A21997-07 | OHANES | Integral | 01 Propiedad del cliente |  | Plataforma Almeria - Distrito Centro - Alto Andarax - Ohanes | 11250 | DETECTOR FETALHUNTLEIGHD900900LX0A21997-07
1 | 3 | DA | 00338066 | DC-1002 | ELECTROCARDIÓGRAFO | CARDIOLINE | DELTA 1 PLUS | MDL1017691 | OHANES | Integral | 01 Propiedad del cliente |  | Plataforma Almeria - Distrito Centro - Alto Andarax - Ohanes | 57500 | ELECTROCARDIÓGRAFOCARDIOLINEDELTA 1 PLUSMDL1017691
1 | 3 | DA | 00338068 | DC-1004 | ESTUFA CALOR SECO | GIMA | GIMETTE 21 | D 06051986 | OHANES | Integral | 01 Propiedad del cliente |  | Plataforma Almeria - Distrito Centro - Alto Andarax - Ohanes | 175000 | ESTUFA CALOR SECOGIMAGIMETTE 21D 06051986
1 | 3 | DA | 00338070 | DC-2064 | AEROSOL | CAMI | CLINEB | 7943 | OLIVEROS | Integral | 01 Propiedad del cliente | 2019-01-25 | Plataforma Almeria - Distrito Centro - Almería - CS Oliveros | 22500 | AEROSOLCAMICLINEB7943
1 | 3 | DA | 00338071 | DC-0015 | AEROSOL | KYARA EASY | HOSPYNEB | 0139201/ASP | OLIVEROS | Integral | 01 Propiedad del cliente | 2008-01-01 | Plataforma Almeria - Distrito Centro - Almería - CS Oliveros | 22500 | AEROSOLKYARA EASYHOSPYNEB0139201/ASP
1 | 3 | DA | 00338073 | DC-0002 | AEROSOL | QUIRUMED | CR 60 | 2004C608867 | OLIVEROS | Integral | 01 Propiedad del cliente | 2004-01-01 | Plataforma Almeria - Distrito Centro - Almería - CS Oliveros | 22500 | AEROSOLQUIRUMEDCR 602004C608867
1 | 3 | DA | 00338075 | DC-0007 | ASPIRADOR | CAMI | ASKIR 30 | 5859 | OLIVEROS | Integral | 01 Propiedad del cliente |  | Plataforma Almeria - Distrito Centro - Almería - CS Oliveros | 10500 | ASPIRADORCAMIASKIR 305859
1 | 3 | DA | 00338078 | DC-0018 | BASCULA PEDIATRICA | ADE MEDICAL | M112600 | 56618903 | OLIVEROS | Integral | 01 Propiedad del cliente |  | Plataforma Almeria - Distrito Centro - Almería - CS Oliveros | 47500 | BASCULA PEDIATRICAADE MEDICALM11260056618903
1 | 3 | DA | 00338079 | DC-0003 | DESFIBRILADOR SEMIAUTOMATICO | CARDIAC SCIENCE | POWER HEART AED G3 PRO | 901808 | OLIVEROS | Integral | 01 Propiedad del cliente | 2011-01-01 | Plataforma Almeria - Distrito Centro - Almería - CS Oliveros | 95000 | DESFIBRILADOR SEMIAUTOMATICOCARDIAC SCIENCEPOWER HEART AED G3 PRO901808
1 | 3 | DA | 00338081 | DC-0039 | DOPPLER | EDAN | SONOTRAX | STAB09455248A | OLIVEROS | Integral | 01 Propiedad del cliente |  | Plataforma Almeria - Distrito Centro - Almería - CS Oliveros | 11250 | DOPPLEREDANSONOTRAXSTAB09455248A
1 | 3 | DA | 00338082 | DC-0946 | DOPPLER | SONICAID | ONE | 740XA0216736 | OLIVEROS | Integral | 01 Propiedad del cliente | 2013-01-01 | Plataforma Almeria - Distrito Centro - Almería - CS Oliveros | 11250 | DOPPLERSONICAIDONE740XA0216736
1 | 3 | DA | 00338084 | DC-0005 | ELECTROCARDIOGRAFO | EDAN | SE601C | SEA32231010344D | OLIVEROS | Integral | 01 Propiedad del cliente | 2009-01-01 | Plataforma Almeria - Distrito Centro - Almería - CS Oliveros | 57500 | ELECTROCARDIOGRAFOEDANSE601CSEA32231010344D
1 | 3 | DA | 00338085 | DC-0017 | ESFIGMOMANOMETRO | RIESTER | BIG BEN | 080226723 | OLIVEROS | Integral | 01 Propiedad del cliente |  | Plataforma Almeria - Distrito Centro - Almería - CS Oliveros | 1900 | ESFIGMOMANOMETRORIESTERBIG BEN080226723
1 | 3 | DA | 00338086 | DC-0044 | ESFIGMOMANOMETRO | RIESTER | BIG BEN | 090621267 | OLIVEROS | Integral | 01 Propiedad del cliente |  | Plataforma Almeria - Distrito Centro - Almería - CS Oliveros | 1900 | ESFIGMOMANOMETRORIESTERBIG BEN090621267
1 | 3 | DA | 00338088 | DC-0010 | ESFIGMOMANOMETRO | RIESTER | NOVA | 001083807 | OLIVEROS | Integral | 01 Propiedad del cliente |  | Plataforma Almeria - Distrito Centro - Almería - CS Oliveros | 1900 | ESFIGMOMANOMETRORIESTERNOVA001083807
1 | 3 | DA | 00338089 | DC-0013 | ESFIGMOMANOMETRO | RIESTER | NOVA | 001083803 | OLIVEROS | Integral | 01 Propiedad del cliente |  | Plataforma Almeria - Distrito Centro - Almería - CS Oliveros | 1900 | ESFIGMOMANOMETRORIESTERNOVA001083803
1 | 3 | DA | 00338090 | DC-0023 | ESFIGMOMANOMETRO | RIESTER | NOVA | 001083790 | OLIVEROS | Integral | 01 Propiedad del cliente |  | Plataforma Almeria - Distrito Centro - Almería - CS Oliveros | 1900 | ESFIGMOMANOMETRORIESTERNOVA001083790
1 | 3 | DA | 00338091 | DC-0026 | ESFIGMOMANOMETRO | RIESTER | NOVA | 001083815 | OLIVEROS | Integral | 01 Propiedad del cliente |  | Plataforma Almeria - Distrito Centro - Almería - CS Oliveros | 1900 | ESFIGMOMANOMETRORIESTERNOVA001083815
1 | 3 | DA | 00338093 | DC-0030 | ESFIGMOMANOMETRO | RIESTER | NOVA | 000981027 | OLIVEROS | Integral | 01 Propiedad del cliente |  | Plataforma Almeria - Distrito Centro - Almería - CS Oliveros | 1900 | ESFIGMOMANOMETRORIESTERNOVA000981027
1 | 3 | DA | 00338094 | DC-0031 | ESFIGMOMANOMETRO | RIESTER | NOVA | 001083813 | OLIVEROS | Integral | 01 Propiedad del cliente |  | Plataforma Almeria - Distrito Centro - Almería - CS Oliveros | 1900 | ESFIGMOMANOMETRORIESTERNOVA001083813
1 | 3 | DA | 00338095 | DC-0033 | ESFIGMOMANOMETRO | RIESTER | NOVA | 001187225 | OLIVEROS | Integral | 01 Propiedad del cliente |  | Plataforma Almeria - Distrito Centro - Almería - CS Oliveros | 1900 | ESFIGMOMANOMETRORIESTERNOVA001187225
1 | 3 | DA | 00338096 | DC-0037 | ESFIGMOMANOMETRO | RIESTER | NOVA | 001083814 | OLIVEROS | Integral | 01 Propiedad del cliente |  | Plataforma Almeria - Distrito Centro - Almería - CS Oliveros | 1900 | ESFIGMOMANOMETRORIESTERNOVA001083814
1 | 3 | DA | 00338098 | DC-0042 | ESFIGMOMANOMETRO | RIESTER | NOVA | 001083783 | OLIVEROS | Integral | 01 Propiedad del cliente |  | Plataforma Almeria - Distrito Centro - Almería - CS Oliveros | 1900 | ESFIGMOMANOMETRORIESTERNOVA001083783
1 | 3 | DA | 00338099 | DC-0673 | ESFIGMOMANOMETRO | RIESTER | BIG BEN | 100724069 | OLIVEROS | Integral | 01 Propiedad del cliente |  | Plataforma Almeria - Distrito Centro - Almería - CS Oliveros | 1900 | ESFIGMOMANOMETRORIESTERBIG BEN100724069
1 | 3 | DA | 00338100 | DC-0036 | ESFIGMOMANOMETRO | RIESTER | BIG BEN | 090621235 | OLIVEROS | Integral | 01 Propiedad del cliente |  | Plataforma Almeria - Distrito Centro - Almería - CS Oliveros | 1900 | ESFIGMOMANOMETRORIESTERBIG BEN090621235
1 | 3 | DA | 00338101 | DC-0045 | ESPIROMETRO | SIBELMED | DATOSPIR 110A | 118-H807 | OLIVEROS | Integral | 01 Propiedad del cliente | 2008-01-01 | Plataforma Almeria - Distrito Centro - Almería - CS Oliveros | 150000 | ESPIROMETROSIBELMEDDATOSPIR 110A118-H807
1 | 3 | DA | 00338103 | DC-0029 | OTOSCOPIO / OFTALMOSCOPIO | RIESTER | RI-FORMER | 012028 | OLIVEROS | Integral | 01 Propiedad del cliente | 2007-01-01 | Plataforma Almeria - Distrito Centro - Almería - CS Oliveros | 9000 | OTOSCOPIO / OFTALMOSCOPIORIESTERRI-FORMER012028
1 | 3 | DA | 00338104 | DC-0032 | OTOSCOPIO / OFTALMOSCOPIO | RIESTER | RI-FORMER | 012021 | OLIVEROS | Integral | 01 Propiedad del cliente | 2007-01-01 | Plataforma Almeria - Distrito Centro - Almería - CS Oliveros | 9000 | OTOSCOPIO / OFTALMOSCOPIORIESTERRI-FORMER012021
1 | 3 | DA | 00338105 | DC-1574 | OTOSCOPIO / OFTALMOSCOPIO | RIESTER | RI-FORMER | 020628 | OLIVEROS | Integral | 01 Propiedad del cliente | 2009-01-01 | Plataforma Almeria - Distrito Centro - Almería - CS Oliveros | 9000 | OTOSCOPIO / OFTALMOSCOPIORIESTERRI-FORMER020628
1 | 3 | DA | 00338106 | DC-0025 | OTOSCOPIO / OFTALMOSCOPIO | RIESTER | RI-FORMER | 012015 | OLIVEROS | Integral | 01 Propiedad del cliente | 2007-01-01 | Plataforma Almeria - Distrito Centro - Almería - CS Oliveros | 9000 | OTOSCOPIO / OFTALMOSCOPIORIESTERRI-FORMER012015
1 | 3 | DA | 00338107 | DC-0027 | OTOSCOPIO / OFTALMOSCOPIO | RIESTER | RI-FORMER | 012024 | OLIVEROS | Integral | 01 Propiedad del cliente | 2007-01-01 | Plataforma Almeria - Distrito Centro - Almería - CS Oliveros | 9000 | OTOSCOPIO / OFTALMOSCOPIORIESTERRI-FORMER012024
1 | 3 | DA | 00338108 | DC-0034 | OTOSCOPIO / OFTALMOSCOPIO | RIESTER | RI-FORMER | 012027 | OLIVEROS | Integral | 01 Propiedad del cliente | 2007-01-01 | Plataforma Almeria - Distrito Centro - Almería - CS Oliveros | 9000 | OTOSCOPIO / OFTALMOSCOPIORIESTERRI-FORMER012027
1 | 3 | DA | 00338109 | DC-0035 | OTOSCOPIO / OFTALMOSCOPIO | RIESTER | RI-FORMER | 012025 | OLIVEROS | Integral | 01 Propiedad del cliente | 2007-01-01 | Plataforma Almeria - Distrito Centro - Almería - CS Oliveros | 9000 | OTOSCOPIO / OFTALMOSCOPIORIESTERRI-FORMER012025
1 | 3 | DA | 00338110 | DC-0038 | OTOSCOPIO / OFTALMOSCOPIO | RIESTER | RI-FORMER | 012012 | OLIVEROS | Integral | 01 Propiedad del cliente | 2007-01-01 | Plataforma Almeria - Distrito Centro - Almería - CS Oliveros | 9000 | OTOSCOPIO / OFTALMOSCOPIORIESTERRI-FORMER012012
1 | 3 | DA | 00338111 | DC-0040 | OTOSCOPIO / OFTALMOSCOPIO | RIESTER | RI-FORMER | 012071 | OLIVEROS | Integral | 01 Propiedad del cliente | 2007-01-01 | Plataforma Almeria - Distrito Centro - Almería - CS Oliveros | 9000 | OTOSCOPIO / OFTALMOSCOPIORIESTERRI-FORMER012071
1 | 3 | DA | 00338112 | DC-0043 | OTOSCOPIO / OFTALMOSCOPIO | RIESTER | RI-FORMER | 020629 | OLIVEROS | Integral | 01 Propiedad del cliente | 2009-01-01 | Plataforma Almeria - Distrito Centro - Almería - CS Oliveros | 9000 | OTOSCOPIO / OFTALMOSCOPIORIESTERRI-FORMER020629
1 | 3 | DA | 00338114 | DC-1646 | OTOSCOPIO / OFTALMOSCOPIO | RIESTER | RI-FORMER | 020636 | OLIVEROS | Integral | 01 Propiedad del cliente | 2009-01-01 | Plataforma Almeria - Distrito Centro - Almería - CS Oliveros | 9000 | OTOSCOPIO / OFTALMOSCOPIORIESTERRI-FORMER020636
1 | 3 | DA | 00338115 | DC-0006 | OTOSCOPIO / OFTALMOSCOPIO | RIESTER | RI-FORMER | 012022 | OLIVEROS | Integral | 01 Propiedad del cliente | 2007-01-01 | Plataforma Almeria - Distrito Centro - Almería - CS Oliveros | 9000 | OTOSCOPIO / OFTALMOSCOPIORIESTERRI-FORMER012022
1 | 3 | DA | 00338116 | DC-0009 | OTOSCOPIO / OFTALMOSCOPIO | RIESTER | RI-FORMER | 012018 | OLIVEROS | Integral | 01 Propiedad del cliente | 2007-01-01 | Plataforma Almeria - Distrito Centro - Almería - CS Oliveros | 9000 | OTOSCOPIO / OFTALMOSCOPIORIESTERRI-FORMER012018
1 | 3 | DA | 00338117 | DC-0012 | OTOSCOPIO / OFTALMOSCOPIO | RIESTER | RI-FORMER | 012101 | OLIVEROS | Integral | 01 Propiedad del cliente | 2007-01-01 | Plataforma Almeria - Distrito Centro - Almería - CS Oliveros | 9000 | OTOSCOPIO / OFTALMOSCOPIORIESTERRI-FORMER012101
1 | 3 | DA | 00338118 | DC-0016 | OTOSCOPIO / OFTALMOSCOPIO | RIESTER | RI-FORMER | 012058 | OLIVEROS | Integral | 01 Propiedad del cliente | 2007-01-01 | Plataforma Almeria - Distrito Centro - Almería - CS Oliveros | 9000 | OTOSCOPIO / OFTALMOSCOPIORIESTERRI-FORMER012058
1 | 3 | DA | 00338119 | DC-0020 | OTOSCOPIO / OFTALMOSCOPIO | RIESTER | RI-FORMER | 009117 | OLIVEROS | Integral | 01 Propiedad del cliente | 2006-01-01 | Plataforma Almeria - Distrito Centro - Almería - CS Oliveros | 9000 | OTOSCOPIO / OFTALMOSCOPIORIESTERRI-FORMER009117
1 | 3 | DA | 00338120 | DC-0022 | OTOSCOPIO / OFTALMOSCOPIO | RIESTER | RI-FORMER | 012029 | OLIVEROS | Integral | 01 Propiedad del cliente | 2007-01-01 | Plataforma Almeria - Distrito Centro - Almería - CS Oliveros | 9000 | OTOSCOPIO / OFTALMOSCOPIORIESTERRI-FORMER012029
1 | 3 | DA | 00338121 | DC-0024 | OTOSCOPIO / OFTALMOSCOPIO | RIESTER | RI-FORMER | 009232 | OLIVEROS | Integral | 01 Propiedad del cliente | 2006-01-01 | Plataforma Almeria - Distrito Centro - Almería - CS Oliveros | 9000 | OTOSCOPIO / OFTALMOSCOPIORIESTERRI-FORMER009232
1 | 3 | DA | 00338122 | DC-0004 | PULSIOXIMETRO | EDAN | H100B | H100B020851008 | OLIVEROS | Integral | 01 Propiedad del cliente | 2008-01-01 | Plataforma Almeria - Distrito Centro - Almería - CS Oliveros | 15000 | PULSIOXIMETROEDANH100BH100B020851008
1 | 3 | DA | 00338123 | DC-1463 | DESFIBRILADOR SEMIAUTOMATICO | ZOLL | AED+ PLUS | X09C403597 | OLULA DE CASTRO | Integral | 01 Propiedad del cliente |  | Plataforma Almeria - Distrito Centro - Rio Nacimiento - Olula De Castro | 95000 | DESFIBRILADOR SEMIAUTOMATICOZOLLAED+ PLUSX09C403597
1 | 3 | DA | 00338124 | DC-1031 | DESFIBRILADOR SEMIAUTOMATICO | ZOLL | AED + PLUS | X09E409865 | PADULES | Integral | 01 Propiedad del cliente |  | Plataforma Almeria - Distrito Centro - Alto Andarax - Padules | 95000 | DESFIBRILADOR SEMIAUTOMATICOZOLLAED + PLUSX09E409865
1 | 3 | DA | 00338126 | DC-1986 | ESFIGMOMANOMETRO PARED | RIESTER | BIGBEN | 170542003 | PADULES | Integral | 01 Propiedad del cliente |  | Plataforma Almeria - Distrito Centro - Alto Andarax - Padules | 1900 | ESFIGMOMANOMETRO PAREDRIESTERBIGBEN170542003
1 | 3 | DA | 00338127 | DC-1988 | ESFIGMOMANOMETRO DE PARED | RIESTER | BIG BEN | 170541999 | PADULES | Integral | 01 Propiedad del cliente |  | Plataforma Almeria - Distrito Centro - Alto Andarax - Padules | 1900 | ESFIGMOMANOMETRO DE PAREDRIESTERBIG BEN170541999
1 | 3 | DA | 00338129 | DC-0343 | AEROSOL | QUIRUMED | CR60 | 2006C610324 | Pechina | Integral | 01 Propiedad del cliente |  | Plataforma Almeria - Distrito Centro - Bajo Andarax - Pechina | 22500 | AEROSOLQUIRUMEDCR602006C610324
1 | 3 | DA | 00338130 | DC-0341 | ASPIRADOR | CAMI | ASKIR 30 | 12874 | Pechina. C1 ENF. | Integral | 01 Propiedad del cliente |  | Plataforma Almeria - Distrito Centro - Bajo Andarax - Pechina | 10500 | ASPIRADORCAMIASKIR 3012874
1 | 3 | DA | 00338131 | DC-0281 | AUTOCLAVE | ESCHMANN | SES 2000 | SCB-8E-3868 | Pechina. ALMACEN | Integral | 01 Propiedad del cliente |  | Plataforma Almeria - Distrito Centro - Bajo Andarax - Pechina | 125000 | AUTOCLAVEESCHMANNSES 2000SCB-8E-3868
1 | 3 | DA | 00338133 | DC-1450 | BASCULA BEBES | SOEHNLE | PROFESSIONAL | 8311.05.000648 | Pechina. CON PED. | Integral | 01 Propiedad del cliente |  | Plataforma Almeria - Distrito Centro - Bajo Andarax - Pechina | 47500 | BASCULA BEBESSOEHNLEPROFESSIONAL8311.05.000648
1 | 3 | DA | 00338135 | DC-0346 | DESFIBRILADOR SEMIAUTOMATICO | CARDIAC SCIENCE | POWER HEART AED G3 PRO | 4226079 | Pechina. C1 ENF. | Integral | 01 Propiedad del cliente |  | Plataforma Almeria - Distrito Centro - Bajo Andarax - Pechina | 95000 | DESFIBRILADOR SEMIAUTOMATICOCARDIAC SCIENCEPOWER HEART AED G3 PRO4226079
1 | 3 | DA | 00338136 | DC-1601 | DETECTOR FETAL | HUNTLEIGH | MINI D900 | 900L X 0A 21284-07 | Pechina. C1 ENF. | Integral | 01 Propiedad del cliente |  | Plataforma Almeria - Distrito Centro - Bajo Andarax - Pechina | 11250 | DETECTOR FETALHUNTLEIGHMINI D900900L X 0A 21284-07
1 | 3 | DA | 00338138 | DC-1873 | ELECTROCARDIOGRAFO | BIONET | CARDIOCARE 2000 | E11100088 | Pechina. C2 ENF. | Integral | 01 Propiedad del cliente |  | Plataforma Almeria - Distrito Centro - Bajo Andarax - Pechina | 57500 | ELECTROCARDIOGRAFOBIONETCARDIOCARE 2000E11100088
1 | 3 | DA | 00338139 | DC-0338 | ELECTROCARDIÓGRAFO | CARDIOLINE | DELTA 1 PLUS | MDL1015777 | Pechina. C1 ENF. | Integral | 01 Propiedad del cliente |  | Plataforma Almeria - Distrito Centro - Bajo Andarax - Pechina | 57500 | ELECTROCARDIÓGRAFOCARDIOLINEDELTA 1 PLUSMDL1015777
1 | 3 | DA | 00338140 | DC-0339 | ESFIGMOMANOMETRO DE PARED | RIESTER | BIG BEN | 030482446 | Pechina. C2 MED. | Integral | 01 Propiedad del cliente |  | Plataforma Almeria - Distrito Centro - Bajo Andarax - Pechina | 1900 | ESFIGMOMANOMETRO DE PAREDRIESTERBIG BEN030482446
1 | 3 | DA | 00338141 | DC-0345 | ESFIGMOMANOMETRO DE PARED | RIESTER | BIG BEN | 030482691 | Pechina. C2 ENF. | Integral | 01 Propiedad del cliente |  | Plataforma Almeria - Distrito Centro - Bajo Andarax - Pechina | 1900 | ESFIGMOMANOMETRO DE PAREDRIESTERBIG BEN030482691
1 | 3 | DA | 00338142 | DC-0347 | ESFIGMOMANOMETRO DE PARED | RIESTER | BIG BEN | 030482673 | Pechina. C1. MED.. | Integral | 01 Propiedad del cliente |  | Plataforma Almeria - Distrito Centro - Bajo Andarax - Pechina | 1900 | ESFIGMOMANOMETRO DE PAREDRIESTERBIG BEN030482673
1 | 3 | DA | 00338143 | DC-0348 | ESFIGMOMANOMETRO DE PARED | RIESTER | BIG BEN | 030482729 | Pechina. CON PED. | Integral | 01 Propiedad del cliente |  | Plataforma Almeria - Distrito Centro - Bajo Andarax - Pechina | 1900 | ESFIGMOMANOMETRO DE PAREDRIESTERBIG BEN030482729
1 | 3 | DA | 00338144 | DC-0350 | ESFIGMOMANOMETRO DE PARED | RIESTER | BIG BEN | 030482713 | Pechina. C1 ENF. | Integral | 01 Propiedad del cliente |  | Plataforma Almeria - Distrito Centro - Bajo Andarax - Pechina | 1900 | ESFIGMOMANOMETRO DE PAREDRIESTERBIG BEN030482713
1 | 3 | DA | 00338145 | DC-1271 | OTOSCOPIO PARED | RIESTER | RI-FORMER | 003559 | Pechina. CON PED. | Integral | 01 Propiedad del cliente |  | Plataforma Almeria - Distrito Centro - Bajo Andarax - Pechina | 9000 | OTOSCOPIO PAREDRIESTERRI-FORMER003559
1 | 3 | DA | 00338146 | DC-1497 | DETECTOR FETAL | SONICAID | ONE | 740XA0216713-13 | Pechina | Integral | 01 Propiedad del cliente |  | Plataforma Almeria - Distrito Centro - Bajo Andarax - Pechina | 11250 | DETECTOR FETALSONICAIDONE740XA0216713-13
1 | 3 | DA | 00338148 | DC-1844 | AEROSOL | CAMI | CLINEB | 5941 | PLAZA DE TOROS | Integral | 01 Propiedad del cliente |  | Plataforma Almeria - Distrito Centro - Almería - CS Plaza de Toros | 22500 | AEROSOLCAMICLINEB5941
1 | 3 | DA | 00338152 | DC-1890 | AEROSOL | CAMI | CLINEB | 5333 | equipos prestamo distrito | Integral | 01 Propiedad del cliente |  | Plataforma Almeria - Distrito Centro - Equipos préstamo - Distrito Centro | 22500 | AEROSOLCAMICLINEB5333
1 | 3 | DA | 00338156 | DC-1756 | AUTOCLAVE | NEWMED | ENERGY 18 | ENE18E3085 | PLAZA DE TOROS | Integral | 01 Propiedad del cliente | 2015-11-18 | Plataforma Almeria - Distrito Centro - Almería - CS Plaza de Toros | 125000 | AUTOCLAVENEWMEDENERGY 18ENE18E3085
1 | 3 | DA | 00338157 | DC-1222 | BASCULA PEDIATRICA | SOEHNLE | 4003 | 400302122771 | PLAZA DE TOROS | Integral | 01 Propiedad del cliente | 2008-01-01 | Plataforma Almeria - Distrito Centro - Almería - CS Plaza de Toros | 47500 | BASCULA PEDIATRICASOEHNLE4003400302122771
1 | 3 | DA | 00338158 | DC-1892 | BASCULA PEDIATRICA | ADE MEDICAL | M112600 | 16254-0003889 | PLAZA DE TOROS | Integral | 01 Propiedad del cliente |  | Plataforma Almeria - Distrito Centro - Almería - CS Plaza de Toros | 47500 | BASCULA PEDIATRICAADE MEDICALM11260016254-0003889
1 | 3 | DA | 00338159 | DC-1578 | CENTRIFUGADORA | KUBOTA | 2420 | E90923-F000 | PLAZA DE TOROS | Integral | 01 Propiedad del cliente |  | Plataforma Almeria - Distrito Centro - Almería - CS Plaza de Toros | 90000 | CENTRIFUGADORAKUBOTA2420E90923-F000
1 | 3 | DA | 00338160 | DC-1254 | DESFIBRILADOR SEMIAUTOMATICO | CARDIAC SCIENCE | POWER HEART AED G3 PRO | 901846 | PLAZA DE TOROS | Integral | 01 Propiedad del cliente |  | Plataforma Almeria - Distrito Centro - Almería - CS Plaza de Toros | 95000 | DESFIBRILADOR SEMIAUTOMATICOCARDIAC SCIENCEPOWER HEART AED G3 PRO901846
1 | 3 | DA | 00338162 | DC-1845 | DOPPLER | HUNTLEIGH | MINIDOPPLER | 900LX0A22028-07 | PLAZA DE TOROS | Integral | 01 Propiedad del cliente | 2007-01-01 | Plataforma Almeria - Distrito Centro - Almería - CS Plaza de Toros | 11250 | DOPPLERHUNTLEIGHMINIDOPPLER900LX0A22028-07
1 | 3 | DA | 00338164 | DC-1233 | ELECTROBISTURÍ | ST ELECTROMEDICINA | COAGULOSEM 970 | 467191 | PLAZA DE TOROS | Integral | 01 Propiedad del cliente | 2002-01-01 | Plataforma Almeria - Distrito Centro - Almería - CS Plaza de Toros | 150000 | ELECTROBISTURÍST ELECTROMEDICINACOAGULOSEM 970467191
1 | 3 | DA | 00338165 | DC-1833 | ELECTROCARDIOGRAFO | MINDRAY | BENEHEART R12 | FN-65004522 | PLAZA DE TOROS | Integral | 01 Propiedad del cliente | 2016-11-04 | Plataforma Almeria - Distrito Centro - Almería - CS Plaza de Toros | 57500 | ELECTROCARDIOGRAFOMINDRAYBENEHEART R12FN-65004522
1 | 3 | DA | 00338166 | DC-1212 | ESFIGMOMANOMETRO | RIESTER | BIG BEN | 071282014 | PLAZA DE TOROS | Integral | 01 Propiedad del cliente |  | Plataforma Almeria - Distrito Centro - Almería - CS Plaza de Toros | 1900 | ESFIGMOMANOMETRORIESTERBIG BEN071282014
1 | 3 | DA | 00338167 | DC-1215 | ESFIGMOMANOMETRO | RIESTER | BIG BEN | 071282148 | PLAZA DE TOROS | Integral | 01 Propiedad del cliente |  | Plataforma Almeria - Distrito Centro - Almería - CS Plaza de Toros | 1900 | ESFIGMOMANOMETRORIESTERBIG BEN071282148
1 | 3 | DA | 00338168 | DC-1218 | ESFIGMOMANOMETRO | RIESTER | BIG BEN | 00766315 | PLAZA DE TOROS | Integral | 01 Propiedad del cliente |  | Plataforma Almeria - Distrito Centro - Almería - CS Plaza de Toros | 1900 | ESFIGMOMANOMETRORIESTERBIG BEN00766315
1 | 3 | DA | 00338169 | DC-1221 | ESFIGMOMANOMETRO | RIESTER | BIG BEN | 020409571 | PLAZA DE TOROS | Integral | 01 Propiedad del cliente |  | Plataforma Almeria - Distrito Centro - Almería - CS Plaza de Toros | 1900 | ESFIGMOMANOMETRORIESTERBIG BEN020409571
1 | 3 | DA | 00338170 | DC-1230 | ESFIGMOMANOMETRO | RIESTER | BIG BEN | 020409562 | PLAZA DE TOROS | Integral | 01 Propiedad del cliente |  | Plataforma Almeria - Distrito Centro - Almería - CS Plaza de Toros | 1900 | ESFIGMOMANOMETRORIESTERBIG BEN020409562
1 | 3 | DA | 00338171 | DC-1234 | ESFIGMOMANOMETRO | RIESTER | BIG BEN | 020409480 | PLAZA DE TOROS | Integral | 01 Propiedad del cliente |  | Plataforma Almeria - Distrito Centro - Almería - CS Plaza de Toros | 1900 | ESFIGMOMANOMETRORIESTERBIG BEN020409480
1 | 3 | DA | 00338172 | DC-1236 | ESFIGMOMANOMETRO | RIESTER | BIG BEN | 00766329 | PLAZA DE TOROS | Integral | 01 Propiedad del cliente |  | Plataforma Almeria - Distrito Centro - Almería - CS Plaza de Toros | 1900 | ESFIGMOMANOMETRORIESTERBIG BEN00766329
1 | 3 | DA | 00338173 | DC-1238 | ESFIGMOMANOMETRO | RIESTER | BIG BEN | 071282009 | PLAZA DE TOROS | Integral | 01 Propiedad del cliente |  | Plataforma Almeria - Distrito Centro - Almería - CS Plaza de Toros | 1900 | ESFIGMOMANOMETRORIESTERBIG BEN071282009
1 | 3 | DA | 00338174 | DC-1241 | ESFIGMOMANOMETRO | RIESTER | BIG BEN | 020409301 | PLAZA DE TOROS | Integral | 01 Propiedad del cliente |  | Plataforma Almeria - Distrito Centro - Almería - CS Plaza de Toros | 1900 | ESFIGMOMANOMETRORIESTERBIG BEN020409301
1 | 3 | DA | 00338175 | DC-1242 | ESFIGMOMANOMETRO | RIESTER | BIG BEN | 071282146 | PLAZA DE TOROS | Integral | 01 Propiedad del cliente |  | Plataforma Almeria - Distrito Centro - Almería - CS Plaza de Toros | 1900 | ESFIGMOMANOMETRORIESTERBIG BEN071282146
1 | 3 | DA | 00338176 | DC-1247 | ESFIGMOMANOMETRO | RIESTER | BIG BEN | 071282144 | PLAZA DE TOROS | Integral | 01 Propiedad del cliente |  | Plataforma Almeria - Distrito Centro - Almería - CS Plaza de Toros | 1900 | ESFIGMOMANOMETRORIESTERBIG BEN071282144
1 | 3 | DA | 00338177 | DC-1253 | ESFIGMOMANOMETRO | RIESTER | BIG BEN | 071282135 | PLAZA DE TOROS | Integral | 01 Propiedad del cliente |  | Plataforma Almeria - Distrito Centro - Almería - CS Plaza de Toros | 1900 | ESFIGMOMANOMETRORIESTERBIG BEN071282135
1 | 3 | DA | 00338178 | DC-1258 | OTOSCOPIO / OFTALMOSCOPIO | RIESTER | RI-FORMER | 014719 | PLAZA DE TOROS | Integral | 01 Propiedad del cliente | 2008-01-01 | Plataforma Almeria - Distrito Centro - Almería - CS Plaza de Toros | 9000 | OTOSCOPIO / OFTALMOSCOPIORIESTERRI-FORMER014719
1 | 3 | DA | 00338179 | DC-1259 | ESFIGMOMANOMETRO | RIESTER | BIG BEN | 020408320 | PLAZA DE TOROS | Integral | 01 Propiedad del cliente |  | Plataforma Almeria - Distrito Centro - Almería - CS Plaza de Toros | 1900 | ESFIGMOMANOMETRORIESTERBIG BEN020408320
1 | 3 | DA | 00338180 | DC-1261 | ESFIGMOMANOMETRO | RIESTER | BIG BEN | 080226740 | PLAZA DE TOROS | Integral | 01 Propiedad del cliente |  | Plataforma Almeria - Distrito Centro - Almería - CS Plaza de Toros | 1900 | ESFIGMOMANOMETRORIESTERBIG BEN080226740
1 | 3 | DA | 00338181 | DC-1263 | ESFIGMOMANOMETRO | RIESTER | BIG BEN | 071282034 | PLAZA DE TOROS | Integral | 01 Propiedad del cliente |  | Plataforma Almeria - Distrito Centro - Almería - CS Plaza de Toros | 1900 | ESFIGMOMANOMETRORIESTERBIG BEN071282034
1 | 3 | DA | 00338182 | DC-1644 | ESPIROMETRO | SIBELMED | DATOSPIR TOUCH | 11B-357 | PLAZA DE TOROS | Integral | 01 Propiedad del cliente | 2013-01-01 | Plataforma Almeria - Distrito Centro - Almería - CS Plaza de Toros | 150000 | ESPIROMETROSIBELMEDDATOSPIR TOUCH11B-357
1 | 3 | DA | 00338184 | DC-1579 | OTOSCOPIO / OFTALMOSCOPIO | RIESTER | RI-FORMER | 006825 | PLAZA DE TOROS | Integral | 01 Propiedad del cliente | 2006-01-01 | Plataforma Almeria - Distrito Centro - Almería - CS Plaza de Toros | 9000 | OTOSCOPIO / OFTALMOSCOPIORIESTERRI-FORMER006825
1 | 3 | DA | 00338185 | DC-1246 | OTOSCOPIO / OFTALMOSCOPIO | RIESTER | RI-FORMER | 015410 | PLAZA DE TOROS | Integral | 01 Propiedad del cliente | 2008-01-01 | Plataforma Almeria - Distrito Centro - Almería - CS Plaza de Toros | 9000 | OTOSCOPIO / OFTALMOSCOPIORIESTERRI-FORMER015410
1 | 3 | DA | 00338186 | DC-1211 | OTOSCOPIO / OFTALMOSCOPIO | RIESTER | RI-FORMER | 013156 | PLAZA DE TOROS | Integral | 01 Propiedad del cliente | 2007-01-01 | Plataforma Almeria - Distrito Centro - Almería - CS Plaza de Toros | 9000 | OTOSCOPIO / OFTALMOSCOPIORIESTERRI-FORMER013156
1 | 3 | DA | 00338187 | DC-1214 | OTOSCOPIO / OFTALMOSCOPIO | RIESTER | RI-FORMER | 013392 | PLAZA DE TOROS | Integral | 01 Propiedad del cliente | 2007-01-01 | Plataforma Almeria - Distrito Centro - Almería - CS Plaza de Toros | 9000 | OTOSCOPIO / OFTALMOSCOPIORIESTERRI-FORMER013392
1 | 3 | DA | 00338188 | DC-1217 | OTOSCOPIO / OFTALMOSCOPIO | RIESTER | RI-FORMER | 011635 | PLAZA DE TOROS | Integral | 01 Propiedad del cliente | 2007-01-01 | Plataforma Almeria - Distrito Centro - Almería - CS Plaza de Toros | 9000 | OTOSCOPIO / OFTALMOSCOPIORIESTERRI-FORMER011635
1 | 3 | DA | 00338189 | DC-1220 | OTOSCOPIO / OFTALMOSCOPIO | RIESTER | RI-FORMER | 012020 | PLAZA DE TOROS | Integral | 01 Propiedad del cliente | 2007-01-01 | Plataforma Almeria - Distrito Centro - Almería - CS Plaza de Toros | 9000 | OTOSCOPIO / OFTALMOSCOPIORIESTERRI-FORMER012020
1 | 3 | DA | 00338190 | DC-1224 | OTOSCOPIO / OFTALMOSCOPIO | RIESTER | RI-FORMER | 009226 | PLAZA DE TOROS | Integral | 01 Propiedad del cliente | 2006-01-01 | Plataforma Almeria - Distrito Centro - Almería - CS Plaza de Toros | 9000 | OTOSCOPIO / OFTALMOSCOPIORIESTERRI-FORMER009226
1 | 3 | DA | 00338191 | DC-1229 | OTOSCOPIO / OFTALMOSCOPIO | RIESTER | RI-FORMER | 016900 | PLAZA DE TOROS | Integral | 01 Propiedad del cliente | 2008-01-01 | Plataforma Almeria - Distrito Centro - Almería - CS Plaza de Toros | 9000 | OTOSCOPIO / OFTALMOSCOPIORIESTERRI-FORMER016900
1 | 3 | DA | 00338192 | DC-1237 | OTOSCOPIO / OFTALMOSCOPIO | RIESTER | RI-FORMER | 014741 | PLAZA DE TOROS | Integral | 01 Propiedad del cliente | 2008-01-01 | Plataforma Almeria - Distrito Centro - Almería - CS Plaza de Toros | 9000 | OTOSCOPIO / OFTALMOSCOPIORIESTERRI-FORMER014741
1 | 3 | DA | 00338193 | DC-1240 | OTOSCOPIO / OFTALMOSCOPIO | RIESTER | RI-FORMER | 012102 | PLAZA DE TOROS | Integral | 01 Propiedad del cliente | 2007-01-01 | Plataforma Almeria - Distrito Centro - Almería - CS Plaza de Toros | 9000 | OTOSCOPIO / OFTALMOSCOPIORIESTERRI-FORMER012102
1 | 3 | DA | 00338194 | DC-1252 | OTOSCOPIO / OFTALMOSCOPIO | RIESTER | RI-FORMER | 014743 | PLAZA DE TOROS | Integral | 01 Propiedad del cliente | 2008-01-01 | Plataforma Almeria - Distrito Centro - Almería - CS Plaza de Toros | 9000 | OTOSCOPIO / OFTALMOSCOPIORIESTERRI-FORMER014743
1 | 3 | DA | 00338195 | DC-1256 | OTOSCOPIO / OFTALMOSCOPIO | RIESTER | RI-FORMER | 003603 | PLAZA DE TOROS | Integral | 01 Propiedad del cliente | 2005-01-01 | Plataforma Almeria - Distrito Centro - Almería - CS Plaza de Toros | 9000 | OTOSCOPIO / OFTALMOSCOPIORIESTERRI-FORMER003603
1 | 3 | DA | 00338196 | DC-1257 | ESFIGMOMANOMETRO | RIESTER | BIG BEN | 080226743 | PLAZA DE TOROS | Integral | 01 Propiedad del cliente |  | Plataforma Almeria - Distrito Centro - Almería - CS Plaza de Toros | 1900 | ESFIGMOMANOMETRORIESTERBIG BEN080226743
1 | 3 | DA | 00338197 | DC-1260 | OTOSCOPIO / OFTALMOSCOPIO | RIESTER | RI-FORMER | 023920 | PLAZA DE TOROS | Integral | 01 Propiedad del cliente | 2009-01-01 | Plataforma Almeria - Distrito Centro - Almería - CS Plaza de Toros | 9000 | OTOSCOPIO / OFTALMOSCOPIORIESTERRI-FORMER023920
1 | 3 | DA | 00338198 | DC-1262 | OTOSCOPIO / OFTALMOSCOPIO | RIESTER | RI-FORMER | 013157 | PLAZA DE TOROS | Integral | 01 Propiedad del cliente | 2007-01-01 | Plataforma Almeria - Distrito Centro - Almería - CS Plaza de Toros | 9000 | OTOSCOPIO / OFTALMOSCOPIORIESTERRI-FORMER013157
1 | 3 | DA | 00338199 | DC-1250 | PULSIOXIMETRO | EDAN | H100B | H100B020851049 | PLAZA DE TOROS | Integral | 01 Propiedad del cliente | 2008-01-01 | Plataforma Almeria - Distrito Centro - Almería - CS Plaza de Toros | 15000 | PULSIOXIMETROEDANH100BH100B020851049
1 | 3 | DA | 00338200 | DC-1526 | DESFIBRILADOR SEMIAUTOMATICO | ZOLL | AED+PLUS | X09F413307 | EL POZO DE LOS FRAILES | Integral | 01 Propiedad del cliente |  | Plataforma Almeria - Distrito Centro - Níjar - Pozo De Los Frailes | 95000 | DESFIBRILADOR SEMIAUTOMATICOZOLLAED+PLUSX09F413307
1 | 3 | DA | 00338201 | DC-1527 | ESFIGMOMANOMETRO DE PARED | RIESTER | BIG BEN | 080573990 | EL POZO DE LOS FRAILES | Integral | 01 Propiedad del cliente |  | Plataforma Almeria - Distrito Centro - Níjar - Pozo De Los Frailes | 1900 | ESFIGMOMANOMETRO DE PAREDRIESTERBIG BEN080573990
1 | 3 | DA | 00338202 | DC-0498 | ESFIGMOMANOMETRO DE PARED | GIMA | DALLAS | S/N | POZO DE LOS FRAILES | Integral | 01 Propiedad del cliente |  | Plataforma Almeria - Distrito Centro - Níjar - Pozo De Los Frailes | 1900 | ESFIGMOMANOMETRO DE PAREDGIMADALLASS/N
1 | 3 | DA | 00338203 | DC-0496 | OTOSCOPIO DE PARED | RIESTER | RIFORMER | 026023 | POZO DE LOS FRAILES | Integral | 01 Propiedad del cliente |  | Plataforma Almeria - Distrito Centro - Níjar - Pozo De Los Frailes | 9000 | OTOSCOPIO DE PAREDRIESTERRIFORMER026023
1 | 3 | DA | 00338205 | DC-0896 | DESFIBRILADOR SEMIAUTOMATICO | ZOLL | AED + PLUS | X09C403459 | PUEBLO BLANCO | Integral | 01 Propiedad del cliente |  | Plataforma Almeria - Distrito Centro - Níjar - Pueblo Blanco | 95000 | DESFIBRILADOR SEMIAUTOMATICOZOLLAED + PLUSX09C403459
1 | 3 | DA | 00338206 | DC-1854 | ESFIGMOMANOMETRO DE PARED | RIESTER | BIG BEN | 131042884 | PUEBLO BLANCO | Integral | 01 Propiedad del cliente |  | Plataforma Almeria - Distrito Centro - Níjar - Pueblo Blanco | 1900 | ESFIGMOMANOMETRO DE PAREDRIESTERBIG BEN131042884
1 | 3 | DA | 00338207 | DC-0897 | OTOSCOPIO PARED | RIESTER | RIFORMER | 025963 | PUEBLO BLANCO | Integral | 01 Propiedad del cliente |  | Plataforma Almeria - Distrito Centro - Níjar - Pueblo Blanco | 9000 | OTOSCOPIO PAREDRIESTERRIFORMER025963
1 | 3 | DA | 00338208 | DC-0966 | BASCULA MECANICA ADULTO | ASIMED | BARY PLUS | 6995 | PUJAIRE | Integral | 01 Propiedad del cliente |  | Plataforma Almeria - Distrito Centro - Níjar - Pujaire | 43500 | BASCULA MECANICA ADULTOASIMEDBARY PLUS6995
1 | 3 | DA | 00338209 | DC-1328 | DESFIBRILADOR SEMIAUTOMATICO | ZOLL | AED+ PLUS | X09C403598 | PUJAIRE | Integral | 01 Propiedad del cliente |  | Plataforma Almeria - Distrito Centro - Níjar - Pujaire | 95000 | DESFIBRILADOR SEMIAUTOMATICOZOLLAED+ PLUSX09C403598
1 | 3 | DA | 00338210 | DC-1326 | ESFINGMOMANOMETRO | RIESTER | BIG BEN | 020408472 | PUJAIRE | Integral | 01 Propiedad del cliente | 2023-01-01 | Plataforma Almeria - Distrito Centro - Níjar - Pujaire | 1900 | ESFINGMOMANOMETRORIESTERBIG BEN020408472
1 | 3 | DA | 00338211 | DC-1327 | ESFINGNOMANOMETRO | RIESTER | BIG BEN | 020409670 | PUJAIRE | Integral | 01 Propiedad del cliente |  | Plataforma Almeria - Distrito Centro - Níjar - Pujaire | 1900 | ESFINGNOMANOMETRORIESTERBIG BEN020409670
1 | 3 | DA | 00338212 | DC-1325 | OTOSCOPIO / OFTALMOSCOPIO | RIESTER | RIFORMER | 020147 | PUJAIRE | Integral | 01 Propiedad del cliente |  | Plataforma Almeria - Distrito Centro - Níjar - Pujaire | 9000 | OTOSCOPIO / OFTALMOSCOPIORIESTERRIFORMER020147
1 | 3 | DA | 00338213 | DC-1027 | AEROSOL | CORYSAN | CORYNEB PLUS | 190260/2004 | RAGOL | Integral | 01 Propiedad del cliente |  | Plataforma Almeria - Distrito Centro - Alto Andarax - Rágol | 22500 | AEROSOLCORYSANCORYNEB PLUS190260/2004
1 | 3 | DA | 00338214 | DC-1264 | MONITOR ECG | MEDTRONIC | LIFEPAK 11 | 0004265 1875388 | RAGOL | Integral | 01 Propiedad del cliente |  | Plataforma Almeria - Distrito Centro - Alto Andarax - Rágol | 180000 | MONITOR ECGMEDTRONICLIFEPAK 110004265 1875388
1 | 3 | DA | 00338215 | DC-1030 | DESFIBRILADOR SEMIAUTOMATICO | ZOLL | AED PLUS | X09C403583 | RAGOL | Integral | 01 Propiedad del cliente |  | Plataforma Almeria - Distrito Centro - Alto Andarax - Rágol | 95000 | DESFIBRILADOR SEMIAUTOMATICOZOLLAED PLUSX09C403583
1 | 3 | DA | 00338218 | DC-1026 | ESTUFA CALOR SECO | GIMETTE | GIMA21 | P-104133 | RAGOL | Integral | 01 Propiedad del cliente |  | Plataforma Almeria - Distrito Centro - Alto Andarax - Rágol | 175000 | ESTUFA CALOR SECOGIMETTEGIMA21P-104133
1 | 3 | DA | 00338219 | DC-0175 | AEROSOL | KYARA EASY | HOSPINEB | 0135935 | RETAMAR ALMACEN | Integral | 01 Propiedad del cliente | 2008-01-01 | Plataforma Almeria - Distrito Centro - La Cañada - Retamar | 22500 | AEROSOLKYARA EASYHOSPINEB0135935
1 | 3 | DA | 00338220 | DC-0109 | AUTOCLAVE | ESCHMANN | SES2000 | SCB-7E3283 | RETAMAR C. MATRONA | Integral | 01 Propiedad del cliente |  | Plataforma Almeria - Distrito Centro - La Cañada - Retamar | 125000 | AUTOCLAVEESCHMANNSES2000SCB-7E3283
1 | 3 | DA | 00338221 | DC-2015 | BASCULA PEDIATRICA | ADE MEDICAL | M112800 | 52165-0001350 | RETAMAR C. PED 5 | Integral | 01 Propiedad del cliente | 2018-09-18 | Plataforma Almeria - Distrito Centro - La Cañada - Retamar | 47500 | BASCULA PEDIATRICAADE MEDICALM11280052165-0001350
1 | 3 | DA | 00338222 | DC-0168 | BASCULA ADULTO | SOEHNLE | - | 8310.05.007513 | RETAMAR | Integral | 01 Propiedad del cliente |  | Plataforma Almeria - Distrito Centro - La Cañada - Retamar | 43500 | BASCULA ADULTOSOEHNLE-8310.05.007513
1 | 3 | DA | 00338223 | DC-0960 | BASCULA MECANICA ADULTO | SECA | SIN MODELO | SIN N/S | RETAMAR | Integral | 01 Propiedad del cliente |  | Plataforma Almeria - Distrito Centro - La Cañada - Retamar | 43500 | BASCULA MECANICA ADULTOSECASIN MODELOSIN N/S
1 | 3 | DA | 00338224 | DC-0961 | BASCULA MECANICA ADULTO | PESPERSON | SIN MODELO | SIN N/S | RETAMAR | Integral | 01 Propiedad del cliente |  | Plataforma Almeria - Distrito Centro - La Cañada - Retamar | 43500 | BASCULA MECANICA ADULTOPESPERSONSIN MODELOSIN N/S
1 | 3 | DA | 00338225 | DC-2008 | BASCULA PEDIATRICA | ADE MEDICAL | BABY SCALE | 0211/01037 | RETAMAR C. MATRONA | Integral | 01 Propiedad del cliente |  | Plataforma Almeria - Distrito Centro - La Cañada - Retamar | 47500 | BASCULA PEDIATRICAADE MEDICALBABY SCALE0211/01037
1 | 3 | DA | 00338226 | DC-0174 | DESFIBRILADOR SEMIAUTOMATICO | ZOLL | AED + PLUS | X09C403448 | RETAMAR C. ENF 12 | Integral | 01 Propiedad del cliente |  | Plataforma Almeria - Distrito Centro - La Cañada - Retamar | 95000 | DESFIBRILADOR SEMIAUTOMATICOZOLLAED + PLUSX09C403448
1 | 3 | DA | 00338227 | DC-0176 | DETECTOR FETAL | HADECO | MINIDOP ES-100 VX | 02050940 | RETAMAR C. ENF 10 | Integral | 01 Propiedad del cliente |  | Plataforma Almeria - Distrito Centro - La Cañada - Retamar | 11250 | DETECTOR FETALHADECOMINIDOP ES-100 VX02050940
1 | 3 | DA | 00338228 | DC-0949 | DETECTOR FETAL | SONICAID | ONE | 740XA0216739-13 | RETAMAR C. MATRONA | Integral | 01 Propiedad del cliente |  | Plataforma Almeria - Distrito Centro - La Cañada - Retamar | 11250 | DETECTOR FETALSONICAIDONE740XA0216739-13
1 | 3 | DA | 00338229 | DC-1650 | ELECTROBISTURI | LED SPA | SURTRON 120 | 3630100391 | RETAMAR C. ENF 14 | Integral | 01 Propiedad del cliente | 2011-01-01 | Plataforma Almeria - Distrito Centro - La Cañada - Retamar | 150000 | ELECTROBISTURILED SPASURTRON 1203630100391
1 | 3 | DA | 00338230 | DC-0173 | ELECTROCARDIÓGRAFO | CARDIOLINE | DELTA 1 PLUS | MDL1023505 | RETAMAR C. ENF 12 | Integral | 01 Propiedad del cliente |  | Plataforma Almeria - Distrito Centro - La Cañada - Retamar | 57500 | ELECTROCARDIÓGRAFOCARDIOLINEDELTA 1 PLUSMDL1023505
1 | 3 | DA | 00338231 | DC-1424 | ESFIGMOMANOMETRO | RIESTER | BIG BEN | 130413811 | RETAMAR C. ENF 8 | Integral | 01 Propiedad del cliente |  | Plataforma Almeria - Distrito Centro - La Cañada - Retamar | 1900 | ESFIGMOMANOMETRORIESTERBIG BEN130413811
1 | 3 | DA | 00338232 | DC-0172 | ESFIGMOMANOMETRO | RIESTER | NOVA | 991254354 | RETAMAR C. ENF 11 | Integral | 01 Propiedad del cliente |  | Plataforma Almeria - Distrito Centro - La Cañada - Retamar | 1900 | ESFIGMOMANOMETRORIESTERNOVA991254354
1 | 3 | DA | 00338233 | DC-1740 | ESFIGMOMANOMETRO | RIESTER | BIGBEN | 050632313 | RETAMAR C. PED 4 | Integral | 01 Propiedad del cliente |  | Plataforma Almeria - Distrito Centro - La Cañada - Retamar | 1900 | ESFIGMOMANOMETRORIESTERBIGBEN050632313
1 | 3 | DA | 00338234 | DC-0177 | ESFIGMOMANOMETRO | RIESTER | BIGBEN | 050642397 | RETAMAR C. ENF 9 | Integral | 01 Propiedad del cliente |  | Plataforma Almeria - Distrito Centro - La Cañada - Retamar | 1900 | ESFIGMOMANOMETRORIESTERBIGBEN050642397
1 | 3 | DA | 00338235 | DC-0182 | ESFIGMOMANOMETRO | RIESTER | BIGBEN | 100724068 | RETAMAR C. MED 6 | Integral | 01 Propiedad del cliente |  | Plataforma Almeria - Distrito Centro - La Cañada - Retamar | 1900 | ESFIGMOMANOMETRORIESTERBIGBEN100724068
1 | 3 | DA | 00338236 | DC-2013 | ESFIGMOMANOMETRO | RIESTER | BIG BEN | 031044415 | RETAMAR C. ENF 10 | Integral | 01 Propiedad del cliente |  | Plataforma Almeria - Distrito Centro - La Cañada - Retamar | 1900 | ESFIGMOMANOMETRORIESTERBIG BEN031044415
1 | 3 | DA | 00338237 | DC-2014 | ESFIGMOMANOMETRO | RIESTER | BIG BEN | 171142223 | RETAMAR C. MED 7 | Integral | 01 Propiedad del cliente |  | Plataforma Almeria - Distrito Centro - La Cañada - Retamar | 1900 | ESFIGMOMANOMETRORIESTERBIG BEN171142223
1 | 3 | DA | 00338238 | DC-2009 | ESFIGMOMANOMETRO | RIESTER | BIG BEN | 171142222 | RETAMAR C. ENF 12 | Integral | 01 Propiedad del cliente |  | Plataforma Almeria - Distrito Centro - La Cañada - Retamar | 1900 | ESFIGMOMANOMETRORIESTERBIG BEN171142222
1 | 3 | DA | 00338239 | DC-2010 | ESFIGMOMANOMETRO | RIESTER | BIG BEN | 050632324 | RETAMAR PASILLO | Integral | 01 Propiedad del cliente |  | Plataforma Almeria - Distrito Centro - La Cañada - Retamar | 1900 | ESFIGMOMANOMETRORIESTERBIG BEN050632324
1 | 3 | DA | 00338240 | DC-2011 | ESFIGMOMANOMETRO | RIESTER | BIG BEN | 050632318 | RETAMAR C. MATRONA | Integral | 01 Propiedad del cliente |  | Plataforma Almeria - Distrito Centro - La Cañada - Retamar | 1900 | ESFIGMOMANOMETRORIESTERBIG BEN050632318
1 | 3 | DA | 00338243 | DC-0167 | OTOSCOPIO / OFTALMOSCOPIO | RIESTER | RIFORMER | - | RETAMAR C. PED 4 | Integral | 01 Propiedad del cliente | 2008-01-01 | Plataforma Almeria - Distrito Centro - La Cañada - Retamar | 9000 | OTOSCOPIO / OFTALMOSCOPIORIESTERRIFORMER-
1 | 3 | DA | 00338244 | DC-0171 | OTOSCOPIO / OFTALMOSCOPIO | RIESTER | RIFORMER | 020159 | RETAMAR C. ENF 11 | Integral | 01 Propiedad del cliente | 2008-01-01 | Plataforma Almeria - Distrito Centro - La Cañada - Retamar | 9000 | OTOSCOPIO / OFTALMOSCOPIORIESTERRIFORMER020159
1 | 3 | DA | 00338245 | DC-0179 | OTOSCOPIO / OFTALMOSCOPIO | RIESTER | RIFORMER | 020161 | RETAMAR C. ENF 8 | Integral | 01 Propiedad del cliente | 2008-01-01 | Plataforma Almeria - Distrito Centro - La Cañada - Retamar | 9000 | OTOSCOPIO / OFTALMOSCOPIORIESTERRIFORMER020161
1 | 3 | DA | 00338246 | DC-0181 | OTOSCOPIO / OFTALMOSCOPIO | RIESTER | RIFORMER | 020239 | RETAMAR C. MED 6 | Integral | 01 Propiedad del cliente | 2008-01-01 | Plataforma Almeria - Distrito Centro - La Cañada - Retamar | 9000 | OTOSCOPIO / OFTALMOSCOPIORIESTERRIFORMER020239
1 | 3 | DA | 00338247 | DC-0178 | OTOSCOPIO / OFTALMOSCOPIO | RIESTER | RIFORMER | 020232 | RETAMAR C. ENF 9 | Integral | 01 Propiedad del cliente | 2008-01-01 | Plataforma Almeria - Distrito Centro - La Cañada - Retamar | 9000 | OTOSCOPIO / OFTALMOSCOPIORIESTERRIFORMER020232
1 | 3 | DA | 00338248 | DC-2012 | OTOSCOPIO / OFTALMOSCOPIO | RIESTER | RI-FORMER | 065662 | RETAMAR C. ENF 10 | Integral | 01 Propiedad del cliente | 2018-01-01 | Plataforma Almeria - Distrito Centro - La Cañada - Retamar | 9000 | OTOSCOPIO / OFTALMOSCOPIORIESTERRI-FORMER065662
1 | 3 | DA | 00338249 | DC-1957 | OTOSCOPIO / OFTALMOSCOPIO | RIESTER | RIFORMER | 1713061343 | RETAMAR C. PED 5 | Integral | 01 Propiedad del cliente | 2017-12-21 | Plataforma Almeria - Distrito Centro - La Cañada - Retamar | 9000 | OTOSCOPIO / OFTALMOSCOPIORIESTERRIFORMER1713061343
1 | 3 | DA | 00338250 | DC-1958 | OTOSCOPIO / OFTALMOSCOPIO | RIESTER | RIFORMER | 1713061337 | RETAMAR C. ENF 12 | Integral | 01 Propiedad del cliente | 2017-12-21 | Plataforma Almeria - Distrito Centro - La Cañada - Retamar | 9000 | OTOSCOPIO / OFTALMOSCOPIORIESTERRIFORMER1713061337
1 | 3 | DA | 00338251 | DC-1959 | OTOSCOPIO / OFTALMOSCOPIO | RIESTER | RIFORMER | 061344 | CUEVA DE LOS MEDINAS | Integral | 01 Propiedad del cliente | 2017-12-21 | Plataforma Almeria - Distrito Centro - La Cañada - Cueva de los Medinas | 9000 | OTOSCOPIO / OFTALMOSCOPIORIESTERRIFORMER061344
1 | 3 | DA | 00338252 | DC-1960 | OTOSCOPIO / OFTALMOSCOPIO | RIESTER | RIFORMER | 1713061338 | RETAMAR C. MED 7 | Integral | 01 Propiedad del cliente | 2017-12-21 | Plataforma Almeria - Distrito Centro - La Cañada - Retamar | 9000 | OTOSCOPIO / OFTALMOSCOPIORIESTERRIFORMER1713061338
1 | 3 | DA | 00338253 | DC-1347 | RETINOGRAFO | TOPCON | TRC.NW200 | 226202 | SAN ISIDRO | Integral | 01 Propiedad del cliente |  | Plataforma Almeria - Distrito Centro - Níjar - San Isidro | 450000 | RETINOGRAFOTOPCONTRC.NW200226202
1 | 3 | DA | 00338254 | DC-1433 | AEROSOL | FLAEM | ATOMIZER 109 | 184791/L5 | Rioja | Integral | 01 Propiedad del cliente |  | Plataforma Almeria - Distrito Centro - Bajo Andarax - Rioja | 22500 | AEROSOLFLAEMATOMIZER 109184791/L5
1 | 3 | DA | 00338255 | DC-0353 | ASPIRADOR | CAMI | ASKIR 30 | 7787 | Rioja | Integral | 01 Propiedad del cliente |  | Plataforma Almeria - Distrito Centro - Bajo Andarax - Rioja | 10500 | ASPIRADORCAMIASKIR 307787
1 | 3 | DA | 00338256 | DC-0358 | DESFIBRILADOR SEMIAUTOMATICO | ZOLL | AED + PLUS | X09E410048 | Rioja | Integral | 01 Propiedad del cliente |  | Plataforma Almeria - Distrito Centro - Bajo Andarax - Rioja | 95000 | DESFIBRILADOR SEMIAUTOMATICOZOLLAED + PLUSX09E410048
1 | 3 | DA | 00338257 | DC-0359 | DETECTOR FETAL | SONICAID | D206 | A0380 | Rioja | Integral | 01 Propiedad del cliente |  | Plataforma Almeria - Distrito Centro - Bajo Andarax - Rioja | 11250 | DETECTOR FETALSONICAIDD206A0380
1 | 3 | DA | 00338258 | DC-0351 | ELECTROCARDIÓGRAFO | CARDIOLINE | DELTA 1 PLUS | MDL1020268 | Rioja | Integral | 01 Propiedad del cliente |  | Plataforma Almeria - Distrito Centro - Bajo Andarax - Rioja | 57500 | ELECTROCARDIÓGRAFOCARDIOLINEDELTA 1 PLUSMDL1020268
1 | 3 | DA | 00338259 | DC-0352 | ESFIGMOMANOMETRO DE PARED | RIESTER | NOVA | 001187297 | Rioja | Integral | 01 Propiedad del cliente |  | Plataforma Almeria - Distrito Centro - Bajo Andarax - Rioja | 1900 | ESFIGMOMANOMETRO DE PAREDRIESTERNOVA001187297
1 | 3 | DA | 00338261 | DC-0354 | ESTUFA DE CALOR SECO | GIMA | GIMA 21 | 05094189 | Rioja | Integral | 01 Propiedad del cliente |  | Plataforma Almeria - Distrito Centro - Bajo Andarax - Rioja | 175000 | ESTUFA DE CALOR SECOGIMAGIMA 2105094189
1 | 3 | DA | 00338262 | DC-0355 | OTOSCOPIO PARED | RIESTER | RIFORMER | 020246 | Rioja | Integral | 01 Propiedad del cliente |  | Plataforma Almeria - Distrito Centro - Bajo Andarax - Rioja | 9000 | OTOSCOPIO PAREDRIESTERRIFORMER020246
1 | 3 | DA | 00338263 | DC-0891 | DESFIBRILADOR SEMIAUTOMATICO | ZOLL | AED + PLUS | X09C403392 | RODALQUILAR | Integral | 01 Propiedad del cliente |  | Plataforma Almeria - Distrito Centro - Níjar - Rodalquilar | 95000 | DESFIBRILADOR SEMIAUTOMATICOZOLLAED + PLUSX09C403392
1 | 3 | DA | 00338264 | DC-2027 | ESFIGMOMANOMETRO PARED | RIESTER | BIG BEN | 171244838 | RODALQUILAR | Integral | 01 Propiedad del cliente | 2018-10-22 | Plataforma Almeria - Distrito Centro - Níjar - Rodalquilar | 1900 | ESFIGMOMANOMETRO PAREDRIESTERBIG BEN171244838
1 | 3 | DA | 00338265 | DC-0503 | ESFIGMOMANOMETRO DE PARED | RIESTER | BIG BEN | 011067034 | RODALQUILAR | Integral | 01 Propiedad del cliente |  | Plataforma Almeria - Distrito Centro - Níjar - Rodalquilar | 1900 | ESFIGMOMANOMETRO DE PAREDRIESTERBIG BEN011067034
1 | 3 | DA | 00338266 | DC-2026 | OTOSCOPIO/OFTALMOSCOPIO | RIESTER | RI-FORMER | 065547 | RODALQUILAR | Integral | 01 Propiedad del cliente | 2018-10-08 | Plataforma Almeria - Distrito Centro - Níjar - Rodalquilar | 9000 | OTOSCOPIO/OFTALMOSCOPIORIESTERRI-FORMER065547
1 | 3 | DA | 00338267 | DC-0967 | BASCULA MECANICA ADULTO | SECA |  |  | RUESCAS | Integral | 01 Propiedad del cliente |  | Plataforma Almeria - Distrito Centro - Níjar - Ruescas | 43500 | BASCULA MECANICA ADULTOSECA
1 | 3 | DA | 00338268 | DC-0968 | BASCULA MECANICA ADULTO | SECA |  |  | RUESCAS | Integral | 01 Propiedad del cliente |  | Plataforma Almeria - Distrito Centro - Níjar - Ruescas | 43500 | BASCULA MECANICA ADULTOSECA
1 | 3 | DA | 00338269 | DC-1352 | DESFIBRILADOR SEMIAUTOMATICO | ZOLL | AED +PLUS | X09E409036 | RUESCAS | Integral | 01 Propiedad del cliente |  | Plataforma Almeria - Distrito Centro - Níjar - Ruescas | 95000 | DESFIBRILADOR SEMIAUTOMATICOZOLLAED +PLUSX09E409036
1 | 3 | DA | 00338270 | DC-1353 | ESFIGNOMANOMETRO | RIESTER | BIG BEN ROUND | 020409535 | RUESCAS | Integral | 01 Propiedad del cliente |  | Plataforma Almeria - Distrito Centro - Níjar - Ruescas | 1900 | ESFIGNOMANOMETRORIESTERBIG BEN ROUND020409535
1 | 3 | DA | 00338271 | DC-1351 | ESFIGMOMANOMETRO | RIESTER | BIG BEN ROUND | 040525057 | RUESCAS | Integral | 01 Propiedad del cliente |  | Plataforma Almeria - Distrito Centro - Níjar - Ruescas | 1900 | ESFIGMOMANOMETRORIESTERBIG BEN ROUND040525057
1 | 3 | DA | 00338272 | DC-0969 | ESTUFA CALOR SECO | GIMA | NOVA 18T | 00NT00500 | RUESCAS | Integral | 01 Propiedad del cliente |  | Plataforma Almeria - Distrito Centro - Níjar - Ruescas | 175000 | ESTUFA CALOR SECOGIMANOVA 18T00NT00500
1 | 3 | DA | 00338273 | DC-1354 | OTOSCOPIO / OFTALMOSCOPIO | RIESTER | RIFORMER | 000146 | RUESCAS | Integral | 01 Propiedad del cliente | 2008-01-01 | Plataforma Almeria - Distrito Centro - Níjar - Ruescas | 9000 | OTOSCOPIO / OFTALMOSCOPIORIESTERRIFORMER000146
1 | 3 | DA | 00338276 | DC-1504 | ASPIRADOR | MORETTI | 2.2 | 001040 | San Isidro | Integral | 01 Propiedad del cliente |  | Plataforma Almeria - Distrito Centro - Níjar - San Isidro | 10500 | ASPIRADORMORETTI2.2001040
1 | 3 | DA | 00338279 | DC-0513 | BASCULA ADULTO | SOEHNLE | PROFESIONAL | 8310.07.000642 | San Isidro | Integral | 01 Propiedad del cliente |  | Plataforma Almeria - Distrito Centro - Níjar - San Isidro | 43500 | BASCULA ADULTOSOEHNLEPROFESIONAL8310.07.000642
1 | 3 | DA | 00338281 | DC-0507 | DESFIBRILADOR SEMIAUTOMATICO | CARDIAC SCIENCE | POWER HEART AED G3 PRO | 4226073 | San Isidro URG | Integral | 01 Propiedad del cliente | 2009-01-01 | Plataforma Almeria - Distrito Centro - Níjar - San Isidro | 95000 | DESFIBRILADOR SEMIAUTOMATICOCARDIAC SCIENCEPOWER HEART AED G3 PRO4226073
1 | 3 | DA | 00338282 | DC-1851 | DOPPLER | HUNTLEIGH | D990 | 900X0A21871-07 | San Isidro | Integral | 01 Propiedad del cliente |  | Plataforma Almeria - Distrito Centro - Níjar - San Isidro | 11250 | DOPPLERHUNTLEIGHD990900X0A21871-07
1 | 3 | DA | 00338284 | DC-0606 | ELECTROBISTURI | LED | SURTRON 120 | 0046124208 | San Isidro | Integral | 01 Propiedad del cliente |  | Plataforma Almeria - Distrito Centro - Níjar - San Isidro | 150000 | ELECTROBISTURILEDSURTRON 1200046124208
1 | 3 | DA | 00338286 | DC-0997 | ELECTROCARDIÓGRAFO | CARDIOLINE | AR2100 | 07601305 | San Isidro | Integral | 01 Propiedad del cliente |  | Plataforma Almeria - Distrito Centro - Níjar - San Isidro | 57500 | ELECTROCARDIÓGRAFOCARDIOLINEAR210007601305
1 | 3 | DA | 00338287 | DC-XXXX | ESFIGMOMANOMETRO DE PARED | RIESTER | BIG BEN | 160344464 | CL San Isidro | Integral | 01 Propiedad del cliente |  | Plataforma Almeria - Distrito Centro - Níjar - San Isidro | 1900 | ESFIGMOMANOMETRO DE PAREDRIESTERBIG BEN160344464
1 | 3 | DA | 00338288 | DC-0497 | ESFIGMOMANOMETRO DE PARED | RIESTER | BIG BEN | 000766310 | San Isidro | Integral | 01 Propiedad del cliente |  | Plataforma Almeria - Distrito Centro - Níjar - San Isidro | 1900 | ESFIGMOMANOMETRO DE PAREDRIESTERBIG BEN000766310
1 | 3 | DA | 00338289 | DC-0500 | ESFIGMOMANOMETRO DE PARED | RIESTER | BIG BEN | 011066910 | San Isidro | Integral | 01 Propiedad del cliente |  | Plataforma Almeria - Distrito Centro - Níjar - San Isidro | 1900 | ESFIGMOMANOMETRO DE PAREDRIESTERBIG BEN011066910
1 | 3 | DA | 00338290 | DC-0511 | ESFIGMOMANOMETRO DE PARED | RIESTER | BIG BEN | 000766304 | San Isidro | Integral | 01 Propiedad del cliente |  | Plataforma Almeria - Distrito Centro - Níjar - San Isidro | 1900 | ESFIGMOMANOMETRO DE PAREDRIESTERBIG BEN000766304
1 | 3 | DA | 00338291 | DC-1705 | ESFIGMOMANOMETRO DE PARED | RIESTER | BIG-BEN | 130734451 | San Isidro | Integral | 01 Propiedad del cliente |  | Plataforma Almeria - Distrito Centro - Níjar - San Isidro | 1900 | ESFIGMOMANOMETRO DE PAREDRIESTERBIG-BEN130734451
1 | 3 | DA | 00338292 | DC-1706 | ESFIGMOMANOMETRO DE PARED | RIESTER | BIG-BEN | 131044416 | San Isidro | Integral | 01 Propiedad del cliente |  | Plataforma Almeria - Distrito Centro - Níjar - San Isidro | 1900 | ESFIGMOMANOMETRO DE PAREDRIESTERBIG-BEN131044416
1 | 3 | DA | 00338293 | DC-1707 | ESFIGMOMANOMETRO DE PARED | RIESTER | BIG-BEN | 140583833 | San Isidro | Integral | 01 Propiedad del cliente |  | Plataforma Almeria - Distrito Centro - Níjar - San Isidro | 1900 | ESFIGMOMANOMETRO DE PAREDRIESTERBIG-BEN140583833
1 | 3 | DA | 00338294 | DC-1715 | ESFIGMOMANOMETRO DE PARED | RIESTER | BIG BEN | 100621183 | San Isidro | Integral | 01 Propiedad del cliente |  | Plataforma Almeria - Distrito Centro - Níjar - San Isidro | 1900 | ESFIGMOMANOMETRO DE PAREDRIESTERBIG BEN100621183
1 | 3 | DA | 00338295 | DC-1717 | ESFIGMOMANOMETRO DE PARED | RIESTER | BIG-BEN | 143583835 | San Isidro | Integral | 01 Propiedad del cliente |  | Plataforma Almeria - Distrito Centro - Níjar - San Isidro | 1900 | ESFIGMOMANOMETRO DE PAREDRIESTERBIG-BEN143583835
1 | 3 | DA | 00338296 | DC-1719 | ESFIGMOMANOMETRO DE PARED | RIESTER | BIG-BEN | 140583832 | San Isidro | Integral | 01 Propiedad del cliente |  | Plataforma Almeria - Distrito Centro - Níjar - San Isidro | 1900 | ESFIGMOMANOMETRO DE PAREDRIESTERBIG-BEN140583832
1 | 3 | DA | 00338297 | DC-1720 | ESFIGMOMANOMETRO DE PARED | RIESTER | BIG-BEN | 130734952 | San Isidro | Integral | 01 Propiedad del cliente |  | Plataforma Almeria - Distrito Centro - Níjar - San Isidro | 1900 | ESFIGMOMANOMETRO DE PAREDRIESTERBIG-BEN130734952
1 | 3 | DA | 00338298 | DC-1721 | ESFIGMOMANOMETRO DE PARED | RIESTER | BIG-BEN | 130734450 | San Isidro | Integral | 01 Propiedad del cliente |  | Plataforma Almeria - Distrito Centro - Níjar - San Isidro | 1900 | ESFIGMOMANOMETRO DE PAREDRIESTERBIG-BEN130734450
1 | 3 | DA | 00338299 | DC-1702 | ESFIGMOMANOMETRO DE PARED | RIESTER | BIG BEN | 130734448 | San Isidro | Integral | 01 Propiedad del cliente |  | Plataforma Almeria - Distrito Centro - Níjar - San Isidro | 1900 | ESFIGMOMANOMETRO DE PAREDRIESTERBIG BEN130734448
1 | 3 | DA | 00338300 | DC-1723 | ESFIGMOMANOMETRO DE PARED | RIESTER | BIG-BEN | 130734449 | San Isidro | Integral | 01 Propiedad del cliente |  | Plataforma Almeria - Distrito Centro - Níjar - San Isidro | 1900 | ESFIGMOMANOMETRO DE PAREDRIESTERBIG-BEN130734449
1 | 3 | DA | 00338301 | DC-1724 | ESFIGMOMANOMETRO DE PARED | RIESTER | BIG-BEN | 130734446 | San Isidro | Integral | 01 Propiedad del cliente |  | Plataforma Almeria - Distrito Centro - Níjar - San Isidro | 1900 | ESFIGMOMANOMETRO DE PAREDRIESTERBIG-BEN130734446
1 | 3 | DA | 00338302 | DC-1726 | ESFIGMOMANOMETRO DE PARED | RIESTER | BIG BEN | 131044420 | San Isidro | Integral | 01 Propiedad del cliente |  | Plataforma Almeria - Distrito Centro - Níjar - San Isidro | 1900 | ESFIGMOMANOMETRO DE PAREDRIESTERBIG BEN131044420
1 | 3 | DA | 00338303 | DC-1727 | ESFIGMOMANOMETRO DE PARED | RIESTER | BIG BEN | 131044418 | San Isidro | Integral | 01 Propiedad del cliente |  | Plataforma Almeria - Distrito Centro - Níjar - San Isidro | 1900 | ESFIGMOMANOMETRO DE PAREDRIESTERBIG BEN131044418
1 | 3 | DA | 00338304 | DC-1729 | ESFIGMOMANOMETRO DE PARED | RIESTER | BIG-BEN | 140583834 | San Isidro | Integral | 01 Propiedad del cliente |  | Plataforma Almeria - Distrito Centro - Níjar - San Isidro | 1900 | ESFIGMOMANOMETRO DE PAREDRIESTERBIG-BEN140583834
1 | 3 | DA | 00338305 | DC-1718 | ESPIROMETRO | SIBELMED | DATOSPEED | 11D-355 | San Isidro | Integral | 01 Propiedad del cliente |  | Plataforma Almeria - Distrito Centro - Níjar - San Isidro | 150000 | ESPIROMETROSIBELMEDDATOSPEED11D-355
1 | 3 | DA | 00338306 | DC-2020 | NEBULIZADOR | CAMI | CLINEB | 7746 | San Isidro | Integral | 01 Propiedad del cliente | 2018-10-22 | Plataforma Almeria - Distrito Centro - Níjar - San Isidro | 325000 | NEBULIZADORCAMICLINEB7746
1 | 3 | DA | 00338307 | DC-0504 | OTOSCOPIO DE PARED | RIESTER | RIFORMER | 026009 | San Isidro | Integral | 01 Propiedad del cliente |  | Plataforma Almeria - Distrito Centro - Níjar - San Isidro | 9000 | OTOSCOPIO DE PAREDRIESTERRIFORMER026009
1 | 3 | DA | 00338308 | DC-0512 | OTOSCOPIO DE PARED | RIESTER | RIFORMER | 025962 | San Isidro | Integral | 01 Propiedad del cliente |  | Plataforma Almeria - Distrito Centro - Níjar - San Isidro | 9000 | OTOSCOPIO DE PAREDRIESTERRIFORMER025962
1 | 3 | DA | 00338309 | DC-0515 | OTOSCOPIO DE PARED | RIESTER | RIFORMER | 026012 | San Isidro | Integral | 01 Propiedad del cliente |  | Plataforma Almeria - Distrito Centro - Níjar - San Isidro | 9000 | OTOSCOPIO DE PAREDRIESTERRIFORMER026012
1 | 3 | DA | 00338310 | DC-0516 | OTOSCOPIO DE PARED | RIESTER | RIFORMER | 025955 | San Isidro | Integral | 01 Propiedad del cliente |  | Plataforma Almeria - Distrito Centro - Níjar - San Isidro | 9000 | OTOSCOPIO DE PAREDRIESTERRIFORMER025955
1 | 3 | DA | 00338311 | DC-1708 | OTOSCOPIO DE PARED | RIESTER | RIFORMER | 039287 | San Isidro | Integral | 01 Propiedad del cliente |  | Plataforma Almeria - Distrito Centro - Níjar - San Isidro | 9000 | OTOSCOPIO DE PAREDRIESTERRIFORMER039287
1 | 3 | DA | 00338312 | DC-1710 | OTOSCOPIO DE PARED | RIESTER | RIFORMER | 039825 | San Isidro | Integral | 01 Propiedad del cliente |  | Plataforma Almeria - Distrito Centro - Níjar - San Isidro | 9000 | OTOSCOPIO DE PAREDRIESTERRIFORMER039825
1 | 3 | DA | 00338313 | DC-1714 | OTOSCOPIO DE PARED | RIESTER | RIFORMER | 039246 | San Isidro | Integral | 01 Propiedad del cliente |  | Plataforma Almeria - Distrito Centro - Níjar - San Isidro | 9000 | OTOSCOPIO DE PAREDRIESTERRIFORMER039246
1 | 3 | DA | 00338314 | DC-1716 | OTOSCOPIO DE PARED | RIESTER | RIFORMER | 039292 | San Isidro | Integral | 01 Propiedad del cliente |  | Plataforma Almeria - Distrito Centro - Níjar - San Isidro | 9000 | OTOSCOPIO DE PAREDRIESTERRIFORMER039292
1 | 3 | DA | 00338315 | DC-1722 | OTOSCOPIO DE PARED | RIESTER | RIFORMER | 039288 | San Isidro | Integral | 01 Propiedad del cliente |  | Plataforma Almeria - Distrito Centro - Níjar - San Isidro | 9000 | OTOSCOPIO DE PAREDRIESTERRIFORMER039288
1 | 3 | DA | 00338316 | DC-1725 | OTOSCOPIO DE PARED | RIESTER | RIFORMER | 039291 | San Isidro | Integral | 01 Propiedad del cliente |  | Plataforma Almeria - Distrito Centro - Níjar - San Isidro | 9000 | OTOSCOPIO DE PAREDRIESTERRIFORMER039291
1 | 3 | DA | 00338317 | DC-1728 | OTOSCOPIO DE PARED | RIESTER | RIFORMER | 039289 | San Isidro | Integral | 01 Propiedad del cliente |  | Plataforma Almeria - Distrito Centro - Níjar - San Isidro | 9000 | OTOSCOPIO DE PAREDRIESTERRIFORMER039289
1 | 3 | DA | 00338318 | DC-1913 | OTOSCOPIO DE PARED | RIESTER | RIFORMER | 051924 | San Isidro | Integral | 01 Propiedad del cliente |  | Plataforma Almeria - Distrito Centro - Níjar - San Isidro | 9000 | OTOSCOPIO DE PAREDRIESTERRIFORMER051924
1 | 3 | DA | 00338319 | DC-1914 | OTOSCOPIO DE PARED | RIESTER | RIFORMER | 053325 | San Isidro | Integral | 01 Propiedad del cliente |  | Plataforma Almeria - Distrito Centro - Níjar - San Isidro | 9000 | OTOSCOPIO DE PAREDRIESTERRIFORMER053325
1 | 3 | DA | 00338320 | DC-1920 | OTOSCOPIO DE PARED | RIESTER | RIFORMER | 031933 | San Isidro | Integral | 01 Propiedad del cliente |  | Plataforma Almeria - Distrito Centro - Níjar - San Isidro | 9000 | OTOSCOPIO DE PAREDRIESTERRIFORMER031933
1 | 3 | DA | 00338321 | DC-0499 | OTOSCOPIO DE PARED | RIESTER | RIFORMER | 026005 | San Isidro | Integral | 01 Propiedad del cliente |  | Plataforma Almeria - Distrito Centro - Níjar - San Isidro | 9000 | OTOSCOPIO DE PAREDRIESTERRIFORMER026005
1 | 3 | DA | 00338322 | DC-1703 | OTSCOPIO DE PARED | RIESTER | RIFORMER | 039290 | San Isidro | Integral | 01 Propiedad del cliente |  | Plataforma Almeria - Distrito Centro - Níjar - San Isidro | 9000 | OTSCOPIO DE PAREDRIESTERRIFORMER039290
1 | 3 | DA | 00338323 | DC-0521 | AEROSOL | FLAEM | ATOMIZER 109 | 184811/L5 | San José | Integral | 01 Propiedad del cliente |  | Plataforma Almeria - Distrito Centro - Níjar - San Jose | 22500 | AEROSOLFLAEMATOMIZER 109184811/L5
1 | 3 | DA | 00338324 | DC-1171 | AUTOCLAVE | ESCHMANN | SES 2000 | SCC-8K-1131 | San José | Integral | 01 Propiedad del cliente |  | Plataforma Almeria - Distrito Centro - Níjar - San Jose | 125000 | AUTOCLAVEESCHMANNSES 2000SCC-8K-1131
1 | 3 | DA | 00338326 | DC-0520 | DESFIBRILADOR SEMIAUTOMATICO | CARDIAC SCIENCE | POWER HEART AED G3 PRO | 4226068 | San José | Integral | 01 Propiedad del cliente |  | Plataforma Almeria - Distrito Centro - Níjar - San Jose | 95000 | DESFIBRILADOR SEMIAUTOMATICOCARDIAC SCIENCEPOWER HEART AED G3 PRO4226068
1 | 3 | DA | 00338327 | DC-0519 | ELECTROCARDIOGRAFO | GIMA | CARDIOGIMA 12 | E10400047 | San José | Integral | 01 Propiedad del cliente |  | Plataforma Almeria - Distrito Centro - Níjar - San Jose | 57500 | ELECTROCARDIOGRAFOGIMACARDIOGIMA 12E10400047
1 | 3 | DA | 00338329 | DC-0524 | OTOSCOPIO/OFTALMOSCOPIO | RIESTER | RIFORMER | 020158 | San José | Integral | 01 Propiedad del cliente |  | Plataforma Almeria - Distrito Centro - Níjar - San Jose | 9000 | OTOSCOPIO/OFTALMOSCOPIORIESTERRIFORMER020158
1 | 3 | DA | 00338330 | DC-2019 | TENSIOMETRO DE PARED | RIESTER | BIG BEN | 180442951 | SAN JOSÉ | Integral | 01 Propiedad del cliente | 2018-10-17 | Plataforma Almeria - Distrito Centro - Níjar - San Jose | 5750 | TENSIOMETRO DE PAREDRIESTERBIG BEN180442951
1 | 3 | DA | 00338331 | DC-1733 | ESFIGMOMANOMETRO DE PARED | RIESTER | BIG BEN | 131044419 | San José | Integral | 01 Propiedad del cliente |  | Plataforma Almeria - Distrito Centro - Níjar - San Jose | 1900 | ESFIGMOMANOMETRO DE PAREDRIESTERBIG BEN131044419
1 | 3 | DA | 00338332 | DC-1206 | AEROSOL | CORYSAN | PLUS | 63576/2005 | SANTA CRUZ | Integral | 01 Propiedad del cliente |  | Plataforma Almeria - Distrito Centro - Alto Andarax - Santa Cruz | 22500 | AEROSOLCORYSANPLUS63576/2005
1 | 3 | DA | 00338333 | DC-1277 | DESFIBRILADOR SEMIAUTOMATICO | ZOLL | AED | X09C403446 | SANTA CRUZ | Integral | 01 Propiedad del cliente |  | Plataforma Almeria - Distrito Centro - Alto Andarax - Santa Cruz | 95000 | DESFIBRILADOR SEMIAUTOMATICOZOLLAEDX09C403446
1 | 3 | DA | 00338334 | DC-1321 | DESFIBRILADOR SEMIAUTOMATICO | ZOLL | AED + PLUS | X09E410378 | Santa Fé | Integral | 01 Propiedad del cliente |  | Plataforma Almeria - Distrito Centro - Bajo Andarax - Santa Fé | 95000 | DESFIBRILADOR SEMIAUTOMATICOZOLLAED + PLUSX09E410378
1 | 3 | DA | 00338335 | DC-1745 | DETECTOR FETAL | HUNTLEIGH | D900 | 900LX0A22026-07 | Santa Fé | Integral | 01 Propiedad del cliente |  | Plataforma Almeria - Distrito Centro - Bajo Andarax - Santa Fé | 11250 | DETECTOR FETALHUNTLEIGHD900900LX0A22026-07
1 | 3 | DA | 00338336 | DC-1319 | ELECTROCARDIÓGRAFO | CARDIOLINE | DELTA 1 PLUS | MDL1011720 | Santa Fé | Integral | 01 Propiedad del cliente |  | Plataforma Almeria - Distrito Centro - Bajo Andarax - Santa Fé | 57500 | ELECTROCARDIÓGRAFOCARDIOLINEDELTA 1 PLUSMDL1011720
1 | 3 | DA | 00338339 | DC-1923 | OTOSCOPIO/OFTALMOSCOPIO PARED | RIESTER | RIFORMER | 058222 | Santa Fé | Integral | 01 Propiedad del cliente |  | Plataforma Almeria - Distrito Centro - Bajo Andarax - Santa Fé | 9000 | OTOSCOPIO/OFTALMOSCOPIO PAREDRIESTERRIFORMER058222
1 | 3 | DA | 00338340 | DC-1320 | NEBULIZADOR | FLAEM | SUPER | 219994 | Santa Fé | Integral | 01 Propiedad del cliente |  | Plataforma Almeria - Distrito Centro - Bajo Andarax - Santa Fé | 325000 | NEBULIZADORFLAEMSUPER219994
1 | 3 | DA | 00338341 | DC-1398 | DESFIBRILADOR SEMIAUTOMATICO | ZOLL | AED+PLUS | X09C403587 | SENÉS | Integral | 01 Propiedad del cliente |  | Plataforma Almeria - Distrito Centro - Tabernas - Senés | 95000 | DESFIBRILADOR SEMIAUTOMATICOZOLLAED+PLUSX09C403587
1 | 3 | DA | 00338342 | DC-1344 | ELECTROCARDIÓGRAFO | CARDIOLINE | AR2100VIEW | 08261303 | SENÉS | Integral | 01 Propiedad del cliente |  | Plataforma Almeria - Distrito Centro - Tabernas - Senés | 57500 | ELECTROCARDIÓGRAFOCARDIOLINEAR2100VIEW08261303
1 | 3 | DA | 00338343 | DC-0675 | ESFIGMOMANOMETRO PARED | RIESTER | BIG BEN | 001113640 | SENÉS | Integral | 01 Propiedad del cliente |  | Plataforma Almeria - Distrito Centro - Tabernas - Senés | 1900 | ESFIGMOMANOMETRO PAREDRIESTERBIG BEN001113640
1 | 3 | DA | 00338344 | DC-1399 | OTOSCOPIO DE PARED | RIESTER | RIFORMER | 0225985 | SENÉS | Integral | 01 Propiedad del cliente |  | Plataforma Almeria - Distrito Centro - Tabernas - Senés | 9000 | OTOSCOPIO DE PAREDRIESTERRIFORMER0225985
1 | 3 | DA | 00338346 | DC-1899 | AEROSOL | CAMI | CLINEB | 5005 | Sorbas | Integral | 01 Propiedad del cliente |  | Plataforma Almeria - Distrito Centro - Sorbas - CS Sorbas | 22500 | AEROSOLCAMICLINEB5005
1 | 3 | DA | 00338347 | DC-1900 | AEROSOL | CAMI | CLINEB | 5807 | Sorbas | Integral | 01 Propiedad del cliente |  | Plataforma Almeria - Distrito Centro - Sorbas - CS Sorbas | 22500 | AEROSOLCAMICLINEB5807
1 | 3 | DA | 00338348 | DC-1901 | AEROSOL | CAMI | CLINEB | 5277 | Sorbas | Integral | 01 Propiedad del cliente |  | Plataforma Almeria - Distrito Centro - Sorbas - CS Sorbas | 22500 | AEROSOLCAMICLINEB5277
1 | 3 | DA | 00338349 | DC-1902 | AEROSOL | CAMI | CLINEB | 5806 | Sorbas | Integral | 01 Propiedad del cliente |  | Plataforma Almeria - Distrito Centro - Sorbas - CS Sorbas | 22500 | AEROSOLCAMICLINEB5806
1 | 3 | DA | 00338350 | DC-0575 | ASPIRADOR | CAMI | ASKIR 30 | 7759 | Sorbas | Integral | 01 Propiedad del cliente |  | Plataforma Almeria - Distrito Centro - Sorbas - CS Sorbas | 10500 | ASPIRADORCAMIASKIR 307759
1 | 3 | DA | 00338351 | DC-0995 | AUTOCLAVE | NEWMED | ENERGY 18 | ENE18D0120 | Sorbas | Integral | 01 Propiedad del cliente |  | Plataforma Almeria - Distrito Centro - Sorbas - CS Sorbas | 125000 | AUTOCLAVENEWMEDENERGY 18ENE18D0120
1 | 3 | DA | 00338352 | DC-0591 | BASCULA ADULTO | SOEHNLE |  | 8310.08.000497 | Sorbas | Integral | 01 Propiedad del cliente |  | Plataforma Almeria - Distrito Centro - Sorbas - CS Sorbas | 43500 | BASCULA ADULTOSOEHNLE8310.08.000497
1 | 3 | DA | 00338354 | DC-1908 | COOXIMETRO | BEDFONT | MICRO III | B 26221 | Sorbas | Integral | 01 Propiedad del cliente |  | Plataforma Almeria - Distrito Centro - Sorbas - CS Sorbas | 22500 | COOXIMETROBEDFONTMICRO IIIB 26221
1 | 3 | DA | 00338355 | DC-2053 | COOXIMETRO | MICRO MEDICAL | MICRO CO | 14217 | Sorbas | Integral | 01 Propiedad del cliente | 2018-11-02 | Plataforma Almeria - Distrito Centro - Sorbas - CS Sorbas | 22500 | COOXIMETROMICRO MEDICALMICRO CO14217
1 | 3 | DA | 00338356 | DC-0578 | DESFIBRILADOR SEMIAUTOMATICO | CARDIAC SCIENCE | POWERHEART AED G3 PRO | 4226071 | Sorbas | Integral | 01 Propiedad del cliente |  | Plataforma Almeria - Distrito Centro - Sorbas - CS Sorbas | 95000 | DESFIBRILADOR SEMIAUTOMATICOCARDIAC SCIENCEPOWERHEART AED G3 PRO4226071
1 | 3 | DA | 00338358 | DC-1051 | ELECTROBISTURÍ | ST ELECTROMEDICINA | COAGULOSEM 970 | 466.691 | Sorbas | Integral | 01 Propiedad del cliente |  | Plataforma Almeria - Distrito Centro - Sorbas - CS Sorbas | 150000 | ELECTROBISTURÍST ELECTROMEDICINACOAGULOSEM 970466.691
1 | 3 | DA | 00338359 | DC-0584 | ELECTROCARDIOGRAFO | EDAN | SE601C | SEN32231121257D | Sorbas | Integral | 01 Propiedad del cliente |  | Plataforma Almeria - Distrito Centro - Sorbas - CS Sorbas | 57500 | ELECTROCARDIOGRAFOEDANSE601CSEN32231121257D
1 | 3 | DA | 00338360 | DC-0577 | ESFIGMOMANOMETRO DE PARED | RIESTER | NOVA | 61602 | Sorbas | Integral | 01 Propiedad del cliente |  | Plataforma Almeria - Distrito Centro - Sorbas - CS Sorbas | 1900 | ESFIGMOMANOMETRO DE PAREDRIESTERNOVA61602
1 | 3 | DA | 00338361 | DC-0579 | ESFIGMOMANOMETRO DE PARED | RIESTER | BIG BEN | 090621238 | Sorbas | Integral | 01 Propiedad del cliente |  | Plataforma Almeria - Distrito Centro - Sorbas - CS Sorbas | 1900 | ESFIGMOMANOMETRO DE PAREDRIESTERBIG BEN090621238
1 | 3 | DA | 00338362 | DC-0581 | ESFIGMOMANOMETRO DE PARED | RIESTER | BIG BEN | 08057392 | Sorbas | Integral | 01 Propiedad del cliente |  | Plataforma Almeria - Distrito Centro - Sorbas - CS Sorbas | 1900 | ESFIGMOMANOMETRO DE PAREDRIESTERBIG BEN08057392
1 | 3 | DA | 00338364 | DC-0587 | ESFIGMOMANOMETRO DE PARED | RIESTER | BIG BEN | 040417519 | Sorbas | Integral | 01 Propiedad del cliente |  | Plataforma Almeria - Distrito Centro - Sorbas - CS Sorbas | 1900 | ESFIGMOMANOMETRO DE PAREDRIESTERBIG BEN040417519
1 | 3 | DA | 00338365 | DC-0593 | ESFIGMOMANOMETRO DE PARED | RIESTER | BIG BEN | 020409481 | Sorbas | Integral | 01 Propiedad del cliente |  | Plataforma Almeria - Distrito Centro - Sorbas - CS Sorbas | 1900 | ESFIGMOMANOMETRO DE PAREDRIESTERBIG BEN020409481
1 | 3 | DA | 00338366 | DC-1760 | ESPIROMETRO | SIBELMED | DATOSPIR TOUCH EASY D | 11B-893 | Sorbas | Integral | 01 Propiedad del cliente | 2015-11-18 | Plataforma Almeria - Distrito Centro - Sorbas - CS Sorbas | 150000 | ESPIROMETROSIBELMEDDATOSPIR TOUCH EASY D11B-893
1 | 3 | DA | 00338368 | DC-0580 | OTOSCOPIO PARED | RIESTER | RIFORMER | 025980 | Sorbas | Integral | 01 Propiedad del cliente |  | Plataforma Almeria - Distrito Centro - Sorbas - CS Sorbas | 9000 | OTOSCOPIO PAREDRIESTERRIFORMER025980
1 | 3 | DA | 00338369 | DC-0582 | OTOSCOPIO PARED | RIESTER | RIFORMER | 009113 | Sorbas | Integral | 01 Propiedad del cliente |  | Plataforma Almeria - Distrito Centro - Sorbas - CS Sorbas | 9000 | OTOSCOPIO PAREDRIESTERRIFORMER009113
1 | 3 | DA | 00338370 | DC-0586 | OTOSCOPIO PARED | RIESTER | RIFORMER | 025987 | Sorbas | Integral | 01 Propiedad del cliente |  | Plataforma Almeria - Distrito Centro - Sorbas - CS Sorbas | 9000 | OTOSCOPIO PAREDRIESTERRIFORMER025987
1 | 3 | DA | 00338371 | DC-0588 | OTOSCOPIO PARED | RIESTER | RIFORMER | 025991 | Sorbas | Integral | 01 Propiedad del cliente |  | Plataforma Almeria - Distrito Centro - Sorbas - CS Sorbas | 9000 | OTOSCOPIO PAREDRIESTERRIFORMER025991
1 | 3 | DA | 00338372 | DC-0589 | OTOSCOPIO PARED | RIESTER | RIFORMER | 025989 | Sorbas | Integral | 01 Propiedad del cliente |  | Plataforma Almeria - Distrito Centro - Sorbas - CS Sorbas | 9000 | OTOSCOPIO PAREDRIESTERRIFORMER025989
1 | 3 | DA | 00338373 | DC-0590 | OTOSCOPIO PARED | RIESTER | RIFORMER | 025981 | Sorbas | Integral | 01 Propiedad del cliente |  | Plataforma Almeria - Distrito Centro - Sorbas - CS Sorbas | 9000 | OTOSCOPIO PAREDRIESTERRIFORMER025981
1 | 3 | DA | 00338375 | DC-2072 | CARRO | MORTARA INSTRUMENTS | - | - | Tabernas | Integral | 01 Propiedad del cliente | 2019-01-31 | Plataforma Almeria - Distrito Centro - Tabernas - CS Tabernas | 7500 | CARROMORTARA INSTRUMENTS--
1 | 3 | DA | 00338376 | DC-2071 | ELECTROCARDIOGRAFO | MORTARA INSTRUMENTS | ELI230 | 11844001313 | Tabernas URG OBS | Integral | 01 Propiedad del cliente | 2019-01-31 | Plataforma Almeria - Distrito Centro - Tabernas - CS Tabernas | 57500 | ELECTROCARDIOGRAFOMORTARA INSTRUMENTSELI23011844001313
1 | 3 | DA | 00338378 | DC-1688 | AEROSOL | QUIRUMED | CR60 | 2004C608861 | Tabernas ALMACEN | Integral | 01 Propiedad del cliente |  | Plataforma Almeria - Distrito Centro - Tabernas - CS Tabernas | 22500 | AEROSOLQUIRUMEDCR602004C608861
1 | 3 | DA | 00338381 | DC-0540 | ASPIRADOR | MORETTI | ASPIMED 2.2 | 2711 | Tabernas ALMACEN | Integral | 01 Propiedad del cliente |  | Plataforma Almeria - Distrito Centro - Tabernas - CS Tabernas | 10500 | ASPIRADORMORETTIASPIMED 2.22711
1 | 3 | DA | 00338382 | DC-2006 | ASPIRADOR DE SECRECIONES | MORETTI | 2.2 | 4108 | Tabernas URG | Integral | 01 Propiedad del cliente | 2018-07-25 | Plataforma Almeria - Distrito Centro - Tabernas - CS Tabernas | 10500 | ASPIRADOR DE SECRECIONESMORETTI2.24108
1 | 3 | DA | 00338383 | DC-1503 | ASPIRADOR SECRECCIONES | MORETTI | 2.5-12VBR | 001039 | Tabernas Alm | Integral | 01 Propiedad del cliente |  | Plataforma Almeria - Distrito Centro - Tabernas - CS Tabernas | 10500 | ASPIRADOR SECRECCIONESMORETTI2.5-12VBR001039
1 | 3 | DA | 00338385 | DC-1965 | BATERIA DESFIBRILADOR | PHYSIO CONTROL | LIFEPAK NICD BATTERY | LOT 1720 | Tabernas | Integral | 01 Propiedad del cliente |  | Plataforma Almeria - Distrito Centro - Tabernas - CS Tabernas | 150000 | BATERIA DESFIBRILADORPHYSIO CONTROLLIFEPAK NICD BATTERYLOT 1720
1 | 3 | DA | 00338386 | DC-1966 | BATERIA DESFIBRILADOR | PHYSIO CONTROL | LIFEPAK NICD BATTERY |  | Tabernas | Integral | 01 Propiedad del cliente |  | Plataforma Almeria - Distrito Centro - Tabernas - CS Tabernas | 150000 | BATERIA DESFIBRILADORPHYSIO CONTROLLIFEPAK NICD BATTERY
1 | 3 | DA | 00338389 | DC-0555 | CR | KODAK | DIRECTVIEW ELITE CR |  | Tabernas | Integral | 01 Propiedad del cliente |  | Plataforma Almeria - Distrito Centro - Equipos préstamo - Distrito Centro | 300000 | CRKODAKDIRECTVIEW ELITE CR
1 | 3 | DA | 00338391 | DC-0539 | DESFIBRILADOR SEMIAUTOMATICO | CARDIAC SCIENCE | POWER HEART AED G3 PRO | 4226065 | Tabernas | Integral | 01 Propiedad del cliente |  | Plataforma Almeria - Distrito Centro - Tabernas - CS Tabernas | 95000 | DESFIBRILADOR SEMIAUTOMATICOCARDIAC SCIENCEPOWER HEART AED G3 PRO4226065
1 | 3 | DA | 00338392 | DC-0572 | DETECTOR FETAL | EDAN | SONOTRAX | STAB094552A | Tabernas Urg | Integral | 01 Propiedad del cliente |  | Plataforma Almeria - Distrito Centro - Tabernas - CS Tabernas | 11250 | DETECTOR FETALEDANSONOTRAXSTAB094552A
1 | 3 | DA | 00338393 | DC-1686 | DETECTOR FETAL | HUNTLEIGH | HEALTHCARE MINI | 0088 | Tabernas C-4 | Integral | 01 Propiedad del cliente |  | Plataforma Almeria - Distrito Centro - Tabernas - CS Tabernas | 11250 | DETECTOR FETALHUNTLEIGHHEALTHCARE MINI0088
1 | 3 | DA | 00338396 | DC-0562 | ELECTROESTIMULADOR | BIOREM | COMPAC 100 | 01/0515789 | Tabernas | Integral | 01 Propiedad del cliente |  | Plataforma Almeria - Distrito Centro - Tabernas - CS Tabernas | 15000 | ELECTROESTIMULADORBIOREMCOMPAC 10001/0515789
1 | 3 | DA | 00338397 | DC-0570 | ESFIGMOMANOMETRO PARED | RIESTER | BIG BEN | 020135509 | Tabernas C-1 | Integral | 01 Propiedad del cliente |  | Plataforma Almeria - Distrito Centro - Tabernas - CS Tabernas | 1900 | ESFIGMOMANOMETRO PAREDRIESTERBIG BEN020135509
1 | 3 | DA | 00338399 | DC-0545 | ESFIGMOMANOMETRO PARED | RIESTER | BIG BEN | 060577127 | Tabernas URG | Integral | 01 Propiedad del cliente |  | Plataforma Almeria - Distrito Centro - Tabernas - CS Tabernas | 1900 | ESFIGMOMANOMETRO PAREDRIESTERBIG BEN060577127
1 | 3 | DA | 00338407 | DC-0565 | MICROONDAS | ELECTRONICA PAGANI | RX 200 PS | 214 | Tabernas Fisio | Integral | 01 Propiedad del cliente |  | Plataforma Almeria - Distrito Centro - Tabernas - CS Tabernas | 90000 | MICROONDASELECTRONICA PAGANIRX 200 PS214
1 | 3 | DA | 00338410 | DC-0537 | OTOSCOPIO PARED | RIESTER | RI-FORMER | 009208 | Tabernas URG | Integral | 01 Propiedad del cliente |  | Plataforma Almeria - Distrito Centro - Tabernas - CS Tabernas | 9000 | OTOSCOPIO PAREDRIESTERRI-FORMER009208
1 | 3 | DA | 00338411 | DC-0542 | OTOSCOPIO PARED | RIESTER | ri-former | 026014 | Tabernas URG | Integral | 01 Propiedad del cliente |  | Plataforma Almeria - Distrito Centro - Tabernas - CS Tabernas | 9000 | OTOSCOPIO PAREDRIESTERri-former026014
1 | 3 | DA | 00338412 | DC-0566 | OTOSCOPIO PARED | RIESTER | RI-FORMER | 025988 | Tabernas C-6 | Integral | 01 Propiedad del cliente |  | Plataforma Almeria - Distrito Centro - Tabernas - CS Tabernas | 9000 | OTOSCOPIO PAREDRIESTERRI-FORMER025988
1 | 3 | DA | 00338413 | DC-0567 | OTOSCOPIO PARED | RIESTER | RI-FORMER | 025970 | Tabernas C-5 | Integral | 01 Propiedad del cliente |  | Plataforma Almeria - Distrito Centro - Tabernas - CS Tabernas | 9000 | OTOSCOPIO PAREDRIESTERRI-FORMER025970
1 | 3 | DA | 00338414 | DC-0569 | OTOSCOPIO PARED | RIESTER | RI-FORMER | 025958 | Tabernas C-3 | Integral | 01 Propiedad del cliente |  | Plataforma Almeria - Distrito Centro - Tabernas - CS Tabernas | 9000 | OTOSCOPIO PAREDRIESTERRI-FORMER025958
1 | 3 | DA | 00338415 | DC-0571 | OTOSCOPIO PARED | RIESTER | RI-FORMER | 025967 | Tabernas C-1 | Integral | 01 Propiedad del cliente |  | Plataforma Almeria - Distrito Centro - Tabernas - CS Tabernas | 9000 | OTOSCOPIO PAREDRIESTERRI-FORMER025967
1 | 3 | DA | 00338416 | DC-1961 | OTOSCOPIO-OFTALMOSCOPIO DE PARED | RIESTER | RIFORMER | 1713061342 | Tabernas C-2 | Integral | 01 Propiedad del cliente | 2017-12-21 | Plataforma Almeria - Distrito Centro - Tabernas - CS Tabernas | 9000 | OTOSCOPIO-OFTALMOSCOPIO DE PAREDRIESTERRIFORMER1713061342
1 | 3 | DA | 00338417 | DC-1962 | OTOSCOPIO-OFTALMOSCOPIO DE PARED | RIESTER | RIFORMER | 1713061345 | Tabernas Coor. de cuidados | Integral | 01 Propiedad del cliente | 2017-12-21 | Plataforma Almeria - Distrito Centro - Tabernas - CS Tabernas | 9000 | OTOSCOPIO-OFTALMOSCOPIO DE PAREDRIESTERRIFORMER1713061345
1 | 3 | DA | 00338419 | DC-1594 | PULXIOSIMETRO | EDAN | H100B | 316001-M13A0360078 | Tabernas Urg | Integral | 01 Propiedad del cliente |  | Plataforma Almeria - Distrito Centro - Tabernas - CS Tabernas | 15000 | PULXIOSIMETROEDANH100B316001-M13A0360078
1 | 3 | DA | 00338421 | DC-0557 | TENS | ENRAF NONIUS | TENSMED 911 | T 47399 | Tabernas Fisioterapia | Integral | 01 Propiedad del cliente |  | Plataforma Almeria - Distrito Centro - Tabernas - CS Tabernas | 15000 | TENSENRAF NONIUSTENSMED 911T 47399
1 | 3 | DA | 00338422 | DC-0558 | TENS | ENRAF NONIUS | TENSMED P82 | 142796013222 | Tabernas Fisio | Integral | 01 Propiedad del cliente |  | Plataforma Almeria - Distrito Centro - Tabernas - CS Tabernas | 15000 | TENSENRAF NONIUSTENSMED P82142796013222
1 | 3 | DA | 00338423 | DC-0559 | TENS | ENRAF NONIUS | TENSMED 911 | T 47402 | Tabernas Fisio | Integral | 01 Propiedad del cliente |  | Plataforma Almeria - Distrito Centro - Tabernas - CS Tabernas | 15000 | TENSENRAF NONIUSTENSMED 911T 47402
1 | 3 | DA | 00338424 | DC-0560 | TENS | ENRAF NONIUS | TENSMED 911 | T 47400 | Tabernas Fisio | Integral | 01 Propiedad del cliente |  | Plataforma Almeria - Distrito Centro - Tabernas - CS Tabernas | 15000 | TENSENRAF NONIUSTENSMED 911T 47400
1 | 3 | DA | 00338425 | DC-2004 | TENS | EASY MED | TN-23 | 16/0047530 | Tabernas Fisio | Integral | 01 Propiedad del cliente | 2018-07-25 | Plataforma Almeria - Distrito Centro - Tabernas - CS Tabernas | 15000 | TENSEASY MEDTN-2316/0047530
1 | 3 | DA | 00338427 | DC-0561 | ULTRASONIDO | ENRAF NONIUS | SONOPULS 591 | 26622 | Tabernas Fisio | Integral | 01 Propiedad del cliente |  | Plataforma Almeria - Distrito Centro - Tabernas - CS Tabernas | 60000 | ULTRASONIDOENRAF NONIUSSONOPULS 59126622
1 | 3 | DA | 00338428 | DC-0563 | ULTRASONIDOS | ENRAF NONIUS | SONOPLUS 190 | 02782 | Tabernas Reh | Integral | 01 Propiedad del cliente |  | Plataforma Almeria - Distrito Centro - Tabernas - CS Tabernas | 60000 | ULTRASONIDOSENRAF NONIUSSONOPLUS 19002782
1 | 3 | DA | 00338429 | DC-0953 | BATERIA DESFIBRILADOR DEA | CARDIAC SCIENCE | G3 RPO | 13419-566 | TAHAL | Integral | 01 Propiedad del cliente |  | Plataforma Almeria - Distrito Centro - Tabernas - Tahal | 150000 | BATERIA DESFIBRILADOR DEACARDIAC SCIENCEG3 RPO13419-566
1 | 3 | DA | 00338430 | DC-0774 | DESFIBRILADOR SEMIAUTOMATICO | ZOLL | AED+PLUS | X09C403726 | TAHAL | Integral | 01 Propiedad del cliente |  | Plataforma Almeria - Distrito Centro - Tabernas - Tahal | 95000 | DESFIBRILADOR SEMIAUTOMATICOZOLLAED+PLUSX09C403726
1 | 3 | DA | 00338431 | DC-1598 | DESFIBRILADOR SEMIAUTOMATICO | CARDIAC SCIENCE | POWERHEART G3PRO | 4226065 | TAHAL | Integral | 01 Propiedad del cliente |  | Plataforma Almeria - Distrito Centro - Tabernas - Tahal | 95000 | DESFIBRILADOR SEMIAUTOMATICOCARDIAC SCIENCEPOWERHEART G3PRO4226065
1 | 3 | DA | 00338432 | DC-0541 | ELECTROCARDIÓGRAFO | CARDIOLINE | DELTA 1 PLUS | MDL1020108 | TAHAL | Integral | 01 Propiedad del cliente |  | Plataforma Almeria - Distrito Centro - Tabernas - Tahal | 57500 | ELECTROCARDIÓGRAFOCARDIOLINEDELTA 1 PLUSMDL1020108
1 | 3 | DA | 00338433 | DC-0677 | ESFIGMOMANOMETRO PARED | RIESTER | BIG BEN | 000174226 | TAHAL | Integral | 01 Propiedad del cliente |  | Plataforma Almeria - Distrito Centro - Tabernas - Tahal | 1900 | ESFIGMOMANOMETRO PAREDRIESTERBIG BEN000174226
1 | 3 | DA | 00338435 | DC-0750 | OTOSCOPIO DE PARED | RIESTER | RIFORMER | 026016 | TAHAL | Integral | 01 Propiedad del cliente |  | Plataforma Almeria - Distrito Centro - Tabernas - Tahal | 9000 | OTOSCOPIO DE PAREDRIESTERRIFORMER026016
1 | 3 | DA | 00338436 | DC-1200 | AEROSOL | CORYSAN | CORINEB | 190540 | TERQUE | Integral | 01 Propiedad del cliente |  | Plataforma Almeria - Distrito Centro - Alto Andarax - Terque | 22500 | AEROSOLCORYSANCORINEB190540
1 | 3 | DA | 00338437 | DC-1197 | DESFIBRILADOR SEMIAUTOMATICO | ZOLL | AED + PLUS | X09E413305 | TERQUE | Integral | 01 Propiedad del cliente |  | Plataforma Almeria - Distrito Centro - Alto Andarax - Terque | 95000 | DESFIBRILADOR SEMIAUTOMATICOZOLLAED + PLUSX09E413305
1 | 3 | DA | 00338439 | DC-1198 | ESTUFA CALOR SECO | GIMA | GIMETTE 21 | D 06051988 | TERQUE | Integral | 01 Propiedad del cliente |  | Plataforma Almeria - Distrito Centro - Alto Andarax - Terque | 175000 | ESTUFA CALOR SECOGIMAGIMETTE 21D 06051988
1 | 3 | DA | 00338440 | DC-1371 | DESFIBRILADOR SEMIAUTOMATICO | ZOLL | AED+ PLUS | X09E410098 | TURRILLAS | Integral | 01 Propiedad del cliente |  | Plataforma Almeria - Distrito Centro - Tabernas - Turrilas | 95000 | DESFIBRILADOR SEMIAUTOMATICOZOLLAED+ PLUSX09E410098
1 | 3 | DA | 00338441 | DC-1378 | AEROSOL | FLAEM | ATOMIZER 109 | 1848 25/L5 | Uleila del Campo | Integral | 01 Propiedad del cliente |  | Plataforma Almeria - Distrito Centro - Sorbas - Uleila Del Campo | 22500 | AEROSOLFLAEMATOMIZER 1091848 25/L5
1 | 3 | DA | 00338442 | DC-0784 | DESFIBRILADOR SEMIAUTOMATICO | ZOLL | AED PLUS | X09E410071 | Uleila del Campo | Integral | 01 Propiedad del cliente |  | Plataforma Almeria - Distrito Centro - Sorbas - Uleila Del Campo | 95000 | DESFIBRILADOR SEMIAUTOMATICOZOLLAED PLUSX09E410071
1 | 3 | DA | 00338443 | DC-0785 | DETECTOR FETAL | HADECO | ES-100X | 08040048 | Uleila del Campo | Integral | 01 Propiedad del cliente |  | Plataforma Almeria - Distrito Centro - Sorbas - Uleila Del Campo | 11250 | DETECTOR FETALHADECOES-100X08040048
1 | 3 | DA | 00338444 | DC-0786 | DETECTOR FETAL | HUNTLEIGH | D900 | 900LX0A21646-07 | Uleila del Campo | Integral | 01 Propiedad del cliente |  | Plataforma Almeria - Distrito Centro - Sorbas - Uleila Del Campo | 11250 | DETECTOR FETALHUNTLEIGHD900900LX0A21646-07
1 | 3 | DA | 00338445 | DC-0782 | ELECTROCARDIÓGRAFO | CARDIOLINE | DELTA 1 PLUS | MDL1022033 | Uleila del Campo | Integral | 01 Propiedad del cliente |  | Plataforma Almeria - Distrito Centro - Sorbas - Uleila Del Campo | 57500 | ELECTROCARDIÓGRAFOCARDIOLINEDELTA 1 PLUSMDL1022033
1 | 3 | DA | 00338446 | DC-0781 | ESFIGMOMANOMETRO DE PARED | RIESTER | NOVA | 960137952 | Uleila del Campo | Integral | 01 Propiedad del cliente |  | Plataforma Almeria - Distrito Centro - Sorbas - Uleila Del Campo | 1900 | ESFIGMOMANOMETRO DE PAREDRIESTERNOVA960137952
1 | 3 | DA | 00338447 | DC-1903 | NEBULIZADOR | CAMI | CLINEB | 5801 | Uleila del Campo | Integral | 01 Propiedad del cliente |  | Plataforma Almeria - Distrito Centro - Sorbas - Uleila Del Campo | 325000 | NEBULIZADORCAMICLINEB5801
1 | 3 | DA | 00338448 | DC-1380 | OTOSCOPIO PARED | RIESTER | RIFORMER | 016751 | Uleila del Campo | Integral | 01 Propiedad del cliente |  | Plataforma Almeria - Distrito Centro - Sorbas - Uleila Del Campo | 9000 | OTOSCOPIO PAREDRIESTERRIFORMER016751
1 | 3 | DA | 00338449 | DC-0783 | OTOSCOPIO PARED | RIESTER | RIFORMER | 016750 | Uleila del Campo | Integral | 01 Propiedad del cliente |  | Plataforma Almeria - Distrito Centro - Sorbas - Uleila Del Campo | 9000 | OTOSCOPIO PAREDRIESTERRIFORMER016750
1 | 3 | DA | 00338450 | DC-1379 | PESO PEDIATRICO | SOEHNLE | PROFESSIONAL | 8310.08.000178 | Uleila del Campo | Integral | 01 Propiedad del cliente |  | Plataforma Almeria - Distrito Centro - Sorbas - Uleila Del Campo | 47500 | PESO PEDIATRICOSOEHNLEPROFESSIONAL8310.08.000178
1 | 3 | DA | 00338451 | DC-1166 | AEROSOL | KYARA EASY | HOSPINEB | 0127594 /ASP | NICOLAS SALMERON URG C2 MED | Integral | 01 Propiedad del cliente |  | Plataforma Almeria - Distrito Centro - C.A.R. Nicolás Salmerón - Urgencias | 22500 | AEROSOLKYARA EASYHOSPINEB0127594 /ASP
1 | 3 | DA | 00338454 | DC-1108 | ASPIRADOR | MORETTI | ASPIMED 2.3 | 3148 | NICOLAS SALMERON URG | Integral | 01 Propiedad del cliente |  | Plataforma Almeria - Distrito Centro - C.A.R. Nicolás Salmerón - Urgencias | 10500 | ASPIRADORMORETTIASPIMED 2.33148
1 | 3 | DA | 00338455 | DC-1628 | BASCULA ADULTO | ASIMED | MPPS/250ELEGAN PLUS | 9DC035018 | NICOLAS SALMERON C. PED | Integral | 01 Propiedad del cliente | 2010-01-01 | Plataforma Almeria - Distrito Centro - C.A.R. Nicolás Salmerón - CS Nicolás Salmerón | 43500 | BASCULA ADULTOASIMEDMPPS/250ELEGAN PLUS9DC035018
1 | 3 | DA | 00338456 | DC-1134 | BASCULA PEDIATRICA | SOEHNLE | PROFESIONAL | 8310.05.001283 | NICOLAS SALMERON C. PED | Integral | 01 Propiedad del cliente |  | Plataforma Almeria - Distrito Centro - C.A.R. Nicolás Salmerón - CS Nicolás Salmerón | 47500 | BASCULA PEDIATRICASOEHNLEPROFESIONAL8310.05.001283
1 | 3 | DA | 00338457 | DC-1137 | BASCULA PEDIATRICA | SOEHNLE | PROFESIONAL | 8310.08.000202 | CASA DEL MAR VACUNAS | Integral | 01 Propiedad del cliente |  | Plataforma Almeria - Distrito Centro - Almería - CS Casa del Mar Almería | 47500 | BASCULA PEDIATRICASOEHNLEPROFESIONAL8310.08.000202
1 | 3 | DA | 00338458 | DC-1864 | DESFIBRILADOR | MINDRAY | BENEHEART D6 | DG-73017008 | NICOLAS SALMERON URG | Integral | 01 Propiedad del cliente | 2017-04-21 | Plataforma Almeria - Distrito Centro - C.A.R. Nicolás Salmerón - Urgencias | 150000 | DESFIBRILADORMINDRAYBENEHEART D6DG-73017008
1 | 3 | DA | 00338459 | DC-1106 | DESFIBRILADOR SEMIAUTOMATICO | ZOLL | AED PLUS | X09E407672 | NICOLAS SALMERON URG | Integral | 01 Propiedad del cliente |  | Plataforma Almeria - Distrito Centro - C.A.R. Nicolás Salmerón - Urgencias | 95000 | DESFIBRILADOR SEMIAUTOMATICOZOLLAED PLUSX09E407672
1 | 3 | DA | 00338460 | DC-1124 | ESFIGMOMANOMETRO AUTOMATICO | OMRON | INTELLI SENSE | 20110511095VG | URGENCIAS NICOLAS SALMERON | Integral | 01 Propiedad del cliente |  | Plataforma Almeria - Distrito Centro - Equipos préstamo - Taller Almería | 5750 | ESFIGMOMANOMETRO AUTOMATICOOMRONINTELLI SENSE20110511095VG
1 | 3 | DA | 00338461 | DC-1116 | ESFIGMOMANOMETRO | RIESTER | BIG BEN | 110103526 | NICOLAS SALMERON C. PED | Integral | 01 Propiedad del cliente |  | Plataforma Almeria - Distrito Centro - C.A.R. Nicolás Salmerón - CS Nicolás Salmerón | 1900 | ESFIGMOMANOMETRORIESTERBIG BEN110103526
1 | 3 | DA | 00338462 | DC-1121 | ESFIGMOMANOMETRO | RIESTER | BIG BEN | 110103511 | NICOLAS SALMERON C. PED | Integral | 01 Propiedad del cliente |  | Plataforma Almeria - Distrito Centro - C.A.R. Nicolás Salmerón - CS Nicolás Salmerón | 1900 | ESFIGMOMANOMETRORIESTERBIG BEN110103511
1 | 3 | DA | 00338463 | DC-1130 | ESFIGMOMANOMETRO DE PARED | RIESTER | BIG BEN | 001113451 | URGENCIAS NICOLAS SALMERON | Integral | 01 Propiedad del cliente |  | Plataforma Almeria - Distrito Centro - Equipos préstamo - Taller Almería | 1900 | ESFIGMOMANOMETRO DE PAREDRIESTERBIG BEN001113451
1 | 3 | DA | 00338464 | DC-1105 | ESFIGMOMANOMETRO | RIESTER | BIG BEN | 100724146 | NICOLAS SALMERON URG C ENF | Integral | 01 Propiedad del cliente |  | Plataforma Almeria - Distrito Centro - C.A.R. Nicolás Salmerón - Urgencias | 1900 | ESFIGMOMANOMETRORIESTERBIG BEN100724146
1 | 3 | DA | 00338465 | DC-1104 | OTOSCOPIO / OFTALMOSCOPIO | RIESTER | RIFORMER | 032152 | NICOLAS SALMERON URG C2 MED | Integral | 01 Propiedad del cliente | 2012-01-01 | Plataforma Almeria - Distrito Centro - C.A.R. Nicolás Salmerón - Urgencias | 9000 | OTOSCOPIO / OFTALMOSCOPIORIESTERRIFORMER032152
1 | 3 | DA | 00338466 | DC-1122 | OTOSCOPIO / OFTALMOSCOPIO | RIESTER | RIFORMER | 032177 | NICOLAS SALMERON C. PED | Integral | 01 Propiedad del cliente | 2012-01-01 | Plataforma Almeria - Distrito Centro - C.A.R. Nicolás Salmerón - CS Nicolás Salmerón | 9000 | OTOSCOPIO / OFTALMOSCOPIORIESTERRIFORMER032177
1 | 3 | DA | 00338467 | DC-1129 | OTOSCOPIO / OFTALMOSCOPIO | RIESTER | RIFORMER | 020250 | NICOLAS SALMERON C. PED | Integral | 01 Propiedad del cliente | 2009-01-01 | Plataforma Almeria - Distrito Centro - C.A.R. Nicolás Salmerón - CS Nicolás Salmerón | 9000 | OTOSCOPIO / OFTALMOSCOPIORIESTERRIFORMER020250
1 | 3 | DA | 00338468 | DC-1115 | PULSIOXIMETRO | NELLCOR | N-550 | P 1020600520 | PASO DEL ESTRECHO | Integral | 01 Propiedad del cliente | 2003-01-01 | Plataforma Almeria - Distrito Centro - C.P.E. Almería (La bola azul) - CS Bola Azul | 15000 | PULSIOXIMETRONELLCORN-550P 1020600520
1 | 3 | DA | 00338469 | DC-1114 | PULSIOXIMETRO | DATEX OHMEDA | 3800 | FBXG01348 | NICOLAS SALMERON C2 | Integral | 01 Propiedad del cliente | 2007-01-01 | Plataforma Almeria - Distrito Centro - C.A.R. Nicolás Salmerón - CS Nicolás Salmerón | 15000 | PULSIOXIMETRODATEX OHMEDA3800FBXG01348
1 | 3 | DA | 00338471 | DC-1472 | AEROSOL | APEX MEDICAL CORP | MINI-PLUS | 4716872 50354 4 | VEGA DE ACA ALM.1 | Integral | 01 Propiedad del cliente |  | Plataforma Almeria - Distrito Centro - Almería - CS Vega de Acá | 22500 | AEROSOLAPEX MEDICAL CORPMINI-PLUS4716872 50354 4
1 | 3 | DA | 00338472 | DC-1471 | AEROSOL | QUIRUMED | CR60 | 2004C608873 | VEGA DE ACA ALM.1 | Integral | 01 Propiedad del cliente |  | Plataforma Almeria - Distrito Centro - Almería - CS Vega de Acá | 22500 | AEROSOLQUIRUMEDCR602004C608873
1 | 3 | DA | 00338473 | DC-1282 | AEROSOL | FLAEM | ATOMIZER | 0137013/ASP | VEGA DE ACA | Integral | 01 Propiedad del cliente |  | Plataforma Almeria - Distrito Centro - Almería - CS Vega de Acá | 22500 | AEROSOLFLAEMATOMIZER0137013/ASP
1 | 3 | DA | 00338474 | DC-1469 | ASPIRADOR | CAMI | NEW ASPIRET 2.2 | 2979 | VEGA DE ACA URG. | Integral | 01 Propiedad del cliente |  | Plataforma Almeria - Distrito Centro - Almería - CS Vega de Acá | 10500 | ASPIRADORCAMINEW ASPIRET 2.22979
1 | 3 | DA | 00338475 | DC-1170 | AUTOCLAVE | TECNO-GAZ | HYDRA EVO | 40809 | VEGA DE ACA. SOTANO | Integral | 01 Propiedad del cliente |  | Plataforma Almeria - Distrito Centro - Almería - CS Vega de Acá | 125000 | AUTOCLAVETECNO-GAZHYDRA EVO40809
1 | 3 | DA | 00338476 | DC-1313 | BASCULA PEDIATRICA | SOEHNLE | 4310 | SN | VEGA DE ACA. C1 PED. | Integral | 01 Propiedad del cliente |  | Plataforma Almeria - Distrito Centro - Almería - CS Vega de Acá | 47500 | BASCULA PEDIATRICASOEHNLE4310SN
1 | 3 | DA | 00338477 | DC-1307 | BASCULA PEDIATRICA | ADE MEDICAL | BABY SCALE | 0312-01002 | VEGA DE ACA. VACUNAS | Integral | 01 Propiedad del cliente |  | Plataforma Almeria - Distrito Centro - Almería - CS Vega de Acá | 47500 | BASCULA PEDIATRICAADE MEDICALBABY SCALE0312-01002
1 | 3 | DA | 00338478 | DC-1470 | DESFIBRILADOR SEMIAUTOMATICO | CARDIAC SCIENCE | POWER HEART AED G3 PRO | 422675 | VEGA DE ACA URG. | Integral | 01 Propiedad del cliente |  | Plataforma Almeria - Distrito Centro - Almería - CS Vega de Acá | 95000 | DESFIBRILADOR SEMIAUTOMATICOCARDIAC SCIENCEPOWER HEART AED G3 PRO422675
1 | 3 | DA | 00338479 | DC-0731 | DETECTOR FETAL | MORETTI | DIMED SONOTRAX | M12504970014 | VEGA DE ACA | Integral | 01 Propiedad del cliente |  | Plataforma Almeria - Distrito Centro - Almería - CS Vega de Acá | 11250 | DETECTOR FETALMORETTIDIMED SONOTRAXM12504970014
1 | 3 | DA | 00338480 | DC-0951 | DETECTOR FETAL | SONICAID | ONE | 740XA0216707-13 | VEGA DE ACA | Integral | 01 Propiedad del cliente |  | Plataforma Almeria - Distrito Centro - Almería - CS Vega de Acá | 11250 | DETECTOR FETALSONICAIDONE740XA0216707-13
1 | 3 | DA | 00338481 | DC-1484 | DETECTOR FETAL | IMEX | ELITE 100 | EAB2078 | VEGA DE ACA | Integral | 01 Propiedad del cliente |  | Plataforma Almeria - Distrito Centro - Almería - CS Vega de Acá | 11250 | DETECTOR FETALIMEXELITE 100EAB2078
1 | 3 | DA | 00338482 | DC-1485 | DETECTOR FETAL | HUNTLEIGH | D-900 | 900L X 0A21908-07 | ALBORAN. CON POLIVALENTES. | Integral | 01 Propiedad del cliente |  | Plataforma Almeria - Distrito Centro - Almería - CS Alborán | 11250 | DETECTOR FETALHUNTLEIGHD-900900L X 0A21908-07
1 | 3 | DA | 00338483 | DC-1346 | ELECTROCARDIÓGRAFO | CARDIOLINE | AR2100VIEW | 0826130D | VEGA DE ACA URG. | Integral | 01 Propiedad del cliente |  | Plataforma Almeria - Distrito Centro - Almería - CS Vega de Acá | 57500 | ELECTROCARDIÓGRAFOCARDIOLINEAR2100VIEW0826130D
1 | 3 | DA | 00338484 | DC-1467 | OTOSCOPIO | RIESTER | RIFORMER | 039298 | VEGA DE ACA URG. | Integral | 01 Propiedad del cliente |  | Plataforma Almeria - Distrito Centro - Almería - CS Vega de Acá | 9000 | OTOSCOPIORIESTERRIFORMER039298
1 | 3 | DA | 00338485 | DC-1473 | OTOSCOPIO | RIESTER | RIFORMER | 039286 | VEGA DE ACA C1 ENF. | Integral | 01 Propiedad del cliente |  | Plataforma Almeria - Distrito Centro - Almería - CS Vega de Acá | 9000 | OTOSCOPIORIESTERRIFORMER039286
1 | 3 | DA | 00338486 | DC-1476 | OTOSCOPIO | RIESTER | RIFORMER | 039295 | VEGA DE ACA C2 ENF. | Integral | 01 Propiedad del cliente |  | Plataforma Almeria - Distrito Centro - Almería - CS Vega de Acá | 9000 | OTOSCOPIORIESTERRIFORMER039295
1 | 3 | DA | 00338487 | DC-1478 | OTOSCOPIO | RIESTER | RIFORMER | 139249 | VEGA DE ACA C1 MED. | Integral | 01 Propiedad del cliente |  | Plataforma Almeria - Distrito Centro - Almería - CS Vega de Acá | 9000 | OTOSCOPIORIESTERRIFORMER139249
1 | 3 | DA | 00338488 | DC-1480 | OTOSCOPIO | RIESTER | RIFORMER | 039301 | VEGA DE ACA C3 ENF. | Integral | 01 Propiedad del cliente |  | Plataforma Almeria - Distrito Centro - Almería - CS Vega de Acá | 9000 | OTOSCOPIORIESTERRIFORMER039301
1 | 3 | DA | 00338489 | DC-1482 | OTOSCOPIO | RIESTER | RIFORMER | 039303 | VEGA DE ACA C3 MED. | Integral | 01 Propiedad del cliente |  | Plataforma Almeria - Distrito Centro - Almería - CS Vega de Acá | 9000 | OTOSCOPIORIESTERRIFORMER039303
1 | 3 | DA | 00338490 | DC-1486 | OTOSCOPIO | RIESTER | RIFORMER | 037331 | VEGA DE ACA C7 MED. | Integral | 01 Propiedad del cliente |  | Plataforma Almeria - Distrito Centro - Almería - CS Vega de Acá | 9000 | OTOSCOPIORIESTERRIFORMER037331
1 | 3 | DA | 00338491 | DC-1488 | OTOSCOPIO | RIESTER | RIFORMER | 037335 | VEGA DE ACA C3 PED. | Integral | 01 Propiedad del cliente |  | Plataforma Almeria - Distrito Centro - Almería - CS Vega de Acá | 9000 | OTOSCOPIORIESTERRIFORMER037335
1 | 3 | DA | 00338492 | DC-1490 | OTOSCOPIO | RIESTER | RIFORMER | 039305 | VEGA DE ACA C2 PED. | Integral | 01 Propiedad del cliente |  | Plataforma Almeria - Distrito Centro - Almería - CS Vega de Acá | 9000 | OTOSCOPIORIESTERRIFORMER039305
1 | 3 | DA | 00338493 | DC-1492 | OTOSCOPIO | RIESTER | RIFORMER | 039302 | VEGA DE ACA C1 MED. | Integral | 01 Propiedad del cliente |  | Plataforma Almeria - Distrito Centro - Almería - CS Vega de Acá | 9000 | OTOSCOPIORIESTERRIFORMER039302
1 | 3 | DA | 00338494 | DC-1904 | OTOSCOPIO | RIESTER | RIFORMER | 399293 | VEGA DE ACA C1 PED. | Integral | 01 Propiedad del cliente |  | Plataforma Almeria - Distrito Centro - Almería - CS Vega de Acá | 9000 | OTOSCOPIORIESTERRIFORMER399293
1 | 3 | DA | 00338495 | DC-0773 | PESA BEBES | SOEHNLE | SM | 400302066263 | VEGA DE ACA | Integral | 01 Propiedad del cliente |  | Plataforma Almeria - Distrito Centro - Almería - CS Vega de Acá | 47500 | PESA BEBESSOEHNLESM400302066263
1 | 3 | DA | 00338496 | DC-1655 | PULSIOXIMETRO | EDAN | H100B | 316001M13A036079 | VEGA DE ACA URG. | Integral | 01 Propiedad del cliente |  | Plataforma Almeria - Distrito Centro - Almería - CS Vega de Acá | 15000 | PULSIOXIMETROEDANH100B316001M13A036079
1 | 3 | DA | 00338497 | DC-1491 | ESFIGMOMANOMETRO DE PARED | RIESTER | BIG BEN | 130939129 | VEGA DE ACA C2 PED. | Integral | 01 Propiedad del cliente |  | Plataforma Almeria - Distrito Centro - Almería - CS Vega de Acá | 1900 | ESFIGMOMANOMETRO DE PAREDRIESTERBIG BEN130939129
1 | 3 | DA | 00338498 | DC-1493 | ESFIGMOMANOMETRO DE PARED | RIESTER | BIG BEN | 130939128 | VEGA DE ACA C1 MED. | Integral | 01 Propiedad del cliente |  | Plataforma Almeria - Distrito Centro - Almería - CS Vega de Acá | 1900 | ESFIGMOMANOMETRO DE PAREDRIESTERBIG BEN130939128
1 | 3 | DA | 00338499 | DC-1638 | ESFIGMOMANOMETRO DE PARED | RIESTER | BIG BEN | 130939116 | CIUDAD JARDIN C-9 | Integral | 01 Propiedad del cliente |  | Plataforma Almeria - Distrito Centro - Almería - CS Ciudad Jardín | 1900 | ESFIGMOMANOMETRO DE PAREDRIESTERBIG BEN130939116
1 | 3 | DA | 00338500 | DC-1639 | ESFIGMOMANOMETRO DE PARED | RIESTER | BIG BEN | 130939127 | CIUDAD JARDIN C-19 | Integral | 01 Propiedad del cliente |  | Plataforma Almeria - Distrito Centro - Almería - CS Ciudad Jardín | 1900 | ESFIGMOMANOMETRO DE PAREDRIESTERBIG BEN130939127
1 | 3 | DA | 00338501 | DC-1468 | ESFIGMOMANOMETRO DE PARED | RIESTER | BIG BEN | 130939121 | VEGA DE ACA URG. | Integral | 01 Propiedad del cliente |  | Plataforma Almeria - Distrito Centro - Almería - CS Vega de Acá | 1900 | ESFIGMOMANOMETRO DE PAREDRIESTERBIG BEN130939121
1 | 3 | DA | 00338502 | DC-1475 | ESFIGMOMANOMETRO DE PARED | RIESTER | BIG BEN ROUND | 130939124 | VEGA DE ACA C1 ENF. | Integral | 01 Propiedad del cliente |  | Plataforma Almeria - Distrito Centro - Almería - CS Vega de Acá | 1900 | ESFIGMOMANOMETRO DE PAREDRIESTERBIG BEN ROUND130939124
1 | 3 | DA | 00338503 | DC-1477 | ESFIGMOMANOMETRO DE PARED | RIESTER | BIG BEN | 1309391131 | VEGA DE ACA C2 ENF. | Integral | 01 Propiedad del cliente |  | Plataforma Almeria - Distrito Centro - Almería - CS Vega de Acá | 1900 | ESFIGMOMANOMETRO DE PAREDRIESTERBIG BEN1309391131
1 | 3 | DA | 00338504 | DC-1479 | ESFIGMOMANOMETRO DE PARED | RIESTER | BIG BEN | 130939123 | VEGA DE ACA C2 MED. | Integral | 01 Propiedad del cliente |  | Plataforma Almeria - Distrito Centro - Almería - CS Vega de Acá | 1900 | ESFIGMOMANOMETRO DE PAREDRIESTERBIG BEN130939123
1 | 3 | DA | 00338505 | DC-1481 | ESFIGMOMANOMETRO DE PARED | RIESTER | BIG BEN | 130939126 | VEGA DE ACA C3 MED. | Integral | 01 Propiedad del cliente |  | Plataforma Almeria - Distrito Centro - Almería - CS Vega de Acá | 1900 | ESFIGMOMANOMETRO DE PAREDRIESTERBIG BEN130939126
1 | 3 | DA | 00338506 | DC-1483 | ESFIGMOMANOMETRO DE PARED | RIESTER | BIG BEN | 130939120 | VEGA DE ACA C3 MED. | Integral | 01 Propiedad del cliente |  | Plataforma Almeria - Distrito Centro - Almería - CS Vega de Acá | 1900 | ESFIGMOMANOMETRO DE PAREDRIESTERBIG BEN130939120
1 | 3 | DA | 00338507 | DC-1487 | ESFIGMOMANOMETRO DE PARED | RIESTER | BIG BEN | 130939122 | VEGA DE ACA C3 PED. | Integral | 01 Propiedad del cliente |  | Plataforma Almeria - Distrito Centro - Almería - CS Vega de Acá | 1900 | ESFIGMOMANOMETRO DE PAREDRIESTERBIG BEN130939122
1 | 3 | DA | 00338508 | DC-1489 | ESFIGMOMANOMETRO DE PARED | RIESTER | BIG BEN | 130939125 | VEGA DE ACA C1 PED. | Integral | 01 Propiedad del cliente |  | Plataforma Almeria - Distrito Centro - Almería - CS Vega de Acá | 1900 | ESFIGMOMANOMETRO DE PAREDRIESTERBIG BEN130939125
1 | 3 | DA | 00338509 | DC-0776 | DESFIBRILADOR SEMIAUTOMATICO | ZOLL | AED+PLUS | X09E410034 | VELEFIQUE | Integral | 01 Propiedad del cliente |  | Plataforma Almeria - Distrito Centro - Tabernas - Velefique | 95000 | DESFIBRILADOR SEMIAUTOMATICOZOLLAED+PLUSX09E410034
1 | 3 | DA | 00338510 | DC-1636 | ELECTROCARDIOGRAFO | MARQUETTE | MAC500 | 500000382 | VELEFIQUE | Integral | 01 Propiedad del cliente |  | Plataforma Almeria - Distrito Centro - Tabernas - Velefique | 57500 | ELECTROCARDIOGRAFOMARQUETTEMAC500500000382
1 | 3 | DA | 00338511 | DC-0679 | ESFIGMOMANOMETRO PARED | RIESTER | BIG BEN | 001113475 | VELEFIQUE | Integral | 01 Propiedad del cliente |  | Plataforma Almeria - Distrito Centro - Tabernas - Velefique | 1900 | ESFIGMOMANOMETRO PAREDRIESTERBIG BEN001113475
1 | 3 | DA | 00338512 | DC-0775 | OTOSCOPIO DE PARED | RIESTER | RIFORMER | 025986 | VELEFIQUE | Integral | 01 Propiedad del cliente |  | Plataforma Almeria - Distrito Centro - Tabernas - Velefique | 9000 | OTOSCOPIO DE PAREDRIESTERRIFORMER025986
1 | 3 | DA | 00338514 | DC-0505 | ESFIGMOMANOMETRO DE PARED | RIESTER | BIG BEN | 000766323 | VENTA DEL POBRE | Integral | 01 Propiedad del cliente |  | Plataforma Almeria - Distrito Centro - Níjar - Venta Del Pobre | 1900 | ESFIGMOMANOMETRO DE PAREDRIESTERBIG BEN000766323
1 | 3 | DA | 00338515 | DC-2034 | OTOSCOPIO/OFTALMOSCOPIO | RIESTER | RI-FORMER | 065576 | VENTA DEL POBRE | Integral | 01 Propiedad del cliente | 2018-10-19 | Plataforma Almeria - Distrito Centro - Níjar - Venta Del Pobre | 9000 | OTOSCOPIO/OFTALMOSCOPIORIESTERRI-FORMER065576
1 | 3 | DA | 00338516 | DC-0306 | AEROSOL | QUIRUMED | CR60 | 2006C610326 | VIATOR. ALMACEN. | Integral | 01 Propiedad del cliente |  | Plataforma Almeria - Distrito Centro - Bajo Andarax - Viator | 22500 | AEROSOLQUIRUMEDCR602006C610326
1 | 3 | DA | 00338518 | DC-0308 | BASCULA ADULTO | ADE MEDICAL | M10614 | 56618903 | VIATOR | Integral | 01 Propiedad del cliente |  | Plataforma Almeria - Distrito Centro - Bajo Andarax - Viator | 43500 | BASCULA ADULTOADE MEDICALM1061456618903
1 | 3 | DA | 00338519 | DC-0309 | BASCULA ADULTO | SOEHNLE |  |  | VIATOR. CON PED. | Integral | 01 Propiedad del cliente |  | Plataforma Almeria - Distrito Centro - Bajo Andarax - Viator | 43500 | BASCULA ADULTOSOEHNLE
1 | 3 | DA | 00338520 | DC-0305 | DESFIBRILADOR SEMIAUTOMATICO | CARDIAC SCIENCE | POWER HEART AED G3 PRO | 4226056 | VIATOR. URG. | Integral | 01 Propiedad del cliente |  | Plataforma Almeria - Distrito Centro - Bajo Andarax - Viator | 95000 | DESFIBRILADOR SEMIAUTOMATICOCARDIAC SCIENCEPOWER HEART AED G3 PRO4226056
1 | 3 | DA | 00338521 | DC-1743 | DOPPLER | HGM ELITE | 100 | 0AB2080 | VIATOR | Integral | 01 Propiedad del cliente |  | Plataforma Almeria - Distrito Centro - Bajo Andarax - Viator | 11250 | DOPPLERHGM ELITE1000AB2080
1 | 3 | DA | 00338522 | DC-1744 | DOPPLER | HUNTLEIGH | D900 | 900L X 0A 21683-07 | VIATOR. C2 ENF. | Integral | 01 Propiedad del cliente |  | Plataforma Almeria - Distrito Centro - Bajo Andarax - Viator | 11250 | DOPPLERHUNTLEIGHD900900L X 0A 21683-07
1 | 3 | DA | 00338529 | DC-1546 | OTOSCOPIO | RIESTER | RIFORMER | 0037324 | VIATOR. CON PED. | Integral | 01 Propiedad del cliente |  | Plataforma Almeria - Distrito Centro - Bajo Andarax - Viator | 9000 | OTOSCOPIORIESTERRIFORMER0037324
1 | 3 | DA | 00338530 | DC-0282 | OTOSCOPIO PARED | RIESTER | RI-FORMER | 09210 | VIATOR. C3 ENF. | Integral | 01 Propiedad del cliente |  | Plataforma Almeria - Distrito Centro - Bajo Andarax - Viator | 9000 | OTOSCOPIO PAREDRIESTERRI-FORMER09210
1 | 3 | DA | 00338531 | DC-0299 | OTOSCOPIO PARED | RIESTER | RI-FORMER 3652-300 | 025995 | VIATOR. C2 MED. | Integral | 01 Propiedad del cliente |  | Plataforma Almeria - Distrito Centro - Bajo Andarax - Viator | 9000 | OTOSCOPIO PAREDRIESTERRI-FORMER 3652-300025995
1 | 3 | DA | 00338532 | DC-1868 | OTOSCOPIO/OFTALMOSCOPIO | RIESTER | RIFORMER | 053327 | VIATOR | Integral | 01 Propiedad del cliente |  | Plataforma Almeria - Distrito Centro - Bajo Andarax - Viator | 9000 | OTOSCOPIO/OFTALMOSCOPIORIESTERRIFORMER053327
1 | 3 | DA | 00338539 | DC-0205 | ASPIRADOR | CAMI | M20 | 04F0020334 | VIRGEN DEL MAR URG | Integral | 01 Propiedad del cliente |  | Plataforma Almeria - Distrito Centro - Almería - CS Virgen del Mar | 10500 | ASPIRADORCAMIM2004F0020334
1 | 3 | DA | 00338542 | DC-1938 | BASCULA PEDIATRICA | SOEHNLE | SM | 400302055912 | VIRGEN DEL MAR C1 PED | Integral | 01 Propiedad del cliente | 2005-01-01 | Plataforma Almeria - Distrito Centro - Almería - CS Virgen del Mar | 47500 | BASCULA PEDIATRICASOEHNLESM400302055912
1 | 3 | DA | 00338543 | DC-1882 | BASCULA PEDIATRICA | SOEHNLE | SM | 400302034597 | VIRGEN DEL MAR C.PED ENF | Integral | 01 Propiedad del cliente | 2005-01-01 | Plataforma Almeria - Distrito Centro - Almería - CS Virgen del Mar | 47500 | BASCULA PEDIATRICASOEHNLESM400302034597
1 | 3 | DA | 00338544 | DC-1374 | DESFIBRILADOR SEMIAUTOMATICO | CARDIAC SCIENCE | POWER HEART AED G3 PRO | 901847 | VIRGEN DEL MAR URG. | Integral | 01 Propiedad del cliente | 2009-01-01 | Plataforma Almeria - Distrito Centro - Almería - CS Virgen del Mar | 95000 | DESFIBRILADOR SEMIAUTOMATICOCARDIAC SCIENCEPOWER HEART AED G3 PRO901847
1 | 3 | DA | 00338546 | DC-1806 | DOPPLER | HUNTLEIGH | D900 | 900LX0A21381-07 | VIRGEN DEL MAR C7 ENF | Integral | 01 Propiedad del cliente | 2008-01-01 | Plataforma Almeria - Distrito Centro - Almería - CS Virgen del Mar | 11250 | DOPPLERHUNTLEIGHD900900LX0A21381-07
1 | 3 | DA | 00338547 | DC-1810 | DOPPLER | HADECO | MINIDOP ES-100X | 07020057 | VIRGEN DEL MAR C4 ENF | Integral | 01 Propiedad del cliente | 2012-01-01 | Plataforma Almeria - Distrito Centro - Almería - CS Virgen del Mar | 11250 | DOPPLERHADECOMINIDOP ES-100X07020057
1 | 3 | DA | 00338549 | DC-1811 | ECOGRAFO | GENERAL ELECTRIC | LOGIQ BOOK XP | 105377WX6 | ALHAMA DE ALMERIA. C12 RETINO. | Integral | 01 Propiedad del cliente |  | Plataforma Almeria - Distrito Centro - Alto Andarax - CS Alhama de Almería | 425000 | ECOGRAFOGENERAL ELECTRICLOGIQ BOOK XP105377WX6
1 | 3 | DA | 00338550 | DC-2067 | ELECTROCARDIOGRAFO | MORTARA INSTRUMENTS | ELI230 | 118440001292 | VIRGEN DEL MAR C10 ENF | Integral | 01 Propiedad del cliente | 2018-01-31 | Plataforma Almeria - Distrito Centro - Almería - CS Virgen del Mar | 57500 | ELECTROCARDIOGRAFOMORTARA INSTRUMENTSELI230118440001292
1 | 3 | DA | 00338552 | DC-1973 | ELECTROCARDIOGRAFO | MINDRAY | BeneHeart R12 | FN-7B010009 | VIRGEN DEL MAR URG | Integral | 01 Propiedad del cliente | 2018-01-12 | Plataforma Almeria - Distrito Centro - Almería - CS Virgen del Mar | 57500 | ELECTROCARDIOGRAFOMINDRAYBeneHeart R12FN-7B010009
1 | 3 | DA | 00338553 | DC-0204 | ELECTROCARDIOGRAFO | EDAN | SE601C | SEA32231121255D | VIRGEN DEL MAR URG | Integral | 01 Propiedad del cliente |  | Plataforma Almeria - Distrito Centro - Almería - CS Virgen del Mar | 57500 | ELECTROCARDIOGRAFOEDANSE601CSEA32231121255D
1 | 3 | DA | 00338554 | DC-0229 | ESFIGMOMANOMETRO | RIESTER | BIG BEN | 040761130 | VIRGEN DEL MAR C6 ENF. | Integral | 01 Propiedad del cliente |  | Plataforma Almeria - Distrito Centro - Almería - CS Virgen del Mar | 1900 | ESFIGMOMANOMETRORIESTERBIG BEN040761130
1 | 3 | DA | 00338556 | DC-1360 | TENSIOMETRO AUTOMATICO | NISSEI | DM-3000 | 0K3000-001961 | VIRGEN DEL MAR URG | Integral | 01 Propiedad del cliente | 2007-01-01 | Plataforma Almeria - Distrito Centro - Almería - CS Virgen del Mar | 5750 | TENSIOMETRO AUTOMATICONISSEIDM-30000K3000-001961
1 | 3 | DA | 00338557 | DC-0202 | ESFIGMOMANOMETRO | RIESTER | BIG BEN | 040761133 | VIRGEN DEL MAR C7 MED | Integral | 01 Propiedad del cliente |  | Plataforma Almeria - Distrito Centro - Almería - CS Virgen del Mar | 1900 | ESFIGMOMANOMETRORIESTERBIG BEN040761133
1 | 3 | DA | 00338558 | DC-0207 | ESFIGMOMANOMETRO | RIESTER | BIG BEN | 040761110 | VIRGEN DEL MAR C2 ENF | Integral | 01 Propiedad del cliente |  | Plataforma Almeria - Distrito Centro - Almería - CS Virgen del Mar | 1900 | ESFIGMOMANOMETRORIESTERBIG BEN040761110
1 | 3 | DA | 00338559 | DC-0211 | ESFIGMOMANOMETRO | RIESTER | BIG BEN | 040417577 | VIRGEN DEL MAR URG | Integral | 01 Propiedad del cliente |  | Plataforma Almeria - Distrito Centro - Almería - CS Virgen del Mar | 1900 | ESFIGMOMANOMETRORIESTERBIG BEN040417577
1 | 3 | DA | 00338560 | DC-0214 | ESFIGMOMANOMETRO | RIESTER | BIG BEN | 040761126 | VIRGEN DEL MAR C11 MED | Integral | 01 Propiedad del cliente |  | Plataforma Almeria - Distrito Centro - Almería - CS Virgen del Mar | 1900 | ESFIGMOMANOMETRORIESTERBIG BEN040761126
1 | 3 | DA | 00338561 | DC-0217 | ESFIGMOMANOMETRO | RIESTER | BIG BEN | 040761129 | VIRGEN DEL MAR C10 ENF | Integral | 01 Propiedad del cliente |  | Plataforma Almeria - Distrito Centro - Almería - CS Virgen del Mar | 1900 | ESFIGMOMANOMETRORIESTERBIG BEN040761129
1 | 3 | DA | 00338562 | DC-0218 | ESFIGMOMANOMETRO | RIESTER | BIG BEN | 040180407 | VIRGEN DEL MAR C.ENF ENL | Integral | 01 Propiedad del cliente |  | Plataforma Almeria - Distrito Centro - Almería - CS Virgen del Mar | 1900 | ESFIGMOMANOMETRORIESTERBIG BEN040180407
1 | 3 | DA | 00338563 | DC-0221 | ESFIGMOMANOMETRO | RIESTER | BIG BEN | 040761097 | VIRGEN DEL MAR C.PED ENF | Integral | 01 Propiedad del cliente |  | Plataforma Almeria - Distrito Centro - Almería - CS Virgen del Mar | 1900 | ESFIGMOMANOMETRORIESTERBIG BEN040761097
1 | 3 | DA | 00338564 | DC-0223 | ESFIGMOMANOMETRO | RIESTER | BIG BEN | 040761117 | VIRGEN DEL MAR C7 ENF | Integral | 01 Propiedad del cliente |  | Plataforma Almeria - Distrito Centro - Almería - CS Virgen del Mar | 1900 | ESFIGMOMANOMETRORIESTERBIG BEN040761117
1 | 3 | DA | 00338565 | DC-0224 | ESFIGMOMANOMETRO | RIESTER | BIG BEN | 040761118 | VIRGEN DEL MAR C5 MED | Integral | 01 Propiedad del cliente |  | Plataforma Almeria - Distrito Centro - Almería - CS Virgen del Mar | 1900 | ESFIGMOMANOMETRORIESTERBIG BEN040761118
1 | 3 | DA | 00338567 | DC-0231 | ESFIGMOMANOMETRO | RIESTER | BIG BEN | 040761099 | VIRGEN DEL MAR C6 MED | Integral | 01 Propiedad del cliente |  | Plataforma Almeria - Distrito Centro - Almería - CS Virgen del Mar | 1900 | ESFIGMOMANOMETRORIESTERBIG BEN040761099
1 | 3 | DA | 00338568 | DC-0233 | ESFIGMOMANOMETRO | RIESTER | BIG BEN | 040761116 | VIRGEN DEL MAR C4 ENF | Integral | 01 Propiedad del cliente |  | Plataforma Almeria - Distrito Centro - Almería - CS Virgen del Mar | 1900 | ESFIGMOMANOMETRORIESTERBIG BEN040761116
1 | 3 | DA | 00338569 | DC-0239 | ESFIGMOMANOMETRO | RIESTER | BIG BEN | 040417523 | VIRGEN DEL MAR C1 ENF | Integral | 01 Propiedad del cliente |  | Plataforma Almeria - Distrito Centro - Almería - CS Virgen del Mar | 1900 | ESFIGMOMANOMETRORIESTERBIG BEN040417523
1 | 3 | DA | 00338570 | DC-0240 | ESFIGMOMANOMETRO | RIESTER | BIG BEN | 040761124 | VIRGEN DEL MAR C4 MED | Integral | 01 Propiedad del cliente |  | Plataforma Almeria - Distrito Centro - Almería - CS Virgen del Mar | 1900 | ESFIGMOMANOMETRORIESTERBIG BEN040761124
1 | 3 | DA | 00338571 | DC-0244 | ESFIGMOMANOMETRO | RIESTER | BIG BEN | 040761134 | VIRGEN DEL MAR C8 MED | Integral | 01 Propiedad del cliente |  | Plataforma Almeria - Distrito Centro - Almería - CS Virgen del Mar | 1900 | ESFIGMOMANOMETRORIESTERBIG BEN040761134
1 | 3 | DA | 00338572 | DC-0246 | ESFIGMOMANOMETRO | RIESTER | BIG BEN | 040417574 | VIRGEN DEL MAR C1 PED | Integral | 01 Propiedad del cliente |  | Plataforma Almeria - Distrito Centro - Almería - CS Virgen del Mar | 1900 | ESFIGMOMANOMETRORIESTERBIG BEN040417574
1 | 3 | DA | 00338573 | DC-0249 | ESFIGMOMANOMETRO | RIESTER | BIG BEN | 040761119 | VIRGEN DEL MAR C2 PED | Integral | 01 Propiedad del cliente |  | Plataforma Almeria - Distrito Centro - Almería - CS Virgen del Mar | 1900 | ESFIGMOMANOMETRORIESTERBIG BEN040761119
1 | 3 | DA | 00338574 | DC-0250 | ESFIGMOMANOMETRO | RIESTER | BIG BEN | 040761106 | VIRGEN DEL MAR C10 MED | Integral | 01 Propiedad del cliente |  | Plataforma Almeria - Distrito Centro - Almería - CS Virgen del Mar | 1900 | ESFIGMOMANOMETRORIESTERBIG BEN040761106
1 | 3 | DA | 00338575 | DC-1936 | ESFIGMOMANOMETRO | RIESTER | BIG BEN | 131044421 | VIRGEN DEL MAR C1 MED | Integral | 01 Propiedad del cliente |  | Plataforma Almeria - Distrito Centro - Almería - CS Virgen del Mar | 1900 | ESFIGMOMANOMETRORIESTERBIG BEN131044421
1 | 3 | DA | 00338576 | DC-1937 | ESFIGMOMANOMETRO | RIESTER | BIG BEN | 170141899 | VIRGEN DEL MAR C2 MED | Integral | 01 Propiedad del cliente |  | Plataforma Almeria - Distrito Centro - Almería - CS Virgen del Mar | 1900 | ESFIGMOMANOMETRORIESTERBIG BEN170141899
1 | 3 | DA | 00338577 | DC-1939 | ESFIGMOMANOMETRO | RIESTER | BIG BEN | 090621259 | VIRGEN DEL MAR URG | Integral | 01 Propiedad del cliente |  | Plataforma Almeria - Distrito Centro - Almería - CS Virgen del Mar | 1900 | ESFIGMOMANOMETRORIESTERBIG BEN090621259
1 | 3 | DA | 00338579 | DC-1886 | ESPIROMETRO | SIBELMED | DATOSPIR TOUCH | 11B-B039 | VIRGEN DEL MAR URG | Integral | 01 Propiedad del cliente | 2017-11-13 | Plataforma Almeria - Distrito Centro - Almería - CS Virgen del Mar | 150000 | ESPIROMETROSIBELMEDDATOSPIR TOUCH11B-B039
1 | 3 | DA | 00338580 | DC-0206 | OTOSCOPIO / OFTALMOSCOPIO | RIESTER | RI-FORMER | 003796 | VIRGEN DEL MAR URG | Integral | 01 Propiedad del cliente | 2005-01-01 | Plataforma Almeria - Distrito Centro - Almería - CS Virgen del Mar | 9000 | OTOSCOPIO / OFTALMOSCOPIORIESTERRI-FORMER003796
1 | 3 | DA | 00338581 | DC-0210 | OTOSCOPIO / OFTALMOSCOPIO | RIESTER | RI-FORMER | 004445 | VIRGEN DEL MAR URG | Integral | 01 Propiedad del cliente | 2005-01-01 | Plataforma Almeria - Distrito Centro - Almería - CS Virgen del Mar | 9000 | OTOSCOPIO / OFTALMOSCOPIORIESTERRI-FORMER004445
1 | 3 | DA | 00338582 | DC-0215 | OTOSCOPIO / OFTALMOSCOPIO | RIESTER | RI-FORMER | 004425 | VIRGEN DEL MAR C11 MED | Integral | 01 Propiedad del cliente | 2005-01-01 | Plataforma Almeria - Distrito Centro - Almería - CS Virgen del Mar | 9000 | OTOSCOPIO / OFTALMOSCOPIORIESTERRI-FORMER004425
1 | 3 | DA | 00338583 | DC-0216 | OTOSCOPIO / OFTALMOSCOPIO | RIESTER | RI-FORMER | 003833 | VIRGEN DEL MAR C10 ENF | Integral | 01 Propiedad del cliente | 2005-01-01 | Plataforma Almeria - Distrito Centro - Almería - CS Virgen del Mar | 9000 | OTOSCOPIO / OFTALMOSCOPIORIESTERRI-FORMER003833
1 | 3 | DA | 00338584 | DC-0219 | OTOSCOPIO / OFTALMOSCOPIO | RIESTER | RI-FORMER | 003803 | VIRGEN DEL MAR C1 MED | Integral | 01 Propiedad del cliente | 2005-01-01 | Plataforma Almeria - Distrito Centro - Almería - CS Virgen del Mar | 9000 | OTOSCOPIO / OFTALMOSCOPIORIESTERRI-FORMER003803
1 | 3 | DA | 00338585 | DC-0220 | OTOSCOPIO / OFTALMOSCOPIO | RIESTER | RI-FORMER | 003810 | VIRGEN DEL MAR C11 ENF | Integral | 01 Propiedad del cliente | 2005-01-01 | Plataforma Almeria - Distrito Centro - Almería - CS Virgen del Mar | 9000 | OTOSCOPIO / OFTALMOSCOPIORIESTERRI-FORMER003810
1 | 3 | DA | 00338586 | DC-0222 | OTOSCOPIO / OFTALMOSCOPIO | RIESTER | RI-FORMER | 003794 | VIRGEN DEL MAR C4 MED | Integral | 01 Propiedad del cliente | 2005-01-01 | Plataforma Almeria - Distrito Centro - Almería - CS Virgen del Mar | 9000 | OTOSCOPIO / OFTALMOSCOPIORIESTERRI-FORMER003794
1 | 3 | DA | 00338587 | DC-0225 | OTOSCOPIO / OFTALMOSCOPIO | RIESTER | RI-FORMER | 003826 | VIRGEN DEL MAR C5 MED | Integral | 01 Propiedad del cliente | 2005-01-01 | Plataforma Almeria - Distrito Centro - Almería - CS Virgen del Mar | 9000 | OTOSCOPIO / OFTALMOSCOPIORIESTERRI-FORMER003826
1 | 3 | DA | 00338588 | DC-0227 | OTOSCOPIO / OFTALMOSCOPIO | RIESTER | RI-FORMER | 003808 | VIRGEN DEL MAR C7 MED | Integral | 01 Propiedad del cliente | 2005-01-01 | Plataforma Almeria - Distrito Centro - Almería - CS Virgen del Mar | 9000 | OTOSCOPIO / OFTALMOSCOPIORIESTERRI-FORMER003808
1 | 3 | DA | 00338589 | DC-0228 | OTOSCOPIO / OFTALMOSCOPIO | RIESTER | RI-FORMER | 003823 | VIRGEN DEL MAR C6 ENF | Integral | 01 Propiedad del cliente | 2005-01-01 | Plataforma Almeria - Distrito Centro - Almería - CS Virgen del Mar | 9000 | OTOSCOPIO / OFTALMOSCOPIORIESTERRI-FORMER003823
1 | 3 | DA | 00338590 | DC-0230 | OTOSCOPIO / OFTALMOSCOPIO | RIESTER | RI-FORMER | 003830 | VIRGEN DEL MAR C6 MED | Integral | 01 Propiedad del cliente | 2005-01-01 | Plataforma Almeria - Distrito Centro - Almería - CS Virgen del Mar | 9000 | OTOSCOPIO / OFTALMOSCOPIORIESTERRI-FORMER003830
1 | 3 | DA | 00338591 | DC-0232 | OTOSCOPIO / OFTALMOSCOPIO | RIESTER | RI-FORMER | 003809 | VIRGEN DEL MAR C4 ENF | Integral | 01 Propiedad del cliente | 2005-01-01 | Plataforma Almeria - Distrito Centro - Almería - CS Virgen del Mar | 9000 | OTOSCOPIO / OFTALMOSCOPIORIESTERRI-FORMER003809
1 | 3 | DA | 00338592 | DC-0235 | OTOSCOPIO / OFTALMOSCOPIO | RIESTER | RI-FORMER | 020634 | VIRGEN DEL MAR C1 ENF | Integral | 01 Propiedad del cliente | 2010-01-01 | Plataforma Almeria - Distrito Centro - Almería - CS Virgen del Mar | 9000 | OTOSCOPIO / OFTALMOSCOPIORIESTERRI-FORMER020634
1 | 3 | DA | 00338593 | DC-0237 | OTOSCOPIO / OFTALMOSCOPIO | RIESTER | RI-FORMER | 003818 | VIRGEN DEL MAR C2 MED | Integral | 01 Propiedad del cliente | 2005-01-01 | Plataforma Almeria - Distrito Centro - Almería - CS Virgen del Mar | 9000 | OTOSCOPIO / OFTALMOSCOPIORIESTERRI-FORMER003818
1 | 3 | DA | 00338594 | DC-0242 | OTOSCOPIO / OFTALMOSCOPIO | RIESTER | RI-FORMER | 004330 | VIRGEN DEL MAR EDUC. SANIT | Integral | 01 Propiedad del cliente | 2005-01-01 | Plataforma Almeria - Distrito Centro - Almería - CS Virgen del Mar | 9000 | OTOSCOPIO / OFTALMOSCOPIORIESTERRI-FORMER004330
1 | 3 | DA | 00338595 | DC-0243 | OTOSCOPIO / OFTALMOSCOPIO | RIESTER | RI-FORMER | 004300 | VIRGEN DEL MAR C1 PED | Integral | 01 Propiedad del cliente | 2005-01-01 | Plataforma Almeria - Distrito Centro - Almería - CS Virgen del Mar | 9000 | OTOSCOPIO / OFTALMOSCOPIORIESTERRI-FORMER004300
1 | 3 | DA | 00338596 | DC-0248 | OTOSCOPIO / OFTALMOSCOPIO | RIESTER | RI-FORMER | 004353 | VIRGEN DEL MAR C2 PED | Integral | 01 Propiedad del cliente | 2005-01-01 | Plataforma Almeria - Distrito Centro - Almería - CS Virgen del Mar | 9000 | OTOSCOPIO / OFTALMOSCOPIORIESTERRI-FORMER004353
1 | 3 | DA | 00338597 | DC-0251 | OTOSCOPIO / OFTALMOSCOPIO | RIESTER | RI-FORMER | 003832 | VIRGEN DEL MAR C10 MED | Integral | 01 Propiedad del cliente | 2005-01-01 | Plataforma Almeria - Distrito Centro - Almería - CS Virgen del Mar | 9000 | OTOSCOPIO / OFTALMOSCOPIORIESTERRI-FORMER003832
1 | 3 | DA | 00338598 | DC-0245 | OTOSCOPIO / OFTALMOSCOPIO | RIESTER | RI-FORMER | 004442 | VIRGEN DEL MAR C9 MED | Integral | 01 Propiedad del cliente | 2005-01-01 | Plataforma Almeria - Distrito Centro - Almería - CS Virgen del Mar | 9000 | OTOSCOPIO / OFTALMOSCOPIORIESTERRI-FORMER004442
1 | 3 | DA | 00524531 | DC-2231 | AUTOCLAVE | TECNO-GAZ | EUROPA B EVO | LXZXB2306 | Cruz de Caravaca | Integral | 01 Propiedad del cliente | 2020-01-08 | Plataforma Almeria - Distrito Centro - Almería - CS Cruz de Caravaca | 125000 | AUTOCLAVETECNO-GAZEUROPA B EVOLXZXB2306
1 | 3 | DA | 00525514 | DC-2249 | DERMATOSCOPIO | DERMLITE | DL200 | DL200HYC2395 | NO LOCALIZADO CASA DEL MAR | Integral | 01 Propiedad del cliente |  | Plataforma Almeria - Distrito Centro - Equipos préstamo - Taller Almería | 7500 | DERMATOSCOPIODERMLITEDL200DL200HYC2395
1 | 3 | DA | 00525519 | DC-2250 | CAMARA DE FOTOS | CANON | EOS M100 | 883051002408 | NO LOCALIZADO CASA DEL MAR | Integral | 01 Propiedad del cliente |  | Plataforma Almeria - Distrito Centro - Equipos préstamo - Taller Almería | 90000 | CAMARA DE FOTOSCANONEOS M100883051002408
1 | 3 | DA | 00526479 | DC-2251 | TERMÓMETRO TIMPÁNICO | COVIDIEN | GENIUS II | N16632968 | Dispositivos cuidados críticos y urgencias ALMERIA | Integral | 01 Propiedad del cliente |  | Plataforma Almeria - Distrito Centro | 3000 | TERMÓMETRO TIMPÁNICOCOVIDIENGENIUS IIN16632968
1 | 3 | DA | 00538301 | DC-2252 | NEBULIZADOR | CAMI | FLO-CLINEG | 8615 | ALBORAN. ALMACEN RESIDUOS | Integral | 01 Propiedad del cliente | 2020-04-30 | Plataforma Almeria - Distrito Centro - Almería - CS Alborán | 325000 | NEBULIZADORCAMIFLO-CLINEG8615
1 | 3 | DA | 00538316 | DC-2261 | OTOSCOPIO PARED | RIESTER | RI-FORMER | 074507 | ALBOLODUY | Integral | 01 Propiedad del cliente |  | Plataforma Almeria - Distrito Centro - Alto Andarax - Alboloduy | 9000 | OTOSCOPIO PAREDRIESTERRI-FORMER074507
1 | 3 | DA | 00538321 | DC-2262 | OTOSCOPIO / OFTALMOSCOPIO | RIESTER | RI-FORMER | 074510 | ALHABIA | Integral | 01 Propiedad del cliente |  | Plataforma Almeria - Distrito Centro - Alto Andarax - Alhabia | 9000 | OTOSCOPIO / OFTALMOSCOPIORIESTERRI-FORMER074510
1 | 3 | DA | 00538339 | DC-2259 | OTOSCOPIO / OFTALMOSCOPIO | RIESTER | RI-FORMER | 072165 | OHANES | Integral | 01 Propiedad del cliente |  | Plataforma Almeria - Distrito Centro - Alto Andarax - Ohanes | 9000 | OTOSCOPIO / OFTALMOSCOPIORIESTERRI-FORMER072165
1 | 3 | DA | 00538343 | DC-2260 | OTOSCOPIO / OFTALMOSCOPIO | RIESTER | RI-FORMER | 072166 | OHANES | Integral | 01 Propiedad del cliente |  | Plataforma Almeria - Distrito Centro - Alto Andarax - Ohanes | 9000 | OTOSCOPIO / OFTALMOSCOPIORIESTERRI-FORMER072166
1 | 3 | DA | 00538344 | DC-2269 | OTOSCOPIO PARED | RIESTER | RI-FORMER | 074509 | ILLAR | Integral | 01 Propiedad del cliente | 2020-05-15 | Plataforma Almeria - Distrito Centro - Alto Andarax - Illar | 9000 | OTOSCOPIO PAREDRIESTERRI-FORMER074509
1 | 3 | DA | 00538346 | DC-2263 | OTOSCOPIO PARED | RIESTER | RI-FORMER | 074511 | TERQUE | Integral | 01 Propiedad del cliente | 2020-05-15 | Plataforma Almeria - Distrito Centro - Alto Andarax - Terque | 9000 | OTOSCOPIO PAREDRIESTERRI-FORMER074511
1 | 3 | DA | 00538347 | DC-2267 | OTOSCOPIO PARED | RIESTER | RI-FORMER | 072162 | INSTINCIÓN | Integral | 01 Propiedad del cliente | 2020-05-15 | Plataforma Almeria - Distrito Centro - Alto Andarax - Instincion | 9000 | OTOSCOPIO PAREDRIESTERRI-FORMER072162
1 | 3 | DA | 00538348 | DC-2268 | OTOSCOPIO PARED | RIESTER | RI-FORMER | 072161 | INSTINCIÓN | Integral | 01 Propiedad del cliente | 2020-05-15 | Plataforma Almeria - Distrito Centro - Alto Andarax - Instincion | 9000 | OTOSCOPIO PAREDRIESTERRI-FORMER072161
1 | 3 | DA | 00538350 | DC-2265 | OTOSCOPIO PARED | RIESTER | RI-FORMER | 072167 | RAGOL | Integral | 01 Propiedad del cliente | 2020-05-15 | Plataforma Almeria - Distrito Centro - Alto Andarax - Rágol | 9000 | OTOSCOPIO PAREDRIESTERRI-FORMER072167
1 | 3 | DA | 00538352 | DC-2266 | OTOSCOPIO PARED | RIESTER | RI-FORMER | 072164 | RAGOL | Integral | 01 Propiedad del cliente | 2020-05-15 | Plataforma Almeria - Distrito Centro - Alto Andarax - Rágol | 9000 | OTOSCOPIO PAREDRIESTERRI-FORMER072164
1 | 3 | DA | 00538354 | DC-2270 | OTOSCOPIO PARED | RIESTER | RI-FORMER | 074512 | HUECIJA | Integral | 01 Propiedad del cliente | 2020-05-15 | Plataforma Almeria - Distrito Centro - Alto Andarax - Huecija | 9000 | OTOSCOPIO PAREDRIESTERRI-FORMER074512
1 | 3 | DA | 00538359 | DC-2264 | OTOSCOPIO / OFTALMOSCOPIO | RIESTER | RI-FORMER | 074508 | BENTARIQUE | Integral | 01 Propiedad del cliente | 2020-05-15 | Plataforma Almeria - Distrito Centro - Alto Andarax - Bentarique | 9000 | OTOSCOPIO / OFTALMOSCOPIORIESTERRI-FORMER074508
1 | 3 | DA | 00538362 | DC-2255 | OTOSCOPIO / OFTALMOSCOPIO | RIESTER | RI-FORMER | 072170 | ALHAMA DE ALMERIA C7 | Integral | 01 Propiedad del cliente | 2020-05-06 | Plataforma Almeria - Distrito Centro - Alto Andarax - CS Alhama de Almería | 9000 | OTOSCOPIO / OFTALMOSCOPIORIESTERRI-FORMER072170
1 | 3 | DA | 00538368 | DC-2256 | OTOSCOPIO / OFTALMOSCOPIO | RIESTER | RI-FORMER | 72163 | ALHAMA DE ALMERIA C9 | Integral | 01 Propiedad del cliente | 2020-05-06 | Plataforma Almeria - Distrito Centro - Alto Andarax - CS Alhama de Almería | 9000 | OTOSCOPIO / OFTALMOSCOPIORIESTERRI-FORMER72163
1 | 3 | DA | 00538381 | DC-2253 | ESFIGOMANOMETRO | RIESTER | BIG BEN | 190748884 | ALHAMA DE ALMERIA URG. C MED. | Integral | 01 Propiedad del cliente | 2020-05-06 | Plataforma Almeria - Distrito Centro - Alto Andarax - CS Alhama de Almería | 1900 | ESFIGOMANOMETRORIESTERBIG BEN190748884
1 | 3 | DA | 00538396 | DC-2254 | ESFIGOMANOMETRO | RIESTER | BIG BEN | 190743885 | ALHAMA DE ALMERIA C16 C.MENOR | Integral | 01 Propiedad del cliente | 2020-05-06 | Plataforma Almeria - Distrito Centro - Alto Andarax - CS Alhama de Almería | 1900 | ESFIGOMANOMETRORIESTERBIG BEN190743885
1 | 3 | DA | 00538400 | DC-2257 | ESFIGOMANOMETRO | RIESTER | BIG BEN | 130743683 | ALHAMA DE ALMERIA C9 ENF | Integral | 01 Propiedad del cliente | 2020-05-06 | Plataforma Almeria - Distrito Centro - Alto Andarax - CS Alhama de Almería | 1900 | ESFIGOMANOMETRORIESTERBIG BEN130743683
1 | 3 | DA | 00538416 | DC-2258 | COOXIMETRO | MICRO MEDICAL | CO | 22343 | ALHAMA DE ALMERIA | Integral | 01 Propiedad del cliente | 2020-05-06 | Plataforma Almeria - Distrito Centro - Alto Andarax - CS Alhama de Almería | 22500 | COOXIMETROMICRO MEDICALCO22343
1 | 3 | DA | 00538504 | DC-2099 | DERMATOSCOPIO | DERMLITE | DL200 | DL200HYB2048 | OLIVEROS | Integral | 01 Propiedad del cliente | 2018-11-01 | Plataforma Almeria - Distrito Centro - Almería - CS Oliveros | 7500 | DERMATOSCOPIODERMLITEDL200DL200HYB2048
1 | 3 | DA | 00538510 | DC-2118 | CAMARA DERMATOSCOPIO | CANON | EOS M100 | 693050800115 | OLIVEROS | Integral | 01 Propiedad del cliente | 2018-01-02 | Plataforma Almeria - Distrito Centro - Almería - CS Oliveros | 7500 | CAMARA DERMATOSCOPIOCANONEOS M100693050800115
1 | 3 | DA | 00538514 | DC-2272 | AEROSOL | CAMI | CLINEB | 7944 | OLIVEROS | Integral | 01 Propiedad del cliente |  | Plataforma Almeria - Distrito Centro - Almería - CS Oliveros | 22500 | AEROSOLCAMICLINEB7944
1 | 3 | DA | 00539439 | 00539439 | RESPIRADOR TRANSPORTE | HERSILL | VITAE 40 | 52887-0265 | DISTRITO CENTRO | Integral | 01 Propiedad del cliente |  | Plataforma Almeria - Distrito Centro | 500000 | RESPIRADOR TRANSPORTEHERSILLVITAE 4052887-0265
1 | 3 | DA | 00539457 | 00539457 | RESPIRADOR TRANSPORTE | HERSILL | VITAE 40 | 52887-0262 | DISTRITO CENTRO | Integral | 01 Propiedad del cliente |  | Plataforma Almeria - Distrito Centro | 500000 | RESPIRADOR TRANSPORTEHERSILLVITAE 4052887-0262
1 | 3 | DA | 00539524 | DC-2207 | LAMPARA POLIMERIZACION | DENTAL X | LIGHT CURING | 5020 | ALMERIA CENTRO C.ONDONTOLOGIA | Integral | 01 Propiedad del cliente |  | Plataforma Almeria - Distrito Centro - C.P.E. Almería (La bola azul) - CS Bola Azul | 9000 | LAMPARA POLIMERIZACIONDENTAL XLIGHT CURING5020
1 | 3 | DA | 00539635 | DC-2274 | PULSIOXIMETRO | KUNSHAN MEDICAL | GM100P21 | MQ4010785 | CRUZ DE CARAVACA | Integral | 01 Propiedad del cliente | 2024-05-17 | Plataforma Almeria - Distrito Centro - Almería - CS Cruz de Caravaca | 15000 | PULSIOXIMETROKUNSHAN MEDICALGM100P21MQ4010785
1 | 3 | DA | 00539702 | DC-2283 | ESFIGMOMANÓMETRO PARED | KENNEL | S/M | S/N | Tabernas C-3 | Integral | 01 Propiedad del cliente | 2020-07-09 | Plataforma Almeria - Distrito Centro - Tabernas - CS Tabernas | 9000 | ESFIGMOMANÓMETRO PAREDKENNELS/MS/N
1 | 3 | DA | 00539730 | DC-2273 | DOPPLER | HUNTLEIGH | D900 | 900LX0A21689-07 | GERGAL | Integral | 01 Propiedad del cliente | 2007-01-01 | Plataforma Almeria - Distrito Centro - Rio Nacimiento - Gergal | 11250 | DOPPLERHUNTLEIGHD900900LX0A21689-07
1 | 3 | DA | 00540611 | DC-2156 | OTOSCOPIO / OFTALMOSCOPIO | RIESTER | RI-FORMER | 065614 | Fiñana | Integral | 01 Propiedad del cliente | 2019-06-11 | Plataforma Almeria - Distrito Centro - Rio Nacimiento - Fiñana | 9000 | OTOSCOPIO / OFTALMOSCOPIORIESTERRI-FORMER065614
1 | 3 | DA | 00542506 | DC-2171 | PULSIOXIMETRO | EDAN | H100B | 360101-M19309280065 | Abla | Integral | 01 Propiedad del cliente |  | Plataforma Almeria - Distrito Centro - Rio Nacimiento - CS Abla | 15000 | PULSIOXIMETROEDANH100B360101-M19309280065
1 | 3 | DA | 00543097 | DC-2094 | ECOGRAFO | ESAOTE | MYLABSIX | 240713 | C.S. CRUZ DE CARAVACA CONSULTA 10 | Integral | 01 Propiedad del cliente | 2018-08-01 | Plataforma Almeria - Distrito Centro - Almería - CS Vega de Acá | 425000 | ECOGRAFOESAOTEMYLABSIX240713
1 | 3 | DA | 00544104 | DC-1101 | ESPIROMETRO | COSMED | PONY FX | 20060302757 | PRESTAMOS DISTRITO CENTRO | Integral | 01 Propiedad del cliente |  | Plataforma Almeria - Distrito Centro - Equipos préstamo - Distrito Centro | 150000 | ESPIROMETROCOSMEDPONY FX20060302757
1 | 3 | DA | 00544670 | 00544670 | ASPIRADOR | MORETTI | ASPIMED 2.2 | 1361 | ABRUCENA | Integral | 01 Propiedad del cliente | 2018-05-25 | Plataforma Almeria - Distrito Centro - Rio Nacimiento - ABRUCENA | 10500 | ASPIRADORMORETTIASPIMED 2.21361
1 | 3 | DA | 00550954 | DC-2280 | BASCULA PEDIATRICA | ADE MEDICAL | M112600 | 16254-0006872 | Nueva Andalucía | Integral | 01 Propiedad del cliente | 2020-09-07 | Plataforma Almeria - Distrito Centro - Almería - CS Nueva Andalucía | 47500 | BASCULA PEDIATRICAADE MEDICALM11260016254-0006872
1 | 3 | DA | 00551099 | 00551099 | OTOSCOPIO/OFTALMOSCOPIO | RIESTER | RI-FORMER | 075089 | C.S. CAMPOHERMOSO | Integral | 01 Propiedad del cliente |  | Plataforma Almeria - Distrito Centro - Níjar - Campohermoso | 9000 | OTOSCOPIO/OFTALMOSCOPIORIESTERRI-FORMER075089
1 | 3 | DA | 00551126 | 00551126 | ESFIGMOMANOMETRO DE PARED | RIESTER | BIG BEN | 191140475 | C.S. CAMPOHERMOSO | Integral | 01 Propiedad del cliente |  | Plataforma Almeria - Distrito Centro - Níjar - Campohermoso | 1900 | ESFIGMOMANOMETRO DE PAREDRIESTERBIG BEN191140475
1 | 3 | DA | 00551127 | 00551127 | TENSIOMETRO DE PARED | RIESTER | BIG BEN | 200240094 | C.S. LAS NEGRAS | Integral | 01 Propiedad del cliente |  | Plataforma Almeria - Distrito Centro - Níjar - Las Negras | 5750 | TENSIOMETRO DE PAREDRIESTERBIG BEN200240094
1 | 3 | DA | 00551129 | 00551129 | ESFIGMONOMETRO | RIESTER | BIG-BEN | 200240109 | SAN ISIDRO | Integral | 01 Propiedad del cliente |  | Plataforma Almeria - Distrito Centro - Níjar - San Isidro | 1900 | ESFIGMONOMETRORIESTERBIG-BEN200240109
1 | 3 | DA | 00551131 | 00551131 | ESFIGOMOMANOMETRO | RIESTER | BIG-BEN | 200240110 | SAN ISIDRO | Integral | 01 Propiedad del cliente |  | Plataforma Almeria - Distrito Centro - Níjar - San Isidro | 1900 | ESFIGOMOMANOMETRORIESTERBIG-BEN200240110
1 | 3 | DA | 00551132 | 00551132 | OTOSCOPIO PARED | RIESTER | RIFORMER | 071931 | SAN ISIDRO | Integral | 01 Propiedad del cliente |  | Plataforma Almeria - Distrito Centro - Níjar - San Isidro | 9000 | OTOSCOPIO PAREDRIESTERRIFORMER071931
1 | 3 | DA | 00551134 | 00551134 | AEROSOL | CAMI | CLINEB | 9942 | C.S. NIJAR | Integral | 01 Propiedad del cliente |  | Plataforma Almeria - Distrito Centro - Níjar - CS Níjar | 22500 | AEROSOLCAMICLINEB9942
1 | 3 | DA | 00551135 | 00551135 | ESFINMOMANOMETRO PARED | RIESTER | BIG-BEN | 200243748 | SAN ISIDRO | Integral | 01 Propiedad del cliente |  | Plataforma Almeria - Distrito Centro - Níjar - San Isidro | 1900 | ESFINMOMANOMETRO PAREDRIESTERBIG-BEN200243748
1 | 3 | DA | 00551137 | 00551137 | AEROSOL | CAMI | CLINEB | 9941 | C.S. NIJAR | Integral | 01 Propiedad del cliente |  | Plataforma Almeria - Distrito Centro - Níjar - CS Níjar | 22500 | AEROSOLCAMICLINEB9941
1 | 3 | DA | 00553068 | 00553068 | DOPPLER | SONOTRAX | BASIS A | STAB09455252A | VIRGEN DEL MAR URG | Integral | 01 Propiedad del cliente |  | Plataforma Almeria - Distrito Centro - Almería - CS Virgen del Mar | 11250 | DOPPLERSONOTRAXBASIS ASTAB09455252A
1 | 3 | DA | 00556143 | DC-2113 | CAMARA | CANON | EOS M100 | 2209C012 | ALHAMA DE ALMERIA | Integral | 01 Propiedad del cliente | 2019-01-01 | Plataforma Almeria - Distrito Centro - Alto Andarax - CS Alhama de Almería | 90000 | CAMARACANONEOS M1002209C012
1 | 3 | DA | 00556144 | DC-2152 | ESFIGMOMANOMETRO | RIESTER | BIG BEN | 180142084 | Abla | Integral | 01 Propiedad del cliente | 2019-05-31 | Plataforma Almeria - Distrito Centro - Rio Nacimiento - CS Abla | 1900 | ESFIGMOMANOMETRORIESTERBIG BEN180142084
1 | 3 | DA | 00556145 | DC-2153 | ESFIGMOMANOMETRO | RIESTER | BIG BEN | 180142085 | Abla | Integral | 01 Propiedad del cliente | 2019-05-31 | Plataforma Almeria - Distrito Centro - Rio Nacimiento - CS Abla | 1900 | ESFIGMOMANOMETRORIESTERBIG BEN180142085
1 | 3 | DA | 00556146 | DC-2158 | ESFIGMOMANOMETRO | RIESTER | BIG BEN | 180142087 | Abla | Integral | 01 Propiedad del cliente | 2019-06-12 | Plataforma Almeria - Distrito Centro - Rio Nacimiento - CS Abla | 1900 | ESFIGMOMANOMETRORIESTERBIG BEN180142087
1 | 3 | DA | 00556147 | DC-2159 | ESFIGMOMANOMETRO | RIESTER | BIG BEN | 180142086 | Abla | Integral | 01 Propiedad del cliente | 2019-06-12 | Plataforma Almeria - Distrito Centro - Rio Nacimiento - CS Abla | 1900 | ESFIGMOMANOMETRORIESTERBIG BEN180142086
1 | 3 | DA | 00556149 | DC-2151 | OTOSCOPIO/OFTALMOSCOPIO | RIESTER | RI-FORMER | 065554 | Abla | Integral | 01 Propiedad del cliente | 2019-05-31 | Plataforma Almeria - Distrito Centro - Rio Nacimiento - CS Abla | 9000 | OTOSCOPIO/OFTALMOSCOPIORIESTERRI-FORMER065554
1 | 3 | DA | 00556150 | DC-2155 | OTOSCOPIO/OFTALMOSCOPIO | RIESTER | RI-FORMER | 065551 | Abla | Integral | 01 Propiedad del cliente | 2019-05-31 | Plataforma Almeria - Distrito Centro - Rio Nacimiento - CS Abla | 9000 | OTOSCOPIO/OFTALMOSCOPIORIESTERRI-FORMER065551
1 | 3 | DA | 00556151 | DC-2129 | NEBULIZADOR | CAMI | CLINEB | 8008 | ALHABIA | Integral | 01 Propiedad del cliente |  | Plataforma Almeria - Distrito Centro - Alto Andarax - Alhabia | 325000 | NEBULIZADORCAMICLINEB8008
1 | 3 | DA | 00556152 | DC-2157 | RETINOGRAFO | TOPCON | TRC-NW400 | 984389 | Abla | Integral | 01 Propiedad del cliente | 2019-06-12 | Plataforma Almeria - Distrito Centro - Rio Nacimiento - CS Abla | 450000 | RETINOGRAFOTOPCONTRC-NW400984389
1 | 3 | DA | 00556153 | DC-2093 | NEBULIZADOR | CAMI | FLO-CLINEB | 8867 | ALBORAN. ALMACEN RESIDUOS | Integral | 01 Propiedad del cliente |  | Plataforma Almeria - Distrito Centro - Almería - CS Alborán | 325000 | NEBULIZADORCAMIFLO-CLINEB8867
1 | 3 | DA | 00556154 | DC-2163 | COOXIMETRO | MICRO MEDICAL | MICRO CO | 14269 | NO LOCALIZADO ALBORAN | Integral | 01 Propiedad del cliente |  | Plataforma Almeria - Distrito Centro - Equipos préstamo - Taller Almería | 22500 | COOXIMETROMICRO MEDICALMICRO CO14269
1 | 3 | DA | 00556156 | DC-2097 | DERMATOSCOPIO | DERMLITE | DL200 | DL200HYB2022 | ALHAMA DE ALMERIA C7 | Integral | 01 Propiedad del cliente | 2018-11-01 | Plataforma Almeria - Distrito Centro - Alto Andarax - CS Alhama de Almería | 7500 | DERMATOSCOPIODERMLITEDL200DL200HYB2022
1 | 3 | DA | 00556161 | DC-1769 | NEBULIZADOR | CAMI | CLINEB | 5803 | TALLER ALMERIA | Integral | 01 Propiedad del cliente |  | Plataforma Almeria - Distrito Centro - Equipos préstamo - Taller Almería | 325000 | NEBULIZADORCAMICLINEB5803
1 | 3 | DA | 00556163 | DC-2090 | AEROSOL | CAMI | CLINEB | 6821 | NO LOCALIZADO | Integral | 01 Propiedad del cliente |  | Plataforma Almeria - Distrito Centro - Equipos préstamo - Distrito Centro | 22500 | AEROSOLCAMICLINEB6821
1 | 3 | DA | 00556164 | DC-2229 | AEROSOL | CAMI | CLINEB | 9877 | M.A. MOSCARDO | Integral | 01 Propiedad del cliente | 2019-12-27 | Plataforma Almeria - Distrito Centro - Equipos préstamo - Distrito Centro | 22500 | AEROSOLCAMICLINEB9877
1 | 3 | DA | 00556165 | DC-0284 | ASPIRADOR | ORDISI | A-70 | 16136 | TALLER ALMERIA | Integral | 01 Propiedad del cliente |  | Plataforma Almeria - Distrito Centro - Equipos préstamo - Taller Almería | 10500 | ASPIRADORORDISIA-7016136
1 | 3 | DA | 00556166 | DC-0908 | ASPIRADOR | MORETTI | ASPIMED 2.3 | 2787 | DISTRITO CENTRO PRESTAMOS | Integral | 01 Propiedad del cliente |  | Plataforma Almeria - Distrito Centro - Equipos préstamo - Distrito Centro | 10500 | ASPIRADORMORETTIASPIMED 2.32787
1 | 3 | DA | 00556167 | DC-1683 | ASPIRADOR | MORETTI | ASPIMED 2.2 | 1346 | Abla | Integral | 01 Propiedad del cliente |  | Plataforma Almeria - Distrito Centro - Rio Nacimiento - CS Abla | 10500 | ASPIRADORMORETTIASPIMED 2.21346
1 | 3 | DA | 00556169 | DC-1812 | ASPIRADOR | GIMA | SUPERTOBI | 4520 | TALLER ALMERIA | Integral | 01 Propiedad del cliente |  | Plataforma Almeria - Distrito Centro - Equipos préstamo - Taller Almería | 10500 | ASPIRADORGIMASUPERTOBI4520
1 | 3 | DA | 00556170 | DC-1875 | ASPIRADOR | MORETTI | ASPIMED 2.2 | 1357 | PASO DEL ESTRECHO | Integral | 01 Propiedad del cliente |  | Plataforma Almeria - Distrito Centro - C.P.E. Almería (La bola azul) - CS Bola Azul | 10500 | ASPIRADORMORETTIASPIMED 2.21357
1 | 3 | DA | 00556171 | DC-2041 | ASPIRADOR | MORETTI | ASPIMED 2.2 | 2989 | PRESTAMOS DOM. | Integral | 01 Propiedad del cliente | 2018-10-16 | Plataforma Almeria - Distrito Centro - Equipos préstamo - Distrito Centro | 10500 | ASPIRADORMORETTIASPIMED 2.22989
1 | 3 | DA | 00556172 | DC-2050 | ASPIRADOR | MORETTI | ASPIMED 2.2 | 4090 | PRESTAMOS DOM. | Integral | 01 Propiedad del cliente | 2018-10-26 | Plataforma Almeria - Distrito Centro - Equipos préstamo - Distrito Centro | 10500 | ASPIRADORMORETTIASPIMED 2.24090
1 | 3 | DA | 00556173 | DC-2051 | ASPIRADOR | APEX MEDICAL CORP | VACPRO | 161A-00726 | PRESTAMOS DOM. | Integral | 01 Propiedad del cliente | 2018-10-29 | Plataforma Almeria - Distrito Centro - Equipos préstamo - Distrito Centro | 10500 | ASPIRADORAPEX MEDICAL CORPVACPRO161A-00726
1 | 3 | DA | 00556174 | PLA-1082 | ASPIRADOR |  | -- | -- | PRESTAMOS DOM. | Integral | 01 Propiedad del cliente | 2018-05-18 | Plataforma Almeria - Distrito Centro - Equipos préstamo - Distrito Centro | 10500 | ASPIRADOR----
1 | 3 | DA | 00556175 | DC-0136 | AUTOCLAVE | ESCHMANN | SES2000 | SCB-2A-4941 | TALLER ALMERIA | Integral | 01 Propiedad del cliente |  | Plataforma Almeria - Distrito Centro - Equipos préstamo - Taller Almería | 125000 | AUTOCLAVEESCHMANNSES2000SCB-2A-4941
1 | 3 | DA | 00556176 | DC-0523 | AUTOCLAVE | GIMA | NOVA 18 | 00NT0051 | TALLER ALMERIA | Integral | 01 Propiedad del cliente |  | Plataforma Almeria - Distrito Centro - Equipos préstamo - Taller Almería | 125000 | AUTOCLAVEGIMANOVA 1800NT0051
1 | 3 | DA | 00556177 | DC-1050 | AUTOCLAVE | ESCHMANN | SES2000 | SCB-2A-4940 | TALLER ALMERIA | Integral | 01 Propiedad del cliente |  | Plataforma Almeria - Distrito Centro - Equipos préstamo - Taller Almería | 125000 | AUTOCLAVEESCHMANNSES2000SCB-2A-4940
1 | 3 | DA | 00556178 | DC-1425 | AUTOCLAVE | THYMATRON | NT-40 | ONT40 P050170 | TALLER ALMERIA | Integral | 01 Propiedad del cliente |  | Plataforma Almeria - Distrito Centro - Equipos préstamo - Taller Almería | 125000 | AUTOCLAVETHYMATRONNT-40ONT40 P050170
1 | 3 | DA | 00556179 | DC-1632 | AUTOCLAVE | NEWMED | ENERGY 18 | ENE18D2124 | ODONTOLOGIA BOLA AZUL | Integral | 01 Propiedad del cliente | 2015-01-15 | Plataforma Almeria - Distrito Centro - C.P.E. Almería (La bola azul) - CS Bola Azul | 125000 | AUTOCLAVENEWMEDENERGY 18ENE18D2124
1 | 3 | DA | 00556180 | DC-0990 | BASCULA MECANICA PEDIATRICA | AÑO SAYOL | MECANICA |  | TALLER ALMERIA | Integral | 01 Propiedad del cliente |  | Plataforma Almeria - Distrito Centro - Equipos préstamo - Taller Almería | 47500 | BASCULA MECANICA PEDIATRICAAÑO SAYOLMECANICA
1 | 3 | DA | 00556181 | DC-1090 | BASCULA ADULTO | ADE MEDICAL | BABY SCALE | 0211/01033 | ALMERIA CENTRO. C17 PED | Integral | 01 Propiedad del cliente |  | Plataforma Almeria - Distrito Centro - Almería - CS Almería Centro | 43500 | BASCULA ADULTOADE MEDICALBABY SCALE0211/01033
1 | 3 | DA | 00556182 | DC-2081 | BASCULA PEDIATRICA | ADE MEDICAL | BABY SCALE | 0111/01118 | ELECTROMEDICINA | Integral | 01 Propiedad del cliente | 2019-02-27 | Plataforma Almeria - Distrito Centro - Equipos préstamo - Distrito Centro | 47500 | BASCULA PEDIATRICAADE MEDICALBABY SCALE0111/01118
1 | 3 | DA | 00556183 | DC-1537 | BATERIA DESFIBRILADOR DEA | CARDIAC SCIENCE | G3 RPO |  | DISTRITO CENTRO | Integral | 01 Propiedad del cliente |  | Plataforma Almeria - Distrito Centro - Equipos préstamo - Distrito Centro | 150000 | BATERIA DESFIBRILADOR DEACARDIAC SCIENCEG3 RPO
1 | 3 | DA | 00556184 | DC-1341 | BATERIA CARDIAC SCIENCE | CARDIAC SCIENCE | POWERHERAT AED G3 PRO | 1219-0011 | DISTRITO CENTRO | Integral | 01 Propiedad del cliente |  | Plataforma Almeria - Distrito Centro - Equipos préstamo - Distrito Centro | 3750 | BATERIA CARDIAC SCIENCECARDIAC SCIENCEPOWERHERAT AED G3 PRO1219-0011
1 | 3 | DA | 00556185 | DC-1370 | BATERIA DESFIBRILADOR | CARDIAC SCIENCE | G3 PRO | 13428-185 | TALLER ALMERIA | Integral | 01 Propiedad del cliente |  | Plataforma Almeria - Distrito Centro - Equipos préstamo - Taller Almería | 150000 | BATERIA DESFIBRILADORCARDIAC SCIENCEG3 PRO13428-185
1 | 3 | DA | 00556186 | DC-1552 | BATERIA DESFIBRILADOR | CARDIAC SCIENCE | G3 PRO | 13540-219 | TALLER ALMERIA | Integral | 01 Propiedad del cliente |  | Plataforma Almeria - Distrito Centro - Equipos préstamo - Taller Almería | 150000 | BATERIA DESFIBRILADORCARDIAC SCIENCEG3 PRO13540-219
1 | 3 | DA | 00556187 | DC-1590 | BATERIA DEA | CARDIAC SCIENCE | G3 PRO | 0849-0267 | DISTRITO CENTRO | Integral | 01 Propiedad del cliente |  | Plataforma Almeria - Distrito Centro - Equipos préstamo - Distrito Centro | 150000 | BATERIA DEACARDIAC SCIENCEG3 PRO0849-0267
1 | 3 | DA | 00556188 | DC-1593 | BATERIA DESFIBRILADOR RECARGABLE | CARDIAC SCIENCE | G3 PRO | 1039-015 09-210 | DISTRITO CENTRO | Integral | 01 Propiedad del cliente |  | Plataforma Almeria - Distrito Centro - Equipos préstamo - Distrito Centro | 150000 | BATERIA DESFIBRILADOR RECARGABLECARDIAC SCIENCEG3 PRO1039-015 09-210
1 | 3 | DA | 00556189 | DC-1416 | BATIDORA AMALGAMA |  | MIX | E8277 | ODONTOLOGIA BOLA AZUL | Integral | 01 Propiedad del cliente | 2023-01-01 | Plataforma Almeria - Distrito Centro - C.P.E. Almería (La bola azul) - CS Bola Azul | 7500 | BATIDORA AMALGAMAMIXE8277
1 | 3 | DA | 00556190 | PLA-1731 | CONTRAANGULO |  | - | DI | ELECTROMEDICINA | Integral | 01 Propiedad del cliente | 2018-11-09 | Plataforma Almeria - Distrito Centro - Equipos préstamo - Distrito Centro | 30000 | CONTRAANGULO-DI
1 | 3 | DA | 00556191 | PLA-1732 | CONTRAANGULO |  | - | DII | ELECTROMEDICINA | Integral | 01 Propiedad del cliente | 2018-11-09 | Plataforma Almeria - Distrito Centro - Equipos préstamo - Distrito Centro | 30000 | CONTRAANGULO-DII
1 | 3 | DA | 00556192 | DC-0467 | DESFIBRILADOR | PHYSIO CONTROL | LIFEPAK 12 | 060772 | TALLER ALMERIA | Integral | 01 Propiedad del cliente |  | Plataforma Almeria - Distrito Centro - Equipos préstamo - Taller Almería | 150000 | DESFIBRILADORPHYSIO CONTROLLIFEPAK 12060772
1 | 3 | DA | 00556194 | DC-1512 | DESFIBRILADOR SEMIAUTOMATICO | ZOLL | AED+ | X09D406196 | DISTRITO CENTRO | Integral | 01 Propiedad del cliente |  | Plataforma Almeria - Distrito Centro - Equipos préstamo - Distrito Centro | 95000 | DESFIBRILADOR SEMIAUTOMATICOZOLLAED+X09D406196
1 | 3 | DA | 00556195 | DC-0730 | DETECTOR FETAL | HADECO | MINIDOP ES-100 VX |  | TALLER ALMERIA | Integral | 01 Propiedad del cliente |  | Plataforma Almeria - Distrito Centro - Equipos préstamo - Taller Almería | 11250 | DETECTOR FETALHADECOMINIDOP ES-100 VX
1 | 3 | DA | 00556196 | DC-1099 | DETECTOR FETAL | HADECO | MINIDOP ES-100VX | 20900BZZ00120000 | TALLER ALMERIA | Integral | 01 Propiedad del cliente |  | Plataforma Almeria - Distrito Centro - Equipos préstamo - Taller Almería | 11250 | DETECTOR FETALHADECOMINIDOP ES-100VX20900BZZ00120000
1 | 3 | DA | 00556197 | DC-0681 | ELECTROCARDIOGRAFO | CARDIOLINE | AR600 | AHLA 0250 | EQUIPOS PRESTAMO | Integral | 01 Propiedad del cliente |  | Plataforma Almeria - Distrito Centro - Equipos préstamo - Distrito Centro | 57500 | ELECTROCARDIOGRAFOCARDIOLINEAR600AHLA 0250
1 | 3 | DA | 00556198 | DC-0801 | ELECTROCARDIÓGRAFO | CARDIOLINE | DELTA 1 PLUS | MDL1021281 | TALLER ALMERIA | Integral | 01 Propiedad del cliente |  | Plataforma Almeria - Distrito Centro - Equipos préstamo - Taller Almería | 57500 | ELECTROCARDIÓGRAFOCARDIOLINEDELTA 1 PLUSMDL1021281
1 | 3 | DA | 00556199 | DC-1280 | ELECTROCARDIOGRAFO | BIONET | CARDIOCARE | EG1200918 | TALLER ALMERIA | Integral | 01 Propiedad del cliente |  | Plataforma Almeria - Distrito Centro - Equipos préstamo - Taller Almería | 57500 | ELECTROCARDIOGRAFOBIONETCARDIOCAREEG1200918
1 | 3 | DA | 00556200 | DC-1595 | ELECTROCARDIÓGRAFO | CARDIOLINE | AR2100VIEW | 0826130F | TALLER ALMERIA | Integral | 01 Propiedad del cliente |  | Plataforma Almeria - Distrito Centro - Equipos préstamo - Taller Almería | 57500 | ELECTROCARDIÓGRAFOCARDIOLINEAR2100VIEW0826130F
1 | 3 | DA | 00556201 | DC-1754 | ELECTROCARDIOGRAFO | MINDRAY | Beneheart R12 | FN-58002962 | CANJAYAR. URG. ENF. | Integral | 01 Propiedad del cliente | 2015-11-18 | Plataforma Almeria - Distrito Centro - Alto Andarax - Canjayar | 57500 | ELECTROCARDIOGRAFOMINDRAYBeneheart R12FN-58002962
1 | 3 | DA | 00556202 | DC-2083 | ELECTROCARDIOGRAFO | MINDRAY | BENEHEART R12 | FN-8C014155 | Tabernas URG | Integral | 01 Propiedad del cliente | 2019-03-01 | Plataforma Almeria - Distrito Centro - Tabernas - CS Tabernas | 57500 | ELECTROCARDIOGRAFOMINDRAYBENEHEART R12FN-8C014155
1 | 3 | DA | 00556203 | PLA-0679 | ELECTROCARDIOGRAFO | CARDIOLINE | AR1200 |  | ELECTROMEDICINA DISTRITO CENTRO * TALLER ALMERIA | Integral | 01 Propiedad del cliente |  | Plataforma Almeria - Distrito Centro - Equipos préstamo - Taller Almería | 57500 | ELECTROCARDIOGRAFOCARDIOLINEAR1200
1 | 3 | DA | 00556205 | PLA-0864 | ELECTROCARDIOGRAFO | BIONET | CARDIOCARE 2000 | S/N | ELECTROMEDICINA DISTRITO CENTRO * TALLER ALMERIA | Integral | 01 Propiedad del cliente |  | Plataforma Almeria - Distrito Centro - Equipos préstamo - Taller Almería | 57500 | ELECTROCARDIOGRAFOBIONETCARDIOCARE 2000S/N
1 | 3 | DA | 00556206 | DC-0614 | TENS | ENRAF NONIUS | 911 | 36053 | TALLER ALMERIA | Integral | 01 Propiedad del cliente |  | Plataforma Almeria - Distrito Centro - Equipos préstamo - Taller Almería | 15000 | TENSENRAF NONIUS91136053
1 | 3 | DA | 00556207 | DC-0854 | TENS | ENRAF NONIUS | TENSMED 931 | E44973 | TALLER ALMERIA | Integral | 01 Propiedad del cliente |  | Plataforma Almeria - Distrito Centro - Equipos préstamo - Taller Almería | 15000 | TENSENRAF NONIUSTENSMED 931E44973
1 | 3 | DA | 00556208 | DC-1187 | TENS | ENRAF NONIUS | S82 | 11.179 | TALLER ALMERIA | Integral | 01 Propiedad del cliente |  | Plataforma Almeria - Distrito Centro - Equipos préstamo - Taller Almería | 15000 | TENSENRAF NONIUSS8211.179
1 | 3 | DA | 00556209 | DC-1188 | TENS | ENRAF NONIUS | S82 | 10.580 | TALLER ALMERIA | Integral | 01 Propiedad del cliente |  | Plataforma Almeria - Distrito Centro - Equipos préstamo - Taller Almería | 15000 | TENSENRAF NONIUSS8210.580
1 | 3 | DA | 00556210 | DC-1517 | TENS | ENRAF NONIUS | S-82 | 1427970339 | TALLER ALMERIA | Integral | 01 Propiedad del cliente |  | Plataforma Almeria - Distrito Centro - Equipos préstamo - Taller Almería | 15000 | TENSENRAF NONIUSS-821427970339
1 | 3 | DA | 00556211 | DC-0055 | ESFIGMOMANOMETRO DE PARED | Sin especificar | S/M | 93130035 | TALLER ALMERIA | Integral | 01 Propiedad del cliente |  | Plataforma Almeria - Distrito Centro - Equipos préstamo - Taller Almería | 1900 | ESFIGMOMANOMETRO DE PAREDSin especificarS/M93130035
1 | 3 | DA | 00556212 | DC-0672 | ESFIGMOMANOMETRO DE PARED | RIESTER | BIG BEN | 001113471 | TALLER ALMERIA | Integral | 01 Propiedad del cliente |  | Plataforma Almeria - Distrito Centro - Equipos préstamo - Taller Almería | 1900 | ESFIGMOMANOMETRO DE PAREDRIESTERBIG BEN001113471
1 | 3 | DA | 00556213 | DC-0944 | ESFIGMOMANOMETRO | RM | SPHYGMOMANOMETER | 323202 | TALLER ALMERIA | Integral | 01 Propiedad del cliente |  | Plataforma Almeria - Distrito Centro - Equipos préstamo - Taller Almería | 1900 | ESFIGMOMANOMETRORMSPHYGMOMANOMETER323202
1 | 3 | DA | 00556214 | DC-1270 | ESFINGNOMANOMETRO | RIESTER | MINIMUS III | 040307662 | TALLER ALMERIA | Integral | 01 Propiedad del cliente |  | Plataforma Almeria - Distrito Centro - Equipos préstamo - Taller Almería | 1900 | ESFINGNOMANOMETRORIESTERMINIMUS III040307662
1 | 3 | DA | 00556216 | DC-2230 | ESPIROMETRO | SIBELMED | DATOSPIR AIRA | 11D-415 | Abla | Integral | 01 Propiedad del cliente | 2019-12-27 | Plataforma Almeria - Distrito Centro - Rio Nacimiento - CS Abla | 150000 | ESPIROMETROSIBELMEDDATOSPIR AIRA11D-415
1 | 3 | DA | 00556217 | DC-0083 | ESTUFA CALOR SECO | GIMA | NOVA 18 | 01NT0028 | TALLER ALMERIA | Integral | 01 Propiedad del cliente |  | Plataforma Almeria - Distrito Centro - Equipos préstamo - Taller Almería | 175000 | ESTUFA CALOR SECOGIMANOVA 1801NT0028
1 | 3 | DA | 00556219 | DC-1432 | LAMPARA DE POLIMERIZACION DENTAL | HILUX | LED MAX 1040 | 7120574 | TALLER ALMERIA | Integral | 01 Propiedad del cliente |  | Plataforma Almeria - Distrito Centro - Equipos préstamo - Taller Almería | 9000 | LAMPARA DE POLIMERIZACION DENTALHILUXLED MAX 10407120574
1 | 3 | DA | 00556221 | DC-2224 | LÁMPARA DE POLIMERIZAR |  | LED.H | L1760204H | TALLER ELECTROMED | Integral | 01 Propiedad del cliente | 2019-10-10 | Plataforma Almeria - Distrito Centro - Níjar - CS Níjar | 9000 | LÁMPARA DE POLIMERIZARLED.HL1760204H
1 | 3 | DA | 00556222 | DC-2225 | LÁMPARA DE POLIMERIZAR | WOOD MEDICAL SUPPLY | LED.H | L1760227H | TALLER ELECTROMED | Integral | 01 Propiedad del cliente | 2019-10-10 | Plataforma Almeria - Distrito Centro - Equipos préstamo - Distrito Centro | 9000 | LÁMPARA DE POLIMERIZARWOOD MEDICAL SUPPLYLED.HL1760227H
1 | 3 | DA | 00556223 | DC-0611 | MICROONDAS | ELECTROMEDICARIN | 242 | 0216413 | TALLER ALMERIA | Integral | 01 Propiedad del cliente |  | Plataforma Almeria - Distrito Centro - Equipos préstamo - Taller Almería | 90000 | MICROONDASELECTROMEDICARIN2420216413
1 | 3 | DA | 00556224 | DC-0075 | OTOSCOPIO DE PARED | RIESTER | RIFORMER | 001438 | TALLER ALMERIA | Integral | 01 Propiedad del cliente |  | Plataforma Almeria - Distrito Centro - Equipos préstamo - Taller Almería | 9000 | OTOSCOPIO DE PAREDRIESTERRIFORMER001438
1 | 3 | DA | 00556225 | DC-0090 | PULSIOXIMETRO | EDAN | H100B | H100B0830375 | Cruz de Caravaca | Integral | 01 Propiedad del cliente |  | Plataforma Almeria - Distrito Centro - Almería - CS Cruz de Caravaca | 15000 | PULSIOXIMETROEDANH100BH100B0830375
1 | 3 | DA | 00556226 | DC-0720 | PULSIOXIMETRO | RGS | E1011700 | 70619104 | TALLER ALMERIA | Integral | 01 Propiedad del cliente |  | Plataforma Almeria - Distrito Centro - Equipos préstamo - Taller Almería | 15000 | PULSIOXIMETRORGSE101170070619104
1 | 3 | DA | 00556227 | DC-1008 | PULSIOXIMETRO | BCI | 3301 | 703223285 | CANJAYAR C.MED.URG | Integral | 01 Propiedad del cliente |  | Plataforma Almeria - Distrito Centro - Alto Andarax - Canjayar | 15000 | PULSIOXIMETROBCI3301703223285
1 | 3 | DA | 00556228 | DC-1674 | PULSIOXIMETRO | BLUEPOINT MEDICAL | OXY TRUE | 3100490 | TALLER ALMERIA | Integral | 01 Propiedad del cliente |  | Plataforma Almeria - Distrito Centro - Equipos préstamo - Taller Almería | 15000 | PULSIOXIMETROBLUEPOINT MEDICALOXY TRUE3100490
1 | 3 | DA | 00556232 | DC-2003 | LÁMPARA QUIRÚRGICA | MINDRAY | HY LED 200 | 37-7C000037 | ALMERIA CENTRO. CON CIRU MENOR | Integral | 01 Propiedad del cliente |  | Plataforma Almeria - Distrito Centro - Almería - CS Almería Centro | 180000 | LÁMPARA QUIRÚRGICAMINDRAYHY LED 20037-7C000037
1 | 3 | DA | 00556234 | DC-2130 | ESFIGMOMANOMETRO | RIESTER | BIG BEN | 180340052 | ALHAMA DE ALMERIA C7 | Integral | 01 Propiedad del cliente |  | Plataforma Almeria - Distrito Centro - Alto Andarax - CS Alhama de Almería | 1900 | ESFIGMOMANOMETRORIESTERBIG BEN180340052
1 | 3 | DA | 00556235 | DC-1540 | ESPIROMETRO | SIBELMED | DATOSPIR TOUCH EASY-D | 11B-356 | BENAHADUX. URG MED. | Integral | 01 Propiedad del cliente |  | Plataforma Almeria - Distrito Centro - Bajo Andarax - CS Benahadux | 150000 | ESPIROMETROSIBELMEDDATOSPIR TOUCH EASY-D11B-356
1 | 3 | DA | 00556237 | DC-2191 | OTOSCOPIO/OFTALMOSCOPIO PARED | RIESTER | RIFORMER | 070918 | BENAHADUX C.S/N | Integral | 01 Propiedad del cliente |  | Plataforma Almeria - Distrito Centro - Bajo Andarax - CS Benahadux | 9000 | OTOSCOPIO/OFTALMOSCOPIO PAREDRIESTERRIFORMER070918
1 | 3 | DA | 00556238 | DC-2193 | OTOSCOPIO/OFTALMOSCOPIO PARED | RIESTER | RI-FORMER | 069784 | BENAHADUX OBS3 | Integral | 01 Propiedad del cliente |  | Plataforma Almeria - Distrito Centro - Bajo Andarax - CS Benahadux | 9000 | OTOSCOPIO/OFTALMOSCOPIO PAREDRIESTERRI-FORMER069784
1 | 3 | DA | 00556240 | DC-2203 | ESFIGMOMANOMETRO DE PARED | RIESTER | BIG BEN | 190642883 | Campohermoso | Integral | 01 Propiedad del cliente |  | Plataforma Almeria - Distrito Centro - Níjar - Campohermoso | 1900 | ESFIGMOMANOMETRO DE PAREDRIESTERBIG BEN190642883
1 | 3 | DA | 00556242 | DC-2247 | ASPIRADOR | CAMI | NEW ASKIR 30 | 77500 | CARBONERAS URG | Integral | 01 Propiedad del cliente |  | Plataforma Almeria - Distrito Centro - Carboneras - CS Carboneras El Lometico | 10500 | ASPIRADORCAMINEW ASKIR 3077500
1 | 3 | DA | 00556243 | DC-2243 | BASCULA ADULTO | ASIMED | BARYS ELECTRA | 504-B148 | CARBONERAS C4 PED | Integral | 01 Propiedad del cliente |  | Plataforma Almeria - Distrito Centro - Carboneras - CS Carboneras El Lometico | 43500 | BASCULA ADULTOASIMEDBARYS ELECTRA504-B148
1 | 3 | DA | 00556244 | DC-2116 | CAMARA DERMA | CANON | EOS M100 | 693050800003 | MEDITERRANEO DESP SUPER | Integral | 01 Propiedad del cliente | 2019-01-02 | Plataforma Almeria - Distrito Centro - Almería - CS Mediterráneo Torrecárdenas | 90000 | CAMARA DERMACANONEOS M100693050800003
1 | 3 | DA | 00556245 | DC-2100 | DERMATOSCOPIO | DERMLITE | DL200 | DL200HYF1151 | PLAZA DE TOROS | Integral | 01 Propiedad del cliente | 2018-11-01 | Plataforma Almeria - Distrito Centro - Almería - CS Plaza de Toros | 7500 | DERMATOSCOPIODERMLITEDL200DL200HYF1151
1 | 3 | DA | 00556246 | DC-2248 | TENS | GLOBUS | DUO TENS | A3R221904454 | CARBONERAS REH | Integral | 01 Propiedad del cliente |  | Plataforma Almeria - Distrito Centro - Carboneras - CS Carboneras El Lometico | 15000 | TENSGLOBUSDUO TENSA3R221904454
1 | 3 | DA | 00556247 | DC-2244 | OTOSCOPIO / OFTALMOSCOPIO | RIESTER | RI-FORMER | 073053 | CARBONERAS C2 MED | Integral | 01 Propiedad del cliente | 2020-01-01 | Plataforma Almeria - Distrito Centro - Carboneras - CS Carboneras El Lometico | 9000 | OTOSCOPIO / OFTALMOSCOPIORIESTERRI-FORMER073053
1 | 3 | DA | 00556248 | DC-2245 | OTOSCOPIO / OFTALMOSCOPIO | RIESTER | RI-FORMER | 073054 | CARBONERAS C3 MED | Integral | 01 Propiedad del cliente | 2020-01-01 | Plataforma Almeria - Distrito Centro - Carboneras - CS Carboneras El Lometico | 9000 | OTOSCOPIO / OFTALMOSCOPIORIESTERRI-FORMER073054
1 | 3 | DA | 00556249 | DC-2246 | OTOSCOPIO / OFTALMOSCOPIO | RIESTER | RI-FORMER | 073604 | CARBONERAS URG | Integral | 01 Propiedad del cliente | 2020-01-01 | Plataforma Almeria - Distrito Centro - Carboneras - CS Carboneras El Lometico | 9000 | OTOSCOPIO / OFTALMOSCOPIORIESTERRI-FORMER073604
1 | 3 | DA | 00556250 | DC-2117 | CAMARA | CANON | EOS M100 | - | DISTRITO CENTRO | Integral | 01 Propiedad del cliente | 2019-01-02 | Plataforma Almeria - Distrito Centro - Equipos préstamo - Distrito Centro | 90000 | CAMARACANONEOS M100-
1 | 3 | DA | 00556251 | DC-2101 | DERMATOSCOPIO | DERMLITE | DL200 | - | NICOLAS SALMERON C2 | Integral | 01 Propiedad del cliente | 2018-11-01 | Plataforma Almeria - Distrito Centro - C.A.R. Nicolás Salmerón - CS Nicolás Salmerón | 7500 | DERMATOSCOPIODERMLITEDL200-
1 | 3 | DA | 00556252 | NS-0071 | OFTALMOSCOPIO BINOCULAR | KEELER | VANTAGE 1202-P6106 | 003805 | COMPLEJO HOSPITALARIO TORRECÁRDENAS * | Integral | 01 Propiedad del cliente |  | Plataforma Almeria - Distrito Centro - Equipos préstamo - Complejo Hospitalario Torrecárdenas | 9000 | OFTALMOSCOPIO BINOCULARKEELERVANTAGE 1202-P6106003805
1 | 3 | DA | 00556253 | CE-0366 | PULSIOXIMETRO | NELLCOR | N600X | G07801213 | DESCONOCIDA | Integral | 01 Propiedad del cliente |  | Plataforma Almeria - Distrito Centro - C.P.E. Almería (La bola azul) - Urgencias | 15000 | PULSIOXIMETRONELLCORN600XG07801213
1 | 3 | DA | 00556255 | DC-1894 | COOXIMETRO | MICRO MEDICAL | MICRO CO | 14215 | DESCONOCIDA | Integral | 01 Propiedad del cliente |  | Plataforma Almeria - Distrito Centro - Equipos préstamo - Distrito Centro | 22500 | COOXIMETROMICRO MEDICALMICRO CO14215
1 | 3 | DA | 00556256 | DC-1954 | COOXIMETRO | BEDFONT | MICRO III | B25206 | DESCONOCIDA | Integral | 01 Propiedad del cliente |  | Plataforma Almeria - Distrito Centro - Equipos préstamo - Distrito Centro | 22500 | COOXIMETROBEDFONTMICRO IIIB25206
1 | 3 | DA | 00556257 | DC-1382 | DESFIBRILADOR | BEXEN | REANIBEX 700 | 20024560 | AULA FORMACION DC | Integral | 01 Propiedad del cliente |  | Plataforma Almeria - Distrito Centro - C.P.E. Almería (La bola azul) - Aula de formación distrito centro | 150000 | DESFIBRILADORBEXENREANIBEX 70020024560
1 | 3 | DA | 00556259 | DC-1608 | SIMULADOR DESFIBRILADOR SEMIAUTOMATICO | CARDIAC SCIENCE | AED TRAINER | S/N | AULA FORMACION DC | Integral | 01 Propiedad del cliente |  | Plataforma Almeria - Distrito Centro - C.P.E. Almería (La bola azul) - Aula de formación distrito centro | 15500 | SIMULADOR DESFIBRILADOR SEMIAUTOMATICOCARDIAC SCIENCEAED TRAINERS/N
1 | 3 | DA | 00556260 | DC-1609 | SIMULADOR DESFIBRILADOR SEMIAUTOMATICO | CARDIAC SCIENCE | AED TRAINER | S/N | AULA FORMACION DC | Integral | 01 Propiedad del cliente |  | Plataforma Almeria - Distrito Centro - C.P.E. Almería (La bola azul) - Aula de formación distrito centro | 15500 | SIMULADOR DESFIBRILADOR SEMIAUTOMATICOCARDIAC SCIENCEAED TRAINERS/N
1 | 3 | DA | 00556261 | DC-1610 | SIMULADOR DESFIBRILADOR SEMIAUTOMATICO | CARDIAC SCIENCE | AED TRAINER | S/N | AULA FORMACION DC | Integral | 01 Propiedad del cliente |  | Plataforma Almeria - Distrito Centro - C.P.E. Almería (La bola azul) - Aula de formación distrito centro | 15500 | SIMULADOR DESFIBRILADOR SEMIAUTOMATICOCARDIAC SCIENCEAED TRAINERS/N
1 | 3 | DA | 00556262 | DC-1611 | SIMULADOR DESFIBRILADOR SEMIAUTOMATICO | CARDIAC SCIENCE | AED TRAINER | S/N | AULA FORMACION DC | Integral | 01 Propiedad del cliente |  | Plataforma Almeria - Distrito Centro - C.P.E. Almería (La bola azul) - Aula de formación distrito centro | 15500 | SIMULADOR DESFIBRILADOR SEMIAUTOMATICOCARDIAC SCIENCEAED TRAINERS/N
1 | 3 | DA | 00556263 | DC-1612 | SIMULADOR DESFIBRILADOR SEMIAUTOMATICO | DEFIBTECH | TRAINER aed | 111001038 | AULA FORMACION DC | Integral | 01 Propiedad del cliente |  | Plataforma Almeria - Distrito Centro - C.P.E. Almería (La bola azul) - Aula de formación distrito centro | 15500 | SIMULADOR DESFIBRILADOR SEMIAUTOMATICODEFIBTECHTRAINER aed111001038
1 | 3 | DA | 00556266 | DC-1623 | MANIQUI ADULTO TORAX RCP | LAERDAL | LITTLE ANNE | - | AULA FORMACION DC | Integral | 01 Propiedad del cliente |  | Plataforma Almeria - Distrito Centro - C.P.E. Almería (La bola azul) - Aula de formación distrito centro | 105000 | MANIQUI ADULTO TORAX RCPLAERDALLITTLE ANNE-
1 | 3 | DA | 00556267 | DC-1626 | MANIQUI | TECNOMED 2000 | RCP MANIQUI | -- | NO LOCALIZADO (AULA DE FORMACION DISTRITO CENTRO) | Integral | 01 Propiedad del cliente |  | Plataforma Almeria - Distrito Centro - Equipos préstamo - Taller Almería | 105000 | MANIQUITECNOMED 2000RCP MANIQUI--
1 | 3 | DA | 00556268 | DC-2217 | MANIQUI ADULTO TORAX RCP | LAERDAL | LITTLE ANNE | C24571-0602 | AULA FORMACION DC | Integral | 01 Propiedad del cliente |  | Plataforma Almeria - Distrito Centro - C.P.E. Almería (La bola azul) - Aula de formación distrito centro | 105000 | MANIQUI ADULTO TORAX RCPLAERDALLITTLE ANNEC24571-0602
1 | 3 | DA | 00556269 | DC-2218 | MANIQUI ADULTO TORAX RCP | LAERDAL | LITTLE ANNE | C24571-2382 | AULA FORMACION DC | Integral | 01 Propiedad del cliente |  | Plataforma Almeria - Distrito Centro - C.P.E. Almería (La bola azul) - Aula de formación distrito centro | 105000 | MANIQUI ADULTO TORAX RCPLAERDALLITTLE ANNEC24571-2382
1 | 3 | DA | 00556270 | DC-2219 | MANIQUI ADULTO TORAX RCP | LAERDAL | LITTLE ANNE | C24571-0612 | AULA FORMACION DC | Integral | 01 Propiedad del cliente |  | Plataforma Almeria - Distrito Centro - C.P.E. Almería (La bola azul) - Aula de formación distrito centro | 105000 | MANIQUI ADULTO TORAX RCPLAERDALLITTLE ANNEC24571-0612
1 | 3 | DA | 00556271 | DC-2220 | MANIQUI ADULTO TORAX RCP | LAERDAL | LITTLE ANNE | C24571-2400 | AULA FORMACION DC | Integral | 01 Propiedad del cliente |  | Plataforma Almeria - Distrito Centro - C.P.E. Almería (La bola azul) - Aula de formación distrito centro | 105000 | MANIQUI ADULTO TORAX RCPLAERDALLITTLE ANNEC24571-2400
1 | 3 | DA | 00556272 | DC-1603 | MANIQUI INTEGRAL ADULTO | LAERDAL | REP ADVAN | - | AULA FORMACION DC | Integral | 01 Propiedad del cliente |  | Plataforma Almeria - Distrito Centro - C.P.E. Almería (La bola azul) - Aula de formación distrito centro | 105000 | MANIQUI INTEGRAL ADULTOLAERDALREP ADVAN-
1 | 3 | DA | 00556273 | DC-1619 | MANIQUI ADULTO TORAX RCP | LAERDAL | LITTLE ANNE | - | AULA FORMACION DC | Integral | 01 Propiedad del cliente |  | Plataforma Almeria - Distrito Centro - C.P.E. Almería (La bola azul) - Aula de formación distrito centro | 105000 | MANIQUI ADULTO TORAX RCPLAERDALLITTLE ANNE-
1 | 3 | DA | 00556274 | DC-1620 | MANIQUI ADULTO TORAX RCP | LAERDAL | LITTLE ANNE | - | AULA FORMACION DC | Integral | 01 Propiedad del cliente |  | Plataforma Almeria - Distrito Centro - C.P.E. Almería (La bola azul) - Aula de formación distrito centro | 105000 | MANIQUI ADULTO TORAX RCPLAERDALLITTLE ANNE-
1 | 3 | DA | 00556275 | DC-1624 | MANIQUI ADULTO TORAX RCP | LAERDAL | LITTLE ANNE | - | AULA FORMACION DC | Integral | 01 Propiedad del cliente |  | Plataforma Almeria - Distrito Centro - C.P.E. Almería (La bola azul) - Aula de formación distrito centro | 105000 | MANIQUI ADULTO TORAX RCPLAERDALLITTLE ANNE-
1 | 3 | DA | 00556276 | DC-1625 | MANIQUI ADULTO TORAX RCP | LAERDAL | LITTLE ANNE | - | AULA FORMACION DC | Integral | 01 Propiedad del cliente |  | Plataforma Almeria - Distrito Centro - C.P.E. Almería (La bola azul) - Aula de formación distrito centro | 105000 | MANIQUI ADULTO TORAX RCPLAERDALLITTLE ANNE-
1 | 3 | DA | 00556277 | DC-1604 | MANIQUI INTUBACIÓN | Sin especificar | AIRSIM ADVANCE |  | NO LOCALIZADO AULA FORMACION DC | Integral | 01 Propiedad del cliente |  | Plataforma Almeria - Distrito Centro - Equipos préstamo - Taller Almería | 120750 | MANIQUI INTUBACIÓNSin especificarAIRSIM ADVANCE
1 | 3 | DA | 00556278 | DC-1605 | MANIQUI INTUBACIÓN | AMBU | 186000 | 5006 | AULA FORMACION DC | Integral | 01 Propiedad del cliente |  | Plataforma Almeria - Distrito Centro - C.P.E. Almería (La bola azul) - Aula de formación distrito centro | 105000 | MANIQUI INTUBACIÓNAMBU1860005006
1 | 3 | DA | 00556279 | DC-1614 | MANIQUI JUNIOR TORAX RCP | LAERDAL | LITTLE JUNIOR | S/N | AULA FORMACION DC | Integral | 01 Propiedad del cliente |  | Plataforma Almeria - Distrito Centro - C.P.E. Almería (La bola azul) - Aula de formación distrito centro | 105000 | MANIQUI JUNIOR TORAX RCPLAERDALLITTLE JUNIORS/N
1 | 3 | DA | 00556280 | DC-1615 | MANIQUI JUNIOR | LAERDAL | LITTLE JUNIOR TORAX RCP | - | AULA FORMACION DC | Integral | 01 Propiedad del cliente |  | Plataforma Almeria - Distrito Centro - C.P.E. Almería (La bola azul) - Aula de formación distrito centro | 105000 | MANIQUI JUNIORLAERDALLITTLE JUNIOR TORAX RCP-
1 | 3 | DA | 00556281 | DC-1621 | MANIQUI JUNIOR TORAX RCP | LAERDAL | LITTLE JUNIOR TORAX RCP | - | AULA FORMACION DC | Integral | 01 Propiedad del cliente |  | Plataforma Almeria - Distrito Centro - C.P.E. Almería (La bola azul) - Aula de formación distrito centro | 105000 | MANIQUI JUNIOR TORAX RCPLAERDALLITTLE JUNIOR TORAX RCP-
1 | 3 | DA | 00556282 | DC-1622 | MANIQUI JUNIOR | LAERDAL | LITTLE JUNIOR | -- | NO LOCALIZADO (AULA DE FORMACION DISTRITO CENTRO) | Integral | 01 Propiedad del cliente |  | Plataforma Almeria - Distrito Centro - Equipos préstamo - Taller Almería | 105000 | MANIQUI JUNIORLAERDALLITTLE JUNIOR--
1 | 3 | DA | 00556283 | DC-1613 | MANIQUI PEDIATRICO | LAERDAL | BABY TRAINER | 08003040 | AULA FORMACION DC | Integral | 01 Propiedad del cliente |  | Plataforma Almeria - Distrito Centro - C.P.E. Almería (La bola azul) - Aula de formación distrito centro | 105000 | MANIQUI PEDIATRICOLAERDALBABY TRAINER08003040
1 | 3 | DA | 00556284 | DC-1616 | MANIQUI PEDIATRICO | LAERDAL | BABY ANNE | - | AULA FORMACION DC | Integral | 01 Propiedad del cliente |  | Plataforma Almeria - Distrito Centro - C.P.E. Almería (La bola azul) - Aula de formación distrito centro | 105000 | MANIQUI PEDIATRICOLAERDALBABY ANNE-
1 | 3 | DA | 00556285 | DC-1617 | MANIQUI PEDIATRICO | LAERDAL | BABY ANNE | - | AULA FORMACION DC | Integral | 01 Propiedad del cliente |  | Plataforma Almeria - Distrito Centro - C.P.E. Almería (La bola azul) - Aula de formación distrito centro | 105000 | MANIQUI PEDIATRICOLAERDALBABY ANNE-
1 | 3 | DA | 00556286 | DC-1618 | MANIQUI PEDIATRICO | LAERDAL | BABY ANNE | - | AULA FORMACION DC | Integral | 01 Propiedad del cliente |  | Plataforma Almeria - Distrito Centro - C.P.E. Almería (La bola azul) - Aula de formación distrito centro | 105000 | MANIQUI PEDIATRICOLAERDALBABY ANNE-
1 | 3 | DA | 00556287 | DC-1607 | MANIQUI PNI | LAERDAL |  |  | NO LOCALIZADO AULA FORMACION DC | Integral | 01 Propiedad del cliente |  | Plataforma Almeria - Distrito Centro - Equipos préstamo - Taller Almería | 105000 | MANIQUI PNILAERDAL
1 | 3 | DA | 00556288 | DC-1606 | MANIQUI VIAS RESPIRATORIAS | LAERDAL | AIRWAY MANAGEMENT TRAINE | - | AULA FORMACION DC | Integral | 01 Propiedad del cliente |  | Plataforma Almeria - Distrito Centro - C.P.E. Almería (La bola azul) - Aula de formación distrito centro | 105000 | MANIQUI VIAS RESPIRATORIASLAERDALAIRWAY MANAGEMENT TRAINE-
1 | 3 | DA | 00556289 | DC-1694 | SIMULADOR SEÑALES VITALES | LAERDAL | HEARTSIM 200 | 1512 | AULA FORMACION DC | Integral | 01 Propiedad del cliente |  | Plataforma Almeria - Distrito Centro - C.P.E. Almería (La bola azul) - Aula de formación distrito centro | 9000 | SIMULADOR SEÑALES VITALESLAERDALHEARTSIM 2001512
1 | 3 | DA | 00556290 | DC-1872 | SIMULADOR SEÑALES VITALES | LAERDAL | VITAL SIM | FST1914 | AULA FORMACION DC | Integral | 01 Propiedad del cliente |  | Plataforma Almeria - Distrito Centro - C.P.E. Almería (La bola azul) - Aula de formación distrito centro | 9000 | SIMULADOR SEÑALES VITALESLAERDALVITAL SIMFST1914
1 | 3 | DA | 00556291 | DC-02043 | AEROSOL | APEX MEDICAL CORP | MINI PLUS | 204130402304 | DISTRITO CENTRO | Integral | 01 Propiedad del cliente |  | Plataforma Almeria - Distrito Centro | 22500 | AEROSOLAPEX MEDICAL CORPMINI PLUS204130402304
1 | 3 | DA | 00556292 | DC-0279 | ELECTROCARDIOGRAFO | BIONET | CARDIOCARE | E11100050 | DISTRITO CENTRO | Integral | 01 Propiedad del cliente |  | Plataforma Almeria - Distrito Centro - Equipos préstamo - Distrito Centro | 57500 | ELECTROCARDIOGRAFOBIONETCARDIOCAREE11100050
1 | 3 | DA | 00556293 | DC-1915 | ESFIGMOMANOMETRO DE PARED | RIESTER | BIG BEN | 11042888 | PUEBLO BLANCO | Integral | 01 Propiedad del cliente | 2018-10-08 | Plataforma Almeria - Distrito Centro - Níjar - Pueblo Blanco | 1900 | ESFIGMOMANOMETRO DE PAREDRIESTERBIG BEN11042888
1 | 3 | DA | 00556294 | DC-2025 | ESFIGMOMANOMETRO DE PARED | RIESTER | BIG BEN | 171243667 | LA ISLETA DEL MORO | Integral | 01 Propiedad del cliente | 2018-10-08 | Plataforma Almeria - Distrito Centro - Níjar - La Isleta | 1900 | ESFIGMOMANOMETRO DE PAREDRIESTERBIG BEN171243667
1 | 3 | DA | 00556295 | DC-2033 | OTOSCOPIO PARED | RIESTER | RI FORMER | 067081 | ALBARICOQUES | Integral | 01 Propiedad del cliente | 2018-10-08 | Plataforma Almeria - Distrito Centro - Níjar - Albaricoques | 9000 | OTOSCOPIO PAREDRIESTERRI FORMER067081
1 | 3 | DA | 00556296 | DC-0208 | DESFIBRILADOR SEMIAUTOMATICO | CARDIAC SCIENCE | POWER HEART AED G3 PRO | 901811 | PASILLO PLANTA 2 BOLA AZUL | Integral | 01 Propiedad del cliente |  | Plataforma Almeria - Distrito Centro - C.P.E. Almería (La bola azul) - CS Bola Azul | 95000 | DESFIBRILADOR SEMIAUTOMATICOCARDIAC SCIENCEPOWER HEART AED G3 PRO901811
1 | 3 | DA | 00556297 | PLA-1733 | TURBINA | Sin especificar |  | 180805074 | DISTRITO CENTRO | Integral | 01 Propiedad del cliente | 2018-11-14 | Plataforma Almeria - Distrito Centro - Equipos préstamo - Distrito Centro | 30000 | TURBINASin especificar180805074
1 | 3 | DA | 00556298 | DC-1458 | BATERIA RECARGABLE DEA | CARDIAC SCIENCE | G3 PRO | 1039-0067 LOT09-2010 | PREVENCIÓN RIESGOS | Integral | 01 Propiedad del cliente |  | Plataforma Almeria - Distrito Centro - Equipos préstamo - Taller Almería | 150000 | BATERIA RECARGABLE DEACARDIAC SCIENCEG3 PRO1039-0067 LOT09-2010
1 | 3 | DA | 00556299 | DC-1591 | BATERIA DESFIBRILADOR | CARDIAC SCIENCE | G3 PRO | 1219-0008 | PREVENCIÓN RIESGOS | Integral | 01 Propiedad del cliente |  | Plataforma Almeria - Distrito Centro - Equipos préstamo - Taller Almería | 150000 | BATERIA DESFIBRILADORCARDIAC SCIENCEG3 PRO1219-0008
1 | 3 | DA | 00556300 | DC-0253 | ELECTROCARDIOGRAFO | EDAN | SE601C | SEA322310A0968D | PREVENCIÓN RIESGOS LABORALES. SALUD LABORAL C4 | Integral | 01 Propiedad del cliente |  | Plataforma Almeria - Distrito Centro - Prevención Riesgos | 57500 | ELECTROCARDIOGRAFOEDANSE601CSEA322310A0968D
1 | 3 | DA | 00556301 | DC-0252 | ESFIGMOMANOMETRO DE PARED | RIESTER | BIG BEN ROUND | 416574 | PREVENCIÓN RIESGOS LABORALES. SALUD LABORAL C6 | Integral | 01 Propiedad del cliente |  | Plataforma Almeria - Distrito Centro - Prevención Riesgos | 1900 | ESFIGMOMANOMETRO DE PAREDRIESTERBIG BEN ROUND416574
1 | 3 | DA | 00556302 | DC-0254 | ESPIROMETRO | SIBELMED | 116 | 116-I636110 | ALHAMA DE ALMERIA | Integral | 01 Propiedad del cliente |  | Plataforma Almeria - Distrito Centro - Alto Andarax - CS Alhama de Almería | 150000 | ESPIROMETROSIBELMED116116-I636110
1 | 3 | DA | 00556303 | DC-2087 | ESPIROMETRO NO LOCALIZADO 3 AÑOS | SIBELMED | DATOSPIR AIRA | 11D-152 | PREVENCION RIESGOS LABORALES | Integral | 01 Propiedad del cliente |  | Plataforma Almeria - Distrito Centro - Equipos préstamo - Taller Almería | 150000 | ESPIROMETRO NO LOCALIZADO 3 AÑOSSIBELMEDDATOSPIR AIRA11D-152
1 | 3 | DA | 00556305 | DC-0272 | OTOSCOPIO PARED | RIESTER | RI-FORMER | 010845 | PREVENCIÓN RIESGOS | Integral | 01 Propiedad del cliente |  | Plataforma Almeria - Distrito Centro - Equipos préstamo - Taller Almería | 9000 | OTOSCOPIO PAREDRIESTERRI-FORMER010845
1 | 3 | DA | 00556306 | DC-1358 | PULSIOXIMETRO | MINDRAY | PM-50 PEDIATRICO | AY-32138126 | PREVENCIÓN RIESGOS | Integral | 01 Propiedad del cliente |  | Plataforma Almeria - Distrito Centro - Equipos préstamo - Taller Almería | 15000 | PULSIOXIMETROMINDRAYPM-50 PEDIATRICOAY-32138126
1 | 3 | DA | 00556307 | DC-1570 | PULSIOXIMETRO | BCI | 3301 MDD | AB07030762 | PREVENCIÓN RIESGOS | Integral | 01 Propiedad del cliente |  | Plataforma Almeria - Distrito Centro - Equipos préstamo - Taller Almería | 15000 | PULSIOXIMETROBCI3301 MDDAB07030762
1 | 3 | DA | 00556308 | DC-1342 | VISION TEST CAMPITEST | ESSILOR | VISIOTEST C77301 | 1113108 | PREVENCIÓN RIESGOS LABORALES. SALUD LABORAL C4 | Integral | 01 Propiedad del cliente |  | Plataforma Almeria - Distrito Centro - Prevención Riesgos | 9000 | VISION TEST CAMPITESTESSILORVISIOTEST C773011113108
1 | 3 | DA | 00556309 | DC-1951 | COOXIMETRO | CARDINAL HEALTH | MICRO CO | 073-30696 | MEDITERRANEO C6 ENF | Integral | 01 Propiedad del cliente | 2009-01-01 | Plataforma Almeria - Distrito Centro - Almería - CS Mediterráneo Torrecárdenas | 22500 | COOXIMETROCARDINAL HEALTHMICRO CO073-30696
1 | 3 | DA | 00556310 | DC-1952 | COOXIMETRO | MICRO MEDICAL | MICRO CO | 26941 | CONSULTA TABAQUISMO PLANTA 2 | Integral | 01 Propiedad del cliente | 2009-01-01 | Plataforma Almeria - Distrito Centro - C.P.E. Almería (La bola azul) - CS Bola Azul | 22500 | COOXIMETROMICRO MEDICALMICRO CO26941
1 | 3 | DA | 00556311 | DC-0260 | AEROSOL | KYARA EASY | HOSPYNEB | 0144551/ASP | URGENCIAS BOLA AZUL C1 POL | Integral | 01 Propiedad del cliente | 2010-01-01 | Plataforma Almeria - Distrito Centro - C.P.E. Almería (La bola azul) - Urgencias | 22500 | AEROSOLKYARA EASYHOSPYNEB0144551/ASP
1 | 3 | DA | 00556312 | DC-0266 | ASPIRADOR | CAMI | ASKIR 30 | 2757 | PASO DEL ESTRECHO | Integral | 01 Propiedad del cliente |  | Plataforma Almeria - Distrito Centro - C.P.E. Almería (La bola azul) - CS Bola Azul | 10500 | ASPIRADORCAMIASKIR 302757
1 | 3 | DA | 00556314 | DC-1649 | DESFIBRILADOR | MINDRAY | BENEHEART D6 | DG-53013125 | URGENCIAS BOLA AZUL | Integral | 01 Propiedad del cliente | 2016-01-01 | Plataforma Almeria - Distrito Centro - C.P.E. Almería (La bola azul) - Urgencias | 150000 | DESFIBRILADORMINDRAYBENEHEART D6DG-53013125
1 | 3 | DA | 00556315 | DC-1972 | DESFIBRILADOR | MINDRAY | BENEHEART D6 | DZ-7C000262 | URGENCIAS BOLA AZUL BOX CRITICOS | Integral | 01 Propiedad del cliente | 2018-01-12 | Plataforma Almeria - Distrito Centro - C.P.E. Almería (La bola azul) - Urgencias | 150000 | DESFIBRILADORMINDRAYBENEHEART D6DZ-7C000262
1 | 3 | DA | 00556316 | DC-2240 | DESFIBRILADOR | BEXEN | REANIBEX 800 | 2019/20032361 | BENAHADUX URG ENF | Integral | 01 Propiedad del cliente | 2020-01-24 | Plataforma Almeria - Distrito Centro - Bajo Andarax - CS Benahadux | 150000 | DESFIBRILADORBEXENREANIBEX 8002019/20032361
1 | 3 | DA | 00556317 | DC-1460 | DESFIBRILADOR SEMIAUTOMATICO | CARDIAC SCIENCE | POWER HEART AED G3 PRO | 901836 | URGENCIAS BOLA AZUL BOX CRITICOS | Integral | 01 Propiedad del cliente |  | Plataforma Almeria - Distrito Centro - C.P.E. Almería (La bola azul) - Urgencias | 95000 | DESFIBRILADOR SEMIAUTOMATICOCARDIAC SCIENCEPOWER HEART AED G3 PRO901836
1 | 3 | DA | 00556318 | DC-1893 | DOPPLER | EDAN | SONOTRAX | 304130-M17300290001 | OLIVEROS | Integral | 01 Propiedad del cliente | 2017-01-01 | Plataforma Almeria - Distrito Centro - Almería - CS Oliveros | 11250 | DOPPLEREDANSONOTRAX304130-M17300290001
1 | 3 | DA | 00556319 | DC-1834 | ELECTROCARDIOGRAFO | MINDRAY | BENEHEART R12 | FN-65004521 | URGENCIAS BOLA AZUL | Integral | 01 Propiedad del cliente | 2016-11-04 | Plataforma Almeria - Distrito Centro - C.P.E. Almería (La bola azul) - Urgencias | 57500 | ELECTROCARDIOGRAFOMINDRAYBENEHEART R12FN-65004521
1 | 3 | DA | 00556320 | DC-2086 | ELECTROCARDIOGRAFO | MINDRAY | BENEHEART R12 | FN-8C014156 | URGENCIAS BOLA AZUL | Integral | 01 Propiedad del cliente | 2019-01-01 | Plataforma Almeria - Distrito Centro - C.P.E. Almería (La bola azul) - Urgencias | 57500 | ELECTROCARDIOGRAFOMINDRAYBENEHEART R12FN-8C014156
1 | 3 | DA | 00556321 | DC-0261 | TENSIOMETRO AUTOMATICO | GENERAL ELECTRIC | DINAMAP | 030M1348029 | PASO DEL ESTRECHO | Integral | 01 Propiedad del cliente |  | Plataforma Almeria - Distrito Centro - C.P.E. Almería (La bola azul) - CS Bola Azul | 5750 | TENSIOMETRO AUTOMATICOGENERAL ELECTRICDINAMAP030M1348029
1 | 3 | DA | 00556323 | DC-0255 | ESFIGMOMANOMETRO | RIESTER | BIG BEN | 080226734 | URGENCIAS BOLA AZUL C1 ENF | Integral | 01 Propiedad del cliente |  | Plataforma Almeria - Distrito Centro - C.P.E. Almería (La bola azul) - Urgencias | 1900 | ESFIGMOMANOMETRORIESTERBIG BEN080226734
1 | 3 | DA | 00556324 | DC-0259 | ESFIGMOMANOMETRO | RIESTER | BIG BEN | 080111381 | URGENCIAS BOLA AZUL | Integral | 01 Propiedad del cliente |  | Plataforma Almeria - Distrito Centro - C.P.E. Almería (La bola azul) - Urgencias | 1900 | ESFIGMOMANOMETRORIESTERBIG BEN080111381
1 | 3 | DA | 00556325 | DC-0268 | ESFIGMOMANOMETRO | RIESTER | BIG BEN | 080226748 | URGENCIAS BOLA AZUL C2 ENF | Integral | 01 Propiedad del cliente |  | Plataforma Almeria - Distrito Centro - C.P.E. Almería (La bola azul) - Urgencias | 1900 | ESFIGMOMANOMETRORIESTERBIG BEN080226748
1 | 3 | DA | 00556326 | DC-0270 | ESFIGMOMANOMETRO | RIESTER | BIG BEN | 080573996 | URGENCIAS BOLA AZUL C2 MED | Integral | 01 Propiedad del cliente |  | Plataforma Almeria - Distrito Centro - C.P.E. Almería (La bola azul) - Urgencias | 1900 | ESFIGMOMANOMETRORIESTERBIG BEN080573996
1 | 3 | DA | 00556327 | DC-0271 | ESFIGMOMANOMETRO | RIESTER | BIG BEN | 080574004 | URGENCIAS BOLA AZUL C3 MED | Integral | 01 Propiedad del cliente |  | Plataforma Almeria - Distrito Centro - C.P.E. Almería (La bola azul) - Urgencias | 1900 | ESFIGMOMANOMETRORIESTERBIG BEN080574004
1 | 3 | DA | 00556330 | DC-0256 | OTOSCOPIO / OFTALMOSCOPIO | RIESTER | RI-FORMER | 025993 | URGENCIAS BOLA AZUL C1 ENF | Integral | 01 Propiedad del cliente | 2010-01-01 | Plataforma Almeria - Distrito Centro - C.P.E. Almería (La bola azul) - Urgencias | 9000 | OTOSCOPIO / OFTALMOSCOPIORIESTERRI-FORMER025993
1 | 3 | DA | 00556331 | DC-0258 | OTOSCOPIO / OFTALMOSCOPIO | RIESTER | RI-FORMER | 025938 | URGENCIAS BOLA AZUL C1 RESP | Integral | 01 Propiedad del cliente |  | Plataforma Almeria - Distrito Centro - C.P.E. Almería (La bola azul) - Urgencias | 9000 | OTOSCOPIO / OFTALMOSCOPIORIESTERRI-FORMER025938
1 | 3 | DA | 00556332 | DC-0269 | OTOSCOPIO / OFTALMOSCOPIO | RIESTER | RI-FORMER | 025990 | URGENCIAS BOLA AZUL C2 ENF | Integral | 01 Propiedad del cliente | 2010-01-01 | Plataforma Almeria - Distrito Centro - C.P.E. Almería (La bola azul) - Urgencias | 9000 | OTOSCOPIO / OFTALMOSCOPIORIESTERRI-FORMER025990
1 | 3 | DA | 00556333 | DC-0273 | OTOSCOPIO / OFTALMOSCOPIO | RIESTER | RI-FORMER | 025996 | URGENCIAS BOLA AZUL C2 MED | Integral | 01 Propiedad del cliente | 2010-01-01 | Plataforma Almeria - Distrito Centro - C.P.E. Almería (La bola azul) - Urgencias | 9000 | OTOSCOPIO / OFTALMOSCOPIORIESTERRI-FORMER025996
1 | 3 | DA | 00556334 | DC-1803 | OTOSCOPIO / OFTALMOSCOPIO | RIESTER | RI-FORMER | 020563 | URGENCIAS BOLA AZUL C3 MED | Integral | 01 Propiedad del cliente | 2010-01-01 | Plataforma Almeria - Distrito Centro - C.P.E. Almería (La bola azul) - Urgencias | 9000 | OTOSCOPIO / OFTALMOSCOPIORIESTERRI-FORMER020563
1 | 3 | DA | 00556335 | DC-2054 | OTOSCOPIO / OFTALMOSCOPIO | RIESTER | RI-FORMER | 065559 | NICOLAS SALMERON URG C ENF | Integral | 01 Propiedad del cliente | 2018-11-19 | Plataforma Almeria - Distrito Centro - C.A.R. Nicolás Salmerón - Urgencias | 9000 | OTOSCOPIO / OFTALMOSCOPIORIESTERRI-FORMER065559
1 | 3 | DA | 00556337 | DC-1359 | PULSIOXIMETRO | MINDRAY | PM-50 PEDIATRICO | AY-32138127 | URGENCIAS BOLA AZUL | Integral | 01 Propiedad del cliente |  | Plataforma Almeria - Distrito Centro - Equipos préstamo - Taller Almería | 15000 | PULSIOXIMETROMINDRAYPM-50 PEDIATRICOAY-32138127
1 | 3 | DA | 00556338 | DC-1749 | PULSIOXIMETRO | MINDRAY | PM-60 ADULTO | CR56165983 | URGENCIAS BOLA AZUL | Integral | 01 Propiedad del cliente | 2015-11-18 | Plataforma Almeria - Distrito Centro - Equipos préstamo - Taller Almería | 15000 | PULSIOXIMETROMINDRAYPM-60 ADULTOCR56165983
1 | 3 | DA | 00556339 | DC-1750 | PULSIOXIMETRO | MINDRAY | PM-60 ADULTO | CR56165982 | URGENCIAS BOLA AZUL | Integral | 01 Propiedad del cliente | 2015-11-18 | Plataforma Almeria - Distrito Centro - Equipos préstamo - Taller Almería | 15000 | PULSIOXIMETROMINDRAYPM-60 ADULTOCR56165982
1 | 3 | DA | 00556340 | DC-0085 | AEROSOL | KYARA EASY | HOSPINEB | 0139210/ASP | Cruz de Caravaca | Integral | 01 Propiedad del cliente |  | Plataforma Almeria - Distrito Centro - Almería - CS Cruz de Caravaca | 22500 | AEROSOLKYARA EASYHOSPINEB0139210/ASP
1 | 3 | DA | 00556341 | DC-2115 | CAMARA | CANON | EOS M100 | - | Cruz de Caravaca | Integral | 01 Propiedad del cliente | 2019-01-02 | Plataforma Almeria - Distrito Centro - Almería - CS Cruz de Caravaca | 90000 | CAMARACANONEOS M100-
1 | 3 | DA | 00556342 | DC-2098 | DERMATOSCOPIO | DERMLITE | DL200 | - | Cruz de Caravaca | Integral | 01 Propiedad del cliente | 2018-11-01 | Plataforma Almeria - Distrito Centro - Almería - CS Cruz de Caravaca | 7500 | DERMATOSCOPIODERMLITEDL200-
1 | 3 | DA | 00556343 | DC-2095 | ESFIGMOMANOMETRO DE PARED | RIESTER | BIG BEN | 161043604 | CIUDAD JARDIN. CON 24. | Integral | 01 Propiedad del cliente | 2019-08-19 | Plataforma Almeria - Distrito Centro - Almería - CS Ciudad Jardín | 1900 | ESFIGMOMANOMETRO DE PAREDRIESTERBIG BEN161043604
1 | 3 | DA | 00556344 | DC-2165 | ESFIGMOMANOMETRO DE PARED | RIESTER | BIG BEN | 181040011 | Cruz de Caravaca | Integral | 01 Propiedad del cliente | 2018-10-01 | Plataforma Almeria - Distrito Centro - Almería - CS Cruz de Caravaca | 1900 | ESFIGMOMANOMETRO DE PAREDRIESTERBIG BEN181040011
1 | 3 | DA | 00556345 | DC-2167 | ESFIGMOMANOMETRO DE PARED | RIESTER | BIG BEN | 181040004 | Cruz de Caravaca | Integral | 01 Propiedad del cliente |  | Plataforma Almeria - Distrito Centro - Almería - CS Cruz de Caravaca | 1900 | ESFIGMOMANOMETRO DE PAREDRIESTERBIG BEN181040004
1 | 3 | DA | 00556346 | DC-2169 | ESFIGMOMANOMETRO DE PARED | RIESTER | BIG BEN | 180149350 | Cruz de Caravaca | Integral | 01 Propiedad del cliente | 2019-08-06 | Plataforma Almeria - Distrito Centro - Almería - CS Cruz de Caravaca | 1900 | ESFIGMOMANOMETRO DE PAREDRIESTERBIG BEN180149350
1 | 3 | DA | 00556347 | DC-2170 | LAMPARA QUIRURGICA | MINDRAY | HYLED 200 | 37-7C000036 | Cruz de Caravaca | Integral | 01 Propiedad del cliente |  | Plataforma Almeria - Distrito Centro - Almería - CS Cruz de Caravaca | 180000 | LAMPARA QUIRURGICAMINDRAYHYLED 20037-7C000036
1 | 3 | DA | 00556348 | DC-2166 | OTOSCOPIO/OFTALMOSCOPIO | RIESTER | RI-FORMER | 069467 | Cruz de Caravaca | Integral | 01 Propiedad del cliente |  | Plataforma Almeria - Distrito Centro - Almería - CS Cruz de Caravaca | 9000 | OTOSCOPIO/OFTALMOSCOPIORIESTERRI-FORMER069467
1 | 3 | DA | 00556349 | DC-2168 | OTOSCOPIO/OFTALMOSCOPIO | RIESTER | RI-FORMER | 069466 | Cruz de Caravaca | Integral | 01 Propiedad del cliente | 2019-08-06 | Plataforma Almeria - Distrito Centro - Almería - CS Cruz de Caravaca | 9000 | OTOSCOPIO/OFTALMOSCOPIORIESTERRI-FORMER069466
1 | 3 | DA | 00556350 | DC-2241 | ASPIRADOR | CAMI | NEW ASKIR 30 | 81052 | URGENCIAS BOLA AZUL BOX CRITICOS | Integral | 01 Propiedad del cliente | 2020-01-29 | Plataforma Almeria - Distrito Centro - C.P.E. Almería (La bola azul) - Urgencias | 10500 | ASPIRADORCAMINEW ASKIR 3081052
1 | 3 | DA | 00556351 | DC-1568 | DESFIBRILADOR SEMIAUTOMATICO | CARDIAC SCIENCE | POWER HEART AED G3 PRO | 4226063 | PASO DEL ESTRECHO | Integral | 01 Propiedad del cliente | 2009-01-01 | Plataforma Almeria - Distrito Centro - C.P.E. Almería (La bola azul) - CS Bola Azul | 95000 | DESFIBRILADOR SEMIAUTOMATICOCARDIAC SCIENCEPOWER HEART AED G3 PRO4226063
1 | 3 | DA | 00556352 | DC-1569 | ELECTROCARDIOGRAFO | CARDIOLINE | DELTA 1 PLUS | MDL1016414 | PASO DEL ESTRECHO | Integral | 01 Propiedad del cliente | 2007-01-01 | Plataforma Almeria - Distrito Centro - C.P.E. Almería (La bola azul) - CS Bola Azul | 57500 | ELECTROCARDIOGRAFOCARDIOLINEDELTA 1 PLUSMDL1016414
1 | 3 | DA | 00556353 | DC-2271 | BASCULA ADULTO | SOEHNLE | PROFESSIONAL | 8310.07.000187 | El Puche | Integral | 01 Propiedad del cliente | 2020-05-27 | Plataforma Almeria - Distrito Centro - Almería - Puche | 43500 | BASCULA ADULTOSOEHNLEPROFESSIONAL8310.07.000187
1 | 3 | DA | 00556354 | DC-2154 | ASPIRADOR | MARKOS MEFAR | M20 | 04F0130184 | GERGAL | Integral | 01 Propiedad del cliente |  | Plataforma Almeria - Distrito Centro - Rio Nacimiento - Gergal | 10500 | ASPIRADORMARKOS MEFARM2004F0130184
1 | 3 | DA | 00556355 | DC-2222 | AUTOCLAVE | TECNO-GAZ | EUROPA B EVO | LWZXB1786 | Huércal de Almería. ODON | Integral | 01 Propiedad del cliente | 2020-01-16 | Plataforma Almeria - Distrito Centro - Bajo Andarax - Huércal | 125000 | AUTOCLAVETECNO-GAZEUROPA B EVOLWZXB1786
1 | 3 | DA | 00556356 | DC-0312 | DESFIBRILADOR SEMIAUTOMATICO | CARDIAC SCIENCE | POWER HEART AED G3 PRO | 4226055 | Huércal de Almería URG | Integral | 01 Propiedad del cliente |  | Plataforma Almeria - Distrito Centro - Bajo Andarax - Huércal | 95000 | DESFIBRILADOR SEMIAUTOMATICOCARDIAC SCIENCEPOWER HEART AED G3 PRO4226055
1 | 3 | DA | 00556359 | DC-2177 | ESFIGMOMANOMETRO DE PARED | RIESTER | BIG BEN | 020409387 | Huércal de Almería. C3 PED. | Integral | 01 Propiedad del cliente |  | Plataforma Almeria - Distrito Centro - Bajo Andarax - Huércal | 1900 | ESFIGMOMANOMETRO DE PAREDRIESTERBIG BEN020409387
1 | 3 | DA | 00556360 | DC-2178 | OTOSCOPIO/OFTALMOSCOPIO PARED | RIESTER | RI-FORMER | 053331 | Huércal de Almería. C12 MED. | Integral | 01 Propiedad del cliente |  | Plataforma Almeria - Distrito Centro - Bajo Andarax - Huércal | 9000 | OTOSCOPIO/OFTALMOSCOPIO PAREDRIESTERRI-FORMER053331
1 | 3 | DA | 00556361 | DC-2179 | OTOSCOPIO/OFTALMOSCOPIO PARED | RIESTER | RI-FORMER | 069791 | Huércal de Almería. C1 PED. | Integral | 01 Propiedad del cliente |  | Plataforma Almeria - Distrito Centro - Bajo Andarax - Huércal | 9000 | OTOSCOPIO/OFTALMOSCOPIO PAREDRIESTERRI-FORMER069791
1 | 3 | DA | 00556362 | DC-1316 | AEROSOL | CORYSAN | CORINEB PLUS | 168044 | INSTINCION | Integral | 01 Propiedad del cliente |  | Plataforma Almeria - Distrito Centro - Alto Andarax - Instincion | 22500 | AEROSOLCORYSANCORINEB PLUS168044
1 | 3 | DA | 00556363 | DC-2194 | BASCULA PEDIATRICA | ADE MEDICAL | BABY-SCALE | 0111001117 | LA CAÑADA C. MATR | Integral | 01 Propiedad del cliente | 2021-09-29 | Plataforma Almeria - Distrito Centro - La Cañada - CS La Cañada | 47500 | BASCULA PEDIATRICAADE MEDICALBABY-SCALE0111001117
1 | 3 | DA | 00556364 | DC-2197 | BASCULA PEDIATRICA | ADE MEDICAL | BABY SCALE | 0211/01038 | LA CAÑADA C. PED 18 | Integral | 01 Propiedad del cliente | 2019-10-01 | Plataforma Almeria - Distrito Centro - La Cañada - CS La Cañada | 47500 | BASCULA PEDIATRICAADE MEDICALBABY SCALE0211/01038
1 | 3 | DA | 00556365 | DC-2119 | CAMARA | CANON | EOS M100 | - | DISTRITO CENTRO | Integral | 01 Propiedad del cliente | 2019-01-02 | Plataforma Almeria - Distrito Centro - Equipos préstamo - Distrito Centro | 90000 | CAMARACANONEOS M100-
1 | 3 | DA | 00556366 | DC-2103 | DERMATOSCOPIO | DERMLITE | DL200 HYBRID | DL200HYB2018 | LOS MOLINOS C3 MED | Integral | 01 Propiedad del cliente | 2018-11-01 | Plataforma Almeria - Distrito Centro - Almería - Los Molinos | 7500 | DERMATOSCOPIODERMLITEDL200 HYBRIDDL200HYB2018
1 | 3 | DA | 00556367 | DC-2160 | DESFIBRILADOR | MINDRAY | BENEHEART D6 | DZ-8C003160 | LA CAÑADA C URG | Integral | 01 Propiedad del cliente | 2018-01-01 | Plataforma Almeria - Distrito Centro - La Cañada - CS La Cañada | 150000 | DESFIBRILADORMINDRAYBENEHEART D6DZ-8C003160
1 | 3 | DA | 00556368 | DC-1989 | DETECTOR FETAL | EDAN | SONOTRAX | STAB10A91765A | CANJAYAR | Integral | 01 Propiedad del cliente |  | Plataforma Almeria - Distrito Centro - Alto Andarax - Canjayar | 11250 | DETECTOR FETALEDANSONOTRAXSTAB10A91765A
1 | 3 | DA | 00556369 | DC-2196 | DOPPLER | EDAN | SONOTRAX | 560042-M18202110010 | LA CAÑADA C. MATR | Integral | 01 Propiedad del cliente | 2021-09-29 | Plataforma Almeria - Distrito Centro - La Cañada - CS La Cañada | 11250 | DOPPLEREDANSONOTRAX560042-M18202110010
1 | 3 | DA | 00556370 | DC-2195 | ESFIGMOMANOMETRO | RIESTER | BIG BEN | 180640662 | LA CAÑADA C. MATR | Integral | 01 Propiedad del cliente |  | Plataforma Almeria - Distrito Centro - La Cañada - CS La Cañada | 1900 | ESFIGMOMANOMETRORIESTERBIG BEN180640662
1 | 3 | DA | 00556372 | DC-2204 | NEBULIZADOR | CAMI | CLINEB | 7969 | MEDITERRANEO ALMACEN | Integral | 01 Propiedad del cliente |  | Plataforma Almeria - Distrito Centro - Almería - CS Mediterráneo Torrecárdenas | 325000 | NEBULIZADORCAMICLINEB7969
1 | 3 | DA | 00556373 | DC-2205 | BASCULA PEDIATRICA | ADE MEDICAL | M112800 | 52165-0002185 | NO LOCALIZADO MEDITERRANEO | Integral | 01 Propiedad del cliente |  | Plataforma Almeria - Distrito Centro - Equipos préstamo - Taller Almería | 47500 | BASCULA PEDIATRICAADE MEDICALM11280052165-0002185
1 | 3 | DA | 00556374 | DC-2114 | CAMARA | CANON | EOS M100 | 6930508000008 | Abla | Integral | 01 Propiedad del cliente | 2019-01-02 | Plataforma Almeria - Distrito Centro - Rio Nacimiento - CS Abla | 90000 | CAMARACANONEOS M1006930508000008
1 | 3 | DA | 00556375 | DC-2206 | DOPPLER | EDAN | SONOTRAX | 560042-M18C02620004 | MEDITERRANEO C MATRONA | Integral | 01 Propiedad del cliente | 2019-01-01 | Plataforma Almeria - Distrito Centro - Almería - CS Mediterráneo Torrecárdenas | 11250 | DOPPLEREDANSONOTRAX560042-M18C02620004
1 | 3 | DA | 00556376 | DC-2221 | ESPIROMETRO | SIBELMED | DATOSPIR AIRA | 11D-378 | MEDITERRANEO C5 MED | Integral | 01 Propiedad del cliente | 2019-12-02 | Plataforma Almeria - Distrito Centro - Almería - CS Mediterráneo Torrecárdenas | 150000 | ESPIROMETROSIBELMEDDATOSPIR AIRA11D-378
1 | 3 | DA | 00556377 | DC-2208 | BASCULA PEDIATRICA | ADE MEDICAL | M112800 | 52165-0001656 | NICOLAS SALMERON URG C1 MED | Integral | 01 Propiedad del cliente |  | Plataforma Almeria - Distrito Centro - C.A.R. Nicolás Salmerón - Urgencias | 47500 | BASCULA PEDIATRICAADE MEDICALM11280052165-0001656
1 | 3 | DA | 00556378 | DC-2120 | CAMARA | CANON | EOS M100 | 693050800864 | ALMERIA CENTRO | Integral | 01 Propiedad del cliente | 2018-01-02 | Plataforma Almeria - Distrito Centro - Almería - CS Almería Centro | 90000 | CAMARACANONEOS M100693050800864
1 | 3 | DA | 00556379 | DC-2161 | COOXIMETRO | MICRO MEDICAL | MICRO CO | 14700 | NICOLAS SALMERON COORDINADOR | Integral | 01 Propiedad del cliente |  | Plataforma Almeria - Distrito Centro - C.A.R. Nicolás Salmerón - CS Nicolás Salmerón | 22500 | COOXIMETROMICRO MEDICALMICRO CO14700
1 | 3 | DA | 00556380 | DC-2104 | DERMATOSCOPIO | DERMLITE | DL200 | - | DISTRITO CENTRO | Integral | 01 Propiedad del cliente | 2018-11-01 | Plataforma Almeria - Distrito Centro - Equipos préstamo - Distrito Centro | 7500 | DERMATOSCOPIODERMLITEDL200-
1 | 3 | DA | 00556381 | DC-2214 | TENS | EASY MED | TN-23 | 16/0046351 | NICOLAS SALMERON REHAB | Integral | 01 Propiedad del cliente | 2021-01-01 | Plataforma Almeria - Distrito Centro - C.A.R. Nicolás Salmerón - CS Nicolás Salmerón | 15000 | TENSEASY MEDTN-2316/0046351
1 | 3 | DA | 00556382 | DC-2215 | TENS | EASY MED | TN-23 | 16/0046339 | NICOLAS SALMERON REHAB | Integral | 01 Propiedad del cliente | 2021-01-01 | Plataforma Almeria - Distrito Centro - C.A.R. Nicolás Salmerón - CS Nicolás Salmerón | 15000 | TENSEASY MEDTN-2316/0046339
1 | 3 | DA | 00556385 | DC-2183 | TENSIOMETRO AUTOMATICO | OMRON | M3 CONFORT | 20190304296VG | NICOLAS SALMERON C9 | Integral | 01 Propiedad del cliente | 2019-08-09 | Plataforma Almeria - Distrito Centro - C.A.R. Nicolás Salmerón - CS Nicolás Salmerón | 5750 | TENSIOMETRO AUTOMATICOOMRONM3 CONFORT20190304296VG
1 | 3 | DA | 00556389 | DC-2187 | ESFIGMOMANOMETRO AUTOMATICO | OMRON | M3 CONFORT | 20190304294VG | NO LOCALIZADO (NICOLAS SALMERON) | Integral | 01 Propiedad del cliente | 2019-08-09 | Plataforma Almeria - Distrito Centro - Equipos préstamo - Taller Almería | 5750 | ESFIGMOMANOMETRO AUTOMATICOOMRONM3 CONFORT20190304294VG
1 | 3 | DA | 00556392 | DC-2190 | ESFIGMOMANOMETRO AUTOMATICO | OMRON | M3 CONFORT | 20190304293VG | NO LOCALIZADO (NICOLAS SALMERON) | Integral | 01 Propiedad del cliente | 2019-08-09 | Plataforma Almeria - Distrito Centro - Equipos préstamo - Taller Almería | 5750 | ESFIGMOMANOMETRO AUTOMATICOOMRONM3 CONFORT20190304293VG
1 | 3 | DA | 00556393 | DC-2209 | TENSIOMETRO AUTOMATICO | OMRON | M6 | 20110519686VG | NICOLAS SALMERON C2 | Integral | 01 Propiedad del cliente | 2012-01-01 | Plataforma Almeria - Distrito Centro - C.A.R. Nicolás Salmerón - CS Nicolás Salmerón | 5750 | TENSIOMETRO AUTOMATICOOMRONM620110519686VG
1 | 3 | DA | 00556394 | PLA-1081 | ASPIRADOR | MORETTI | ASPIMED 2.3 | 3149 | Níjar | Integral | 01 Propiedad del cliente |  | Plataforma Almeria - Distrito Centro - Níjar - CS Níjar | 10500 | ASPIRADORMORETTIASPIMED 2.33149
1 | 3 | DA | 00556395 | DC-2200 | BASCULA PEDIATRICA | ADE MEDICAL | M112800 | 52165-00002576 | Níjar | Integral | 01 Propiedad del cliente |  | Plataforma Almeria - Distrito Centro - Níjar - Campohermoso | 47500 | BASCULA PEDIATRICAADE MEDICALM11280052165-00002576
1 | 3 | DA | 00556396 | DC-2121 | CAMARA | CANON | EOS M100 | 693050800001 | Abla | Integral | 01 Propiedad del cliente | 2019-01-02 | Plataforma Almeria - Distrito Centro - Rio Nacimiento - CS Abla | 90000 | CAMARACANONEOS M100693050800001
1 | 3 | DA | 00556397 | DC-2105 | DERMATOSCOPIO | DERMLITE | DL200 Hibrid | DL200HYB2063 | CAMPOHERMOSO | Integral | 01 Propiedad del cliente | 2018-11-01 | Plataforma Almeria - Distrito Centro - Níjar - Campohermoso | 7500 | DERMATOSCOPIODERMLITEDL200 HibridDL200HYB2063
1 | 3 | DA | 00556398 | DC-2201 | ESFIGMOMANOMETRO DE PARED | RIESTER | BIG BEN | 190642887 | BARRANQUETE | Integral | 01 Propiedad del cliente | 2019-01-01 | Plataforma Almeria - Distrito Centro - Níjar - Barranquete | 1900 | ESFIGMOMANOMETRO DE PAREDRIESTERBIG BEN190642887
1 | 3 | DA | 00556400 | DC-1100 | DOPPLER | EDAN | SONOTRAX BASIC A | STAB09455288A | PLAZA DE TOROS | Integral | 01 Propiedad del cliente |  | Plataforma Almeria - Distrito Centro - Almería - CS Plaza de Toros | 11250 | DOPPLEREDANSONOTRAX BASIC ASTAB09455288A
1 | 3 | DA | 00556402 | DC-1775 | OTOSCOPIO DE PARED | RIESTER | RI-FORMER | 010948 | DISTRITO CENTRO | Integral | 01 Propiedad del cliente |  | Plataforma Almeria - Distrito Centro - Equipos préstamo - Taller Almería | 9000 | OTOSCOPIO DE PAREDRIESTERRI-FORMER010948
1 | 3 | DA | 00556403 | DC-2122 | CAMARA | CANON | EOS M100 | 693050800002 | NICOLAS SALMERON DIRECCION | Integral | 01 Propiedad del cliente | 2019-01-02 | Plataforma Almeria - Distrito Centro - C.A.R. Nicolás Salmerón - CS Nicolás Salmerón | 90000 | CAMARACANONEOS M100693050800002
1 | 3 | DA | 00556404 | 00556404 (DC-2102) | DERMATOSCOPIO | 3GEN | DL200HY | DL200HYB2054 | Nueva Andalucía | Integral | 01 Propiedad del cliente | 2022-04-06 | Plataforma Almeria - Distrito Centro - Almería - CS Nueva Andalucía | 7500 | DERMATOSCOPIO3GENDL200HYDL200HYB2054
1 | 3 | DA | 00556405 | DC-1993 | ESFIGMOMANOMETRO DE PARED | RIESTER | BIG BEN | 180442947 | Nueva Andalucía | Integral | 01 Propiedad del cliente |  | Plataforma Almeria - Distrito Centro - Almería - CS Nueva Andalucía | 1900 | ESFIGMOMANOMETRO DE PAREDRIESTERBIG BEN180442947
1 | 3 | DA | 00556406 | DC-2227 | FONENDOSCOPIO ELECTRONICO | 3M | 3200 | 18120001976353 | Nueva Andalucía | Integral | 01 Propiedad del cliente | 2019-12-24 | Plataforma Almeria - Distrito Centro - Almería - CS Nueva Andalucía | 9000 | FONENDOSCOPIO ELECTRONICO3M320018120001976353
1 | 3 | DA | 00556407 | DC-1981 | OTOSCOPIO/OFTALMOSCOPIO | RIESTER | RIFORMER | 065552 | Nueva Andalucía | Integral | 01 Propiedad del cliente |  | Plataforma Almeria - Distrito Centro - Almería - CS Nueva Andalucía | 9000 | OTOSCOPIO/OFTALMOSCOPIORIESTERRIFORMER065552
1 | 3 | DA | 00556408 | DC-1992 | OTOSCOPIO/OFTALMOSCOPIO | RIESTER | RIFORMER | 065667 | Nueva Andalucía | Integral | 01 Propiedad del cliente |  | Plataforma Almeria - Distrito Centro - Almería - CS Nueva Andalucía | 9000 | OTOSCOPIO/OFTALMOSCOPIORIESTERRIFORMER065667
1 | 3 | DA | 00556409 | DC-1413 | SILLON ODONTOLOGICO | FEDESA | PENTA II | 97/1027 | ODONTOLOGA BOLA AZUL | Integral | 01 Propiedad del cliente | 1998-01-01 | Plataforma Almeria - Distrito Centro - C.P.E. Almería (La bola azul) - CS Bola Azul | 190000 | SILLON ODONTOLOGICOFEDESAPENTA II97/1027
1 | 3 | DA | 00556410 | DC-1571 | ELECTROBISTURI | LED SPA | SURTRON 120 | 3630141272 | ODONTOLOGIA BOLA AZUL | Integral | 01 Propiedad del cliente | 2014-01-01 | Plataforma Almeria - Distrito Centro - C.P.E. Almería (La bola azul) - CS Bola Azul | 150000 | ELECTROBISTURILED SPASURTRON 1203630141272
1 | 3 | DA | 00556412 | DC-0838 | LIMPIEZA ULTRASONIDOS | ELMA | E30H | 016051026 | ODONTOLOGIA BOLA AZUL | Integral | 01 Propiedad del cliente |  | Plataforma Almeria - Distrito Centro - C.P.E. Almería (La bola azul) - CS Bola Azul | 60000 | LIMPIEZA ULTRASONIDOSELMAE30H016051026
1 | 3 | DA | 00556414 | DC-2123 | CAMARA | CANON | EOS M100 | - | DISTRITO CENTRO | Integral | 01 Propiedad del cliente | 2019-01-02 | Plataforma Almeria - Distrito Centro - Equipos préstamo - Distrito Centro | 90000 | CAMARACANONEOS M100-
1 | 3 | DA | 00556415 | DC-2107 | DERMATOSCOPIO | DERMLITE | DL200 | - | DISTRITO CENTRO | Integral | 01 Propiedad del cliente | 2018-11-01 | Plataforma Almeria - Distrito Centro - Equipos préstamo - Distrito Centro | 7500 | DERMATOSCOPIODERMLITEDL200-
1 | 3 | DA | 00556416 | DC-2139 | ESFIGMOMANOMETRO | RIESTER | BIG BEN | 180342410 | OLIVEROS | Integral | 01 Propiedad del cliente | 2019-07-16 | Plataforma Almeria - Distrito Centro - Almería - CS Oliveros | 1900 | ESFIGMOMANOMETRORIESTERBIG BEN180342410
1 | 3 | DA | 00556417 | DC-2140 | ESFIGMOMANOMETRO | RIESTER | NOVA | 001083792 | OLIVEROS | Integral | 01 Propiedad del cliente | 2019-07-16 | Plataforma Almeria - Distrito Centro - Almería - CS Oliveros | 1900 | ESFIGMOMANOMETRORIESTERNOVA001083792
1 | 3 | DA | 00556418 | DC-1987 | OTOSCOPIO/OFTALMOSCOPIO | RIESTER | RI-FORMER | 053328 | PADULES | Integral | 01 Propiedad del cliente |  | Plataforma Almeria - Distrito Centro - Alto Andarax - Padules | 9000 | OTOSCOPIO/OFTALMOSCOPIORIESTERRI-FORMER053328
1 | 3 | DA | 00556419 | DC-2141 | OTOSCOPIO / OFTALMOSCOPIO | RIESTER | RI-FORMER | 0655575 | OLIVEROS | Integral | 01 Propiedad del cliente | 2019-07-16 | Plataforma Almeria - Distrito Centro - Almería - CS Oliveros | 9000 | OTOSCOPIO / OFTALMOSCOPIORIESTERRI-FORMER0655575
1 | 3 | DA | 00556420 | DC-2142 | OTOSCOPIO / OFTALMOSCOPIO | RIESTER | RI-FORMER | 065545 | OLIVEROS | Integral | 01 Propiedad del cliente | 2019-07-16 | Plataforma Almeria - Distrito Centro - Almería - CS Oliveros | 9000 | OTOSCOPIO / OFTALMOSCOPIORIESTERRI-FORMER065545
1 | 3 | DA | 00556421 | DC-2145 | ESFIGMOMANOMETRO | RIESTER | BIG BEN | 020409306 | OLIVEROS | Integral | 01 Propiedad del cliente | 2019-07-16 | Plataforma Almeria - Distrito Centro - Almería - CS Oliveros | 1900 | ESFIGMOMANOMETRORIESTERBIG BEN020409306
1 | 3 | DA | 00556422 | DC-2143 | ESFIGMOMANOMETRO | RIESTER | BIG BEN | 180441979 | OLIVEROS | Integral | 01 Propiedad del cliente | 2019-07-16 | Plataforma Almeria - Distrito Centro - Almería - CS Oliveros | 1900 | ESFIGMOMANOMETRORIESTERBIG BEN180441979
1 | 3 | DA | 00556423 | DC-2144 | OTOSCOPIO / OFTALMOSCOPIO | RIESTER | RI-FORMER | 012062 | OLIVEROS | Integral | 01 Propiedad del cliente | 2019-07-16 | Plataforma Almeria - Distrito Centro - Almería - CS Oliveros | 9000 | OTOSCOPIO / OFTALMOSCOPIORIESTERRI-FORMER012062
1 | 3 | DA | 00556424 | DC-2226 | ASPIRADOR | MARKOS MEFAR | M20 | 02F0101410 | PASO DEL ESTRECHO | Integral | 01 Propiedad del cliente |  | Plataforma Almeria - Distrito Centro - C.P.E. Almería (La bola azul) - CS Bola Azul | 10500 | ASPIRADORMARKOS MEFARM2002F0101410
1 | 3 | DA | 00556425 | DC-2180 | ASPIRADOR | MORETTI | ASPIMED 2.2 | 4102 | PRESTAMOS | Integral | 01 Propiedad del cliente |  | Plataforma Almeria - Distrito Centro - Equipos préstamo - Distrito Centro | 10500 | ASPIRADORMORETTIASPIMED 2.24102
1 | 3 | DA | 00556426 | DC-2181 | OTOSCOPIO/OFTALMOSCOPIO PARED | RIESTER | RI-FORMER | 053330 | Pechina. C2 MED. | Integral | 01 Propiedad del cliente |  | Plataforma Almeria - Distrito Centro - Bajo Andarax - Pechina | 9000 | OTOSCOPIO/OFTALMOSCOPIO PAREDRIESTERRI-FORMER053330
1 | 3 | DA | 00556428 | DC-2146 | AEROSOL | CAMI | CLINEB | 9132 | PLAZA DE TOROS | Integral | 01 Propiedad del cliente | 2019-07-22 | Plataforma Almeria - Distrito Centro - Almería - CS Plaza de Toros | 22500 | AEROSOLCAMICLINEB9132
1 | 3 | DA | 00556429 | DC-2147 | AEROSOL | CAMI | CLINEB | 8910 | PLAZA DE TOROS | Integral | 01 Propiedad del cliente | 2019-07-22 | Plataforma Almeria - Distrito Centro - Almería - CS Plaza de Toros | 22500 | AEROSOLCAMICLINEB8910
1 | 3 | DA | 00556430 | DC-2148 | ASPIRADOR | MORETTI | ASPIMED 2.2 | 1381 | PLAZA DE TOROS | Integral | 01 Propiedad del cliente | 2019-08-02 | Plataforma Almeria - Distrito Centro - Almería - CS Plaza de Toros | 10500 | ASPIRADORMORETTIASPIMED 2.21381
1 | 3 | DA | 00556431 | DC-2124 | CAMARA | CANON | EOS M100 | - | DISTRITO CENTRO | Integral | 01 Propiedad del cliente | 2019-01-02 | Plataforma Almeria - Distrito Centro - Equipos préstamo - Distrito Centro | 90000 | CAMARACANONEOS M100-
1 | 3 | DA | 00556432 | DC-2108 | DERMATOSCOPIO | DERMLITE | DL200 | - | DISTRITO CENTRO | Integral | 01 Propiedad del cliente | 2018-11-01 | Plataforma Almeria - Distrito Centro - Equipos préstamo - Distrito Centro | 7500 | DERMATOSCOPIODERMLITEDL200-
1 | 3 | DA | 00556433 | DC-2096 | ECOGRAFO | ESAOTE | MYLABSIX | 240713 | CIUDAD JARDIN | Integral | 01 Propiedad del cliente | 2019-07-22 | Plataforma Almeria - Distrito Centro - Almería - CS Ciudad Jardín | 425000 | ECOGRAFOESAOTEMYLABSIX240713
1 | 3 | DA | 00556434 | DC-2149 | ECOGRAFO | ESAOTE | MYLABSIX | 240716 | PLAZA DE TOROS | Integral | 01 Propiedad del cliente | 2019-07-22 | Plataforma Almeria - Distrito Centro - Almería - CS Plaza de Toros | 425000 | ECOGRAFOESAOTEMYLABSIX240716
1 | 3 | DA | 00556435 | DC-2150 | OTOSCOPIO / OFTALMOSCOPIO | RIESTER | RI-FORMER | 067180 | PLAZA DE TOROS | Integral | 01 Propiedad del cliente | 2019-07-22 | Plataforma Almeria - Distrito Centro - Almería - CS Plaza de Toros | 9000 | OTOSCOPIO / OFTALMOSCOPIORIESTERRI-FORMER067180
1 | 3 | DA | 00556436 | DC-2125 | CAMARA | CANON | EOS M100 | - | DISTRITO CENTRO | Integral | 01 Propiedad del cliente | 2019-01-02 | Plataforma Almeria - Distrito Centro - Equipos préstamo - Distrito Centro | 90000 | CAMARACANONEOS M100-
1 | 3 | DA | 00556437 | DC-2109 | DERMATOSCOPIO | DERMLITE | DL200 | - | DISTRITO CENTRO | Integral | 01 Propiedad del cliente | 2018-11-01 | Plataforma Almeria - Distrito Centro - Equipos préstamo - Distrito Centro | 7500 | DERMATOSCOPIODERMLITEDL200-
1 | 3 | DA | 00556438 | DC-1034 | DETECTOR FETAL | HUNTLEIGH | MINIDOPLEX | 900LX0A21815-07 | INSTINCION | Integral | 01 Propiedad del cliente |  | Plataforma Almeria - Distrito Centro - Alto Andarax - Instincion | 11250 | DETECTOR FETALHUNTLEIGHMINIDOPLEX900LX0A21815-07
1 | 3 | DA | 00556439 | DC-2202 | BASCULA PEDIATRICA | ADE MEDICAL | M112800 | 52165-0002161 | San Isidro | Integral | 01 Propiedad del cliente |  | Plataforma Almeria - Distrito Centro - Níjar - San Isidro | 47500 | BASCULA PEDIATRICAADE MEDICALM11280052165-0002161
1 | 3 | DA | 00556440 | DC-1912 | ESFIGMOMANOMETRO PARED | RIESTER | BIG BEN | 160344462 | San Isidro | Integral | 01 Propiedad del cliente | 2018-10-22 | Plataforma Almeria - Distrito Centro - Níjar - San Isidro | 1900 | ESFIGMOMANOMETRO PAREDRIESTERBIG BEN160344462
1 | 3 | DA | 00556441 | DC-2126 | CAMARA | CANON | EOS M100 | - | DISTRITO CENTRO | Integral | 01 Propiedad del cliente | 2019-01-02 | Plataforma Almeria - Distrito Centro - Equipos préstamo - Distrito Centro | 90000 | CAMARACANONEOS M100-
1 | 3 | DA | 00556442 | DC-2110 | DERMATOSCOPIO | DERMLITE | DL200 | - | DISTRITO CENTRO | Integral | 01 Propiedad del cliente | 2018-11-01 | Plataforma Almeria - Distrito Centro - Equipos préstamo - Distrito Centro | 7500 | DERMATOSCOPIODERMLITEDL200-
1 | 3 | DA | 00556443 | DC-2164 | DETECTOR FETAL | HADECO | MINIDOP | 04090729 | Sorbas | Integral | 01 Propiedad del cliente |  | Plataforma Almeria - Distrito Centro - Sorbas - CS Sorbas | 11250 | DETECTOR FETALHADECOMINIDOP04090729
1 | 3 | DA | 00556445 | DC-2174 | BASCULA PEDIATRICA | ADE MEDICAL | M112600 | 16254-000827Q11 | Tabernas C. PEDIATRIA | Integral | 01 Propiedad del cliente | 2019-08-22 | Plataforma Almeria - Distrito Centro - Tabernas - CS Tabernas | 47500 | BASCULA PEDIATRICAADE MEDICALM11260016254-000827Q11
1 | 3 | DA | 00556446 | DC-2127 | CAMARA | CANON | EOS M100 | - | DISTRITO CENTRO | Integral | 01 Propiedad del cliente | 2019-01-02 | Plataforma Almeria - Distrito Centro - Equipos préstamo - Distrito Centro | 90000 | CAMARACANONEOS M100-
1 | 3 | DA | 00556447 | DC-2134 | ESTACION DE TRABAJO | DELL | T3620 | - | Tabernas | Integral | 01 Propiedad del cliente | 2019-01-24 | Plataforma Almeria - Distrito Centro - Tabernas - CS Tabernas | 300000 | ESTACION DE TRABAJODELLT3620-
1 | 3 | DA | 00556448 | DC-2111 | DERMATOSCOPIO | DERMLITE | DL200 | DL200HYB2043 | ALMERIA CENTRO. C8 MED 2ºPL. | Integral | 01 Propiedad del cliente | 2018-11-01 | Plataforma Almeria - Distrito Centro - Almería - CS Almería Centro | 7500 | DERMATOSCOPIODERMLITEDL200DL200HYB2043
1 | 3 | DA | 00556449 | DC-2172 | ESFIGMOMANOMETRO PARED | KENNEL | 0197 | SINNUM. | Tabernas URG | Integral | 01 Propiedad del cliente | 2019-08-22 | Plataforma Almeria - Distrito Centro - Tabernas - CS Tabernas | 1900 | ESFIGMOMANOMETRO PAREDKENNEL0197SINNUM.
1 | 3 | DA | 00556450 | DC-2173 | ESFIGMOMANOMETRO PARED | KENNEL | 0197 | SIN NUM. | Tabernas CIRUGIA MENOR | Integral | 01 Propiedad del cliente | 2019-08-22 | Plataforma Almeria - Distrito Centro - Tabernas - CS Tabernas | 1900 | ESFIGMOMANOMETRO PAREDKENNEL0197SIN NUM.
1 | 3 | DA | 00556451 | DC-2176 | ESFIGMOMANOMETRO PARED | KENNEL | 0197 | SIN NUM. | Tabernas C-5 | Integral | 01 Propiedad del cliente | 2019-08-22 | Plataforma Almeria - Distrito Centro - Tabernas - CS Tabernas | 1900 | ESFIGMOMANOMETRO PAREDKENNEL0197SIN NUM.
1 | 3 | DA | 00556452 | DC-2132 | GENERADOR RX | RADIOLOGIA | RSTR800 | - | Tabernas | Gestión / Primera Intervención | 01 Propiedad del cliente | 2019-01-24 | Plataforma Almeria - Distrito Centro - Tabernas - CS Tabernas | 45000 | GENERADOR RXRADIOLOGIARSTR800-
1 | 3 | DA | 00556453 | DC-2131 | SALA CONVENCIONAL | RADIOLOGIA | POLIRAD SE | GR12780 | Tabernas RX | Gestión / Primera Intervención | 01 Propiedad del cliente | 2019-01-24 | Plataforma Almeria - Distrito Centro - Tabernas - CS Tabernas | 120750 | SALA CONVENCIONALRADIOLOGIAPOLIRAD SEGR12780
1 | 3 | DA | 00556454 | DC-2133 | TUBO RX | TOSHIBA | TOHSIBA | - | Tabernas | Gestión / Primera Intervención | 01 Propiedad del cliente | 2019-01-24 | Plataforma Almeria - Distrito Centro - Tabernas - CS Tabernas | 3750 | TUBO RXTOSHIBATOHSIBA-
1 | 3 | DA | 00556455 | DC-2223 | ASPIRADOR | TECNO-GAZ | 15 TECNO | A25370806 | DISTRITO CENTRO | Integral | 01 Propiedad del cliente | 2019-10-14 | Plataforma Almeria - Distrito Centro - Equipos préstamo - Taller Almería | 10500 | ASPIRADORTECNO-GAZ15 TECNOA25370806
1 | 3 | DA | 00556456 | DC-2088 | AEROSOL | CAMI | FLOW | 006920 | NICOLAS SALMERON URG | Integral | 01 Propiedad del cliente | 2017-05-09 | Plataforma Almeria - Distrito Centro - Equipos préstamo - Taller Almería | 22500 | AEROSOLCAMIFLOW006920
1 | 3 | DA | 00556457 | DC-2089 | AEROSOL | CAMI | FLOW | 006919 | URGENCIAS NICOLAS SALMERON | Integral | 01 Propiedad del cliente | 2017-05-09 | Plataforma Almeria - Distrito Centro - Equipos préstamo - Taller Almería | 22500 | AEROSOLCAMIFLOW006919
1 | 3 | DA | 00556458 | DC-2092 | AEROSOL | KYARA EASY | HOSPINEB | 154171/ASP | NICOLAS SALMERON URG | Integral | 01 Propiedad del cliente | 2019-03-27 | Plataforma Almeria - Distrito Centro - C.A.R. Nicolás Salmerón - Urgencias | 22500 | AEROSOLKYARA EASYHOSPINEB154171/ASP
1 | 3 | DA | 00556459 | DC-2213 | BASCULA ADULTO | ASIMED | BARYS ELECTRA | 504-A924 | NICOLAS SALMERON URG C2 MED | Integral | 01 Propiedad del cliente | 2019-01-01 | Plataforma Almeria - Distrito Centro - C.A.R. Nicolás Salmerón - Urgencias | 43500 | BASCULA ADULTOASIMEDBARYS ELECTRA504-A924
1 | 3 | DA | 00556460 | DC-2210 | ESFIGMOMANOMETRO | RIESTER | BIG BEN | 1904402094 | NICOLAS SALMERON URG | Integral | 01 Propiedad del cliente |  | Plataforma Almeria - Distrito Centro - C.A.R. Nicolás Salmerón - Urgencias | 1900 | ESFIGMOMANOMETRORIESTERBIG BEN1904402094
1 | 3 | DA | 00556461 | DC-2212 | ESFIGMOMANOMETRO | RIESTER | BIG BEN | 190440289 | NICOLAS SALMERON URG C1 MED | Integral | 01 Propiedad del cliente |  | Plataforma Almeria - Distrito Centro - C.A.R. Nicolás Salmerón - Urgencias | 1900 | ESFIGMOMANOMETRORIESTERBIG BEN190440289
1 | 3 | DA | 00556462 | DC-2211 | OTOSCOPIO / OFTALMOSCOPIO | RIESTER | RI-FORMER | 073051 | NICOLAS SALMERON URG | Integral | 01 Propiedad del cliente | 2020-01-01 | Plataforma Almeria - Distrito Centro - C.A.R. Nicolás Salmerón - Urgencias | 9000 | OTOSCOPIO / OFTALMOSCOPIORIESTERRI-FORMER073051
1 | 3 | DA | 00556463 | DC-2236 | NEBULIZADOR | CAMI | FLO CLINEB | 9461 | VEGA DE ACA ALM.1 | Integral | 01 Propiedad del cliente | 2020-01-14 | Plataforma Almeria - Distrito Centro - Almería - CS Vega de Acá | 325000 | NEBULIZADORCAMIFLO CLINEB9461
1 | 3 | DA | 00556464 | DC-2239 | BASCULA PEDIATRICA | ADE MEDICAL | M112600 | 16254-0004108 | VEGA DE ACA PED. 2P. | Integral | 01 Propiedad del cliente | 2020-01-14 | Plataforma Almeria - Distrito Centro - Almería - CS Vega de Acá | 47500 | BASCULA PEDIATRICAADE MEDICALM11260016254-0004108
1 | 3 | DA | 00556465 | DC-2237 | ELECTROBISTURI | SURTRON | LED | 3630150752 | VEGA DE ACA C. MENOR | Integral | 01 Propiedad del cliente | 2020-01-14 | Plataforma Almeria - Distrito Centro - Almería - CS Vega de Acá | 150000 | ELECTROBISTURISURTRONLED3630150752
1 | 3 | DA | 00556466 | DC-2233 | OTOSCOPIO PARED | RIESTER | RIFORMER | 39300 | VEGA DE ACA C6 ENF. | Integral | 01 Propiedad del cliente | 2020-01-14 | Plataforma Almeria - Distrito Centro - Almería - CS Vega de Acá | 9000 | OTOSCOPIO PAREDRIESTERRIFORMER39300
1 | 3 | DA | 00556467 | DC-2234 | OTOSCOPIO PARED | RIESTER | RIFORMER | 037333 | VEGA DE ACA C6 MED. | Integral | 01 Propiedad del cliente | 2020-01-14 | Plataforma Almeria - Distrito Centro - Almería - CS Vega de Acá | 9000 | OTOSCOPIO PAREDRIESTERRIFORMER037333
1 | 3 | DA | 00556468 | DC-2238 | OTOSCOPIO PARED | RIESTER | RIFORMER | 053329 | VEGA DE ACA PED. 2P. | Integral | 01 Propiedad del cliente | 2020-01-14 | Plataforma Almeria - Distrito Centro - Almería - CS Vega de Acá | 9000 | OTOSCOPIO PAREDRIESTERRIFORMER053329
1 | 3 | DA | 00556469 | DC-2232 | ESFIGMOMANOMETRO DE PARED | RIESTER | RIFORMER | 190440291 | VEGA DE ACA C6 ENF. | Integral | 01 Propiedad del cliente | 2020-01-14 | Plataforma Almeria - Distrito Centro - Almería - CS Vega de Acá | 1900 | ESFIGMOMANOMETRO DE PAREDRIESTERRIFORMER190440291
1 | 3 | DA | 00556470 | DC-2235 | ESFIGMOMANOMETRO DE PARED | RIESTER | RIFORMER | 150440233 | VEGA DE ACA C6 MED. | Integral | 01 Propiedad del cliente | 2020-01-14 | Plataforma Almeria - Distrito Centro - Almería - CS Vega de Acá | 1900 | ESFIGMOMANOMETRO DE PAREDRIESTERRIFORMER150440233
1 | 3 | DA | 00556471 | DC-2128 | CAMARA | CANON | EOS M100 | - | DISTRITO CENTRO | Integral | 01 Propiedad del cliente | 2019-01-02 | Plataforma Almeria - Distrito Centro - Equipos préstamo - Distrito Centro | 90000 | CAMARACANONEOS M100-
1 | 3 | DA | 00556472 | DC-2162 | COOXIMETRO | MICRO MEDICAL | MICRO CO | 14713 | VIRGEN DEL MAR C4 MED | Integral | 01 Propiedad del cliente |  | Plataforma Almeria - Distrito Centro - Almería - CS Virgen del Mar | 22500 | COOXIMETROMICRO MEDICALMICRO CO14713
1 | 3 | DA | 00556473 | DC-2112 | DERMATOSCOPIO | DERMLITE | DL200 | - | DISTRITO CENTRO | Integral | 01 Propiedad del cliente | 2018-11-01 | Plataforma Almeria - Distrito Centro - Equipos préstamo - Distrito Centro | 7500 | DERMATOSCOPIODERMLITEDL200-
1 | 3 | DA | 00556474 | DC-2055 | ECOGRAFO | ESAOTE | MYLABSIX | 240790 | VIRGEN DEL MAR C6 MED | Integral | 01 Propiedad del cliente | 2019-07-22 | Plataforma Almeria - Distrito Centro - Almería - CS Virgen del Mar | 425000 | ECOGRAFOESAOTEMYLABSIX240790
1 | 3 | DA | 00556475 | DC-2057 | ELECTROBISTURI | LED SPA | SURTRON 120 | 3630212699 | VIRGEN DEL MAR URG | Integral | 01 Propiedad del cliente | 2019-01-04 | Plataforma Almeria - Distrito Centro - Almería - CS Virgen del Mar | 150000 | ELECTROBISTURILED SPASURTRON 1203630212699
1 | 3 | DA | 00556476 | DC-2056 | ESFIGMOMANOMETRO | RIESTER | BIG BEN | 171040082 | VIRGEN DEL MAR URG | Integral | 01 Propiedad del cliente | 2019-01-04 | Plataforma Almeria - Distrito Centro - Almería - CS Virgen del Mar | 1900 | ESFIGMOMANOMETRORIESTERBIG BEN171040082
1 | 3 | DA | 00565813 | 00565813 | BASCULA PEDIATRICA | ADE MEDICAL | M112800 | 52165-0003027 | MEDITERRANEO C1 PED | Integral | 01 Propiedad del cliente |  | Plataforma Almeria - Distrito Centro - Almería - CS Mediterráneo Torrecárdenas | 47500 | BASCULA PEDIATRICAADE MEDICALM11280052165-0003027
1 | 3 | DA | 00565814 | 00565814 | ESFIGMOMANOMETRO | RIESTER | BIG BEN | 200243736 | VIRGEN DEL MAR URG | Integral | 01 Propiedad del cliente |  | Plataforma Almeria - Distrito Centro - Almería - CS Virgen del Mar | 1900 | ESFIGMOMANOMETRORIESTERBIG BEN200243736
1 | 3 | DA | 00565815 | 00565815 | OTOSCOPIO / OFTALMOSCOPIO | RIESTER | RI-FORMER | 077137 | VIRGEN DEL MAR C.PED ENF | Integral | 01 Propiedad del cliente | 2021-01-01 | Plataforma Almeria - Distrito Centro - Almería - CS Virgen del Mar | 9000 | OTOSCOPIO / OFTALMOSCOPIORIESTERRI-FORMER077137
1 | 3 | DA | 00565816 | 00565816 | OTOSCOPIO / OFTALMOSCOPIO | RIESTER | RI-FORMER | 077142 | VIRGEN DEL MAR C2 ENF | Integral | 01 Propiedad del cliente | 2023-01-01 | Plataforma Almeria - Distrito Centro - Almería - CS Virgen del Mar | 9000 | OTOSCOPIO / OFTALMOSCOPIORIESTERRI-FORMER077142
1 | 3 | DA | 00569365 | DC-1355 | DOPPLER FETAL, EQUIPO | DIMED | SONOTRAX BASIC | M12402780003 | NO LOCALIZADO Virgen del Mar | Integral | 01 Propiedad del cliente |  | Plataforma Almeria - Distrito Centro - Equipos préstamo - Taller Almería | 11250 | DOPPLER FETAL, EQUIPODIMEDSONOTRAX BASICM12402780003
1 | 3 | DA | 00571087 | 00571087 | AUTOCLAVE |  | CAL 23 | 0U23L1808134 | ODONTOLOGIA BOLA AZUL | Integral | 01 Propiedad del cliente | 2019-01-01 | Plataforma Almeria - Distrito Centro - C.P.E. Almería (La bola azul) - CS Bola Azul | 125000 | AUTOCLAVECAL 230U23L1808134
1 | 3 | DA | 00571088 | 00571088 | SILLON ODONTOLOGICO | FEDESA | PENTA NG LUX | 202006029 | ODONTOLOGIA BOLA AZUL | Integral | 01 Propiedad del cliente | 2020-01-01 | Plataforma Almeria - Distrito Centro - C.P.E. Almería (La bola azul) - CS Bola Azul | 190000 | SILLON ODONTOLOGICOFEDESAPENTA NG LUX202006029
1 | 3 | DA | 00571089 | 00571089 | RX DENTAL DIGITAL | ACTEON | X MIND AC | XD51619C | ODONTOLOGIA BOLA AZUL | Integral | 01 Propiedad del cliente | 2020-12-16 | Plataforma Almeria - Distrito Centro - C.P.E. Almería (La bola azul) - CS Bola Azul | 150000 | RX DENTAL DIGITALACTEONX MIND ACXD51619C
1 | 3 | DA | 00571090 | 00571090 | RX DENTAL TUBO | ACTEON | X MIND AC | XD47808S | ODONTOLOGIA BOLA AZUL | Integral | 01 Propiedad del cliente | 2020-12-16 | Plataforma Almeria - Distrito Centro - C.P.E. Almería (La bola azul) - CS Bola Azul | 37500 | RX DENTAL TUBOACTEONX MIND ACXD47808S
1 | 3 | DA | 00571091 | 00571091 | LAMPARA POLIMERIZACION | WOODPECKER | LED B | L18A1869XE | ODONTOLOGIA BOLA AZUL | Integral | 01 Propiedad del cliente | 2019-11-01 | Plataforma Almeria - Distrito Centro - C.P.E. Almería (La bola azul) - CS Bola Azul | 9000 | LAMPARA POLIMERIZACIONWOODPECKERLED BL18A1869XE
1 | 3 | DA | 00571092 | 00571092 | RX DETECTOR DIGITAl | ACTEON | - | S802-110312 | ODONTOLOGIA BOLA AZUL | Gestión / Primera Intervención | 01 Propiedad del cliente | 2024-03-12 | Plataforma Almeria - Distrito Centro - C.P.E. Almería (La bola azul) - CS Bola Azul | 75000 | RX DETECTOR DIGITAlACTEON-S802-110312
1 | 3 | DA | 00571093 | 00571093 | LAMPARA DE EXPLORACIÓN | MINDRAY | HYLED 200 | 59-92000025 | VEGA DE ACA. CIRUGIA MENOR. | Integral | 01 Propiedad del cliente | 2021-02-05 | Plataforma Almeria - Distrito Centro - Almería - CS Vega de Acá | 3000 | LAMPARA DE EXPLORACIÓNMINDRAYHYLED 20059-92000025
1 | 3 | DA | 00571094 | 00571094 | OTOSCOPIO | RIESTER | RI-FORMER | 037330 | CIUDAD JARDIN C-9 | Integral | 01 Propiedad del cliente | 2021-02-05 | Plataforma Almeria - Distrito Centro - Almería - CS Ciudad Jardín | 9000 | OTOSCOPIORIESTERRI-FORMER037330
1 | 3 | DA | 00571095 | 00571095 | AUTOCLAVE | TECNO-GAZ | EUROPA B-EVO | 20-08719 | ALMERIA CENTRO. DENT | Integral | 01 Propiedad del cliente | 2021-02-08 | Plataforma Almeria - Distrito Centro - Almería - CS Almería Centro | 125000 | AUTOCLAVETECNO-GAZEUROPA B-EVO20-08719
1 | 3 | DA | 00571096 | 00571096 | OTOSCOPIO / OFTALMOSCOPIO | RIESTER | RI-FORMER | 100802 | ALMERIA CENTRO. CONS. ENF. ACOGIDA | Integral | 01 Propiedad del cliente | 2021-04-01 | Plataforma Almeria - Distrito Centro - Almería - CS Almería Centro | 9000 | OTOSCOPIO / OFTALMOSCOPIORIESTERRI-FORMER100802
1 | 3 | DA | 00571097 | 00571097 | OTOSCOPIO / OFTALMOSCOPIO DE PARED | RIESTER | RI-FORMER | 037330 | VEGA DE ACA | Integral | 01 Propiedad del cliente |  | Plataforma Almeria - Distrito Centro - Almería - CS Vega de Acá | 9000 | OTOSCOPIO / OFTALMOSCOPIO DE PAREDRIESTERRI-FORMER037330
1 | 3 | DA | 00571098 | 00571098 | OTOSCOPIO / OFTALMOSCOPIO | RIESTER | RI-FORMER | 039297 | ALBORAN. C.PED | Integral | 01 Propiedad del cliente |  | Plataforma Almeria - Distrito Centro - Almería - CS Alborán | 9000 | OTOSCOPIO / OFTALMOSCOPIORIESTERRI-FORMER039297
1 | 3 | DA | 00571100 | 00571100 | OTOSCOPIO / OFTALMOSCOPIO | RIESTER | RI-FORMER | 101214 | CARBONERAS C6 ENF | Integral | 01 Propiedad del cliente | 2021-03-05 | Plataforma Almeria - Distrito Centro - Carboneras - CS Carboneras El Lometico | 9000 | OTOSCOPIO / OFTALMOSCOPIORIESTERRI-FORMER101214
1 | 3 | DA | 00571101 | 00571101 | BASCULA ADULTO | ASIMED | BARYS ELECTRA | 504-B373 | CARBONERAS C1 RET | Integral | 01 Propiedad del cliente | 2021-03-05 | Plataforma Almeria - Distrito Centro - Carboneras - CS Carboneras El Lometico | 43500 | BASCULA ADULTOASIMEDBARYS ELECTRA504-B373
1 | 3 | DA | 00571102 | 00571102 | OTOSCOPIO / OFTALMOSCOPIO | RIESTER | RI-FORMER | 101213 | CARBONERAS C7 MED | Integral | 01 Propiedad del cliente | 2021-03-05 | Plataforma Almeria - Distrito Centro - Carboneras - CS Carboneras El Lometico | 9000 | OTOSCOPIO / OFTALMOSCOPIORIESTERRI-FORMER101213
1 | 3 | DA | 00571103 | 00571103 | OTOSCOPIO / OFTALMOSCOPIO | RIESTER | RI-FORMER | 076979 | ALHAMA DE ALMERIA. C10 MED. | Integral | 01 Propiedad del cliente | 2020-12-10 | Plataforma Almeria - Distrito Centro - Alto Andarax - CS Alhama de Almería | 9000 | OTOSCOPIO / OFTALMOSCOPIORIESTERRI-FORMER076979
1 | 3 | DA | 00571104 | 00571104 | ESFIGMOMANOMETRO | RIESTER | BIE BEN | 200740644 | ALHAMA DE ALMERIA. C10 MED. | Integral | 01 Propiedad del cliente | 2021-01-12 | Plataforma Almeria - Distrito Centro - Alto Andarax - CS Alhama de Almería | 1900 | ESFIGMOMANOMETRORIESTERBIE BEN200740644
1 | 3 | DA | 00571105 | 00571105 | ASPIRADOR | CAMI | NEW ASKIR 30 | 81119 | CASA DEL MAR URG | Integral | 01 Propiedad del cliente | 2021-01-01 | Plataforma Almeria - Distrito Centro - Almería - CS Casa del Mar Almería | 10500 | ASPIRADORCAMINEW ASKIR 3081119
1 | 3 | DA | 00571106 | 00571106 | AUTOCLAVE | TECNO-GAZ | EUROPA B EVO | 20-07268 | CASA MAR OFICIO 2 1ªPL | Integral | 01 Propiedad del cliente | 2021-01-01 | Plataforma Almeria - Distrito Centro - Almería - CS Casa del Mar Almería | 125000 | AUTOCLAVETECNO-GAZEUROPA B EVO20-07268
1 | 3 | DA | 00571108 | 00571108 | AUTOCLAVE | TECNO-GAZ | HYDRA | 20-07452 | BENAHADUX. URG | Integral | 01 Propiedad del cliente | 2021-07-29 | Plataforma Almeria - Distrito Centro - Bajo Andarax - CS Benahadux | 125000 | AUTOCLAVETECNO-GAZHYDRA20-07452
1 | 3 | DA | 00571110 | 00571110 | AUTOCLAVE | TECNO-GAZ | EUROPA TIPO N | OAAHN4081 | CIUDAD JARDIN URG | Integral | 01 Propiedad del cliente | 2021-11-09 | Plataforma Almeria - Distrito Centro - Almería - CS Ciudad Jardín | 125000 | AUTOCLAVETECNO-GAZEUROPA TIPO NOAAHN4081
1 | 3 | DA | 00571111 | 00571111 | ECOGRAFO | ESAOTE | MyLab X5 | 340592 | Abla | Integral | 01 Propiedad del cliente | 2021-05-10 | Plataforma Almeria - Distrito Centro - Rio Nacimiento - CS Abla | 425000 | ECOGRAFOESAOTEMyLab X5340592
1 | 3 | DA | 00571112 | 00571112 | LÁMPARA EXPLORACIÓN DE TECHO | MINDRAY | HyLED 200 | 37-7C000039 | Abla | Integral | 01 Propiedad del cliente | 2021-05-10 | Plataforma Almeria - Distrito Centro - Rio Nacimiento - CS Abla | 95000 | LÁMPARA EXPLORACIÓN DE TECHOMINDRAYHyLED 20037-7C000039
1 | 3 | DA | 00571113 | 00571113 | OTOSCOPIO / OFTALMOSCOPIO | RIESTER | RI-FORMER | 020231 | El Puche | Integral | 01 Propiedad del cliente | 2008-01-01 | Plataforma Almeria - Distrito Centro - Almería - Puche | 9000 | OTOSCOPIO / OFTALMOSCOPIORIESTERRI-FORMER020231
1 | 3 | DA | 00571114 | 00571114 | RETINOGRAFO | TOPCON | TRC-NM400 | 987733 | Tabernas Cirugía Menor | Integral | 01 Propiedad del cliente |  | Plataforma Almeria - Distrito Centro - Tabernas - CS Tabernas | 450000 | RETINOGRAFOTOPCONTRC-NM400987733
1 | 3 | DA | 00571115 | 00571115 | AEROSOL | CAMI | FLO CLINEB |  | Tabernas URG OBS | Integral | 01 Propiedad del cliente | 2021-07-27 | Plataforma Almeria - Distrito Centro - Tabernas - CS Tabernas | 22500 | AEROSOLCAMIFLO CLINEB
1 | 3 | DA | 00571116 | 00571116 | BASCULA PEDIATRICA | ADE MEDICAL | M112600 | 54893-0002842 | VEGA DE ACA. C3 PED. | Integral | 01 Propiedad del cliente | 2021-08-12 | Plataforma Almeria - Distrito Centro - Almería - CS Vega de Acá | 47500 | BASCULA PEDIATRICAADE MEDICALM11260054893-0002842
1 | 3 | DA | 00571117 | 00571117 | ESFIGMOMANOMETRO DE PARED | RIESTER | BIG BEN | 210341038 | Huércal de Almería C12 | Integral | 01 Propiedad del cliente |  | Plataforma Almeria - Distrito Centro - Bajo Andarax - Huércal | 1900 | ESFIGMOMANOMETRO DE PAREDRIESTERBIG BEN210341038
1 | 3 | DA | 00571118 | 00571118 | ESFIGMOMANOMETRO DE PARED | RIESTER | BIG BEN | 210341037 | Huércal de Almería C13 | Integral | 01 Propiedad del cliente |  | Plataforma Almeria - Distrito Centro - Bajo Andarax - Huércal | 1900 | ESFIGMOMANOMETRO DE PAREDRIESTERBIG BEN210341037
1 | 3 | DA | 00571119 | 00571119 | PUSIOXIMETRO | EDAN | H100B | 31600/M13B06290058 | Rioja | Integral | 01 Propiedad del cliente |  | Plataforma Almeria - Distrito Centro - Bajo Andarax - Rioja | 15000 | PUSIOXIMETROEDANH100B31600/M13B06290058
1 | 3 | DA | 00571120 | 00571120 | ESTERILIZADOR | GIMA | GIMETTE 21 | D06010239 | COSTACABANA | Integral | 01 Propiedad del cliente |  | Plataforma Almeria - Distrito Centro - La Cañada - Costacabana | 125000 | ESTERILIZADORGIMAGIMETTE 21D06010239
1 | 3 | DA | 00583500 | 00583500 | DESFIBRILADOR | BEXEN | REANIBEX 800 | 2020/20032728 | C.S. SAN ISIDRO | Integral | 01 Propiedad del cliente | 2021-02-04 | Plataforma Almeria - Distrito Centro - Níjar - San Isidro | 150000 | DESFIBRILADORBEXENREANIBEX 8002020/20032728
1 | 3 | DA | 00583825 | 00583825 | ELECTROCARDIOGRAFO | CARDIOLINE | AR 600 | AGIM 0051 | ALMACEN ELECTROMEDICINA | Integral | 01 Propiedad del cliente |  | Plataforma Almeria - Distrito Centro - Equipos préstamo - Distrito Centro | 57500 | ELECTROCARDIOGRAFOCARDIOLINEAR 600AGIM 0051
1 | 3 | DA | 00585715 | 00585715 | ELECTROCARDIOGRAFO | MINDRAY | BENEHEART R12 | FN-0B023340 | EL ALQUIAN | Integral | 01 Propiedad del cliente | 2020-01-01 | Plataforma Almeria - Distrito Centro - La Cañada - El Alquián | 57500 | ELECTROCARDIOGRAFOMINDRAYBENEHEART R12FN-0B023340
1 | 3 | DA | 00592166 | 00592166 | ESFIGMOMANOMETRO | RIESTER | BIG BEN | 050642394 | El Puche | Integral | 01 Propiedad del cliente | 2021-04-06 | Plataforma Almeria - Distrito Centro - Almería - Puche | 1900 | ESFIGMOMANOMETRORIESTERBIG BEN050642394
1 | 3 | DA | 00595369 | 00595369 | ESFIGMOMANÓMETRO | RIESTER | BIG BEN ROUND | 140268665 | CANJAYAR C.ENF | Integral | 01 Propiedad del cliente | 2021-04-13 | Plataforma Almeria - Distrito Centro - Alto Andarax - Canjayar | 1900 | ESFIGMOMANÓMETRORIESTERBIG BEN ROUND140268665
1 | 3 | DA | 00642321 | 00642321 | ASPIRADOR | MORETTI | ASPIMED 2.2 | 2940 | PRESTAMOS DISTRITO CENTRO | Integral | 01 Propiedad del cliente |  | Plataforma Almeria - Distrito Centro - Equipos préstamo - Taller Almería | 10500 | ASPIRADORMORETTIASPIMED 2.22940
1 | 3 | DA | 00646555 | 00646555 | MONITOR PNI/SPO2 | MINDRAY | VS-600 | FU-15026650 | URGENCIAS BOLA AZUL | Integral | 01 Propiedad del cliente | 2021-07-08 | Plataforma Almeria - Distrito Centro - C.P.E. Almería (La bola azul) - Urgencias | 180000 | MONITOR PNI/SPO2MINDRAYVS-600FU-15026650
1 | 3 | DA | 00646559 | 00646559 | MONITOR PNI/SPO2 | MINDRAY | VS-600 | FU-15026651 | NICOLAS SALMERON URG C ENF | Integral | 01 Propiedad del cliente | 2021-07-08 | Plataforma Almeria - Distrito Centro - C.A.R. Nicolás Salmerón - Urgencias | 180000 | MONITOR PNI/SPO2MINDRAYVS-600FU-15026651
1 | 3 | DA | 00646561 | 00646561 | MONITOR PNI/SPO2 | MINDRAY | VS-600 | FU-15026653 | URGENCIAS BOLA AZUL | Integral | 01 Propiedad del cliente | 2021-07-08 | Plataforma Almeria - Distrito Centro - C.P.E. Almería (La bola azul) - Urgencias | 180000 | MONITOR PNI/SPO2MINDRAYVS-600FU-15026653
1 | 3 | DA | 00651385 | 00651385 | NEBULIZADOR | CAMI | FLO-CLINEB | 7942 | COSTACABANA | Integral | 01 Propiedad del cliente |  | Plataforma Almeria - Distrito Centro - La Cañada - Costacabana | 325000 | NEBULIZADORCAMIFLO-CLINEB7942
1 | 3 | DA | 00651386 | 00651386 | ASPIRADOR | LEM | ASPIMED 2.2 | 2990 | COSTACABANA | Integral | 01 Propiedad del cliente |  | Plataforma Almeria - Distrito Centro - La Cañada - Costacabana | 10500 | ASPIRADORLEMASPIMED 2.22990
1 | 3 | DA | 00651493 | 00651493 | AEROSOL | CAMI | FLOW CLINEB | 9462 | LLANOS DE LA CAÑADA | Integral | 01 Propiedad del cliente | 2021-09-23 | Plataforma Almeria - Distrito Centro - La Cañada - Llanos De La Cañada | 22500 | AEROSOLCAMIFLOW CLINEB9462
1 | 3 | DA | 00651497 | DC-2290 | ESFIGMOMANOMETRO | RIESTER | BIG BEN | 200140979 | EL ALQUIAN C. ENF 3 | Integral | 01 Propiedad del cliente |  | Plataforma Almeria - Distrito Centro - La Cañada - El Alquián | 1900 | ESFIGMOMANOMETRORIESTERBIG BEN200140979
1 | 3 | DA | 00651498 | DC-2289 | OTOSCOPIO OFTALMOSCOPIO | RIESTER | RI-FORMER | 071923 | EL ALQUIAN C. ENF 3 | Integral | 01 Propiedad del cliente | 2019-01-01 | Plataforma Almeria - Distrito Centro - La Cañada - El Alquián | 9000 | OTOSCOPIO OFTALMOSCOPIORIESTERRI-FORMER071923
1 | 3 | DA | 00651499 | DC-2292 | ESFIGMOMANOMETRO | RIESTER | BIG BEN ROUND | 190743664 | EL ALQUIAN C.5 | Integral | 01 Propiedad del cliente |  | Plataforma Almeria - Distrito Centro - La Cañada - El Alquián | 1900 | ESFIGMOMANOMETRORIESTERBIG BEN ROUND190743664
1 | 3 | DA | 00651500 | DC-2291 | OTOSCOPIO OFTALMOSCOPIO | RIESTER | RI-FORMER | 075048 | EL ALQUIAN C.5 | Integral | 01 Propiedad del cliente |  | Plataforma Almeria - Distrito Centro - La Cañada - El Alquián | 9000 | OTOSCOPIO OFTALMOSCOPIORIESTERRI-FORMER075048
1 | 3 | DA | 00651501 | DC-2286 | ESFIGMOMANOMETRO | RIESTER | BIG BEN ROUND | 200140978 | EL ALQUIAN C. ENF 2 | Integral | 01 Propiedad del cliente |  | Plataforma Almeria - Distrito Centro - La Cañada - El Alquián | 1900 | ESFIGMOMANOMETRORIESTERBIG BEN ROUND200140978
1 | 3 | DA | 00651502 | DC-2288 | ESFIGMOMANOMETRO DE PARED | RIESTER | BIG BEN ROUND | 200240095 | EL ALQUIAN C. ENF 1 | Integral | 01 Propiedad del cliente |  | Plataforma Almeria - Distrito Centro - La Cañada - El Alquián | 1900 | ESFIGMOMANOMETRO DE PAREDRIESTERBIG BEN ROUND200240095
1 | 3 | DA | 00651503 | DC-2287 | OTOSCOPIO OFTALMOSCOPIO | RIESTER | RI-FORMER | 071930 | EL ALQUIAN C. ENF 1 | Integral | 01 Propiedad del cliente | 2019-01-01 | Plataforma Almeria - Distrito Centro - La Cañada - El Alquián | 9000 | OTOSCOPIO OFTALMOSCOPIORIESTERRI-FORMER071930
1 | 3 | DA | 00651730 | 00651730 | ESFIGMOMANOMETRO | RIESTER | BIG BEND ROUND | 200243742 | RETAMAR C. ENF 3 | Integral | 01 Propiedad del cliente |  | Plataforma Almeria - Distrito Centro - La Cañada - Retamar | 1900 | ESFIGMOMANOMETRORIESTERBIG BEND ROUND200243742
1 | 3 | DA | 00651731 | 00651731 | OTOSCOPIO / OFTALMOSCOPIO | RIESTER | RI-FORMER | 100108 | RETAMAR C. ENF 3 | Integral | 01 Propiedad del cliente | 2020-01-01 | Plataforma Almeria - Distrito Centro - La Cañada - Retamar | 9000 | OTOSCOPIO / OFTALMOSCOPIORIESTERRI-FORMER100108
1 | 3 | DA | 00651732 | 00651732 | DETECTOR FETAL | HUNTLEIGH | D900 | 900LX0721584-07 | RETAMAR C. ENF 10 | Integral | 01 Propiedad del cliente |  | Plataforma Almeria - Distrito Centro - La Cañada - Retamar | 11250 | DETECTOR FETALHUNTLEIGHD900900LX0721584-07
1 | 3 | DA | 00651733 | 00651733 | ESFIGMOMANOMETRO DE PARED | RIESTER | BIG BEN | 201243451 | CAMPOHERMOSO | Integral | 01 Propiedad del cliente | 2021-11-10 | Plataforma Almeria - Distrito Centro - Níjar - Campohermoso | 1900 | ESFIGMOMANOMETRO DE PAREDRIESTERBIG BEN201243451
1 | 3 | DA | 00651734 | 00651734 | OTOSCOPIO | RIESTER | RI-FORMER | - | C.S. CAMPOHERMOSO | Integral | 01 Propiedad del cliente | 2023-10-13 | Plataforma Almeria - Distrito Centro - Níjar - Campohermoso | 9000 | OTOSCOPIORIESTERRI-FORMER-
1 | 3 | DA | 00651735 | 00651735 | OTOSCOPIO DE PARED | RIESTER | RI-FORMER | 101745 | CAMPOHERMOSO | Integral | 01 Propiedad del cliente | 2021-07-26 | Plataforma Almeria - Distrito Centro - Níjar - Campohermoso | 9000 | OTOSCOPIO DE PAREDRIESTERRI-FORMER101745
1 | 3 | DA | 00651736 | 00651736 | ESFIGMOMANOMETRO DE PARED | RIESTER | BIG BEN | 201243452 | CAMPOHERMOSO | Integral | 01 Propiedad del cliente | 2021-06-01 | Plataforma Almeria - Distrito Centro - Níjar - Campohermoso | 1900 | ESFIGMOMANOMETRO DE PAREDRIESTERBIG BEN201243452
1 | 3 | DA | 00651737 | 00651737 | OTOSCOPIO DE PARED | RIESTER | RI-FORMER | 101740 | CAMPOHERMOSO | Integral | 01 Propiedad del cliente | 2021-07-26 | Plataforma Almeria - Distrito Centro - Níjar - Campohermoso | 9000 | OTOSCOPIO DE PAREDRIESTERRI-FORMER101740
1 | 3 | DA | 00651738 | 00651738 | ESFIGMOMANOMETRO DE PARED | RIESTER | BIG BEN | 201243453 | CAMPOHERMOSO | Integral | 01 Propiedad del cliente | 2021-06-01 | Plataforma Almeria - Distrito Centro - Níjar - Campohermoso | 1900 | ESFIGMOMANOMETRO DE PAREDRIESTERBIG BEN201243453
1 | 3 | DA | 00651739 | 00651739 | ESFIGMOMANOMETRO DE PARED | RIESTER | BIG BEN | 201243459 | CAMPOHERMOSO | Integral | 01 Propiedad del cliente | 2021-11-10 | Plataforma Almeria - Distrito Centro - Níjar - Campohermoso | 1900 | ESFIGMOMANOMETRO DE PAREDRIESTERBIG BEN201243459
1 | 3 | DA | 00651740 | 00651740 | ESFIGMOMANOMETRO DE PARED | RIESTER | BIG BEN | 191140474 | CAMPOHERMOSO | Integral | 01 Propiedad del cliente | 2021-06-09 | Plataforma Almeria - Distrito Centro - Níjar - Campohermoso | 1900 | ESFIGMOMANOMETRO DE PAREDRIESTERBIG BEN191140474
1 | 3 | DA | 00651845 | DC-0357 | DESFIBRILADOR SEMIAUTOMATICO | CARDIAC SCIENCE | POWER HEART AED G3 PRO | 4226076 | COSTACABANA | Integral | 01 Propiedad del cliente | 2008-01-01 | Plataforma Almeria - Distrito Centro - La Cañada - Costacabana | 95000 | DESFIBRILADOR SEMIAUTOMATICOCARDIAC SCIENCEPOWER HEART AED G3 PRO4226076
1 | 3 | DA | 00652588 | 00652588 | LAMPARA POLIMERIZACION | WOODPECKER | LED.H | L1760246H | PRESTAMOS | Integral | 01 Propiedad del cliente | 2021-09-24 | Plataforma Almeria - Distrito Centro - Equipos préstamo - Distrito Centro | 9000 | LAMPARA POLIMERIZACIONWOODPECKERLED.HL1760246H
1 | 3 | DA | 00652589 | DC-2284 | ESFIGMOMANOMETRO | RIESTER | BIG BEN ROUND | 190743658 | LA CAÑADA C. RES | Integral | 01 Propiedad del cliente | 2021-09-24 | Plataforma Almeria - Distrito Centro - La Cañada - CS La Cañada | 1900 | ESFIGMOMANOMETRORIESTERBIG BEN ROUND190743658
1 | 3 | DA | 00652592 | DC-2285 | OTOSCOPIO OFTALMOSCOPIO | RIESTER | RI- FORMER | - | LA CAÑADA URG | Integral | 01 Propiedad del cliente | 2021-09-24 | Plataforma Almeria - Distrito Centro - La Cañada - CS La Cañada | 9000 | OTOSCOPIO OFTALMOSCOPIORIESTERRI- FORMER-
1 | 3 | DA | 00652911 | 00652911 | BASCULA PEDIATRICA | ADE MEDICAL | BABY SCALE | 0111/01117 | LA CAÑANA | Integral | 01 Propiedad del cliente | 2020-09-29 | Plataforma Almeria - Distrito Centro - La Cañada - CS La Cañada | 47500 | BASCULA PEDIATRICAADE MEDICALBABY SCALE0111/01117
1 | 3 | DA | 00659133 | 00659133 | DESFIBRILADOR | BEXEN | REANIBEX 800 | 2021/20033204 | Abla | Integral | 01 Propiedad del cliente | 2021-11-03 | Plataforma Almeria - Distrito Centro - Rio Nacimiento - CS Abla | 150000 | DESFIBRILADORBEXENREANIBEX 8002021/20033204
1 | 3 | DA | 00659316 | 00659316 | AUTOCLAVE | RUNDEER | CAL23 | OU23B2012135 | SAN ISIDRO | Integral | 01 Propiedad del cliente | 2021-12-07 | Plataforma Almeria - Distrito Centro - Níjar - San Isidro | 125000 | AUTOCLAVERUNDEERCAL23OU23B2012135
1 | 3 | DA | 00659317 | 00659317 | AUTOCLAVE |  | CAL 23 | OU23B2012124 | CASA DEL MAR ODON | Integral | 01 Propiedad del cliente | 2021-11-01 | Plataforma Almeria - Distrito Centro - Almería - CS Casa del Mar Almería | 125000 | AUTOCLAVECAL 23OU23B2012124
1 | 3 | DA | 00659318 | 00659318 | AUTOCLAVE |  | CAL23 | OU23B2012127 | ALHAMA DE ALMERIA. C.ODONTOLOGIA | Integral | 01 Propiedad del cliente | 2022-01-19 | Plataforma Almeria - Distrito Centro - Alto Andarax - CS Alhama de Almería | 125000 | AUTOCLAVECAL23OU23B2012127
1 | 3 | DA | 00659331 | 00659331 | AUTOCLAVE |  | DEVICES CAL23 | OU23B2012140 | NICOLAS SALMERON ODONT | Integral | 01 Propiedad del cliente | 2021-12-13 | Plataforma Almeria - Distrito Centro - C.A.R. Nicolás Salmerón - CS Nicolás Salmerón | 125000 | AUTOCLAVEDEVICES CAL23OU23B2012140
1 | 3 | DA | 00659368 | 00659368 | ESFIGMOMANOMETRO | RIESTER | BIG BEN | 200243737 | MEDITERRANEO C6 ENF | Integral | 01 Propiedad del cliente | 2021-11-01 | Plataforma Almeria - Distrito Centro - Almería - CS Mediterráneo Torrecárdenas | 1900 | ESFIGMOMANOMETRORIESTERBIG BEN200243737
1 | 3 | DA | 00659372 | 00659372 | ECOGRAFO | SONOSITE | M-TURBO | Q5LDN9 | URGENCIAS BOLA AZUL BOX CRITICOS | Integral | 01 Propiedad del cliente | 2021-10-01 | Plataforma Almeria - Distrito Centro - C.P.E. Almería (La bola azul) - Urgencias | 425000 | ECOGRAFOSONOSITEM-TURBOQ5LDN9
1 | 3 | DA | 00659373 | 00659373 | SONDA ECOGRAFO | SONOSITE | C60XI/5-2 MHZ | 051D71 | ECOGRAFO 00659372 | Integral | 01 Propiedad del cliente | 2021-11-19 | Plataforma Almeria - Distrito Centro - C.P.E. Almería (La bola azul) - Urgencias | 75000 | SONDA ECOGRAFOSONOSITEC60XI/5-2 MHZ051D71
1 | 3 | DA | 00659374 | 00659374 | SONDA ECOGRAFO | SONOSITE | P21X/5-1 MHZ | 04ZYYM | ECOGRAFO 00659372 | Integral | 01 Propiedad del cliente | 2021-10-01 | Plataforma Almeria - Distrito Centro - C.P.E. Almería (La bola azul) - Urgencias | 75000 | SONDA ECOGRAFOSONOSITEP21X/5-1 MHZ04ZYYM
1 | 3 | DA | 00659375 | 00659375 | SONDA ECOGRAFO | SONOSITE | HFL38X/13-6 | 051D9M | ECOGRAFO 00659372 | Integral | 01 Propiedad del cliente | 2021-10-01 | Plataforma Almeria - Distrito Centro - C.P.E. Almería (La bola azul) - Urgencias | 75000 | SONDA ECOGRAFOSONOSITEHFL38X/13-6051D9M
1 | 3 | DA | 00659376 | 00659376 | ASPIRADOR | MORETTI | ASPIMED 2.2 | 1351 | PASO DEL ESTRECHO | Integral | 01 Propiedad del cliente | 2019-11-11 | Plataforma Almeria - Distrito Centro - C.P.E. Almería (La bola azul) - CS Bola Azul | 10500 | ASPIRADORMORETTIASPIMED 2.21351
1 | 3 | DA | 00659377 | 00659377 | SIMULADOR DESFIBRILADOR SEMIAUTOMATICO | CARDIAC SCIENCE | AED TRAINER | S/N | AULA FORMACION DC | Integral | 01 Propiedad del cliente | 2021-11-22 | Plataforma Almeria - Distrito Centro - C.P.E. Almería (La bola azul) - Aula de formación distrito centro | 15500 | SIMULADOR DESFIBRILADOR SEMIAUTOMATICOCARDIAC SCIENCEAED TRAINERS/N
1 | 3 | DA | 00659378 | 00659378 | SIMULADOR DESFIBRILADOR SEMIAUTOMATICO | CARDIAC SCIENCE | AED TRAINER | S/N | AULA FORMACION DC | Integral | 01 Propiedad del cliente | 2021-11-22 | Plataforma Almeria - Distrito Centro - C.P.E. Almería (La bola azul) - Aula de formación distrito centro | 15500 | SIMULADOR DESFIBRILADOR SEMIAUTOMATICOCARDIAC SCIENCEAED TRAINERS/N
1 | 3 | DA | 00659379 | 00659379 | ELECTROESTIMULADOR | ENRAF NONIUS | ENDOMED 482 | 44081 | ALHAMA DE ALMERIA. SALA FISIO | Integral | 01 Propiedad del cliente | 2021-11-30 | Plataforma Almeria - Distrito Centro - Alto Andarax - CS Alhama de Almería | 15000 | ELECTROESTIMULADORENRAF NONIUSENDOMED 48244081
1 | 3 | DA | 00659380 | 00659380 | ULTRASONIDOS | ENRAF NONIUS | SONOPULS 490 | 43650 | NICOLAS SALMERON REHAB | Integral | 01 Propiedad del cliente | 2021-11-30 | Plataforma Almeria - Distrito Centro - C.A.R. Nicolás Salmerón - CS Nicolás Salmerón | 60000 | ULTRASONIDOSENRAF NONIUSSONOPULS 49043650
1 | 3 | DA | 00659381 | 00659381 | ONDAS DE CHOQUE | ZIMMER | ENPULS VERSION 2.0 | 2120005722 | NICOLAS SALMERON REHAB | Integral | 01 Propiedad del cliente | 2021-11-30 | Plataforma Almeria - Distrito Centro - C.A.R. Nicolás Salmerón - CS Nicolás Salmerón | 575000 | ONDAS DE CHOQUEZIMMERENPULS VERSION 2.02120005722
1 | 3 | DA | 00659382 | 00659382 | ONDA CORTA | ENRAF NONIUS | CURAPULS 670 | 05095 | NICOLAS SALMERON REHAB | Integral | 01 Propiedad del cliente | 2021-11-30 | Plataforma Almeria - Distrito Centro - C.A.R. Nicolás Salmerón - CS Nicolás Salmerón | 90000 | ONDA CORTAENRAF NONIUSCURAPULS 67005095
1 | 3 | DA | 00659383 | 00659383 | DERMATOSCOPIO | DERMLITE | DL200 HYBRYD | DL200HYF0669 | LA CAÑADA | Integral | 01 Propiedad del cliente | 2021-12-14 | Plataforma Almeria - Distrito Centro - La Cañada - CS La Cañada | 7500 | DERMATOSCOPIODERMLITEDL200 HYBRYDDL200HYF0669
1 | 3 | DA | 00659384 | 00659384 | DERMATOSCOPIO | DERMLITE | DL200 HYBRID | DL200HYF0652 | NIJAR | Integral | 01 Propiedad del cliente | 2021-12-14 | Plataforma Almeria - Distrito Centro - Níjar - CS Níjar | 7500 | DERMATOSCOPIODERMLITEDL200 HYBRIDDL200HYF0652
1 | 3 | DA | 00659385 | 00659385 | TENS | EASY MED | TN-23 | 03/21/047582 | NICOLAS SALMERON REHAB | Integral | 01 Propiedad del cliente | 2021-05-05 | Plataforma Almeria - Distrito Centro - C.A.R. Nicolás Salmerón - CS Nicolás Salmerón | 15000 | TENSEASY MEDTN-2303/21/047582
1 | 3 | DA | 00659386 | 00659386 | TENS | EASY MED | TN-23 | 03/21/047588 | NICOLAS SALMERON REHAB | Integral | 01 Propiedad del cliente | 2021-05-05 | Plataforma Almeria - Distrito Centro - C.A.R. Nicolás Salmerón - CS Nicolás Salmerón | 15000 | TENSEASY MEDTN-2303/21/047588
1 | 3 | DA | 00659387 | 00659387 | TENS | EASY MED | TN-23 | 16/0046328 | NICOLAS SALMERON REHAB | Integral | 01 Propiedad del cliente | 2021-10-05 | Plataforma Almeria - Distrito Centro - C.A.R. Nicolás Salmerón - CS Nicolás Salmerón | 15000 | TENSEASY MEDTN-2316/0046328
1 | 3 | DA | 00659388 | 00659388 | OTOSCOPIO/OFTALMOSCOPIO | RIESTER | RI-FORMER | 101733 | CASA DEL MAR C9 ENF | Integral | 01 Propiedad del cliente | 2022-01-01 | Plataforma Almeria - Distrito Centro - Almería - CS Casa del Mar Almería | 9000 | OTOSCOPIO/OFTALMOSCOPIORIESTERRI-FORMER101733
1 | 3 | DA | 00659389 | 00659389 | ESFIGMOMANOMETRO | RIESTER | BIG BEN | 210542612 | CASA DEL MAR C9 ENF | Integral | 01 Propiedad del cliente | 2022-01-01 | Plataforma Almeria - Distrito Centro - Almería - CS Casa del Mar Almería | 1900 | ESFIGMOMANOMETRORIESTERBIG BEN210542612
1 | 3 | DA | 00659390 | 00659390 | ELECTROCARDIOGRAFO | MINDRAY | BENEHEART R12 | FN-12025522 | CASA DEL MAR ECG | Integral | 01 Propiedad del cliente | 2021-01-01 | Plataforma Almeria - Distrito Centro - Almería - CS Casa del Mar Almería | 57500 | ELECTROCARDIOGRAFOMINDRAYBENEHEART R12FN-12025522
1 | 3 | DA | 00659392 | 00659392 | OTOSCOPIO/OFTALMOSCOPIO | RIESTER | RI-FORMER | 103322 | CASA DEL MAR C3 MED | Integral | 01 Propiedad del cliente | 2022-01-01 | Plataforma Almeria - Distrito Centro - Almería - CS Casa del Mar Almería | 9000 | OTOSCOPIO/OFTALMOSCOPIORIESTERRI-FORMER103322
1 | 3 | DA | 00659393 | 00659393 | ESFIGMOMANOMETRO | RIESTER | BIG BEN | 210542623 | CASA DEL MAR C4 ENF | Integral | 01 Propiedad del cliente | 2022-01-01 | Plataforma Almeria - Distrito Centro - Almería - CS Casa del Mar Almería | 1900 | ESFIGMOMANOMETRORIESTERBIG BEN210542623
1 | 3 | DA | 00659394 | 00659394 | OTOSCOPIO/OFTALMOSCOPIO | RIESTER | RI-FORMER | 103242 | CASA DEL MAR C4 ENF | Integral | 01 Propiedad del cliente | 2022-01-01 | Plataforma Almeria - Distrito Centro - Almería - CS Casa del Mar Almería | 9000 | OTOSCOPIO/OFTALMOSCOPIORIESTERRI-FORMER103242
1 | 3 | DA | 00659395 | 00659395 | ESFIGMOMANOMETRO | RIESTER | BIG BEN | 210542615 | CASA DEL MAR C3 MED | Integral | 01 Propiedad del cliente | 2022-01-01 | Plataforma Almeria - Distrito Centro - Almería - CS Casa del Mar Almería | 1900 | ESFIGMOMANOMETRORIESTERBIG BEN210542615
1 | 3 | DA | 00659396 | 00659396 | OTOSCOPIO/OFTALMOSCOPIO | RIESTER | RI-FORMER | 103321 | CASA DEL MAR C2 ENF | Integral | 01 Propiedad del cliente | 2021-01-01 | Plataforma Almeria - Distrito Centro - Almería - CS Casa del Mar Almería | 9000 | OTOSCOPIO/OFTALMOSCOPIORIESTERRI-FORMER103321
1 | 3 | DA | 00659397 | 00659397 | ESFIGMOMANOMETRO | RIESTER | BIG BEN | 210542614 | CASA DEL MAR C2 ENF | Integral | 01 Propiedad del cliente | 2022-01-01 | Plataforma Almeria - Distrito Centro - Almería - CS Casa del Mar Almería | 1900 | ESFIGMOMANOMETRORIESTERBIG BEN210542614
1 | 3 | DA | 00659398 | 00659398 | OTOSCOPIO/OFTALMOSCOPIO | RIESTER | RI-FORMER | 103249 | CASA DEL MAR C1 MED | Integral | 01 Propiedad del cliente | 2022-01-01 | Plataforma Almeria - Distrito Centro - Almería - CS Casa del Mar Almería | 9000 | OTOSCOPIO/OFTALMOSCOPIORIESTERRI-FORMER103249
1 | 3 | DA | 00659399 | 00659399 | ESFIGMOMANOMETRO | RIESTER | BIG BEN | 210542613 | CASA DEL MAR C1 MED | Integral | 01 Propiedad del cliente | 2022-01-01 | Plataforma Almeria - Distrito Centro - Almería - CS Casa del Mar Almería | 1900 | ESFIGMOMANOMETRORIESTERBIG BEN210542613
1 | 3 | DA | 00659400 | 00659400 | OTOSCOPIO/OFTALMOSCOPIO | RIESTER | RI-FORMER | 101734 | CASA DEL MAR C6 ENF | Integral | 01 Propiedad del cliente | 2021-01-01 | Plataforma Almeria - Distrito Centro - Almería - CS Casa del Mar Almería | 9000 | OTOSCOPIO/OFTALMOSCOPIORIESTERRI-FORMER101734
1 | 3 | DA | 00659402 | 00659402 | ESFIGMOMANOMETRO | RIESTER | BIG BEN | 210542622 | CASA DEL MAR C6 ENF | Integral | 01 Propiedad del cliente | 2022-01-01 | Plataforma Almeria - Distrito Centro - Almería - CS Casa del Mar Almería | 1900 | ESFIGMOMANOMETRORIESTERBIG BEN210542622
1 | 3 | DA | 00659403 | 00659403 | OTOSCOPIO/OFTALMOSCOPIO | RIESTER | RI-FORMER | 103246 | CASA DEL MAR C5 MED | Integral | 01 Propiedad del cliente | 2022-01-01 | Plataforma Almeria - Distrito Centro - Almería - CS Casa del Mar Almería | 9000 | OTOSCOPIO/OFTALMOSCOPIORIESTERRI-FORMER103246
1 | 3 | DA | 00659404 | 00659404 | ESFIGMOMANOMETRO | RIESTER | BIG BEN | 210542608 | CASA DEL MAR C5 MED | Integral | 01 Propiedad del cliente | 2022-01-01 | Plataforma Almeria - Distrito Centro - Almería - CS Casa del Mar Almería | 1900 | ESFIGMOMANOMETRORIESTERBIG BEN210542608
1 | 3 | DA | 00659405 | 00659405 | OTOSCOPIO/OFTALMOSCOPIO | RIESTER | RI-FORMER | 103324 | CASA DEL MAR C8 ENF | Integral | 01 Propiedad del cliente | 2022-01-01 | Plataforma Almeria - Distrito Centro - Almería - CS Casa del Mar Almería | 9000 | OTOSCOPIO/OFTALMOSCOPIORIESTERRI-FORMER103324
1 | 3 | DA | 00659406 | 00659406 | ESFIGMOMANOMETRO | RIESTER | BIG BEN | 210542616 | CASA DEL MAR C8 ENF | Integral | 01 Propiedad del cliente | 2022-01-01 | Plataforma Almeria - Distrito Centro - Almería - CS Casa del Mar Almería | 1900 | ESFIGMOMANOMETRORIESTERBIG BEN210542616
1 | 3 | DA | 00659407 | 00659407 | OTOSCOPIO/OFTALMOSCOPIO | RIESTER | RI-FORMER | 103326 | CASA DEL MAR C7 MED | Integral | 01 Propiedad del cliente | 2022-01-01 | Plataforma Almeria - Distrito Centro - Almería - CS Casa del Mar Almería | 9000 | OTOSCOPIO/OFTALMOSCOPIORIESTERRI-FORMER103326
1 | 3 | DA | 00659408 | 00659408 | ESFIGMOMANOMETRO | RIESTER | BIG BEN | 210542609 | CASA DEL MAR C7 MED | Integral | 01 Propiedad del cliente | 2022-01-01 | Plataforma Almeria - Distrito Centro - Almería - CS Casa del Mar Almería | 1900 | ESFIGMOMANOMETRORIESTERBIG BEN210542609
1 | 3 | DA | 00659409 | 00659409 | BASCULA PEDIATRICA | ADE MEDICAL | M112600 | 54893-0003277 | CASA DEL MAR C PED | Integral | 01 Propiedad del cliente | 2022-01-01 | Plataforma Almeria - Distrito Centro - Almería - CS Casa del Mar Almería | 47500 | BASCULA PEDIATRICAADE MEDICALM11260054893-0003277
1 | 3 | DA | 00659410 | 00659410 | SILLON ODONTOLOGICO | FEDESA | PENTA NG LUX | 202011057 | CASA DEL MAR ODON | Integral | 01 Propiedad del cliente | 2021-11-01 | Plataforma Almeria - Distrito Centro - Almería - CS Casa del Mar Almería | 190000 | SILLON ODONTOLOGICOFEDESAPENTA NG LUX202011057
1 | 3 | DA | 00659411 | 00659411 | SILLON ODONTOLOGICO | FEDESA | PENTA NG LUX | 202011058 | CASA DEL MAR ODON | Integral | 01 Propiedad del cliente | 2021-11-01 | Plataforma Almeria - Distrito Centro - Almería - CS Casa del Mar Almería | 190000 | SILLON ODONTOLOGICOFEDESAPENTA NG LUX202011058
1 | 3 | DA | 00659412 | 00659412 | OTOSCOPIO/OFTALMOSCOPIO | RIESTER | RI-FORMER | 103325 | CASA DEL MAR C.PED | Integral | 01 Propiedad del cliente | 2022-01-01 | Plataforma Almeria - Distrito Centro - Almería - CS Casa del Mar Almería | 9000 | OTOSCOPIO/OFTALMOSCOPIORIESTERRI-FORMER103325
1 | 3 | DA | 00659413 | 00659413 | ESFIGMOMANOMETRO | RIESTER | BIG BEN | 210542611 | CASA DEL MAR C.PED | Integral | 01 Propiedad del cliente | 2021-01-01 | Plataforma Almeria - Distrito Centro - Almería - CS Casa del Mar Almería | 1900 | ESFIGMOMANOMETRORIESTERBIG BEN210542611
1 | 3 | DA | 00659414 | 00659414 | ELECTROCARDIOGRAFO | MINDRAY | BENEHEART R12 | FN-12025523 | CASA DEL MAR URG | Integral | 01 Propiedad del cliente | 2021-01-01 | Plataforma Almeria - Distrito Centro - Almería - CS Casa del Mar Almería | 57500 | ELECTROCARDIOGRAFOMINDRAYBENEHEART R12FN-12025523
1 | 3 | DA | 00659415 | 00659415 | OTOSCOPIO/OFTALMOSCOPIO | RIESTER | RI-FORMER | 103323 | CASA DEL MAR URG | Integral | 01 Propiedad del cliente | 2021-01-01 | Plataforma Almeria - Distrito Centro - Almería - CS Casa del Mar Almería | 9000 | OTOSCOPIO/OFTALMOSCOPIORIESTERRI-FORMER103323
1 | 3 | DA | 00659416 | 00659416 | ESFIGMOMANOMETRO | RIESTER | BIG BEN | 210542618 | CASA DEL MAR URG | Integral | 01 Propiedad del cliente | 2021-01-01 | Plataforma Almeria - Distrito Centro - Almería - CS Casa del Mar Almería | 1900 | ESFIGMOMANOMETRORIESTERBIG BEN210542618
1 | 3 | DA | 00659417 | 00659417 | OTOSCOPIO/OFTALMOSCOPIO | RIESTER | RI-FORMER | 103380 | CASA DEL MAR MUESTRAS | Integral | 01 Propiedad del cliente | 2021-01-01 | Plataforma Almeria - Distrito Centro - Almería - CS Casa del Mar Almería | 9000 | OTOSCOPIO/OFTALMOSCOPIORIESTERRI-FORMER103380
1 | 3 | DA | 00659418 | 00659418 | ESFIGMOMANOMETRO | RIESTER | BIG BEN | 210542619 | CASA DEL MAR MUESTRAS | Integral | 01 Propiedad del cliente | 2021-01-01 | Plataforma Almeria - Distrito Centro - Almería - CS Casa del Mar Almería | 1900 | ESFIGMOMANOMETRORIESTERBIG BEN210542619
1 | 3 | DA | 00659419 | 00659419 | ESFIGMOMANOMETRO | RIESTER | BIG BEN | 201041629 | VIRGEN DEL MAR C11 ENF | Integral | 01 Propiedad del cliente | 2021-11-05 | Plataforma Almeria - Distrito Centro - Almería - CS Virgen del Mar | 1900 | ESFIGMOMANOMETRORIESTERBIG BEN201041629
1 | 3 | DA | 00659420 | 00659420 | ESFIGMOMANOMETRO | RIESTER | BIG BEN | 040761136 | VIRGEN DEL MAR EDUC. SANT. | Integral | 01 Propiedad del cliente | 2022-01-05 | Plataforma Almeria - Distrito Centro - Almería - CS Virgen del Mar | 1900 | ESFIGMOMANOMETRORIESTERBIG BEN040761136
1 | 3 | DA | 00659421 | 00659421 | OTOSCOPIO / OFTALMOSCOPIO | RIESTER | RI-FORMER | 077188 | VIRGEN DEL MAR C3 MED. | Integral | 01 Propiedad del cliente | 2021-11-05 | Plataforma Almeria - Distrito Centro - Almería - CS Virgen del Mar | 9000 | OTOSCOPIO / OFTALMOSCOPIORIESTERRI-FORMER077188
1 | 3 | DA | 00659423 | 00659423 | ESFIGMOMANOMETRO DE PARED | RIESTER | BIG BEN | 200243740 | PREVENCION RIESGOS LABORALES. SALUD LABORAL C4 | Integral | 01 Propiedad del cliente | 2021-01-01 | Plataforma Almeria - Distrito Centro - Prevención Riesgos | 1900 | ESFIGMOMANOMETRO DE PAREDRIESTERBIG BEN200243740
1 | 3 | DA | 00659424 | 00659424 | ESFIGMOMANOMETRO DE PARED | RIESTER | BIG BEN | 200243688 | PREVENCION RIESGOS LABORALES. SALUD LABORAL C3 | Integral | 01 Propiedad del cliente | 2021-01-01 | Plataforma Almeria - Distrito Centro - Prevención Riesgos | 1900 | ESFIGMOMANOMETRO DE PAREDRIESTERBIG BEN200243688
1 | 3 | DA | 00659425 | 00659425 | ESFIGMOMANOMETRO DE PARED | RIESTER | BIG BEN | 130939118 | VEGA DE ACA. C7 MED. | Integral | 01 Propiedad del cliente | 2022-01-20 | Plataforma Almeria - Distrito Centro - Almería - CS Vega de Acá | 1900 | ESFIGMOMANOMETRO DE PAREDRIESTERBIG BEN130939118
1 | 3 | DA | 00659426 | 00659426 | BASCULA PEDIATRICA | ADE MEDICAL | M112600 | 54893-0002737 | VEGA DE ACÁ. C2 PED. | Integral | 01 Propiedad del cliente | 2022-01-19 | Plataforma Almeria - Distrito Centro - Almería - CS Vega de Acá | 47500 | BASCULA PEDIATRICAADE MEDICALM11260054893-0002737
1 | 3 | DA | 00659427 | 00659427 | ESFIGMOMANOMETRO DE PARED | RIESTER | BIG BEN | 130939119 | VEGA DE ACA. CIRUGIA MENOR | Integral | 01 Propiedad del cliente | 2022-01-20 | Plataforma Almeria - Distrito Centro - Almería - CS Vega de Acá | 1900 | ESFIGMOMANOMETRO DE PAREDRIESTERBIG BEN130939119
1 | 3 | DA | 00663414 | 00663414 | ELECTROCARDIOGRAFO | COMEN | H12 | H2210611001 | CARBONERAS URG | Integral | 01 Propiedad del cliente | 2021-11-26 | Plataforma Almeria - Distrito Centro - Carboneras - CS Carboneras El Lometico | 57500 | ELECTROCARDIOGRAFOCOMENH12H2210611001
1 | 3 | DA | 00663427 | 00663427 | ELECTROCARDIOGRAFO | COMEN | H12 | H2210611003 | PREVENCION RIESGOS LABORALES. SALUD LABORAL C6 | Integral | 01 Propiedad del cliente | 2021-11-26 | Plataforma Almeria - Distrito Centro - Prevención Riesgos | 57500 | ELECTROCARDIOGRAFOCOMENH12H2210611003
1 | 3 | DA | 00663872 | 00663872 | ELECTROCARDIOGRAFO | COMEN | H12 | H2210611005 | Tabernas URG | Integral | 01 Propiedad del cliente | 2021-11-26 | Plataforma Almeria - Distrito Centro - Tabernas - CS Tabernas | 57500 | ELECTROCARDIOGRAFOCOMENH12H2210611005
1 | 3 | DA | 00663887 | 00663887 | ECOGRAFO PORTATIL | Léleman | UPROBE-C5PL | WXPCBEH091 | GERGAL | Integral | 01 Propiedad del cliente | 2021-08-24 | Plataforma Almeria - Distrito Centro - Rio Nacimiento - Gergal | 425000 | ECOGRAFO PORTATILLélemanUPROBE-C5PLWXPCBEH091
1 | 3 | DA | 00663888 | 00663888 | ECOGRAFO PORTATIL | Léleman | UPROBE-C5PL | WXPCBEH088 | ALMERIA CENTRO | Integral | 01 Propiedad del cliente | 2021-08-24 | Plataforma Almeria - Distrito Centro - Almería - CS Almería Centro | 425000 | ECOGRAFO PORTATILLélemanUPROBE-C5PLWXPCBEH088
1 | 3 | DA | 00663890 | 00663890 | ECOGRAFO PORTATIL | Léleman | UPROBE-C5PL | WXPCBEH089 | NICOLAS SALMERON DR. RAMON DIAZ | Integral | 01 Propiedad del cliente | 2021-08-24 | Plataforma Almeria - Distrito Centro - C.A.R. Nicolás Salmerón - CS Nicolás Salmerón | 425000 | ECOGRAFO PORTATILLélemanUPROBE-C5PLWXPCBEH089
1 | 3 | DA | 00668372 | 00668372 | TENSIOMETRO AUTOMATICO | COMEN | NC5 | N4211026003 | CANJAYAR URG | Integral | 01 Propiedad del cliente | 2022-01-13 | Plataforma Almeria - Distrito Centro - Alto Andarax - Canjayar | 5750 | TENSIOMETRO AUTOMATICOCOMENNC5N4211026003
1 | 3 | DA | 00668894 | 00668894 | MONITOR PNI/SPO2 | COMEN | NC5 | N4211026005 | VIRGEN DEL MAR URG | Integral | 01 Propiedad del cliente | 2022-01-13 | Plataforma Almeria - Distrito Centro - Almería - CS Virgen del Mar | 180000 | MONITOR PNI/SPO2COMENNC5N4211026005
1 | 3 | DA | 00669593 | 00669593 | TENSIOMETRO AUTOMATICO | COMEN | NC5 | N4211026004 | ALHAMA DE ALMERIA. URG | Integral | 01 Propiedad del cliente | 2022-01-13 | Plataforma Almeria - Distrito Centro - Alto Andarax - CS Alhama de Almería | 5750 | TENSIOMETRO AUTOMATICOCOMENNC5N4211026004
1 | 3 | DA | 00669880 | 00669880 | DESFIBRILADOR | BEXEN | REANIBEX 800 | 2021/20033184 | C.S. Sorbas, Urgencias. | Integral | 01 Propiedad del cliente | 2022-01-13 | Plataforma Almeria - Distrito Centro - Equipos préstamo - Distrito Centro | 150000 | DESFIBRILADORBEXENREANIBEX 8002021/20033184
1 | 3 | DA | 00669885 | 00669885 | ELECTROCARDIOGRAFO | COMEN | H12 | H2211125004 | MEDITERRANEO | Integral | 01 Propiedad del cliente | 2022-01-13 | Plataforma Almeria - Distrito Centro - Almería - CS Mediterráneo Torrecárdenas | 57500 | ELECTROCARDIOGRAFOCOMENH12H2211125004
1 | 3 | DA | 00670184 | 00670184 | AUTOCLAVE | TECNO-GAZ | EUROPA B EVO | 21-10475 | OLIVEROS | Integral | 01 Propiedad del cliente | 2022-04-04 | Plataforma Almeria - Distrito Centro - Almería - CS Oliveros | 125000 | AUTOCLAVETECNO-GAZEUROPA B EVO21-10475
1 | 3 | DA | 00670185 | 00670185 | OTOSCOPIO / OFTALMOSCOPIO | RIESTER | RI-FORMER | 107874 | OLIVEROS | Integral | 01 Propiedad del cliente | 2022-06-10 | Plataforma Almeria - Distrito Centro - Almería - CS Oliveros | 9000 | OTOSCOPIO / OFTALMOSCOPIORIESTERRI-FORMER107874
1 | 3 | DA | 00670186 | 00670186 | ESFIGMOMANOMETRO | RIESTER | BIG BEN | 211240623 | OLIVEROS | Integral | 01 Propiedad del cliente | 2022-06-10 | Plataforma Almeria - Distrito Centro - Almería - CS Oliveros | 1900 | ESFIGMOMANOMETRORIESTERBIG BEN211240623
1 | 3 | DA | 00670187 | 00670187 | OTOSCOPIO/OFTALMOSCOPIO | RIESTER | RI-FORMER | 101741 | VAGA DE ACA. CIRUGIA MENOR | Integral | 01 Propiedad del cliente | 2022-02-11 | Plataforma Almeria - Distrito Centro - Almería - CS Vega de Acá | 9000 | OTOSCOPIO/OFTALMOSCOPIORIESTERRI-FORMER101741
1 | 3 | DA | 00670188 | 00670188 | BASCULA PEDIATRICA | ADE MEDICAL | M112600 | 54893-0002523 | OLIVEROS | Integral | 01 Propiedad del cliente | 2022-06-10 | Plataforma Almeria - Distrito Centro - Almería - CS Oliveros | 47500 | BASCULA PEDIATRICAADE MEDICALM11260054893-0002523
1 | 3 | DA | 00670190 | 00670190 | SONDA ECOGRAFO (CONVEX) | ESAOTE | AC2541 | 14847 | ECOGRAFO 00676198 | Integral | 01 Propiedad del cliente | 2020-01-01 | Plataforma Almeria - Distrito Centro - Almería - CS Oliveros | 75000 | SONDA ECOGRAFO (CONVEX)ESAOTEAC254114847
1 | 3 | DA | 00670196 | 00670196 | AUTOCLAVE | TECNO-GAZ | EUROPA B EVO | 21-10439 | MEDITERRANEO C8 EXTR | Integral | 01 Propiedad del cliente | 2022-04-01 | Plataforma Almeria - Distrito Centro - Almería - CS Mediterráneo Torrecárdenas | 125000 | AUTOCLAVETECNO-GAZEUROPA B EVO21-10439
1 | 3 | DA | 00670198 | 00670198 | SONDA ECOGRAFO (LINEAL) | ESAOTE | L4-15 | 4332 | ECOGRAFO 00676198 | Integral | 01 Propiedad del cliente | 2020-01-01 | Plataforma Almeria - Distrito Centro - Almería - CS Oliveros | 75000 | SONDA ECOGRAFO (LINEAL)ESAOTEL4-154332
1 | 3 | DA | 00670200 | 00670200 | AUTOCLAVE | TECNO-GAZ | EUROPA B EVO | SWZXB9372 | El Puche | Integral | 01 Propiedad del cliente | 2022-03-15 | Plataforma Almeria - Distrito Centro - Almería - Puche | 125000 | AUTOCLAVETECNO-GAZEUROPA B EVOSWZXB9372
1 | 3 | DA | 00670201 | 00670201 | SILLON ODONTOLOGICO | FEDESA | PENTA NG LUX | 202109069 | Cruz de Caravaca | Integral | 01 Propiedad del cliente | 2022-01-14 | Plataforma Almeria - Distrito Centro - Almería - CS Cruz de Caravaca | 190000 | SILLON ODONTOLOGICOFEDESAPENTA NG LUX202109069
1 | 3 | DA | 00670202 | 00670202 | AUTOCLAVE | TECNO-GAZ | EUROPA B EVO | 21-10291 | Nueva Andalucía | Integral | 01 Propiedad del cliente | 2022-03-31 | Plataforma Almeria - Distrito Centro - Almería - CS Nueva Andalucía | 125000 | AUTOCLAVETECNO-GAZEUROPA B EVO21-10291
1 | 3 | DA | 00670713 | 00670713 | DERMATOSCOPIO | DERMLITE | DL200HR | DL200HYF1161 | VEGA DE ACA | Integral | 01 Propiedad del cliente | 2022-01-26 | Plataforma Almeria - Distrito Centro - Almería - CS Vega de Acá | 7500 | DERMATOSCOPIODERMLITEDL200HRDL200HYF1161
1 | 3 | DA | 00670716 | 00670716 | DERMATOSCOPIO | DERMLITE | DL200HR | DL200HYF1143 | NICOLAS SALMERON C5 | Integral | 01 Propiedad del cliente | 2022-01-26 | Plataforma Almeria - Distrito Centro - C.A.R. Nicolás Salmerón - CS Nicolás Salmerón | 7500 | DERMATOSCOPIODERMLITEDL200HRDL200HYF1143
1 | 3 | DA | 00670720 | 00670720 | DERMATOSCOPIO | DERMLITE | DL200HR | DL200HYF1229 | MEDITERRANEO DESP SUPER | Integral | 01 Propiedad del cliente | 2022-01-26 | Plataforma Almeria - Distrito Centro - Almería - CS Mediterráneo Torrecárdenas | 7500 | DERMATOSCOPIODERMLITEDL200HRDL200HYF1229
1 | 3 | DA | 00670737 | 00670737 | DERMATOSCOPIO | DERMLITE | DL200HR | DL200HYF1167 | ALMERÍA CENTRO C7 | Integral | 01 Propiedad del cliente | 2022-01-26 | Plataforma Almeria - Distrito Centro - Almería - CS Almería Centro | 7500 | DERMATOSCOPIODERMLITEDL200HRDL200HYF1167
1 | 3 | DA | 00670745 | 00670745 | DERMATOSCOPIO | DERMLITE | DL200HR | DL200HYF1179 | ALHAMA DE ALMERIA | Integral | 01 Propiedad del cliente | 2022-01-26 | Plataforma Almeria - Distrito Centro - Alto Andarax - CS Alhama de Almería | 7500 | DERMATOSCOPIODERMLITEDL200HRDL200HYF1179
1 | 3 | DA | 00670751 | 00670751 | DERMATOSCOPIO | DERMLITE | DL200HR | DL200HYF1151 | DISTRITO CENTRO | Integral | 01 Propiedad del cliente | 2022-01-26 | Plataforma Almeria - Distrito Centro | 7500 | DERMATOSCOPIODERMLITEDL200HRDL200HYF1151
1 | 3 | DA | 00670780 | 00670780 | DERMATOSCOPIO | DERMLITE | DL200HR | DL200HYF1162 | CIUDAD JARDIN | Integral | 01 Propiedad del cliente | 2022-01-26 | Plataforma Almeria - Distrito Centro - Almería - CS Ciudad Jardín | 7500 | DERMATOSCOPIODERMLITEDL200HRDL200HYF1162
1 | 3 | DA | 00670785 | 00670785 | DERMATOSCOPIO | DERMLITE | DL200HR | DL200HYF1209 | CASA DEL MAR C1 MED | Integral | 01 Propiedad del cliente | 2022-01-26 | Plataforma Almeria - Distrito Centro - Almería - CS Casa del Mar Almería | 7500 | DERMATOSCOPIODERMLITEDL200HRDL200HYF1209
1 | 3 | DA | 00670788 | 00670788 | DERMATOSCOPIO | DERMLITE | DL200HR | DL200HYF1156 | DISTRITO CENTRO | Integral | 01 Propiedad del cliente | 2022-01-26 | Plataforma Almeria - Distrito Centro | 7500 | DERMATOSCOPIODERMLITEDL200HRDL200HYF1156
1 | 3 | DA | 00670789 | 00670789 | DERMATOSCOPIO | DERMLITE | DL200HR | DL200HYF1176 | Fiñana | Integral | 01 Propiedad del cliente | 2022-01-26 | Plataforma Almeria - Distrito Centro - Rio Nacimiento - Fiñana | 7500 | DERMATOSCOPIODERMLITEDL200HRDL200HYF1176
1 | 3 | DA | 00671519 | 00671519 | DERMATOSCOPIO | DERMLITE | DL200HR | DL200HYF1211 | Nueva Andalucia | Integral | 01 Propiedad del cliente | 2022-01-26 | Plataforma Almeria - Distrito Centro - Almería - CS Nueva Andalucía | 7500 | DERMATOSCOPIODERMLITEDL200HRDL200HYF1211
1 | 3 | DA | 00671520 | 00671520 | DERMATOSCOPIO | DERMLITE | DL200HR | DL200HYF1170 | DISTRITO CENTRO | Integral | 01 Propiedad del cliente | 2022-01-26 | Plataforma Almeria - Distrito Centro | 7500 | DERMATOSCOPIODERMLITEDL200HRDL200HYF1170
1 | 3 | DA | 00671522 | 00671522 | DERMATOSCOPIO | DERMLITE | DL200HR | DL200HYF1202 | CRUZ DE CARAVACA | Integral | 01 Propiedad del cliente | 2022-01-26 | Plataforma Almeria - Distrito Centro - Almería - CS Cruz de Caravaca | 7500 | DERMATOSCOPIODERMLITEDL200HRDL200HYF1202
1 | 3 | DA | 00671524 | 00671524 | DERMATOSCOPIO | DERMLITE | DL200HR | DL200HYF1206 | DISTRITO CENTRO | Integral | 01 Propiedad del cliente | 2022-01-27 | Plataforma Almeria - Distrito Centro | 7500 | DERMATOSCOPIODERMLITEDL200HRDL200HYF1206
1 | 3 | DA | 00671527 | 00671527 | DERMATOSCOPIO | DERMLITE | DL200HR | DL200HYF1191 | DISTRITO CENTRO | Integral | 01 Propiedad del cliente | 2022-01-26 | Plataforma Almeria - Distrito Centro | 7500 | DERMATOSCOPIODERMLITEDL200HRDL200HYF1191
1 | 3 | DA | 00671663 | 00671663 | ESFINMOMANOMETRO PARED | RIESTER | BIG-BEN | . | SAN ISIDRO | Integral | 01 Propiedad del cliente | 2023-10-19 | Plataforma Almeria - Distrito Centro - Níjar - San Isidro | 1900 | ESFINMOMANOMETRO PAREDRIESTERBIG-BEN.
1 | 3 | DA | 00676198 | 00676198 | ECOGRAFO | ESAOTE | MYLAB X5 | 340976 | OLIVEROS | Integral | 01 Propiedad del cliente | 2021-05-01 | Plataforma Almeria - Distrito Centro - Almería - CS Oliveros | 425000 | ECOGRAFOESAOTEMYLAB X5340976
1 | 3 | DA | 00676267 | 00676267 | ASPIRADOR | MORETTI | ASPIMED 2.3 | 3012 | PASO DEL ESTRECHO | Integral | 01 Propiedad del cliente | 2022-02-10 | Plataforma Almeria - Distrito Centro - C.P.E. Almería (La bola azul) - CS Bola Azul | 10500 | ASPIRADORMORETTIASPIMED 2.33012
1 | 3 | DA | 00677454 | 00677454 | ELECTROCARDIOGRAFO | COMEN | H12 | H2211215023 | ALBORAN. URG. | Integral | 01 Propiedad del cliente | 2022-04-28 | Plataforma Almeria - Distrito Centro - Almería - CS Alborán | 57500 | ELECTROCARDIOGRAFOCOMENH12H2211215023
1 | 3 | DA | 00677459 | 00677459 | ELECTROCARDIOGRAFO | COMEN | H12 | H2220110030 | RAGOL | Integral | 01 Propiedad del cliente | 2023-01-25 | Plataforma Almeria - Distrito Centro - Alto Andarax - Rágol | 57500 | ELECTROCARDIOGRAFOCOMENH12H2220110030
1 | 3 | DA | 00677461 | 00677461 | ELECTROCARDIOGRAFO | COMEN | H12 | H2220119013 | LA CAÑADA URG | Integral | 01 Propiedad del cliente | 2023-05-22 | Plataforma Almeria - Distrito Centro - La Cañada - CS La Cañada | 57500 | ELECTROCARDIOGRAFOCOMENH12H2220119013
1 | 3 | DA | 00677490 | 00677490 | ELECTROCARDIOGRAFO | COMEN | H12 | H2220119001 | SAN ISIDRO | Integral | 01 Propiedad del cliente | 2022-11-08 | Plataforma Almeria - Distrito Centro - Níjar - San Isidro | 57500 | ELECTROCARDIOGRAFOCOMENH12H2220119001
1 | 3 | DA | 00677615 | 00677615 | MONITOR PNI/SPO2 | COMEN | NC5 | N4211224010 | OCAÑA | Integral | 01 Propiedad del cliente | 2022-02-22 | Plataforma Almeria - Distrito Centro - Rio Nacimiento - Ocaña | 180000 | MONITOR PNI/SPO2COMENNC5N4211224010
1 | 3 | DA | 00677617 | 00677617 | TENSIOMETRO AUTOMATICO | COMEN | NC5 | N4211224012 | PENDIENTE DE LOCALIZAR | Integral | 01 Propiedad del cliente | 2022-02-22 | Plataforma Almeria - Distrito Centro - Equipos préstamo - Taller Almería | 5750 | TENSIOMETRO AUTOMATICOCOMENNC5N4211224012
1 | 3 | DA | 00677622 | 00677622 | MONITOR PNI/SPO2 | COMEN | NC5 | N4211224005 | URGENCIAS BOLA AZUL | Integral | 01 Propiedad del cliente | 2022-02-22 | Plataforma Almeria - Distrito Centro - C.P.E. Almería (La bola azul) - Urgencias | 180000 | MONITOR PNI/SPO2COMENNC5N4211224005
1 | 3 | DA | 00677625 | 00677625 | MONITOR PNI/SPO2 | COMEN | NC5 | N4211208005 | CARBONERAS URG | Integral | 01 Propiedad del cliente | 2022-02-22 | Plataforma Almeria - Distrito Centro - Carboneras - CS Carboneras El Lometico | 180000 | MONITOR PNI/SPO2COMENNC5N4211208005
1 | 3 | DA | 00677631 | 00677631 | MONITOR PNI/SPO2 | COMEN | NC5 | N4211224018 | CASA DEL MAR C9 ENF | Integral | 01 Propiedad del cliente | 2022-02-22 | Plataforma Almeria - Distrito Centro - Almería - CS Casa del Mar Almería | 180000 | MONITOR PNI/SPO2COMENNC5N4211224018
1 | 3 | DA | 00677636 | 00677636 | TENSIOMETRO AUTOMATICO | COMEN | NC5 | N4211224007 | CIUDAD JARDIN URG | Integral | 01 Propiedad del cliente | 2022-02-22 | Plataforma Almeria - Distrito Centro - Almería - CS Ciudad Jardín | 5750 | TENSIOMETRO AUTOMATICOCOMENNC5N4211224007
1 | 3 | DA | 00677641 | 00677641 | TENSIOMETRO AUTOMATICO | COMEN | NC5 | N4211208007 | Cruz de caravaca | Integral | 01 Propiedad del cliente | 2022-02-22 | Plataforma Almeria - Distrito Centro - Almería - CS Cruz de Caravaca | 5750 | TENSIOMETRO AUTOMATICOCOMENNC5N4211208007
1 | 3 | DA | 00677642 | 00677642 | TENSIOMETRO AUTOMATICO | COMEN | NC5 | N4211224016 | LA CAÑADA URG | Integral | 01 Propiedad del cliente | 2022-02-22 | Plataforma Almeria - Distrito Centro - La Cañada - CS La Cañada | 5750 | TENSIOMETRO AUTOMATICOCOMENNC5N4211224016
1 | 3 | DA | 00677643 | 00677643 | MONITOR PNI/SPO2 | COMEN | NC5 | N4211224002 | MEDITERRANEO URG | Integral | 01 Propiedad del cliente | 2022-02-22 | Plataforma Almeria - Distrito Centro - Almería - CS Mediterráneo Torrecárdenas | 180000 | MONITOR PNI/SPO2COMENNC5N4211224002
1 | 3 | DA | 00677644 | 00677644 | MONITOR PNI/SPO2 | COMEN | NC5 | N4211224011 | NICOLAS SALMERON C8 | Integral | 01 Propiedad del cliente | 2022-02-22 | Plataforma Almeria - Distrito Centro - C.A.R. Nicolás Salmerón - CS Nicolás Salmerón | 180000 | MONITOR PNI/SPO2COMENNC5N4211224011
1 | 3 | DA | 00677645 | 00677645 | TENSIOMETRO AUTOMATICO | COMEN | NC5 | N4211224014 | Nijar | Integral | 01 Propiedad del cliente | 2022-02-22 | Plataforma Almeria - Distrito Centro - Níjar - CS Níjar | 5750 | TENSIOMETRO AUTOMATICOCOMENNC5N4211224014
1 | 3 | DA | 00677646 | 00677646 | TENSIOMETRO AUTOMATICO | COMEN | NC5 | N4211224003 | Nueva Andalucia | Integral | 01 Propiedad del cliente | 2022-02-22 | Plataforma Almeria - Distrito Centro - Almería - CS Nueva Andalucía | 5750 | TENSIOMETRO AUTOMATICOCOMENNC5N4211224003
1 | 3 | DA | 00677647 | 00677647 | MONITOR PNI/SPO2 | COMEN | NC5 | N4211208006 | OLIVEROS | Integral | 01 Propiedad del cliente | 2022-02-22 | Plataforma Almeria - Distrito Centro - Almería - CS Oliveros | 180000 | MONITOR PNI/SPO2COMENNC5N4211208006
1 | 3 | DA | 00677652 | 00677652 | MONITOR PNI/SPO2 | COMEN | NC5 | N4211224001 | PLAZA DE TOROS | Integral | 01 Propiedad del cliente | 2022-02-22 | Plataforma Almeria - Distrito Centro - Almería - CS Plaza de Toros | 180000 | MONITOR PNI/SPO2COMENNC5N4211224001
1 | 3 | DA | 00677657 | 00677657 | MONITOR PNI/SPO2 | COMEN | NC5 | N4211224019 | El Puche | Integral | 01 Propiedad del cliente | 2022-02-22 | Plataforma Almeria - Distrito Centro - Almería - Puche | 180000 | MONITOR PNI/SPO2COMENNC5N4211224019
1 | 3 | DA | 00677680 | 00677680 | RESPIRADOR TRANSPORTE | DRÄGER | OXYLOG VE 300 | ASPL-0061 | URGENCIAS BOLA AZUL BOX CRITICOS | Integral | 01 Propiedad del cliente | 2022-11-01 | Plataforma Almeria - Distrito Centro - C.P.E. Almería (La bola azul) - Urgencias | 500000 | RESPIRADOR TRANSPORTEDRÄGEROXYLOG VE 300ASPL-0061
1 | 3 | DA | 00677708 | 00677708 | TENSIOMETRO AUTOMATICO | COMEN | NC5 | N4211224015 | Sorbas | Integral | 01 Propiedad del cliente | 2022-02-22 | Plataforma Almeria - Distrito Centro - Sorbas - CS Sorbas | 5750 | TENSIOMETRO AUTOMATICOCOMENNC5N4211224015
1 | 3 | DA | 00677710 | 00677710 | MONITOR CONSTANTES VITALES | COMEN | NC5 | N4211224009 | BENAHADUX. URG. ENF. | Integral | 01 Propiedad del cliente | 2022-02-22 | Plataforma Almeria - Distrito Centro - Bajo Andarax - CS Benahadux | 180000 | MONITOR CONSTANTES VITALESCOMENNC5N4211224009
1 | 3 | DA | 00677712 | 00677712 | TENSIOMETRO AUTOMATICO | COMEN | NC5 | N4211224013 | Tabernas URG | Integral | 01 Propiedad del cliente | 2022-02-22 | Plataforma Almeria - Distrito Centro - Tabernas - CS Tabernas | 5750 | TENSIOMETRO AUTOMATICOCOMENNC5N4211224013
1 | 3 | DA | 00677791 | 00677791 | OTOSCOPIO | RIESTER | RI- FORMER | 100495 | ALMERIA CENTRO | Integral | 01 Propiedad del cliente | 2022-04-22 | Plataforma Almeria - Distrito Centro - Almería - CS Almería Centro | 9000 | OTOSCOPIORIESTERRI- FORMER100495
1 | 3 | DA | 00677792 | 00677792 | LAMPARA QUIRURGICA | MINDRAY | HYLED 200 | 59-92000024 | ALHAMA DE ALMERIA | Integral | 01 Propiedad del cliente | 2022-05-04 | Plataforma Almeria - Distrito Centro - Alto Andarax - CS Alhama de Almería | 180000 | LAMPARA QUIRURGICAMINDRAYHYLED 20059-92000024
1 | 3 | DA | 00677793 | 00677793 | ESFINGOMANOMETRO | RIESTER | BIG BEN | 180340053 | ALHAMA DE ALMERIA. CON 3 ENF. | Integral | 01 Propiedad del cliente | 2021-05-01 | Plataforma Almeria - Distrito Centro - Alto Andarax - CS Alhama de Almería | 1900 | ESFINGOMANOMETRORIESTERBIG BEN180340053
1 | 3 | DA | 00677794 | 00677794 | ESFIGMOMANOMETRO | RIESTER | BIG BEN | 211143352 | ALHAMA DE ALMERIA. C11 ACOGIDA | Integral | 01 Propiedad del cliente | 2021-11-05 | Plataforma Almeria - Distrito Centro - Alto Andarax - CS Alhama de Almería | 1900 | ESFIGMOMANOMETRORIESTERBIG BEN211143352
1 | 3 | DA | 00677795 | 00677795 | OTOSCOPIO / OFTALMOSCOPIO | RIESTER | RI-FORMER | 108610 | ALHAMA DE ALMERIA. C11 ACOGIDA | Integral | 01 Propiedad del cliente | 2021-11-05 | Plataforma Almeria - Distrito Centro - Alto Andarax - CS Alhama de Almería | 9000 | OTOSCOPIO / OFTALMOSCOPIORIESTERRI-FORMER108610
1 | 3 | DA | 00677796 | 00677796 | ELECTROTERAPIA/US | ENRAF NONIUS | SONOPULS 492 | 43808 | ALHAMA DE ALMERIA. RHB | Integral | 01 Propiedad del cliente | 2021-11-05 | Plataforma Almeria - Distrito Centro - Alto Andarax - CS Alhama de Almería | 15000 | ELECTROTERAPIA/USENRAF NONIUSSONOPULS 49243808
1 | 3 | DA | 00677797 | 00677797 | OTOSCOPIO/OFTALMOSCOPIO | RIESTER | RI-FORMER | 073136 | Cruz de Caravaca | Integral | 01 Propiedad del cliente | 2021-06-22 | Plataforma Almeria - Distrito Centro - Almería - CS Cruz de Caravaca | 9000 | OTOSCOPIO/OFTALMOSCOPIORIESTERRI-FORMER073136
1 | 3 | DA | 00677798 | 00677798 | ESFIGMOMANOMETRO DE PARED | RIESTER | BIG BEN | 200641220 | Cruz de Caravaca | Integral | 01 Propiedad del cliente | 2021-06-22 | Plataforma Almeria - Distrito Centro - Almería - CS Cruz de Caravaca | 1900 | ESFIGMOMANOMETRO DE PAREDRIESTERBIG BEN200641220
1 | 3 | DA | 00677799 | 00677799 | ESFIGMOMANOMETRO | RIESTER | BIG BEN | 220241209 | El Puche | Integral | 01 Propiedad del cliente | 2022-05-12 | Plataforma Almeria - Distrito Centro - Almería - Puche | 1900 | ESFIGMOMANOMETRORIESTERBIG BEN220241209
1 | 3 | DA | 00677800 | 00677800 | OTOSCOPIO / OFTALMOSCOPIO | RIESTER | RI-FORMER | 109130 | El Puche | Integral | 01 Propiedad del cliente | 2022-05-12 | Plataforma Almeria - Distrito Centro - Almería - Puche | 9000 | OTOSCOPIO / OFTALMOSCOPIORIESTERRI-FORMER109130
1 | 3 | DA | 00677801 | 00677801 | RETINOGRAFO | TOPCON | TRC-NW 400 | 988743 | Nueva Andalucía | Gestión / Primera Intervención | 01 Propiedad del cliente | 2022-07-06 | Plataforma Almeria - Distrito Centro - Almería - CS Nueva Andalucía | 45000 | RETINOGRAFOTOPCONTRC-NW 400988743
1 | 3 | DA | 00677802 | 00677802 | AGITADOR AMALGAMA |  | SOFTLY MOD 8 | 13532 | Cruz de Caravaca | Integral | 01 Propiedad del cliente | 2019-10-14 | Plataforma Almeria - Distrito Centro - Almería - CS Cruz de Caravaca | 7500 | AGITADOR AMALGAMASOFTLY MOD 813532
1 | 3 | DA | 00677803 | 00677803 | RETINOGRAFO | TOPCON | TRC-NW400 | 987797 | Cruz de Caravaca | Integral | 01 Propiedad del cliente | 2022-05-10 | Plataforma Almeria - Distrito Centro - Almería - CS Cruz de Caravaca | 450000 | RETINOGRAFOTOPCONTRC-NW400987797
1 | 3 | DA | 00677804 | 00677804 | ESFIGMOMANOMETRO PARED | RIESTER | BIG BEN | 210340313 | Cruz de Caravaca | Integral | 01 Propiedad del cliente | 2018-11-01 | Plataforma Almeria - Distrito Centro - Almería - CS Cruz de Caravaca | 1900 | ESFIGMOMANOMETRO PAREDRIESTERBIG BEN210340313
1 | 3 | DA | 00677805 | 00677805 | DOPPLER | CONTEC MEDICAL | POCKET | 21030600182 | Cruz de Caravaca | Integral | 01 Propiedad del cliente | 2022-07-01 | Plataforma Almeria - Distrito Centro - Almería - CS Cruz de Caravaca | 11250 | DOPPLERCONTEC MEDICALPOCKET21030600182
1 | 3 | DA | 00677806 | 00677806 | ESFIGMOMANOMETRO PARED | RIESTER | BIG BEN | 200641221 | Cruz de Caravaca | Integral | 01 Propiedad del cliente | 2022-07-01 | Plataforma Almeria - Distrito Centro - Almería - CS Cruz de Caravaca | 1900 | ESFIGMOMANOMETRO PAREDRIESTERBIG BEN200641221
1 | 3 | DA | 00677807 | 00677807 | ESFIGMOMANÓMETRO | RIESTER | BIG BEN | 100405 | CIUDAD JARDIN C-10 | Integral | 01 Propiedad del cliente | 2022-07-11 | Plataforma Almeria - Distrito Centro - Almería - CS Ciudad Jardín | 1900 | ESFIGMOMANÓMETRORIESTERBIG BEN100405
1 | 3 | DA | 00677808 | 00677808 | OTOSCOPIO / OFTALMOSCOPIO | RIESTER | RI-FORMER | 100445 | ALMERIA CENTRO. C15 | Integral | 01 Propiedad del cliente | 2024-05-03 | Plataforma Almeria - Distrito Centro - Almería - CS Almería Centro | 9000 | OTOSCOPIO / OFTALMOSCOPIORIESTERRI-FORMER100445
1 | 3 | DA | 00677809 | 00677809 | BASCULA PEDIATRICA | ADE MEDICAL | M112800 | 526165-0003030 | ALMERIA CENTRO. C. ENF. PED. | Integral | 01 Propiedad del cliente | 2021-11-05 | Plataforma Almeria - Distrito Centro - Almería - CS Almería Centro | 47500 | BASCULA PEDIATRICAADE MEDICALM112800526165-0003030
1 | 3 | DA | 00677810 | 00677810 | AUTOCLAVE | TECNO-GAZ | EUROPA B EVO | 21-10372 | ALMERIA CENTRO. C. CIRUGIA MENOR | Integral | 01 Propiedad del cliente | 2022-03-31 | Plataforma Almeria - Distrito Centro - Almería - CS Almería Centro | 125000 | AUTOCLAVETECNO-GAZEUROPA B EVO21-10372
1 | 3 | DA | 00679283 | 00679283 | DESFIBRILADOR | MINDRAY | BENEHEART D6 | DZ1B015557 | URGENCIAS BOLA AZUL | Integral | 01 Propiedad del cliente | 2022-03-10 | Plataforma Almeria - Distrito Centro - Equipos préstamo - Distrito Centro | 150000 | DESFIBRILADORMINDRAYBENEHEART D6DZ1B015557
1 | 3 | DA | 00679284 | 00679284 | DESFIBRILADOR | MINDRAY | BENEHEART D6 | DZ-1C015745 | San Jose | Integral | 01 Propiedad del cliente | 2022-03-11 | Plataforma Almeria - Distrito Centro - Níjar - San Jose | 150000 | DESFIBRILADORMINDRAYBENEHEART D6DZ-1C015745
1 | 3 | DA | 00680119 | 00680119 | ONDA DE CHOQUE | ZIMMER | ENPULS | 2220002424 | Huércal de Almería. RHB. | Integral | 01 Propiedad del cliente |  | Plataforma Almeria - Distrito Centro - Bajo Andarax - Huércal | 575000 | ONDA DE CHOQUEZIMMERENPULS2220002424
1 | 3 | DA | 00680120 | 00680120 | ONDAS DE CHOQUE | PRIM | - | 2220002493 | CS. NIJAR | Integral | 01 Propiedad del cliente | 2022-03-21 | Plataforma Almeria - Distrito Centro - Níjar - CS Níjar | 575000 | ONDAS DE CHOQUEPRIM-2220002493
1 | 3 | DA | 00680121 | 00680121 | ESPIROMETRO | SIBELMED | DATOSPIR AIRA | 110-449 | ALHAMA DE ALMERIA C16 | Integral | 01 Propiedad del cliente |  | Plataforma Almeria - Distrito Centro - Alto Andarax - CS Alhama de Almería | 150000 | ESPIROMETROSIBELMEDDATOSPIR AIRA110-449
1 | 3 | DA | 00680124 | 00680124 | ESPIROMETRO | SIBELMED | DATOSPIR AIRA D | 11D-466 | C.S. NIJAR | Integral | 01 Propiedad del cliente | 2022-03-21 | Plataforma Almeria - Distrito Centro - Níjar - CS Níjar | 150000 | ESPIROMETROSIBELMEDDATOSPIR AIRA D11D-466
1 | 3 | DA | 00680125 | 00680125 | ESPIROMETRO | SIBELMED | DATOSPIR AIRA | 11D-474 | OLIVEROS | Integral | 01 Propiedad del cliente | 2021-01-01 | Plataforma Almeria - Distrito Centro - Almería - CS Oliveros | 150000 | ESPIROMETROSIBELMEDDATOSPIR AIRA11D-474
1 | 3 | DA | 00680126 | 00680126 | ESPIROMETRO | SIBELMED | DATOSPIR AIRA | 11D-451 | El Puche | Integral | 01 Propiedad del cliente | 2021-01-01 | Plataforma Almeria - Distrito Centro - Almería - Puche | 150000 | ESPIROMETROSIBELMEDDATOSPIR AIRA11D-451
1 | 3 | DA | 00680127 | 00680127 | ESPIROMETRO | SIBELMED | DATOSPIR AIRA D | 11D-467 | BOLA AZUL DISTRITO | Integral | 01 Propiedad del cliente | 2022-03-21 | Plataforma Almeria - Distrito Centro - Equipos préstamo - Distrito Centro | 150000 | ESPIROMETROSIBELMEDDATOSPIR AIRA D11D-467
1 | 3 | DA | 00680129 | 00680129 | ESPIROMETRO | SIBELMED | DATOSPIR AIRA D | 11D-450 | BOLA AZUL DISTRITO | Integral | 01 Propiedad del cliente | 2022-03-21 | Plataforma Almeria - Distrito Centro - Equipos préstamo - Distrito Centro | 150000 | ESPIROMETROSIBELMEDDATOSPIR AIRA D11D-450
1 | 3 | DA | 00680130 | 00680130 | ESPIROMETRO | SIBELMED | DATOSPIR AIRA D | 11D-461 | C.S. ABLA | Integral | 01 Propiedad del cliente | 2022-03-21 | Plataforma Almeria - Distrito Centro - Rio Nacimiento - CS Abla | 150000 | ESPIROMETROSIBELMEDDATOSPIR AIRA D11D-461
1 | 3 | DA | 00683007 | 00683007 | RETINOGRAFO | TOPCON | TRC-NW 400 | 987776 | SORBAS | Integral | 01 Propiedad del cliente | 2022-07-03 | Plataforma Almeria - Distrito Centro - Sorbas - CS Sorbas | 450000 | RETINOGRAFOTOPCONTRC-NW 400987776
1 | 3 | DA | 00685861 | 00685861 | AUTOCLAVE | TECNO-GAZ | EUROPA B EVO | WAZXB1924 | CARBONERAS ALMACEN | Integral | 01 Propiedad del cliente | 2022-04-28 | Plataforma Almeria - Distrito Centro - Carboneras - CS Carboneras El Lometico | 125000 | AUTOCLAVETECNO-GAZEUROPA B EVOWAZXB1924
1 | 3 | DA | 00685864 | 00685864 | AUTOCLAVE | TECNO-GAZ | EUROPA B EVO | WAZXB1922 | Abla | Integral | 01 Propiedad del cliente | 2022-01-01 | Plataforma Almeria - Distrito Centro - Rio Nacimiento - CS Abla | 125000 | AUTOCLAVETECNO-GAZEUROPA B EVOWAZXB1922
1 | 3 | DA | 00685865 | 00685865 | AUTOCLAVE | TECNO-GAZ | EUROPA B-EVO | WAZXB1933 | URGENCIAS BOLA AZUL ALMACEN | Integral | 01 Propiedad del cliente | 2022-05-20 | Plataforma Almeria - Distrito Centro - C.P.E. Almería (La bola azul) - Urgencias | 125000 | AUTOCLAVETECNO-GAZEUROPA B-EVOWAZXB1933
1 | 3 | DA | 00688563 | DC-1565 | LIMPIEZA DENTAL | CAVITRON | BOBCAT PRO | 130V-01917 | ALMERIA CENTRO | Integral | 01 Propiedad del cliente | 2010-04-05 | Plataforma Almeria - Distrito Centro - Almería - CS Almería Centro | 60000 | LIMPIEZA DENTALCAVITRONBOBCAT PRO130V-01917
1 | 3 | DA | 00691210 | 00691210 | MONITOR PNI/SPO2 | COMEN | NC5 | N4211208004 | PLAZA DE TOROS | Integral | 01 Propiedad del cliente | 2022-05-23 | Plataforma Almeria - Distrito Centro - Almería - CS Plaza de Toros | 180000 | MONITOR PNI/SPO2COMENNC5N4211208004
1 | 3 | DA | 00691317 | 00691317 | COOXIMETRO | MICRO MEDICAL | MICRO CO | 20131 | ALMERIA CENTRO. C9 | Integral | 01 Propiedad del cliente | 2022-05-24 | Plataforma Almeria - Distrito Centro - Almería - CS Almería Centro | 22500 | COOXIMETROMICRO MEDICALMICRO CO20131
1 | 3 | DA | 00691630 | 00691630 | ESFIGMOMANÓMETRO | RIESTER | BIG BEN ROUND | 140268666 | Lubrín | Integral | 01 Propiedad del cliente | 2022-05-30 | Plataforma Almeria - Distrito Centro - Sorbas - Lubrin | 1900 | ESFIGMOMANÓMETRORIESTERBIG BEN ROUND140268666
1 | 3 | DA | 00692459 | 00692459 | DOPPLER | HUNTLEIGH | D900 | 900LX0A21669-07 | BENAHADUX | Integral | 01 Propiedad del cliente | 2022-06-08 | Plataforma Almeria - Distrito Centro - Bajo Andarax - CS Benahadux | 11250 | DOPPLERHUNTLEIGHD900900LX0A21669-07
1 | 3 | DA | 00693617 | 00693617 | CAMILLA ELECTRICA |  | - | - | CONSULTA DE CITOLOGIAS | Integral | 01 Propiedad del cliente | 2022-06-17 | Plataforma Almeria - Distrito Centro - Sorbas - CS Sorbas | 90000 | CAMILLA ELECTRICA--
1 | 3 | DA | 00693618 | 00693618 | ESFIGMOMANOMETRO PARED | RIESTER | BIG BEN | 211240624 | Tabernas C-PEDIATRIA | Integral | 01 Propiedad del cliente | 2022-07-11 | Plataforma Almeria - Distrito Centro - Tabernas - CS Tabernas | 1900 | ESFIGMOMANOMETRO PAREDRIESTERBIG BEN211240624
1 | 3 | DA | 00693619 | 00693619 | OTOSCOPIO-OFTALMOSCOPIO DE PARED | RIESTER | RI-FORMER | 107857 | Tabernas C. Ped | Integral | 01 Propiedad del cliente | 2022-07-25 | Plataforma Almeria - Distrito Centro - Tabernas - CS Tabernas | 9000 | OTOSCOPIO-OFTALMOSCOPIO DE PAREDRIESTERRI-FORMER107857
1 | 3 | DA | 00694832 | 00694832 | DOPPLER | HADECO | ES-100VX | N07020 | BENAHADUX. C2 ENF. | Integral | 01 Propiedad del cliente | 2022-09-01 | Plataforma Almeria - Distrito Centro - Bajo Andarax - CS Benahadux | 11250 | DOPPLERHADECOES-100VXN07020
1 | 3 | DA | 00694845 | 00694845 | ELECTROESTIMULADOR | ENRAF NONIUS | ENDOMED 484 | 01.226 | Huércal de Almería. RHB. | Integral | 01 Propiedad del cliente |  | Plataforma Almeria - Distrito Centro - Bajo Andarax - Huércal | 15000 | ELECTROESTIMULADORENRAF NONIUSENDOMED 48401.226
1 | 3 | DA | 00694847 | 00694847 | RETINOGRAFO | TOPCON | TRC-NW 400 | 983849 | BENAHADUX C.POLIV. | Integral | 01 Propiedad del cliente | 2022-08-01 | Plataforma Almeria - Distrito Centro - Bajo Andarax - CS Benahadux | 450000 | RETINOGRAFOTOPCONTRC-NW 400983849
1 | 3 | DA | 00694848 | 00694848 | OTOSCOPIO/OFTALMOSCOPIO | RIESTER | RI-FORMER | 108749 | Huércal de Almería. CON ENF. ACOGIDA | Integral | 01 Propiedad del cliente |  | Plataforma Almeria - Distrito Centro - Bajo Andarax - Huércal | 9000 | OTOSCOPIO/OFTALMOSCOPIORIESTERRI-FORMER108749
1 | 3 | DA | 00694849 | 00694849 | ESFINGOMANOMETRO | RIESTER | BIG BEN | 090621227 | Gador. C5 MED. | Integral | 01 Propiedad del cliente | 2022-09-12 | Plataforma Almeria - Distrito Centro - Bajo Andarax - Gádor | 1900 | ESFINGOMANOMETRORIESTERBIG BEN090621227
1 | 3 | DA | 00695077 | 00695077 | NEBULIZADOR | CORYSAN | SILENT | 186033/2004 | TAHAL | Integral | 01 Propiedad del cliente | 2022-08-05 | Plataforma Almeria - Distrito Centro - Tabernas - Tahal | 325000 | NEBULIZADORCORYSANSILENT186033/2004
1 | 3 | DA | 00695079 | 00695079 | ESFIGMOMANÓMETRO | RIESTER | BIG BEN | 211041628 | CIUDAD JARDIN C-15 | Integral | 01 Propiedad del cliente | 2022-07-11 | Plataforma Almeria - Distrito Centro - Almería - CS Ciudad Jardín | 1900 | ESFIGMOMANÓMETRORIESTERBIG BEN211041628
1 | 3 | DA | 00695080 | 00695080 | OTOSCOPIO/OFYALMOSCOPIO PARED | RIESTER | RI-FORMER | 108752 | Pechina. C1 MED.. | Integral | 01 Propiedad del cliente | 2022-08-01 | Plataforma Almeria - Distrito Centro - Bajo Andarax - Pechina | 9000 | OTOSCOPIO/OFYALMOSCOPIO PAREDRIESTERRI-FORMER108752
1 | 3 | DA | 00695081 | 00695081 | AUTOCLAVE |  | CAL23 | OU23B2012137 | LA CAÑADA C. DENTISTA | Integral | 01 Propiedad del cliente | 2022-09-19 | Plataforma Almeria - Distrito Centro - La Cañada - CS La Cañada | 125000 | AUTOCLAVECAL23OU23B2012137
1 | 3 | DA | 00695082 | 00695082 | DOPPLER | HUNTLEIGH | D900 | 900LX0A22013-07 | Rioja | Integral | 01 Propiedad del cliente | 2022-09-12 | Plataforma Almeria - Distrito Centro - Bajo Andarax - Rioja | 11250 | DOPPLERHUNTLEIGHD900900LX0A22013-07
1 | 3 | DA | 00695083 | 00695083 | BASCULA PEDIATRICA | ADE MEDICAL | M112600 | 54893-0003278 | Rioja | Integral | 01 Propiedad del cliente | 2022-09-12 | Plataforma Almeria - Distrito Centro - Bajo Andarax - Rioja | 47500 | BASCULA PEDIATRICAADE MEDICALM11260054893-0003278
1 | 3 | DA | 00695084 | 00695084 | ESFIGMOMANOMETRO | RIESTER | BIG BEN ROUND | 210242983 | LA CAÑADA URG | Integral | 01 Propiedad del cliente | 2022-09-19 | Plataforma Almeria - Distrito Centro - La Cañada - CS La Cañada | 1900 | ESFIGMOMANOMETRORIESTERBIG BEN ROUND210242983
1 | 3 | DA | 00695085 | 00695085 | OTOSCOPIO DE PARED | RIESTER | RI-FORMER | 105787 | CIUDAD JARDIN C-14 | Integral | 01 Propiedad del cliente | 2022-07-11 | Plataforma Almeria - Distrito Centro - Almería - CS Ciudad Jardín | 9000 | OTOSCOPIO DE PAREDRIESTERRI-FORMER105787
1 | 3 | DA | 00695086 | 00695086 | OTOSCOPIO OFTALMOSCOPIO | RIESTER | RI-FORMER | 101216 | LA CAÑADA URG | Integral | 01 Propiedad del cliente | 2022-09-19 | Plataforma Almeria - Distrito Centro - La Cañada - CS La Cañada | 9000 | OTOSCOPIO OFTALMOSCOPIORIESTERRI-FORMER101216
1 | 3 | DA | 00695087 | 00695087 | ESFIGMOMANOMETRO | RIESTER | BIG BEN ROUND | 210242982 | LA CAÑADA URG | Integral | 01 Propiedad del cliente | 2022-09-19 | Plataforma Almeria - Distrito Centro - La Cañada - CS La Cañada | 1900 | ESFIGMOMANOMETRORIESTERBIG BEN ROUND210242982
1 | 3 | DA | 00695088 | 00695088 | OTOSCOPIO OFTALMOSCOPIO | RIESTER | RI-FORMER | 101212 | LA CAÑADA URG | Integral | 01 Propiedad del cliente | 2022-09-19 | Plataforma Almeria - Distrito Centro - La Cañada - CS La Cañada | 9000 | OTOSCOPIO OFTALMOSCOPIORIESTERRI-FORMER101212
1 | 3 | DA | 00695089 | 00695089 | ESFIGMOMANOMETRO | RIESTER | BIG BEN | 211141831 | EL ALQUIAN C. MEDICA 2 | Integral | 01 Propiedad del cliente | 2022-09-16 | Plataforma Almeria - Distrito Centro - La Cañada - El Alquián | 1900 | ESFIGMOMANOMETRORIESTERBIG BEN211141831
1 | 3 | DA | 00695090 | 00695090 | ESFIGMOMANÓMETRO DE PARED | RIESTER | BIG BEN | 21041629 | CIUDAD JARDIN C-14 | Integral | 01 Propiedad del cliente | 2022-07-11 | Plataforma Almeria - Distrito Centro - Almería - CS Ciudad Jardín | 1900 | ESFIGMOMANÓMETRO DE PAREDRIESTERBIG BEN21041629
1 | 3 | DA | 00695091 | 00695091 | OTOSCOPIO DE PARED | RIESTER | RI-FORMER | 105788 | CIUDAD JARDIN C-15 | Integral | 01 Propiedad del cliente | 2022-07-11 | Plataforma Almeria - Distrito Centro - Almería - CS Ciudad Jardín | 9000 | OTOSCOPIO DE PAREDRIESTERRI-FORMER105788
1 | 3 | DA | 00696274 | DC-1336 | DESFIBRILADOR SEMIAUTOMATICO | ZOLL | AED+ PLUS | X09E410347 | NACIMIENTO | Integral | 01 Propiedad del cliente |  | Plataforma Almeria - Distrito Centro - Rio Nacimiento - Nacimiento | 95000 | DESFIBRILADOR SEMIAUTOMATICOZOLLAED+ PLUSX09E410347
1 | 3 | DA | 00699118 | 00699118 | ULTRASONIDOS | ENRAF NONIUS | SONOPULS 490 | 02-339 | VEGA DE ACA. SALA FISIO. | Integral | 01 Propiedad del cliente | 2022-09-07 | Plataforma Almeria - Distrito Centro - Almería - CS Vega de Acá | 60000 | ULTRASONIDOSENRAF NONIUSSONOPULS 49002-339
1 | 3 | DA | 00699119 | 00699119 | ULTRASONIDOS | ENRAF NONIUS | SONOPULS 490 | 02-340 | VEGA DE ACA. SALA FISIO. | Integral | 01 Propiedad del cliente | 2022-09-07 | Plataforma Almeria - Distrito Centro - Almería - CS Vega de Acá | 60000 | ULTRASONIDOSENRAF NONIUSSONOPULS 49002-340
1 | 3 | DA | 00699210 | 00699210 | OTOSCOPIO / OFTALMOSCOPIO | RIESTER | RIFORMER | 105388 | PUJAIRE | Integral | 01 Propiedad del cliente | 2022-09-16 | Plataforma Almeria - Distrito Centro - Níjar - Pujaire | 9000 | OTOSCOPIO / OFTALMOSCOPIORIESTERRIFORMER105388
1 | 3 | DA | 00699211 | 00699211 | OTOSCOPIO / OFTALMOSCOPIO | RIESTER | RIFORMER | 105386 | RUESCAS | Integral | 01 Propiedad del cliente | 2022-09-16 | Plataforma Almeria - Distrito Centro - Níjar - Ruescas | 9000 | OTOSCOPIO / OFTALMOSCOPIORIESTERRIFORMER105386
1 | 3 | DA | 00699260 | 00699260 | DETECTOR FETAL | HUNTLEIGH | SONICAID SR2 | 77S2CR201112320 | VEGA DE ACA | Integral | 01 Propiedad del cliente | 2021-12-21 | Plataforma Almeria - Distrito Centro - Almería - CS Vega de Acá | 11250 | DETECTOR FETALHUNTLEIGHSONICAID SR277S2CR201112320
1 | 3 | DA | 00699298 | 00699298 | ESFIGMOMANOMETRO | RIESTER | BIG BEN ROUND | 200243756 | MEDITERRANEO | Integral | 01 Propiedad del cliente | 2022-11-14 | Plataforma Almeria - Distrito Centro - Almería - CS Mediterráneo Torrecárdenas | 1900 | ESFIGMOMANOMETRORIESTERBIG BEN ROUND200243756
1 | 3 | DA | 00699299 | 00699299 | OTOSCOPIO / OFTALMOSCOPIO | RIESTER | RI-FORMER | 100087 | MEDITERRANEO C5 MED | Integral | 01 Propiedad del cliente | 2021-01-01 | Plataforma Almeria - Distrito Centro - Almería - CS Mediterráneo Torrecárdenas | 9000 | OTOSCOPIO / OFTALMOSCOPIORIESTERRI-FORMER100087
1 | 3 | DA | 00699300 | 00699300 | PULSIOXIMETRO | EDAN | H100B | 360101-M20405270240 | CASA DEL MAR URG | Integral | 01 Propiedad del cliente | 2023-01-09 | Plataforma Almeria - Distrito Centro - Almería - CS Casa del Mar Almería | 15000 | PULSIOXIMETROEDANH100B360101-M20405270240
1 | 3 | DA | 00699301 | 00699301 | DOPPLER | EDAN | SONOTRAX | STAB09C66333 | CASA DEL MAR C.MATRONA | Integral | 01 Propiedad del cliente | 2023-01-09 | Plataforma Almeria - Distrito Centro - Almería - CS Casa del Mar Almería | 11250 | DOPPLEREDANSONOTRAXSTAB09C66333
1 | 3 | DA | 00699302 | 00699302 | LAMPARA EXPLORACION | MINDRAY | HYLED 200 | 59-06000412 | CASA DEL MAR C.MENOR | Integral | 01 Propiedad del cliente | 2023-01-09 | Plataforma Almeria - Distrito Centro - Almería - CS Casa del Mar Almería | 3000 | LAMPARA EXPLORACIONMINDRAYHYLED 20059-06000412
1 | 3 | DA | 00699303 | 00699303 | MANIQUI ADULTO TORAX RCP | LAERDAL | AIRWAY | -- | AULA FORMACION DC | Integral | 01 Propiedad del cliente | 2022-11-01 | Plataforma Almeria - Distrito Centro - C.P.E. Almería (La bola azul) - Aula de formación distrito centro | 105000 | MANIQUI ADULTO TORAX RCPLAERDALAIRWAY--
1 | 3 | DA | 00699304 | 00699304 | MANIQUI VIAS RESPIRATORIAS | LAERDAL | AIRWAY TRAINER MANAGEMENT | 25000033 | AULA FORMACION DC | Integral | 01 Propiedad del cliente | 2022-12-01 | Plataforma Almeria - Distrito Centro - C.P.E. Almería (La bola azul) - Aula de formación distrito centro | 105000 | MANIQUI VIAS RESPIRATORIASLAERDALAIRWAY TRAINER MANAGEMENT25000033
1 | 3 | DA | 00699305 | 00699305 | MANIQUI ADULTO TORAX RCP | NASCO | CPARLENE | SN | AULA FORMACION DC | Integral | 01 Propiedad del cliente | 2022-11-22 | Plataforma Almeria - Distrito Centro - C.P.E. Almería (La bola azul) - Aula de formación distrito centro | 105000 | MANIQUI ADULTO TORAX RCPNASCOCPARLENESN
1 | 3 | DA | 00699306 | 00699306 | MANIQUI PEDIATRICO | LAERDAL | ADVANCED ECG KID | 231UMS2921006 | AULA FORMACION DC | Integral | 01 Propiedad del cliente | 2022-11-22 | Plataforma Almeria - Distrito Centro - C.P.E. Almería (La bola azul) - Aula de formación distrito centro | 105000 | MANIQUI PEDIATRICOLAERDALADVANCED ECG KID231UMS2921006
1 | 3 | DA | 00699357 | 00699357 | LIMPIEZA ULTRASONIDOS |  | DEVICES CD-4831 | 0321 0135624 | CRUZ DE CARAVACA | Integral | 01 Propiedad del cliente | 2021-05-06 | Plataforma Almeria - Distrito Centro - Almería - CS Cruz de Caravaca | 60000 | LIMPIEZA ULTRASONIDOSDEVICES CD-48310321 0135624
1 | 3 | DA | 00699461 | DC-1395 | OTOSCOPIO DE PARED | RIESTER | RI-FORMER | 001406 | Cruz de Caravaca | Integral | 01 Propiedad del cliente |  | Plataforma Almeria - Distrito Centro - Almería - CS Cruz de Caravaca | 9000 | OTOSCOPIO DE PAREDRIESTERRI-FORMER001406
1 | 3 | DA | 00699463 | DC-1963 | OTOSCOPIO-OFTALMOSCOPIO DE PARED | RIESTER | RIFORMER | 061346 | Cruz de Caravaca | Integral | 01 Propiedad del cliente | 2017-12-21 | Plataforma Almeria - Distrito Centro - Almería - CS Cruz de Caravaca | 9000 | OTOSCOPIO-OFTALMOSCOPIO DE PAREDRIESTERRIFORMER061346
1 | 3 | DA | 00699743 | 00699743 | PULSIOXIMETRO | EDAN | H100 | 360101-M19303110005 | URGENCIAS BOLA AZUL | Integral | 01 Propiedad del cliente | 2022-09-15 | Plataforma Almeria - Distrito Centro - C.P.E. Almería (La bola azul) - Urgencias | 15000 | PULSIOXIMETROEDANH100360101-M19303110005
1 | 3 | DA | 00699881 | 00699881 | DESFIBRILADOR | BEXEN | REANIBEX 800 | 2021/20033188 | CARBONERAS | Integral | 01 Propiedad del cliente | 2022-01-13 | Plataforma Almeria - Distrito Centro - Carboneras - CS Carboneras El Lometico | 150000 | DESFIBRILADORBEXENREANIBEX 8002021/20033188
1 | 3 | DA | 00701034 | 00701034 | ELECTROBISTURI | LED SPA | SURTRON 120 | 0263151 | BENAHADUX. CON. POLIVAL. | Integral | 01 Propiedad del cliente | 2022-10-04 | Plataforma Almeria - Distrito Centro - Bajo Andarax - CS Benahadux | 150000 | ELECTROBISTURILED SPASURTRON 1200263151
1 | 3 | DA | 00701816 | DC-1102 | DESFIBRILADOR SEMIAUTOMATICO | BEXEN | REANIBEX 200 | 2010/20012704 | NIJAR | Integral | 01 Propiedad del cliente |  | Plataforma Almeria - Distrito Centro - Níjar - CS Níjar | 95000 | DESFIBRILADOR SEMIAUTOMATICOBEXENREANIBEX 2002010/20012704
1 | 3 | DA | 00705865 | 00705865 | PULSIOXIMETRO | EDAN | H-100B | 360101-M20317180030 | VIRGEN DEL MAR C.PED ENF | Integral | 01 Propiedad del cliente | 2022-11-30 | Plataforma Almeria - Distrito Centro - Almería - CS Virgen del Mar | 15000 | PULSIOXIMETROEDANH-100B360101-M20317180030
1 | 3 | DA | 00705866 | 00705866 | SIMULADOR DESFIBRILADOR SEMIAUTOMATICO | CARDIAC SCIENCE | AED TRAINER | S/N | AULA FORMACION DC | Integral | 01 Propiedad del cliente | 2022-12-19 | Plataforma Almeria - Distrito Centro - C.P.E. Almería (La bola azul) - Aula de formación distrito centro | 15500 | SIMULADOR DESFIBRILADOR SEMIAUTOMATICOCARDIAC SCIENCEAED TRAINERS/N
1 | 3 | DA | 00705867 | 00705867 | SIMULADOR DESFIBRILADOR SEMIAUTOMATICO | CARDIAC SCIENCE | 180-521-101 | S/N | AULA FORMACION DC | Integral | 01 Propiedad del cliente | 2022-12-19 | Plataforma Almeria - Distrito Centro - C.P.E. Almería (La bola azul) - Aula de formación distrito centro | 15500 | SIMULADOR DESFIBRILADOR SEMIAUTOMATICOCARDIAC SCIENCE180-521-101S/N
1 | 3 | DA | 00705868 | 00705868 | SIMULADOR DESFIBRILADOR SEMIAUTOMATICO | CARDIAC SCIENCE | AED TRAINER | S/N | AULA FORMACION DC | Integral | 01 Propiedad del cliente | 2022-11-22 | Plataforma Almeria - Distrito Centro - C.P.E. Almería (La bola azul) - Aula de formación distrito centro | 15500 | SIMULADOR DESFIBRILADOR SEMIAUTOMATICOCARDIAC SCIENCEAED TRAINERS/N
1 | 3 | DA | 00705869 | 00705869 | SIMULADOR DESFIBRILADOR SEMIAUTOMATICO | CARDIAC SCIENCE | AED TRAINER | S/N | AULA FORMACION DC | Integral | 01 Propiedad del cliente | 2022-11-22 | Plataforma Almeria - Distrito Centro - C.P.E. Almería (La bola azul) - Aula de formación distrito centro | 15500 | SIMULADOR DESFIBRILADOR SEMIAUTOMATICOCARDIAC SCIENCEAED TRAINERS/N
1 | 3 | DA | 00705871 | 00705871 | SIMULADOR DESFIBRILADOR SEMIAUTOMATICO | CARDIAC SCIENCE | AED TRAINER | S/N | AULA FORMACION DC | Integral | 01 Propiedad del cliente | 2022-11-01 | Plataforma Almeria - Distrito Centro - C.P.E. Almería (La bola azul) - Aula de formación distrito centro | 15500 | SIMULADOR DESFIBRILADOR SEMIAUTOMATICOCARDIAC SCIENCEAED TRAINERS/N
1 | 3 | DA | 00705872 | 00705872 | SIMULADOR SEÑALES VITALES | LAERDAL | SIMPAD PLUS | TSCB81015106 | AULA FORMACION DC | Integral | 01 Propiedad del cliente | 2022-11-01 | Plataforma Almeria - Distrito Centro - C.P.E. Almería (La bola azul) - Aula de formación distrito centro | 9000 | SIMULADOR SEÑALES VITALESLAERDALSIMPAD PLUSTSCB81015106
1 | 3 | DA | 00705873 | 00705873 | SIMULADOR DESFIBRILADOR SEMIAUTOMATICO | CARDIAC SCIENCE | AED TRAINER | S/N | AULA FORMACION DC | Integral | 01 Propiedad del cliente | 2022-12-01 | Plataforma Almeria - Distrito Centro - C.P.E. Almería (La bola azul) - Aula de formación distrito centro | 15500 | SIMULADOR DESFIBRILADOR SEMIAUTOMATICOCARDIAC SCIENCEAED TRAINERS/N
1 | 3 | DA | 00705874 | 00705874 | OTOSCOPIO / OFTALMOSCOPIO | RIESTER | RI-FORMER | 107855 | VIRGEN DEL MAR C7 ENF | Integral | 01 Propiedad del cliente | 2023-01-09 | Plataforma Almeria - Distrito Centro - Almería - CS Virgen del Mar | 9000 | OTOSCOPIO / OFTALMOSCOPIORIESTERRI-FORMER107855
1 | 3 | DA | 00705875 | 00705875 | DESFIBRILADOR | MINDRAY | BENEHEART D6 | DZ-05008233 | URGENCIAS BOLA AZUL C1 POL | Integral | 01 Propiedad del cliente | 2022-11-01 | Plataforma Almeria - Distrito Centro - C.P.E. Almería (La bola azul) - Urgencias | 150000 | DESFIBRILADORMINDRAYBENEHEART D6DZ-05008233
1 | 3 | DA | 00705876 | 00705876 | OTOSCOPIO / OFTALMOSCOPIO | RIESTER | RI FORMER | 108635 | VIRGEN DEL MAR C5 ENF | Integral | 01 Propiedad del cliente | 2022-11-01 | Plataforma Almeria - Distrito Centro - Almería - CS Virgen del Mar | 9000 | OTOSCOPIO / OFTALMOSCOPIORIESTERRI FORMER108635
1 | 3 | DA | 00705877 | 00705877 | OTOSCOPIO / OFTALMOSCOPIO | RIESTER | RI-FORMER | 108626 | VIRGEN DEL MAR C8 MED | Integral | 01 Propiedad del cliente | 2023-01-09 | Plataforma Almeria - Distrito Centro - Almería - CS Virgen del Mar | 9000 | OTOSCOPIO / OFTALMOSCOPIORIESTERRI-FORMER108626
1 | 3 | DA | 00705878 | 00705878 | MONITOR MULTIPARAMETRICO SIMULADOR | CORPULS | CORPULS SIMULATION | CH21/031720 | AULA FORMACION DC | Integral | 01 Propiedad del cliente | 2022-11-01 | Plataforma Almeria - Distrito Centro - C.P.E. Almería (La bola azul) - Aula de formación distrito centro | 9000 | MONITOR MULTIPARAMETRICO SIMULADORCORPULSCORPULS SIMULATIONCH21/031720
1 | 3 | DA | 00705879 | 00705879 | OTOSCOPIO / OFTALMOSCOPIO | RIESTER | RIFORMER | 107860 | VIRGEN DEL MAR C4 ENF | Integral | 01 Propiedad del cliente | 2022-11-30 | Plataforma Almeria - Distrito Centro - Almería - CS Virgen del Mar | 9000 | OTOSCOPIO / OFTALMOSCOPIORIESTERRIFORMER107860
1 | 3 | DA | 00705880 | 00705880 | OTOSCOPIO / OFTALMOSCOPIO | RIESTER | RI FORMER | 108629 | VIRGEN DEL MAR C8 ENF | Integral | 01 Propiedad del cliente | 2023-01-03 | Plataforma Almeria - Distrito Centro - Almería - CS Virgen del Mar | 9000 | OTOSCOPIO / OFTALMOSCOPIORIESTERRI FORMER108629
1 | 3 | DA | 00705881 | 00705881 | MULTITEST VISUAL | ESSILOR | VISIOSMART | 1021115 | PREVENCION RIESGOS LABORALES. SALUD LABORAL C6 | Integral | 01 Propiedad del cliente | 2022-12-01 | Plataforma Almeria - Distrito Centro - Prevención Riesgos | 90000 | MULTITEST VISUALESSILORVISIOSMART1021115
1 | 3 | DA | 00705882 | 00705882 | OTOSCOPIO/OFTALMOSCOPIO DE PARED | RIESTER | RI-FORMER | 116029 | VEGA DE ACA. C7 ENF. | Integral | 01 Propiedad del cliente | 2023-01-12 | Plataforma Almeria - Distrito Centro - Almería - CS Vega de Acá | 9000 | OTOSCOPIO/OFTALMOSCOPIO DE PAREDRIESTERRI-FORMER116029
1 | 3 | DA | 00705883 | 00705883 | SIMULADOR SEÑALES VITALES | LAERDAL | SIMPAD PLUS | TSCB71003112 | AULA FORMACION DC | Integral | 01 Propiedad del cliente | 2022-11-01 | Plataforma Almeria - Distrito Centro - C.P.E. Almería (La bola azul) - Aula de formación distrito centro | 9000 | SIMULADOR SEÑALES VITALESLAERDALSIMPAD PLUSTSCB71003112
1 | 3 | DA | 00705884 | 00705884 | OTOSCOPIO PARED | RIESTER | RIFORMER | 116026 | VEGA DE ACA. VACUNAS | Integral | 01 Propiedad del cliente | 2022-01-17 | Plataforma Almeria - Distrito Centro - Almería - CS Vega de Acá | 9000 | OTOSCOPIO PAREDRIESTERRIFORMER116026
1 | 3 | DA | 00705886 | 00705886 | SIMULADOR DESFIBRILADOR SEMIAUTOMATICO | CARDIAC SCIENCE | AED TRAINER | S/N | AULA FORMACION DC | Integral | 01 Propiedad del cliente | 2022-11-22 | Plataforma Almeria - Distrito Centro - C.P.E. Almería (La bola azul) - Aula de formación distrito centro | 15500 | SIMULADOR DESFIBRILADOR SEMIAUTOMATICOCARDIAC SCIENCEAED TRAINERS/N
1 | 3 | DA | 00706047 | 00706047 | TENS | SALE & SERVICE | TN-23 | 10/21/202132 | VEGA DE ACA. SALA FISIO | Integral | 01 Propiedad del cliente | 2023-02-07 | Plataforma Almeria - Distrito Centro - Almería - CS Vega de Acá | 15000 | TENSSALE & SERVICETN-2310/21/202132
1 | 3 | DA | 00706048 | 00706048 | OTOSCOPIO PARED | RIESTER | RIFORMER | 116029 | VEGA DE ACA. C5 MEDICA | Integral | 01 Propiedad del cliente | 2022-01-17 | Plataforma Almeria - Distrito Centro - Almería - CS Vega de Acá | 9000 | OTOSCOPIO PAREDRIESTERRIFORMER116029
1 | 3 | DA | 00706049 | 00706049 | TENS | SALE & SERVICE | TN-23 | 10/21/202136 | VEGA DE ACA. SALA FISIO. | Integral | 01 Propiedad del cliente | 2023-02-07 | Plataforma Almeria - Distrito Centro - Almería - CS Vega de Acá | 15000 | TENSSALE & SERVICETN-2310/21/202136
1 | 3 | DA | 00706051 | 00706051 | TENS | SALE & SERVICE | TN-23 | 10/21/202137 | VEGA DE ACA. SALA FISIO. | Integral | 01 Propiedad del cliente | 2023-02-07 | Plataforma Almeria - Distrito Centro - Almería - CS Vega de Acá | 15000 | TENSSALE & SERVICETN-2310/21/202137
1 | 3 | DA | 00706052 | 00706052 | SILLON ODONTOLOGICO | FEDESA | PENTA NG LUX | 202112132 | ALMERIA CENTRO C. OND | Integral | 01 Propiedad del cliente | 2022-01-11 | Plataforma Almeria - Distrito Centro - Almería - CS Almería Centro | 190000 | SILLON ODONTOLOGICOFEDESAPENTA NG LUX202112132
1 | 3 | DA | 00706053 | 00706053 | OTOSCOPIO / OFTALMOSCOPIO | RIESTER | RI FORMER | 117427 | ALMERIA CENTRO. C19 | Integral | 01 Propiedad del cliente | 2023-04-14 | Plataforma Almeria - Distrito Centro - Almería - CS Almería Centro | 9000 | OTOSCOPIO / OFTALMOSCOPIORIESTERRI FORMER117427
1 | 3 | DA | 00706054 | 00706054 | ESFIGMOMANOMETRO | RIESTER | BIG BEN | 230141121 | ALMERIA CENTRO. C19 | Integral | 01 Propiedad del cliente | 2023-04-14 | Plataforma Almeria - Distrito Centro - Almería - CS Almería Centro | 1900 | ESFIGMOMANOMETRORIESTERBIG BEN230141121
1 | 3 | DA | 00706055 | 00706055 | ELECTROESTIMULADOR | SALE & SERVICE | TU23 | 10/21/202056 | ALHAMA DE ALMERIA | Integral | 01 Propiedad del cliente | 2021-01-01 | Plataforma Almeria - Distrito Centro - Alto Andarax - CS Alhama de Almería | 15000 | ELECTROESTIMULADORSALE & SERVICETU2310/21/202056
1 | 3 | DA | 00706056 | 00706056 | PULSIOXIMETRO | EDAN | H100B | 316001-M13A03630058 | ALHAMA DE ALMERIA. URG | Integral | 01 Propiedad del cliente | 2013-04-21 | Plataforma Almeria - Distrito Centro - Alto Andarax - CS Alhama de Almería | 15000 | PULSIOXIMETROEDANH100B316001-M13A03630058
1 | 3 | DA | 00706057 | 00706057 | ESFIGMOMANOMETRO DE PARED | RIESTER | BIG BEN | 21143354 | ALHABIA | Integral | 01 Propiedad del cliente | 2023-04-27 | Plataforma Almeria - Distrito Centro - Alto Andarax - Alhabia | 1900 | ESFIGMOMANOMETRO DE PAREDRIESTERBIG BEN21143354
1 | 3 | DA | 00706062 | 00706062 | OTOSCOPIO PARED | RIESTER | RIFORMER | 106038 | VEGA DE ACA. C5 ENF. | Integral | 01 Propiedad del cliente | 2022-01-17 | Plataforma Almeria - Distrito Centro - Almería - CS Vega de Acá | 9000 | OTOSCOPIO PAREDRIESTERRIFORMER106038
1 | 3 | DA | 00706064 | 00706064 | ESFIGMOMANOMETRO DE PARED | RIESTER | RIFORMER | 220842656 | VEGA DE ACA. C5 ENF. | Integral | 01 Propiedad del cliente | 2022-01-17 | Plataforma Almeria - Distrito Centro - Almería - CS Vega de Acá | 1900 | ESFIGMOMANOMETRO DE PAREDRIESTERRIFORMER220842656
1 | 3 | DA | 00706065 | 00706065 | DOPPLER | HADECO | MINIDOP | 772C201112320 | VEGA DE ACA | Integral | 01 Propiedad del cliente | 2023-02-03 | Plataforma Almeria - Distrito Centro - Almería - CS Vega de Acá | 11250 | DOPPLERHADECOMINIDOP772C201112320
1 | 3 | DA | 00707864 | 00707864 | DETECTOR FETAL | HUNTLEIGH | D900-P | 900L X 0A 21050-07 | ILLAR | Integral | 01 Propiedad del cliente | 2022-12-12 | Plataforma Almeria - Distrito Centro - Alto Andarax - Illar | 11250 | DETECTOR FETALHUNTLEIGHD900-P900L X 0A 21050-07
1 | 3 | DA | 00713348 | 00713348 | DOPPLER | EDAN | SONOTRAX | 560042-M22C01220017 | VIRGEN DEL MAR C7 ENF | Integral | 01 Propiedad del cliente | 2023-01-01 | Plataforma Almeria - Distrito Centro - Almería - CS Virgen del Mar | 11250 | DOPPLEREDANSONOTRAX560042-M22C01220017
1 | 3 | DA | 00713381 | 00713381 | DOPPER | EDAN | SONOTRAX BASIC A | 560042-M22C01220019 | VEGA DE ACA. ALMACEM -1. | Integral | 01 Propiedad del cliente | 2022-01-12 | Plataforma Almeria - Distrito Centro - Almería - CS Vega de Acá | 11250 | DOPPEREDANSONOTRAX BASIC A560042-M22C01220019
1 | 3 | DA | 00713382 | 00713382 | DOPPLER | EDAN | SONOTRAX BASIC A | 560042M22C01220012 | NICOLAS SALMERON COORDINADOR | Integral | 01 Propiedad del cliente | 2023-01-01 | Plataforma Almeria - Distrito Centro - C.A.R. Nicolás Salmerón - CS Nicolás Salmerón | 11250 | DOPPLEREDANSONOTRAX BASIC A560042M22C01220012
1 | 3 | DA | 00713704 | 00713704 | DOPPLER FETAL | EDAN | SONOTRAX BASIC A | M22C01220014 | ALMACEN DISTRITO | Integral | 01 Propiedad del cliente | 2023-01-01 | Plataforma Almeria - Distrito Centro - Equipos préstamo - Distrito Centro | 11250 | DOPPLER FETALEDANSONOTRAX BASIC AM22C01220014
1 | 3 | DA | 00713706 | 00713706 | DOPPLER | EDAN | SONOTRAX BASIC | 560042-M22CO/220016 | CASA DEL MAR C8 ENF | Integral | 01 Propiedad del cliente | 2023-06-22 | Plataforma Almeria - Distrito Centro - Almería - CS Casa del Mar Almería | 11250 | DOPPLEREDANSONOTRAX BASIC560042-M22CO/220016
1 | 3 | DA | 00713707 | 00713707 | DOPPLER FETAL | EDAN | SONOTRAX BASIC A | M22C01220018 | ALMACEN DISTRITO | Integral | 01 Propiedad del cliente | 2023-01-01 | Plataforma Almeria - Distrito Centro - Equipos préstamo - Distrito Centro | 11250 | DOPPLER FETALEDANSONOTRAX BASIC AM22C01220018
1 | 3 | DA | 00713708 | 00713708 | DOPPLER | EDAN | SONOTRAX BASIC A | 560042-M22C01220013 | Tabernas URG | Integral | 01 Propiedad del cliente | 2023-07-10 | Plataforma Almeria - Distrito Centro - Tabernas - CS Tabernas | 11250 | DOPPLEREDANSONOTRAX BASIC A560042-M22C01220013
1 | 3 | DA | 00713709 | 00713709 | DOPPLER FETAL | EDAN | SONOTRAX BASIC A | M22C01220015 | ALMACEN DISTRITO | Integral | 01 Propiedad del cliente | 2023-01-01 | Plataforma Almeria - Distrito Centro - Equipos préstamo - Distrito Centro | 11250 | DOPPLER FETALEDANSONOTRAX BASIC AM22C01220015
1 | 3 | DA | 00713710 | 00713710 | DOPPLER FETAL | EDAN | SONOTRAX BASIC A | M22C01220020 | ALMACEN DISTRITO | Integral | 01 Propiedad del cliente | 2023-01-01 | Plataforma Almeria - Distrito Centro - Equipos préstamo - Distrito Centro | 11250 | DOPPLER FETALEDANSONOTRAX BASIC AM22C01220020
1 | 3 | DA | 00713711 | 00713711 | DOPPLER FETAL | EDAN | SONOTRAX BASIC A | M22B19010015 | ALMACEN DISTRITO | Integral | 01 Propiedad del cliente | 2023-01-01 | Plataforma Almeria - Distrito Centro - Equipos préstamo - Distrito Centro | 11250 | DOPPLER FETALEDANSONOTRAX BASIC AM22B19010015
1 | 3 | DA | 00713712 | 00713712 | DOPPLER | EDAN | SONOTRAX | 560042-M22C01220011 | MEDITERRANEO C8 EXT | Integral | 01 Propiedad del cliente | 2023-01-05 | Plataforma Almeria - Distrito Centro - Almería - CS Mediterráneo Torrecárdenas | 11250 | DOPPLEREDANSONOTRAX560042-M22C01220011
1 | 3 | DA | 00713713 | 00713713 | DOPPLER FETAL | EDAN | SONOTRAX BASIC A | M22B19010011 | ALMACEN DISTRITO | Integral | 01 Propiedad del cliente | 2023-01-01 | Plataforma Almeria - Distrito Centro - Equipos préstamo - Distrito Centro | 11250 | DOPPLER FETALEDANSONOTRAX BASIC AM22B19010011
1 | 3 | DA | 00713715 | 00713715 | DOPPLER FETAL | EDAN | SONOTRAX BASIC A | M22B19010013 | ALMACEN DISTRITO | Integral | 01 Propiedad del cliente | 2023-01-01 | Plataforma Almeria - Distrito Centro - Equipos préstamo - Distrito Centro | 11250 | DOPPLER FETALEDANSONOTRAX BASIC AM22B19010013
1 | 3 | DA | 00713717 | 00713717 | DOPPLER FETAL | EDAN | SONOTRAX BASIC A | M22B19010017 | ALMACEN DISTRITO | Integral | 01 Propiedad del cliente | 2023-01-01 | Plataforma Almeria - Distrito Centro - Equipos préstamo - Distrito Centro | 11250 | DOPPLER FETALEDANSONOTRAX BASIC AM22B19010017
1 | 3 | DA | 00713718 | 00713718 | DOPPLER FETAL | EDAN | SONOTRAX BASIC A | M22B19010020 | ALMACEN DISTRITO | Integral | 01 Propiedad del cliente | 2023-01-01 | Plataforma Almeria - Distrito Centro - Equipos préstamo - Distrito Centro | 11250 | DOPPLER FETALEDANSONOTRAX BASIC AM22B19010020
1 | 3 | DA | 00713719 | 00713719 | DOPPLER FETAL | EDAN | SONOTRAX BASIC A | M22B19010019 | ALMACEN DISTRITO | Integral | 01 Propiedad del cliente | 2023-01-01 | Plataforma Almeria - Distrito Centro - Equipos préstamo - Distrito Centro | 11250 | DOPPLER FETALEDANSONOTRAX BASIC AM22B19010019
1 | 3 | DA | 00713720 | 00713720 | DOPPLER FETAL | EDAN | SONOTRAX BASIC A | M22C01220028 | ALMACEN DISTRITO | Integral | 01 Propiedad del cliente | 2023-01-01 | Plataforma Almeria - Distrito Centro - Equipos préstamo - Distrito Centro | 11250 | DOPPLER FETALEDANSONOTRAX BASIC AM22C01220028
1 | 3 | DA | 00713721 | 00713721 | DOPPLER FETAL | EDAN | SONOTRAX BASIC A | M22C01220025 | ALMACEN DISTRITO | Integral | 01 Propiedad del cliente | 2023-01-01 | Plataforma Almeria - Distrito Centro - Equipos préstamo - Distrito Centro | 11250 | DOPPLER FETALEDANSONOTRAX BASIC AM22C01220025
1 | 3 | DA | 00713722 | 00713722 | DOPPLER FETAL | EDAN | SONOTRAX BASIC A | M22C01220021 | ALMACEN DISTRITO | Integral | 01 Propiedad del cliente | 2023-01-01 | Plataforma Almeria - Distrito Centro - Equipos préstamo - Distrito Centro | 11250 | DOPPLER FETALEDANSONOTRAX BASIC AM22C01220021
1 | 3 | DA | 00713723 | 00713723 | DETECTOR FETAL | EDAN | -- | 560042-M22C0122 | C.S. CRUZ DE CARAVACA | Integral | 01 Propiedad del cliente | 2023-07-06 | Plataforma Almeria - Distrito Centro - Almería - CS Cruz de Caravaca | 11250 | DETECTOR FETALEDAN--560042-M22C0122
1 | 3 | DA | 00713724 | 00713724 | DOPPLER FETAL | EDAN | SONOTRAX BASIC A | M22C01220022 | ALMACEN DISTRITO | Integral | 01 Propiedad del cliente | 2023-01-01 | Plataforma Almeria - Distrito Centro - Equipos préstamo - Distrito Centro | 11250 | DOPPLER FETALEDANSONOTRAX BASIC AM22C01220022
1 | 3 | DA | 00713725 | 00713725 | DOPPLER FETAL | EDAN | SONOTRAX BASIC A | M22C01220014 | ALMACEN DISTRITO | Integral | 01 Propiedad del cliente | 2023-01-01 | Plataforma Almeria - Distrito Centro - Equipos préstamo - Distrito Centro | 11250 | DOPPLER FETALEDANSONOTRAX BASIC AM22C01220014
1 | 3 | DA | 00715373 | 00715373 | COOXIMTERO | MICRO MEDICAL | MICRO CO | 14212 | EL ALQUIAN | Integral | 01 Propiedad del cliente | 2023-02-10 | Plataforma Almeria - Distrito Centro - Equipos préstamo - Taller Almería | 22500 | COOXIMTEROMICRO MEDICALMICRO CO14212
1 | 3 | DA | 00718827 | 00718827 | RETINOGRAFO | TOPCON | TRC-NW 400 | 986872 | CASA DEL MAR C.CIRUGIA | Integral | 01 Propiedad del cliente | 2023-02-27 | Plataforma Almeria - Distrito Centro - Almería - CS Casa del Mar Almería | 450000 | RETINOGRAFOTOPCONTRC-NW 400986872
1 | 3 | DA | 00721722 | 00721722 | BASCULA PEDIATRICA | ADE MEDICAL | M112600 | 54893-1032560-00685 | C.S. TABERNAS | Integral | 01 Propiedad del cliente | 2023-02-01 | Plataforma Almeria - Distrito Centro - Tabernas - CS Tabernas | 47500 | BASCULA PEDIATRICAADE MEDICALM11260054893-1032560-00685
1 | 3 | DA | 00731292 | 00731292 | DESFIBRILADOR SEMIAUTOMATICO | CU MEDICAL SYSTEM | CU-SP1 | G1U31U172 | Rambla Aljibe | Integral | 01 Propiedad del cliente | 2023-06-01 | Plataforma Almeria - Distrito Centro - Tabernas - Turrilas | 95000 | DESFIBRILADOR SEMIAUTOMATICOCU MEDICAL SYSTEMCU-SP1G1U31U172
1 | 3 | DA | 00732689 | 00732689 | DOPPLER VASCULAR | HUNTLEIGH | D900 | KA5-98-26870 | BENAHADUX | Integral | 01 Propiedad del cliente | 2023-05-02 | Plataforma Almeria - Distrito Centro - Bajo Andarax - CS Benahadux | 150000 | DOPPLER VASCULARHUNTLEIGHD900KA5-98-26870
1 | 3 | DA | 00734189 | DC-1278 | DOPPLER VASCULAR | HUNTLEIGH | MINI DOPPLEX | - | TERQUE | Integral | 01 Propiedad del cliente | 2020-05-12 | Plataforma Almeria - Distrito Centro - Alto Andarax - Terque | 150000 | DOPPLER VASCULARHUNTLEIGHMINI DOPPLEX-
1 | 3 | DA | 00736183 | 00736183 | LAMPARA EXPLORACION | MINDRAY | HYLED 200 | 37-7C000038 | PLAZA DE TOROS | Integral | 01 Propiedad del cliente | 2017-01-01 | Plataforma Almeria - Distrito Centro - Almería - CS Plaza de Toros | 3000 | LAMPARA EXPLORACIONMINDRAYHYLED 20037-7C000038
1 | 3 | DA | 00736184 | 00736184 | OTOSCOPIO PARED | RIESTER | RIFORMER | 118778 | Sorbas | Integral | 01 Propiedad del cliente | 2023-06-13 | Plataforma Almeria - Distrito Centro - Sorbas - CS Sorbas | 9000 | OTOSCOPIO PAREDRIESTERRIFORMER118778
1 | 3 | DA | 00736185 | 00736185 | OTOSCOPIO/OFTALMOSCOPIO | RIESTER | RIFORMER | 070479 | Nueva Andalucía | Integral | 01 Propiedad del cliente | 2023-06-26 | Plataforma Almeria - Distrito Centro - Almería - CS Nueva Andalucía | 9000 | OTOSCOPIO/OFTALMOSCOPIORIESTERRIFORMER070479
1 | 3 | DA | 00736186 | 00736186 | BASCULA PEDIATRICA | ADE MEDICAL | M112600 | 54893-1032560-00553 | PLAZA DE TOROS | Integral | 01 Propiedad del cliente | 2023-05-30 | Plataforma Almeria - Distrito Centro - Almería - CS Plaza de Toros | 47500 | BASCULA PEDIATRICAADE MEDICALM11260054893-1032560-00553
1 | 3 | DA | 00736187 | 00736187 | LAMPARA EXPLORACION | MINDRAY | HYLED 200 | 59-23000988 | OLIVEROS | Integral | 01 Propiedad del cliente | 2022-01-01 | Plataforma Almeria - Distrito Centro - Almería - CS Oliveros | 3000 | LAMPARA EXPLORACIONMINDRAYHYLED 20059-23000988
1 | 3 | DA | 00736188 | 00736188 | BASCULA PEDIATRICA | ADE MEDICAL | M112600 | 54893-0004484 | Nueva Andalucía | Integral | 01 Propiedad del cliente | 2023-06-26 | Plataforma Almeria - Distrito Centro - Almería - CS Nueva Andalucía | 47500 | BASCULA PEDIATRICAADE MEDICALM11260054893-0004484
1 | 3 | DA | 00736189 | 00736189 | ASPIRADOR | CAMI | NEW ASKIR 30 | 107585 | PLAZA DE TOROS | Integral | 01 Propiedad del cliente | 2022-01-01 | Plataforma Almeria - Distrito Centro - Almería - CS Plaza de Toros | 10500 | ASPIRADORCAMINEW ASKIR 30107585
1 | 3 | DA | 00736190 | 00736190 | DETECTOR FETAL | BISTOS | BT-200V | CAN90184 | C.S. CRUZ DE CARAVACA | Integral | 01 Propiedad del cliente | 2023-07-06 | Plataforma Almeria - Distrito Centro - Almería - CS Cruz de Caravaca | 11250 | DETECTOR FETALBISTOSBT-200VCAN90184
1 | 3 | DA | 00736191 | 00736191 | NEBULIZADOR | Sin especificar | PROFILE CR 60 | 2004 C605861 | CIUDAD JARDIN URG | Integral | 01 Propiedad del cliente | 2023-07-13 | Plataforma Almeria - Distrito Centro - Almería - CS Ciudad Jardín | 325000 | NEBULIZADORSin especificarPROFILE CR 602004 C605861
1 | 3 | DA | 00736192 | 00736192 | ESFIGMOMANOMETRO DE PARED | Sin especificar | BIG BEN ROUND | 220842655 | Gador. URG | Integral | 01 Propiedad del cliente | 2023-08-02 | Plataforma Almeria - Distrito Centro - Bajo Andarax - Gádor | 1900 | ESFIGMOMANOMETRO DE PAREDSin especificarBIG BEN ROUND220842655
1 | 3 | DA | 00736193 | 00736193 | BASCULA PEDIATRICA | ADE MEDICAL | M112600 | 54893-0004483 | OLIVEROS | Integral | 01 Propiedad del cliente | 2022-02-01 | Plataforma Almeria - Distrito Centro - Almería - CS Oliveros | 47500 | BASCULA PEDIATRICAADE MEDICALM11260054893-0004483
1 | 3 | DA | 00736194 | 00736194 | OTOSCOPIO/OFTALMOSCOPIO | RIESTER | ri-former | 117502 | CIUDAD JARDIN C-6 | Integral | 01 Propiedad del cliente | 2023-07-13 | Plataforma Almeria - Distrito Centro - Almería - CS Ciudad Jardín | 9000 | OTOSCOPIO/OFTALMOSCOPIORIESTERri-former117502
1 | 3 | DA | 00736195 | 00736195 | ESFIGMOMANOMETRO | RIESTER | BIG BEN | 220842664 | C.S. CRUZ DE CARAVACA | Integral | 01 Propiedad del cliente | 2023-07-06 | Plataforma Almeria - Distrito Centro - Almería - CS Cruz de Caravaca | 1900 | ESFIGMOMANOMETRORIESTERBIG BEN220842664
1 | 3 | DA | 00736501 | 00736501 | OTOSCOPIO PARED | RIESTER | RI-FORMER | 112105 | C.S. BENIZALON | Integral | 01 Propiedad del cliente | 2023-05-31 | Plataforma Almeria - Distrito Centro - Sorbas - Benizalón | 9000 | OTOSCOPIO PAREDRIESTERRI-FORMER112105
1 | 3 | DA | 00736520 | 00736520 | ESFIGMOMANOMETRO | RIESTER | BIG BEN | 180442946 | Nueva Andalucia | Integral | 01 Propiedad del cliente | 2023-05-31 | Plataforma Almeria - Distrito Centro - Almería - CS Nueva Andalucía | 1900 | ESFIGMOMANOMETRORIESTERBIG BEN180442946
1 | 3 | DA | 00747404 | 00747404 | BASCULA PEDIATRICA | ADE MEDICAL | M112600 | 54893-10322560-00685 | Tabernas URG OBS | Integral | 01 Propiedad del cliente | 2023-07-10 | Plataforma Almeria - Distrito Centro - Tabernas - CS Tabernas | 47500 | BASCULA PEDIATRICAADE MEDICALM11260054893-10322560-00685
1 | 3 | DA | 00747405 | 00747405 | OTOSCOPIO/OFTALMOSCOPIO | RIESTER | ri-former | 116030 | CIUDAD JARDIN C-18 | Integral | 01 Propiedad del cliente | 2023-07-13 | Plataforma Almeria - Distrito Centro - Almería - CS Ciudad Jardín | 9000 | OTOSCOPIO/OFTALMOSCOPIORIESTERri-former116030
1 | 3 | DA | 00747406 | 00747406 | ESFIGMOMANOMETRO DE PARED | RIESTER | BIG BEN ROUND | 221140314 | CIUDAD JARDIN C-18 | Integral | 01 Propiedad del cliente | 2023-07-13 | Plataforma Almeria - Distrito Centro - Almería - CS Ciudad Jardín | 1900 | ESFIGMOMANOMETRO DE PAREDRIESTERBIG BEN ROUND221140314
1 | 3 | DA | 00749276 | 00749276 | ELECTROCARDIOGRAFO |  | H12 | H2230130003 | VIATOR | Integral | 01 Propiedad del cliente | 2023-07-19 | Plataforma Almeria - Distrito Centro - Bajo Andarax - Viator | 57500 | ELECTROCARDIOGRAFOH12H2230130003
1 | 3 | DA | 00758999 | 00758999 | SONDA ECOGRAFO | GENERAL ELECTRIC | 2333880 | 26627YP0 | ECOGRAFO DC-0159 | Integral | 01 Propiedad del cliente | 2023-09-14 | Plataforma Almeria - Distrito Centro - La Cañada - CS La Cañada | 75000 | SONDA ECOGRAFOGENERAL ELECTRIC233388026627YP0
1 | 3 | DA | 00759001 | 00759001 | ESFIGMOMANOMETRO DE PARED | RIESTER | BIG BEN ROUND | 220440157 | VIATOR. C2 ENF. | Integral | 01 Propiedad del cliente | 2023-08-24 | Plataforma Almeria - Distrito Centro - Bajo Andarax - Viator | 1900 | ESFIGMOMANOMETRO DE PAREDRIESTERBIG BEN ROUND220440157
1 | 3 | DA | 00759002 | 00759002 | DOPPER VASCULAR | HUNTLEIGH | D906 | 900LX0A21882-C7 | LA FUENSANTA | Integral | 01 Propiedad del cliente | 2023-08-21 | Plataforma Almeria - Distrito Centro - Bajo Andarax - La Fuensanta | 11250 | DOPPER VASCULARHUNTLEIGHD906900LX0A21882-C7
1 | 3 | DA | 00759003 | 00759003 | OTOSCOPIO/OFTALMOSCOPIO DE PARED | RIESTER | RI FORMER | 117925 | LA FUENSANTA | Integral | 01 Propiedad del cliente | 2023-08-09 | Plataforma Almeria - Distrito Centro - Bajo Andarax - La Fuensanta | 9000 | OTOSCOPIO/OFTALMOSCOPIO DE PAREDRIESTERRI FORMER117925
1 | 3 | DA | 00759004 | 00759004 | OTOSCOPIO/OFTALMOSCOPIO DE PARED | RIESTER | RI FORMER | 117575 | VIATOR. C2 ENF. | Integral | 01 Propiedad del cliente | 2023-08-24 | Plataforma Almeria - Distrito Centro - Bajo Andarax - Viator | 9000 | OTOSCOPIO/OFTALMOSCOPIO DE PAREDRIESTERRI FORMER117575
1 | 3 | DA | 00759005 | 00759005 | OTOSCOPIO/OFTALMOSCOPIO DE PARED | Sin especificar | RI FORMER | 117472 | VIATOR. C3 MED. | Integral | 01 Propiedad del cliente | 2023-08-24 | Plataforma Almeria - Distrito Centro - Bajo Andarax - Viator | 9000 | OTOSCOPIO/OFTALMOSCOPIO DE PAREDSin especificarRI FORMER117472
1 | 3 | DA | 00759006 | 00759006 | ESFIGMOMANOMETRO DE PARED | RIESTER | BIG BEN ROUND | 020842647 | VIATOR. C3 ENF. | Integral | 01 Propiedad del cliente | 2023-08-24 | Plataforma Almeria - Distrito Centro - Bajo Andarax - Viator | 1900 | ESFIGMOMANOMETRO DE PAREDRIESTERBIG BEN ROUND020842647
1 | 3 | DA | 00759007 | 00759007 | ESFIGMOMANOMETRO DE PARED | RIESTER | BIG BEN ROUND | 220842654 | VIATOR. URG. | Integral | 01 Propiedad del cliente | 2023-08-24 | Plataforma Almeria - Distrito Centro - Bajo Andarax - Viator | 1900 | ESFIGMOMANOMETRO DE PAREDRIESTERBIG BEN ROUND220842654
1 | 3 | DA | 00759008 | 00759008 | BASCULA ADULTO | ULTRASONS | BODY FAT ANALICER | 22111021 | Huércal de Almería. C1. ENF. | Integral | 01 Propiedad del cliente | 2023-08-17 | Plataforma Almeria - Distrito Centro - Bajo Andarax - Huércal | 43500 | BASCULA ADULTOULTRASONSBODY FAT ANALICER22111021
1 | 3 | DA | 00759010 | 00759010 | OTOSCOPIO/OFTALMOSCOPIO DE PARED | RIESTER | RI FORMER | 117574 | Rioja | Integral | 01 Propiedad del cliente | 2023-08-09 | Plataforma Almeria - Distrito Centro - Bajo Andarax - Rioja | 9000 | OTOSCOPIO/OFTALMOSCOPIO DE PAREDRIESTERRI FORMER117574
1 | 3 | DA | 00759011 | 00759011 | OTOSCOPIO OFTALMOSCOPIO | RIESTER | RI- FORMER | 109499 | EL ALQUIAN | Integral | 01 Propiedad del cliente | 2023-09-14 | Plataforma Almeria - Distrito Centro - La Cañada - El Alquián | 9000 | OTOSCOPIO OFTALMOSCOPIORIESTERRI- FORMER109499
1 | 3 | DA | 00759012 | 00759012 | ESFIGMOMANOMETRO DE PARED | RIESTER | BIG BEN ROUND | 220842663 | EL ALQUIAN | Integral | 01 Propiedad del cliente | 2023-09-18 | Plataforma Almeria - Distrito Centro - La Cañada - El Alquián | 1900 | ESFIGMOMANOMETRO DE PAREDRIESTERBIG BEN ROUND220842663
1 | 3 | DA | 00759013 | 00759013 | ESFIGMOMANOMETRO DE PARED | Sin especificar | BIG BEN ROUND | 117572 | EL ALQUIAN C.ENF 4 | Integral | 01 Propiedad del cliente | 2023-09-18 | Plataforma Almeria - Distrito Centro - La Cañada - El Alquián | 1900 | ESFIGMOMANOMETRO DE PAREDSin especificarBIG BEN ROUND117572
1 | 3 | DA | 00759015 | 00759015 | ESFIGMOMANOMETRO | RIESTER | BIG BEN | 221140315 | EL ALQUIAN C. MED 4 | Integral | 01 Propiedad del cliente | 2023-09-14 | Plataforma Almeria - Distrito Centro - La Cañada - El Alquián | 1900 | ESFIGMOMANOMETRORIESTERBIG BEN221140315
1 | 3 | DA | 00759016 | 00759016 | OTOSCOPIO/OFTALMOSCOPIO DE PARED | Sin especificar | BIG BEN ROUND | 117580 | Gador. C4 ENF. | Integral | 01 Propiedad del cliente | 2023-08-02 | Plataforma Almeria - Distrito Centro - Bajo Andarax - Gádor | 9000 | OTOSCOPIO/OFTALMOSCOPIO DE PAREDSin especificarBIG BEN ROUND117580
1 | 3 | DA | 00759017 | 00759017 | OTOSCOPIO DE PARED | RIESTER |  | 220842695 | EL ALQUIAN C.ENF 4 | Integral | 01 Propiedad del cliente | 2023-09-18 | Plataforma Almeria - Distrito Centro - La Cañada - El Alquián | 9000 | OTOSCOPIO DE PAREDRIESTER220842695
1 | 3 | DA | 00759018 | 00759018 | SONDA ECOGRAFO | GENERAL ELECTRIC | 8L-RS | 93714PD4 | ECOGRAFO DC-0159 | Integral | 01 Propiedad del cliente | 2023-09-14 | Plataforma Almeria - Distrito Centro - La Cañada - CS La Cañada | 75000 | SONDA ECOGRAFOGENERAL ELECTRIC8L-RS93714PD4
1 | 3 | DA | 00759020 | 00759020 | AEROSOL | CAMI | CLINEB | 9940 | LA CAÑADA | Integral | 01 Propiedad del cliente | 2023-09-18 | Plataforma Almeria - Distrito Centro - La Cañada - CS La Cañada | 22500 | AEROSOLCAMICLINEB9940
1 | 3 | DA | 00759021 | 00759021 | OTOSCOPIO/OFTALMOSCOPIO DE PARED | RIESTER | BIG BEN ROUND | 117577 | Gador. C3 ENF. | Integral | 01 Propiedad del cliente | 2023-08-02 | Plataforma Almeria - Distrito Centro - Bajo Andarax - Gádor | 9000 | OTOSCOPIO/OFTALMOSCOPIO DE PAREDRIESTERBIG BEN ROUND117577
1 | 3 | DA | 00759023 | 00759023 | BASCULA PEDIATRICA | RIESTER | BABY SCALE M107600 | 0111/01116 | EL ALQUIAN C.ENF 4 | Integral | 01 Propiedad del cliente | 2023-09-18 | Plataforma Almeria - Distrito Centro - La Cañada - El Alquián | 47500 | BASCULA PEDIATRICARIESTERBABY SCALE M1076000111/01116
1 | 3 | DA | 00759024 | 00759024 | ESFIGMOMANOMETRO | RIESTER | BIG BEN | 180143823 | CUEVA DE LOS MEDINAS | Integral | 01 Propiedad del cliente | 2023-09-25 | Plataforma Almeria - Distrito Centro - La Cañada - Cueva de los Medinas | 1900 | ESFIGMOMANOMETRORIESTERBIG BEN180143823
1 | 3 | DA | 00759702 | 00759702 | SILLON DE EXPLORACIÓN GINECOLOGICO | MOBERCAS | SE-1130-G | 231454001 | C.S. MEDITERRANEO | Integral | 01 Propiedad del cliente | 2023-08-10 | Plataforma Almeria - Distrito Centro - Almería - CS Mediterráneo Torrecárdenas | 75000 | SILLON DE EXPLORACIÓN GINECOLOGICOMOBERCASSE-1130-G231454001
1 | 3 | DA | 00766889 | 00766889 | DETECTOR FETAL | EDAN | SONOTRAX BASIC | 560042-M22B19010005 | CAMPOHERMOSO | Integral | 01 Propiedad del cliente | 2023-10-24 | Plataforma Almeria - Distrito Centro - Níjar - Campohermoso | 11250 | DETECTOR FETALEDANSONOTRAX BASIC560042-M22B19010005
1 | 3 | DA | 00768613 | 00768613 | ONDA CORTA | ENRAF NONIUS | CURAPULS 670 | 05.476 | VEGA DE ACA. SALA FISIO. | Integral | 01 Propiedad del cliente | 2023-09-01 | Plataforma Almeria - Distrito Centro - Almería - CS Vega de Acá | 90000 | ONDA CORTAENRAF NONIUSCURAPULS 67005.476
1 | 3 | DA | 00768684 | 00768684 | BASCULA ADULTO | BAXTRAN | BBS | . | SAN ISIDRO | Integral | 01 Propiedad del cliente | 2023-10-19 | Plataforma Almeria - Distrito Centro - Níjar - San Isidro | 43500 | BASCULA ADULTOBAXTRANBBS.
1 | 3 | DA | 00768685 | 00768685 | LAMPARA DE EXPLORACION | MINDRAY | HY LED 200 | 59-23000989 | RETAMAR | Integral | 01 Propiedad del cliente | 2023-09-27 | Plataforma Almeria - Distrito Centro - La Cañada - Retamar | 3000 | LAMPARA DE EXPLORACIONMINDRAYHY LED 20059-23000989
1 | 3 | DA | 00768686 | 00768686 | ESFINMOMANOMETRO PARED | RIESTER | BIG-BEN | 230640287 | SAN ISIDRO | Integral | 01 Propiedad del cliente | 2023-10-19 | Plataforma Almeria - Distrito Centro - Níjar - San Isidro | 1900 | ESFINMOMANOMETRO PAREDRIESTERBIG-BEN230640287
1 | 3 | DA | 00768687 | 00768687 | OTOSCOPIO PARED | RIESTER | RIFORMER | 121131 | SAN ISIDRO | Integral | 01 Propiedad del cliente | 2023-10-19 | Plataforma Almeria - Distrito Centro - Níjar - San Isidro | 9000 | OTOSCOPIO PAREDRIESTERRIFORMER121131
1 | 3 | DA | 00768688 | 00768688 | ESFIGMOMANOMETRO DE PARD | RIESTER | BIG BEN | 230640283 | C.S. SAN JOSE | Integral | 01 Propiedad del cliente | 2023-10-25 | Plataforma Almeria - Distrito Centro - Níjar - San Jose | 1900 | ESFIGMOMANOMETRO DE PARDRIESTERBIG BEN230640283
1 | 3 | DA | 00768690 | 00768690 | OTOSCOPIO PARED | RIESTER | RI-FORMER | 121122 | C.S. CAMPOHERMOSO | Integral | 01 Propiedad del cliente | 2023-10-24 | Plataforma Almeria - Distrito Centro - Níjar - Campohermoso | 9000 | OTOSCOPIO PAREDRIESTERRI-FORMER121122
1 | 3 | DA | 00768691 | 00768691 | PESABEBE | BAXTRAN | BBS | -- | CAMPOHERMOSO | Integral | 01 Propiedad del cliente | 2023-10-24 | Plataforma Almeria - Distrito Centro - Níjar - Campohermoso | 47500 | PESABEBEBAXTRANBBS--
1 | 3 | DA | 00768692 | 00768692 | OTOSCOPIO / OFTALMOSCOPIO | RIESTER | RI-FORMER | 109129 | URGENCIAS BOLA AZUL C1 MED | Integral | 01 Propiedad del cliente | 2023-01-01 | Plataforma Almeria - Distrito Centro - C.P.E. Almería (La bola azul) - Urgencias | 9000 | OTOSCOPIO / OFTALMOSCOPIORIESTERRI-FORMER109129
1 | 3 | DA | 00768693 | 00768693 | SONDA ECOGRAFO CONVEX | SONOSITE | C60/5-2MHZ | 03DR7D | ECOGRAFO DC-0295 | Integral | 01 Propiedad del cliente | 2009-01-01 | Plataforma Almeria - Distrito Centro - Almería - CS Mediterráneo Torrecárdenas | 75000 | SONDA ECOGRAFO CONVEXSONOSITEC60/5-2MHZ03DR7D
1 | 3 | DA | 00768694 | 00768694 | SONDA ENDO | SONOSITE | ICT/8-5 | 03DFNV | ECOGRAFO DC-0295 | Integral | 01 Propiedad del cliente | 2009-01-01 | Plataforma Almeria - Distrito Centro - Almería - CS Mediterráneo Torrecárdenas | 75000 | SONDA ENDOSONOSITEICT/8-503DFNV
1 | 3 | DA | 00768695 | 00768695 | SONDA ECOGRAFO LINEAL | SONOSITE | L38/10-5 MHZ | 03DGBN | ECOGRAFO DC-0295 | Integral | 01 Propiedad del cliente | 2009-01-01 | Plataforma Almeria - Distrito Centro - Almería - CS Mediterráneo Torrecárdenas | 75000 | SONDA ECOGRAFO LINEALSONOSITEL38/10-5 MHZ03DGBN
1 | 3 | DA | 00768696 | 00768696 | SONDA ENDO | TOSHIBA | PVQ-61V | 99A05Z2339 | ECOGRAFO DC-0670 | Integral | 01 Propiedad del cliente | 2006-01-01 | Plataforma Almeria - Distrito Centro - Almería - CS Mediterráneo Torrecárdenas | 75000 | SONDA ENDOTOSHIBAPVQ-61V99A05Z2339
1 | 3 | DA | 00768697 | 00768697 | ASPIRADOR | CAMI | NEW ASKIR 30 | 101166 | C.S. SAN JOSE | Integral | 01 Propiedad del cliente | 2023-10-25 | Plataforma Almeria - Distrito Centro - Níjar - San Jose | 10500 | ASPIRADORCAMINEW ASKIR 30101166
1 | 3 | DA | 00768698 | 00768698 | PESABEBE | BAXTRAN | BBS | -- | CAMPOHERMOSO | Integral | 01 Propiedad del cliente | 2023-10-24 | Plataforma Almeria - Distrito Centro - Níjar - Campohermoso | 47500 | PESABEBEBAXTRANBBS--
1 | 3 | DA | 00768700 | 00768700 | SONDA ECOGRAFO CONVEX | TOSHIBA | PVQ-375A | TDA0653942 | ECOGRAFO DC-0670 | Integral | 01 Propiedad del cliente | 2007-01-01 | Plataforma Almeria - Distrito Centro - Almería - CS Mediterráneo Torrecárdenas | 75000 | SONDA ECOGRAFO CONVEXTOSHIBAPVQ-375ATDA0653942
1 | 3 | DA | 00768701 | 00768701 | SONDA ECOGRAFO LINEAL | TOSHIBA | PLQ-805A | TDA0582698 | ECOGRAFO DC-0670 | Integral | 01 Propiedad del cliente | 2006-01-01 | Plataforma Almeria - Distrito Centro - Almería - CS Mediterráneo Torrecárdenas | 75000 | SONDA ECOGRAFO LINEALTOSHIBAPLQ-805ATDA0582698
1 | 3 | DA | 00768702 | 00768702 | OTOSCOPIO / OFTALMOSCOPIO | RIESTER | RI-FORMER | 118784 | LOS MOLINOS VAC | Integral | 01 Propiedad del cliente | 2023-06-01 | Plataforma Almeria - Distrito Centro - Almería - Los Molinos | 9000 | OTOSCOPIO / OFTALMOSCOPIORIESTERRI-FORMER118784
1 | 3 | DA | 00768703 | 00768703 | ESFIGMOMANOMETRO | RIESTER | BIG BEN | 230141129 | LOS MOLINOS VAC | Integral | 01 Propiedad del cliente | 2023-06-01 | Plataforma Almeria - Distrito Centro - Almería - Los Molinos | 1900 | ESFIGMOMANOMETRORIESTERBIG BEN230141129
1 | 3 | DA | 00768704 | 00768704 | BASCULA PEDIATRICA | ADE MEDICAL | M112600 | 54594-1033228-00290 | LOS MOLINOS VAC | Integral | 01 Propiedad del cliente | 2026-06-01 | Plataforma Almeria - Distrito Centro - Almería - Los Molinos | 47500 | BASCULA PEDIATRICAADE MEDICALM11260054594-1033228-00290
1 | 3 | DA | 00768705 | 00768705 | OTOSCOPIO / OFTALMOSCOPIO | RIESTER | RI-FORMER | 120050 | LOS MOLINOS C3 ENF | Integral | 01 Propiedad del cliente | 2023-06-01 | Plataforma Almeria - Distrito Centro - Almería - Los Molinos | 9000 | OTOSCOPIO / OFTALMOSCOPIORIESTERRI-FORMER120050
1 | 3 | DA | 00769552 | 00769552 | Tens | TENS | TN-23 | 10/21/202059 | Rehabilitación | Integral | 01 Propiedad del cliente | 2023-09-14 | Plataforma Almeria - Distrito Centro - Rio Nacimiento - CS Abla | 15000 | TensTENSTN-2310/21/202059
1 | 3 | DA | 00769823 | 00769823 | OTOSCOPIO/OFTALMOSCOPIO DE PARED | RIESTER | RI FORMER | 109955 | SAN JOSE | Integral | 01 Propiedad del cliente | 2023-09-19 | Plataforma Almeria - Distrito Centro - Níjar - San Jose | 9000 | OTOSCOPIO/OFTALMOSCOPIO DE PAREDRIESTERRI FORMER109955
1 | 3 | DA | 00770805 | DC-1035 | DESFIBRILADOR SEMIAUTOMATICO | CARDIAC SCIENCE | POWERHEART AED G3 PRO | 4226057 | Sorbas | Integral | 01 Propiedad del cliente |  | Plataforma Almeria - Distrito Centro - Sorbas - Polopos | 95000 | DESFIBRILADOR SEMIAUTOMATICOCARDIAC SCIENCEPOWERHEART AED G3 PRO4226057
1 | 3 | DA | 00773795 | 00773795 | DOPPLER FETAL | BISTOS | BT-200 | BBN10112 | C.S. TABERNAS | Integral | 01 Propiedad del cliente | 2023-10-20 | Plataforma Almeria - Distrito Centro - Tabernas | 11250 | DOPPLER FETALBISTOSBT-200BBN10112
1 | 3 | DA | 00776932 | 00776932 | LIMPIEZA ULTRASONIDOS | CODYSON | CD-4831 | 0321 0135664 | CASA DEL MAR ODON | Integral | 01 Propiedad del cliente | 2023-11-10 | Plataforma Almeria - Distrito Centro - Almería - CS Casa del Mar Almería | 60000 | LIMPIEZA ULTRASONIDOSCODYSONCD-48310321 0135664
1 | 3 | DA | 00776933 | 00776933 | LAMPARA EXPLORACION | MINDRAY | HYLED 200 | 59-2A001174 | VIRGEN DEL MAR URG | Integral | 01 Propiedad del cliente | 2023-01-01 | Plataforma Almeria - Distrito Centro - Almería - CS Virgen del Mar | 3000 | LAMPARA EXPLORACIONMINDRAYHYLED 20059-2A001174
1 | 3 | DA | 00776934 | 00776934 | SONDA ENDO | ESAOTE | SE3133 | 183200034C | ECOGRAFO DC-2055 | Integral | 01 Propiedad del cliente | 2019-01-01 | Plataforma Almeria - Distrito Centro - Almería - CS Virgen del Mar | 75000 | SONDA ENDOESAOTESE3133183200034C
1 | 3 | DA | 00776935 | 00776935 | SONDA CONVEX | ESAOTE | AC2541 | 9361 | ECOGRAFO DC-2055 | Integral | 01 Propiedad del cliente | 2019-01-01 | Plataforma Almeria - Distrito Centro - Almería - CS Virgen del Mar | 75000 | SONDA CONVEXESAOTEAC25419361
1 | 3 | DA | 00776936 | 00776936 | SONDA LINEAL | ESAOTE | SL1543 | 321 | ECOGRAFO DC-2055 | Integral | 01 Propiedad del cliente | 2019-01-01 | Plataforma Almeria - Distrito Centro - Almería - CS Virgen del Mar | 75000 | SONDA LINEALESAOTESL1543321
1 | 3 | DA | 00776937 | 00776937 | ELECTROCARDIOGRAFO | COMEN | H12 | H222122007 | OLIVEROS | Integral | 01 Propiedad del cliente | 2023-11-27 | Plataforma Almeria - Distrito Centro - Almería - CS Oliveros | 57500 | ELECTROCARDIOGRAFOCOMENH12H222122007
1 | 3 | DA | 00776938 | 00776938 | MANIQUI ADULTO TORAX RCP | LAERDAL | LITTLE ANNE | 171991-0780 | AULA FORMACION DC | Integral | 01 Propiedad del cliente | 2023-10-09 | Plataforma Almeria - Distrito Centro - C.P.E. Almería (La bola azul) - Aula de formación distrito centro | 105000 | MANIQUI ADULTO TORAX RCPLAERDALLITTLE ANNE171991-0780
1 | 3 | DA | 00776939 | 00776939 | ESFIGMOMANOMETRO | RIESTER | BIG BEN | 230141130 | LOS MOLINOS C3 ENF | Integral | 01 Propiedad del cliente | 2023-11-14 | Plataforma Almeria - Distrito Centro - Almería - Los Molinos | 1900 | ESFIGMOMANOMETRORIESTERBIG BEN230141130
1 | 3 | DA | 00776940 | 00776940 | MANIQUI ADULTO TORAX RCP | LAERDAL | LITTLE ANNE | 171991-0770 | AULA FORMACION DC | Integral | 01 Propiedad del cliente | 2023-10-09 | Plataforma Almeria - Distrito Centro - C.P.E. Almería (La bola azul) - Aula de formación distrito centro | 105000 | MANIQUI ADULTO TORAX RCPLAERDALLITTLE ANNE171991-0770
1 | 3 | DA | 00776941 | 00776941 | MANIQUI ADULTO TORAX RCP | LAERDAL | LITTLE ANNE | 171991-0017 | AULA FORMACION DC | Integral | 01 Propiedad del cliente | 2023-10-09 | Plataforma Almeria - Distrito Centro - C.P.E. Almería (La bola azul) - Aula de formación distrito centro | 105000 | MANIQUI ADULTO TORAX RCPLAERDALLITTLE ANNE171991-0017
1 | 3 | DA | 00776942 | 00776942 | MANIQUI ADULTO TORAX RCP | LAERDAL | LITTLE ANNE | 171991-0769 | AULA FORMACION DC | Integral | 01 Propiedad del cliente | 2023-10-09 | Plataforma Almeria - Distrito Centro - C.P.E. Almería (La bola azul) - Aula de formación distrito centro | 105000 | MANIQUI ADULTO TORAX RCPLAERDALLITTLE ANNE171991-0769
1 | 3 | DA | 00776943 | 00776943 | PULSIOXIMETRO | EDAN | H-100 | M22B00890080 | VEGA DE ACA VAC. | Integral | 01 Propiedad del cliente | 2023-11-01 | Plataforma Almeria - Distrito Centro - Almería - CS Vega de Acá | 15000 | PULSIOXIMETROEDANH-100M22B00890080
1 | 3 | DA | 00776944 | 00776944 | MANIQUI PEDIATRICO VIAS RESPIRATORIAS |  | S/M | S/N | AULA FORMACION DC | Integral | 01 Propiedad del cliente |  | Plataforma Almeria - Distrito Centro - C.P.E. Almería (La bola azul) - Aula de formación distrito centro | 105000 | MANIQUI PEDIATRICO VIAS RESPIRATORIASS/MS/N
1 | 3 | DA | 00776945 | 00776945 | ESFIGMOMANOMETRO DE PARED | RIESTER | BIG BEN ROUND | 220440167 | VEGA DE ACÁ VAC. | Integral | 01 Propiedad del cliente | 2023-11-01 | Plataforma Almeria - Distrito Centro - Almería - CS Vega de Acá | 1900 | ESFIGMOMANOMETRO DE PAREDRIESTERBIG BEN ROUND220440167
1 | 3 | DA | 00776946 | 00776946 | RETINOGRAFO | TOPCON | TRC-MW400 | 990518 | VEGA DE ACÁ RET. | Integral | 01 Propiedad del cliente | 2023-12-01 | Plataforma Almeria - Distrito Centro - Almería - CS Vega de Acá | 450000 | RETINOGRAFOTOPCONTRC-MW400990518
1 | 3 | DA | 00776947 | 00776947 | ESFIGMOMANOMETRO DE PARED | RIESTER | BIG BEN ROUND | 220440168 | VEGA DE ACÁ C5 MED. | Integral | 01 Propiedad del cliente | 2023-11-01 | Plataforma Almeria - Distrito Centro - Almería - CS Vega de Acá | 1900 | ESFIGMOMANOMETRO DE PAREDRIESTERBIG BEN ROUND220440168
1 | 3 | DA | 00776948 | 00776948 | DOPPLER VASCULAR | BISTOS | BT-200V | CAN90182 | VEGA DE ACÁ C7 ENF. | Integral | 01 Propiedad del cliente | 2024-02-01 | Plataforma Almeria - Distrito Centro - Almería - CS Vega de Acá | 150000 | DOPPLER VASCULARBISTOSBT-200VCAN90182
1 | 3 | DA | 00777858 | 00777858 | VIDEOLARINGOSCOPIO | COVIDIEN | MACGRATH MC | 156669 | URGENCIAS BOLA AZUL | Integral | 01 Propiedad del cliente | 2023-11-20 | Plataforma Almeria - Distrito Centro - C.P.E. Almería (La bola azul) - Urgencias | 277500 | VIDEOLARINGOSCOPIOCOVIDIENMACGRATH MC156669
1 | 3 | DA | 00777863 | 00777863 | VIDEOLARINGOSCOPIO | COVIDIEN | MACGRATH MC | 156671 | URGENCIAS BOLA AZUL | Integral | 01 Propiedad del cliente | 2023-11-20 | Plataforma Almeria - Distrito Centro - C.P.E. Almería (La bola azul) - Urgencias | 277500 | VIDEOLARINGOSCOPIOCOVIDIENMACGRATH MC156671
1 | 3 | DA | 00777864 | 00777864 | VIDEOLARINGOSCOPIO | COVIDIEN | MACGRATH MC | 156670 | URGENCIAS BOLA AZUL | Integral | 01 Propiedad del cliente | 2023-11-20 | Plataforma Almeria - Distrito Centro - C.P.E. Almería (La bola azul) - Urgencias | 277500 | VIDEOLARINGOSCOPIOCOVIDIENMACGRATH MC156670
1 | 3 | DA | 00778640 | 00778640 | BASCULA ADULTO | Sin especificar | SIN MODELO |  | EL ALQUIAN | Integral | 01 Propiedad del cliente | 2023-11-28 | Plataforma Almeria - Distrito Centro - La Cañada - El Alquián | 43500 | BASCULA ADULTOSin especificarSIN MODELO
1 | 3 | DA | 00778853 | 00778853 | AUTOCLAVE | ICANCLAVE | STE-23-D | A33686B23D2E13111L | C.S NIJAR | Integral | 01 Propiedad del cliente | 2023-11-29 | Plataforma Almeria - Distrito Centro - Níjar - CS Níjar | 125000 | AUTOCLAVEICANCLAVESTE-23-DA33686B23D2E13111L
1 | 3 | DA | 00779158 | DC-1168 | ASPIRADOR | MORETTI | ASPIMED 2.3 | 3150 | CASA DEL MAR URG | Integral | 01 Propiedad del cliente |  | Plataforma Almeria - Distrito Centro - Almería - CS Casa del Mar Almería | 10500 | ASPIRADORMORETTIASPIMED 2.33150
1 | 3 | DA | 00779172 | DC-0263 | DESFIBRILADOR SEMIAUTOMATICO | CARDIAC SCIENCE | POWER HEART AED G3 PRO | 4226069 | CASA DEL MAR URG | Integral | 01 Propiedad del cliente | 2009-01-01 | Plataforma Almeria - Distrito Centro - Almería - CS Casa del Mar Almería | 95000 | DESFIBRILADOR SEMIAUTOMATICOCARDIAC SCIENCEPOWER HEART AED G3 PRO4226069
1 | 3 | DA | 00781300 | 00781300 | RX MAMOGRAFO | HOLOGIC | 3DIMENSIONS | GAN160104409 | BOLA AZUL SALA RX MAMOGRAFO | Gestión / Primera Intervención | 01 Propiedad del cliente | 2023-12-14 | Plataforma Almeria - Distrito Centro - C.P.E. Almería (La bola azul) - CS Bola Azul | 150000 | RX MAMOGRAFOHOLOGIC3DIMENSIONSGAN160104409
1 | 3 | DA | 00782737 | 00782737 | RX CONVENCIONAL DIGITAL | SIEMENS | MULTIX IMPACT VA2 | 32659 | ALHAMA DE ALMERIA | Gestión / Primera Intervención | 01 Propiedad del cliente | 2023-11-23 | Plataforma Almeria - Distrito Centro - Alto Andarax - CS Alhama de Almería | 18750 | RX CONVENCIONAL DIGITALSIEMENSMULTIX IMPACT VA232659
1 | 3 | DA | 00782739 | 00782739 | RX CONVENCIONAL DIGITAL | SIEMENS | MULTIX IMPACT VA2 | 32552 | CS NIJAR | Gestión / Primera Intervención | 01 Propiedad del cliente | 2023-12-18 | Plataforma Almeria - Distrito Centro - Níjar - CS Níjar | 18750 | RX CONVENCIONAL DIGITALSIEMENSMULTIX IMPACT VA232552
1 | 3 | DA | 00782745 | 00782745 | RX CONVENCIONAL DIGITAL | SIEMENS | MULTIX IMPACT VA2 | 32553 | CS ABLA | Gestión / Primera Intervención | 01 Propiedad del cliente | 2023-12-18 | Plataforma Almeria - Distrito Centro - Rio Nacimiento - CS Abla | 18750 | RX CONVENCIONAL DIGITALSIEMENSMULTIX IMPACT VA232553
1 | 3 | DA | 00782906 | 00782906 | ELECTROCARDIOGRAFO (TABLET) | MESI | MTABLET | 0214-J39S+0721-J38B | DISTRITO CENTRO | Integral | 01 Propiedad del cliente | 2023-12-12 | Plataforma Almeria - Distrito Centro - Equipos préstamo - Distrito Centro | 57500 | ELECTROCARDIOGRAFO (TABLET)MESIMTABLET0214-J39S+0721-J38B
1 | 3 | DA | 00782908 | 00782908 | MODULO ECG | MESI | ECGMD | 0512-J0ZH | DISTRITO CENTRO | Integral | 01 Propiedad del cliente | 2023-12-20 | Plataforma Almeria - Distrito Centro - Equipos préstamo - Distrito Centro | 60000 | MODULO ECGMESIECGMD0512-J0ZH
1 | 3 | DA | 00782927 | 00782927 | ELECTROCARDIOGRAFO (TABLET) | MESI | MTABLET | 0214-J39T+0721-J38C | DISTRITO CENTRO | Integral | 01 Propiedad del cliente | 2023-12-12 | Plataforma Almeria - Distrito Centro - Equipos préstamo - Distrito Centro | 57500 | ELECTROCARDIOGRAFO (TABLET)MESIMTABLET0214-J39T+0721-J38C
1 | 3 | DA | 00782929 | 00782929 | ELECTROCARDIOGRAFO (TABLET) | MESI | MTABLET | 0214-J39R+0721-J38D | DISTRITO CENTRO | Integral | 01 Propiedad del cliente | 2023-12-12 | Plataforma Almeria - Distrito Centro - Equipos préstamo - Distrito Centro | 57500 | ELECTROCARDIOGRAFO (TABLET)MESIMTABLET0214-J39R+0721-J38D
1 | 3 | DA | 00782930 | 00782930 | ELECTROCARDIOGRAFO (TABLET) | MESI | MTABLET | 0214-J39U+0721-J38E | DISTRITO CENTRO | Integral | 01 Propiedad del cliente | 2023-12-12 | Plataforma Almeria - Distrito Centro - Equipos préstamo - Distrito Centro | 57500 | ELECTROCARDIOGRAFO (TABLET)MESIMTABLET0214-J39U+0721-J38E
1 | 3 | DA | 00782932 | 00782932 | ELECTROCARDIOGRAFO (TABLET) | MESI | MTABLET | 0214-J39V+0721-J38F | DISTRITO CENTRO | Integral | 01 Propiedad del cliente | 2023-12-12 | Plataforma Almeria - Distrito Centro - Equipos préstamo - Distrito Centro | 57500 | ELECTROCARDIOGRAFO (TABLET)MESIMTABLET0214-J39V+0721-J38F
1 | 3 | DA | 00782933 | 00782933 | ELECTROCARDIOGRAFO (TABLET) | MESI | MTABLET | 0214-J390+0721-J38G | DISTRITO CENTRO | Integral | 01 Propiedad del cliente | 2023-12-12 | Plataforma Almeria - Distrito Centro - Equipos préstamo - Distrito Centro | 57500 | ELECTROCARDIOGRAFO (TABLET)MESIMTABLET0214-J390+0721-J38G
1 | 3 | DA | 00782935 | 00782935 | ELECTROCARDIOGRAFO (TABLET) | MESI | MTABLET | 0214-J391+0721-J38H | DISTRITO CENTRO | Integral | 01 Propiedad del cliente | 2023-12-12 | Plataforma Almeria - Distrito Centro - Equipos préstamo - Distrito Centro | 57500 | ELECTROCARDIOGRAFO (TABLET)MESIMTABLET0214-J391+0721-J38H
1 | 3 | DA | 00782936 | 00782936 | ELECTROCARDIOGRAFO (TABLET) | MESI | MTABLET | 0214-J392+0721-J38I | DISTRITO CENTRO | Integral | 01 Propiedad del cliente | 2023-12-12 | Plataforma Almeria - Distrito Centro - Equipos préstamo - Distrito Centro | 57500 | ELECTROCARDIOGRAFO (TABLET)MESIMTABLET0214-J392+0721-J38I
1 | 3 | DA | 00782993 | 00782993 | MODULO ECG | MESI | ECGMD | 0512-J0ZI | DISTRITO CENTRO | Integral | 01 Propiedad del cliente | 2023-12-20 | Plataforma Almeria - Distrito Centro - Equipos préstamo - Distrito Centro | 60000 | MODULO ECGMESIECGMD0512-J0ZI
1 | 3 | DA | 00782994 | 00782994 | MODULO ECG | MESI | ECGMD | 0512-J0VA | DISTRITO CENTRO | Integral | 01 Propiedad del cliente | 2023-12-20 | Plataforma Almeria - Distrito Centro - Equipos préstamo - Distrito Centro | 60000 | MODULO ECGMESIECGMD0512-J0VA
1 | 3 | DA | 00782995 | 00782995 | MODULO ECG | MESI | ECGMD | 0512-J0VB | DISTRITO CENTRO | Integral | 01 Propiedad del cliente | 2023-12-20 | Plataforma Almeria - Distrito Centro - Equipos préstamo - Distrito Centro | 60000 | MODULO ECGMESIECGMD0512-J0VB
1 | 3 | DA | 00782996 | 00782996 | MODULO ECG | MESI | ECGMD | 0512-J0VC | DISTRITO CENTRO | Integral | 01 Propiedad del cliente | 2023-12-20 | Plataforma Almeria - Distrito Centro - Equipos préstamo - Distrito Centro | 60000 | MODULO ECGMESIECGMD0512-J0VC
1 | 3 | DA | 00782998 | 00782998 | MODULO ECG | MESI | ECGMD | 0512-J0VD | DISTRITO CENTRO | Integral | 01 Propiedad del cliente | 2023-12-20 | Plataforma Almeria - Distrito Centro - Equipos préstamo - Distrito Centro | 60000 | MODULO ECGMESIECGMD0512-J0VD
1 | 3 | DA | 00782999 | 00782999 | MODULO ECG | MESI | ECGMD | 0512-J0VE | DISTRITO CENTRO | Integral | 01 Propiedad del cliente | 2023-12-20 | Plataforma Almeria - Distrito Centro - Equipos préstamo - Distrito Centro | 60000 | MODULO ECGMESIECGMD0512-J0VE
1 | 3 | DA | 00783000 | 00783000 | MODULO ECG | MESI | ECGMD | 0512-J0VG | DISTRITO CENTRO | Integral | 01 Propiedad del cliente | 2023-12-20 | Plataforma Almeria - Distrito Centro - Equipos préstamo - Distrito Centro | 60000 | MODULO ECGMESIECGMD0512-J0VG
1 | 3 | DA | 00783004 | 00783004 | RETINOGRAFO | TOPCON | TRC-NW 400 | 990674 | C.S. MEDITERRANEO | Gestión / Primera Intervención | 01 Propiedad del cliente | 2023-12-20 | Plataforma Almeria - Distrito Centro - Almería - CS Mediterráneo Torrecárdenas | 45000 | RETINOGRAFOTOPCONTRC-NW 400990674
1 | 3 | DA | 00783005 | 00783005 | RETINOGRAFO | TOPCON | TRC-NW 400 | 990679 | C.S. CASA DEL MAR | Gestión / Primera Intervención | 01 Propiedad del cliente | 2023-12-20 | Plataforma Almeria - Distrito Centro - Almería - CS Casa del Mar Almería | 45000 | RETINOGRAFOTOPCONTRC-NW 400990679
1 | 3 | DA | 00783006 | 00783006 | RETINOGRAFO | TOPCON | TRC-NW 400 | 990370 | CARBONERAS C1 RET | Gestión / Primera Intervención | 01 Propiedad del cliente | 2023-12-20 | Plataforma Almeria - Distrito Centro - Carboneras - CS Carboneras El Lometico | 45000 | RETINOGRAFOTOPCONTRC-NW 400990370
1 | 3 | DA | 00783007 | 00783007 | RETINOGRAFO | TOPCON | TRC-NW 400 | 990401 | C.S. NIJAR | Gestión / Primera Intervención | 01 Propiedad del cliente | 2023-12-20 | Plataforma Almeria - Distrito Centro - Níjar - CS Níjar | 45000 | RETINOGRAFOTOPCONTRC-NW 400990401
1 | 3 | DA | 00783010 | 00783010 | RETINOGRAFO | TOPCON | TRC-NW 400 | 990708 | C.S. OLIVEROS | Gestión / Primera Intervención | 01 Propiedad del cliente | 2023-12-20 | Plataforma Almeria - Distrito Centro - Almería - CS Oliveros | 45000 | RETINOGRAFOTOPCONTRC-NW 400990708
1 | 3 | DA | 00783013 | 00783013 | RETINOGRAFO | TOPCON | TRC-NW 400 | 990544 | C.S. PLAZA DE TOROS | Gestión / Primera Intervención | 01 Propiedad del cliente | 2023-12-20 | Plataforma Almeria - Distrito Centro - Almería - CS Plaza de Toros | 45000 | RETINOGRAFOTOPCONTRC-NW 400990544
1 | 3 | DA | 00783014 | 00783014 | RETINOGRAFO | TOPCON | TRC-NW 400 | 990547 | C.S. VIRGEN DEL MAR | Gestión / Primera Intervención | 01 Propiedad del cliente | 2023-12-20 | Plataforma Almeria - Distrito Centro - Almería - CS Virgen del Mar | 45000 | RETINOGRAFOTOPCONTRC-NW 400990547
1 | 3 | DA | 00784407 | 00784407 | ONDA CORTA | GYMNA | THERMO 500+ | 2301486 | CARBONERAS REH | Integral | 01 Propiedad del cliente | 2024-01-09 | Plataforma Almeria - Distrito Centro - Carboneras - CS Carboneras El Lometico | 90000 | ONDA CORTAGYMNATHERMO 500+2301486
1 | 3 | DA | 00784408 | 00784408 | NEBULIZADOR | CAMI | CLINEB | 9460 | VEGA DE ACA. ALMACEN -1 | Integral | 01 Propiedad del cliente | 2023-12-12 | Plataforma Almeria - Distrito Centro - Almería - CS Vega de Acá | 325000 | NEBULIZADORCAMICLINEB9460
1 | 3 | DA | 00784409 | 00784409 | BASCULA PEDIATRICA | ADE MEDICAL | M112600U | 54894-1033228-00291 | ALHAMA | Integral | 01 Propiedad del cliente | 2024-01-12 | Plataforma Almeria - Distrito Centro - Alto Andarax - CS Alhama de Almería | 47500 | BASCULA PEDIATRICAADE MEDICALM112600U54894-1033228-00291
1 | 3 | DA | 00784414 | 00784414 | MONITOR CONSTANTES VITALES | COMEN | C80 | K8231126018 | PLAZA DE TOROS | Integral | 01 Propiedad del cliente | 2024-02-01 | Plataforma Almeria - Distrito Centro - Almería - CS Plaza de Toros | 180000 | MONITOR CONSTANTES VITALESCOMENC80K8231126018
1 | 3 | DA | 00784415 | 00784415 | SONDA CONVEX | ESAOTE | AC2541 | 240400150A | ECOGRAFO 00829962 | Integral | 01 Propiedad del cliente | 2024-05-21 | Plataforma Almeria - Distrito Centro - Almería - Puche | 75000 | SONDA CONVEXESAOTEAC2541240400150A
1 | 3 | DA | 00784416 | 00784416 | SONDA LINEAL | ESAOTE | L 4-15 | 240100105C | ECOGRAFO 00829962 | Integral | 01 Propiedad del cliente | 2024-05-21 | Plataforma Almeria - Distrito Centro - Almería - Puche | 75000 | SONDA LINEALESAOTEL 4-15240100105C
1 | 3 | DA | 00784417 | 00784417 | MONITOR CONSTANTES VITALES | COMEN | NC5 | N4231122050 | ABLA | Integral | 01 Propiedad del cliente | 2024-01-01 | Plataforma Almeria - Distrito Centro - Rio Nacimiento - CS Abla | 180000 | MONITOR CONSTANTES VITALESCOMENNC5N4231122050
1 | 3 | DA | 00784418 | 00784418 | SONDA ENDO | ESAOTE | SE3133 | 234200271C | ECOGRAFO 00829962 | Integral | 01 Propiedad del cliente | 2024-05-21 | Plataforma Almeria - Distrito Centro - Almería - Puche | 75000 | SONDA ENDOESAOTESE3133234200271C
1 | 3 | DA | 00784422 | 00784422 | BASCULA ADULTO | SECA | 7997021099 | 10000001345452 | ABLA | Integral | 01 Propiedad del cliente | 2024-01-01 | Plataforma Almeria - Distrito Centro - Rio Nacimiento - CS Abla | 43500 | BASCULA ADULTOSECA799702109910000001345452
1 | 3 | DA | 00784424 | 00784424 | MICROONDAS | HELIOS | VARITRON 250-EP | FX1909 | VEGA DE ACA. SALA FISIOTERAPIA | Integral | 01 Propiedad del cliente | 2024-01-12 | Plataforma Almeria - Distrito Centro - Almería - CS Vega de Acá | 90000 | MICROONDASHELIOSVARITRON 250-EPFX1909
1 | 3 | DA | 00784425 | 00784425 | RETINOGRAFO | TOPCON | TRC-NW400 | 989879 | El puche | Gestión / Primera Intervención | 01 Propiedad del cliente | 2024-01-01 | Plataforma Almeria - Distrito Centro - Almería - Puche | 45000 | RETINOGRAFOTOPCONTRC-NW400989879
1 | 3 | DA | 00784427 | 00784427 | MONITOR CONSTANTES VITALES | COMEN | C80 | K8231126008 | GERGAL | Integral | 01 Propiedad del cliente | 2024-01-01 | Plataforma Almeria - Distrito Centro - Rio Nacimiento - Gergal | 180000 | MONITOR CONSTANTES VITALESCOMENC80K8231126008
1 | 3 | DA | 00787134 | 00787134 | ESFIGMOMANOMETRO DE PARED | RIESTER | BIG BEN | 230640293 | Sorbas C. Enfermería Pediatrica | Integral | 01 Propiedad del cliente | 2024-01-10 | Plataforma Almeria - Distrito Centro - Sorbas - CS Sorbas | 1900 | ESFIGMOMANOMETRO DE PAREDRIESTERBIG BEN230640293
1 | 3 | DA | 00787137 | 00787137 | ESFIGMOMANOMETRO DE PARED | RIESTER | BIG BEN | 230640286 | Sorbas C. Enfermería 2 | Integral | 01 Propiedad del cliente | 2024-01-10 | Plataforma Almeria - Distrito Centro - Sorbas - CS Sorbas | 1900 | ESFIGMOMANOMETRO DE PAREDRIESTERBIG BEN230640286
1 | 3 | DA | 00789066 | 00789066 | COOXIMETRO | BEDFONT | NEW PICO | CP744390 | UNIDAD DE TABAQUISMO CPE BOLA AZUL | Integral | 01 Propiedad del cliente | 2024-01-29 | Plataforma Almeria - Distrito Centro - C.P.E. Almería (La bola azul) - CS Bola Azul | 22500 | COOXIMETROBEDFONTNEW PICOCP744390
1 | 3 | DA | 00790779 | 00790779 | COOXIMETRO | BEDFONT | NEW PICO | CP744391 | C.S. MEDITERRANEO | Integral | 01 Propiedad del cliente | 2024-01-29 | Plataforma Almeria - Distrito Centro - Almería - CS Mediterráneo Torrecárdenas | 22500 | COOXIMETROBEDFONTNEW PICOCP744391
1 | 3 | DA | 00790781 | 00790781 | COOXIMETRO | BEDFONT | NEW PICO | CP744393 | ALMERIA CENTRO. C19 | Integral | 01 Propiedad del cliente | 2024-01-29 | Plataforma Almeria - Distrito Centro - Almería - CS Almería Centro | 22500 | COOXIMETROBEDFONTNEW PICOCP744393
1 | 3 | DA | 00790782 | 00790782 | COOXIMETRO | BEDFONT | NEW PICO | CP744401 | C.S. SORBAS | Integral | 01 Propiedad del cliente | 2024-01-29 | Plataforma Almeria - Distrito Centro - Sorbas - CS Sorbas | 22500 | COOXIMETROBEDFONTNEW PICOCP744401
1 | 3 | DA | 00790784 | 00790784 | COOXIMETRO | BEDFONT | NEW PICO | CP744490 | C.S. OLIVEROS | Integral | 01 Propiedad del cliente | 2024-01-29 | Plataforma Almeria - Distrito Centro - Almería - CS Oliveros | 22500 | COOXIMETROBEDFONTNEW PICOCP744490
1 | 3 | DA | 00790785 | 00790785 | COOXIMETRO | BEDFONT | NEW PICO | CP744491 | C.S. NIJAR | Integral | 01 Propiedad del cliente | 2024-01-29 | Plataforma Almeria - Distrito Centro - Níjar - CS Níjar | 22500 | COOXIMETROBEDFONTNEW PICOCP744491
1 | 3 | DA | 00790790 | 00790790 | COOXIMETRO | BEDFONT | NEW PICO | CP744492 | C.S. SAN ISIDRO | Integral | 01 Propiedad del cliente | 2024-01-29 | Plataforma Almeria - Distrito Centro - Níjar - San Isidro | 22500 | COOXIMETROBEDFONTNEW PICOCP744492
1 | 3 | DA | 00790791 | 00790791 | COOXIMETRO | BEDFONT | NEW PICO | CP744493 | C.S. CAMPOHERMOSO | Integral | 01 Propiedad del cliente | 2024-01-29 | Plataforma Almeria - Distrito Centro - Níjar - Campohermoso | 22500 | COOXIMETROBEDFONTNEW PICOCP744493
1 | 3 | DA | 00790792 | 00790792 | COOXIMETRO | BEDFONT | NEW PICO | CP744494 | C.S. PLAZA TOROS | Integral | 01 Propiedad del cliente | 2024-01-29 | Plataforma Almeria - Distrito Centro - Almería - CS Plaza de Toros | 22500 | COOXIMETROBEDFONTNEW PICOCP744494
1 | 3 | DA | 00790809 | 00790809 | COOXIMETRO | BEDFONT | NEW PICO | CP744495 | C.S. NICOLAS SALMERON | Integral | 01 Propiedad del cliente | 2024-01-29 | Plataforma Almeria - Distrito Centro - C.A.R. Nicolás Salmerón - CS Nicolás Salmerón | 22500 | COOXIMETROBEDFONTNEW PICOCP744495
1 | 3 | DA | 00790810 | 00790810 | COOXIMETRO | BEDFONT | NEW PICO | CP744496 | C.S. CASA DEL MAR | Integral | 01 Propiedad del cliente | 2024-01-29 | Plataforma Almeria - Distrito Centro - Almería - CS Casa del Mar Almería | 22500 | COOXIMETROBEDFONTNEW PICOCP744496
1 | 3 | DA | 00790811 | 00790811 | COOXIMETRO | BEDFONT | NEW PICO | CP744497 | C.S. CRUZ DE CARAVACA | Integral | 01 Propiedad del cliente | 2024-01-29 | Plataforma Almeria - Distrito Centro - Almería - CS Cruz de Caravaca | 22500 | COOXIMETROBEDFONTNEW PICOCP744497
1 | 3 | DA | 00790812 | 00790812 | COOXIMETRO | BEDFONT | NEW PICO | CP744498 | CARBONERAS | Integral | 01 Propiedad del cliente | 2024-01-29 | Plataforma Almeria - Distrito Centro - Carboneras - CS Carboneras El Lometico | 22500 | COOXIMETROBEDFONTNEW PICOCP744498
1 | 3 | DA | 00790813 | 00790813 | COOXIMETRO | BEDFONT | NEW PICO | CP744771 | C.S. TABERNAS | Integral | 01 Propiedad del cliente | 2024-01-29 | Plataforma Almeria - Distrito Centro - Tabernas - CS Tabernas | 22500 | COOXIMETROBEDFONTNEW PICOCP744771
1 | 3 | DA | 00790814 | 00790814 | COOXIMETRO | BEDFONT | NEW PICO | CP744772 | C.S. PUCHE | Integral | 01 Propiedad del cliente | 2024-01-29 | Plataforma Almeria - Distrito Centro - Almería - Puche | 22500 | COOXIMETROBEDFONTNEW PICOCP744772
1 | 3 | DA | 00790816 | 00790816 | COOXIMETRO | BEDFONT | NEW PICO | CP744773 | C.S. BENAHADUX | Integral | 01 Propiedad del cliente | 2024-01-29 | Plataforma Almeria - Distrito Centro - Bajo Andarax - CS Benahadux | 22500 | COOXIMETROBEDFONTNEW PICOCP744773
1 | 3 | DA | 00790817 | 00790817 | COOXIMETRO | BEDFONT | NEW PICO | CP744774 | C.S. ABLA | Integral | 01 Propiedad del cliente | 2024-01-29 | Plataforma Almeria - Distrito Centro - Rio Nacimiento - CS Abla | 22500 | COOXIMETROBEDFONTNEW PICOCP744774
1 | 3 | DA | 00790818 | 00790818 | COOXIMETRO | BEDFONT | NEW PICO | CP744775 | C.S. NUEVA ANDALUCIA | Integral | 01 Propiedad del cliente | 2024-01-29 | Plataforma Almeria - Distrito Centro - Almería - CS Nueva Andalucía | 22500 | COOXIMETROBEDFONTNEW PICOCP744775
1 | 3 | DA | 00790819 | 00790819 | COOXIMETRO | BEDFONT | NEW PICO | CP744776 | C.S. VIRGEN DEL MAR | Integral | 01 Propiedad del cliente | 2024-01-29 | Plataforma Almeria - Distrito Centro - Almería - CS Virgen del Mar | 22500 | COOXIMETROBEDFONTNEW PICOCP744776
1 | 3 | DA | 00790820 | 00790820 | COOXIMETRO | BEDFONT | NEW PICO | CP744777 | C.S. CIUDAD JARDIN | Integral | 01 Propiedad del cliente | 2024-01-29 | Plataforma Almeria - Distrito Centro - Almería - CS Ciudad Jardín | 22500 | COOXIMETROBEDFONTNEW PICOCP744777
1 | 3 | DA | 00790821 | 00790821 | COOXIMETRO | BEDFONT | NEW PICO | CP744778 | VEGA DE ACA | Integral | 01 Propiedad del cliente | 2024-01-29 | Plataforma Almeria - Distrito Centro - Almería - CS Vega de Acá | 22500 | COOXIMETROBEDFONTNEW PICOCP744778
1 | 3 | DA | 00790823 | 00790823 | COOXIMETRO | BEDFONT | NEW PICO | CP744779 | ALBORAN | Integral | 01 Propiedad del cliente | 2024-01-29 | Plataforma Almeria - Distrito Centro - Almería - CS Alborán | 22500 | COOXIMETROBEDFONTNEW PICOCP744779
1 | 3 | DA | 00790828 | 00790828 | COOXIMETRO | BEDFONT | NEW PICO | CP744780 | ALHAMA DE ALMERÍA | Integral | 01 Propiedad del cliente | 2024-01-29 | Plataforma Almeria - Distrito Centro - Alto Andarax - CS Alhama de Almería | 22500 | COOXIMETROBEDFONTNEW PICOCP744780
1 | 3 | DA | 00790829 | 00790829 | COOXIMETRO | BEDFONT | NEW PICO | CP744781 | C.S. CAÑADA | Integral | 01 Propiedad del cliente | 2024-01-29 | Plataforma Almeria - Distrito Centro - La Cañada - CS La Cañada | 22500 | COOXIMETROBEDFONTNEW PICOCP744781
1 | 3 | DA | 00790830 | 00790830 | COOXIMETRO | BEDFONT | NEW PICO | CP744782 | C.S. RETAMAR | Integral | 01 Propiedad del cliente | 2024-01-29 | Plataforma Almeria - Distrito Centro - La Cañada - Retamar | 22500 | COOXIMETROBEDFONTNEW PICOCP744782
1 | 3 | DA | 00790831 | 00790831 | COOXIMETRO | BEDFONT | NEW PICO | CP744783 | C.S. HUERCAL ALMERÓA | Integral | 01 Propiedad del cliente | 2024-01-29 | Plataforma Almeria - Distrito Centro - Bajo Andarax - Huércal | 22500 | COOXIMETROBEDFONTNEW PICOCP744783
1 | 3 | DA | 00797697 | 00797697 | BASCULA ADULTO | SECA | 7997021099 | 10000001345346 | CARBONERAS URG | Integral | 01 Propiedad del cliente | 2024-03-04 | Plataforma Almeria - Distrito Centro - Carboneras - CS Carboneras El Lometico | 43500 | BASCULA ADULTOSECA799702109910000001345346
1 | 3 | DA | 00797698 | 00797698 | MONITOR CONSTANTES VITALES | COMEN | NC5 | N4231122054 | CARBONERAS URG | Integral | 01 Propiedad del cliente | 2024-02-01 | Plataforma Almeria - Distrito Centro - Carboneras - CS Carboneras El Lometico | 180000 | MONITOR CONSTANTES VITALESCOMENNC5N4231122054
1 | 3 | DA | 00797699 | 00797699 | TERMOMETRO TIMPANICO | COMEN | IRT 10 | TC231123041 | CARBONERAS URG (MONITOR 00797698) | Integral | 01 Propiedad del cliente | 2024-02-01 | Plataforma Almeria - Distrito Centro - Carboneras - CS Carboneras El Lometico | 3000 | TERMOMETRO TIMPANICOCOMENIRT 10TC231123041
1 | 3 | DA | 00797700 | 00797700 | BASCULA PEDIATRICA | ADE MEDICAL | M112600 | 54893-1032560-00625 | CARBONERAS C4 PED | Integral | 01 Propiedad del cliente | 2023-01-01 | Plataforma Almeria - Distrito Centro - Carboneras - CS Carboneras El Lometico | 47500 | BASCULA PEDIATRICAADE MEDICALM11260054893-1032560-00625
1 | 3 | DA | 00797701 | 00797701 | MONITOR CONSTANTES VITALES | COMEN | NC5 | N4231122041 | CARBONERAS C1 RET | Integral | 01 Propiedad del cliente | 2024-01-01 | Plataforma Almeria - Distrito Centro - Carboneras - CS Carboneras El Lometico | 180000 | MONITOR CONSTANTES VITALESCOMENNC5N4231122041
1 | 3 | DA | 00797702 | 00797702 | TERMOMETRO TIMPANICO | COMEN | IRT 10 | TC231123002 | CARBONERAS C1 RET (MONITOR 00797702) | Integral | 01 Propiedad del cliente | 2024-02-01 | Plataforma Almeria - Distrito Centro - Carboneras - CS Carboneras El Lometico | 3000 | TERMOMETRO TIMPANICOCOMENIRT 10TC231123002
1 | 3 | DA | 00797703 | 00797703 | MICROONDAS | HELIOS | VARITRON 250-EP | FX2017 | CARBONERAS REH | Integral | 01 Propiedad del cliente | 2024-02-20 | Plataforma Almeria - Distrito Centro - Carboneras - CS Carboneras El Lometico | 90000 | MICROONDASHELIOSVARITRON 250-EPFX2017
1 | 3 | DA | 00797704 | 00797704 | BASCULA ADULTO | ASIMED | BARYS ELECTRA | 504-B842 | CARBONERAS C6 ENF | Integral | 01 Propiedad del cliente | 2023-01-01 | Plataforma Almeria - Distrito Centro - Carboneras - CS Carboneras El Lometico | 43500 | BASCULA ADULTOASIMEDBARYS ELECTRA504-B842
1 | 3 | DA | 00797705 | 00797705 | BASCULA ADULTO | SECA | 7997021099 | 10000001345340 | CARBONERAS C7 MED | Integral | 01 Propiedad del cliente | 2024-01-01 | Plataforma Almeria - Distrito Centro - Carboneras - CS Carboneras El Lometico | 43500 | BASCULA ADULTOSECA799702109910000001345340
1 | 3 | DA | 00797706 | 00797706 | BASCULA ADULTO | SECA | 70447021098 | 10000001392097 | ALMERIA CENTRO. C12 | Integral | 01 Propiedad del cliente | 2024-05-03 | Plataforma Almeria - Distrito Centro - Almería - CS Almería Centro | 43500 | BASCULA ADULTOSECA7044702109810000001392097
1 | 3 | DA | 00797707 | 00797707 | MONITOR CONSTANTES VITALES | COMEN | C80 | K8231126019 | ALMERIA CENTRO. C. ODONTO | Integral | 01 Propiedad del cliente | 2024-05-03 | Plataforma Almeria - Distrito Centro - Almería - CS Almería Centro | 180000 | MONITOR CONSTANTES VITALESCOMENC80K8231126019
1 | 3 | DA | 00797708 | 00797708 | RETINOGRAFO | TOPCON | TRC-NW400 | 990673 | ALMERIA CENTRO. RETINOGRAFÍAS | Integral | 01 Propiedad del cliente | 2024-04-22 | Plataforma Almeria - Distrito Centro - Almería - CS Almería Centro | 450000 | RETINOGRAFOTOPCONTRC-NW400990673
1 | 3 | DA | 00797709 | 00797709 | NEBULIZADOR | CAMI | FLO-CLINEB | 8864 | ALBORAN. AMACEN | Integral | 01 Propiedad del cliente | 2024-04-19 | Plataforma Almeria - Distrito Centro - Almería - CS Alborán | 325000 | NEBULIZADORCAMIFLO-CLINEB8864
1 | 3 | DA | 00797710 | 00797710 | ECOGRAFO | ESAOTE | MYLAB X5 | 440654 | ALMERIA CENTRO. C14 | Integral | 01 Propiedad del cliente | 2024-04-11 | Plataforma Almeria - Distrito Centro - Almería - CS Almería Centro | 425000 | ECOGRAFOESAOTEMYLAB X5440654
1 | 3 | DA | 00797711 | 00797711 | SONDA ECOGRAFO CONVEX 00797710 | ESAOTE | AP2541 | 240401096A | ALMERIA CENTRO. C14 | Integral | 01 Propiedad del cliente | 2024-04-11 | Plataforma Almeria - Distrito Centro - Almería - CS Almería Centro | 75000 | SONDA ECOGRAFO CONVEX 00797710ESAOTEAP2541240401096A
1 | 3 | DA | 00797712 | 00797712 | SONDA LINEAL ECOGRAFO 00797710 | ESAOTE | L4-15 | 240100098C | ALMERIA CENTRO. C14 | Integral | 01 Propiedad del cliente | 2024-04-22 | Plataforma Almeria - Distrito Centro - Almería - CS Almería Centro | 75000 | SONDA LINEAL ECOGRAFO 00797710ESAOTEL4-15240100098C
1 | 3 | DA | 00797713 | 00797713 | SONDA LINEAL ECOGRAFO 00797710 | ESAOTE | S-2133 | 234000144C | ALMERIA CENTRO. C14 | Integral | 01 Propiedad del cliente | 2024-04-22 | Plataforma Almeria - Distrito Centro - Almería - CS Almería Centro | 75000 | SONDA LINEAL ECOGRAFO 00797710ESAOTES-2133234000144C
1 | 3 | DA | 00817872 | 00817872 | ELECTROCARDIOGRAFO | COMEN | H12 | H2231204001 | ALHAMA DE ALMERIA | Integral | 01 Propiedad del cliente | 2024-03-15 | Plataforma Almeria - Distrito Centro - Alto Andarax - CS Alhama de Almería | 57500 | ELECTROCARDIOGRAFOCOMENH12H2231204001
1 | 3 | DA | 00818518 | 00818518 | ELECTROCARDIOGRAFO | COMEN | H12 | H2231204002 | NAVE DISTRITO CENTRO | Integral | 01 Propiedad del cliente | 2024-03-19 | Plataforma Almeria - Distrito Centro - Almería - CS Almería Centro | 57500 | ELECTROCARDIOGRAFOCOMENH12H2231204002
1 | 3 | DA | 00820506 | 00820506 | ELECTROCARDIOGRAFO | COMEN | H12 | h2231222006 | NAVE DISTRITO CENTRO | Integral | 01 Propiedad del cliente | 2024-03-22 | Plataforma Almeria - Distrito Centro - Equipos préstamo - Distrito Centro | 57500 | ELECTROCARDIOGRAFOCOMENH12h2231222006
1 | 3 | DA | 00820519 | 00820519 | ELECTROCARDIOGRAFO | COMEN | H12 | h2231222002 | NAVE DISTRITO CENTRO | Integral | 01 Propiedad del cliente | 2024-03-22 | Plataforma Almeria - Distrito Centro - Equipos préstamo - Distrito Centro | 57500 | ELECTROCARDIOGRAFOCOMENH12h2231222002
1 | 3 | DA | 00820536 | 00820536 | ELECTROCARDIOGRAFO | COMEN | H12 | h2231222003 | NAVE DISTRITO CENTRO | Integral | 01 Propiedad del cliente | 2024-03-22 | Plataforma Almeria - Distrito Centro - Equipos préstamo - Distrito Centro | 57500 | ELECTROCARDIOGRAFOCOMENH12h2231222003
1 | 3 | DA | 00820551 | 00820551 | ELECTROCARDIOGRAFO | COMEN | H12 | h2231222005 | NAVE DISTRITO CENTRO | Integral | 01 Propiedad del cliente | 2024-03-22 | Plataforma Almeria - Distrito Centro - Equipos préstamo - Distrito Centro | 57500 | ELECTROCARDIOGRAFOCOMENH12h2231222005
1 | 3 | DA | 00820556 | 00820556 | ELECTROCARDIOGRAFO | COMEN | H12 | h2231222004 | NAVE DISTRITO CENTRO | Integral | 01 Propiedad del cliente | 2024-03-22 | Plataforma Almeria - Distrito Centro - Equipos préstamo - Distrito Centro | 57500 | ELECTROCARDIOGRAFOCOMENH12h2231222004
1 | 3 | DA | 00820563 | 00820563 | ELECTROCARDIOGRAFO | Sin especificar | H12 | h2231204005 | NAVE DISTRITO CENTRO | Integral | 01 Propiedad del cliente | 2024-03-22 | Plataforma Almeria - Distrito Centro - Equipos préstamo - Distrito Centro | 57500 | ELECTROCARDIOGRAFOSin especificarH12h2231204005
1 | 3 | DA | 00820569 | 00820569 | ELECTROCARDIOGRAFO | COMEN | H12 | h2231204003 | NAVE DISTRITO CENTRO | Integral | 01 Propiedad del cliente | 2024-03-22 | Plataforma Almeria - Distrito Centro - Equipos préstamo - Distrito Centro | 57500 | ELECTROCARDIOGRAFOCOMENH12h2231204003
1 | 3 | DA | 00820571 | 00820571 | ELECTROCARDIOGRAFO | COMEN | H12 | H2231204004 | C.S. HUERCAL DE ALMERIA | Integral | 01 Propiedad del cliente | 2024-03-22 | Plataforma Almeria - Distrito Centro - Bajo Andarax - Huércal | 57500 | ELECTROCARDIOGRAFOCOMENH12H2231204004
1 | 3 | DA | 00820576 | 00820576 | ELECTROCARDIOGRAFO | COMEN | H12 | h2231222001 | NAVE DISTRITO CENTRO | Integral | 01 Propiedad del cliente | 2024-03-22 | Plataforma Almeria - Distrito Centro - Tabernas - CS Tabernas | 57500 | ELECTROCARDIOGRAFOCOMENH12h2231222001
1 | 3 | DA | 00824545 | 00824545 | ECOGRAFO | ESAOTE | MYLAB X5 | 440642 | ALHAMA DE ALMERIA C16 | Integral | 01 Propiedad del cliente | 2024-05-03 | Plataforma Almeria - Distrito Centro - Alto Andarax - CS Alhama de Almería | 425000 | ECOGRAFOESAOTEMYLAB X5440642
1 | 3 | DA | 00824549 | 00824549 | OTOSCOPIO / OFTALMOSCOPIO | RIESTER | RIFORMER | 122923 | ALHAMA DE ALMERIA C3 ENF | Integral | 01 Propiedad del cliente | 2024-04-19 | Plataforma Almeria - Distrito Centro - Alto Andarax - CS Alhama de Almería | 9000 | OTOSCOPIO / OFTALMOSCOPIORIESTERRIFORMER122923
1 | 3 | DA | 00824552 | 00824552 | BASCULA ADULTO | SECA | 7047021098 | 10000001392123 | ALHAMA DE ALMERIA C11 ACOGIDA | Integral | 01 Propiedad del cliente | 2024-04-19 | Plataforma Almeria - Distrito Centro - Alto Andarax - CS Alhama de Almería | 43500 | BASCULA ADULTOSECA704702109810000001392123
1 | 3 | DA | 00824557 | 00824557 | SONDA ENDOCAVITARIA | ESAOTE | SE 3133 | 234300342C | ALHAMA DE ALMERIA C16 | Integral | 01 Propiedad del cliente | 2024-02-19 | Plataforma Almeria - Distrito Centro - Alto Andarax - CS Alhama de Almería | 275000 | SONDA ENDOCAVITARIAESAOTESE 3133234300342C
1 | 3 | DA | 00824558 | 00824558 | SONDA LINEAL | ESAOTE | L4-15 | 240100082C | ALHAMA DE ALMERIA C16 | Integral | 01 Propiedad del cliente | 2024-05-03 | Plataforma Almeria - Distrito Centro - Alto Andarax - CS Alhama de Almería | 75000 | SONDA LINEALESAOTEL4-15240100082C
1 | 3 | DA | 00824560 | 00824560 | TERMOMETRO TIMPANICO | COMEN | IRT 10 | TC231123021 | ILLAR | Integral | 01 Propiedad del cliente | 2024-04-17 | Plataforma Almeria - Distrito Centro - Alto Andarax - Illar | 3000 | TERMOMETRO TIMPANICOCOMENIRT 10TC231123021
1 | 3 | DA | 00824562 | 00824562 | SONDA CONVEX | ESAOTE | AC 2541 | 240401093A | ALHAMA DE ALMERIA C16 | Integral | 01 Propiedad del cliente | 2024-05-03 | Plataforma Almeria - Distrito Centro - Alto Andarax - CS Alhama de Almería | 75000 | SONDA CONVEXESAOTEAC 2541240401093A
1 | 3 | DA | 00824565 | 00824565 | RETINOGRAFO | TOPCON | TRC-LW400 | 990439 | ALHAMA DE ALMERIA C12 RETINO | Gestión / Primera Intervención | 01 Propiedad del cliente | 2024-04-19 | Plataforma Almeria - Distrito Centro - Alto Andarax - CS Alhama de Almería | 45000 | RETINOGRAFOTOPCONTRC-LW400990439
1 | 3 | DA | 00824566 | 00824566 | ESFIGMOMANOMETRO | RIESTER | BIG BEN | 220744002 | ALHAMA DE ALMERIA. C13 ENF PED. | Integral | 01 Propiedad del cliente | 2024-04-30 | Plataforma Almeria - Distrito Centro - Alto Andarax - CS Alhama de Almería | 1900 | ESFIGMOMANOMETRORIESTERBIG BEN220744002
1 | 3 | DA | 00824567 | 00824567 | MONITOR PNI/SPO2 | Sin especificar | NC5 | N4231122618 | CANJAYAR URG | Integral | 01 Propiedad del cliente | 2024-05-02 | Plataforma Almeria - Distrito Centro - Alto Andarax - Canjayar | 180000 | MONITOR PNI/SPO2Sin especificarNC5N4231122618
1 | 3 | DA | 00824568 | 00824568 | OTOSCOPIO / OFTALMOSCOPIO | RIESTER | RIFORMER | 120051 | ALHAMA C13 ENF. PED. | Integral | 01 Propiedad del cliente | 2024-04-19 | Plataforma Almeria - Distrito Centro - Alto Andarax - CS Alhama de Almería | 9000 | OTOSCOPIO / OFTALMOSCOPIORIESTERRIFORMER120051
1 | 3 | DA | 00824569 | 00824569 | TERMOMETRO TIMPANICO | COMEN | IRT10 | R231123027 | CANJAYAR | Integral | 01 Propiedad del cliente | 2024-05-02 | Plataforma Almeria - Distrito Centro - Alto Andarax - Canjayar | 3000 | TERMOMETRO TIMPANICOCOMENIRT10R231123027
1 | 3 | DA | 00824570 | 00824570 | MONITOR CONSTANTES VITALES | COMEN | NC5 | M4231122026 | ILLAR | Integral | 01 Propiedad del cliente | 2024-04-17 | Plataforma Almeria - Distrito Centro - Alto Andarax - Illar | 180000 | MONITOR CONSTANTES VITALESCOMENNC5M4231122026
1 | 3 | DA | 00824572 | 00824572 | OTOSCOPIO / OFTALMOSCOPIO | RIESTER | RI-FORMER | 113793 | ALHAMA DE ALMERIA URG | Integral | 01 Propiedad del cliente | 2024-05-03 | Plataforma Almeria - Distrito Centro - Almería - CS Almería Centro | 9000 | OTOSCOPIO / OFTALMOSCOPIORIESTERRI-FORMER113793
1 | 3 | DA | 00824582 | 00824582 | BASCULA ADULTO | SECA | 7047021098 | 1-0000001392095 | ALHAMA DE ALMERIA | Integral | 01 Propiedad del cliente | 2024-04-19 | Plataforma Almeria - Distrito Centro - Alto Andarax - CS Alhama de Almería | 43500 | BASCULA ADULTOSECA70470210981-0000001392095
1 | 3 | DA | 00825372 | 00825372 | ELECTROBISTURI | LED SPA | SURTRON 120 | 202309016356L | MEDITERRANEO | Integral | 01 Propiedad del cliente | 2024-05-17 | Plataforma Almeria - Distrito Centro - Almería - CS Mediterráneo Torrecárdenas | 150000 | ELECTROBISTURILED SPASURTRON 120202309016356L
1 | 3 | DA | 00825391 | 00825391 | ELECTROBISTURI | LED SPA | SURTRON 120 | 0277200 | NUEVA ANDALUCIA | Integral | 01 Propiedad del cliente | 2024-04-11 | Plataforma Almeria - Distrito Centro - Almería - CS Nueva Andalucía | 150000 | ELECTROBISTURILED SPASURTRON 1200277200
1 | 3 | DA | 00826133 | 00826133 | MONITOR PNI/SPO2 | COMEN | NC5 | M4231122005 | ALHABIA | Integral | 01 Propiedad del cliente | 2024-04-17 | Plataforma Almeria - Distrito Centro - Alto Andarax - Alhabia | 180000 | MONITOR PNI/SPO2COMENNC5M4231122005
1 | 3 | DA | 00826134 | 00826134 | TERMOMETRO TIMPANICO | COMEN | IRT 10 | TC231123049 | ALHABIA | Integral | 01 Propiedad del cliente | 2024-04-17 | Plataforma Almeria - Distrito Centro - Alto Andarax - Alhabia | 3000 | TERMOMETRO TIMPANICOCOMENIRT 10TC231123049
1 | 3 | DA | 00826135 | 00826135 | MONITOR CONSTANTES VITALES | COMEN | NC5 | N4231122024 | ALBOLUDUY | Integral | 01 Propiedad del cliente | 2024-05-03 | Plataforma Almeria - Distrito Centro - Alto Andarax - Alboloduy | 180000 | MONITOR CONSTANTES VITALESCOMENNC5N4231122024
1 | 3 | DA | 00826136 | 00826136 | TERMOMETRO TIMPANICO | COMEN | IRT10 | TC231123039 | ALBOLUDUY | Integral | 01 Propiedad del cliente | 2024-05-03 | Plataforma Almeria - Distrito Centro - Alto Andarax - Alboloduy | 3000 | TERMOMETRO TIMPANICOCOMENIRT10TC231123039
1 | 3 | DA | 00826137 | 00826137 | TERMOMETRO TIMPANICO | COMEN | IRT 10 | TC231123019 | TERQUE | Integral | 01 Propiedad del cliente | 2024-04-17 | Plataforma Almeria - Distrito Centro - Alto Andarax - Terque | 3000 | TERMOMETRO TIMPANICOCOMENIRT 10TC231123019
1 | 3 | DA | 00826138 | 00826138 | MONITOR PNI/SPO2 | COMEN | NC5 | N4231122034 | TERQUE | Integral | 01 Propiedad del cliente | 2024-04-17 | Plataforma Almeria - Distrito Centro - Alto Andarax - Terque | 180000 | MONITOR PNI/SPO2COMENNC5N4231122034
1 | 3 | DA | 00826139 | 00826139 | ESFIGMOMANOMETRO | RIESTER | BIG BEN | 231141978 | ALBOLUDUY | Integral | 01 Propiedad del cliente | 2024-05-03 | Plataforma Almeria - Distrito Centro - Alto Andarax - Alboloduy | 1900 | ESFIGMOMANOMETRORIESTERBIG BEN231141978
1 | 3 | DA | 00826140 | 00826140 | OTOSCOPIO / OFTALMOSCOPIO | RIESTER | RI-FORMER | 120044 | ALMOCITA | Integral | 01 Propiedad del cliente | 2024-05-02 | Plataforma Almeria - Distrito Centro - Alto Andarax - Almocita | 9000 | OTOSCOPIO / OFTALMOSCOPIORIESTERRI-FORMER120044
1 | 3 | DA | 00826141 | 00826141 | MONITOR PNI/SPO2 | COMEN | IRT 10 | N4231122033 | PADULES | Integral | 01 Propiedad del cliente | 2024-04-30 | Plataforma Almeria - Distrito Centro - Alto Andarax - Padules | 180000 | MONITOR PNI/SPO2COMENIRT 10N4231122033
1 | 3 | DA | 00826142 | 00826142 | TERMOMETRO TIMPANICO | COMEN | IRT 10 | TC23112309 | PADULES | Integral | 01 Propiedad del cliente | 2024-04-30 | Plataforma Almeria - Distrito Centro - Alto Andarax - Padules | 3000 | TERMOMETRO TIMPANICOCOMENIRT 10TC23112309
1 | 3 | DA | 00826143 | 00826143 | MONITOR CONSTANTES VITALES | COMEN | NC5 | N4231122057 | FIÑANA | Integral | 01 Propiedad del cliente | 2024-01-01 | Plataforma Almeria - Distrito Centro - Rio Nacimiento - Fiñana | 180000 | MONITOR CONSTANTES VITALESCOMENNC5N4231122057
1 | 3 | DA | 00826144 | 00826144 | OTOSCOPIO / OFTALMOSCOPIO | RIESTER | RI-FORMER | 120061 | BEIRES | Integral | 01 Propiedad del cliente | 2024-05-02 | Plataforma Almeria - Distrito Centro - Alto Andarax - Beires | 9000 | OTOSCOPIO / OFTALMOSCOPIORIESTERRI-FORMER120061
1 | 3 | DA | 00826145 | 00826145 | ECOGRAFO | ESAOTE | MYLAB X5 | 440646 | FIÑANA | Integral | 01 Propiedad del cliente | 2024-05-13 | Plataforma Almeria - Distrito Centro - Rio Nacimiento - Fiñana | 425000 | ECOGRAFOESAOTEMYLAB X5440646
1 | 3 | DA | 00826146 | 00826146 | SONDA ECOGRAFO (ENDOCAVITARIA) | ESAOTE | SE3133 | 234200267C | ECOGRAFO 00826145 FIÑANA | Integral | 01 Propiedad del cliente | 2024-05-13 | Plataforma Almeria - Distrito Centro - Rio Nacimiento - Fiñana | 275000 | SONDA ECOGRAFO (ENDOCAVITARIA)ESAOTESE3133234200267C
1 | 3 | DA | 00826147 | 00826147 | SONDA ECOGRAFO (LINEAL) | ESAOTE | L4-15 | 240100023C | ECOGRAFO 00826145 FIÑANA | Integral | 01 Propiedad del cliente | 2024-03-01 | Plataforma Almeria - Distrito Centro - Rio Nacimiento - Fiñana | 75000 | SONDA ECOGRAFO (LINEAL)ESAOTEL4-15240100023C
1 | 3 | DA | 00826148 | 00826148 | SONDA ECOGRAFO (CONVEX) | ESAOTE | AC2541 | 240500009A | ECOGRAFO 00826145 FIÑANA | Integral | 01 Propiedad del cliente | 2024-03-01 | Plataforma Almeria - Distrito Centro - Rio Nacimiento - Fiñana | 75000 | SONDA ECOGRAFO (CONVEX)ESAOTEAC2541240500009A
1 | 3 | DA | 00826149 | 00826149 | MONITOR CONSTANTES VITALES | COMEN | C80 | K8231126005 | ABRUCENA | Integral | 01 Propiedad del cliente | 2024-01-01 | Plataforma Almeria - Distrito Centro - Rio Nacimiento - ABRUCENA | 180000 | MONITOR CONSTANTES VITALESCOMENC80K8231126005
1 | 3 | DA | 00826596 | 00826596 | MONITOR CONSTANTES VITALES | COMEN | C80 | K8231126015 | NACIMIENTO | Integral | 01 Propiedad del cliente | 2024-01-01 | Plataforma Almeria - Distrito Centro - Rio Nacimiento - Nacimiento | 180000 | MONITOR CONSTANTES VITALESCOMENC80K8231126015
1 | 3 | DA | 00826696 | 00826696 | ASPIRADOR | APEX MEDICAL CORP | VACPLUS | 077B-05594 | VIATOR URG | Integral | 01 Propiedad del cliente | 2024-04-22 | Plataforma Almeria - Distrito Centro - Bajo Andarax - Viator | 10500 | ASPIRADORAPEX MEDICAL CORPVACPLUS077B-05594
1 | 3 | DA | 00826707 | 00826707 | ASPIRADOR | APEX MEDICAL CORP | VACPLUS | 077B-05606 | LA FUENSANTA C. ENF | Integral | 01 Propiedad del cliente | 2024-04-22 | Plataforma Almeria - Distrito Centro - Bajo Andarax - La Fuensanta | 10500 | ASPIRADORAPEX MEDICAL CORPVACPLUS077B-05606
1 | 3 | DA | 00827149 | 00827149 | ESFIGMOMANOMETRO DE PARED | RIESTER | BIG BEN ROUND | 040417537 | BENAHADUX ENF. 1 | Integral | 01 Propiedad del cliente | 2024-04-24 | Plataforma Almeria - Distrito Centro - Bajo Andarax - CS Benahadux | 1900 | ESFIGMOMANOMETRO DE PAREDRIESTERBIG BEN ROUND040417537
1 | 3 | DA | 00828716 | 00828716 | BASCULA BEBES | ADE MEDICAL | M112600 | 54893-1034649-00435 | BENAHADUX | Integral | 01 Propiedad del cliente | 2024-05-08 | Plataforma Almeria - Distrito Centro - Bajo Andarax - CS Benahadux | 47500 | BASCULA BEBESADE MEDICALM11260054893-1034649-00435
1 | 3 | DA | 00829948 | 00829948 | ECOGRAFO | ESAOTE | MYLAB X5 | 440640 | NICOLAS SALMERON | Integral | 01 Propiedad del cliente | 2024-03-01 | Plataforma Almeria - Distrito Centro - C.A.R. Nicolás Salmerón - CS Nicolás Salmerón | 425000 | ECOGRAFOESAOTEMYLAB X5440640
1 | 3 | DA | 00829951 | 00829951 | ECOGRAFO | ESAOTE | MYLAB X5 | 440641 | RETAMAR | Integral | 01 Propiedad del cliente | 2024-05-21 | Plataforma Almeria - Distrito Centro - La Cañada - Retamar | 425000 | ECOGRAFOESAOTEMYLAB X5440641
1 | 3 | DA | 00829952 | 00829952 | ECOGRAFO | ESAOTE | MYLAB X5 | 440643 | CARBONERAS | Integral | 01 Propiedad del cliente | 2024-03-01 | Plataforma Almeria - Distrito Centro - Carboneras - CS Carboneras El Lometico | 425000 | ECOGRAFOESAOTEMYLAB X5440643
1 | 3 | DA | 00829953 | 00829953 | ECOGRAFO | ESAOTE | MYLAB X5 | 440644 | SORBAS | Integral | 01 Propiedad del cliente | 2024-03-01 | Plataforma Almeria - Distrito Centro - Sorbas - CS Sorbas | 425000 | ECOGRAFOESAOTEMYLAB X5440644
1 | 3 | DA | 00829955 | 00829955 | ECOGRAFO | ESAOTE | MYLAB X5 | 440645 | TABERNAS | Integral | 01 Propiedad del cliente | 2024-03-01 | Plataforma Almeria - Distrito Centro - Tabernas - CS Tabernas | 425000 | ECOGRAFOESAOTEMYLAB X5440645
1 | 3 | DA | 00829956 | 00829956 | ECOGRAFO | ESAOTE | MYLAB X5 | 440647 | HUERCAL DE ALMERIA | Integral | 01 Propiedad del cliente | 2024-03-01 | Plataforma Almeria - Distrito Centro - Bajo Andarax - Huércal | 425000 | ECOGRAFOESAOTEMYLAB X5440647
1 | 3 | DA | 00829957 | 00829957 | ECOGRAFO | ESAOTE | MYLAB X5 | 440648 | LA CAÑADA | Integral | 01 Propiedad del cliente | 2024-03-01 | Plataforma Almeria - Distrito Centro - La Cañada - CS La Cañada | 425000 | ECOGRAFOESAOTEMYLAB X5440648
1 | 3 | DA | 00829960 | 00829960 | ECOGRAFO | ESAOTE | MYLAB X5 | 440649 | MEDITERRANEO. PLANIFICACIÓN FAMILIAR | Integral | 01 Propiedad del cliente | 2024-03-01 | Plataforma Almeria - Distrito Centro - Almería - CS Mediterráneo Torrecárdenas | 425000 | ECOGRAFOESAOTEMYLAB X5440649
1 | 3 | DA | 00829961 | 00829961 | ECOGRAFO | ESAOTE | MYLAB X5 | 440650 | NIJAR | Integral | 01 Propiedad del cliente | 2024-03-01 | Plataforma Almeria - Distrito Centro - Níjar - CS Níjar | 425000 | ECOGRAFOESAOTEMYLAB X5440650
1 | 3 | DA | 00829962 | 00829962 | ECOGRAFO | ESAOTE | MYLAB X5 | 440651 | PUCHE | Integral | 01 Propiedad del cliente | 2024-03-01 | Plataforma Almeria - Distrito Centro - Almería - Puche | 425000 | ECOGRAFOESAOTEMYLAB X5440651
1 | 3 | DA | 00829963 | 00829963 | ECOGRAFO | ESAOTE | MYLAB X5 | 440652 | CAMPOHERMOSO | Integral | 01 Propiedad del cliente | 2024-03-01 | Plataforma Almeria - Distrito Centro - Níjar - Campohermoso | 425000 | ECOGRAFOESAOTEMYLAB X5440652
1 | 3 | DA | 00829964 | 00829964 | ECOGRAFO | ESAOTE | MYLAB X5 | 440653 | SAN ISIDRO | Integral | 01 Propiedad del cliente | 2024-03-01 | Plataforma Almeria - Distrito Centro - Níjar - San Isidro | 425000 | ECOGRAFOESAOTEMYLAB X5440653
1 | 3 | DA | 00829965 | 00829965 | ECOGRAFO | ESAOTE | MYLAB X5 | 440655 | NUEVA ANDALUCIA | Integral | 01 Propiedad del cliente | 2024-03-01 | Plataforma Almeria - Distrito Centro - Almería - CS Nueva Andalucía | 425000 | ECOGRAFOESAOTEMYLAB X5440655
1 | 3 | DA | 00829966 | 00859966 | ECOGRAFO | ESAOTE | MYLAB X5 | 440656 | CIUDAD JARDIN | Integral | 01 Propiedad del cliente | 2024-03-01 | Plataforma Almeria - Distrito Centro - Almería - CS Ciudad Jardín | 425000 | ECOGRAFOESAOTEMYLAB X5440656
1 | 3 | DA | 00829967 | 00829967 | ECOGRAFO | ESAOTE | MYLAB X5 | 440657 | LOS MOLINOS | Integral | 01 Propiedad del cliente | 2024-03-01 | Plataforma Almeria - Distrito Centro - Almería - Los Molinos | 425000 | ECOGRAFOESAOTEMYLAB X5440657
1 | 3 | DA | 00829968 | 00829968 | ECOGRAFO | ESAOTE | MYLAB X5 | 440658 | BENAHADUX | Integral | 01 Propiedad del cliente | 2024-03-01 | Plataforma Almeria - Distrito Centro - Bajo Andarax - CS Benahadux | 425000 | ECOGRAFOESAOTEMYLAB X5440658
1 | 3 | DA | 00829969 | 00829969 | ECOGRAFO | ESAOTE | MYLAB X5 | 440659 | CANJAYAR | Integral | 01 Propiedad del cliente | 2024-03-01 | Plataforma Almeria - Distrito Centro - Alto Andarax - Canjayar | 425000 | ECOGRAFOESAOTEMYLAB X5440659
1 | 3 | DA | 00829971 | 00829971 | ECOGRAFO | ESAOTE | MYLAB X5 | 440660 | LOS LLANOS DE LA CAÑADA | Integral | 01 Propiedad del cliente | 2024-03-01 | Plataforma Almeria - Distrito Centro - La Cañada - Llanos De La Cañada | 425000 | ECOGRAFOESAOTEMYLAB X5440660
1 | 3 | DA | 00829974 | 00829974 | ECOGRAFO | ESAOTE | MYLAB X5 | 440661 | MEDITERRANEO. SALA EDUCACIÓN | Integral | 01 Propiedad del cliente | 2024-03-01 | Plataforma Almeria - Distrito Centro - Almería - CS Mediterráneo Torrecárdenas | 425000 | ECOGRAFOESAOTEMYLAB X5440661
1 | 3 | DA | 00829984 | 00829984 | ECOGRAFO | ESAOTE | MYLAB X5 | 440662 | PECHINA | Integral | 01 Propiedad del cliente | 2024-03-01 | Plataforma Almeria - Distrito Centro - Bajo Andarax - Pechina | 425000 | ECOGRAFOESAOTEMYLAB X5440662
1 | 3 | DA | 00829988 | 00829988 | ECOGRAFO | ESAOTE | MYLAB X5 | 440663 | VIATOR | Integral | 01 Propiedad del cliente | 2024-03-01 | Plataforma Almeria - Distrito Centro - Bajo Andarax - Viator | 425000 | ECOGRAFOESAOTEMYLAB X5440663
1 | 3 | DA | 00829991 | 00829991 | ECOGRAFO | ESAOTE | MYLAB X5 | 440664 | AULAGO. UNIDAD DOCENTE. | Integral | 01 Propiedad del cliente | 2024-03-01 | Plataforma Almeria - Distrito Centro - Rio Nacimiento - Aulago | 425000 | ECOGRAFOESAOTEMYLAB X5440664
1 | 3 | DA | 00829993 | 00829993 | ECOGRAFO | ESAOTE | MYLAB X5 | 440665 | EL ALQUIAN | Integral | 01 Propiedad del cliente | 2024-03-01 | Plataforma Almeria - Distrito Centro - La Cañada - El Alquián | 425000 | ECOGRAFOESAOTEMYLAB X5440665
1 | 3 | DA | 00830996 | 00830996 | TENSIOMETRO AUTOMATICO | OMRON | M3 CONFORT | 202309016356L | LOS MOLINOS | Integral | 01 Propiedad del cliente | 2024-05-17 | Plataforma Almeria - Distrito Centro - Almería - Los Molinos | 5750 | TENSIOMETRO AUTOMATICOOMRONM3 CONFORT202309016356L
1 | 3 | DA | 00833222 | 00833222 | SONDA | ESAOTE | AC2541 | 240401094A | RETAMAR | Integral | 01 Propiedad del cliente | 2024-02-19 | Plataforma Almeria - Distrito Centro - La Cañada - Retamar | 75000 | SONDAESAOTEAC2541240401094A
1 | 3 | DA | 00833287 | 00833287 | SONDA | ESAOTE | L4-15 | 234900185C | NICOLAS SALMERON | Integral | 01 Propiedad del cliente | 2024-02-19 | Plataforma Almeria - Distrito Centro - C.A.R. Nicolás Salmerón - CS Nicolás Salmerón | 75000 | SONDAESAOTEL4-15234900185C
1 | 3 | DA | 00833292 | 00833292 | SONDA | ESAOTE | L4-15 | 240100025C | RETAMAR | Integral | 01 Propiedad del cliente | 2024-02-19 | Plataforma Almeria - Distrito Centro - La Cañada - Retamar | 75000 | SONDAESAOTEL4-15240100025C
1 | 3 | DA | 00833296 | 00833296 | SONDA LINEAL | ESAOTE | L4-15 | 240100032C | CARBONERAS | Integral | 01 Propiedad del cliente | 2024-02-19 | Plataforma Almeria - Distrito Centro - Carboneras - CS Carboneras El Lometico | 75000 | SONDA LINEALESAOTEL4-15240100032C
1 | 3 | DA | 00833305 | 00833305 | SONDA LINEAL | ESAOTE | L4-15 | 234900171C | SORBAS | Integral | 01 Propiedad del cliente | 2024-02-19 | Plataforma Almeria - Distrito Centro - Sorbas - CS Sorbas | 75000 | SONDA LINEALESAOTEL4-15234900171C
1 | 3 | DA | 00833306 | 00833306 | SONDA LINEAL | ESAOTE | L4-15 | 234900121C | TABERNAS | Integral | 01 Propiedad del cliente | 2024-02-19 | Plataforma Almeria - Distrito Centro - Tabernas - CS Tabernas | 75000 | SONDA LINEALESAOTEL4-15234900121C
1 | 3 | DA | 00833307 | 00833307 | SONDA LINEAL | ESAOTE | L4-15 | 240100079C | HUERCAL DE ALMERIA | Integral | 01 Propiedad del cliente | 2024-02-19 | Plataforma Almeria - Distrito Centro - Bajo Andarax - Huércal | 75000 | SONDA LINEALESAOTEL4-15240100079C
1 | 3 | DA | 00833308 | 00833308 | SONDA LINEAL | ESAOTE | L4-15 | 240100084C | LA CAÑADA | Integral | 01 Propiedad del cliente | 2024-02-19 | Plataforma Almeria - Distrito Centro - La Cañada - CS La Cañada | 75000 | SONDA LINEALESAOTEL4-15240100084C
1 | 3 | DA | 00833309 | 00833309 | SONDA LINEAL | ESAOTE | L4-15 | 240100106C | MEDITERRANEO PLANIFICACIÓN FAMILIAR | Integral | 01 Propiedad del cliente | 2024-02-19 | Plataforma Almeria - Distrito Centro - Almería - CS Mediterráneo Torrecárdenas | 75000 | SONDA LINEALESAOTEL4-15240100106C
1 | 3 | DA | 00833310 | 00833310 | SONDA LINEAL | ESAOTE | L4-15 | 240100103C | NIJAR | Integral | 01 Propiedad del cliente | 2024-02-19 | Plataforma Almeria - Distrito Centro - Níjar - CS Níjar | 75000 | SONDA LINEALESAOTEL4-15240100103C
1 | 3 | DA | 00833311 | 00833311 | SONDA LINEAL | ESAOTE | L4-15 | 240100102C | CAMPOHERMOSO | Integral | 01 Propiedad del cliente | 2024-02-19 | Plataforma Almeria - Distrito Centro - Níjar - Campohermoso | 75000 | SONDA LINEALESAOTEL4-15240100102C
1 | 3 | DA | 00833312 | 00833312 | SONDA LINEAL | ESAOTE | L4-15 | 234900220C | SAN ISIDRO | Integral | 01 Propiedad del cliente | 2024-05-21 | Plataforma Almeria - Distrito Centro - Níjar - San Isidro | 75000 | SONDA LINEALESAOTEL4-15234900220C
1 | 3 | DA | 00833313 | 00833313 | SONDA LINEAL | ESAOTE | L4-15 | 240100081C | NUEVA ANDALUCIA | Integral | 01 Propiedad del cliente | 2024-02-19 | Plataforma Almeria - Distrito Centro - Almería - CS Nueva Andalucía | 75000 | SONDA LINEALESAOTEL4-15240100081C
1 | 3 | DA | 00833315 | 00833315 | SONDA LINEAL | ESAOTE | L4-15 | 240100085C | CIUDAD JARDIN | Integral | 01 Propiedad del cliente | 2024-02-19 | Plataforma Almeria - Distrito Centro - Almería - CS Ciudad Jardín | 75000 | SONDA LINEALESAOTEL4-15240100085C
1 | 3 | DA | 00833317 | 00833317 | SONDA LINEAL | ESAOTE | L4-15 | 240100097C | LOS MOLINOS | Integral | 01 Propiedad del cliente | 2024-02-19 | Plataforma Almeria - Distrito Centro - Almería - Los Molinos | 75000 | SONDA LINEALESAOTEL4-15240100097C
1 | 3 | DA | 00833318 | 00833318 | SONDA CONVES | ESAOTE | AC2541 | 240400836A | LOS MOLINOS | Integral | 01 Propiedad del cliente | 2024-02-19 | Plataforma Almeria - Distrito Centro - Almería - Los Molinos | 75000 | SONDA CONVESESAOTEAC2541240400836A
1 | 3 | DA | 00833319 | 00833319 | SONDA ENDO | ESAOTE | SE3133 | 234000151C | LOS MOLINOS | Integral | 01 Propiedad del cliente | 2024-02-19 | Plataforma Almeria - Distrito Centro - Almería - Los Molinos | 75000 | SONDA ENDOESAOTESE3133234000151C
1 | 3 | DA | 00833320 | 00833320 | SONDA | ESAOTE | SE3133 | 234200343C | NICOLAS SALMERON | Integral | 01 Propiedad del cliente | 2024-02-19 | Plataforma Almeria - Distrito Centro - C.A.R. Nicolás Salmerón - CS Nicolás Salmerón | 75000 | SONDAESAOTESE3133234200343C
1 | 3 | DA | 00833321 | 00833321 | SONDA | ESAOTE | AC2541 | 240401100A | NICOLAS SALMERON | Integral | 01 Propiedad del cliente | 2024-02-19 | Plataforma Almeria - Distrito Centro - C.A.R. Nicolás Salmerón - CS Nicolás Salmerón | 75000 | SONDAESAOTEAC2541240401100A
1 | 3 | DA | 00833323 | 00833323 | SONDA | ESAOTE | SE3133 | 234500467C | RETAMAR | Integral | 01 Propiedad del cliente | 2024-02-19 | Plataforma Almeria - Distrito Centro - La Cañada - Retamar | 75000 | SONDAESAOTESE3133234500467C
1 | 3 | DA | 00833324 | 00833324 | SONDA CONVEX | ESAOTE | AC2541 | 240500008A | CARBONERAS | Integral | 01 Propiedad del cliente | 2024-02-19 | Plataforma Almeria - Distrito Centro - Carboneras - CS Carboneras El Lometico | 75000 | SONDA CONVEXESAOTEAC2541240500008A
1 | 3 | DA | 00833325 | 00833325 | SONDA ENDO | ESAOTE | SE3133 | 234500462C | CARBONERAS | Integral | 01 Propiedad del cliente | 2024-02-19 | Plataforma Almeria - Distrito Centro - Carboneras - CS Carboneras El Lometico | 75000 | SONDA ENDOESAOTESE3133234500462C
1 | 3 | DA | 00833326 | 00833326 | SONDA CONVEX | ESAOTE | AC2541 | 240401099A | SORBAS | Integral | 01 Propiedad del cliente | 2024-02-19 | Plataforma Almeria - Distrito Centro - Sorbas - CS Sorbas | 75000 | SONDA CONVEXESAOTEAC2541240401099A
1 | 3 | DA | 00833327 | 00833327 | SONDA ENDO | ESAOTE | SE3133 | 234500461C | SORBAS | Integral | 01 Propiedad del cliente | 2024-02-19 | Plataforma Almeria - Distrito Centro - Sorbas - CS Sorbas | 75000 | SONDA ENDOESAOTESE3133234500461C
1 | 3 | DA | 00833328 | 00833328 | SONDA CONVEX | ESAOTE | 240401085A | 240401085A | TABERNAS | Integral | 01 Propiedad del cliente | 2024-02-19 | Plataforma Almeria - Distrito Centro - Tabernas - CS Tabernas | 75000 | SONDA CONVEXESAOTE240401085A240401085A
1 | 3 | DA | 00833329 | 00833329 | SONDA ENDO | ESAOTE | SE3133 | 234400310C | TABERNAS | Integral | 01 Propiedad del cliente | 2024-02-19 | Plataforma Almeria - Distrito Centro - Tabernas - CS Tabernas | 75000 | SONDA ENDOESAOTESE3133234400310C
1 | 3 | DA | 00833330 | 00833330 | SONDA CONVEX | ESAOTE | AC2541 | 240400437A | HUERCAL DE ALMERIA | Integral | 01 Propiedad del cliente | 2024-02-19 | Plataforma Almeria - Distrito Centro - Bajo Andarax - Huércal | 75000 | SONDA CONVEXESAOTEAC2541240400437A
1 | 3 | DA | 00833331 | 00833331 | SONDA ENDO | ESAOTE | SE3133 | 234300252C | HUERCAL DE ALMERIA | Integral | 01 Propiedad del cliente | 2024-02-19 | Plataforma Almeria - Distrito Centro - Bajo Andarax - Huércal | 75000 | SONDA ENDOESAOTESE3133234300252C
1 | 3 | DA | 00833332 | 00833332 | SONDA CONVEX | ESAOTE | AC2541 | 240401098A | LA CAÑADA | Integral | 01 Propiedad del cliente | 2024-02-19 | Plataforma Almeria - Distrito Centro - La Cañada - CS La Cañada | 75000 | SONDA CONVEXESAOTEAC2541240401098A
1 | 3 | DA | 00833333 | 00833333 | SONDA ENDO | ESAOTE | SE3133 | 234300338C | LA CAÑADA | Integral | 01 Propiedad del cliente | 2024-02-19 | Plataforma Almeria - Distrito Centro - La Cañada - CS La Cañada | 75000 | SONDA ENDOESAOTESE3133234300338C
1 | 3 | DA | 00833334 | 00833334 | SONDA CONVEX | ESAOTE | AC2541 | 234200272C | MEDITERRANEO PLANIFICACIÓN FAMILIAR | Integral | 01 Propiedad del cliente | 2024-02-19 | Plataforma Almeria - Distrito Centro - Almería - CS Mediterráneo Torrecárdenas | 75000 | SONDA CONVEXESAOTEAC2541234200272C
1 | 3 | DA | 00833335 | 00833335 | SONDA ENDO | ESAOTE | SE3133 | 240100106C | MEDITERRANEO PLANIFICACIÓN FAMILIAR | Integral | 01 Propiedad del cliente | 2024-02-19 | Plataforma Almeria - Distrito Centro - Almería - CS Mediterráneo Torrecárdenas | 75000 | SONDA ENDOESAOTESE3133240100106C
1 | 3 | DA | 00833337 | 00833337 | SONDA CONVEX | ESAOTE | AC2541 | 240400506A | NIJAR | Integral | 01 Propiedad del cliente | 2024-02-19 | Plataforma Almeria - Distrito Centro - Níjar - CS Níjar | 75000 | SONDA CONVEXESAOTEAC2541240400506A
1 | 3 | DA | 00833339 | 00833339 | SONDA ENDO | ESAOTE | SE3133 | 234200264C | NIJAR | Integral | 01 Propiedad del cliente | 2024-02-19 | Plataforma Almeria - Distrito Centro - Níjar - CS Níjar | 75000 | SONDA ENDOESAOTESE3133234200264C
1 | 3 | DA | 00833342 | 00833342 | SONDA CONVEX | ESAOTE | AC2541 | 240400839A | CAMPOHERMOSO | Integral | 01 Propiedad del cliente | 2024-02-19 | Plataforma Almeria - Distrito Centro - Níjar - Campohermoso | 75000 | SONDA CONVEXESAOTEAC2541240400839A
1 | 3 | DA | 00833343 | 00833343 | SONDA ENDO | ESAOTE | SE3133 | 234400312C | CAMPOHERMOSO | Integral | 01 Propiedad del cliente | 2024-02-19 | Plataforma Almeria - Distrito Centro - Níjar - Campohermoso | 75000 | SONDA ENDOESAOTESE3133234400312C
1 | 3 | DA | 00833366 | 00833366 | SONDA CONVEX | ESAOTE | AC2541 | 240500010A | SAN ISIDRO | Integral | 01 Propiedad del cliente | 2024-05-21 | Plataforma Almeria - Distrito Centro - Níjar - San Isidro | 75000 | SONDA CONVEXESAOTEAC2541240500010A
1 | 3 | DA | 00833367 | 00833367 | SONDA ENDO | ESAOTE | SE3133 | 234500466C | SAN ISIDRO | Integral | 01 Propiedad del cliente | 2024-05-21 | Plataforma Almeria - Distrito Centro - Níjar - San Isidro | 75000 | SONDA ENDOESAOTESE3133234500466C
1 | 3 | DA | 00833369 | 00833369 | SONDA CONVEX | ESAOTE | AC2541 | 2404008338A | NUEVA ANDALUCIA | Integral | 01 Propiedad del cliente | 2024-02-19 | Plataforma Almeria - Distrito Centro - Almería - CS Nueva Andalucía | 75000 | SONDA CONVEXESAOTEAC25412404008338A
1 | 3 | DA | 00833370 | 00833370 | SONDA ENDO | ESAOTE | SE3133 | 234200268C | NUEVA ANDALUCIA | Integral | 01 Propiedad del cliente | 2024-02-19 | Plataforma Almeria - Distrito Centro - Almería - CS Nueva Andalucía | 75000 | SONDA ENDOESAOTESE3133234200268C
1 | 3 | DA | 00833376 | 00833376 | SONDA ENDO | ESAOTE | SE3133 | 234000142C | CIUDAD JARDIN | Integral | 01 Propiedad del cliente | 2024-02-19 | Plataforma Almeria - Distrito Centro - Almería - CS Ciudad Jardín | 75000 | SONDA ENDOESAOTESE3133234000142C
1 | 3 | DA | 00833378 | 00833378 | SONDA CONVEX | ESAOTE | AC2541 | 240401092A | CIUDAD JARDIN | Integral | 01 Propiedad del cliente | 2024-02-19 | Plataforma Almeria - Distrito Centro - Almería - CS Ciudad Jardín | 75000 | SONDA CONVEXESAOTEAC2541240401092A
1 | 3 | DA | 00833379 | 00833379 | SONDA LINEAL | ESAOTE | L4-15 | 240100044C | BENAHADUX | Integral | 01 Propiedad del cliente | 2024-02-19 | Plataforma Almeria - Distrito Centro - Bajo Andarax - CS Benahadux | 75000 | SONDA LINEALESAOTEL4-15240100044C
1 | 3 | DA | 00833384 | 00833384 | SONDA CONVEX | ESAOTE | AC2541 | 240401095A | BENAHADUX | Integral | 01 Propiedad del cliente | 2024-02-19 | Plataforma Almeria - Distrito Centro - Bajo Andarax - CS Benahadux | 75000 | SONDA CONVEXESAOTEAC2541240401095A
1 | 3 | DA | 00833385 | 00833385 | SONDA ENDO | ESAOTE | SE3133 | 234500464C | BENAHADUX | Integral | 01 Propiedad del cliente | 2024-02-19 | Plataforma Almeria - Distrito Centro - Bajo Andarax - CS Benahadux | 75000 | SONDA ENDOESAOTESE3133234500464C
1 | 3 | DA | 00833387 | 00833387 | SONDA ENDO | ESAOTE | SE3133 | 234400308C | CANJAYAR | Integral | 01 Propiedad del cliente | 2024-02-19 | Plataforma Almeria - Distrito Centro - Alto Andarax - Canjayar | 75000 | SONDA ENDOESAOTESE3133234400308C
1 | 3 | DA | 00833389 | 00833389 | SONDA CONVEX | ESAOTE | AC2541 | 240400505A | CANJAYAR | Integral | 01 Propiedad del cliente | 2024-02-19 | Plataforma Almeria - Distrito Centro - Alto Andarax - Canjayar | 75000 | SONDA CONVEXESAOTEAC2541240400505A
1 | 3 | DA | 00833390 | 00833390 | SONDA LINEAL | ESAOTE | L4-15 | 234900122C | CANJAYAR | Integral | 01 Propiedad del cliente | 2024-02-19 | Plataforma Almeria - Distrito Centro - Alto Andarax - Canjayar | 75000 | SONDA LINEALESAOTEL4-15234900122C
1 | 3 | DA | 00833391 | 00833391 | SONDA LINEAL | ESAOTE | L4-15 | 234900126C | LOS LLANOS DE LA CAÑADA | Integral | 01 Propiedad del cliente | 2024-02-19 | Plataforma Almeria - Distrito Centro - La Cañada - Llanos De La Cañada | 75000 | SONDA LINEALESAOTEL4-15234900126C
1 | 3 | DA | 00833392 | 00833392 | SONDA ENDO | ESAOTE | AC2541 | 240500006A | LOS LLANOS DE LA CAÑADA | Integral | 01 Propiedad del cliente | 2024-02-19 | Plataforma Almeria - Distrito Centro - La Cañada - Llanos De La Cañada | 75000 | SONDA ENDOESAOTEAC2541240500006A
1 | 3 | DA | 00833393 | 00833393 | SONDA CONVEX | ESAOTE | SE3133 | 234500463C | LOS LLANOS DE LA CAÑADA | Integral | 01 Propiedad del cliente | 2024-02-19 | Plataforma Almeria - Distrito Centro - La Cañada - Llanos De La Cañada | 75000 | SONDA CONVEXESAOTESE3133234500463C
1 | 3 | DA | 00833395 | 00833395 | SONDA ENDO | ESAOTE | SE3133 | 234500460C | MEDITERRANEO. SALA DE EDUCACION | Integral | 01 Propiedad del cliente | 2024-02-19 | Plataforma Almeria - Distrito Centro - Almería - CS Mediterráneo Torrecárdenas | 75000 | SONDA ENDOESAOTESE3133234500460C
1 | 3 | DA | 00833396 | 00833396 | SONDA CONVEX | ESAOTE | AC2541 | 240400438A | MEDITERRANEO. SALA DE EDUCACION | Integral | 01 Propiedad del cliente | 2024-02-19 | Plataforma Almeria - Distrito Centro - Almería - CS Mediterráneo Torrecárdenas | 75000 | SONDA CONVEXESAOTEAC2541240400438A
1 | 3 | DA | 00833397 | 00833397 | SONDA LINEAL | ESAOTE | L4-15 | 234900169C | MEDITERRANEO. SALA DE EDUCACION | Integral | 01 Propiedad del cliente | 2024-02-19 | Plataforma Almeria - Distrito Centro - Almería - CS Mediterráneo Torrecárdenas | 75000 | SONDA LINEALESAOTEL4-15234900169C
1 | 3 | DA | 00833398 | 00833398 | SONDA LINEAL | ESAOTE | L4-15 | 234900208C | PECHINA | Integral | 01 Propiedad del cliente | 2024-02-19 | Plataforma Almeria - Distrito Centro - Bajo Andarax - Pechina | 75000 | SONDA LINEALESAOTEL4-15234900208C
1 | 3 | DA | 00833399 | 00833399 | SONDA CONVEX | ESAOTE | AC2541 | 240401091A | PECHINA | Integral | 01 Propiedad del cliente | 2024-02-19 | Plataforma Almeria - Distrito Centro - Bajo Andarax - Pechina | 75000 | SONDA CONVEXESAOTEAC2541240401091A
1 | 3 | DA | 00833400 | 00833400 | SONDA ENDO | ESAOTE | SE3133 | 234300344C | PECHINA | Integral | 01 Propiedad del cliente | 2024-02-19 | Plataforma Almeria - Distrito Centro - Bajo Andarax - Pechina | 75000 | SONDA ENDOESAOTESE3133234300344C
1 | 3 | DA | 00833401 | 00833401 | SONDA ENDO | ESAOTE | SE3133 | 234200176C | VIATOR | Integral | 01 Propiedad del cliente | 2024-02-19 | Plataforma Almeria - Distrito Centro - Bajo Andarax - Viator | 75000 | SONDA ENDOESAOTESE3133234200176C
1 | 3 | DA | 00833402 | 00833402 | SONDA CONVEX | ESAOTE | AC2541 | 240401097A | VIATOR | Integral | 01 Propiedad del cliente | 2024-02-19 | Plataforma Almeria - Distrito Centro - Bajo Andarax - Viator | 75000 | SONDA CONVEXESAOTEAC2541240401097A
1 | 3 | DA | 00833403 | 00833403 | SONDA LINEAL | ESAOTE | L4-15 | 234900209C | VIATOR | Integral | 01 Propiedad del cliente | 2024-02-19 | Plataforma Almeria - Distrito Centro - Bajo Andarax - Viator | 75000 | SONDA LINEALESAOTEL4-15234900209C
1 | 3 | DA | 00833405 | 00833405 | SONDA LINEAL | ESAOTE | L4-15 | 240100050C | AULAGO. UNIDAD DOCENTE | Integral | 01 Propiedad del cliente | 2024-02-19 | Plataforma Almeria - Distrito Centro - Rio Nacimiento - Aulago | 75000 | SONDA LINEALESAOTEL4-15240100050C
1 | 3 | DA | 00833406 | 00833406 | SONDA CONVEX | ESAOTE | AC2541 | 240500007A | AULAGO. UNIDAD DOCENTE | Integral | 01 Propiedad del cliente | 2024-02-19 | Plataforma Almeria - Distrito Centro - Rio Nacimiento - Aulago | 75000 | SONDA CONVEXESAOTEAC2541240500007A
1 | 3 | DA | 00833407 | 00833407 | SONDA ENDO | ESAOTE | SE3133 | 234500465C | AULAGO. UNIDAD DOCENTE | Integral | 01 Propiedad del cliente | 2024-02-19 | Plataforma Almeria - Distrito Centro - Rio Nacimiento - Aulago | 75000 | SONDA ENDOESAOTESE3133234500465C
1 | 3 | DA | 00833408 | 00833408 | SONDA ENDO | ESAOTE | SE3133 | 234500469C | EL ALQUIAN | Integral | 01 Propiedad del cliente | 2024-02-19 | Plataforma Almeria - Distrito Centro - La Cañada - El Alquián | 75000 | SONDA ENDOESAOTESE3133234500469C
1 | 3 | DA | 00833409 | 00833409 | SONDA CONVEX | ESAOTE | AC2541 | 240500005A | EL ALQUIAN | Integral | 01 Propiedad del cliente | 2024-02-19 | Plataforma Almeria - Distrito Centro - La Cañada - El Alquián | 75000 | SONDA CONVEXESAOTEAC2541240500005A
1 | 3 | DA | 00833410 | 00833410 | SONDA LINEAL | ESAOTE | L4-15 | 240100047C | EL ALQUIAN | Integral | 01 Propiedad del cliente | 2024-02-19 | Plataforma Almeria - Distrito Centro - La Cañada - El Alquián | 75000 | SONDA LINEALESAOTEL4-15240100047C
1 | 3 | DA | 00833449 | 00833449 | BASCULA ADULTO | SECA | 799 | 10000001186051 | PENDIENTE DE UBICAR | Integral | 01 Propiedad del cliente | 2023-12-15 | PENDIENTE DE UBICAR | 43500 | BASCULA ADULTOSECA79910000001186051
1 | 3 | DA | 00833450 | 00833450 | BASCULA ADULTO | SECA | 799 | 10000001186046 | PENDIENTE DE UBICAR | Integral | 01 Propiedad del cliente | 2023-12-15 | PENDIENTE DE UBICAR | 43500 | BASCULA ADULTOSECA79910000001186046
1 | 3 | DA | 00833451 | 00833451 | BASCULA ADULTO | SECA | 799 | 10000001186057 | PENDIENTE DE UBICAR | Integral | 01 Propiedad del cliente | 2023-12-15 | PENDIENTE DE UBICAR | 43500 | BASCULA ADULTOSECA79910000001186057
1 | 3 | DA | 00833452 | 00833452 | BASCULA ADULTO | SECA | 799 | 10000001186055 | PENDIENTE DE UBICAR | Integral | 01 Propiedad del cliente | 2023-12-15 | PENDIENTE DE UBICAR | 43500 | BASCULA ADULTOSECA79910000001186055
1 | 3 | DA | 00833453 | 00833453 | BASCULA ADULTO | SECA | 799 | 10000001186047 | PENDIENTE DE UBICAR | Integral | 01 Propiedad del cliente | 2023-12-15 | PENDIENTE DE UBICAR | 43500 | BASCULA ADULTOSECA79910000001186047
1 | 3 | DA | 00833454 | 00833454 | BASCULA ADULTO | SECA | 799 | 10000001186045 | PENDIENTE DE UBICAR | Integral | 01 Propiedad del cliente | 2023-12-15 | PENDIENTE DE UBICAR | 43500 | BASCULA ADULTOSECA79910000001186045
1 | 3 | DA | 00833455 | 00833455 | BASCULA ADULTO | SECA | 799 | 10000001186058 | PENDIENTE DE UBICAR | Integral | 01 Propiedad del cliente | 2023-12-15 | PENDIENTE DE UBICAR | 43500 | BASCULA ADULTOSECA79910000001186058
1 | 3 | DA | 00833457 | 00833457 | BASCULA ADULTO | SECA | 799 | 10000001345499 | PENDIENTE DE UBICAR | Integral | 01 Propiedad del cliente | 2023-12-15 | PENDIENTE DE UBICAR | 43500 | BASCULA ADULTOSECA79910000001345499
1 | 3 | DA | 00833458 | 00833458 | BASCULA ADULTO | SECA | 799 | 10000001345484 | PENDIENTE DE UBICAR | Integral | 01 Propiedad del cliente | 2023-12-15 | PENDIENTE DE UBICAR | 43500 | BASCULA ADULTOSECA79910000001345484
1 | 3 | DA | 00833459 | 00833459 | BASCULA ADULTO | SECA | 799 | 10000001345483 | PENDIENTE DE UBICAR | Integral | 01 Propiedad del cliente | 2023-12-15 | PENDIENTE DE UBICAR | 43500 | BASCULA ADULTOSECA79910000001345483
1 | 3 | DA | 00833460 | 00833460 | BASCULA ADULTO | SECA | 799 | 10000001345456 | PENDIENTE DE UBICAR | Integral | 01 Propiedad del cliente | 2023-12-15 | PENDIENTE DE UBICAR | 43500 | BASCULA ADULTOSECA79910000001345456
1 | 3 | DA | 00833461 | 00833461 | BASCULA ADULTO | SECA | 799 | 10000001345498 | PENDIENTE DE UBICAR | Integral | 01 Propiedad del cliente | 2023-12-15 | PENDIENTE DE UBICAR | 43500 | BASCULA ADULTOSECA79910000001345498
1 | 3 | DA | 00833462 | 00833462 | BASCULA ADULTO | SECA | 799 | 10000001345458 | PENDIENTE DE UBICAR | Integral | 01 Propiedad del cliente | 2023-12-15 | PENDIENTE DE UBICAR | 43500 | BASCULA ADULTOSECA79910000001345458
1 | 3 | DA | 00833463 | 00833463 | MONITOR CONSTANTES VITALES | COMEN | NC5 | N4231122016 | PENDIENTE DE UBICAR | Integral | 01 Propiedad del cliente | 2023-12-15 | PENDIENTE DE UBICAR | 180000 | MONITOR CONSTANTES VITALESCOMENNC5N4231122016
1 | 3 | DA | 00833464 | 00833464 | BASCULA ADULTO | SECA | 799 | 10000001345459 | PENDIENTE DE UBICAR | Integral | 01 Propiedad del cliente | 2023-12-15 | PENDIENTE DE UBICAR | 43500 | BASCULA ADULTOSECA79910000001345459
1 | 3 | DA | 00833465 | 00833465 | BASCULA ADULTO | SECA | 799 | 10000001345457 | PENDIENTE DE UBICAR | Integral | 01 Propiedad del cliente | 2023-12-15 | PENDIENTE DE UBICAR | 43500 | BASCULA ADULTOSECA79910000001345457
1 | 3 | DA | 00833466 | 00833466 | BASCULA ADULTO | SECA | 799 | 10000001345446 | PENDIENTE DE UBICAR | Integral | 01 Propiedad del cliente | 2023-12-15 | PENDIENTE DE UBICAR | 43500 | BASCULA ADULTOSECA79910000001345446
1 | 3 | DA | 00833467 | 00833467 | BASCULA ADULTO | SECA | 799 | 10000001345355 | PENDIENTE DE UBICAR | Integral | 01 Propiedad del cliente | 2023-12-15 | PENDIENTE DE UBICAR | 43500 | BASCULA ADULTOSECA79910000001345355
1 | 3 | DA | 00833468 | 00833468 | BASCULA ADULTO | SECA | 799 | 10000001345339 | PENDIENTE DE UBICAR | Integral | 01 Propiedad del cliente | 2023-12-15 | PENDIENTE DE UBICAR | 43500 | BASCULA ADULTOSECA79910000001345339
1 | 3 | DA | 00833469 | 00833469 | BASCULA ADULTO | SECA | 799 | 10000001345342 | PENDIENTE DE UBICAR | Integral | 01 Propiedad del cliente | 2023-12-15 | PENDIENTE DE UBICAR | 43500 | BASCULA ADULTOSECA79910000001345342
1 | 3 | DA | 00833470 | 00833470 | BASCULA ADULTO | SECA | 799 | 10000001345338 | PENDIENTE DE UBICAR | Integral | 01 Propiedad del cliente | 2023-12-15 | PENDIENTE DE UBICAR | 43500 | BASCULA ADULTOSECA79910000001345338
1 | 3 | DA | 00833471 | 00833471 | BASCULA ADULTO | SECA | 799 | 10000001345354 | PENDIENTE DE UBICAR | Integral | 01 Propiedad del cliente | 2023-12-15 | PENDIENTE DE UBICAR | 43500 | BASCULA ADULTOSECA79910000001345354
1 | 3 | DA | 00833472 | 00833472 | BASCULA ADULTO | SECA | 799 | 10000001345341 | PENDIENTE DE UBICAR | Integral | 01 Propiedad del cliente | 2023-12-15 | PENDIENTE DE UBICAR | 43500 | BASCULA ADULTOSECA79910000001345341
1 | 3 | DA | 00833473 | 00833473 | BASCULA ADULTO | SECA | 799 | 10000001345343 | PENDIENTE DE UBICAR | Integral | 01 Propiedad del cliente | 2023-12-15 | PENDIENTE DE UBICAR | 43500 | BASCULA ADULTOSECA79910000001345343
1 | 3 | DA | 00833474 | 00833474 | BASCULA ADULTO | SECA | 799 | 10000001345344 | PENDIENTE DE UBICAR | Integral | 01 Propiedad del cliente | 2023-12-15 | PENDIENTE DE UBICAR | 43500 | BASCULA ADULTOSECA79910000001345344
1 | 3 | DA | 00833475 | 00833475 | BASCULA ADULTO | SECA | 799 | 10000001392096 | PENDIENTE DE UBICAR | Integral | 01 Propiedad del cliente | 2023-12-15 | PENDIENTE DE UBICAR | 43500 | BASCULA ADULTOSECA79910000001392096
1 | 3 | DA | 00833476 | 00833476 | BASCULA ADULTO | SECA | 799 | 10000001392095 | PENDIENTE DE UBICAR | Integral | 01 Propiedad del cliente | 2023-12-15 | PENDIENTE DE UBICAR | 43500 | BASCULA ADULTOSECA79910000001392095
1 | 3 | DA | 00833477 | 00833477 | BASCULA ADULTO | SECA | 799 | 10000001392098 | PENDIENTE DE UBICAR | Integral | 01 Propiedad del cliente | 2023-12-15 | PENDIENTE DE UBICAR | 43500 | BASCULA ADULTOSECA79910000001392098
1 | 3 | DA | 00833478 | 00833478 | BASCULA ADULTO | SECA | 799 | 10000001392101 | PENDIENTE DE UBICAR | Integral | 01 Propiedad del cliente | 2023-12-15 | PENDIENTE DE UBICAR | 43500 | BASCULA ADULTOSECA79910000001392101
1 | 3 | DA | 00833480 | 00833480 | BASCULA ADULTO | SECA | 799 | 10000001392100 | PENDIENTE DE UBICAR | Integral | 01 Propiedad del cliente | 2023-12-15 | PENDIENTE DE UBICAR | 43500 | BASCULA ADULTOSECA79910000001392100
1 | 3 | DA | 00833481 | 00833481 | MONITOR CONSTANTES VITALES | COMEN | C80 | K8231126020 | PENDIENTE DE UBICAR | Integral | 01 Propiedad del cliente | 2023-12-15 | PENDIENTE DE UBICAR | 180000 | MONITOR CONSTANTES VITALESCOMENC80K8231126020
1 | 3 | DA | 00833482 | 00833482 | MONITOR CONSTANTES VITALES | COMEN | C80 | K8231126024 | PENDIENTE DE UBICAR | Integral | 01 Propiedad del cliente | 2023-12-15 | PENDIENTE DE UBICAR | 180000 | MONITOR CONSTANTES VITALESCOMENC80K8231126024
1 | 3 | DA | 00833483 | 00833483 | MONITOR CONSTANTES VITALES | COMEN | C80 | K8231126014 | PENDIENTE DE UBICAR | Integral | 01 Propiedad del cliente | 2023-12-15 | PENDIENTE DE UBICAR | 180000 | MONITOR CONSTANTES VITALESCOMENC80K8231126014
1 | 3 | DA | 00833484 | 00833484 | MONITOR CONSTANTES VITALES | COMEN | C80 | K8231126017 | PENDIENTE DE UBICAR | Integral | 01 Propiedad del cliente | 2023-12-15 | PENDIENTE DE UBICAR | 180000 | MONITOR CONSTANTES VITALESCOMENC80K8231126017
1 | 3 | DA | 00833485 | 00833485 | MONITOR CONSTANTES VITALES | COMEN | C80 | K8231126002 | PENDIENTE DE UBICAR | Integral | 01 Propiedad del cliente | 2023-12-15 | PENDIENTE DE UBICAR | 180000 | MONITOR CONSTANTES VITALESCOMENC80K8231126002
1 | 3 | DA | 00833486 | 00833486 | MONITOR CONSTANTES VITALES | COMEN | C80 | K8231126010 | PENDIENTE DE UBICAR | Integral | 01 Propiedad del cliente | 2023-12-15 | PENDIENTE DE UBICAR | 180000 | MONITOR CONSTANTES VITALESCOMENC80K8231126010
1 | 3 | DA | 00833487 | 00833487 | MONITOR CONSTANTES VITALES | COMEN | C80 | K8231126004 | PENDIENTE DE UBICAR | Integral | 01 Propiedad del cliente | 2023-12-15 | PENDIENTE DE UBICAR | 180000 | MONITOR CONSTANTES VITALESCOMENC80K8231126004
1 | 3 | DA | 00833488 | 00833488 | MONITOR CONSTANTES VITALES | COMEN | C80 | K8231126001 | PENDIENTE DE UBICAR | Integral | 01 Propiedad del cliente | 2023-12-15 | PENDIENTE DE UBICAR | 180000 | MONITOR CONSTANTES VITALESCOMENC80K8231126001
1 | 3 | DA | 00833489 | 00833489 | MONITOR CONSTANTES VITALES | COMEN | C80 | K8231126009 | PENDIENTE DE UBICAR | Integral | 01 Propiedad del cliente | 2023-12-15 | PENDIENTE DE UBICAR | 180000 | MONITOR CONSTANTES VITALESCOMENC80K8231126009
1 | 3 | DA | 00833490 | 00833490 | MONITOR CONSTANTES VITALES | COMEN | C80 | K8231126006 | PENDIENTE DE UBICAR | Integral | 01 Propiedad del cliente | 2023-12-15 | PENDIENTE DE UBICAR | 180000 | MONITOR CONSTANTES VITALESCOMENC80K8231126006
1 | 3 | DA | 00833492 | 00833492 | MONITOR CONSTANTES VITALES | COMEN | C80 | K8231126016 | PENDIENTE DE UBICAR | Integral | 01 Propiedad del cliente | 2023-12-15 | PENDIENTE DE UBICAR | 180000 | MONITOR CONSTANTES VITALESCOMENC80K8231126016
1 | 3 | DA | 00833494 | 00833494 | MONITOR CONSTANTES VITALES | COMEN | NC5 | N4231122006 | PENDIENTE DE UBICAR | Integral | 01 Propiedad del cliente | 2023-12-15 | PENDIENTE DE UBICAR | 180000 | MONITOR CONSTANTES VITALESCOMENNC5N4231122006
1 | 3 | DA | 00833495 | 00833495 | MONITOR CONSTANTES VITALES | COMEN | C80 | K8231126011 | PENDIENTE DE UBICAR | Integral | 01 Propiedad del cliente | 2023-12-15 | PENDIENTE DE UBICAR | 180000 | MONITOR CONSTANTES VITALESCOMENC80K8231126011
1 | 3 | DA | 00833496 | 00833496 | MONITOR CONSTANTES VITALES | COMEN | NC5 | N4231122029 | PENDIENTE DE UBICAR | Integral | 01 Propiedad del cliente | 2023-12-15 | PENDIENTE DE UBICAR | 180000 | MONITOR CONSTANTES VITALESCOMENNC5N4231122029
1 | 3 | DA | 00833497 | 00833497 | MONITOR CONSTANTES VITALES | COMEN | C80 | K8231126012 | PENDIENTE DE UBICAR | Integral | 01 Propiedad del cliente | 2023-12-15 | PENDIENTE DE UBICAR | 180000 | MONITOR CONSTANTES VITALESCOMENC80K8231126012
1 | 3 | DA | 00833498 | 00833498 | MONITOR CONSTANTES VITALES | COMEN | C80 | K8231126021 | PENDIENTE DE UBICAR | Integral | 01 Propiedad del cliente | 2023-12-15 | PENDIENTE DE UBICAR | 180000 | MONITOR CONSTANTES VITALESCOMENC80K8231126021
1 | 3 | DA | 00833499 | 00833499 | MONITOR CONSTANTES VITALES | COMEN | C80 | K8231126007 | PENDIENTE DE UBICAR | Integral | 01 Propiedad del cliente | 2023-12-15 | PENDIENTE DE UBICAR | 180000 | MONITOR CONSTANTES VITALESCOMENC80K8231126007
1 | 3 | DA | 00833500 | 00833500 | MONITOR CONSTANTES VITALES | COMEN | NC5 | N4231122003 | PENDIENTE DE UBICAR | Integral | 01 Propiedad del cliente | 2023-12-15 | PENDIENTE DE UBICAR | 180000 | MONITOR CONSTANTES VITALESCOMENNC5N4231122003
1 | 3 | DA | 00833501 | 00833501 | MONITOR CONSTANTES VITALES | COMEN | NC5 | N4231122051 | PENDIENTE DE UBICAR | Integral | 01 Propiedad del cliente | 2023-12-15 | PENDIENTE DE UBICAR | 180000 | MONITOR CONSTANTES VITALESCOMENNC5N4231122051
1 | 3 | DA | 00833502 | 00833502 | MONITOR CONSTANTES VITALES | COMEN | NC5 | N4231122020 | PENDIENTE DE UBICAR | Integral | 01 Propiedad del cliente | 2023-12-15 | PENDIENTE DE UBICAR | 180000 | MONITOR CONSTANTES VITALESCOMENNC5N4231122020
1 | 3 | DA | 00833503 | 00833503 | MONITOR CONSTANTES VITALES | COMEN | NC5 | N4231122012 | PENDIENTE DE UBICAR | Integral | 01 Propiedad del cliente | 2023-12-15 | PENDIENTE DE UBICAR | 180000 | MONITOR CONSTANTES VITALESCOMENNC5N4231122012
1 | 3 | DA | 00833504 | 00833504 | MONITOR CONSTANTES VITALES | COMEN | NC5 | N4231122055 | PENDIENTE DE UBICAR | Integral | 01 Propiedad del cliente | 2023-12-15 | PENDIENTE DE UBICAR | 180000 | MONITOR CONSTANTES VITALESCOMENNC5N4231122055
1 | 3 | DA | 00833505 | 00833505 | MONITOR CONSTANTES VITALES | COMEN | NC5 | N4231122044 | PENDIENTE DE UBICAR | Integral | 01 Propiedad del cliente | 2023-12-15 | PENDIENTE DE UBICAR | 180000 | MONITOR CONSTANTES VITALESCOMENNC5N4231122044
1 | 3 | DA | 00833506 | 00833506 | MONITOR CONSTANTES VITALES | COMEN | NC5 | N4231122004 | PENDIENTE DE UBICAR | Integral | 01 Propiedad del cliente | 2023-12-15 | PENDIENTE DE UBICAR | 180000 | MONITOR CONSTANTES VITALESCOMENNC5N4231122004
1 | 3 | DA | 00833507 | 00833507 | MONITOR CONSTANTES VITALES | COMEN | NC5 | N4231122021 | PENDIENTE DE UBICAR | Integral | 01 Propiedad del cliente | 2023-12-15 | PENDIENTE DE UBICAR | 180000 | MONITOR CONSTANTES VITALESCOMENNC5N4231122021
1 | 3 | DA | 00833508 | 00833508 | MONITOR CONSTANTES VITALES | COMEN | NC5 | N4231122056 | PENDIENTE DE UBICAR | Integral | 01 Propiedad del cliente | 2023-12-15 | PENDIENTE DE UBICAR | 180000 | MONITOR CONSTANTES VITALESCOMEN NC5N4231122056
1 | 3 | DA | 00833509 | 00833509 | MONITOR CONSTANTES VITALES | COMEN | NC5 | N4231122047 | PENDIENTE DE UBICAR | Integral | 01 Propiedad del cliente | 2023-12-15 | PENDIENTE DE UBICAR | 180000 | MONITOR CONSTANTES VITALESCOMENNC5N4231122047
1 | 3 | DA | 00833510 | 00833510 | MONITOR CONSTANTES VITALES | COMEN | NC5 | N4231122011 | PENDIENTE DE UBICAR | Integral | 01 Propiedad del cliente | 2023-12-15 | PENDIENTE DE UBICAR | 180000 | MONITOR CONSTANTES VITALESCOMENNC5N4231122011
1 | 3 | DA | 00833511 | 00833511 | MONITOR CONSTANTES VITALES | COMEN | NC5 | N4231122053 | PENDIENTE DE UBICAR | Integral | 01 Propiedad del cliente | 2023-12-15 | PENDIENTE DE UBICAR | 180000 | MONITOR CONSTANTES VITALESCOMENNC5N4231122053
1 | 3 | DA | 00833512 | 00833512 | MONITOR CONSTANTES VITALES | COMEN | NC5 | N4231122001 | PENDIENTE DE UBICAR | Integral | 01 Propiedad del cliente | 2023-12-15 | PENDIENTE DE UBICAR | 180000 | MONITOR CONSTANTES VITALESCOMENNC5N4231122001
1 | 3 | DA | 00833513 | 00833513 | MONITOR CONSTANTES VITALES | COMEN | NC5 | N4231122030 | PENDIENTE DE UBICAR | Integral | 01 Propiedad del cliente | 2023-12-15 | PENDIENTE DE UBICAR | 180000 | MONITOR CONSTANTES VITALESCOMEN NC5N4231122030
1 | 3 | DA | 00833514 | 00833514 | MONITOR CONSTANTES VITALES | COMEN | NC5 | N4231122043 | PENDIENTE DE UBICAR | Integral | 01 Propiedad del cliente | 2023-12-15 | PENDIENTE DE UBICAR | 180000 | MONITOR CONSTANTES VITALESCOMENNC5N4231122043
1 | 3 | DA | 00833515 | 00833515 | DESFIBRILADOR | MINDRAY | BENEHEART D30 | FP5-3B001388 | PENDIENTE DE UBICAR | Integral | 01 Propiedad del cliente | 2023-12-19 | PENDIENTE DE UBICAR | 150000 | DESFIBRILADORMINDRAYBENEHEART D30FP5-3B001388
1 | 3 | DA | 00833516 | 00833516 | DESFIBRILADOR | MINDRAY | BENEHEART D30 | FP5-3B001389 | PENDIENTE DE UBICAR | Integral | 01 Propiedad del cliente | 2023-12-19 | PENDIENTE DE UBICAR | 150000 | DESFIBRILADORMINDRAYBENEHEART D30FP5-3B001389
1 | 3 | DA | 00833517 | 00833517 | DESFIBRILADOR | MINDRAY | BENEHEART D30 | FP5-3B001398 | PENDIENTE DE UBICAR | Integral | 01 Propiedad del cliente | 2023-12-19 | PENDIENTE DE UBICAR | 150000 | DESFIBRILADORMINDRAYBENEHEART D30FP5-3B001398
1 | 3 | DA | 00833518 | 00833518 | DESFIBRILADOR | MINDRAY | BENEHEART D30 | FP5-3B001400 | PENDIENTE DE UBICAR | Integral | 01 Propiedad del cliente | 2023-12-19 | PENDIENTE DE UBICAR | 150000 | DESFIBRILADORMINDRAYBENEHEART D30FP5-3B001400
1 | 3 | DA | 00833519 | 00833519 | DESFIBRILADOR | MINDRAY | BENEHEART D30 | FP5-3B001474 | PENDIENTE DE UBICAR | Integral | 01 Propiedad del cliente | 2023-12-19 | PENDIENTE DE UBICAR | 150000 | DESFIBRILADORMINDRAYBENEHEART D30FP5-3B001474
1 | 3 | DA | 00833981 | 00833981 | ESFIGMOMANOMETRO | RIESTER | BIG BEN | 031141979 | ILLAR INVENTARIAR DE NUEVO EL EQUIPO. | Integral | 01 Propiedad del cliente | 2024-05-02 | Plataforma Almeria - Distrito Centro - Alto Andarax - Illar | 1900 | ESFIGMOMANOMETRORIESTERBIG BEN031141979
1 | 3 | DA | 00833983 | DC-1003 | DESFIBRILADOR SEMIAUTOMATICO | CARDIAC SCIENCE | POWER HEART AED G3 PRO | 4226066 | CUEVAS DE LOS MEDINAS | Integral | 01 Propiedad del cliente |  | Plataforma Almeria - Distrito Centro - La Cañada - Cueva de los Medinas | 95000 | DESFIBRILADOR SEMIAUTOMATICOCARDIAC SCIENCEPOWER HEART AED G3 PRO4226066
1 | 3 | DA | 00833984 | DC-1567 | ELECTROBISTURI | GIMA | DIATERMO 106 | 1263549204 | RETAMAR ALMACEN | Integral | 01 Propiedad del cliente | 2004-01-01 | Plataforma Almeria - Distrito Centro - La Cañada - Retamar | 150000 | ELECTROBISTURIGIMADIATERMO 1061263549204
1 | 3 | DA | 00833985 | DC-2281 | OTOSCOPIO/OFTALMOSCOPIO | RIESTER | RIFORMER | 070478 | Nueva Andalucía | Integral | 01 Propiedad del cliente | 2020-09-07 | Plataforma Almeria - Distrito Centro - Almería - CS Nueva Andalucía | 9000 | OTOSCOPIO/OFTALMOSCOPIORIESTERRIFORMER070478
1 | 3 | DA | 00833986 | DC-2282 | NEBULIZADOR | CAMI | CLINEB | 8007 | Nueva Andalucía | Integral | 01 Propiedad del cliente | 2020-09-07 | Plataforma Almeria - Distrito Centro - Almería - CS Nueva Andalucía | 325000 | NEBULIZADORCAMICLINEB8007
1 | 3 | DA | 00850896 | 00850896 | OTOSCOPIO OFTALMOSCOPIO | RIESTER | BIG BEN | 230544143 | CL SAN ISIDRO | Integral | 01 Propiedad del cliente | 2024-11-28 | Plataforma Almeria - Distrito Centro - Níjar - San Isidro | 9000 | OTOSCOPIO OFTALMOSCOPIORIESTERBIG BEN230544143
1 | 3 | DA | 00850897 | 00850897 | BASCULA PEDIATRICA | BAXTRAN |  | S/N | CL SAN ISIDRO | Integral | 01 Propiedad del cliente | 2024-10-23 | Plataforma Almeria - Distrito Centro - Níjar - San Isidro | 9000 | BASCULA PEDIATRICABAXTRANS/N
1 | 3 | DA | 00850899 | 00850899 | OTOSCOPIO / OFTALMOSCOPIO | RIESTER | RI- FORMER | 121089 | CL SAN ISIDRO | Integral | 01 Propiedad del cliente | 2023-11-23 | Plataforma Almeria - Distrito Centro - Níjar - San Isidro | 9000 | OTOSCOPIO / OFTALMOSCOPIORIESTERRI- FORMER121089
1 | 3 | DA | 00850900 | 00850900 | BASCULA TALLIMETRO | SECA | 799 | 10000001392100 | Salida Emergencia | Integral | 01 Propiedad del cliente | 2024-04-08 | Plataforma Almeria - Distrito Centro - La Cañada - CS La Cañada | 43500 | BASCULA TALLIMETROSECA79910000001392100
1 | 3 | DA | 00850901 | 00850901 | BASCULA PEDIATRICA | ADE | M112800 | 52165-1033226 | Consulta Respiratorio | Integral | 01 Propiedad del cliente | 2024-04-08 | Plataforma Almeria - Distrito Centro - La Cañada - CS La Cañada | 47500 | BASCULA PEDIATRICAADEM11280052165-1033226
1 | 3 | DA | 00850902 | 00850902 | OTOSCOPIO / OFTALMOSCOPIO | RIESTER | RI - FORMER | 125383 | Consulta Respiratorio | Integral | 01 Propiedad del cliente | 2024-04-08 | Plataforma Almeria - Distrito Centro - La Cañada - CS La Cañada | 9000 | OTOSCOPIO / OFTALMOSCOPIORIESTERRI - FORMER125383
1 | 3 | DA | 00850903 | 00850903 | BASCULA TALLIMETRO | SECA | 704 | 10000001392101 | Consulta Respiratorio | Integral | 01 Propiedad del cliente | 2023-04-08 | Plataforma Almeria - Distrito Centro - La Cañada - CS La Cañada | 43500 | BASCULA TALLIMETROSECA70410000001392101
1 | 3 | DA | 00858453 | 00858453 | ELECTROESTIMULADOR BUSCAPUNTOS | POINTER | TP17 | 96499 | CL NACIMIENTO | Integral | 01 Propiedad del cliente | 2024-10-17 | Plataforma Almeria - Distrito Centro - Rio Nacimiento - Nacimiento | 15000 | ELECTROESTIMULADOR BUSCAPUNTOSPOINTERTP1796499
1 | 3 | DA | 00860381 | 00860381 | BASCULA ELECTRONICA ADULTOS | SECA | 704 | 10000001392048 | CAMPUS CASA DEL MAR ALMERÍA | Integral | 01 Propiedad del cliente | 2024-06-03 | Plataforma Almeria - Distrito Centro - Almería - CS Casa del Mar Almería | 43500 | BASCULA ELECTRONICA ADULTOSSECA70410000001392048
1 | 3 | DA | 00860382 | 00860382 | ELECTROBISTURI | LED SPA | SURTRON 80 | 362 0247974 | CAMPUS CASA DEL MAR ALMERÍA | Integral | 01 Propiedad del cliente | 2024-01-05 | Plataforma Almeria - Distrito Centro - Almería - CS Casa del Mar Almería | 150000 | ELECTROBISTURILED SPASURTRON 80362 0247974
1 | 3 | DA | 00860384 | 00860384 | BASCULA ELECTRONICA ADULTO | SECA | 7997021099 | 10000001345338. | CS VIRGEN DEL MAR | Integral | 01 Propiedad del cliente | 2024-01-01 | Plataforma Almeria - Distrito Centro - Almería - CS Virgen del Mar | 43500 | BASCULA ELECTRONICA ADULTOSECA799702109910000001345338.
1 | 3 | DA | 00860385 | 00860385 | RETINOGRAFO | TOPCON | TRC-NW400 | 990547 | CS VIRGEN DEL MAR | Integral | 01 Propiedad del cliente | 2023-12-12 | Plataforma Almeria - Distrito Centro - Almería - CS Virgen del Mar | 45000 | RETINOGRAFOTOPCONTRC-NW400990547
1 | 3 | DA | 00860386 | 00860386 | ESFINGOMANOMETRO DE PARED | RIESTER | BIG BEN ROUND | 201041628 | CAMPUS VIRGEN DEL MAR | Integral | 01 Propiedad del cliente | 2024-01-01 | Plataforma Almeria - Distrito Centro - Almería - CS Virgen del Mar | 1900 | ESFINGOMANOMETRO DE PAREDRIESTERBIG BEN ROUND201041628
1 | 3 | DA | 00860387 | 00860387 | TENSIOMETRO AUTOMATICO | COMEN | NC5 | N4231122053. | CAMPUS LOS MOLINOS | Integral | 01 Propiedad del cliente | 2024-11-29 | Plataforma Almeria - Distrito Centro - Almería - Los Molinos | 5750 | TENSIOMETRO AUTOMATICOCOMENNC5N4231122053.
1 | 3 | DA | 00860388 | 00860388 | TERMOMETRO TIMPANICO (MONITOR 00860387) | COMEN |  | TC231123018 | CAMPUS LOS MOLINOS | Integral | 01 Propiedad del cliente | 2024-11-29 | Plataforma Almeria - Distrito Centro - Almería - Los Molinos | 3000 | TERMOMETRO TIMPANICO (MONITOR 00860387)COMENTC231123018
1 | 3 | DA | 00860389 | 00860389 | MONITOR MULTIPARAMETRICO | COMEN | C80 | K8231126024. | CAMPUS CASA DEL MAR ALMERÍA | Integral | 01 Propiedad del cliente | 2024-04-08 | Plataforma Almeria - Distrito Centro - Almería - CS Casa del Mar Almería | 180000 | MONITOR MULTIPARAMETRICOCOMENC80K8231126024.
1 | 3 | DA | 00863585 | 00863585 | ESFINGOMANOMETRO PARED | RIESTER | BIG BEN | 210542810 | CAMPUS CASA DEL MAR ALMERÍA | Integral | 01 Propiedad del cliente | 2024-11-28 | Plataforma Almeria - Distrito Centro - Almería - CS Casa del Mar Almería | 1900 | ESFINGOMANOMETRO PAREDRIESTERBIG BEN210542810
1 | 3 | DA | 00863586 | 00863586 | OTOSCOPIO/OFTALMOSCOPIO | RIESTER | RI FORMER | 103369 | CAMPUS CASA DEL MAR ALMERÍA | Integral | 01 Propiedad del cliente | 2023-11-01 | Plataforma Almeria - Distrito Centro - Almería - CS Casa del Mar Almería | 9000 | OTOSCOPIO/OFTALMOSCOPIORIESTERRI FORMER103369
1 | 3 | DA | 00863587 | 00863587 | MONITOR DE CONSTANTES VITALES | COMEN | C80 | 1C8231126009 | CAMPUS MEDITERRÁNEO TORRECARDENAS | Integral | 01 Propiedad del cliente | 2024-01-01 | Plataforma Almeria - Distrito Centro - Almería - CS Mediterráneo Torrecárdenas | 180000 | MONITOR DE CONSTANTES VITALESCOMENC801C8231126009
1 | 3 | DA | 00863593 | 00863593 | INFILTRACIÓN MANO Y MUÑECA (HAND&WIRST INJ TRAINER) | LIMBS AND THINGS |  |  | FORMACION DISTRITO ALMERIA | Integral | 01 Propiedad del cliente | 2023-04-03 | Plataforma Almeria - Distrito Centro - C.P.E. Almería (La bola azul) - Aula de formación distrito centro | 120750 | INFILTRACIÓN MANO Y MUÑECA (HAND&WIRST INJ TRAINER)LIMBS AND THINGS
1 | 3 | DA | 00863594 | 00863594 | INFILTRACIÓ RODILLA (KNEE ASPIRATION & INJECTION TRAINER) | LIMBS AND THINGS |  |  | FORMACION DISTRITO ALMERIA | Integral | 01 Propiedad del cliente | 2023-04-03 | Plataforma Almeria - Distrito Centro - C.P.E. Almería (La bola azul) - Aula de formación distrito centro | 120750 | INFILTRACIÓ RODILLA (KNEE ASPIRATION & INJECTION TRAINER)LIMBS AND THINGS
1 | 3 | DA | 00863595 | 00863595 | INFILTRACIÓN TOBILLO (FOOT&ANKLE INJ TRAINER) | LIMBS AND THINGS |  |  | FORMACION DISTRITO ALMERIA | Integral | 01 Propiedad del cliente | 2023-04-03 | Plataforma Almeria - Distrito Centro - C.P.E. Almería (La bola azul) - Aula de formación distrito centro | 120750 | INFILTRACIÓN TOBILLO (FOOT&ANKLE INJ TRAINER)LIMBS AND THINGS
1 | 3 | DA | 00863596 | 00863596 | INTRAOSEA VÍA (MOTOR) | ARROW | EZ-IO G3 KIT FORMACION |  | FORMACION DISTRITO ALMERIA | Integral | 01 Propiedad del cliente | 2023-04-03 | Plataforma Almeria - Distrito Centro - C.P.E. Almería (La bola azul) - Aula de formación distrito centro | 120750 | INTRAOSEA VÍA (MOTOR)ARROWEZ-IO G3 KIT FORMACION
1 | 3 | DA | 00863597 | 00863597 | INFILTRACIÓN HOMBRO (SHOULDER INJ TRAINER) | LIMBS AND THINGS |  |  | FORMACION DISTRITO ALMERIA | Integral | 01 Propiedad del cliente | 2023-04-03 | Plataforma Almeria - Distrito Centro - C.P.E. Almería (La bola azul) - Aula de formación distrito centro | 120750 | INFILTRACIÓN HOMBRO (SHOULDER INJ TRAINER)LIMBS AND THINGS
1 | 3 | DA | 00863598 | 00863598 | INFILTRACIÓN CODO (ELBOWJOINT) | SIN MARCA-NO DEFINIDA-DESCONOCIDA |  |  | FORMACION DISTRITO ALMERIA | Integral | 01 Propiedad del cliente | 2023-04-03 | Plataforma Almeria - Distrito Centro - C.P.E. Almería (La bola azul) - Aula de formación distrito centro | 120750 | INFILTRACIÓN CODO (ELBOWJOINT)SIN MARCA-NO DEFINIDA-DESCONOCIDA
1 | 3 | DA | 00863599 | 00863599 | INFILTRACIÓN HOMBRO (SHOULDER INJ TRAINER) | LIMBS AND THINGS |  |  | FORMACION DISTRITO ALMERIA | Integral | 01 Propiedad del cliente | 2023-04-08 | Plataforma Almeria - Distrito Centro - C.P.E. Almería (La bola azul) - Aula de formación distrito centro | 120750 | INFILTRACIÓN HOMBRO (SHOULDER INJ TRAINER)LIMBS AND THINGS
1 | 3 | DA | 00863600 | 00863600 | ULTRASONIDOS (REHAB) | ASTAR | PHYSIOGO 300A | CBE00494 | CS NÍJAR | Integral | 01 Propiedad del cliente | 2024-11-29 | Plataforma Almeria - Distrito Centro - Níjar - CS Níjar | 75000 | ULTRASONIDOS (REHAB)ASTARPHYSIOGO 300ACBE00494
1 | 3 | DA | 00863602 | 00863602 | RETINOGRAFO | TOPCON | TRC-MW400 | 990370 | CS CARBONERAS EL LOMETICO | Integral | 01 Propiedad del cliente | 2025-02-04 | Plataforma Almeria - Distrito Centro - Carboneras - CS Carboneras El Lometico | 45000 | RETINOGRAFOTOPCONTRC-MW400990370
1 | 3 | DA | 00863710 | 00863710 | ELECTROBISTURI | LED SPA | SURTRON 120 | 363 0297790 | CS TABERNAS | Integral | 01 Propiedad del cliente | 2024-11-15 | Plataforma Almeria - Distrito Centro - Tabernas - CS Tabernas | 150000 | ELECTROBISTURILED SPASURTRON 120363 0297790
1 | 1 | HUT | 00844035 | 00844035 | SONDA DE RADIACION PARA EL MONITOR DE AREA (SONDA AMBIENTAL) | BERTHOLD | LB1236 | 61392026 | Radiofarmacia | Gestión / Primera Intervención | 03 Prestamo / Cesion | 06/08/2005 | Plataforma Almeria - Complejo Hospitalario Torrecárdenas - Hospital Torrecárdenas - Medicina nuclear | 75000 | SONDA DE RADIACION PARA EL MONITOR DE AREA (SONDA AMBIENTAL)BERTHOLDLB123661392026
1 | 3 | DA | 00865406 | 00865406 | SIMULADOR DESFIBRILADOR | CORPULS | CORPULS3 | CH24/013762 | FORMACION DISTRITO ALMERIA | Integral | 01 Propiedad del cliente | 2024-11-20 | Plataforma Almeria - Distrito Centro - C.P.E. Almería (La bola azul) - Aula de formación distrito centro | 15500 | SIMULADOR DESFIBRILADORCORPULSCORPULS3CH24/013762
1 | 3 | DA | 00865408 | 00865408 | MANIQUI RCP ADULTO | LAERDAL | LITTLE ANNE | 183330-1637 | FORMACION DISTRITO ALMERIA | Integral | 01 Propiedad del cliente | 2024-11-20 | Plataforma Almeria - Distrito Centro - C.P.E. Almería (La bola azul) - Aula de formación distrito centro | 105000 | MANIQUI RCP ADULTOLAERDALLITTLE ANNE183330-1637
1 | 3 | DA | 00865409 | 00865409 | MANIQUI RCP ADULTO | LAERDAL | LITTLE ANNE | 183330-1636 | FORMACION DISTRITO ALMERIA | Integral | 01 Propiedad del cliente | 2024-11-20 | Plataforma Almeria - Distrito Centro - C.P.E. Almería (La bola azul) - Aula de formación distrito centro | 105000 | MANIQUI RCP ADULTOLAERDALLITTLE ANNE183330-1636
1 | 3 | DA | 00865410 | 00865410 | MANIQUI RCP ADULTO | LAERDAL | LITTLE ANNE | 183330-1647 | FORMACION DISTRITO ALMERIA | Integral | 01 Propiedad del cliente | 2024-11-20 | Plataforma Almeria - Distrito Centro - C.P.E. Almería (La bola azul) - Aula de formación distrito centro | 105000 | MANIQUI RCP ADULTOLAERDALLITTLE ANNE183330-1647
1 | 3 | DA | 00865411 | 00865411 | MANIQUI RCP ADULTO | LAERDAL | LITTLE ANNE | 183330-1677 | FORMACION DISTRITO ALMERIA | Integral | 01 Propiedad del cliente | 2024-11-20 | Plataforma Almeria - Distrito Centro - C.P.E. Almería (La bola azul) - Aula de formación distrito centro | 105000 | MANIQUI RCP ADULTOLAERDALLITTLE ANNE183330-1677
1 | 3 | DA | 00865412 | 00865412 | MANIQUI RCP ADULTO | LAERDAL | LITTLE ANNE | 182529-0339 | FORMACION DISTRITO ALMERIA | Integral | 01 Propiedad del cliente | 2024-11-20 | Plataforma Almeria - Distrito Centro - C.P.E. Almería (La bola azul) - Aula de formación distrito centro | 105000 | MANIQUI RCP ADULTOLAERDALLITTLE ANNE182529-0339
1 | 3 | DA | 00865413 | 00865413 | MANIQUI RCP ADULTO | LAERDAL | LITTLE ANNE | 182529-0746 | FORMACION DISTRITO ALMERIA | Integral | 01 Propiedad del cliente | 2024-11-20 | Plataforma Almeria - Distrito Centro - C.P.E. Almería (La bola azul) - Aula de formación distrito centro | 105000 | MANIQUI RCP ADULTOLAERDALLITTLE ANNE182529-0746
1 | 3 | DA | 00865414 | 00865414 | MANIQUI RCP JUNIOR | LAERDAL | LITTLE JUNIOR | 181532-0863 | FORMACION DISTRITO ALMERIA | Integral | 01 Propiedad del cliente | 2024-11-20 | Plataforma Almeria - Distrito Centro - C.P.E. Almería (La bola azul) - Aula de formación distrito centro | 105000 | MANIQUI RCP JUNIORLAERDALLITTLE JUNIOR181532-0863
1 | 3 | DA | 00865415 | 00865415 | MANIQUI RCP JUNIOR | LAERDAL | LITTLE JUNIOR | 181532-0868 | FORMACION DISTRITO ALMERIA | Integral | 01 Propiedad del cliente | 2024-11-20 | Plataforma Almeria - Distrito Centro - C.P.E. Almería (La bola azul) - Aula de formación distrito centro | 105000 | MANIQUI RCP JUNIORLAERDALLITTLE JUNIOR181532-0868
1 | 3 | DA | 00865416 | 00865416 | MANIQUI RCP JUNIOR | LAERDAL | LITTLE JUNIOR | 181532-0963 | FORMACION DISTRITO ALMERIA | Integral | 01 Propiedad del cliente | 2024-11-20 | Plataforma Almeria - Distrito Centro - C.P.E. Almería (La bola azul) - Aula de formación distrito centro | 105000 | MANIQUI RCP JUNIORLAERDALLITTLE JUNIOR181532-0963
1 | 3 | DA | 00865417 | 00865417 | MANIQUI RCP JUNIOR | LAERDAL | LITTLE JUNIOR | 181532-0472 | FORMACION DISTRITO ALMERIA | Integral | 01 Propiedad del cliente | 2024-11-20 | Plataforma Almeria - Distrito Centro - C.P.E. Almería (La bola azul) - Aula de formación distrito centro | 105000 | MANIQUI RCP JUNIORLAERDALLITTLE JUNIOR181532-0472
1 | 3 | DA | 00865418 | 00865418 | MANIQUI RCP PEDIATRICO | LAERDAL | BABY ANNE | S/N_1 | FORMACION DISTRITO ALMERIA | Integral | 01 Propiedad del cliente | 2024-11-20 | Plataforma Almeria - Distrito Centro - C.P.E. Almería (La bola azul) - Aula de formación distrito centro | 105000 | MANIQUI RCP PEDIATRICOLAERDALBABY ANNES/N_1
1 | 3 | DA | 00865419 | 00865419 | MANIQUI RCP PEDIATRICO | LAERDAL | BABY ANNE | S/N_2 | FORMACION DISTRITO ALMERIA | Integral | 01 Propiedad del cliente | 2024-11-20 | Plataforma Almeria - Distrito Centro - C.P.E. Almería (La bola azul) - Aula de formación distrito centro | 105000 | MANIQUI RCP PEDIATRICOLAERDALBABY ANNES/N_2
1 | 3 | DA | 00865420 | 00865420 | MANIQUI RCP PEDIATRICO | LAERDAL | BABY ANNE | S/N_3 | FORMACION DISTRITO ALMERIA | Integral | 01 Propiedad del cliente | 2024-11-20 | Plataforma Almeria - Distrito Centro - C.P.E. Almería (La bola azul) - Aula de formación distrito centro | 105000 | MANIQUI RCP PEDIATRICOLAERDALBABY ANNES/N_3
1 | 3 | DA | 00865422 | 00865422 | MANIQUI RCP PEDIATRICO | LAERDAL | BABY ANNE | S/N_4 | FORMACION DISTRITO ALMERIA | Integral | 01 Propiedad del cliente | 2024-11-20 | Plataforma Almeria - Distrito Centro - C.P.E. Almería (La bola azul) - Aula de formación distrito centro | 105000 | MANIQUI RCP PEDIATRICOLAERDALBABY ANNES/N_4
1 | 3 | DA | 00865424 | 00865424 | MANIQUI RCP PEDIATRICO WIRELESS | LAERDAL | RESUSCI JUNIOR | 1621424003 | FORMACION DISTRITO ALMERIA | Integral | 01 Propiedad del cliente | 2024-11-20 | Plataforma Almeria - Distrito Centro - C.P.E. Almería (La bola azul) - Aula de formación distrito centro | 105000 | MANIQUI RCP PEDIATRICO WIRELESSLAERDALRESUSCI JUNIOR1621424003
1 | 3 | DA | 00871779 | 00871779 | POLIGRAFO CARDIORESPIRATORIO | SIBELMED | SLEEP & GO B | 347-A545 | PENDIENTE DE UBICAR | Integral | 01 Propiedad del cliente | 2024-12-18 | PENDIENTE DE UBICAR | 225000 | POLIGRAFO CARDIORESPIRATORIOSIBELMEDSLEEP & GO B347-A545
1 | 3 | DA | 00871910 | 00871910 | CONCENTRADOR DE OXIGENO | SIN MARCA-NO DEFINIDA-DESCONOCIDA | OLIVE OLV10S | 10S2206029 | PENDIENTE DE UBICAR | Integral | 01 Propiedad del cliente | 2024-12-26 | PENDIENTE DE UBICAR | 110000 | CONCENTRADOR DE OXIGENOSIN MARCA-NO DEFINIDA-DESCONOCIDAOLIVE OLV10S10S2206029
1 | 3 | DA | 00871911 | 00871911 | CONCENTRADOR DE OXIGENO | SIN MARCA-NO DEFINIDA-DESCONOCIDA | OLIVE OLV10S | 10S2206030 | PENDIENTE DE UBICAR | Integral | 01 Propiedad del cliente | 2024-12-26 | PENDIENTE DE UBICAR | 110000 | CONCENTRADOR DE OXIGENOSIN MARCA-NO DEFINIDA-DESCONOCIDAOLIVE OLV10S10S2206030
1 | 3 | DA | 00871912 | 00871912 | CONCENTRADOR DE OXIGENO | SIN MARCA-NO DEFINIDA-DESCONOCIDA | OLIVE OLV10S | 10S2206031 | PENDIENTE DE UBICAR | Integral | 01 Propiedad del cliente | 2024-12-26 | PENDIENTE DE UBICAR | 110000 | CONCENTRADOR DE OXIGENOSIN MARCA-NO DEFINIDA-DESCONOCIDAOLIVE OLV10S10S2206031
1 | 3 | DA | 00871913 | 00871913 | CONCENTRADOR DE OXIGENO | SIN MARCA-NO DEFINIDA-DESCONOCIDA | OLIVE OLV10S | 10S2206032 | PENDIENTE DE UBICAR | Integral | 01 Propiedad del cliente | 2024-12-26 | PENDIENTE DE UBICAR | 110000 | CONCENTRADOR DE OXIGENOSIN MARCA-NO DEFINIDA-DESCONOCIDAOLIVE OLV10S10S2206032
1 | 3 | DA | 00871914 | 00871914 | CONCENTRADOR DE OXIGENO | SIN MARCA-NO DEFINIDA-DESCONOCIDA | OLIVE OLV10S | 10S2206033 | PENDIENTE DE UBICAR | Integral | 01 Propiedad del cliente | 2024-12-26 | PENDIENTE DE UBICAR | 110000 | CONCENTRADOR DE OXIGENOSIN MARCA-NO DEFINIDA-DESCONOCIDAOLIVE OLV10S10S2206033
1 | 3 | DA | 00871915 | 00871915 | CONCENTRADOR DE OXIGENO | SIN MARCA-NO DEFINIDA-DESCONOCIDA | OLIVE OLV10S | 10S2206034 | PENDIENTE DE UBICAR | Integral | 01 Propiedad del cliente | 2024-12-26 | PENDIENTE DE UBICAR | 110000 | CONCENTRADOR DE OXIGENOSIN MARCA-NO DEFINIDA-DESCONOCIDAOLIVE OLV10S10S2206034
1 | 3 | DA | 00871916 | 00871916 | CONCENTRADOR DE OXIGENO | SIN MARCA-NO DEFINIDA-DESCONOCIDA | OLIVE OLV10S | 10S2206035 | PENDIENTE DE UBICAR | Integral | 01 Propiedad del cliente | 2024-12-26 | PENDIENTE DE UBICAR | 110000 | CONCENTRADOR DE OXIGENOSIN MARCA-NO DEFINIDA-DESCONOCIDAOLIVE OLV10S10S2206035
1 | 3 | DA | 00871918 | 00871918 | CONCENTRADOR DE OXIGENO | SIN MARCA-NO DEFINIDA-DESCONOCIDA | OLIVE OLV10S | 10S220316 | PENDIENTE DE UBICAR | Integral | 01 Propiedad del cliente | 2024-12-26 | PENDIENTE DE UBICAR | 110000 | CONCENTRADOR DE OXIGENOSIN MARCA-NO DEFINIDA-DESCONOCIDAOLIVE OLV10S10S220316
1 | 3 | DA | 00871919 | 00871919 | CONCENTRADOR DE OXIGENO | SIN MARCA-NO DEFINIDA-DESCONOCIDA | OLIVE OLV10S | 10S2203017 | PENDIENTE DE UBICAR | Integral | 01 Propiedad del cliente | 2024-12-26 | PENDIENTE DE UBICAR | 110000 | CONCENTRADOR DE OXIGENOSIN MARCA-NO DEFINIDA-DESCONOCIDAOLIVE OLV10S10S2203017
1 | 3 | DA | 00871920 | 00871920 | CONCENTRADOR DE OXIGENO | SIN MARCA-NO DEFINIDA-DESCONOCIDA | OLIVE OLV10S | 10S220318 | PENDIENTE DE UBICAR | Integral | 01 Propiedad del cliente | 2024-12-26 | PENDIENTE DE UBICAR | 110000 | CONCENTRADOR DE OXIGENOSIN MARCA-NO DEFINIDA-DESCONOCIDAOLIVE OLV10S10S220318
1 | 3 | DA | 00871922 | 00871922 | CONCENTRADOR DE OXIGENO | SIN MARCA-NO DEFINIDA-DESCONOCIDA | OLIVE OLV10S | 10S220319 | PENDIENTE DE UBICAR | Integral | 01 Propiedad del cliente | 2024-12-26 | PENDIENTE DE UBICAR | 110000 | CONCENTRADOR DE OXIGENOSIN MARCA-NO DEFINIDA-DESCONOCIDAOLIVE OLV10S10S220319
1 | 3 | DA | 00871924 | 00871924 | CONCENTRADOR DE OXIGENO | SIN MARCA-NO DEFINIDA-DESCONOCIDA | OLIVE OLV10S | 10S2203020 | PENDIENTE DE UBICAR | Integral | 01 Propiedad del cliente | 2024-12-26 | PENDIENTE DE UBICAR | 110000 | CONCENTRADOR DE OXIGENOSIN MARCA-NO DEFINIDA-DESCONOCIDAOLIVE OLV10S10S2203020
1 | 3 | DA | 00871925 | 00871925 | CONCENTRADOR DE OXIGENO | SIN MARCA-NO DEFINIDA-DESCONOCIDA | OLIVE OLV10S | 10S220321 | PENDIENTE DE UBICAR | Integral | 01 Propiedad del cliente | 2024-12-26 | PENDIENTE DE UBICAR | 110000 | CONCENTRADOR DE OXIGENOSIN MARCA-NO DEFINIDA-DESCONOCIDAOLIVE OLV10S10S220321
1 | 3 | DA | 00871926 | 00871926 | CONCENTRADOR DE OXIGENO | SIN MARCA-NO DEFINIDA-DESCONOCIDA | OLIVE OLV10S | 10S220322 | PENDIENTE DE UBICAR | Integral | 01 Propiedad del cliente | 2024-12-26 | PENDIENTE DE UBICAR | 110000 | CONCENTRADOR DE OXIGENOSIN MARCA-NO DEFINIDA-DESCONOCIDAOLIVE OLV10S10S220322
1 | 3 | DA | 00873690 | 00873690 | TENS | DOMINO | PS2 | A3R262100013 | CS VEGA DE ACÁ | Integral | 01 Propiedad del cliente | 2023-01-20 | Plataforma Almeria - Distrito Centro - Almería - CS Vega de Acá | 15000 | TENSDOMINOPS2A3R262100013
1 | 3 | DA | 00874656 | 00874656 | AUTOCLAVE STE-23-D-PRO | ICANCLAVE | STE-23D | A40289B23D2E78111 | Consulta Enfermería Urgencias | Integral | 01 Propiedad del cliente | 2025-01-16 | Plataforma Almeria - Distrito Centro - Tabernas - CS Tabernas | 125000 | AUTOCLAVE STE-23-D-PROICANCLAVESTE-23DA40289B23D2E78111
1 | 3 | DA | 00881637 | 00881637 | Tens | EASYMED | TN-23 | 18/0053820 | CS MEDITERRÁNEO TORRECARDENAS | Integral | 01 Propiedad del cliente | 2024-01-30 | Plataforma Almeria - Distrito Centro - Almería - CS Mediterráneo Torrecárdenas | 15000 | TensEASYMEDTN-2318/0053820
1 | 3 | DA | 00884222 | 00884222 | TONOMETRO | TOPCON | CT-800 | 2867145 | CS VEGA DE ACÁ | Integral | 01 Propiedad del cliente | 2025-02-13 | Plataforma Almeria - Distrito Centro - Almería - CS Vega de Acá | 37500 | TONOMETROTOPCONCT-8002867145
1 | 3 | DA | 00886226 | 00886226 | MONITOR INDICE TOBILLO-BRAZO | MICROLIFE | WATCH BP OFFICE | 2024-09-2700025 | Consulta Enfermería 2 | Integral | 01 Propiedad del cliente | 2025-02-01 | Plataforma Almeria - Distrito Centro - Níjar - CS Níjar | 9000 | MONITOR INDICE TOBILLO-BRAZOMICROLIFEWATCH BP OFFICE2024-09-2700025
1 | 3 | DA | 00886227 | 00886227 | MONITOR INDICE TOBILLO-BRAZO | MICROLIFE | WATCH BP OFFICE | 2024-09-2700047 | Entrada Principal | Integral | 01 Propiedad del cliente | 2025-02-01 | Plataforma Almeria - Distrito Centro - Níjar - CS Níjar | 9000 | MONITOR INDICE TOBILLO-BRAZOMICROLIFEWATCH BP OFFICE2024-09-2700047
1 | 3 | DA | 00886228 | 00886228 | MONITOR INDICE TOBILLO-BRAZO | MICROLIFE | WATCH BP OFFICE | 2024-09-2700051 | Consulta Enfermeria 2 | Integral | 01 Propiedad del cliente | 2025-02-01 | Plataforma Almeria - Distrito Centro - Níjar - CS Níjar | 9000 | MONITOR INDICE TOBILLO-BRAZOMICROLIFEWATCH BP OFFICE2024-09-2700051
1 | 3 | DA | 00890605 | 00890605 | TENSIOMETRO DE PARED | HILL-ROM | 7670-01 | 240514124950 | CAMPUS PIEDRAS REDONDAS | Integral | 01 Propiedad del cliente | 2025-03-04 | Plataforma Almeria - Distrito Centro - Almería - CS Piedras redondas | 5750 | TENSIOMETRO DE PAREDHILL-ROM7670-01240514124950
1 | 3 | DA | 00890649 | 00890649 | OFTALMOSCOPIO/OTOSCOPIO DE PARED | HILL-ROM | GS777 | 24-170 | CAMPUS PIEDRAS REDONDAS | Integral | 01 Propiedad del cliente | 2025-03-04 | Plataforma Almeria - Distrito Centro - Almería - CS Piedras redondas | 120750 | OFTALMOSCOPIO/OTOSCOPIO DE PAREDHILL-ROMGS77724-170
1 | 3 | DA | 00890650 | 00890650 | ASPIRADOR DE SECRECIONES | ATMOS | LC 27 BATTERY | 1102243 | CAMPUS PIEDRAS REDONDAS | Integral | 01 Propiedad del cliente | 2025-03-04 | Plataforma Almeria - Distrito Centro - Almería - CS Piedras redondas | 10500 | ASPIRADOR DE SECRECIONESATMOSLC 27 BATTERY1102243
1 | 3 | DA | 00890651 | 00890651 | ELECTROBISTURI | GIMA | DIATERMO MB120 | 3930291351 | CAMPUS PIEDRAS REDONDAS | Integral | 01 Propiedad del cliente | 2025-03-04 | Plataforma Almeria - Distrito Centro - Almería - CS Piedras redondas | 150000 | ELECTROBISTURIGIMADIATERMO MB1203930291351
1 | 3 | DA | 00890653 | 00890653 | LAMPARA DE EXPLORACIÓN | SIN MARCA-NO DEFINIDA-DESCONOCIDA | HOLTEX OSLAMP02 | 23012905-200 | CAMPUS PIEDRAS REDONDAS | Integral | 01 Propiedad del cliente | 2025-03-04 | Plataforma Almeria - Distrito Centro - Almería - CS Piedras redondas | 3000 | LAMPARA DE EXPLORACIÓNSIN MARCA-NO DEFINIDA-DESCONOCIDAHOLTEX OSLAMP0223012905-200
1 | 3 | DA | 00890654 | 00890654 | BASCULA CON TALLIMETRO | SECA | 799 | 10000001482575 | CAMPUS PIEDRAS REDONDAS | Integral | 01 Propiedad del cliente | 2025-03-04 | Plataforma Almeria - Distrito Centro - Almería - CS Piedras redondas | 43500 | BASCULA CON TALLIMETROSECA79910000001482575
1 | 3 | DA | 00890655 | 00890655 | OTOSCOPIO DE MANO | WELCH ALLYN | POCKET LED | 24-037 | CAMPUS PIEDRAS REDONDAS | Integral | 01 Propiedad del cliente | 2025-03-04 | Plataforma Almeria - Distrito Centro - Almería - CS Piedras redondas | 9000 | OTOSCOPIO DE MANOWELCH ALLYNPOCKET LED24-037
1 | 3 | DA | 00890656 | 00890656 | OFTALMOSCOPIO/OTOSCOPIO DE PARED | HILL-ROM | GS777 | LOTE: 24-170 CONS. PED. | CAMPUS PIEDRAS REDONDAS | Integral | 01 Propiedad del cliente | 2025-03-04 | Plataforma Almeria - Distrito Centro - Almería - CS Piedras redondas | 120750 | OFTALMOSCOPIO/OTOSCOPIO DE PAREDHILL-ROMGS777LOTE: 24-170 CONS. PED.
1 | 3 | DA | 00890657 | 00890657 | TENSIOMETRO DE PARED | HILL-ROM | 7670-01 | 230323154720 | CAMPUS PIEDRAS REDONDAS | Integral | 01 Propiedad del cliente | 2025-03-04 | Plataforma Almeria - Distrito Centro - Almería - CS Piedras redondas | 5750 | TENSIOMETRO DE PAREDHILL-ROM7670-01230323154720
1 | 3 | DA | 00890658 | 00890658 | PULSIOXIMETRO | GIMA | OXY-110 | XCU021TB006422 | CAMPUS PIEDRAS REDONDAS | Integral | 01 Propiedad del cliente | 2025-03-04 | Plataforma Almeria - Distrito Centro - Almería - CS Piedras redondas | 15000 | PULSIOXIMETROGIMAOXY-110XCU021TB006422
1 | 1 | HUT | 00935683 | 00935683 | SONDA ECOGRAFO | CANON | PLT-1202BT | FSE2572466 | CENTRO DE TRATAMIENTO Y DIAGNÓSTICO BAHIA DE ALMERÍA | Integral | 01 Propiedad del cliente | 06/02/2026 | Plataforma Almeria - Complejo Hospitalario Torrecárdenas - Hospital Torrecárdenas - Hospital Torrecárdenas | 75000 | SONDA ECOGRAFOCANONPLT-1202BTFSE2572466
1 | 3 | DA | 00890660 | 00890660 | LAMPARA DE EXPLORACIÓN | SIN MARCA-NO DEFINIDA-DESCONOCIDA | HOLTEX OSLAMP02 | 23012905-198 | CAMPUS PIEDRAS REDONDAS | Integral | 01 Propiedad del cliente | 2025-03-04 | Plataforma Almeria - Distrito Centro - Almería - CS Piedras redondas | 3000 | LAMPARA DE EXPLORACIÓNSIN MARCA-NO DEFINIDA-DESCONOCIDAHOLTEX OSLAMP0223012905-198
1 | 3 | DA | 00890661 | 00890661 | LAMPARA DE EXPLORACIÓN | SIN MARCA-NO DEFINIDA-DESCONOCIDA | HOLTEX OSLAMP02 | 23012905-215 | CAMPUS PIEDRAS REDONDAS | Integral | 01 Propiedad del cliente | 2025-03-04 | Plataforma Almeria - Distrito Centro - Almería - CS Piedras redondas | 3000 | LAMPARA DE EXPLORACIÓNSIN MARCA-NO DEFINIDA-DESCONOCIDAHOLTEX OSLAMP0223012905-215
1 | 3 | DA | 00890662 | 00890662 | BASCULA ADULTO CON TALLIMETRO | SECA | 799 | 10000001278307 | CAMPUS PIEDRAS REDONDAS | Integral | 01 Propiedad del cliente | 2025-03-04 | Plataforma Almeria - Distrito Centro - Almería - CS Piedras redondas | 43500 | BASCULA ADULTO CON TALLIMETROSECA79910000001278307
1 | 3 | DA | 00890663 | 00890663 | TENSIOMETRO DE PARED | HILL-ROM | 7670-01 | 230323153950 | CAMPUS PIEDRAS REDONDAS | Integral | 01 Propiedad del cliente | 2025-03-04 | Plataforma Almeria - Distrito Centro - Almería - CS Piedras redondas | 5750 | TENSIOMETRO DE PAREDHILL-ROM7670-01230323153950
1 | 3 | DA | 00890664 | 00890664 | TENSIOMETRO DE PARED | HILL-ROM | 7670-01 | 230323154940 | CAMPUS PIEDRAS REDONDAS | Integral | 01 Propiedad del cliente | 2025-03-04 | Plataforma Almeria - Distrito Centro - Almería - CS Piedras redondas | 5750 | TENSIOMETRO DE PAREDHILL-ROM7670-01230323154940
1 | 3 | DA | 00890665 | 00890665 | BASCULA PEDIATRICA | SECA | 384 | 10000001516457 | CAMPUS PIEDRAS REDONDAS | Integral | 01 Propiedad del cliente | 2025-03-04 | Plataforma Almeria - Distrito Centro - Almería - CS Piedras redondas | 47500 | BASCULA PEDIATRICASECA38410000001516457
1 | 3 | DA | 00890666 | 00890666 | SILLON DE EXTRACCIONES | MOBERCAS | SE-1130-B-EXT | 241460019 | CAMPUS PIEDRAS REDONDAS | Integral | 01 Propiedad del cliente | 2025-03-04 | Plataforma Almeria - Distrito Centro - Almería - CS Piedras redondas | 75000 | SILLON DE EXTRACCIONESMOBERCASSE-1130-B-EXT241460019
1 | 3 | DA | 00890667 | 00890667 | MONITOR INDICE TOBILLO BRAZO | MICROLIFE | WATCHBP OFFICE | 2024-03-0800012 | CAMPUS PIEDRAS REDONDAS | Integral | 01 Propiedad del cliente | 2025-03-04 | Plataforma Almeria - Distrito Centro - Almería - CS Piedras redondas | 9000 | MONITOR INDICE TOBILLO BRAZOMICROLIFEWATCHBP OFFICE2024-03-0800012
1 | 3 | DA | 00890668 | 00890668 | TENSIOMETRO DE PARED | HILL-ROM | 7670-01 | 240514140050 | CAMPUS PIEDRAS REDONDAS | Integral | 01 Propiedad del cliente | 2025-03-04 | Plataforma Almeria - Distrito Centro - Almería - CS Piedras redondas | 5750 | TENSIOMETRO DE PAREDHILL-ROM7670-01240514140050
1 | 3 | DA | 00890669 | 00890669 | LAMPARA DE EXPLORACIÓN | SIN MARCA-NO DEFINIDA-DESCONOCIDA | HOLTEX OSLAMP01 | 23062002-040 | CAMPUS PIEDRAS REDONDAS | Integral | 01 Propiedad del cliente | 2025-03-04 | Plataforma Almeria - Distrito Centro - Almería - CS Piedras redondas | 3000 | LAMPARA DE EXPLORACIÓNSIN MARCA-NO DEFINIDA-DESCONOCIDAHOLTEX OSLAMP0123062002-040
1 | 3 | DA | 00890670 | 00890670 | TENSIOMETRO DE PARED | HILL-ROM | 7670-01 | 240514134610 | CAMPUS PIEDRAS REDONDAS | Integral | 01 Propiedad del cliente | 2025-03-04 | Plataforma Almeria - Distrito Centro - Almería - CS Piedras redondas | 5750 | TENSIOMETRO DE PAREDHILL-ROM7670-01240514134610
1 | 3 | DA | 00890671 | 00890671 | AUTOCLAVE | STEELCO | TTA-23 | GHE230036 | CAMPUS PIEDRAS REDONDAS | Integral | 01 Propiedad del cliente | 2025-03-04 | Plataforma Almeria - Distrito Centro - Almería - CS Piedras redondas | 125000 | AUTOCLAVESTEELCOTTA-23GHE230036
1 | 3 | DA | 00890672 | 00890672 | PULSIOXIMETRO | GIMA | OXY-110 | XCR021TB006698 | CAMPUS PIEDRAS REDONDAS | Integral | 01 Propiedad del cliente | 2025-03-04 | Plataforma Almeria - Distrito Centro - Almería - CS Piedras redondas | 15000 | PULSIOXIMETROGIMAOXY-110XCR021TB006698
1 | 3 | DA | 00890673 | 00890673 | SILLON GINECOLOGICO | MOBERCAS | SE-1130-G | 241460015 | CAMPUS PIEDRAS REDONDAS | Integral | 01 Propiedad del cliente | 2025-03-04 | Plataforma Almeria - Distrito Centro - Almería - CS Piedras redondas | 75000 | SILLON GINECOLOGICOMOBERCASSE-1130-G241460015
1 | 3 | DA | 00890674 | 00890674 | LAMPARA DE EXPLORACION | SIN MARCA-NO DEFINIDA-DESCONOCIDA | HOLTEX OSLAMP02 | 2302905-213 | CAMPUS PIEDRAS REDONDAS | Integral | 01 Propiedad del cliente | 2025-03-04 | Plataforma Almeria - Distrito Centro - Almería - CS Piedras redondas | 3000 | LAMPARA DE EXPLORACIONSIN MARCA-NO DEFINIDA-DESCONOCIDAHOLTEX OSLAMP022302905-213
1 | 3 | DA | 00890675 | 00890675 | DESFIBRILADOR | COMEN | S5 | S5040324037 | CAMPUS PIEDRAS REDONDAS | Integral | 01 Propiedad del cliente | 2025-03-04 | Plataforma Almeria - Distrito Centro - Almería - CS Piedras redondas | 150000 | DESFIBRILADORCOMENS5S5040324037
1 | 3 | DA | 00890676 | 00890676 | ELECTROCARDIOGRAFO | COMEN | H12 | H2050324200 | CAMPUS PIEDRAS REDONDAS | Integral | 01 Propiedad del cliente | 2025-03-04 | Plataforma Almeria - Distrito Centro - Almería - CS Piedras redondas | 57500 | ELECTROCARDIOGRAFOCOMENH12H2050324200
1 | 3 | DA | 00890677 | 00890677 | MONITOR PNI/SPO2 | COMEN | NC5 | N4050624014 | CAMPUS PIEDRAS REDONDAS | Integral | 01 Propiedad del cliente | 2025-03-04 | Plataforma Almeria - Distrito Centro - Almería - CS Piedras redondas | 180000 | MONITOR PNI/SPO2COMENNC5N4050624014
1 | 3 | DA | 00890679 | 00890679 | NEBULIZADOR | MORETTI | HOSPYNEB LT139 | 265765/ASP | CAMPUS PIEDRAS REDONDAS | Integral | 01 Propiedad del cliente | 2025-03-04 | Plataforma Almeria - Distrito Centro - Almería - CS Piedras redondas | 325000 | NEBULIZADORMORETTIHOSPYNEB LT139265765/ASP
1 | 3 | DA | 00890680 | 00890680 | PULSIOXIMETRO | GIMA | OXY-110 | XCU021TB006691 | CAMPUS PIEDRAS REDONDAS | Integral | 01 Propiedad del cliente | 2025-03-04 | Plataforma Almeria - Distrito Centro - Almería - CS Piedras redondas | 15000 | PULSIOXIMETROGIMAOXY-110XCU021TB006691
1 | 3 | DA | 00890681 | 00890681 | BASCULA ADULTO CON TALLIMETRO | SECA | 799 | 10000001373559 | CAMPUS PIEDRAS REDONDAS | Integral | 01 Propiedad del cliente | 2025-03-04 | Plataforma Almeria - Distrito Centro - Almería - CS Piedras redondas | 43500 | BASCULA ADULTO CON TALLIMETROSECA79910000001373559
1 | 3 | DA | 00890682 | 00890682 | TENSIOMETRO DE PARED | HILL-ROM | 7670-01 | 240514125530 | CAMPUS PIEDRAS REDONDAS | Integral | 01 Propiedad del cliente | 2025-03-04 | Plataforma Almeria - Distrito Centro - Almería - CS Piedras redondas | 5750 | TENSIOMETRO DE PAREDHILL-ROM7670-01240514125530
1 | 3 | DA | 00890683 | 00890683 | LAMPARA DE EXPLORACIÓN | SIN MARCA-NO DEFINIDA-DESCONOCIDA | HOLTEX OSLAMP02 | 23012905-214 | CAMPUS PIEDRAS REDONDAS | Integral | 01 Propiedad del cliente | 2025-03-04 | Plataforma Almeria - Distrito Centro - Almería - CS Piedras redondas | 3000 | LAMPARA DE EXPLORACIÓNSIN MARCA-NO DEFINIDA-DESCONOCIDAHOLTEX OSLAMP0223012905-214
1 | 3 | DA | 00890684 | 00890684 | ELECTROCARDIOGRAFO | COMEN | H12 | H2050324201 | CAMPUS PIEDRAS REDONDAS | Integral | 01 Propiedad del cliente | 2025-03-04 | Plataforma Almeria - Distrito Centro - Almería - CS Piedras redondas | 57500 | ELECTROCARDIOGRAFOCOMENH12H2050324201
1 | 3 | DA | 00890685 | 00890685 | MONITOR SPO2/PNI | COMEN | NC5 | N4050624011 | CAMPUS PIEDRAS REDONDAS | Integral | 01 Propiedad del cliente | 2025-03-04 | Plataforma Almeria - Distrito Centro - Almería - CS Piedras redondas | 180000 | MONITOR SPO2/PNICOMENNC5N4050624011
1 | 3 | DA | 00890686 | 00890686 | PULSIOXIMETRO | GIMA | OXY-110 | XCU021TB006406 | CAMPUS PIEDRAS REDONDAS | Integral | 01 Propiedad del cliente | 2025-03-04 | Plataforma Almeria - Distrito Centro - Almería - CS Piedras redondas | 15000 | PULSIOXIMETROGIMAOXY-110XCU021TB006406
1 | 3 | DA | 00890687 | 00890687 | LAMPARA DE EXPLORACION | SIN MARCA-NO DEFINIDA-DESCONOCIDA | HOLTEX OSLAMP01 | 23062002-380 | CAMPUS PIEDRAS REDONDAS | Integral | 01 Propiedad del cliente | 2025-03-04 | Plataforma Almeria - Distrito Centro - Almería - CS Piedras redondas | 3000 | LAMPARA DE EXPLORACIONSIN MARCA-NO DEFINIDA-DESCONOCIDAHOLTEX OSLAMP0123062002-380
1 | 3 | DA | 00890690 | 00890690 | TENSIOMETRO DE PARED | HILL-ROM | 7670-01 | 230314072420 | CAMPUS PIEDRAS REDONDAS | Integral | 01 Propiedad del cliente | 2025-03-04 | Plataforma Almeria - Distrito Centro - Almería - CS Piedras redondas | 5750 | TENSIOMETRO DE PAREDHILL-ROM7670-01230314072420
1 | 3 | DA | 00890691 | 00890691 | BASCULA ADULTO CON TALLIMETRO | SECA | 704 | 10000001392106 | CAMPUS PIEDRAS REDONDAS | Integral | 01 Propiedad del cliente | 2025-03-04 | Plataforma Almeria - Distrito Centro - Almería - CS Piedras redondas | 43500 | BASCULA ADULTO CON TALLIMETROSECA70410000001392106
1 | 3 | DA | 00890692 | 00890692 | OTOSCOPIO DE MANO | WELCH ALLYN | POCKET LED | LOTE:23-052 CONS. MED. 1 | CAMPUS PIEDRAS REDONDAS | Integral | 01 Propiedad del cliente | 2025-03-04 | Plataforma Almeria - Distrito Centro - Almería - CS Piedras redondas | 9000 | OTOSCOPIO DE MANOWELCH ALLYNPOCKET LEDLOTE:23-052 CONS. MED. 1
1 | 3 | DA | 00890693 | 00890693 | OFTALMOSCOPIO/OTOSCOPIO DE PARED | HILL-ROM | GS777 | LOTE:24-170 CONS. MED. 2 | CAMPUS PIEDRAS REDONDAS | Integral | 01 Propiedad del cliente | 2025-03-04 | Plataforma Almeria - Distrito Centro - Almería - CS Piedras redondas | 120750 | OFTALMOSCOPIO/OTOSCOPIO DE PAREDHILL-ROMGS777LOTE:24-170 CONS. MED. 2
1 | 3 | DA | 00890694 | 00890694 | TENSIOMETRO DE PARED | HILL-ROM | 7670-01 | 240514124720 | CAMPUS PIEDRAS REDONDAS | Integral | 01 Propiedad del cliente | 2025-03-04 | Plataforma Almeria - Distrito Centro - Almería - CS Piedras redondas | 5750 | TENSIOMETRO DE PAREDHILL-ROM7670-01240514124720
1 | 3 | DA | 00890695 | 00890695 | PULSIOXIMETRO | GIMA | OXY-110 | XCU021TB006420 | CAMPUS PIEDRAS REDONDAS | Integral | 01 Propiedad del cliente | 2025-03-04 | Plataforma Almeria - Distrito Centro - Almería - CS Piedras redondas | 15000 | PULSIOXIMETROGIMAOXY-110XCU021TB006420
1 | 3 | DA | 00890696 | 00890696 | OFTALMOSCOPIO/OTOSCOPIO | HILL-ROM | GS777 | LOTE:24-170 CONS. MED. 1 | CAMPUS PIEDRAS REDONDAS | Integral | 01 Propiedad del cliente | 2025-03-04 | Plataforma Almeria - Distrito Centro - Almería - CS Piedras redondas | 120750 | OFTALMOSCOPIO/OTOSCOPIOHILL-ROMGS777LOTE:24-170 CONS. MED. 1
1 | 3 | DA | 00890697 | 00890697 | BASCULA ADULTO CON TALLIMETRO | SECA | 799 | 10000001373462 | CAMPUS PIEDRAS REDONDAS | Integral | 01 Propiedad del cliente | 2025-03-04 | Plataforma Almeria - Distrito Centro - Almería - CS Piedras redondas | 43500 | BASCULA ADULTO CON TALLIMETROSECA79910000001373462
1 | 3 | DA | 00890698 | 00890698 | LAMPARA DE EXPLORACIÓN | SIN MARCA-NO DEFINIDA-DESCONOCIDA | HOLTEX OSLAMP02 | 23012905-216 | CAMPUS PIEDRAS REDONDAS | Integral | 01 Propiedad del cliente | 2025-03-04 | Plataforma Almeria - Distrito Centro - Almería - CS Piedras redondas | 3000 | LAMPARA DE EXPLORACIÓNSIN MARCA-NO DEFINIDA-DESCONOCIDAHOLTEX OSLAMP0223012905-216
1 | 3 | DA | 00890975 | 00890975 | ECOGRAFO | ESAOTE | MYLAB X5 | 440996 | Aula 1 Unidad Docente | Integral | 01 Propiedad del cliente | 2024-04-08 | Plataforma Almeria - Distrito Centro - C.P.E. Almería (La bola azul) - Aula de formación distrito centro | 425000 | ECOGRAFOESAOTEMYLAB X5440996
1 | 3 | DA | 00890976 | 00890976 | ECOGRAFO | ESAOTE | MYLAB X5 | 440995 | Consulta Enfermería 11 | Integral | 01 Propiedad del cliente | 2024-04-08 | Plataforma Almeria - Distrito Centro - C.P.E. Almería (La bola azul) - Aula de formación distrito centro | 425000 | ECOGRAFOESAOTEMYLAB X5440995
1 | 3 | DA | 00892392 | 00892392 | ELECTROCARDIOGRAFO | COMEN | H12 |  | CL VIATOR | Integral | 01 Propiedad del cliente | 2023-07-19 | Plataforma Almeria - Distrito Centro - Bajo Andarax - Viator | 120750 | ELECTROCARDIOGRAFOCOMENH12
1 | 3 | DA | 00892393 | 00892393 | ELECTROCARDIOGRAFO | COMEN | H12 | H2231222009 | CAMPUS RUESCAS | Integral | 01 Propiedad del cliente | 2023-07-19 | Plataforma Almeria - Distrito Centro - Níjar - Ruescas | 57500 | ELECTROCARDIOGRAFOCOMENH12H2231222009
1 | 3 | DA | 00893927 | 00893927 | OTOSCOPIO / OFTALMOSCOPIO DE PARED | RIESTER | RI-FORMER | 020633 | CS NUEVA ANDALUCÍA | Integral | 01 Propiedad del cliente | 2000-07-04 | Plataforma Almeria - Distrito Centro - Almería - CS Nueva Andalucía | 9000 | OTOSCOPIO / OFTALMOSCOPIO DE PAREDRIESTERRI-FORMER020633
1 | 3 | DA | 00894561 | 00894561 | TENSIOMETRO DE PARED | HILL-ROM | 7670-01 | 240514114630 | CAMPUS PIEDRAS REDONDAS | Integral | 01 Propiedad del cliente | 2025-03-04 | Plataforma Almeria - Distrito Centro - Almería - CS Piedras redondas | 5750 | TENSIOMETRO DE PAREDHILL-ROM7670-01240514114630
1 | 3 | DA | 00894563 | 00894563 | OTOSCOPIO DE MANO | WELCH ALLYN | POCKET LED | LOTE:23-052 CONS. MED. 2 | CAMPUS PIEDRAS REDONDAS | Integral | 01 Propiedad del cliente | 2025-03-04 | Plataforma Almeria - Distrito Centro - Almería - CS Piedras redondas | 9000 | OTOSCOPIO DE MANOWELCH ALLYNPOCKET LEDLOTE:23-052 CONS. MED. 2
1 | 3 | DA | 00894564 | 00894564 | PULSIOXIMETRO | GIMA | OXY-110 | XCU021TB006417 | CAMPUS PIEDRAS REDONDAS | Integral | 01 Propiedad del cliente | 2025-03-04 | Plataforma Almeria - Distrito Centro - Almería - CS Piedras redondas | 15000 | PULSIOXIMETROGIMAOXY-110XCU021TB006417
1 | 3 | DA | 00894565 | 00894565 | LAMPARA DE EXPLORACION | SIN MARCA-NO DEFINIDA-DESCONOCIDA | HOLTEX OSLAMP01 | 23062002-202 | CAMPUS PIEDRAS REDONDAS | Integral | 01 Propiedad del cliente | 2025-03-04 | Plataforma Almeria - Distrito Centro - Almería - CS Piedras redondas | 3000 | LAMPARA DE EXPLORACIONSIN MARCA-NO DEFINIDA-DESCONOCIDAHOLTEX OSLAMP0123062002-202
1 | 3 | DA | 00894566 | 00894566 | PULSIOXIMETRO | GIMA | OXY-110 | XCU021TB006427 | CAMPUS PIEDRAS REDONDAS | Integral | 01 Propiedad del cliente | 2025-03-04 | Plataforma Almeria - Distrito Centro - Almería - CS Piedras redondas | 15000 | PULSIOXIMETROGIMAOXY-110XCU021TB006427
1 | 3 | DA | 00894567 | 00894567 | BASCULA ADULTO CON TALLIMETRO | SECA | 799 | 10000001373557 | CAMPUS PIEDRAS REDONDAS | Integral | 01 Propiedad del cliente | 2025-03-04 | Plataforma Almeria - Distrito Centro - Almería - CS Piedras redondas | 43500 | BASCULA ADULTO CON TALLIMETROSECA79910000001373557
1 | 3 | DA | 00894568 | 00894568 | TENSIOMETRO DE PARED | HILL-ROM | 7670-01 | 230323151450 | CAMPUS PIEDRAS REDONDAS | Integral | 01 Propiedad del cliente | 2025-03-04 | Plataforma Almeria - Distrito Centro - Almería - CS Piedras redondas | 5750 | TENSIOMETRO DE PAREDHILL-ROM7670-01230323151450
1 | 3 | DA | 00894569 | 00894569 | LAMPARA EXPLORACION | SIN MARCA-NO DEFINIDA-DESCONOCIDA | HOLTEX OSLAMP01 | 23062002379 | CAMPUS PIEDRAS REDONDAS | Integral | 01 Propiedad del cliente | 2025-03-04 | Plataforma Almeria - Distrito Centro - Almería - CS Piedras redondas | 3000 | LAMPARA EXPLORACIONSIN MARCA-NO DEFINIDA-DESCONOCIDAHOLTEX OSLAMP0123062002379
1 | 3 | DA | 00894570 | 00894570 | PULSIOXIMETRO | GIMA | OXY-110 | XCU021TB006416 | CAMPUS PIEDRAS REDONDAS | Integral | 01 Propiedad del cliente | 2025-03-04 | Plataforma Almeria - Distrito Centro - Almería - CS Piedras redondas | 15000 | PULSIOXIMETROGIMAOXY-110XCU021TB006416
1 | 3 | DA | 00894571 | 00894571 | OFTALMOSCOPIO/OTOSCOPIO DE PARED | HILL-ROM | GS777 | LOTE:24-080 CONS. MED. 3 | CAMPUS PIEDRAS REDONDAS | Integral | 01 Propiedad del cliente | 2025-03-04 | Plataforma Almeria - Distrito Centro - Almería - CS Piedras redondas | 120750 | OFTALMOSCOPIO/OTOSCOPIO DE PAREDHILL-ROMGS777LOTE:24-080 CONS. MED. 3
1 | 3 | DA | 00894572 | 00894572 | TENSIOMETRO DE PARED | HILL-ROM | 7670-01 | 240514111650 | CAMPUS PIEDRAS REDONDAS | Integral | 01 Propiedad del cliente | 2025-03-04 | Plataforma Almeria - Distrito Centro - Almería - CS Piedras redondas | 5750 | TENSIOMETRO DE PAREDHILL-ROM7670-01240514111650
1 | 3 | DA | 00894574 | 00894574 | LAMPARA DE EXPLORACION | SIN MARCA-NO DEFINIDA-DESCONOCIDA | HOLTEX OSLAMP01 | 23062002-038 | CAMPUS PIEDRAS REDONDAS | Integral | 01 Propiedad del cliente | 2025-03-04 | Plataforma Almeria - Distrito Centro - Almería - CS Piedras redondas | 3000 | LAMPARA DE EXPLORACIONSIN MARCA-NO DEFINIDA-DESCONOCIDAHOLTEX OSLAMP0123062002-038
1 | 3 | DA | 00894577 | 00894577 | PULSIOXIMETRO | GIMA | OXY-110 | XCU021TB006421 | CAMPUS PIEDRAS REDONDAS | Integral | 01 Propiedad del cliente | 2025-03-04 | Plataforma Almeria - Distrito Centro - Almería - CS Piedras redondas | 15000 | PULSIOXIMETROGIMAOXY-110XCU021TB006421
1 | 3 | DA | 00894578 | 00894578 | TENSIOMETRO DE PARED | HILL-ROM | 7670-01 | 240514135400 | CAMPUS PIEDRAS REDONDAS | Integral | 01 Propiedad del cliente | 2025-03-04 | Plataforma Almeria - Distrito Centro - Almería - CS Piedras redondas | 5750 | TENSIOMETRO DE PAREDHILL-ROM7670-01240514135400
1 | 3 | DA | 00894579 | 00894579 | LAMPARA EXPLORACION | SIN MARCA-NO DEFINIDA-DESCONOCIDA | HOLTEX OSLAMP01 | 23062002-377 | CAMPUS PIEDRAS REDONDAS | Integral | 01 Propiedad del cliente | 2025-03-04 | Plataforma Almeria - Distrito Centro - Almería - CS Piedras redondas | 3000 | LAMPARA EXPLORACIONSIN MARCA-NO DEFINIDA-DESCONOCIDAHOLTEX OSLAMP0123062002-377
1 | 3 | DA | 00894580 | 00894580 | BASCULA ADULTO CON TALLIMETRO | SECA | 799 | 10000001482573 | CAMPUS PIEDRAS REDONDAS | Integral | 01 Propiedad del cliente | 2025-03-04 | Plataforma Almeria - Distrito Centro - Almería - CS Piedras redondas | 43500 | BASCULA ADULTO CON TALLIMETROSECA79910000001482573
1 | 3 | DA | 00894581 | 00894581 | OFTALMOSCOPIO/OTOSCOPIO | HILL-ROM | GS777 | LOTE:24-080 CONS. MED. 4 | CAMPUS PIEDRAS REDONDAS | Integral | 01 Propiedad del cliente | 2025-03-04 | Plataforma Almeria - Distrito Centro - Almería - CS Piedras redondas | 120750 | OFTALMOSCOPIO/OTOSCOPIOHILL-ROMGS777LOTE:24-080 CONS. MED. 4
1 | 3 | DA | 00894582 | 00894582 | PULSIOXIMETRO | GIMA | OXY-110 | XCU021TB006423 | CAMPUS PIEDRAS REDONDAS | Integral | 01 Propiedad del cliente | 2025-03-04 | Plataforma Almeria - Distrito Centro - Almería - CS Piedras redondas | 15000 | PULSIOXIMETROGIMAOXY-110XCU021TB006423
1 | 3 | DA | 00894583 | 00894583 | TENSIOMETRO DE PARED | HILL-ROM | 7670-01 | 240514114350 | CAMPUS PIEDRAS REDONDAS | Integral | 01 Propiedad del cliente | 2025-03-04 | Plataforma Almeria - Distrito Centro - Almería - CS Piedras redondas | 5750 | TENSIOMETRO DE PAREDHILL-ROM7670-01240514114350
1 | 3 | DA | 00894584 | 00894584 | LAMPARA EXPLORACION | SIN MARCA-NO DEFINIDA-DESCONOCIDA | HOLTEX OSLAMP01 | 23062002-378 | CAMPUS PIEDRAS REDONDAS | Integral | 01 Propiedad del cliente | 2025-03-04 | Plataforma Almeria - Distrito Centro - Almería - CS Piedras redondas | 3000 | LAMPARA EXPLORACIONSIN MARCA-NO DEFINIDA-DESCONOCIDAHOLTEX OSLAMP0123062002-378
1 | 3 | DA | 00894585 | 00894585 | TENSIOMETRO DE PARED | HILL-ROM | 7670-01 | 240514114120 | CAMPUS PIEDRAS REDONDAS | Integral | 01 Propiedad del cliente | 2025-03-04 | Plataforma Almeria - Distrito Centro - Almería - CS Piedras redondas | 5750 | TENSIOMETRO DE PAREDHILL-ROM7670-01240514114120
1 | 3 | DA | 00894586 | 00894586 | PULSIOXIMETRO | GIMA | OXY-110 | XCU021TB006419 | CAMPUS PIEDRAS REDONDAS | Integral | 01 Propiedad del cliente | 2025-03-04 | Plataforma Almeria - Distrito Centro - Almería - CS Piedras redondas | 15000 | PULSIOXIMETROGIMAOXY-110XCU021TB006419
1 | 3 | DA | 00894587 | 00894587 | PODOSCOPIO | SIN MARCA-NO DEFINIDA-DESCONOCIDA | SIN MODELO | LOTE:24024 | CAMPUS PIEDRAS REDONDAS | Integral | 01 Propiedad del cliente | 2025-03-04 | Plataforma Almeria - Distrito Centro - Almería - CS Piedras redondas | 9000 | PODOSCOPIOSIN MARCA-NO DEFINIDA-DESCONOCIDASIN MODELOLOTE:24024
1 | 3 | DA | 00894588 | 00894588 | PODOSCOPIO | SIN MARCA-NO DEFINIDA-DESCONOCIDA | SIN MODELO | LOTE:24024. | CAMPUS PIEDRAS REDONDAS | Integral | 01 Propiedad del cliente | 2025-03-04 | Plataforma Almeria - Distrito Centro - Almería - CS Piedras redondas | 9000 | PODOSCOPIOSIN MARCA-NO DEFINIDA-DESCONOCIDASIN MODELOLOTE:24024.
1 | 3 | DA | 00894830 | 00894830 | MAMOGRAFO | HOLOGIC | 3DIMENSIONS | 3DM160701434 | CPE BOLA AZUL | Gestión / Primera Intervención | 01 Propiedad del cliente | 2024-03-22 | Plataforma Almeria - Distrito Centro - C.P.E. Almería (La bola azul) - CS Bola Azul | 150000 | MAMOGRAFOHOLOGIC3DIMENSIONS3DM160701434
1 | 3 | DA | 00894979 | 00894979 | COLPOCOPIO | ALLTION | AC-2310-DA LED | 23C0427 | CAMPUS PIEDRAS REDONDAS | Integral | 01 Propiedad del cliente | 2025-03-04 | Plataforma Almeria - Distrito Centro - Almería - CS Piedras redondas | 120000 | COLPOCOPIOALLTIONAC-2310-DA LED23C0427
1 | 3 | DA | 00895286 | 00895286 | AUTOCLAVE | STEELCO | TTA-23 | GHE230035 | PENDIENTE DE UBICAR | Integral | 01 Propiedad del cliente | 2025-03-04 | PENDIENTE DE UBICAR | 125000 | AUTOCLAVESTEELCOTTA-23GHE230035
1 | 3 | DA | 00895294 | 00895294 | BASCULA ADULTO CON TALLIMETRO | SECA | 799 | 10000001373558 | PENDIENTE DE UBICAR | Integral | 01 Propiedad del cliente | 2025-03-04 | PENDIENTE DE UBICAR | 43500 | BASCULA ADULTO CON TALLIMETROSECA79910000001373558
1 | 3 | DA | 00895295 | 00895295 | BASCULA ADULTO CON TALLIMETRO | SECA | 799 | 10000001467486 | PENDIENTE DE UBICAR | Integral | 01 Propiedad del cliente | 2025-03-04 | PENDIENTE DE UBICAR | 43500 | BASCULA ADULTO CON TALLIMETROSECA79910000001467486
1 | 3 | DA | 00895298 | 00895298 | BASCULA ADULTO CON TALLIMETRO | SECA | 799 | 10000001278304 | PENDIENTE DE UBICAR | Integral | 01 Propiedad del cliente | 2025-03-04 | PENDIENTE DE UBICAR | 43500 | BASCULA ADULTO CON TALLIMETROSECA79910000001278304
1 | 3 | DA | 00895300 | 00895300 | BASCULA ADULTO CON TALLIMETRO | SECA | 799 | 10000001467481 | PENDIENTE DE UBICAR | Integral | 01 Propiedad del cliente | 2025-03-04 | PENDIENTE DE UBICAR | 43500 | BASCULA ADULTO CON TALLIMETROSECA79910000001467481
1 | 3 | DA | 00895301 | 00895301 | BASCULA ADULTO CON TALLIMETRO | SECA | 799 | 10000001467484 | PENDIENTE DE UBICAR | Integral | 01 Propiedad del cliente | 2025-03-04 | PENDIENTE DE UBICAR | 43500 | BASCULA ADULTO CON TALLIMETROSECA79910000001467484
1 | 3 | DA | 00895302 | 00895302 | BASCULA ADULTO CON TALLIMETRO | SECA | 799 | 10000001482574 | PENDIENTE DE UBICAR | Integral | 01 Propiedad del cliente | 2025-03-04 | PENDIENTE DE UBICAR | 43500 | BASCULA ADULTO CON TALLIMETROSECA79910000001482574
1 | 3 | DA | 00895303 | 00895303 | BASCULA ADULTO CON TALLIMETRO | SECA | 799 | 10000001373560 | PENDIENTE DE UBICAR | Integral | 01 Propiedad del cliente | 2025-03-04 | PENDIENTE DE UBICAR | 43500 | BASCULA ADULTO CON TALLIMETROSECA79910000001373560
1 | 3 | DA | 00895305 | 00895305 | BASCULA ADULTO CON TALLIMETRO | SECA | 704 | 10000001392099 | PENDIENTE DE UBICAR | Integral | 01 Propiedad del cliente | 2025-03-04 | PENDIENTE DE UBICAR | 43500 | BASCULA ADULTO CON TALLIMETROSECA70410000001392099
1 | 3 | DA | 00895307 | 00895307 | BASCULA ADULTO CON TALLIMETRO | SECA | 704 | 10000001392104 | PENDIENTE DE UBICAR | Integral | 01 Propiedad del cliente | 2025-03-04 | PENDIENTE DE UBICAR | 43500 | BASCULA ADULTO CON TALLIMETROSECA70410000001392104
1 | 3 | DA | 00895396 | 00895396 | AUTOCLAVE | ICANCLAVE | STE-23-D | A32461B23T2E32111L | PENDIENTE DE UBICAR | Integral | 01 Propiedad del cliente | 2024-04-08 | PENDIENTE DE UBICAR | 125000 | AUTOCLAVEICANCLAVESTE-23-DA32461B23T2E32111L
1 | 3 | DA | 00895461 | 00895461 | ESFIGMOMANOMETRO DE PARED | RIESTER | BIG BEN | 080111450 | CAMPUS ALBORÁN | Integral | 01 Propiedad del cliente | 2024-04-04 | Plataforma Almeria - Distrito Centro - Almería - CS Alborán | 1900 | ESFIGMOMANOMETRO DE PAREDRIESTERBIG BEN080111450
1 | 3 | DA | 00895464 | 00895464 | PULSIOXIMETRO | NONIN | 7500 | 505935063 | CAMPUS ALBORÁN | Integral | 01 Propiedad del cliente | 2025-04-01 | Plataforma Almeria - Distrito Centro - Almería - CS Alborán | 15000 | PULSIOXIMETRONONIN7500505935063
1 | 3 | DA | 00897825 | 00897825 | OFTALMOSCOPIO/OTOSCOPIO | HILL-ROM | GS777 |  | CS PLAZA DE TOROS | Integral | 01 Propiedad del cliente | 2025-03-04 | Plataforma Almeria - Distrito Centro - Almería - CS Plaza de Toros | 120750 | OFTALMOSCOPIO/OTOSCOPIOHILL-ROMGS777
1 | 3 | DA | 00897889 | 00897889 | DESFIBRILADOR | MINDRAY | BENEHEART D30 | FP5-44006973 | CS ABLA | Integral | 01 Propiedad del cliente | 2025-04-03 | Plataforma Almeria - Distrito Centro - Rio Nacimiento - CS Abla | 150000 | DESFIBRILADORMINDRAYBENEHEART D30FP5-44006973
1 | 3 | DA | 00897891 | 00897891 | DESFIBRILADOR | MINDRAY | BENEHEART D30 | FP5-44006950 | CS CARBONERAS EL LOMETICO | Integral | 01 Propiedad del cliente | 2025-04-03 | Plataforma Almeria - Distrito Centro - Carboneras - CS Carboneras El Lometico | 150000 | DESFIBRILADORMINDRAYBENEHEART D30FP5-44006950
1 | 3 | DA | 00897899 | 00897899 | RETINOGRAFO | TOPCON | TRC-NW 400 | 991150 | CL LUBRÍN | Integral | 01 Propiedad del cliente | 2025-04-03 | Plataforma Almeria - Distrito Centro - Sorbas - Lubrin | 45000 | RETINOGRAFOTOPCONTRC-NW 400991150
1 | 3 | DA | 00897901 | 00897901 | RETINOGRAFO | TOPCON | TRC-NW 400 | 991142 | Vestíbulo Entrada/Cortavientos | Integral | 01 Propiedad del cliente | 2025-04-03 | Plataforma Almeria - Distrito Centro - Almería - Los Molinos | 45000 | RETINOGRAFOTOPCONTRC-NW 400991142
1 | 3 | DA | 00897902 | 00897902 | RETINOGRAFO | TOPCON | TRC-NW 400 | 991135 | CL CAMPOHERMOSO | Integral | 01 Propiedad del cliente | 2025-04-03 | Plataforma Almeria - Distrito Centro - Níjar - Campohermoso | 45000 | RETINOGRAFOTOPCONTRC-NW 400991135
1 | 3 | DA | 00897903 | 00897903 | ASPIRADOR DE SECRECIONES | MEDELA | DOMINANT FLEX | 2082407 | CS LA CAÑADA | Integral | 01 Propiedad del cliente | 2025-01-20 | Plataforma Almeria - Distrito Centro - La Cañada - CS La Cañada | 10500 | ASPIRADOR DE SECRECIONESMEDELADOMINANT FLEX2082407
1 | 3 | DA | 00897904 | 00897904 | ASPIRADOR DE SECRECIONES | MEDELA | DOMINANT FLEX | 2082408 | CS BENAHADUX | Integral | 01 Propiedad del cliente | 2025-01-20 | Plataforma Almeria - Distrito Centro - Bajo Andarax - CS Benahadux | 10500 | ASPIRADOR DE SECRECIONESMEDELADOMINANT FLEX2082408
1 | 3 | DA | 00897905 | 00897905 | ASPIRADOR DE SECRECIONES | MEDELA | DOMINANT FLEX | 2082409 | PLANTA 0 (ATENCIÓN PRIMARIA) | Integral | 01 Propiedad del cliente | 2025-01-20 | Plataforma Almeria - Distrito Centro - C.A.R. Nicolás Salmerón - CS Nicolás Salmerón | 10500 | ASPIRADOR DE SECRECIONESMEDELADOMINANT FLEX2082409
1 | 3 | DA | 00897911 | 00897911 | ASPIRADOR DE SECRECIONES | MEDELA | DOMINANT FLEX | 2082410 | Zona Atención Primaria | Integral | 01 Propiedad del cliente | 2025-01-20 | Plataforma Almeria - Distrito Centro - C.P.E. Almería (La bola azul) - Urgencias | 10500 | ASPIRADOR DE SECRECIONESMEDELADOMINANT FLEX2082410
1 | 3 | DA | 00897919 | 00897919 | ELECTROCARDIOGRAFO | WELCH ALLYN | ELI 280 | 125060000232 | PENDIENTE DE UBICAR | Integral | 01 Propiedad del cliente | 2025-04-03 | PENDIENTE DE UBICAR | 57500 | ELECTROCARDIOGRAFOWELCH ALLYNELI 280125060000232
1 | 3 | DA | 00897920 | 00897920 | ELECTROCARDIOGRAFO | WELCH ALLYN | ELI 280 | 124500001126 | PENDIENTE DE UBICAR | Integral | 01 Propiedad del cliente | 2025-04-03 | PENDIENTE DE UBICAR | 57500 | ELECTROCARDIOGRAFOWELCH ALLYNELI 280124500001126
1 | 3 | DA | 00897921 | 00897921 | ELECTROCARDIOGRAFO | WELCH ALLYN | ELI 280 | 124500000618 | PENDIENTE DE UBICAR | Integral | 01 Propiedad del cliente | 2025-04-03 | PENDIENTE DE UBICAR | 57500 | ELECTROCARDIOGRAFOWELCH ALLYNELI 280124500000618
1 | 3 | DA | 00897922 | 00897922 | ELECTROCARDIOGRAFO | WELCH ALLYN | ELI 280 | 124500000621 | PENDIENTE DE UBICAR | Integral | 01 Propiedad del cliente | 2025-04-03 | PENDIENTE DE UBICAR | 57500 | ELECTROCARDIOGRAFOWELCH ALLYNELI 280124500000621
1 | 3 | DA | 00897923 | 00897923 | ECOGRAFO | ESAOTE | MYLAB X6 | 400995 | CS ALBORÁN | Integral | 01 Propiedad del cliente | 2025-04-02 | Plataforma Almeria - Distrito Centro - Almería - CS Alborán | 425000 | ECOGRAFOESAOTEMYLAB X6400995
1 | 3 | DA | 00897924 | 00897924 | SONDA LINEAL | ESAOTE | L4-15 | 243500220C | CS ALBORÁN | Integral | 01 Propiedad del cliente | 2024-02-19 | Plataforma Almeria - Distrito Centro - Almería - CS Alborán | 75000 | SONDA LINEALESAOTEL4-15243500220C
1 | 3 | DA | 00897925 | 00897925 | SONDA CONVEXA | ESAOTE | AC 2541 | 24400063A | CS ALBORÁN | Integral | 01 Propiedad del cliente | 2025-04-02 | Plataforma Almeria - Distrito Centro - Almería - CS Alborán | 75000 | SONDA CONVEXAESAOTEAC 254124400063A
1 | 3 | DA | 00901503 | 00901503 | ELECTROBISTURI | LED SPA | SURTRON 120 | 363 0297791 | CL VIATOR | Integral | 01 Propiedad del cliente | 2025-02-01 | Plataforma Almeria - Distrito Centro - Bajo Andarax - Viator | 150000 | ELECTROBISTURILED SPASURTRON 120363 0297791
1 | 3 | DA | 00901511 | 00901511 | ELECTROCARDIOGRAFO | WELCH ALLYN | ELI 280 | 124500000920 | PENDIENTE DE UBICAR | Integral | 01 Propiedad del cliente | 2025-04-03 | PENDIENTE DE UBICAR | 57500 | ELECTROCARDIOGRAFOWELCH ALLYNELI 280124500000920
1 | 3 | DA | 00901512 | 00901512 | ELECTROCARDIOGRAFO | WELCH ALLYN | ELI 280 | 124500000921 | PENDIENTE DE UBICAR | Integral | 01 Propiedad del cliente | 2025-04-03 | PENDIENTE DE UBICAR | 57500 | ELECTROCARDIOGRAFOWELCH ALLYNELI 280124500000921
1 | 3 | DA | 00901514 | 00901514 | SILLON DE EXTRACCIONES | MOBERCAS | SE-1130-B-EXT | 250526001 | CAMPUS PIEDRAS REDONDAS | Integral | 01 Propiedad del cliente | 2025-04-07 | Plataforma Almeria - Distrito Centro - Almería - CS Piedras redondas | 75000 | SILLON DE EXTRACCIONESMOBERCASSE-1130-B-EXT250526001
1 | 3 | DA | 00901655 | 00901655 | CONCENTRADOR DE OXIGENO | SIN MARCA-NO DEFINIDA-DESCONOCIDA | OLIVE OLV10S | 10S2503031 | CL CANJÁYAR | Integral | 01 Propiedad del cliente | 2024-12-26 | Plataforma Almeria - Distrito Centro - Alto Andarax - Canjayar | 110000 | CONCENTRADOR DE OXIGENOSIN MARCA-NO DEFINIDA-DESCONOCIDAOLIVE OLV10S10S2503031
1 | 3 | DA | 00901668 | 00901668 | CONCENTRADOR DE OXIGENO | SIN MARCA-NO DEFINIDA-DESCONOCIDA | OLIVE OLV10S | 10S2503032 | CL PECHINA | Integral | 01 Propiedad del cliente | 2024-12-26 | Plataforma Almeria - Distrito Centro - Bajo Andarax - Pechina | 110000 | CONCENTRADOR DE OXIGENOSIN MARCA-NO DEFINIDA-DESCONOCIDAOLIVE OLV10S10S2503032
1 | 3 | DA | 00901669 | 00901669 | CONCENTRADOR DE OXIGENO | SIN MARCA-NO DEFINIDA-DESCONOCIDA | OLIVE OLV10S | 10S2503033 | CL GÉRGAL | Integral | 01 Propiedad del cliente | 2024-12-26 | Plataforma Almeria - Distrito Centro - Rio Nacimiento - Gergal | 110000 | CONCENTRADOR DE OXIGENOSIN MARCA-NO DEFINIDA-DESCONOCIDAOLIVE OLV10S10S2503033
1 | 3 | DA | 00901670 | 00901670 | CONCENTRADOR DE OXIGENO | SIN MARCA-NO DEFINIDA-DESCONOCIDA | OLIVE OLV10S | 10S2503034 | CL GÉRGAL | Integral | 01 Propiedad del cliente | 2024-12-26 | Plataforma Almeria - Distrito Centro - Rio Nacimiento - Gergal | 110000 | CONCENTRADOR DE OXIGENOSIN MARCA-NO DEFINIDA-DESCONOCIDAOLIVE OLV10S10S2503034
1 | 3 | DA | 00901671 | 00901671 | CONCENTRADOR DE OXIGENO | SIN MARCA-NO DEFINIDA-DESCONOCIDA | OLIVE OLV10S | 10S2503035 | CS LA CAÑADA | Integral | 01 Propiedad del cliente | 2024-12-26 | Plataforma Almeria - Distrito Centro - La Cañada - CS La Cañada | 110000 | CONCENTRADOR DE OXIGENOSIN MARCA-NO DEFINIDA-DESCONOCIDAOLIVE OLV10S10S2503035
1 | 3 | DA | 00901681 | 00901681 | ESFIGMOMANOMETRO | RIESTER | BIG BEN | 240240117 | CAMPUS BEIRES | Integral | 01 Propiedad del cliente | 2024-12-08 | Plataforma Almeria - Distrito Centro - Alto Andarax - Beires | 1900 | ESFIGMOMANOMETRORIESTERBIG BEN240240117
1 | 3 | DA | 00901686 | 00901686 | MONITOR CONSTANTES VITALES | COMEN | NC5 | N231122021 | CAMPUS INSTINCIÓN | Integral | 01 Propiedad del cliente | 2024-04-08 | Plataforma Almeria - Distrito Centro - Alto Andarax - Instincion | 180000 | MONITOR CONSTANTES VITALESCOMENNC5N231122021
1 | 3 | DA | 00901687 | 00901687 | TERMOMETRO (MONITOR 00901686) | COMEN |  | TC231123014 | CAMPUS INSTINCIÓN | Integral | 01 Propiedad del cliente | 2024-04-08 | Plataforma Almeria - Distrito Centro - Alto Andarax - Instincion | 3000 | TERMOMETRO (MONITOR 00901686)COMENTC231123014
1 | 3 | DA | 00901692 | 00901692 | ESFUGMOMANOMETRO DE PARED | RIESTER | BIG BEN | 240240124 | CAMPUS ALSODUX | Integral | 01 Propiedad del cliente | 2024-12-12 | Plataforma Almeria - Distrito Centro - Alto Andarax - Alsodux | 1900 | ESFUGMOMANOMETRO DE PAREDRIESTERBIG BEN240240124
1 | 3 | DA | 00901693 | 00901693 | ESFIGMOMANOMETRO | RIESTER |  | 240240116 | CAMPUS HUÉCIJA | Integral | 01 Propiedad del cliente | 2024-04-08 | Plataforma Almeria - Distrito Centro - Alto Andarax - Huecija | 1900 | ESFIGMOMANOMETRORIESTER240240116
1 | 3 | DA | 00901694 | 00901694 | ESFIGMOMANOMETRO | RIESTER | BIG BEN | 240240118 | CAMPUS ILLAR | Integral | 01 Propiedad del cliente | 2024-04-08 | Plataforma Almeria - Distrito Centro - Alto Andarax - Illar | 1900 | ESFIGMOMANOMETRORIESTERBIG BEN240240118
1 | 3 | DA | 00901695 | 00901695 | OTOSCOPIO/OFTALMOSCOPIO DE PARED | RIESTER | RI FORMER | 125787 | CAMPUS ILLAR | Integral | 01 Propiedad del cliente | 2024-04-08 | Plataforma Almeria - Distrito Centro - Alto Andarax - Illar | 9000 | OTOSCOPIO/OFTALMOSCOPIO DE PAREDRIESTERRI FORMER125787
1 | 3 | DA | 00901696 | 00901696 | OTOSCOPIO/OFTALMOSCOPIO DE PARED | RIESTER | RI FORMER | 122935 | CAMPUS HUÉCIJA | Integral | 01 Propiedad del cliente | 2024-04-08 | Plataforma Almeria - Distrito Centro - Alto Andarax - Huecija | 9000 | OTOSCOPIO/OFTALMOSCOPIO DE PAREDRIESTERRI FORMER122935
1 | 3 | DA | 00901697 | 00901697 | OTOSCOPIO/OFTALMOSCOPIO DE PARED | RIESTER | Riformer | 120058 | CAMPUS ALICÚN | Integral | 01 Propiedad del cliente | 2024-12-08 | Plataforma Almeria - Distrito Centro - Alto Andarax - Alicun | 9000 | OTOSCOPIO/OFTALMOSCOPIO DE PAREDRIESTERRiformer120058
1 | 3 | DA | 00901699 | 00901699 | ESFIGMOMANOMETRO PARED | RIESTER | BIG BEN | 240240123 | CAMPUS ALICÚN | Integral | 01 Propiedad del cliente | 2024-12-08 | Plataforma Almeria - Distrito Centro - Alto Andarax - Alicun | 1900 | ESFIGMOMANOMETRO PAREDRIESTERBIG BEN240240123
1 | 3 | DA | 00901700 | 00901700 | OTOSCOPIO/OFTALMOSCOPIO DE PARED | RIESTER | Riformer | 122929 | CAMPUS ALICÚN | Integral | 01 Propiedad del cliente | 2024-12-08 | Plataforma Almeria - Distrito Centro - Alto Andarax - Alicun | 9000 | OTOSCOPIO/OFTALMOSCOPIO DE PAREDRIESTERRiformer122929
1 | 3 | DA | 00901701 | 00901701 | Esfigmomanómetro manual | RIESTER | BIG BEN | 240340638 | CS OLIVEROS | Integral | 01 Propiedad del cliente | 2024-04-08 | Plataforma Almeria - Distrito Centro - Almería - CS Oliveros | 1900 | Esfigmomanómetro manualRIESTERBIG BEN240340638
1 | 3 | DA | 00901702 | 00901702 | Esfigmomanómetro manual | RIESTER | BIG BEN | 240340648 | CS OLIVEROS | Integral | 01 Propiedad del cliente | 2024-04-08 | Plataforma Almeria - Distrito Centro - Almería - CS Oliveros | 1900 | Esfigmomanómetro manualRIESTERBIG BEN240340648
1 | 3 | DA | 00901703 | 00901703 | Esfigmomanómetro manual | RIESTER | BIG BEN | 240340640 | CS OLIVEROS | Integral | 01 Propiedad del cliente | 2024-04-08 | Plataforma Almeria - Distrito Centro - Almería - CS Oliveros | 1900 | Esfigmomanómetro manualRIESTERBIG BEN240340640
1 | 3 | DA | 00901704 | 00901704 | Esfigmomanómetro manual | RIESTER | BIG BEN SQUARE | 240340635 | CS OLIVEROS | Integral | 01 Propiedad del cliente | 2024-04-08 | Plataforma Almeria - Distrito Centro - Almería - CS Oliveros | 1900 | Esfigmomanómetro manualRIESTERBIG BEN SQUARE240340635
1 | 3 | DA | 00901705 | 00901705 | Esfigmomanómetro manual | RIESTER | BIG BEN | 240340643 | CS OLIVEROS | Integral | 01 Propiedad del cliente | 2024-04-08 | Plataforma Almeria - Distrito Centro - Almería - CS Oliveros | 1900 | Esfigmomanómetro manualRIESTERBIG BEN240340643
1 | 3 | DA | 00903791 | 00903791 | AUTOCLAVE | STEELCO | TTA-23 | GHE250009 | PENDIENTE DE UBICAR | Integral | 01 Propiedad del cliente | 2025-04-28 | PENDIENTE DE UBICAR | 125000 | AUTOCLAVESTEELCOTTA-23GHE250009
1 | 3 | DA | 00903792 | 00903792 | AUTOCLAVE | STEELCO | TTA-23 | GHE250010 | PENDIENTE DE UBICAR | Integral | 01 Propiedad del cliente | 2025-04-28 | PENDIENTE DE UBICAR | 125000 | AUTOCLAVESTEELCOTTA-23GHE250010
1 | 3 | DA | 00903793 | 00903793 | AUTOCLAVE | STEELCO | TTA-23 | GHE250011 | PENDIENTE DE UBICAR | Integral | 01 Propiedad del cliente | 2025-04-28 | PENDIENTE DE UBICAR | 125000 | AUTOCLAVESTEELCOTTA-23GHE250011
1 | 3 | DA | 00903794 | 00903794 | AUTOCLAVE | STEELCO | TTA-23 | GHE250012 | PENDIENTE DE UBICAR | Integral | 01 Propiedad del cliente | 2025-04-28 | PENDIENTE DE UBICAR | 125000 | AUTOCLAVESTEELCOTTA-23GHE250012
1 | 3 | DA | 00903795 | 00903795 | AUTOCLAVE | STEELCO | TTA-23 | GHE250013 | PENDIENTE DE UBICAR | Integral | 01 Propiedad del cliente | 2025-04-28 | PENDIENTE DE UBICAR | 125000 | AUTOCLAVESTEELCOTTA-23GHE250013
1 | 3 | DA | 00903796 | 00903796 | AUTOCLAVE | STEELCO | TTA-23 | GHE250014 | PENDIENTE DE UBICAR | Integral | 01 Propiedad del cliente | 2025-04-28 | PENDIENTE DE UBICAR | 125000 | AUTOCLAVESTEELCOTTA-23GHE250014
1 | 3 | DA | 00903797 | 00903797 | AUTOCLAVE | STEELCO | TTA-23 | GHE250015 | PENDIENTE DE UBICAR | Integral | 01 Propiedad del cliente | 2025-04-28 | PENDIENTE DE UBICAR | 125000 | AUTOCLAVESTEELCOTTA-23GHE250015
1 | 3 | DA | 00903798 | 00903798 | AUTOCLAVE | STEELCO | TTA-23 | GHE250016 | PENDIENTE DE UBICAR | Integral | 01 Propiedad del cliente | 2025-04-28 | PENDIENTE DE UBICAR | 125000 | AUTOCLAVESTEELCOTTA-23GHE250016
1 | 3 | DA | 00903799 | 00903799 | AUTOCLAVE | STEELCO | TTA-23 | GHE250017 | PENDIENTE DE UBICAR | Integral | 01 Propiedad del cliente | 2025-04-28 | PENDIENTE DE UBICAR | 125000 | AUTOCLAVESTEELCOTTA-23GHE250017
1 | 3 | DA | 00903800 | 00903800 | AUTOCLAVE | STEELCO | TTA-23 | GHE250018 | PENDIENTE DE UBICAR | Integral | 01 Propiedad del cliente | 2025-04-28 | PENDIENTE DE UBICAR | 125000 | AUTOCLAVESTEELCOTTA-23GHE250018
1 | 3 | DA | 00903801 | 00903801 | AUTOCLAVE | STEELCO | TTA-23 | GHE250019 | PENDIENTE DE UBICAR | Integral | 01 Propiedad del cliente | 2025-04-28 | PENDIENTE DE UBICAR | 125000 | AUTOCLAVESTEELCOTTA-23GHE250019
1 | 3 | DA | 00903802 | 00903802 | AUTOCLAVE | STEELCO | TTA-23 | GHE250020 | PENDIENTE DE UBICAR | Integral | 01 Propiedad del cliente | 2025-04-28 | PENDIENTE DE UBICAR | 125000 | AUTOCLAVESTEELCOTTA-23GHE250020
1 | 3 | DA | 00903808 | 00903808 | AUTOCLAVE | STEELCO | TTA-23 | GHE250021 | PENDIENTE DE UBICAR | Integral | 01 Propiedad del cliente | 2025-04-28 | PENDIENTE DE UBICAR | 125000 | AUTOCLAVESTEELCOTTA-23GHE250021
1 | 3 | DA | 00903809 | 00903809 | AUTOCLAVE | STEELCO | TTA-23 | GHE250022 | PENDIENTE DE UBICAR | Integral | 01 Propiedad del cliente | 2025-04-28 | PENDIENTE DE UBICAR | 125000 | AUTOCLAVESTEELCOTTA-23GHE250022
1 | 3 | DA | 00903810 | 00903810 | AUTOCLAVE | STEELCO | TTA-23 | GHE250023 | PENDIENTE DE UBICAR | Integral | 01 Propiedad del cliente | 2025-04-28 | PENDIENTE DE UBICAR | 125000 | AUTOCLAVESTEELCOTTA-23GHE250023
1 | 3 | DA | 00903811 | 00903811 | AUTOCLAVE | STEELCO | TTA-23 | GHE250024 | PENDIENTE DE UBICAR | Integral | 01 Propiedad del cliente | 2025-04-28 | PENDIENTE DE UBICAR | 125000 | AUTOCLAVESTEELCOTTA-23GHE250024
1 | 3 | DA | 00903812 | 00903812 | AUTOCLAVE | STEELCO | TTA-23 | GHE250025 | PENDIENTE DE UBICAR | Integral | 01 Propiedad del cliente | 2025-04-28 | PENDIENTE DE UBICAR | 125000 | AUTOCLAVESTEELCOTTA-23GHE250025
1 | 3 | DA | 00903813 | 00903813 | AUTOCLAVE | STEELCO | TTA-23 | GHE250026 | PENDIENTE DE UBICAR | Integral | 01 Propiedad del cliente | 2025-04-28 | PENDIENTE DE UBICAR | 125000 | AUTOCLAVESTEELCOTTA-23GHE250026
1 | 3 | DA | 00903814 | 00903814 | AUTOCLAVE | STEELCO | TTA-23 | GHE250027 | PENDIENTE DE UBICAR | Integral | 01 Propiedad del cliente | 2025-04-28 | PENDIENTE DE UBICAR | 125000 | AUTOCLAVESTEELCOTTA-23GHE250027
1 | 3 | DA | 00903815 | 00903815 | AUTOCLAVE | STEELCO | TTA-23 | GHE250028 | PENDIENTE DE UBICAR | Integral | 01 Propiedad del cliente | 2025-04-28 | PENDIENTE DE UBICAR | 125000 | AUTOCLAVESTEELCOTTA-23GHE250028
1 | 3 | DA | 00903816 | 00903816 | AUTOCLAVE | STEELCO | TTA-23 | GHE250029 | PENDIENTE DE UBICAR | Integral | 01 Propiedad del cliente | 2025-04-28 | PENDIENTE DE UBICAR | 125000 | AUTOCLAVESTEELCOTTA-23GHE250029
1 | 3 | DA | 00903817 | 00903817 | AUTOCLAVE | STEELCO | TTA-23 | GHE250030 | PENDIENTE DE UBICAR | Integral | 01 Propiedad del cliente | 2025-04-28 | PENDIENTE DE UBICAR | 125000 | AUTOCLAVESTEELCOTTA-23GHE250030
1 | 3 | DA | 00903818 | 00903818 | AUTOCLAVE | STEELCO | TTA-23 | GHE250031 | CS MEDITERRÁNEO TORRECARDENAS | Integral | 01 Propiedad del cliente | 2025-04-28 | Plataforma Almeria - Distrito Centro - Almería - CS Mediterráneo Torrecárdenas | 125000 | AUTOCLAVESTEELCOTTA-23GHE250031
1 | 3 | DA | 00903819 | 00903819 | AUTOCLAVE | STEELCO | TTA-23 | GHE250032 | PENDIENTE DE UBICAR | Integral | 01 Propiedad del cliente | 2025-04-28 | PENDIENTE DE UBICAR | 125000 | AUTOCLAVESTEELCOTTA-23GHE250032
1 | 3 | DA | 00903820 | 00903820 | AUTOCLAVE | STEELCO | TTA-23 | GHE250033 | PENDIENTE DE UBICAR | Integral | 01 Propiedad del cliente | 2025-04-28 | PENDIENTE DE UBICAR | 125000 | AUTOCLAVESTEELCOTTA-23GHE250033
1 | 3 | DA | 00903821 | 00903821 | AUTOCLAVE | STEELCO | TTA-23 | GHE250034 | PENDIENTE DE UBICAR | Integral | 01 Propiedad del cliente | 2025-04-28 | PENDIENTE DE UBICAR | 125000 | AUTOCLAVESTEELCOTTA-23GHE250034
1 | 3 | DA | 00903822 | 00903822 | AUTOCLAVE | STEELCO | TTA-23 | GHE250035 | PENDIENTE DE UBICAR | Integral | 01 Propiedad del cliente | 2025-04-28 | PENDIENTE DE UBICAR | 125000 | AUTOCLAVESTEELCOTTA-23GHE250035
1 | 3 | DA | 00903823 | 00903823 | AUTOCLAVE | STEELCO | TTA-23 | GHE250036 | PENDIENTE DE UBICAR | Integral | 01 Propiedad del cliente | 2025-04-28 | PENDIENTE DE UBICAR | 125000 | AUTOCLAVESTEELCOTTA-23GHE250036
1 | 3 | DA | 00903824 | 00903824 | AUTOCLAVE | STEELCO | TTA-23 | GHE250037 | PENDIENTE DE UBICAR | Integral | 01 Propiedad del cliente | 2025-04-28 | PENDIENTE DE UBICAR | 125000 | AUTOCLAVESTEELCOTTA-23GHE250037
1 | 3 | DA | 00903825 | 00903825 | AUTOCLAVE | STEELCO | TTA-23 | GHE250038 | PENDIENTE DE UBICAR | Integral | 01 Propiedad del cliente | 2025-04-28 | PENDIENTE DE UBICAR | 125000 | AUTOCLAVESTEELCOTTA-23GHE250038
1 | 3 | DA | 00903826 | 00903826 | AUTOCLAVE | STEELCO | TTA-23 | GHE250039 | PENDIENTE DE UBICAR | Integral | 01 Propiedad del cliente | 2025-04-28 | PENDIENTE DE UBICAR | 125000 | AUTOCLAVESTEELCOTTA-23GHE250039
1 | 3 | DA | 00903827 | 00903827 | AUTOCLAVE | STEELCO | TTA-23 | GHE250040 | PENDIENTE DE UBICAR | Integral | 01 Propiedad del cliente | 2025-04-28 | PENDIENTE DE UBICAR | 125000 | AUTOCLAVESTEELCOTTA-23GHE250040
1 | 3 | DA | 00903828 | 00903828 | AUTOCLAVE | STEELCO | TTA-23 | GHE250041 | PENDIENTE DE UBICAR | Integral | 01 Propiedad del cliente | 2025-04-28 | PENDIENTE DE UBICAR | 125000 | AUTOCLAVESTEELCOTTA-23GHE250041
1 | 3 | DA | 00903829 | 00903829 | AUTOCLAVE | STEELCO | TTA-23 | GHE250042 | PENDIENTE DE UBICAR | Integral | 01 Propiedad del cliente | 2025-04-28 | PENDIENTE DE UBICAR | 125000 | AUTOCLAVESTEELCOTTA-23GHE250042
1 | 3 | DA | 00903830 | 00903830 | AUTOCLAVE | STEELCO | TTA-23 | GHE250043 | PENDIENTE DE UBICAR | Integral | 01 Propiedad del cliente | 2025-04-28 | PENDIENTE DE UBICAR | 125000 | AUTOCLAVESTEELCOTTA-23GHE250043
1 | 3 | DA | 00904204 | 00904204 | DESFIBRILADOR SEMIAUTOMATICO CON ECG | MINDRAY | BENEHEART D1 PRO | FQ52067747 | PENDIENTE DE UBICAR | Integral | 01 Propiedad del cliente | 2025-03-24 | PENDIENTE DE UBICAR | 95000 | DESFIBRILADOR SEMIAUTOMATICO CON ECGMINDRAYBENEHEART D1 PROFQ52067747
1 | 3 | DA | 00904205 | 00904205 | DESFIBRILADOR SEMIAUTOMATICO CON ECG | MINDRAY | BENEHEART D1 PRO | FQ52067751 | PENDIENTE DE UBICAR | Integral | 01 Propiedad del cliente | 2025-03-24 | PENDIENTE DE UBICAR | 95000 | DESFIBRILADOR SEMIAUTOMATICO CON ECGMINDRAYBENEHEART D1 PROFQ52067751
1 | 3 | DA | 00904206 | 00904206 | DESFIBRILADOR SEMIAUTOMATICO CON ECG | MINDRAY | BENEHEART D1 PRO | FQ52067752 | PENDIENTE DE UBICAR | Integral | 01 Propiedad del cliente | 2025-03-24 | PENDIENTE DE UBICAR | 95000 | DESFIBRILADOR SEMIAUTOMATICO CON ECGMINDRAYBENEHEART D1 PROFQ52067752
1 | 3 | DA | 00904207 | 00904207 | DESFIBRILADOR SEMIAUTOMATICO CON ECG | MINDRAY | BENEHEART D1 PRO | FQ52067753 | PENDIENTE DE UBICAR | Integral | 01 Propiedad del cliente | 2025-03-24 | PENDIENTE DE UBICAR | 95000 | DESFIBRILADOR SEMIAUTOMATICO CON ECGMINDRAYBENEHEART D1 PROFQ52067753
1 | 3 | DA | 00904208 | 00904208 | DESFIBRILADOR SEMIAUTOMATICO CON ECG | MINDRAY | BENEHEART D1 PRO | FQ52067756 | PENDIENTE DE UBICAR | Integral | 01 Propiedad del cliente | 2025-03-24 | PENDIENTE DE UBICAR | 95000 | DESFIBRILADOR SEMIAUTOMATICO CON ECGMINDRAYBENEHEART D1 PROFQ52067756
1 | 3 | DA | 00904209 | 00904209 | DESFIBRILADOR SEMIAUTOMATICO CON ECG | MINDRAY | BENEHEART D1 PRO | FQ52067758 | PENDIENTE DE UBICAR | Integral | 01 Propiedad del cliente | 2025-03-24 | PENDIENTE DE UBICAR | 95000 | DESFIBRILADOR SEMIAUTOMATICO CON ECGMINDRAYBENEHEART D1 PROFQ52067758
1 | 3 | DA | 00904210 | 00904210 | DESFIBRILADOR SEMIAUTOMATICO CON ECG | MINDRAY | BENEHEART D1 PRO | FQ52067760 | PENDIENTE DE UBICAR | Integral | 01 Propiedad del cliente | 2025-03-24 | PENDIENTE DE UBICAR | 95000 | DESFIBRILADOR SEMIAUTOMATICO CON ECGMINDRAYBENEHEART D1 PROFQ52067760
1 | 3 | DA | 00904211 | 00904211 | DESFIBRILADOR SEMIAUTOMATICO CON ECG | MINDRAY | BENEHEART D1 PRO | FQ52067761 | PENDIENTE DE UBICAR | Integral | 01 Propiedad del cliente | 2025-03-24 | PENDIENTE DE UBICAR | 95000 | DESFIBRILADOR SEMIAUTOMATICO CON ECGMINDRAYBENEHEART D1 PROFQ52067761
1 | 3 | DA | 00904212 | 00904212 | DESFIBRILADOR SEMIAUTOMATICO CON ECG | MINDRAY | BENEHEART D1 PRO | FQ52067762 | PENDIENTE DE UBICAR | Integral | 01 Propiedad del cliente | 2025-03-24 | PENDIENTE DE UBICAR | 95000 | DESFIBRILADOR SEMIAUTOMATICO CON ECGMINDRAYBENEHEART D1 PROFQ52067762
1 | 3 | DA | 00904213 | 00904213 | DESFIBRILADOR SEMIAUTOMATICO CON ECG | MINDRAY | BENEHEART D1 PRO | FQ52067766 | PENDIENTE DE UBICAR | Integral | 01 Propiedad del cliente | 2025-03-24 | PENDIENTE DE UBICAR | 95000 | DESFIBRILADOR SEMIAUTOMATICO CON ECGMINDRAYBENEHEART D1 PROFQ52067766
1 | 3 | DA | 00904214 | 00904214 | DESFIBRILADOR SEMIAUTOMATICO CON ECG | MINDRAY | BENEHEART D1 PRO | FQ52067768 | PENDIENTE DE UBICAR | Integral | 01 Propiedad del cliente | 2025-03-24 | PENDIENTE DE UBICAR | 95000 | DESFIBRILADOR SEMIAUTOMATICO CON ECGMINDRAYBENEHEART D1 PROFQ52067768
1 | 3 | DA | 00904215 | 00904215 | DESFIBRILADOR SEMIAUTOMATICO CON ECG | MINDRAY | BENEHEART D1 PRO | FQ52067769 | PENDIENTE DE UBICAR | Integral | 01 Propiedad del cliente | 2025-03-24 | PENDIENTE DE UBICAR | 95000 | DESFIBRILADOR SEMIAUTOMATICO CON ECGMINDRAYBENEHEART D1 PROFQ52067769
1 | 3 | DA | 00904216 | 00904216 | DESFIBRILADOR SEMIAUTOMATICO CON ECG | MINDRAY | BENEHEART D1 PRO | FQ52067772 | PENDIENTE DE UBICAR | Integral | 01 Propiedad del cliente | 2025-03-24 | PENDIENTE DE UBICAR | 95000 | DESFIBRILADOR SEMIAUTOMATICO CON ECGMINDRAYBENEHEART D1 PROFQ52067772
1 | 3 | DA | 00904217 | 00904217 | DESFIBRILADOR SEMIAUTOMATICO CON ECG | MINDRAY | BENEHEART D1 PRO | FQ52067777 | PENDIENTE DE UBICAR | Integral | 01 Propiedad del cliente | 2025-03-24 | PENDIENTE DE UBICAR | 95000 | DESFIBRILADOR SEMIAUTOMATICO CON ECGMINDRAYBENEHEART D1 PROFQ52067777
1 | 3 | DA | 00904218 | 00904218 | DESFIBRILADOR SEMIAUTOMATICO CON ECG | MINDRAY | BENEHEART D1 PRO | FQ52067779 | PENDIENTE DE UBICAR | Integral | 01 Propiedad del cliente | 2025-03-24 | PENDIENTE DE UBICAR | 95000 | DESFIBRILADOR SEMIAUTOMATICO CON ECGMINDRAYBENEHEART D1 PROFQ52067779
1 | 3 | DA | 00904219 | 00904219 | DESFIBRILADOR SEMIAUTOMATICO CON ECG | MINDRAY | BENEHEART D1 PRO | FQ52067780 | PENDIENTE DE UBICAR | Integral | 01 Propiedad del cliente | 2025-03-24 | PENDIENTE DE UBICAR | 95000 | DESFIBRILADOR SEMIAUTOMATICO CON ECGMINDRAYBENEHEART D1 PROFQ52067780
1 | 3 | DA | 00904220 | 00904220 | DESFIBRILADOR SEMIAUTOMATICO CON ECG | MINDRAY | BENEHEART D1 PRO | FQ52067788 | PENDIENTE DE UBICAR | Integral | 01 Propiedad del cliente | 2025-03-24 | PENDIENTE DE UBICAR | 95000 | DESFIBRILADOR SEMIAUTOMATICO CON ECGMINDRAYBENEHEART D1 PROFQ52067788
1 | 3 | DA | 00904222 | 00904222 | DESFIBRILADOR SEMIAUTOMATICO CON ECG | MINDRAY | BENEHEART D1 PRO | FQ-4C066994 | PENDIENTE DE UBICAR | Integral | 01 Propiedad del cliente | 2025-03-24 | PENDIENTE DE UBICAR | 95000 | DESFIBRILADOR SEMIAUTOMATICO CON ECGMINDRAYBENEHEART D1 PROFQ-4C066994
1 | 3 | DA | 00904223 | 00904223 | DESFIBRILADOR SEMIAUTOMATICO CON ECG | MINDRAY | BENEHEART D1 PRO | FQ-4C066973 | PENDIENTE DE UBICAR | Integral | 01 Propiedad del cliente | 2025-03-24 | PENDIENTE DE UBICAR | 95000 | DESFIBRILADOR SEMIAUTOMATICO CON ECGMINDRAYBENEHEART D1 PROFQ-4C066973
1 | 3 | DA | 00904224 | 00904224 | DESFIBRILADOR SEMIAUTOMATICO CON ECG | MINDRAY | BENEHEART D1 PRO | FQ-4C066988 | PENDIENTE DE UBICAR | Integral | 01 Propiedad del cliente | 2025-03-24 | PENDIENTE DE UBICAR | 95000 | DESFIBRILADOR SEMIAUTOMATICO CON ECGMINDRAYBENEHEART D1 PROFQ-4C066988
1 | 3 | DA | 00904225 | 00904225 | DESFIBRILADOR SEMIAUTOMATICO CON ECG | MINDRAY | BENEHEART D1 PRO | FQ-4C066978 | PENDIENTE DE UBICAR | Integral | 01 Propiedad del cliente | 2025-03-24 | PENDIENTE DE UBICAR | 95000 | DESFIBRILADOR SEMIAUTOMATICO CON ECGMINDRAYBENEHEART D1 PROFQ-4C066978
1 | 3 | DA | 00904226 | 00904226 | DESFIBRILADOR SEMIAUTOMATICO CON ECG | MINDRAY | BENEHEART D1 PRO | FQ-4C066982 | PENDIENTE DE UBICAR | Integral | 01 Propiedad del cliente | 2025-03-24 | PENDIENTE DE UBICAR | 95000 | DESFIBRILADOR SEMIAUTOMATICO CON ECGMINDRAYBENEHEART D1 PROFQ-4C066982
1 | 3 | DA | 00904227 | 00904227 | DESFIBRILADOR SEMIAUTOMATICO CON ECG | MINDRAY | BENEHEART D1 PRO | FQ-4C066991 | PENDIENTE DE UBICAR | Integral | 01 Propiedad del cliente | 2025-03-24 | PENDIENTE DE UBICAR | 95000 | DESFIBRILADOR SEMIAUTOMATICO CON ECGMINDRAYBENEHEART D1 PROFQ-4C066991
1 | 3 | DA | 00904228 | 00904228 | DESFIBRILADOR SEMIAUTOMATICO CON ECG | MINDRAY | BENEHEART D1 PRO | FQ-4C067001 | PENDIENTE DE UBICAR | Integral | 01 Propiedad del cliente | 2025-03-24 | PENDIENTE DE UBICAR | 95000 | DESFIBRILADOR SEMIAUTOMATICO CON ECGMINDRAYBENEHEART D1 PROFQ-4C067001
1 | 3 | DA | 00904229 | 00904229 | DESFIBRILADOR SEMIAUTOMATICO CON ECG | MINDRAY | BENEHEART D1 PRO | FQ-4C067005 | PENDIENTE DE UBICAR | Integral | 01 Propiedad del cliente | 2025-03-24 | PENDIENTE DE UBICAR | 95000 | DESFIBRILADOR SEMIAUTOMATICO CON ECGMINDRAYBENEHEART D1 PROFQ-4C067005
1 | 3 | DA | 00904230 | 00904230 | DESFIBRILADOR SEMIAUTOMATICO CON ECG | MINDRAY | BENEHEART D1 PRO | FQ-4C067002 | PENDIENTE DE UBICAR | Integral | 01 Propiedad del cliente | 2025-03-24 | PENDIENTE DE UBICAR | 95000 | DESFIBRILADOR SEMIAUTOMATICO CON ECGMINDRAYBENEHEART D1 PROFQ-4C067002
1 | 3 | DA | 00904231 | 00904231 | DESFIBRILADOR SEMIAUTOMATICO CON ECG | MINDRAY | BENEHEART D1 PRO | FQ-4C066981 | PENDIENTE DE UBICAR | Integral | 01 Propiedad del cliente | 2025-03-24 | PENDIENTE DE UBICAR | 95000 | DESFIBRILADOR SEMIAUTOMATICO CON ECGMINDRAYBENEHEART D1 PROFQ-4C066981
1 | 3 | DA | 00904233 | 00904233 | DESFIBRILADOR SEMIAUTOMATICO CON ECG | MINDRAY | BENEHEART D1 PRO | FQ52067709 | PENDIENTE DE UBICAR | Integral | 01 Propiedad del cliente | 2025-03-24 | PENDIENTE DE UBICAR | 95000 | DESFIBRILADOR SEMIAUTOMATICO CON ECGMINDRAYBENEHEART D1 PROFQ52067709
1 | 3 | DA | 00904234 | 00904234 | DESFIBRILADOR SEMIAUTOMATICO CON ECG | MINDRAY | BENEHEART D1 PRO | FQ52067716 | PENDIENTE DE UBICAR | Integral | 01 Propiedad del cliente | 2025-03-24 | PENDIENTE DE UBICAR | 95000 | DESFIBRILADOR SEMIAUTOMATICO CON ECGMINDRAYBENEHEART D1 PROFQ52067716
1 | 3 | DA | 00904235 | 00904235 | DESFIBRILADOR SEMIAUTOMATICO CON ECG | MINDRAY | BENEHEART D1 PRO | FQ52067719 | PENDIENTE DE UBICAR | Integral | 01 Propiedad del cliente | 2025-03-24 | PENDIENTE DE UBICAR | 95000 | DESFIBRILADOR SEMIAUTOMATICO CON ECGMINDRAYBENEHEART D1 PROFQ52067719
1 | 3 | DA | 00904236 | 00904236 | DESFIBRILADOR SEMIAUTOMATICO CON ECG | MINDRAY | BENEHEART D1 PRO | FQ52067720 | PENDIENTE DE UBICAR | Integral | 01 Propiedad del cliente | 2025-03-24 | PENDIENTE DE UBICAR | 95000 | DESFIBRILADOR SEMIAUTOMATICO CON ECGMINDRAYBENEHEART D1 PROFQ52067720
1 | 3 | DA | 00904237 | 00904237 | DESFIBRILADOR SEMIAUTOMATICO CON ECG | MINDRAY | BENEHEART D1 PRO | FQ52067721 | PENDIENTE DE UBICAR | Integral | 01 Propiedad del cliente | 2025-03-24 | PENDIENTE DE UBICAR | 95000 | DESFIBRILADOR SEMIAUTOMATICO CON ECGMINDRAYBENEHEART D1 PROFQ52067721
1 | 3 | DA | 00904238 | 00904238 | DESFIBRILADOR SEMIAUTOMATICO CON ECG | MINDRAY | BENEHEART D1 PRO | FQ52067724 | PENDIENTE DE UBICAR | Integral | 01 Propiedad del cliente | 2025-03-24 | PENDIENTE DE UBICAR | 95000 | DESFIBRILADOR SEMIAUTOMATICO CON ECGMINDRAYBENEHEART D1 PROFQ52067724
1 | 3 | DA | 00904239 | 00904239 | DESFIBRILADOR SEMIAUTOMATICO CON ECG | MINDRAY | BENEHEART D1 PRO | FQ52067726 | PENDIENTE DE UBICAR | Integral | 01 Propiedad del cliente | 2025-03-24 | PENDIENTE DE UBICAR | 95000 | DESFIBRILADOR SEMIAUTOMATICO CON ECGMINDRAYBENEHEART D1 PROFQ52067726
1 | 3 | DA | 00904240 | 00904240 | DESFIBRILADOR SEMIAUTOMATICO CON ECG | MINDRAY | BENEHEART D1 PRO | FQ52067728 | PENDIENTE DE UBICAR | Integral | 01 Propiedad del cliente | 2025-03-24 | PENDIENTE DE UBICAR | 95000 | DESFIBRILADOR SEMIAUTOMATICO CON ECGMINDRAYBENEHEART D1 PROFQ52067728
1 | 3 | DA | 00904241 | 00904241 | DESFIBRILADOR SEMIAUTOMATICO CON ECG | MINDRAY | BENEHEART D1 PRO | FQ52067729 | PENDIENTE DE UBICAR | Integral | 01 Propiedad del cliente | 2025-03-24 | PENDIENTE DE UBICAR | 95000 | DESFIBRILADOR SEMIAUTOMATICO CON ECGMINDRAYBENEHEART D1 PROFQ52067729
1 | 3 | DA | 00904242 | 00904242 | DESFIBRILADOR SEMIAUTOMATICO CON ECG | MINDRAY | BENEHEART D1 PRO | FQ52067737 | PENDIENTE DE UBICAR | Integral | 01 Propiedad del cliente | 2025-03-24 | PENDIENTE DE UBICAR | 95000 | DESFIBRILADOR SEMIAUTOMATICO CON ECGMINDRAYBENEHEART D1 PROFQ52067737
1 | 3 | DA | 00904243 | 00904243 | DESFIBRILADOR SEMIAUTOMATICO CON ECG | MINDRAY | BENEHEART D1 PRO | FQ52067738 | Consulta Nº1 | Integral | 01 Propiedad del cliente | 2025-03-24 | Plataforma Almeria - Distrito Centro - Carboneras - CS Carboneras El Lometico | 95000 | DESFIBRILADOR SEMIAUTOMATICO CON ECGMINDRAYBENEHEART D1 PROFQ52067738
1 | 3 | DA | 00904333 | 00904333 | DESFIBRILADOR SEMIAUTOMATICO CON ECG | MINDRAY | BENEHEART D1 PRO | FQ52067739 | PENDIENTE DE UBICAR | Integral | 01 Propiedad del cliente | 2025-03-24 | PENDIENTE DE UBICAR | 95000 | DESFIBRILADOR SEMIAUTOMATICO CON ECGMINDRAYBENEHEART D1 PROFQ52067739
1 | 3 | DA | 00904334 | 00904334 | DESFIBRILADOR SEMIAUTOMATICO CON ECG | MINDRAY | BENEHEART D1 PRO | FQ52067743 | PENDIENTE DE UBICAR | Integral | 01 Propiedad del cliente | 2025-03-24 | PENDIENTE DE UBICAR | 95000 | DESFIBRILADOR SEMIAUTOMATICO CON ECGMINDRAYBENEHEART D1 PROFQ52067743
1 | 3 | DA | 00904670 | 00904670 | NEBULIZADOR | MORETTI | HOSPYNEB LT139 | 269715/ASP | CL VIATOR | Integral | 01 Propiedad del cliente | 2025-04-30 | Plataforma Almeria - Distrito Centro - Bajo Andarax - Viator | 325000 | NEBULIZADORMORETTIHOSPYNEB LT139269715/ASP
1 | 3 | DA | 00904680 | 00904680 | NEBULIZADOR | MORETTI | HOSPYNEB LT139 | 269728/ASP | CL VIATOR | Integral | 01 Propiedad del cliente | 2025-04-30 | Plataforma Almeria - Distrito Centro - Bajo Andarax - Viator | 325000 | NEBULIZADORMORETTIHOSPYNEB LT139269728/ASP
1 | 3 | DA | 00905656 | 00905656 | Esfigmomanómetro manual | RIESTER | BIG BEN | 240340647 | CS OLIVEROS | Integral | 01 Propiedad del cliente | 2024-04-08 | Plataforma Almeria - Distrito Centro - Almería - CS Oliveros | 1900 | Esfigmomanómetro manualRIESTERBIG BEN240340647
1 | 3 | DA | 00905659 | 00905659 | LAMPARA QUIRURGICA | MINDRAY | HYLED 200 | 59-92000026 | Consulta Médica 1 | Integral | 01 Propiedad del cliente | 2025-07-07 | Plataforma Almeria - Distrito Centro - Sorbas - CS Sorbas | 180000 | LAMPARA QUIRURGICAMINDRAYHYLED 20059-92000026
1 | 3 | DA | 00905667 | 00905667 | DOPPLER | EDAN | H-100-B | 360101-MRB2840014 | Consulta médica 13 | Integral | 01 Propiedad del cliente | 2024-04-08 | Plataforma Almeria - Distrito Centro - Almería - CS Nueva Andalucía | 11250 | DOPPLEREDANH-100-B360101-MRB2840014
1 | 3 | DA | 00905668 | 00905668 | OTOSCOPIO / OFTALMOSCOPIO | RIESTER | RI-FORMER | 122925 | Consulta médica 14 | Integral | 01 Propiedad del cliente | 2024-04-08 | Plataforma Almeria - Distrito Centro - Almería - CS Nueva Andalucía | 9000 | OTOSCOPIO / OFTALMOSCOPIORIESTERRI-FORMER122925
1 | 3 | DA | 00907966 | 00907966 | ELECTROCARDIOGRAFO | COMEN | H12 | H2231220015 | CS TABERNAS | Integral | 01 Propiedad del cliente | 2024-02-01 | Plataforma Almeria - Distrito Centro - Tabernas - CS Tabernas | 57500 | ELECTROCARDIOGRAFOCOMENH12H2231220015
1 | 3 | DA | 00908488 | 00908488 | ONDA CORTA | ENRAF NONIUS | CURAPULS 670 | 05.853 | PENDIENTE DE UBICAR | Integral | 01 Propiedad del cliente | 2025-04-03 | PENDIENTE DE UBICAR | 90000 | ONDA CORTAENRAF NONIUSCURAPULS 67005.853
1 | 3 | DA | 00908490 | 00908490 | ONDA CORTA | ENRAF NONIUS | CURAPULS 670 | 05.858 | PENDIENTE DE UBICAR | Integral | 01 Propiedad del cliente | 2025-04-03 | PENDIENTE DE UBICAR | 90000 | ONDA CORTAENRAF NONIUSCURAPULS 67005.858
1 | 3 | DA | 00908492 | 00908492 | ONDA CORTA | PRIM | CURAPULS 670 | 05.863 | PENDIENTE DE UBICAR | Integral | 01 Propiedad del cliente | 2025-04-03 | PENDIENTE DE UBICAR | 90000 | ONDA CORTAPRIMCURAPULS 67005.863
1 | 3 | DA | 00908493 | 00908493 | ONDA CORTA | ENRAF NONIUS | CURAPULS 670 | 05.864 | PENDIENTE DE UBICAR | Integral | 01 Propiedad del cliente | 2025-04-03 | PENDIENTE DE UBICAR | 90000 | ONDA CORTAENRAF NONIUSCURAPULS 67005.864
1 | 3 | DA | 00908494 | 00908494 | ONDA CORTA | ENRAF NONIUS | CURAPULS 670 | 05.868 | PENDIENTE DE UBICAR | Integral | 01 Propiedad del cliente | 2025-04-03 | PENDIENTE DE UBICAR | 90000 | ONDA CORTAENRAF NONIUSCURAPULS 67005.868
1 | 3 | DA | 00908496 | 00908496 | ONDA CORTA | ENRAF NONIUS | CURAPULS 670 | 05.871 | PENDIENTE DE UBICAR | Integral | 01 Propiedad del cliente | 2025-04-03 | PENDIENTE DE UBICAR | 90000 | ONDA CORTAENRAF NONIUSCURAPULS 67005.871
1 | 3 | DA | 00908497 | 00908497 | ONDA CORTA | ENRAF NONIUS | CURAPULS 670 | 05.874 | Sala Rehabilitación | Integral | 01 Propiedad del cliente | 2025-04-03 | Plataforma Almeria - Distrito Centro - Rio Nacimiento - CS Abla | 90000 | ONDA CORTAENRAF NONIUSCURAPULS 67005.874
1 | 3 | DA | 00908498 | 00908498 | ONDA CORTA | ENRAF NONIUS | CURAPULS 670 | 05.880 | Sala fisioterapia | Integral | 01 Propiedad del cliente | 2025-04-03 | Plataforma Almeria - Distrito Centro - Tabernas - CS Tabernas | 90000 | ONDA CORTAENRAF NONIUSCURAPULS 67005.880
1 | 3 | DA | 00908499 | 00908499 | ONDA CORTA | ENRAF NONIUS | CURAPULS 670 | 05.881 | PENDIENTE DE UBICAR | Integral | 01 Propiedad del cliente | 2025-04-03 | PENDIENTE DE UBICAR | 90000 | ONDA CORTAENRAF NONIUSCURAPULS 67005.881
1 | 3 | DA | 00908501 | 00908501 | ONDA CORTA | ENRAF NONIUS | CURAPULS 670 | 05.875 | CS CASA DEL MAR ALMERÍA | Integral | 01 Propiedad del cliente | 2025-04-03 | Plataforma Almeria - Distrito Centro - Almería - CS Casa del Mar Almería | 90000 | ONDA CORTAENRAF NONIUSCURAPULS 67005.875
1 | 3 | DA | 00908531 | 00908531 | ELECTROBISTURI | LED SPA | SURTRON 120 | 3630298408 | CS OLIVEROS | Integral | 01 Propiedad del cliente | 2025-06-04 | Plataforma Almeria - Distrito Centro - Almería - CS Oliveros | 150000 | ELECTROBISTURILED SPASURTRON 1203630298408
1 | 3 | DA | 00908532 | 00908532 | BASCULA PEDIATRICA | ADE | M112600U |  | CL HUÉRCAL DE ALMERÍA | Integral | 01 Propiedad del cliente | 2024-04-08 | Plataforma Almeria - Distrito Centro - Bajo Andarax - Huércal | 120750 | BASCULA PEDIATRICAADEM112600U
1 | 3 | DA | 00908536 | 00908536 | BASCULA PEDIATRICA | ADE | M112600U | ?????? | CS BENAHADUX | Integral | 01 Propiedad del cliente | 2024-04-08 | Plataforma Almeria - Distrito Centro - Bajo Andarax - CS Benahadux | 18750 | BASCULA PEDIATRICAADEM112600U??????
1 | 3 | DA | 00908831 | 00908831 | ESPIROMETRO | MIR | SPIROLAB NEW | A23-0J.22834 | CAMPUS TABERNAS | Integral | 01 Propiedad del cliente | 2025-06-09 | Plataforma Almeria - Distrito Centro - Tabernas - CS Tabernas | 150000 | ESPIROMETROMIRSPIROLAB NEWA23-0J.22834
1 | 3 | DA | 00908836 | 00908836 | ESPIROMETRO | MIR | SPIROLAB NEW | A23-0J.22833 | CAMPUS VEGA DE ACÁ | Integral | 01 Propiedad del cliente | 2025-06-09 | Plataforma Almeria - Distrito Centro - Almería - CS Vega de Acá | 150000 | ESPIROMETROMIRSPIROLAB NEWA23-0J.22833
1 | 3 | DA | 00908838 | 00908838 | ESPIROMETRO | MIR | SPIROLAB NEW | A23-0J.22832 | PENDIENTE DE UBICAR | Integral | 01 Propiedad del cliente | 2025-06-09 | PENDIENTE DE UBICAR | 150000 | ESPIROMETROMIRSPIROLAB NEWA23-0J.22832
1 | 3 | DA | 00909723 | 00909723 | RETINOGRAFO | TOPCON | TRC.NW-400 | 991142 | PENDIENTE DE UBICAR | Integral | 01 Propiedad del cliente | 2024-04-08 | PENDIENTE DE UBICAR | 450000 | RETINOGRAFOTOPCONTRC.NW-400991142
1 | 3 | DA | 00909731 | 00909731 | OTOSCOPIO / OFTALMOSCOPIO | RIESTER | RI-FORMER | 112111 | PLANTA BAJA | Integral | 01 Propiedad del cliente | 2024-04-08 | Plataforma Almeria - Distrito Centro - Sorbas - Gafarillos | 9000 | OTOSCOPIO / OFTALMOSCOPIORIESTERRI-FORMER112111
1 | 3 | DA | 00909881 | 00909881 | ELECTROCARDIOGRAFO | COMEN | H12 | H2231222008 | CA LAS NEGRAS | Integral | 01 Propiedad del cliente | 2025-06-19 | Plataforma Almeria - Distrito Centro - Níjar - Las Negras | 57500 | ELECTROCARDIOGRAFOCOMENH12H2231222008
1 | 3 | DA | 00914018 | 00914018 | GABINETE ODONTOLOGICO | CASTELLINI | PUMA ELI R | 71LS2255 | CS CARBONERAS EL LOMETICO | Integral | 01 Propiedad del cliente | 2025-06-19 | Plataforma Almeria - Distrito Centro - Carboneras - CS Carboneras El Lometico | 190000 | GABINETE ODONTOLOGICOCASTELLINIPUMA ELI R71LS2255
1 | 3 | DA | 00914019 | 00914019 | GABINETE ODONTOLOGICO | CASTELLINI | PUMA ELI R | 71LS2252 | CPE BOLA AZUL | Integral | 01 Propiedad del cliente | 2025-06-19 | Plataforma Almeria - Distrito Centro - La Cañada - CS La Cañada | 190000 | GABINETE ODONTOLOGICOCASTELLINIPUMA ELI R71LS2252
1 | 3 | DA | 00914020 | 00914020 | GABINETE ODONTOLOGICO | CASTELLINI | PUMA ELI R | 71LS2208 | CS LA CAÑADA | Integral | 01 Propiedad del cliente | 2025-06-19 | Plataforma Almeria - Distrito Centro - C.P.E. Almería (La bola azul) | 190000 | GABINETE ODONTOLOGICOCASTELLINIPUMA ELI R71LS2208
1 | 3 | DA | 00914022 | 00914022 | GABINETE ODONTOLOGICO | CASTELLINI | PUMA ELI R | 71LS2362 | SORBAS | Integral | 01 Propiedad del cliente | 2025-06-27 | Plataforma Almeria - Distrito Centro -SORBAS | 190000 | GABINETE ODONTOLOGICOCASTELLINIPUMA ELI R71LS2362
1 | 3 | DA | 00914023 | 00914023 | GABINETE ODONTOLOGICO | CASTELLINI | PUMA ELI R | 71LS2452 | HUERCAL DE ALMERIA | Integral | 01 Propiedad del cliente | 2025-07-10 | Plataforma Almeria - Distrito Centro - C.S HUERCAL DE ALMERIA | 190000 | GABINETE ODONTOLOGICOCASTELLINIPUMA ELI R71LS2452
1 | 1 | HUT | 00936245 | 00936245 | SONDA ECOGRAFO | GENERAL ELECTRIC | 3SC-RS | 876728WX7 | Zona de UCI | Integral | 01 Propiedad del cliente | 01/09/2022 | Plataforma Almeria - Complejo Hospitalario Torrecárdenas - Hospital Torrecárdenas - Uci adultos | 75000 | SONDA ECOGRAFOGENERAL ELECTRIC3SC-RS876728WX7
1 | 1 | HUT | 00935295 | 00935295 | SONDA ECOGRAFO | PHILIPS | S4-2 | F0NRM7 | Sala Pruebas Especiales ECOCARDIO | Gestión / Primera Intervención | 03 Prestamo / Cesion | 05/02/2026 | Plataforma Almeria - Complejo Hospitalario Torrecárdenas - Hospital Torrecárdenas - Cardiología | 75000 | SONDA ECOGRAFOPHILIPSS4-2F0NRM7
1 | 1 | HUT | 00845157 | 00845157 | SONDA ECOGRAFO (ECO 00783042) | SONOSITE | P5-1 | 05G0Q1 | DIALISIS | Integral | 01 Propiedad del cliente | 20/12/2023 | Plataforma Almeria - Complejo Hospitalario Torrecárdenas - Hospital Torrecárdenas - Nefrología | 75000 | SONDA ECOGRAFO (ECO 00783042)SONOSITEP5-105G0Q1
1 | 1 | HUT | 00846085 | 00846085 | SONDA ECOGRAFO CONVEX | SONOSCAPE | 3C-A | D129206013 | Zona de CMA | Integral | 01 Propiedad del cliente | 28/07/2021 | Plataforma Almeria - Complejo Hospitalario Torrecárdenas - Hospital Torrecárdenas - Reanimación | 75000 | SONDA ECOGRAFO CONVEXSONOSCAPE3C-AD129206013
1 | 1 | HUT | 00927304 | 00927304 | SONDA ECOGRAFO i11LX3 | CANON | PLI-705BX | FSE2593012 | RX | Integral | 01 Propiedad del cliente | 20/11/2025 | Plataforma Almeria - Complejo Hospitalario Torrecárdenas - Hospital Torrecárdenas - Diagnóstico por la imagen | 75000 | SONDA ECOGRAFO i11LX3CANONPLI-705BXFSE2593012
1 | 3 | DA | 00925276 | 00925276 | SONDA ENDO | ESAOTE | SE3133 | 243300304C | Aula Formación Distrito Almería | Integral | 01 Propiedad del cliente | 2025-03-05 | Plataforma Almeria - Distrito Centro - C.P.E. Almería (La bola azul) - Aula de formación distrito centro | 75000 | SONDA ENDOESAOTESE3133243300304C
1 | 1 | HUT | 00844021 | 00844021 | SONDA ENDOCAVITAL | SIEMENS | bp10-3 | 0027 | Urología 2 - Consulta 043 | Integral | 01 Propiedad del cliente | 01/08/2022 | Plataforma Almeria - Complejo Hospitalario Torrecárdenas - Hospital Torrecárdenas - Urología | 75000 | SONDA ENDOCAVITALSIEMENSbp10-30027
1 | 1 | HUT | 00935881 | 00935881 | SONDA ENDOCAVITARIA | SIEMENS | 18L6 | BR347183 | CENTRO DE TRATAMIENTO Y DIAGNÓSTICO BAHIA DE ALMERÍA | Integral | 01 Propiedad del cliente | 28/11/2025 | Plataforma Almeria - Complejo Hospitalario Torrecárdenas - Hospital Torrecárdenas - Hospital Torrecárdenas | 275000 | SONDA ENDOCAVITARIASIEMENS18L6BR347183
1 | 1 | HUT | 00940002 | 00940002 | SONDA ENDOCAVITARIA | KOELIS | K3DEL00 | EL00-1069 | Quirofano 1 | Gestión / Primera Intervención | 03 Prestamo / Cesion | 25/02/2026 | Plataforma Almeria - Complejo Hospitalario Torrecárdenas - Hospital Materno Infantil - Quirofano - Quirofanos | 275000 | SONDA ENDOCAVITARIAKOELISK3DEL00EL00-1069
1 | 1 | HUT | 00926428 | 00926428 | SONDA ENDOCAVITARIA 4D | CANON | PVT-681MVL | 99E2572514 | Reproduccion Asistida | Integral | 01 Propiedad del cliente | 05/11/2025 | Plataforma Almeria - Complejo Hospitalario Torrecárdenas - Hospital Torrecárdenas - Reproducción asistida | 275000 | SONDA ENDOCAVITARIA 4DCANONPVT-681MVL99E2572514
1 | 1 | HUT | 00926465 | 00926465 | SONDA ENDOCAVITARIA 4D | CANON | PVT-681MVL | 99E2574788 | Reproduccion Asistida | Integral | 01 Propiedad del cliente | 05/11/2025 | Plataforma Almeria - Complejo Hospitalario Torrecárdenas - Hospital Torrecárdenas - Reproducción asistida | 275000 | SONDA ENDOCAVITARIA 4DCANONPVT-681MVL99E2574788
1 | 3 | DA | 00918084 | 00918084 | SONDA ENDOCAVITATORIA | ESAOTE | SE3133 | 243300301C | CL HUÉRCAL DE ALMERÍA | Integral | 01 Propiedad del cliente | 2025-03-05 | Plataforma Almeria - Distrito Centro - Bajo Andarax - Huércal | 75000 | SONDA ENDOCAVITATORIAESAOTESE3133243300301C
1 | 1 | HUT | 00938906 | 00938905 | SONDA GAMMADETECTORA INTRAOPERATORIA | DILON DIAGNOSTIC | NAVIGATOR 2.0 | N2024112019 | Zona de Medicina Nuclear | Gestión / Primera Intervención | 01 Propiedad del cliente | 17/02/2026 | Plataforma Almeria - Complejo Hospitalario Torrecárdenas - Hospital Torrecárdenas - Medicina nuclear | 75000 | SONDA GAMMADETECTORA INTRAOPERATORIADILON DIAGNOSTICNAVIGATOR 2.0N2024112019
1 | 3 | DA | 00918095 | 00918095 | MONITOR CONSTANTES VITALES | COMEN | C80 | K8231126001 | CL SAN ISIDRO | Integral | 01 Propiedad del cliente | 2025-01-01 | Plataforma Almeria - Distrito Centro - Níjar - San Isidro | 180000 | MONITOR CONSTANTES VITALESCOMENC80K8231126001
1 | 1 | HUT | 00935468 | 00935468 | SONDA LINEAL | SONOSITE | L19-5 | 05VC1K | HOSPITAL TORRECARNAS | Integral | 01 Propiedad del cliente | 03/12/2025 | Plataforma Almeria - Complejo Hospitalario Torrecárdenas - Hospital Torrecárdenas - Hospital Torrecárdenas | 75000 | SONDA LINEALSONOSITEL19-505VC1K
1 | 1 | HUT | 00935469 | 00935469 | SONDA LINEAL | SONOSITE | L19-5 | 05VC1M | HOSPITAL TORRECARNAS | Integral | 01 Propiedad del cliente | 03/12/2025 | Plataforma Almeria - Complejo Hospitalario Torrecárdenas - Hospital Torrecárdenas - Hospital Torrecárdenas | 75000 | SONDA LINEALSONOSITEL19-505VC1M
1 | 1 | HUT | 00935470 | 00935470 | SONDA LINEAL | SONOSITE | L19-5 | 05TT8M | HOSPITAL TORRECARNAS | Integral | 01 Propiedad del cliente | 03/12/2025 | Plataforma Almeria - Complejo Hospitalario Torrecárdenas - Hospital Torrecárdenas - Hospital Torrecárdenas | 75000 | SONDA LINEALSONOSITEL19-505TT8M
1 | 1 | HUT | 00935471 | 00935471 | SONDA LINEAL | SONOSITE | L19-5 | 05VNXY | HOSPITAL TORRECARNAS | Integral | 01 Propiedad del cliente | 03/12/2025 | Plataforma Almeria - Complejo Hospitalario Torrecárdenas - Hospital Torrecárdenas - Hospital Torrecárdenas | 75000 | SONDA LINEALSONOSITEL19-505VNXY
1 | 1 | HUT | 00935472 | 00935472 | SONDA LINEAL | SONOSITE | L12-3 | 05VCL6 | HOSPITAL TORRECARNAS | Integral | 01 Propiedad del cliente | 03/12/2025 | Plataforma Almeria - Complejo Hospitalario Torrecárdenas - Hospital Torrecárdenas - Hospital Torrecárdenas | 75000 | SONDA LINEALSONOSITEL12-305VCL6
1 | 1 | HUT | 00935473 | 00935473 | SONDA LINEAL | SONOSITE | L12-3 | 05VPNL | HOSPITAL TORRECARNAS | Integral | 01 Propiedad del cliente | 03/12/2025 | Plataforma Almeria - Complejo Hospitalario Torrecárdenas - Hospital Torrecárdenas - Hospital Torrecárdenas | 75000 | SONDA LINEALSONOSITEL12-305VPNL
1 | 1 | HUT | 00935474 | 00935474 | SONDA LINEAL | SONOSITE | L12-3 | 05VPNM | HOSPITAL TORRECARNAS | Integral | 01 Propiedad del cliente | 03/12/2025 | Plataforma Almeria - Complejo Hospitalario Torrecárdenas - Hospital Torrecárdenas - Hospital Torrecárdenas | 75000 | SONDA LINEALSONOSITEL12-305VPNM
1 | 1 | HUT | 00935475 | 00935475 | SONDA LINEAL | SONOSITE | L12-3 | 05VPL6 | HOSPITAL TORRECARNAS | Integral | 01 Propiedad del cliente | 03/12/2025 | Plataforma Almeria - Complejo Hospitalario Torrecárdenas - Hospital Torrecárdenas - Hospital Torrecárdenas | 75000 | SONDA LINEALSONOSITEL12-305VPL6
1 | 1 | HUT | 00935476 | 00935476 | SONDA LINEAL | SONOSITE | L12-3 | 05VPT9 | HOSPITAL TORRECARNAS | Integral | 01 Propiedad del cliente | 03/12/2025 | Plataforma Almeria - Complejo Hospitalario Torrecárdenas - Hospital Torrecárdenas - Hospital Torrecárdenas | 75000 | SONDA LINEALSONOSITEL12-305VPT9
1 | 1 | HUT | 00935477 | 00935477 | SONDA LINEAL | SONOSITE | L12-3 | 05VCNG | HOSPITAL TORRECARNAS | Integral | 01 Propiedad del cliente | 03/12/2025 | Plataforma Almeria - Complejo Hospitalario Torrecárdenas - Hospital Torrecárdenas - Hospital Torrecárdenas | 75000 | SONDA LINEALSONOSITEL12-305VCNG
1 | 1 | HUT | 00935478 | 00935478 | SONDA LINEAL | SONOSITE | L12-3 | 05TTC8 | HOSPITAL TORRECARNAS | Integral | 01 Propiedad del cliente | 03/12/2025 | Plataforma Almeria - Complejo Hospitalario Torrecárdenas - Hospital Torrecárdenas - Hospital Torrecárdenas | 75000 | SONDA LINEALSONOSITEL12-305TTC8
1 | 1 | HUT | 00935479 | 00935479 | SONDA LINEAL | SONOSITE | L12-3 | 05TT9F | HOSPITAL TORRECARNAS | Integral | 01 Propiedad del cliente | 03/12/2025 | Plataforma Almeria - Complejo Hospitalario Torrecárdenas - Hospital Torrecárdenas - Hospital Torrecárdenas | 75000 | SONDA LINEALSONOSITEL12-305TT9F
1 | 1 | HUT | 00935480 | 00935480 | SONDA LINEAL | SONOSITE | L12-3 | 05TT8Z | HOSPITAL TORRECARNAS | Integral | 01 Propiedad del cliente | 03/12/2025 | Plataforma Almeria - Complejo Hospitalario Torrecárdenas - Hospital Torrecárdenas - Hospital Torrecárdenas | 75000 | SONDA LINEALSONOSITEL12-305TT8Z
1 | 1 | HUT | 00935591 | 00935591 | SONDA LINEAL | ESAOTE | L3-15E | 253300618C | Traumatologia 3 | Integral | 01 Propiedad del cliente | 03/12/2025 | Plataforma Almeria - Complejo Hospitalario Torrecárdenas - Hospital Torrecárdenas - Traumatología | 75000 | SONDA LINEALESAOTEL3-15E253300618C
1 | 1 | HUT | 00935594 | 00935594 | SONDA LINEAL | ESAOTE | L3-15E | 253400685C | HOSPITAL TORRECARNAS | Integral | 01 Propiedad del cliente | 03/12/2025 | Plataforma Almeria - Complejo Hospitalario Torrecárdenas - Hospital Torrecárdenas - Hospital Torrecárdenas | 75000 | SONDA LINEALESAOTEL3-15E253400685C
1 | 1 | HUT | 00935595 | 00935595 | SONDA LINEAL | ESAOTE | L3-15E | 253300624C | HOSPITAL TORRECARNAS | Integral | 01 Propiedad del cliente | 03/12/2025 | Plataforma Almeria - Complejo Hospitalario Torrecárdenas - Hospital Torrecárdenas - Hospital Torrecárdenas | 75000 | SONDA LINEALESAOTEL3-15E253300624C
1 | 1 | HUT | 00935596 | 00935596 | SONDA LINEAL | ESAOTE | L3-15E | 253400688C | HOSPITAL TORRECARNAS | Integral | 01 Propiedad del cliente | 03/12/2025 | Plataforma Almeria - Complejo Hospitalario Torrecárdenas - Hospital Torrecárdenas - Hospital Torrecárdenas | 75000 | SONDA LINEALESAOTEL3-15E253400688C
1 | 1 | HUT | 00935597 | 00935597 | SONDA LINEAL | ESAOTE | L4-15 | 252800300C | HOSPITAL TORRECARNAS | Integral | 01 Propiedad del cliente | 03/12/2025 | Plataforma Almeria - Complejo Hospitalario Torrecárdenas - Hospital Torrecárdenas - Hospital Torrecárdenas | 75000 | SONDA LINEALESAOTEL4-15252800300C
1 | 1 | HUT | 00935599 | 00935599 | SONDA LINEAL | ESAOTE | L4-15 | 252800297C | HOSPITAL TORRECARNAS | Integral | 01 Propiedad del cliente | 03/12/2025 | Plataforma Almeria - Complejo Hospitalario Torrecárdenas - Hospital Torrecárdenas - Hospital Torrecárdenas | 75000 | SONDA LINEALESAOTEL4-15252800297C
1 | 1 | HUT | 00935600 | 00935600 | SONDA LINEAL | ESAOTE | L4-15 | 252700424C | HOSPITAL TORRECARNAS | Integral | 01 Propiedad del cliente | 03/12/2025 | Plataforma Almeria - Complejo Hospitalario Torrecárdenas - Hospital Torrecárdenas - Hospital Torrecárdenas | 75000 | SONDA LINEALESAOTEL4-15252700424C
1 | 1 | HUT | 00935601 | 00935601 | SONDA LINEAL | ESAOTE | L4-15 | 252700401C | HOSPITAL TORRECARNAS | Integral | 01 Propiedad del cliente | 03/12/2025 | Plataforma Almeria - Complejo Hospitalario Torrecárdenas - Hospital Torrecárdenas - Hospital Torrecárdenas | 75000 | SONDA LINEALESAOTEL4-15252700401C
1 | 1 | HUT | 00935602 | 00935602 | SONDA LINEAL | ESAOTE | L4-15 | 253300711C | Zona Rehabilitación | Integral | 01 Propiedad del cliente | 03/12/2025 | Plataforma Almeria - Complejo Hospitalario Torrecárdenas - Hospital Torrecárdenas - Rehabilitación | 75000 | SONDA LINEALESAOTEL4-15253300711C
1 | 1 | HUT | 00935603 | 00935603 | SONDA LINEAL | ESAOTE | L4-15 | 252700415C | HOSPITAL TORRECARNAS | Integral | 01 Propiedad del cliente | 03/12/2025 | Plataforma Almeria - Complejo Hospitalario Torrecárdenas - Hospital Torrecárdenas - Hospital Torrecárdenas | 75000 | SONDA LINEALESAOTEL4-15252700415C
1 | 3 | DA | 00924539 | 00924539 | AUTOCLAVE | STEELCO | TTA-23 | GHE250043 | CAMPUS EL PILAR | Integral | 01 Propiedad del cliente | 2024-04-08 | Plataforma Almeria - Distrito Centro - C.P.E. Almería (La bola azul) - CS Bola Azul | 125000 | AUTOCLAVESTEELCOTTA-23GHE250043
1 | 1 | HUT | 00935605 | 00935605 | SONDA LINEAL | ESAOTE | L4-15 | 252500850C | HOSPITAL TORRECARNAS | Integral | 01 Propiedad del cliente | 03/12/2025 | Plataforma Almeria - Complejo Hospitalario Torrecárdenas - Hospital Torrecárdenas - Hospital Torrecárdenas | 75000 | SONDA LINEALESAOTEL4-15252500850C
1 | 1 | HUT | 00935606 | 00935606 | SONDA LINEAL | ESAOTE | L4-15 | 252400993C | Zona de Urgencias | Integral | 01 Propiedad del cliente | 03/12/2025 | Plataforma Almeria - Complejo Hospitalario Torrecárdenas - Hospital Torrecárdenas - Urgencias | 75000 | SONDA LINEALESAOTEL4-15252400993C
1 | 1 | HUT | 00935607 | 00935607 | SONDA LINEAL | ESAOTE | L4-15 | 252500835C | Despacho medico neurologia | Integral | 01 Propiedad del cliente | 03/12/2025 | Plataforma Almeria - Complejo Hospitalario Torrecárdenas - Hospital Torrecárdenas - Neurología | 75000 | SONDA LINEALESAOTEL4-15252500835C
1 | 1 | HUT | 00935608 | 00935608 | SONDA LINEAL | ESAOTE | L4-15 | 252500841C | HOSPITAL TORRECARNAS | Integral | 01 Propiedad del cliente | 03/12/2025 | Plataforma Almeria - Complejo Hospitalario Torrecárdenas - Hospital Torrecárdenas - Hospital Torrecárdenas | 75000 | SONDA LINEALESAOTEL4-15252500841C
1 | 1 | HUT | 00935609 | 00935609 | SONDA LINEAL | ESAOTE | L4-15 | 252500860C | HOSPITAL TORRECARNAS | Integral | 01 Propiedad del cliente | 03/12/2025 | Plataforma Almeria - Complejo Hospitalario Torrecárdenas - Hospital Torrecárdenas - Hospital Torrecárdenas | 75000 | SONDA LINEALESAOTEL4-15252500860C
1 | 1 | HUT | 00935610 | 00935610 | SONDA LINEAL | ESAOTE | L4-15 | 252401001C | HOSPITAL TORRECARNAS | Integral | 01 Propiedad del cliente | 03/12/2025 | Plataforma Almeria - Complejo Hospitalario Torrecárdenas - Hospital Torrecárdenas - Hospital Torrecárdenas | 75000 | SONDA LINEALESAOTEL4-15252401001C
1 | 1 | HUT | 00935611 | 00935611 | SONDA LINEAL | ESAOTE | L4-15 | 252401000C | HOSPITAL TORRECARNAS | Integral | 01 Propiedad del cliente | 03/12/2025 | Plataforma Almeria - Complejo Hospitalario Torrecárdenas - Hospital Torrecárdenas - Hospital Torrecárdenas | 75000 | SONDA LINEALESAOTEL4-15252401000C
1 | 1 | HUT | 00935612 | 00935612 | SONDA LINEAL | ESAOTE | L4-15 | 252400995C | HOSPITAL TORRECARNAS | Integral | 01 Propiedad del cliente | 03/12/2025 | Plataforma Almeria - Complejo Hospitalario Torrecárdenas - Hospital Torrecárdenas - Hospital Torrecárdenas | 75000 | SONDA LINEALESAOTEL4-15252400995C
1 | 1 | HUT | 00935613 | 00935613 | SONDA LINEAL | ESAOTE | L4-15 | 252500856C | HOSPITAL TORRECARNAS | Integral | 01 Propiedad del cliente | 03/12/2025 | Plataforma Almeria - Complejo Hospitalario Torrecárdenas - Hospital Torrecárdenas - Hospital Torrecárdenas | 75000 | SONDA LINEALESAOTEL4-15252500856C
1 | 1 | HUT | 00935615 | 00935615 | SONDA LINEAL | ESAOTE | L3-15E | 252800287C | Zona Rehabilitación | Integral | 01 Propiedad del cliente | 03/12/2025 | Plataforma Almeria - Complejo Hospitalario Torrecárdenas - Hospital Torrecárdenas - Rehabilitación | 75000 | SONDA LINEALESAOTEL3-15E252800287C
1 | 1 | HUT | 00935616 | 00935616 | SONDA LINEAL | ESAOTE | L3-15E | 252800278C | HOSPITAL TORRECARNAS | Integral | 01 Propiedad del cliente | 03/12/2025 | Plataforma Almeria - Complejo Hospitalario Torrecárdenas - Hospital Torrecárdenas - Hospital Torrecárdenas | 75000 | SONDA LINEALESAOTEL3-15E252800278C
1 | 1 | HUT | 00935617 | 00935617 | SONDA LINEAL | ESAOTE | L3-15E | 252800277C | CCEE PEDIATRIA C11 | Integral | 01 Propiedad del cliente | 03/12/2025 | Plataforma Almeria - Complejo Hospitalario Torrecárdenas - Hospital Materno Infantil - Consultas Externas - Pediatria | 75000 | SONDA LINEALESAOTEL3-15E252800277C
1 | 1 | HUT | 00935618 | 00935618 | SONDA LINEAL | ESAOTE | L3-15E | 252800286C | Zona Endocrinología | Integral | 01 Propiedad del cliente | 03/12/2025 | Plataforma Almeria - Complejo Hospitalario Torrecárdenas - Hospital Torrecárdenas - Endocrino | 75000 | SONDA LINEALESAOTEL3-15E252800286C
1 | 1 | HUT | 00935619 | 00935619 | SONDA LINEAL | ESAOTE | L3-15E | 252800280C | Sala de Rehabilitación | Integral | 01 Propiedad del cliente | 03/12/2025 | Plataforma Almeria - Complejo Hospitalario Torrecárdenas - Hospital Torrecárdenas - Rehabilitación | 75000 | SONDA LINEALESAOTEL3-15E252800280C
1 | 1 | HUT | 00935620 | 00935620 | SONDA LINEAL | ESAOTE | L3-15E | 252800285C | HOSPITAL TORRECARNAS | Integral | 01 Propiedad del cliente | 03/12/2025 | Plataforma Almeria - Complejo Hospitalario Torrecárdenas - Hospital Torrecárdenas - Hospital Torrecárdenas | 75000 | SONDA LINEALESAOTEL3-15E252800285C
1 | 1 | HUT | 00935621 | 00935621 | SONDA LINEAL | ESAOTE | L3-15E | 252400905C | CCEE MEDICINA INTERNA NICOLAS SALMERON | Integral | 01 Propiedad del cliente | 03/12/2025 | Plataforma Almeria - Complejo Hospitalario Torrecárdenas - Hospital Torrecárdenas - Medicina interna | 75000 | SONDA LINEALESAOTEL3-15E252400905C
1 | 1 | HUT | 00935622 | 00935622 | SONDA LINEAL | ESAOTE | L3-15E | 251000203C | HOSPITAL TORRECARNAS | Integral | 01 Propiedad del cliente | 03/12/2025 | Plataforma Almeria - Complejo Hospitalario Torrecárdenas - Hospital Torrecárdenas - Hospital Torrecárdenas | 75000 | SONDA LINEALESAOTEL3-15E251000203C
1 | 1 | HUT | 00935623 | 00935623 | SONDA LINEAL | ESAOTE | LX3-15E | 252900283C | HOSPITAL TORRECARNAS | Integral | 01 Propiedad del cliente | 03/12/2025 | Plataforma Almeria - Complejo Hospitalario Torrecárdenas - Hospital Torrecárdenas - Hospital Torrecárdenas | 75000 | SONDA LINEALESAOTELX3-15E252900283C
1 | 1 | HUT | 00935630 | 00935630 | SONDA LINEAL | ESAOTE | IH6-18 | 252300564A | HOSPITAL TORRECARNAS | Integral | 01 Propiedad del cliente | 03/12/2025 | Plataforma Almeria - Complejo Hospitalario Torrecárdenas - Hospital Torrecárdenas - Hospital Torrecárdenas | 75000 | SONDA LINEALESAOTEIH6-18252300564A
1 | 1 | HUT | 00935642 | 00935642 | SONDA LINEAL | ESAOTE | LX3-15E | 252400895C | Reumatología 2 | Integral | 01 Propiedad del cliente | 03/12/2025 | Plataforma Almeria - Complejo Hospitalario Torrecárdenas - Hospital Torrecárdenas - Reumatología | 75000 | SONDA LINEALESAOTELX3-15E252400895C
1 | 1 | HUT | 00935643 | 00935643 | SONDA LINEAL | ESAOTE | LX3-15E | 252400891C | Reumatología 2 | Integral | 01 Propiedad del cliente | 03/12/2025 | Plataforma Almeria - Complejo Hospitalario Torrecárdenas - Hospital Torrecárdenas - Reumatología | 75000 | SONDA LINEALESAOTELX3-15E252400891C
1 | 1 | HUT | 00935654 | 00935654 | SONDA LINEAL | ESAOTE | SL3116 | 252400564A | Reumatología 2 | Integral | 01 Propiedad del cliente | 03/12/2025 | Plataforma Almeria - Complejo Hospitalario Torrecárdenas - Hospital Torrecárdenas - Reumatología | 75000 | SONDA LINEALESAOTESL3116252400564A
1 | 1 | HUT | 00935655 | 00935655 | SONDA LINEAL | ESAOTE | SL3116 | 252400566A | Reumatología 2 | Integral | 01 Propiedad del cliente | 03/12/2025 | Plataforma Almeria - Complejo Hospitalario Torrecárdenas - Hospital Torrecárdenas - Reumatología | 75000 | SONDA LINEALESAOTESL3116252400566A
1 | 1 | HUT | 00935686 | 00935686 | SONDA LINEAL | CANON | PLI-705BX | FSE2582908 | CENTRO DE TRATAMIENTO Y DIAGNÓSTICO BAHIA DE ALMERÍA | Integral | 01 Propiedad del cliente | 06/02/2026 | Plataforma Almeria - Complejo Hospitalario Torrecárdenas - Hospital Torrecárdenas - Hospital Torrecárdenas | 75000 | SONDA LINEALCANONPLI-705BXFSE2582908
1 | 1 | HUT | 00935691 | 00935691 | SONDA LINEAL | CANON | PLI-1205BX | FSE2584855 | CENTRO DE TRATAMIENTO Y DIAGNÓSTICO BAHIA DE ALMERÍA | Integral | 01 Propiedad del cliente | 06/02/2026 | Plataforma Almeria - Complejo Hospitalario Torrecárdenas - Hospital Torrecárdenas - Hospital Torrecárdenas | 75000 | SONDA LINEALCANONPLI-1205BXFSE2584855
1 | 1 | HUT | 00935713 | 00935713 | SONDA LINEAL | CANON | PLI-705BX | FSE2582907 | CENTRO DE TRATAMIENTO Y DIAGNÓSTICO BAHIA DE ALMERÍA | Integral | 01 Propiedad del cliente | 06/02/2026 | Plataforma Almeria - Complejo Hospitalario Torrecárdenas - Hospital Torrecárdenas - Hospital Torrecárdenas | 75000 | SONDA LINEALCANONPLI-705BXFSE2582907
1 | 1 | HUT | 00935720 | 00935720 | SONDA LINEAL | CANON | PLI-1205BX | FSD24X2902 | CENTRO DE TRATAMIENTO Y DIAGNÓSTICO BAHIA DE ALMERÍA | Integral | 01 Propiedad del cliente | 06/02/2026 | Plataforma Almeria - Complejo Hospitalario Torrecárdenas - Hospital Torrecárdenas - Hospital Torrecárdenas | 75000 | SONDA LINEALCANONPLI-1205BXFSD24X2902
1 | 1 | HUT | 00935830 | 00935830 | SONDA LINEAL | GENERAL ELECTRIC | L8-18I-RS | 373828WP3 | CENTRO DE TRATAMIENTO Y DIAGNÓSTICO BAHIA DE ALMERÍA | Integral | 01 Propiedad del cliente | 27/11/2025 | Plataforma Almeria - Complejo Hospitalario Torrecárdenas - Hospital Torrecárdenas - Hospital Torrecárdenas | 75000 | SONDA LINEALGENERAL ELECTRICL8-18I-RS373828WP3
1 | 1 | HUT | 00935832 | 00935832 | SONDA LINEAL | GENERAL ELECTRIC | L10-22-RS | 1516348WX8 | CENTRO DE TRATAMIENTO Y DIAGNÓSTICO BAHIA DE ALMERÍA | Integral | 01 Propiedad del cliente | 27/11/2025 | Plataforma Almeria - Complejo Hospitalario Torrecárdenas - Hospital Torrecárdenas - Hospital Torrecárdenas | 75000 | SONDA LINEALGENERAL ELECTRICL10-22-RS1516348WX8
1 | 1 | HUT | 00935837 | 00935837 | SONDA LINEAL | GENERAL ELECTRIC | L6-12-RS | 1516218WX3 | Zona de UCI | Integral | 01 Propiedad del cliente | 27/11/2025 | Plataforma Almeria - Complejo Hospitalario Torrecárdenas - Hospital Torrecárdenas - Uci adultos | 75000 | SONDA LINEALGENERAL ELECTRICL6-12-RS1516218WX3
1 | 1 | HUT | 00935877 | 00935877 | SONDA LINEAL | CANON | PLT-1005BT | FSF2583877 | HOSPITAL TORRECARNAS | Integral | 01 Propiedad del cliente | 14/11/2025 | Plataforma Almeria - Complejo Hospitalario Torrecárdenas - Hospital Torrecárdenas - Hospital Torrecárdenas | 75000 | SONDA LINEALCANONPLT-1005BTFSF2583877
1 | 1 | HUT | 00935880 | 00935880 | SONDA LINEAL | SIEMENS | 18L6 | 25380393 | CENTRO DE TRATAMIENTO Y DIAGNÓSTICO BAHIA DE ALMERÍA | Integral | 01 Propiedad del cliente | 28/11/2025 | Plataforma Almeria - Complejo Hospitalario Torrecárdenas - Hospital Torrecárdenas - Hospital Torrecárdenas | 75000 | SONDA LINEALSIEMENS18L625380393
1 | 1 | HUT | 00935882 | 00935882 | SONDA LINEAL | SIEMENS | 18L6 | 24130031 | CENTRO DE TRATAMIENTO Y DIAGNÓSTICO BAHIA DE ALMERÍA | Integral | 01 Propiedad del cliente | 28/11/2025 | Plataforma Almeria - Complejo Hospitalario Torrecárdenas - Hospital Torrecárdenas - Hospital Torrecárdenas | 75000 | SONDA LINEALSIEMENS18L624130031
2 | 5 | DP | 00910873 | 00910873 | SONDA LINEAL | ESAOTE | L4-15 | 244300717C. | CS BERJA | Integral | 01 Propiedad del cliente | 2025-08-20 | Plataforma Almeria - Distrito Poniente - CS Berja | 75000 | SONDA LINEALESAOTEL4-15244300717C.
2 | 5 | DP | 00910874 | 00910874 | SONDA LINEAL | ESAOTE | L3-11 | 244700063A. | CS BERJA | Integral | 01 Propiedad del cliente | 2025-03-04 | Plataforma Almeria - Distrito Poniente - CS Berja | 75000 | SONDA LINEALESAOTEL3-11244700063A.
1 | 3 | DA | 00918082 | 00918082 | SONDA LINEAL | ESAOTE | L4-15 | 244300656C | CL HUÉRCAL DE ALMERÍA | Integral | 01 Propiedad del cliente | 2025-03-05 | Plataforma Almeria - Distrito Centro - Bajo Andarax - Huércal | 75000 | SONDA LINEALESAOTEL4-15244300656C
1 | 3 | DA | 00918094 | 00918094 | SONDA LINEAL | ALOKA | UST-5551 | M001700 | CL SAN ISIDRO | Integral | 01 Propiedad del cliente | 2025-10-01 | Plataforma Almeria - Distrito Centro - Níjar - San Isidro | 75000 | SONDA LINEALALOKAUST-5551M001700
1 | 3 | DA | 00925275 | 00925275 | SONDA LINEAL | ESAOTE | L4-15 | 244300721C | Aula Formación Distrito Almería | Integral | 01 Propiedad del cliente | 2025-03-05 | Plataforma Almeria - Distrito Centro - C.P.E. Almería (La bola azul) - Aula de formación distrito centro | 75000 | SONDA LINEALESAOTEL4-15244300721C
1 | 1 | HUT | 00935481 | 00935481 | SONDA MATRICIAL | SONOSITE | P5-1 | 05VCBN | HOSPITAL TORRECARNAS | Integral | 01 Propiedad del cliente | 03/12/2025 | Plataforma Almeria - Complejo Hospitalario Torrecárdenas - Hospital Torrecárdenas - Hospital Torrecárdenas | 75000 | SONDA MATRICIALSONOSITEP5-105VCBN
1 | 1 | HUT | 00935482 | 00935482 | SONDA MATRICIAL | SONOSITE | P5-1 | 05VCB4 | HOSPITAL TORRECARNAS | Integral | 01 Propiedad del cliente | 03/12/2025 | Plataforma Almeria - Complejo Hospitalario Torrecárdenas - Hospital Torrecárdenas - Hospital Torrecárdenas | 75000 | SONDA MATRICIALSONOSITEP5-105VCB4
1 | 1 | HUT | 00935483 | 00935483 | SONDA MATRICIAL | SONOSITE | P5-1 | 05VCBP | HOSPITAL TORRECARNAS | Integral | 01 Propiedad del cliente | 03/12/2025 | Plataforma Almeria - Complejo Hospitalario Torrecárdenas - Hospital Torrecárdenas - Hospital Torrecárdenas | 75000 | SONDA MATRICIALSONOSITEP5-105VCBP
1 | 1 | HUT | 00935484 | 00935484 | SONDA MATRICIAL | SONOSITE | P5-1 | 05VCBD | HOSPITAL TORRECARNAS | Integral | 01 Propiedad del cliente | 03/12/2025 | Plataforma Almeria - Complejo Hospitalario Torrecárdenas - Hospital Torrecárdenas - Hospital Torrecárdenas | 75000 | SONDA MATRICIALSONOSITEP5-105VCBD
1 | 1 | HUT | 00935485 | 00935485 | SONDA MATRICIAL | SONOSITE | P5-1 | 05VCCL | HOSPITAL TORRECARNAS | Integral | 01 Propiedad del cliente | 03/12/2025 | Plataforma Almeria - Complejo Hospitalario Torrecárdenas - Hospital Torrecárdenas - Hospital Torrecárdenas | 75000 | SONDA MATRICIALSONOSITEP5-105VCCL
1 | 1 | HUT | 00935486 | 00935486 | SONDA MATRICIAL | SONOSITE | P5-1 | 05TYVD | HOSPITAL TORRECARNAS | Integral | 01 Propiedad del cliente | 03/12/2025 | Plataforma Almeria - Complejo Hospitalario Torrecárdenas - Hospital Torrecárdenas - Hospital Torrecárdenas | 75000 | SONDA MATRICIALSONOSITEP5-105TYVD
1 | 1 | HUT | 00935487 | 00935487 | SONDA MATRICIAL | SONOSITE | P5-1 | 05TYVD. | HOSPITAL TORRECARNAS | Integral | 01 Propiedad del cliente | 03/12/2025 | Plataforma Almeria - Complejo Hospitalario Torrecárdenas - Hospital Torrecárdenas - Hospital Torrecárdenas | 75000 | SONDA MATRICIALSONOSITEP5-105TYVD.
1 | 1 | HUT | 00935488 | 00935488 | SONDA MATRICIAL | SONOSITE | P5-1 | 05TYVD.. | HOSPITAL TORRECARNAS | Integral | 01 Propiedad del cliente | 03/12/2025 | Plataforma Almeria - Complejo Hospitalario Torrecárdenas - Hospital Torrecárdenas - Hospital Torrecárdenas | 75000 | SONDA MATRICIALSONOSITEP5-105TYVD..
1 | 1 | HUT | 00935489 | 00935489 | SONDA MATRICIAL | SONOSITE | P5-1 | 05G0Q1. | HOSPITAL TORRECARNAS | Integral | 01 Propiedad del cliente | 03/12/2025 | Plataforma Almeria - Complejo Hospitalario Torrecárdenas - Hospital Torrecárdenas - Hospital Torrecárdenas | 75000 | SONDA MATRICIALSONOSITEP5-105G0Q1.
1 | 1 | HUT | 00935656 | 00935656 | SONDA MATRICIAL | ESAOTE | P1-5E | 252800536A | HOSPITAL TORRECARNAS | Integral | 01 Propiedad del cliente | 03/12/2025 | Plataforma Almeria - Complejo Hospitalario Torrecárdenas - Hospital Torrecárdenas - Hospital Torrecárdenas | 75000 | SONDA MATRICIALESAOTEP1-5E252800536A
1 | 1 | HUT | 00935657 | 00935657 | SONDA MATRICIAL | ESAOTE | P1-5E | 252800535A | CCEE MEDICINA INTERNA NICOLAS SALMERON | Integral | 01 Propiedad del cliente | 03/12/2025 | Plataforma Almeria - Complejo Hospitalario Torrecárdenas - Hospital Torrecárdenas - Medicina interna | 75000 | SONDA MATRICIALESAOTEP1-5E252800535A
1 | 1 | HUT | 00935659 | 00935659 | SONDA MATRICIAL | ESAOTE | P1-5E | 253100026A | HOSPITAL TORRECARNAS | Integral | 01 Propiedad del cliente | 03/12/2025 | Plataforma Almeria - Complejo Hospitalario Torrecárdenas - Hospital Torrecárdenas - Hospital Torrecárdenas | 75000 | SONDA MATRICIALESAOTEP1-5E253100026A
1 | 1 | HUT | 00935828 | 00935828 | SONDA MATRICIAL | GENERAL ELECTRIC | ML6-15-RS | 376213WP5 | CENTRO DE TRATAMIENTO Y DIAGNÓSTICO BAHIA DE ALMERÍA | Integral | 01 Propiedad del cliente | 27/11/2025 | Plataforma Almeria - Complejo Hospitalario Torrecárdenas - Hospital Torrecárdenas - Hospital Torrecárdenas | 75000 | SONDA MATRICIALGENERAL ELECTRICML6-15-RS376213WP5
1 | 1 | HUT | 00935836 | 00935836 | SONDA MATRICIAL | GENERAL ELECTRIC | M5Sc-RS | 559467YP6 | Zona de UCI | Integral | 01 Propiedad del cliente | 27/11/2025 | Plataforma Almeria - Complejo Hospitalario Torrecárdenas - Hospital Torrecárdenas - Uci adultos | 75000 | SONDA MATRICIALGENERAL ELECTRICM5Sc-RS559467YP6
1 | 1 | HUT | 00936058 | 00936054 | TABLET PARA ECOGRAFO PORTATIL | APPLE | IPAD (A16) | JH36HGVW3Q | Soporte cuidados paliativos domicilio | Integral | 01 Propiedad del cliente | 31/10/2025 | Plataforma Almeria - Complejo Hospitalario Torrecárdenas - Hospital Torrecárdenas - Medicina interna | 3750 | TABLET PARA ECOGRAFO PORTATILAPPLEIPAD (A16)JH36HGVW3Q
1 | 1 | HUT | 00936077 | 00936077 | TABLET PARA ECOGRAFO PORTATIL | APPLE | IPAD (A16) | JXTNWK71F4 | Soporte cuidados paliativos domicilio | Integral | 01 Propiedad del cliente | 31/10/2025 | Plataforma Almeria - Complejo Hospitalario Torrecárdenas - Hospital Torrecárdenas - Medicina interna | 3750 | TABLET PARA ECOGRAFO PORTATILAPPLEIPAD (A16)JXTNWK71F4
1 | 1 | HUT | 00936105 | 00936105 | TABLET PARA ECOGRAFO PORTATIL | APPLE | IPAD (A16) | D5X6GF2QL6 | HOSPITALIZACIÓN 6B MEDICINA INTERNA | Integral | 01 Propiedad del cliente | 31/10/2025 | Plataforma Almeria - Complejo Hospitalario Torrecárdenas - Hospital Torrecárdenas - Medicina interna | 3750 | TABLET PARA ECOGRAFO PORTATILAPPLEIPAD (A16)D5X6GF2QL6
1 | 1 | HUT | 00936149 | 00936149 | TABLET PARA ECOGRAFO PORTATIL | APPLE | IPAD (A16) | HQ54KF9HLW | HOSPITALIZACIÓN 6B MEDICINA INTERNA | Integral | 01 Propiedad del cliente | 31/10/2025 | Plataforma Almeria - Complejo Hospitalario Torrecárdenas - Hospital Torrecárdenas - Medicina interna | 3750 | TABLET PARA ECOGRAFO PORTATILAPPLEIPAD (A16)HQ54KF9HLW
1 | 1 | HUT | 00936162 | 00936162 | TABLET PARA ECOGRAFO PORTATIL | APPLE | IPAD (A16) | 54654654 | Soporte cuidados paliativos domicilio | Integral | 01 Propiedad del cliente | 31/10/2025 | Plataforma Almeria - Complejo Hospitalario Torrecárdenas - Hospital Torrecárdenas - Medicina interna | 3750 | TABLET PARA ECOGRAFO PORTATILAPPLEIPAD (A16)54654654
1 | 1 | HUT | 00907910 | 00907910 | TALLIMETRO | SIN MARCA-NO DEFINIDA-DESCONOCIDA |  |  | CCEE PEDIATRIA C4 | Integral | 01 Propiedad del cliente |  | Plataforma Almeria - Complejo Hospitalario Torrecárdenas - Hospital Materno Infantil - Consultas Externas - Pediatria | 43500 | TALLIMETROSIN MARCA-NO DEFINIDA-DESCONOCIDA
1 | 1 | HUT | 00926566 | 00926566 | TENS | APEX | DIGI-STIM TS-1211 | 10-050235 | Unidad del Dolor | Integral | 01 Propiedad del cliente | 01/01/2020 | Plataforma Almeria - Complejo Hospitalario Torrecárdenas - Hospital Torrecárdenas - Reanimación | 15000 | TENSAPEXDIGI-STIM TS-121110-050235
1 | 1 | HUT | 00926568 | 00926568 | TENS | APEX | DIGI-STIM TS-1211 | 10-023415 | Unidad del Dolor | Integral | 01 Propiedad del cliente | 01/01/2020 | Plataforma Almeria - Complejo Hospitalario Torrecárdenas - Hospital Torrecárdenas - Reanimación | 15000 | TENSAPEXDIGI-STIM TS-121110-023415
1 | 1 | HUT | 00926570 | 00926570 | TENS | EMPI | DIRECT TENS | 016399 | Unidad del Dolor | Integral | 01 Propiedad del cliente | 01/01/2020 | Plataforma Almeria - Complejo Hospitalario Torrecárdenas - Hospital Torrecárdenas - Reanimación | 15000 | TENSEMPIDIRECT TENS016399
1 | 1 | HUT | 00926572 | 00926572 | TENS | EMPI | DIRECT TENS | 008032 | Unidad del Dolor | Integral | 01 Propiedad del cliente | 01/01/2020 | Plataforma Almeria - Complejo Hospitalario Torrecárdenas - Hospital Torrecárdenas - Reanimación | 15000 | TENSEMPIDIRECT TENS008032
1 | 1 | HUT | 00926573 | 00926573 | TENS | EMPI | DIRECT TENS | 008029 | Unidad del Dolor | Integral | 01 Propiedad del cliente | 01/01/2020 | Plataforma Almeria - Complejo Hospitalario Torrecárdenas - Hospital Torrecárdenas - Reanimación | 15000 | TENSEMPIDIRECT TENS008029
1 | 1 | HUT | 00926574 | 00926574 | TENS | EMPI | DIRECT TENS | 008031 | Unidad del Dolor | Integral | 01 Propiedad del cliente | 01/01/2020 | Plataforma Almeria - Complejo Hospitalario Torrecárdenas - Hospital Torrecárdenas - Reanimación | 15000 | TENSEMPIDIRECT TENS008031
1 | 1 | HUT | 00926577 | 00926577 | TENS | APEX | DIGI-STIM TS-1211 | 10-023416 | Unidad del Dolor | Integral | 01 Propiedad del cliente | 01/01/2020 | Plataforma Almeria - Complejo Hospitalario Torrecárdenas - Hospital Torrecárdenas - Reanimación | 15000 | TENSAPEXDIGI-STIM TS-121110-023416
2 | 5 | DP | 00910864 | 00910864 | TENS | GLOBUS | GENESY 300 PRO | A4R252447733 | CS Roquetas Sur (38) | Integral | 01 Propiedad del cliente | 2025-03-04 | Plataforma Almeria - Distrito Poniente - CS Roquetas Sur | 15000 | TENSGLOBUSGENESY 300 PROA4R252447733
2 | 5 | DP | 00910865 | 00910865 | TENS | GLOBUS | GENESY 300 PRO | A4R352449321 | CS Roquetas Sur (38) | Integral | 01 Propiedad del cliente | 2025-03-04 | Plataforma Almeria - Distrito Poniente - CS Roquetas Sur | 15000 | TENSGLOBUSGENESY 300 PROA4R352449321
2 | 5 | DP | 00918974 | 00918974 | TENS | GLOBUS | GENESY 300 PRO | A4R252446897 | CAMPUS DE BERJA | Integral | 01 Propiedad del cliente | 2025-07-01 | Plataforma Almeria - Distrito Poniente - CS Berja | 15000 | TENSGLOBUSGENESY 300 PROA4R252446897
1 | 3 | DA | 00918089 | 00918089 | TENS | TENS | TN-23 | 10/21/202057 | CS NÍJAR | Integral | 01 Propiedad del cliente | 2025-10-01 | Plataforma Almeria - Distrito Centro - Níjar - CS Níjar | 15000 | TENSTENSTN-2310/21/202057
1 | 3 | DA | 00918090 | 00918090 | TENS | TENS | TN-23 | 02/24/026814 | CS NÍJAR | Integral | 01 Propiedad del cliente | 2025-10-01 | Plataforma Almeria - Distrito Centro - Níjar - CS Níjar | 15000 | TENSTENSTN-2302/24/026814
1 | 3 | DA | 00918091 | 00918091 | TENS | TENS | TN-23 | 02/24/026825 | CS NÍJAR | Integral | 01 Propiedad del cliente | 2025-10-01 | Plataforma Almeria - Distrito Centro - Níjar - CS Níjar | 15000 | TENSTENSTN-2302/24/026825
1 | 3 | DA | 00921889 | 00921889 | TENS | GLOBUS | DUO TENS A3R | A3R482402009 | Sala de Rehabilitación | Integral | 01 Propiedad del cliente | 2025-07-01 | Plataforma Almeria - Distrito Centro - C.A.R. Nicolás Salmerón - CS Nicolás Salmerón | 15000 | TENSGLOBUSDUO TENS A3RA3R482402009
1 | 3 | DA | 00921899 | 00921899 | TENS | GLOBUS | DUO TENS A3R | A3R482400986 | Sala de Rehabilitación | Integral | 01 Propiedad del cliente | 2025-07-01 | Plataforma Almeria - Distrito Centro - C.A.R. Nicolás Salmerón - CS Nicolás Salmerón | 15000 | TENSGLOBUSDUO TENS A3RA3R482400986
1 | 3 | DA | 00924526 | 00924526 | TENS | GLOBUS | DUO TENS A3R | A3R022401875 | PLANTA TERCERA | Integral | 01 Propiedad del cliente | 2024-04-08 | Plataforma Almeria - Distrito Centro - Almería - CS Casa del Mar Almería | 15000 | TENSGLOBUSDUO TENS A3RA3R022401875
1 | 3 | DA | 00924527 | 00924527 | TENS | GLOBUS | DUO TENS A3R | A3R022402926 | PLANTA TERCERA | Integral | 01 Propiedad del cliente | 2024-04-08 | Plataforma Almeria - Distrito Centro - Almería - CS Casa del Mar Almería | 15000 | TENSGLOBUSDUO TENS A3RA3R022402926
1 | 3 | DA | 00924528 | 00924528 | TENS | GLOBUS | DUO TENS | A3R022402926 | CAMPUS CASA DEL MAR ALMERÍA | Integral | 01 Propiedad del cliente | 2025-07-01 | Plataforma Almeria - Distrito Centro - Almería - CS Casa del Mar Almería | 15000 | TENSGLOBUSDUO TENSA3R022402926
1 | 3 | DA | 00941852 | 00941852 | TENS | GLOBUS | DUO TENS | A3R222502793 | CS VIRGEN DEL MAR | Integral | 01 Propiedad del cliente | 2026-03-10 | Plataforma Almeria - Distrito Centro - Almería - CS Virgen del Mar | 15000 | TENSGLOBUSDUO TENSA3R222502793
1 | 3 | DA | 00941854 | 00941854 | TENS | GLOBUS | DUO TENS | A3R222504899 | CS VIRGEN DEL MAR | Integral | 01 Propiedad del cliente | 2026-03-09 | Plataforma Almeria - Distrito Centro - Almería - CS Virgen del Mar | 15000 | TENSGLOBUSDUO TENSA3R222504899
1 | 1 | HUT | 00926576 | 00926576 | TENS (INTEFERENCIAL) | APEX |  | B085585 | Unidad del Dolor | Integral | 01 Propiedad del cliente | 01/01/2020 | Plataforma Almeria - Complejo Hospitalario Torrecárdenas - Hospital Torrecárdenas - Reanimación | 375 | TENS (INTEFERENCIAL)APEXB085585
1 | 1 | HUT | 00926569 | 00926569 | TENS (INTERFERENCIAL) | INTELECT | INTELECT TENS | A708375 | Unidad del Dolor | Integral | 01 Propiedad del cliente | 01/01/2020 | Plataforma Almeria - Complejo Hospitalario Torrecárdenas - Hospital Torrecárdenas - Reanimación | 15000 | TENS (INTERFERENCIAL)INTELECTINTELECT TENSA708375
1 | 1 | HUT | 00926575 | 00926575 | TENS (INTERFERENCIAL) | APEX |  | B085584 | Unidad del Dolor | Integral | 01 Propiedad del cliente | 01/01/2020 | Plataforma Almeria - Complejo Hospitalario Torrecárdenas - Hospital Torrecárdenas - Reanimación | 375 | TENS (INTERFERENCIAL)APEXB085584
2 | 5 | DP | 00910867 | 00910867 | TENS PREMIUM 400 | GLOBUS |  | A4R452238019 | CS Roquetas Sur (38) | Integral | 01 Propiedad del cliente | 2025-03-04 | Plataforma Almeria - Distrito Poniente - CS Roquetas Sur | 375 | TENS PREMIUM 400GLOBUSA4R452238019
2 | 5 | DP | 00910869 | 00910869 | TENS PREMIUM 400 | SIN MARCA-NO DEFINIDA-DESCONOCIDA |  | A4R392237009 | CS Roquetas Sur (38) | Integral | 01 Propiedad del cliente | 2025-03-04 | Plataforma Almeria - Distrito Poniente - CS Roquetas Sur | 375 | TENS PREMIUM 400SIN MARCA-NO DEFINIDA-DESCONOCIDAA4R392237009
1 | 1 | HUT | 00253791 | CE-4450 | TENSIOMETRO AUTOMATICO / SPO2 | MINDRAY | VS-600 | FU-83012104 | CCEE ALERGIAS | Integral | 01 Propiedad del cliente | 2018-06-12 | Plataforma Almeria - Complejo Hospitalario Torrecárdenas - Hospital Torrecárdenas - Alergología | 180000 | TENSIOMETRO AUTOMATICO / SPO2MINDRAYVS-600FU-83012104
1 | 1 | HUT | 00542215 | UR-0191 | TENSIOMETRO AUTOMATICO / SPO2 | MINDRAY | VS-600 | FU-88013931 | URGENCIAS | Integral | 01 Propiedad del cliente |  | Plataforma Almeria - Complejo Hospitalario Torrecárdenas - Hospital Torrecárdenas - Urgencias | 180000 | TENSIOMETRO AUTOMATICO / SPO2MINDRAYVS-600FU-88013931
1 | 1 | HUT | 00544617 | HO-1631 | TENSIOMETRO AUTOMATICO / SPO2 | MINDRAY | VS-600 | FU-93015361 | 6A | Integral | 01 Propiedad del cliente | 2019-04-12 | Plataforma Almeria - Complejo Hospitalario Torrecárdenas - Hospital Torrecárdenas - Hematología | 180000 | TENSIOMETRO AUTOMATICO / SPO2MINDRAYVS-600FU-93015361
1 | 1 | HUT | 00544623 | CE-0463 | TENSIOMETRO AUTOMATICO / SPO2 | MINDRAY | VS-600 | FU-01019540 | MAXILOFACIAL CCEE | Integral | 01 Propiedad del cliente | 2020-02-07 | Plataforma Almeria - Complejo Hospitalario Torrecárdenas - Hospital Torrecárdenas - Cirugía maxilofacial | 180000 | TENSIOMETRO AUTOMATICO / SPO2MINDRAYVS-600FU-01019540
1 | 1 | HUT | 00568527 | 00568527 | TENSIOMETRO AUTOMATICO / SPO2 | MINDRAY | VS-600 | FU-01019541 | 6ªD ONCOLOGIA | Integral | 01 Propiedad del cliente | 2020-11-25 | Plataforma Almeria - Complejo Hospitalario Torrecárdenas - Hospital Torrecárdenas - Oncología | 180000 | TENSIOMETRO AUTOMATICO / SPO2MINDRAYVS-600FU-01019541
1 | 1 | HUT | 00586898 | 00586898 | TENSIOMETRO AUTOMATICO / SPO2 | MINDRAY | VS-600 | FU-83012108 | CCEE PED. AUXILIAR C | Integral | 01 Propiedad del cliente | 2020-06-01 | Plataforma Almeria - Complejo Hospitalario Torrecárdenas - Hospital Materno Infantil - Consultas Externas - Pediatria | 180000 | TENSIOMETRO AUTOMATICO / SPO2MINDRAYVS-600FU-83012108
1 | 1 | HUT | 00869740 | 00869740 | TEÑIDOR | BIOMERIEUX | PREVI COLOR GRAM | 414292244149 | Zona de laboratorio | Gestión / Primera Intervención | 03 Prestamo / Cesion | 28/11/2024 | Plataforma Almeria - Complejo Hospitalario Torrecárdenas - Hospital Torrecárdenas - Biotecnología | 375000 | TEÑIDORBIOMERIEUXPREVI COLOR GRAM414292244149
1 | 1 | HUT | 00901207 | 00901207 | TEÑIDOR | BIOMERIEUX |  | 2384 | Zona de laboratorio | Gestión / Primera Intervención | 03 Prestamo / Cesion | 14/03/2025 | Plataforma Almeria - Complejo Hospitalario Torrecárdenas - Hospital Torrecárdenas - Biotecnología | 375000 | TEÑIDORBIOMERIEUX2384
1 | 1 | HUT | 00924630 | 00924630 | TERMOMETRO | COVIDIEN | GENIUS 3 | N22074304 | HOSPITAL TORRECARDENAS | Gestión / Primera Intervención | 03 Prestamo / Cesion | 01/11/2022 | Plataforma Almeria - Complejo Hospitalario Torrecárdenas - Hospital Torrecárdenas - Hospital Torrecárdenas | 300 | TERMOMETROCOVIDIENGENIUS 3N22074304
1 | 1 | HUT | 00869436 | 00869436 | TERMÓMETRO INFRARROJOS | DOSTMANN | 5020-0413/31.1119 | E2074006093 | Zona de laboratorio | Integral | 01 Propiedad del cliente | 10/12/2024 | Plataforma Almeria - Complejo Hospitalario Torrecárdenas - Hospital Torrecárdenas - Biotecnología | 3000 | TERMÓMETRO INFRARROJOSDOSTMANN5020-0413/31.1119E2074006093
1 | 1 | HUT | 00933215 | 00933215 | TEST DE SUDOR | ELITECH GROUP | MACRODUCT ADVANCED 3710 | 3710241861 | HOSPITALIZACIÓN HMI 3 B (Area Norte) Pediatria | Integral | 01 Propiedad del cliente | 20/01/2026 | Plataforma Almeria - Complejo Hospitalario Torrecárdenas - Hospital Materno Infantil - Hospitalizacion - Pediatria | 9000 | TEST DE SUDORELITECH GROUPMACRODUCT ADVANCED 37103710241861
1 | 1 | HUT | 00933216 | 00933216 | TEST DE SUDOR | ELITECH GROUP | MACRODUCT ADVANCED 3710 | 3710241862 | Despacho médico Neumología | Integral | 01 Propiedad del cliente | 20/01/2026 | Plataforma Almeria - Complejo Hospitalario Torrecárdenas - Hospital Torrecárdenas - Neumología | 9000 | TEST DE SUDORELITECH GROUPMACRODUCT ADVANCED 37103710241862
1 | 1 | HUT | 00933217 | 00933217 | TEST DE SUDOR | ELITECH GROUP | CHLOROCHEK 3400 | 3400251031 | ANATOMÍA PATOLÓGICA | Integral | 01 Propiedad del cliente | 20/01/2026 | Plataforma Almeria - Complejo Hospitalario Torrecárdenas - Hospital Torrecárdenas - Biotecnología-Anatomía Patológica | 9000 | TEST DE SUDORELITECH GROUPCHLOROCHEK 34003400251031
1 | 1 | HUT | 00933483 | 00933483 | TEST DE VISION | VISIOLITE |  | EU252956 | Salud Laboral | Gestión / Primera Intervención | 03 Prestamo / Cesion | 21/01/2026 | Plataforma Almeria - Complejo Hospitalario Torrecárdenas - Hospital Torrecárdenas - Medicina preventiva | 375 | TEST DE VISIONVISIOLITEEU252956
1 | 1 | HUT | 00902091 | 00902091 | TONOMETRO | REXXAM |  | 14BP 5638 | Zona Oftalmologia | Integral | 01 Propiedad del cliente | 15/04/2025 | Plataforma Almeria - Complejo Hospitalario Torrecárdenas - Hospital Torrecárdenas - Oftalmología | 37500 | TONOMETROREXXAM14BP 5638
1 | 1 | HUT | 00935800 | 00935800 | TONOMETRO AUTOMATICO | HUVITZ | HNT-1 | 1NT00P25J0053 | Salud Laboral | Integral | 01 Propiedad del cliente | 09/02/2026 | Plataforma Almeria - Complejo Hospitalario Torrecárdenas - Hospital Torrecárdenas - Medicina preventiva | 37500 | TONOMETRO AUTOMATICOHUVITZHNT-11NT00P25J0053
1 | 1 | HUT | 00940295 | 00940295 | TORNIQUETE ISQUEMIA | VBM | TOURNIQUET TOUCH TT20 | 000000000000377785 | QUIROFANOS | Integral | 01 Propiedad del cliente | 27/02/2026 | Plataforma Almeria - Complejo Hospitalario Torrecárdenas - Hospital Materno Infantil - Quirofano - Quirofanos | 90000 | TORNIQUETE ISQUEMIAVBMTOURNIQUET TOUCH TT20000000000000377785
1 | 1 | HUT | 00940296 | 00940296 | TORNIQUETE ISQUEMIA | VBM | TOURNIQUET TOUCH TT20 | 000000000000377784 | QUIROFANOS | Integral | 01 Propiedad del cliente | 27/02/2026 | Plataforma Almeria - Complejo Hospitalario Torrecárdenas - Hospital Materno Infantil - Quirofano - Quirofanos | 90000 | TORNIQUETE ISQUEMIAVBMTOURNIQUET TOUCH TT20000000000000377784
1 | 1 | HUT | 00894015 | 00894015 | TORRE ENDOSCOPIA | KARL STORZ | 20020060 | P P 05723 | REANIMACIÓN | Integral | 01 Propiedad del cliente | 02/04/2020 | Plataforma Almeria - Complejo Hospitalario Torrecárdenas - Hospital Materno Infantil - Quirofano - Reanimacion | 450000 | TORRE ENDOSCOPIAKARL STORZ20020060P P 05723
1 | 1 | HUT | 00940118 | 00940118 | TORRE ENDOSCOPIA | OPTOMIC |  | SN | Despacho - Maxilofacial | Integral | 01 Propiedad del cliente | 01/01/2005 | Plataforma Almeria - Complejo Hospitalario Torrecárdenas - Hospital Torrecárdenas - Cirugía maxilofacial | 450000 | TORRE ENDOSCOPIAOPTOMICSN
1 | 1 | HUT | 00869292 | 00869292 | TORRE KARL STORZ HISTEROSCOPIAS | KARL STORZ | UG120 | A01256 | CONSULTA DE HISTEROSCOPIAS | Integral | 01 Propiedad del cliente | 04/12/2024 | Plataforma Almeria - Complejo Hospitalario Torrecárdenas - Hospital Materno Infantil - Consultas Externas - Tocoginecologia | 150000 | TORRE KARL STORZ HISTEROSCOPIASKARL STORZUG120A01256
1 | 1 | HUT | 00903532 | 00903528 | TORRE REHABILITACIÓN TGH ENDOSCOPIA | MOBI ENDOS | SB3bc | 231771 | CCEE REHABILITACIÓN CPE BOLA AZUL | Integral | 01 Propiedad del cliente | 15/05/2024 | Plataforma Almeria - Complejo Hospitalario Torrecárdenas - Hospital Torrecárdenas - Rehabilitación | 450000 | TORRE REHABILITACIÓN TGH ENDOSCOPIAMOBI ENDOSSB3bc231771
1 | 1 | HUT | 00929793 | 00929793 | TORRE SOPORTE BOMBAS INFUSION | FRESENIUS KABI | Z076580 LINK 6+ | 26259211 | U.C.I Polivalente | Gestión / Primera Intervención | 03 Prestamo / Cesion | 11/12/2025 | Plataforma Almeria - Complejo Hospitalario Torrecárdenas - Hospital Torrecárdenas - Uci adultos | 750 | TORRE SOPORTE BOMBAS INFUSIONFRESENIUS KABIZ076580 LINK 6+26259211
1 | 1 | HUT | 00929794 | 00929794 | TORRE SOPORTE BOMBAS INFUSION | FRESENIUS KABI | Z076580 LINK 6+ | 26289230 | U.C.I Polivalente | Gestión / Primera Intervención | 03 Prestamo / Cesion | 11/12/2025 | Plataforma Almeria - Complejo Hospitalario Torrecárdenas - Hospital Torrecárdenas - Uci adultos | 750 | TORRE SOPORTE BOMBAS INFUSIONFRESENIUS KABIZ076580 LINK 6+26289230
1 | 1 | HUT | 00929795 | 00929795 | TORRE SOPORTE BOMBAS INFUSION | FRESENIUS KABI | Z076580 LINK 6+ | 26259217 | U.C.I Polivalente | Gestión / Primera Intervención | 03 Prestamo / Cesion | 19/02/2021 | Plataforma Almeria - Complejo Hospitalario Torrecárdenas - Hospital Torrecárdenas - Uci adultos | 750 | TORRE SOPORTE BOMBAS INFUSIONFRESENIUS KABIZ076580 LINK 6+26259217
1 | 1 | HUT | 00929796 | 00929796 | TORRE SOPORTE BOMBAS INFUSION | FRESENIUS KABI | Z076580 LINK 6+ | 26289231 | U.C.I Polivalente | Gestión / Primera Intervención | 03 Prestamo / Cesion | 11/12/2025 | Plataforma Almeria - Complejo Hospitalario Torrecárdenas - Hospital Torrecárdenas - Uci adultos | 750 | TORRE SOPORTE BOMBAS INFUSIONFRESENIUS KABIZ076580 LINK 6+26289231
1 | 1 | HUT | 00929797 | 00929797 | TORRE SOPORTE BOMBAS INFUSION | FRESENIUS KABI | Z076580 LINK 6+ | 26259209 | U.C.I Polivalente | Gestión / Primera Intervención | 03 Prestamo / Cesion | 11/12/2025 | Plataforma Almeria - Complejo Hospitalario Torrecárdenas - Hospital Torrecárdenas - Uci adultos | 750 | TORRE SOPORTE BOMBAS INFUSIONFRESENIUS KABIZ076580 LINK 6+26259209
1 | 1 | HUT | 00929798 | 00929798 | TORRE SOPORTE BOMBAS INFUSION | FRESENIUS KABI | Z076580 LINK 6+ | 26259210 | U.C.I Polivalente | Gestión / Primera Intervención | 03 Prestamo / Cesion | 11/12/2025 | Plataforma Almeria - Complejo Hospitalario Torrecárdenas - Hospital Torrecárdenas - Uci adultos | 750 | TORRE SOPORTE BOMBAS INFUSIONFRESENIUS KABIZ076580 LINK 6+26259210
1 | 1 | HUT | 00933463 | 00933463 | ULTRASONIDOS INTRAVACULAR | BOSTON SCIENTIFIC | AVVIGO MOBILE SYSTEM | 101509860 | Quirófano HEMODINAMICA 1 | Gestión / Primera Intervención | 03 Prestamo / Cesion | 06/07/2026 | Plataforma Almeria - Complejo Hospitalario Torrecárdenas - Hospital Materno Infantil - Quirofano - Quirofanos | 6000 | ULTRASONIDOS INTRAVACULARBOSTON SCIENTIFICAVVIGO MOBILE SYSTEM101509860
1 | 1 | HUT | 00942265 | 00942265 | UNIDAD MOVIL PARA CONTROL DE BOMBAS DE INFUSION | FRESENIUS KABI | AGILIA LINK 4+ | 26613117 | UCI y Neonatos (Area Sur) | Gestión / Primera Intervención | 03 Prestamo / Cesion | 09/03/2026 | Plataforma Almeria - Complejo Hospitalario Torrecárdenas - Hospital Materno Infantil - UCI Pediatrica | 2450 | UNIDAD MOVIL PARA CONTROL DE BOMBAS DE INFUSIONFRESENIUS KABIAGILIA LINK 4+26613117
1 | 1 | HUT | 00942266 | 00942266 | UNIDAD MOVIL PARA CONTROL DE BOMBAS DE INFUSION | FRESENIUS KABI | AGILIA LINK 4+ | 26613122 | UCI y Neonatos (Area Sur) | Gestión / Primera Intervención | 03 Prestamo / Cesion | 09/03/2026 | Plataforma Almeria - Complejo Hospitalario Torrecárdenas - Hospital Materno Infantil - UCI Pediatrica | 2450 | UNIDAD MOVIL PARA CONTROL DE BOMBAS DE INFUSIONFRESENIUS KABIAGILIA LINK 4+26613122
1 | 1 | HUT | 00857724 | 00857724 | VAPORIZADOR DESFLORANE | DRÄGER | VAPOR 2000 | ASTC-0755 | QUIROFANOS | Gestión / Primera Intervención | 03 Prestamo / Cesion | 15/10/2024 | Plataforma Almeria - Complejo Hospitalario Torrecárdenas - Hospital Materno Infantil - Quirofano - Quirofanos | 1450 | VAPORIZADOR DESFLORANEDRÄGERVAPOR 2000ASTC-0755
1 | 1 | HUT | 00857739 | 00857739 | VAPORIZADOR DESFLORANE | DRÄGER | VAPOR 2000 | ASTC-0808 | Resonancia magnética | Gestión / Primera Intervención | 03 Prestamo / Cesion | 15/10/2024 | Plataforma Almeria - Complejo Hospitalario Torrecárdenas - Hospital Torrecárdenas - Diagnóstico por la imagen | 1450 | VAPORIZADOR DESFLORANEDRÄGERVAPOR 2000ASTC-0808
1 | 1 | HUT | 00934269 | 00934269 | VAPORIZADOR DESFLURANE | DRÄGER | D-Vapor | ASBB0280 | QUIROFANOS | Gestión / Primera Intervención | 03 Prestamo / Cesion | 30/01/2026 | Plataforma Almeria - Complejo Hospitalario Torrecárdenas - Hospital Materno Infantil - Quirofano - Quirofanos | 1450 | VAPORIZADOR DESFLURANEDRÄGERD-VaporASBB0280
1 | 1 | HUT | 00934271 | 00934271 | VAPORIZADOR DESFLURANE | DRÄGER | D-Vapor | ASCD0434 | QUIROFANOS | Gestión / Primera Intervención | 03 Prestamo / Cesion | 30/01/2026 | Plataforma Almeria - Complejo Hospitalario Torrecárdenas - Hospital Materno Infantil - Quirofano - Quirofanos | 1450 | VAPORIZADOR DESFLURANEDRÄGERD-VaporASCD0434
1 | 1 | HUT | 00934272 | 00934272 | VAPORIZADOR DESFLURANE | DRÄGER | D-Vapor | ASJE0144 | QUIROFANOS | Gestión / Primera Intervención | 03 Prestamo / Cesion | 30/01/2026 | Plataforma Almeria - Complejo Hospitalario Torrecárdenas - Hospital Materno Infantil - Quirofano - Quirofanos | 1450 | VAPORIZADOR DESFLURANEDRÄGERD-VaporASJE0144
1 | 1 | HUT | 00934273 | 00934273 | VAPORIZADOR DESFLURANE | DRÄGER | D-Vapor | ASJJ0132 | QUIROFANOS | Gestión / Primera Intervención | 03 Prestamo / Cesion | 30/01/2026 | Plataforma Almeria - Complejo Hospitalario Torrecárdenas - Hospital Materno Infantil - Quirofano - Quirofanos | 1450 | VAPORIZADOR DESFLURANEDRÄGERD-VaporASJJ0132
1 | 1 | HUT | 00934274 | 00934274 | VAPORIZADOR DESFLURANE | DRÄGER | D-Vapor | ASKA0252 | QUIROFANOS | Gestión / Primera Intervención | 03 Prestamo / Cesion | 30/01/2026 | Plataforma Almeria - Complejo Hospitalario Torrecárdenas - Hospital Materno Infantil - Quirofano - Quirofanos | 1450 | VAPORIZADOR DESFLURANEDRÄGERD-VaporASKA0252
1 | 1 | HUT | 00934275 | 00934275 | VAPORIZADOR DESFLURANE | DRÄGER | D-Vapor | ASKM0108 | QUIROFANOS | Gestión / Primera Intervención | 03 Prestamo / Cesion | 30/01/2026 | Plataforma Almeria - Complejo Hospitalario Torrecárdenas - Hospital Materno Infantil - Quirofano - Quirofanos | 1450 | VAPORIZADOR DESFLURANEDRÄGERD-VaporASKM0108
1 | 1 | HUT | 00934279 | 00934279 | VAPORIZADOR DESFLURANE | DRÄGER | D-Vapor | ASKM0197 | QUIROFANOS | Gestión / Primera Intervención | 03 Prestamo / Cesion | 30/01/2026 | Plataforma Almeria - Complejo Hospitalario Torrecárdenas - Hospital Materno Infantil - Quirofano - Quirofanos | 1450 | VAPORIZADOR DESFLURANEDRÄGERD-VaporASKM0197
1 | 1 | HUT | 00934280 | 00934280 | VAPORIZADOR DESFLURANE | DRÄGER | D-Vapor | ASLK0201 | QUIROFANOS | Gestión / Primera Intervención | 03 Prestamo / Cesion | 30/01/2026 | Plataforma Almeria - Complejo Hospitalario Torrecárdenas - Hospital Materno Infantil - Quirofano - Quirofanos | 1450 | VAPORIZADOR DESFLURANEDRÄGERD-VaporASLK0201
1 | 1 | HUT | 00934281 | 00934281 | VAPORIZADOR DESFLURANE | DRÄGER | D-Vapor | ASMA0253 | QUIROFANOS | Gestión / Primera Intervención | 03 Prestamo / Cesion | 30/01/2026 | Plataforma Almeria - Complejo Hospitalario Torrecárdenas - Hospital Materno Infantil - Quirofano - Quirofanos | 1450 | VAPORIZADOR DESFLURANEDRÄGERD-VaporASMA0253
1 | 1 | HUT | 00901226 | 00901226 | VAPORIZADOR SEVOFLURANE | DRÄGER | VAPOR 2000 | ASHK-1054 | Quirofano Urgencias2 | Gestión / Primera Intervención | 03 Prestamo / Cesion | 28/06/2016 | Plataforma Almeria - Complejo Hospitalario Torrecárdenas - Hospital Materno Infantil - Quirofano - Quirofanos | 1450 | VAPORIZADOR SEVOFLURANEDRÄGERVAPOR 2000ASHK-1054
1 | 1 | HUT | 00910831 | PLA-1376 | VAPORIZADOR SEVOFLURANE | DRÄGER | VAPOR 2000 | ASHE-0583 | QUIROFANOS | Gestión / Primera Intervención | 03 Prestamo / Cesion | 28/06/2016 | Plataforma Almeria - Complejo Hospitalario Torrecárdenas - Hospital Materno Infantil - Quirofano - Quirofanos | 1450 | VAPORIZADOR SEVOFLURANEDRÄGERVAPOR 2000ASHE-0583
1 | 1 | HUT | 00910832 | PLA-1372 | VAPORIZADOR SEVOFLURANE | DRÄGER | VAPOR 2000 | ASHE-0803 | Quirofano Urgencias1 | Gestión / Primera Intervención | 03 Prestamo / Cesion | 28/06/2016 | Plataforma Almeria - Complejo Hospitalario Torrecárdenas - Hospital Materno Infantil - Quirofano - Quirofanos | 1450 | VAPORIZADOR SEVOFLURANEDRÄGERVAPOR 2000ASHE-0803
1 | 1 | HUT | 00910833 | PLA-1380 | VAPORIZADOR SEVOFLURANE | DRÄGER | VAPOR 2000 | ASHE-0861 | Quirofano 2 | Gestión / Primera Intervención | 03 Prestamo / Cesion | 28/06/2016 | Plataforma Almeria - Complejo Hospitalario Torrecárdenas - Hospital Materno Infantil - Quirofano - Quirofanos | 1450 | VAPORIZADOR SEVOFLURANEDRÄGERVAPOR 2000ASHE-0861
1 | 1 | HUT | 00910834 | PLA-1373 | VAPORIZADOR SEVOFLURANE | DRÄGER | VAPOR 2000 | ASHE-0868 | Reproduccion Asistida | Gestión / Primera Intervención | 03 Prestamo / Cesion | 28/06/2016 | Plataforma Almeria - Complejo Hospitalario Torrecárdenas - Hospital Torrecárdenas - Reproducción asistida | 1450 | VAPORIZADOR SEVOFLURANEDRÄGERVAPOR 2000ASHE-0868
1 | 1 | HUT | 00910835 | 00910835 | VAPORIZADOR SEVOFLURANE | DRÄGER | VAPOR 2000 | ASJK-1294 | QUIROFANOS | Gestión / Primera Intervención | 03 Prestamo / Cesion | 28/06/2016 | Plataforma Almeria - Complejo Hospitalario Torrecárdenas - Hospital Materno Infantil - Quirofano - Quirofanos | 1450 | VAPORIZADOR SEVOFLURANEDRÄGERVAPOR 2000ASJK-1294
1 | 1 | HUT | 00942835 | 00942835 | VAPORIZADOR SEVOFLURANE | DRÄGER | VAPOR 2000 | ASTD-0145 | QUIROFANOS | Gestión / Primera Intervención | 03 Prestamo / Cesion | 12/03/2026 | Plataforma Almeria - Complejo Hospitalario Torrecárdenas - Hospital Materno Infantil - Quirofano - Quirofanos | 1450 | VAPORIZADOR SEVOFLURANEDRÄGERVAPOR 2000ASTD-0145
1 | 1 | HUT | 00943932 | 00943932 | VAPORIZADOR SEVOFLURANE | DRÄGER | VAPOR 2000 | ASWB0208 | QUIROFANOS | Gestión / Primera Intervención | 03 Prestamo / Cesion | 2026-03-12 | Plataforma Almeria - Complejo Hospitalario Torrecárdenas - Hospital Torrecárdenas - Quirófano | 1450 | VAPORIZADOR SEVOFLURANEDRÄGERVAPOR 2000ASWB0208
1 | 1 | HUT | 00943942 | 00943942 | VAPORIZADOR SEVOFLURANE | DRÄGER | VAPOR 2000 | ASWB0213 | QUIROFANOS | Gestión / Primera Intervención | 03 Prestamo / Cesion | 2026-03-12 | Plataforma Almeria - Complejo Hospitalario Torrecárdenas - Hospital Torrecárdenas - Quirófano | 1450 | VAPORIZADOR SEVOFLURANEDRÄGERVAPOR 2000ASWB0213
1 | 1 | HUT | 00943948 | 00943948 | VAPORIZADOR SEVOFLURANE | DRÄGER | VAPOR 2000 | ASWB0209 | QUIROFANOS | Gestión / Primera Intervención | 03 Prestamo / Cesion | 2026-03-12 | Plataforma Almeria - Complejo Hospitalario Torrecárdenas - Hospital Torrecárdenas - Quirófano | 1450 | VAPORIZADOR SEVOFLURANEDRÄGERVAPOR 2000ASWB0209
1 | 1 | HUT | 00904918 | 00904918 | VIDEOECOBRONCOSCOPIO HIBRIDO | OLYMPUS | BF-UC190F | 7514508 | HOSPITAL DE DIA MEDICO | Gestión / Primera Intervención | 03 Prestamo / Cesion | 13/05/2025 | Plataforma Almeria - Complejo Hospitalario Torrecárdenas - Hospital Torrecárdenas - Cardiología | 27750 | VIDEOECOBRONCOSCOPIO HIBRIDOOLYMPUSBF-UC190F7514508
1 | 1 | HUT | 00851633 | 00851633 | VIDEOFIBROSCOPIO | OLYMPUS | ENF-V4 | 7301301 | CCEE OTORRINOLARINGOLOGIA | Integral | 01 Propiedad del cliente | 11/04/2021 | Plataforma Almeria - Complejo Hospitalario Torrecárdenas - Hospital Torrecárdenas - Otorrino | 277500 | VIDEOFIBROSCOPIOOLYMPUSENF-V47301301
1 | 1 | HUT | 00881077 | 00881077 | VIDEOFIBROSCOPIO | OLYMPUS | ENF-VH | 7401503 | CCEE OTORRINOLARINGOLOGIA | Integral | 01 Propiedad del cliente | 28/01/2025 | Plataforma Almeria - Complejo Hospitalario Torrecárdenas - Hospital Torrecárdenas - Otorrino | 277500 | VIDEOFIBROSCOPIOOLYMPUSENF-VH7401503
1 | 1 | HUT | 00841376 | 00841376 | VIDEOLARINGOSCOPIO | MEDTRONIC | MCGRATH MAC | 176066 | Zona de UCI | Gestión / Primera Intervención | 03 Prestamo / Cesion | 22/07/2024 | Plataforma Almeria - Complejo Hospitalario Torrecárdenas - Hospital Torrecárdenas - Diagnóstico por la imagen | 27750 | VIDEOLARINGOSCOPIOMEDTRONICMCGRATH MAC176066
1 | 1 | HUT | 00841377 | 00841377 | VIDEOLARINGOSCOPIO | MEDTRONIC | MCGRATH MAC | 176067 | QUIROFANOS | Gestión / Primera Intervención | 03 Prestamo / Cesion | 22/07/2024 | Plataforma Almeria - Complejo Hospitalario Torrecárdenas - Hospital Materno Infantil - Quirofano - Quirofanos | 27750 | VIDEOLARINGOSCOPIOMEDTRONICMCGRATH MAC176067
1 | 1 | HUT | 00841378 | 00841378 | VIDEOLARINGOSCOPIO | MEDTRONIC | MCGRATH MAC | 176068 | QUIROFANOS | Gestión / Primera Intervención | 03 Prestamo / Cesion | 22/07/2024 | Plataforma Almeria - Complejo Hospitalario Torrecárdenas - Hospital Materno Infantil - Quirofano - Quirofanos | 27750 | VIDEOLARINGOSCOPIOMEDTRONICMCGRATH MAC176068
1 | 1 | HUT | 00841379 | 00841379 | VIDEOLARINGOSCOPIO | MEDTRONIC | MCGRATH MAC | 176069 | QUIROFANOS | Gestión / Primera Intervención | 03 Prestamo / Cesion | 22/07/2024 | Plataforma Almeria - Complejo Hospitalario Torrecárdenas - Hospital Materno Infantil - Quirofano - Quirofanos | 27750 | VIDEOLARINGOSCOPIOMEDTRONICMCGRATH MAC176069
1 | 1 | HUT | 00841380 | 00841380 | VIDEOLARINGOSCOPIO | MEDTRONIC | MCGRATH MAC | 176070 | QUIROFANOS | Gestión / Primera Intervención | 03 Prestamo / Cesion | 22/07/2024 | Plataforma Almeria - Complejo Hospitalario Torrecárdenas - Hospital Materno Infantil - Quirofano - Quirofanos | 27750 | VIDEOLARINGOSCOPIOMEDTRONICMCGRATH MAC176070
1 | 1 | HUT | 00841381 | 00841381 | VIDEOLARINGOSCOPIO | MEDTRONIC | MCGRATH MAC | 176071 | QUIROFANOS | Gestión / Primera Intervención | 03 Prestamo / Cesion | 22/07/2024 | Plataforma Almeria - Complejo Hospitalario Torrecárdenas - Hospital Materno Infantil - Quirofano - Quirofanos | 27750 | VIDEOLARINGOSCOPIOMEDTRONICMCGRATH MAC176071
1 | 1 | HUT | 00841382 | 00841382 | VIDEOLARINGOSCOPIO | MEDTRONIC | MCGRATH MAC | 176072 | Zona de UCI | Gestión / Primera Intervención | 03 Prestamo / Cesion | 22/07/2024 | Plataforma Almeria - Complejo Hospitalario Torrecárdenas - Hospital Torrecárdenas - Uci adultos | 27750 | VIDEOLARINGOSCOPIOMEDTRONICMCGRATH MAC176072
1 | 1 | HUT | 00841383 | 00841383 | VIDEOLARINGOSCOPIO | MEDTRONIC | MCGRATH MAC | 176073 | QUIROFANOS | Gestión / Primera Intervención | 03 Prestamo / Cesion | 22/07/2024 | Plataforma Almeria - Complejo Hospitalario Torrecárdenas - Hospital Materno Infantil - Quirofano - Quirofanos | 27750 | VIDEOLARINGOSCOPIOMEDTRONICMCGRATH MAC176073
1 | 1 | HUT | 00841384 | 00841384 | VIDEOLARINGOSCOPIO | MEDTRONIC | MCGRATH MAC | 176074 | QUIROFANOS | Gestión / Primera Intervención | 03 Prestamo / Cesion | 22/07/2024 | Plataforma Almeria - Complejo Hospitalario Torrecárdenas - Hospital Materno Infantil - Quirofano - Quirofanos | 27750 | VIDEOLARINGOSCOPIOMEDTRONICMCGRATH MAC176074
1 | 1 | HUT | 00841386 | 00841386 | VIDEOLARINGOSCOPIO | MEDTRONIC | MCGRATH MAC | 176076 | QUIROFANOS | Gestión / Primera Intervención | 03 Prestamo / Cesion | 22/07/2024 | Plataforma Almeria - Complejo Hospitalario Torrecárdenas - Hospital Materno Infantil - Quirofano - Quirofanos | 27750 | VIDEOLARINGOSCOPIOMEDTRONICMCGRATH MAC176076
1 | 1 | HUT | 00841387 | 00841387 | VIDEOLARINGOSCOPIO | MEDTRONIC | MCGRATH MAC | 176077 | Zona de UCI | Gestión / Primera Intervención | 03 Prestamo / Cesion | 22/07/2024 | Plataforma Almeria - Complejo Hospitalario Torrecárdenas - Hospital Torrecárdenas - Uci adultos | 27750 | VIDEOLARINGOSCOPIOMEDTRONICMCGRATH MAC176077
1 | 1 | HUT | 00841388 | 00841388 | VIDEOLARINGOSCOPIO | MEDTRONIC | MCGRATH MAC | 176078 | Zona de UCI | Gestión / Primera Intervención | 03 Prestamo / Cesion | 22/07/2024 | Plataforma Almeria - Complejo Hospitalario Torrecárdenas - Hospital Torrecárdenas - Uci adultos | 27750 | VIDEOLARINGOSCOPIOMEDTRONICMCGRATH MAC176078
1 | 1 | HUT | 00841389 | 00841389 | VIDEOLARINGOSCOPIO | MEDTRONIC | MCGRATH MAC | 176079 | Zona de UCI | Gestión / Primera Intervención | 03 Prestamo / Cesion | 22/07/2024 | Plataforma Almeria - Complejo Hospitalario Torrecárdenas - Hospital Torrecárdenas - Uci adultos | 27750 | VIDEOLARINGOSCOPIOMEDTRONICMCGRATH MAC176079
1 | 1 | HUT | 00841390 | 00841390 | VIDEOLARINGOSCOPIO | MEDTRONIC | MCGRATH MAC | 176080 | QUIROFANOS | Gestión / Primera Intervención | 03 Prestamo / Cesion | 22/07/2024 | Plataforma Almeria - Complejo Hospitalario Torrecárdenas - Hospital Materno Infantil - Quirofano - Quirofanos | 27750 | VIDEOLARINGOSCOPIOMEDTRONICMCGRATH MAC176080
1 | 1 | HUT | 00841391 | 00841391 | VIDEOLARINGOSCOPIO | MEDTRONIC | MCGRATH MAC | 176081 | QUIROFANOS | Gestión / Primera Intervención | 03 Prestamo / Cesion | 22/07/2024 | Plataforma Almeria - Complejo Hospitalario Torrecárdenas - Hospital Materno Infantil - Quirofano - Quirofanos | 27750 | VIDEOLARINGOSCOPIOMEDTRONICMCGRATH MAC176081
1 | 1 | HUT | 00841392 | 00841392 | VIDEOLARINGOSCOPIO | MEDTRONIC | MCGRATH MAC | 176082 | QUIROFANOS | Gestión / Primera Intervención | 03 Prestamo / Cesion | 22/07/2024 | Plataforma Almeria - Complejo Hospitalario Torrecárdenas - Hospital Materno Infantil - Quirofano - Quirofanos | 27750 | VIDEOLARINGOSCOPIOMEDTRONICMCGRATH MAC176082
1 | 1 | HUT | 00844030 | 00844030 | VIDEOLARINGOSCOPIO | MEDTRONIC | MCGRATH MAC | 333540 | Zona de UCI | Gestión / Primera Intervención | 03 Prestamo / Cesion | 06/08/2024 | Plataforma Almeria - Complejo Hospitalario Torrecárdenas - Hospital Torrecárdenas - Uci adultos | 27750 | VIDEOLARINGOSCOPIOMEDTRONICMCGRATH MAC333540
1 | 1 | HUT | 00845090 | 00845090 | VIDEOLARINGOSCOPIO | MEDTRONIC | MCGRATH MAC | 174621 | QUIROFANOS | Gestión / Primera Intervención | 03 Prestamo / Cesion | 01/10/2024 | Plataforma Almeria - Complejo Hospitalario Torrecárdenas - Hospital Materno Infantil - Quirofano - Quirofanos | 27750 | VIDEOLARINGOSCOPIOMEDTRONICMCGRATH MAC174621
1 | 1 | HUT | 00845091 | 00845091 | VIDEOLARINGOSCOPIO | MEDTRONIC | MCGRATH MAC | 183371 | QUIROFANOS | Gestión / Primera Intervención | 03 Prestamo / Cesion | 01/10/2024 | Plataforma Almeria - Complejo Hospitalario Torrecárdenas - Hospital Materno Infantil - Quirofano - Quirofanos | 27750 | VIDEOLARINGOSCOPIOMEDTRONICMCGRATH MAC183371
1 | 1 | HUT | 00931785 | 00931785 | VIDEOLARINGOSCOPIO | OLYMPUS | ENF-V4 | 7501937 | CCEE OTORRINOLARINGOLOGIA | Integral | 01 Propiedad del cliente | 26/12/2025 | Plataforma Almeria - Complejo Hospitalario Torrecárdenas - Hospital Torrecárdenas - Otorrino | 27750 | VIDEOLARINGOSCOPIOOLYMPUSENF-V47501937
1 | 1 | HUT | 00895028 | 00895028 | VIDEOLARINGOSCOPIO | MEDTRONIC | MCGRATH MAC | 198931 | QUIROFANOS | Gestión / Primera Intervención | 03 Prestamo / Cesion | 22/07/2024 | Plataforma Almeria - Complejo Hospitalario Torrecárdenas - Hospital Materno Infantil - Quirofano - Quirofanos | 27750 | VIDEOLARINGOSCOPIOMEDTRONICMCGRATH MAC198931
1 | 1 | HUT | 00895042 | 00895042 | VIDEOLARINGOSCOPIO | MEDTRONIC | MCGRATH MAC | 194300 | QUIROFANOS | Gestión / Primera Intervención | 03 Prestamo / Cesion | 22/07/2024 | Plataforma Almeria - Complejo Hospitalario Torrecárdenas - Hospital Materno Infantil - Quirofano - Quirofanos | 27750 | VIDEOLARINGOSCOPIOMEDTRONICMCGRATH MAC194300
1 | 1 | HUT | 00895049 | 00895049 | VIDEOLARINGOSCOPIO | MEDTRONIC | MCGRATH MAC | 198111 | QUIROFANOS | Gestión / Primera Intervención | 03 Prestamo / Cesion | 22/07/2024 | Plataforma Almeria - Complejo Hospitalario Torrecárdenas - Hospital Materno Infantil - Quirofano - Quirofanos | 27750 | VIDEOLARINGOSCOPIOMEDTRONICMCGRATH MAC198111
1 | 1 | HUT | 00905474 | 00905474 | VIDEOLARINGOSCOPIO | MEDTRONIC | MCGRATH MAC | 202007 | Zona de UCI | Gestión / Primera Intervención | 03 Prestamo / Cesion | 22/07/2024 | Plataforma Almeria - Complejo Hospitalario Torrecárdenas - Hospital Torrecárdenas - Uci adultos | 27750 | VIDEOLARINGOSCOPIOMEDTRONICMCGRATH MAC202007
1 | 1 | HUT | 00918834 | 00918834 | VIDEOLARINGOSCOPIO | MEDTRONIC | MCGRATH MAC | 193242 | QUIROFANOS | Gestión / Primera Intervención | 03 Prestamo / Cesion | 22/07/2025 | Plataforma Almeria - Complejo Hospitalario Torrecárdenas - Hospital Materno Infantil - Quirofano - Quirofanos | 27750 | VIDEOLARINGOSCOPIOMEDTRONICMCGRATH MAC193242
1 | 1 | HUT | 00918835 | 00918835 | VIDEOLARINGOSCOPIO | MEDTRONIC | MCGRATH MAC | 200403 | QUIROFANOS | Gestión / Primera Intervención | 03 Prestamo / Cesion | 22/07/2025 | Plataforma Almeria - Complejo Hospitalario Torrecárdenas - Hospital Materno Infantil - Quirofano - Quirofanos | 27750 | VIDEOLARINGOSCOPIOMEDTRONICMCGRATH MAC200403
1 | 1 | HUT | 00918836 | 00918836 | VIDEOLARINGOSCOPIO | MEDTRONIC | MCGRATH MAC | 201545 | QUIROFANOS | Gestión / Primera Intervención | 03 Prestamo / Cesion | 22/07/2025 | Plataforma Almeria - Complejo Hospitalario Torrecárdenas - Hospital Materno Infantil - Quirofano - Quirofanos | 27750 | VIDEOLARINGOSCOPIOMEDTRONICMCGRATH MAC201545
1 | 1 | HUT | 00918837 | 00918837 | VIDEOLARINGOSCOPIO | MEDTRONIC | MCGRATH MAC | 201546 | QUIROFANOS | Gestión / Primera Intervención | 03 Prestamo / Cesion | 22/07/2025 | Plataforma Almeria - Complejo Hospitalario Torrecárdenas - Hospital Materno Infantil - Quirofano - Quirofanos | 27750 | VIDEOLARINGOSCOPIOMEDTRONICMCGRATH MAC201546
1 | 1 | HUT | 00869286 | 00868286 | VIDEOPROCESADOR | KARL STORZ | TELECAM C3 TC 100 | A0026U | CONSULTA DE HISTEROSCOPIAS | Integral | 01 Propiedad del cliente | 04/12/2024 | Plataforma Almeria - Complejo Hospitalario Torrecárdenas - Hospital Materno Infantil - Consultas Externas - Tocoginecologia | 90000 | VIDEOPROCESADORKARL STORZTELECAM C3 TC 100A0026U
1 | 1 | HUT | 00840825 | 00840825 | VIDEOPROCESADOR | AMBU | aBox2 | F220000115 | Quirofano Cirugia 5 | Gestión / Primera Intervención | 03 Prestamo / Cesion | 11/07/2024 | Plataforma Almeria - Complejo Hospitalario Torrecárdenas - Hospital Materno Infantil - Quirofano - Quirofanos | 9000 | VIDEOPROCESADORAMBUaBox2F220000115
1 | 1 | HUT | 00885591 | 00885591 | VIDEOPROCESADOR | AMBU | AVIEW 2 ADVANCE GENERATION 2 (Ref. 405011000EUA2) | A224090230 | CCEE OTORRINOLARINGOLOGIA | Gestión / Primera Intervención | 03 Prestamo / Cesion | 07/02/2025 | Plataforma Almeria - Complejo Hospitalario Torrecárdenas - Hospital Torrecárdenas - Otorrino | 9000 | VIDEOPROCESADORAMBUAVIEW 2 ADVANCE GENERATION 2 (Ref. 405011000EUA2)A224090230
1 | 1 | HUT | 00897875 | 00897875 | VIDEOPROCESADOR LITOTRICIA | BOSTON SCIENTIFIC | M00546650 | 2434100001 | Zona de Digestivo | Gestión / Primera Intervención | 03 Prestamo / Cesion | 08/05/2025 | Plataforma Almeria - Complejo Hospitalario Torrecárdenas - Hospital Torrecárdenas - Digestivo | 575000 | VIDEOPROCESADOR LITOTRICIABOSTON SCIENTIFICM005466502434100001
1 | 1 | HUT | 00903533 | 00903533 | VIDEOPROCESADOR MINI PC | SIN MARCA-NO DEFINIDA-DESCONOCIDA | KAMRUI CK10 | 210-175586 | CCEE REHABILITACIÓN CPE BOLA AZUL | Integral | 01 Propiedad del cliente | 15/05/2024 | Plataforma Almeria - Complejo Hospitalario Torrecárdenas - Hospital Torrecárdenas - Rehabilitación | 90000 | VIDEOPROCESADOR MINI PCSIN MARCA-NO DEFINIDA-DESCONOCIDAKAMRUI CK10210-175586
| 6 | AGSNA | 00246713 | AGS 966 | ELECTROCARDIOGRAFO | MINDRAY | BENEHEART R12 | FN--76008214 | SALA TRATAMIENTO ONCOLOGICO | Integral | 01 Propiedad del cliente |  | HOSPITAL DE DIA MEDICO | 57500 | ELECTROCARDIOGRAFOMINDRAYBENEHEART R12FN--76008214
| 6 | AGSNA | 00246715 | AGS 726 | TENSIOMETRO ELECTRONICO | GENERAL ELECTRIC | DINAMAP V100 | SH611370206SA | SALA TRATAMIENTO ONCOLOGICO | Integral | 01 Propiedad del cliente |  | HOSPITAL DE DIA MEDICO | 5750 | TENSIOMETRO ELECTRONICOGENERAL ELECTRICDINAMAP V100SH611370206SA
| 6 | AGSNA | 00246716 | C0056 | BOMBA DE INFUSION | HOSPIRA | PLUM 360 |  | SALA TRATAMIENTO ONCOLOGICO | Gestión / Primera Intervención | 03 Prestamo / Cesion |  | HOSPITAL DE DIA MEDICO | 2450 | BOMBA DE INFUSIONHOSPIRAPLUM 360
| 6 | AGSNA | 00246717 | C0057 | BOMBA DE INFUSION | HOSPIRA | PLUM 360 |  | SALA TRATAMIENTO ONCOLOGICO | Gestión / Primera Intervención | 03 Prestamo / Cesion |  | HOSPITAL DE DIA MEDICO | 2450 | BOMBA DE INFUSIONHOSPIRAPLUM 360
| 6 | AGSNA | 00246718 | C0036 | BOMBA DE INFUSION | HOSPIRA | PLUM 360 |  | SALA TRATAMIENTO ONCOLOGICO | Gestión / Primera Intervención | 03 Prestamo / Cesion |  | HOSPITAL DE DIA MEDICO | 2450 | BOMBA DE INFUSIONHOSPIRAPLUM 360
| 6 | AGSNA | 00246719 | C0051 | BOMBA DE INFUSION | HOSPIRA | PLUM 360 |  | SALA TRATAMIENTO ONCOLOGICO | Gestión / Primera Intervención | 03 Prestamo / Cesion |  | HOSPITAL DE DIA MEDICO | 2450 | BOMBA DE INFUSIONHOSPIRAPLUM 360
| 6 | AGSNA | 00246720 | C0033 | BOMBA DE INFUSION | HOSPIRA | PLUM 360 | 20849592 | SALA TRATAMIENTO ONCOLOGICO | Gestión / Primera Intervención | 03 Prestamo / Cesion |  | HOSPITAL DE DIA MEDICO | 2450 | BOMBA DE INFUSIONHOSPIRAPLUM 36020849592
| 6 | AGSNA | 00246721 | C0037 | BOMBA DE INFUSION | HOSPIRA | PLUM 360 | 20845908 | SALA TRATAMIENTO ONCOLOGICO | Gestión / Primera Intervención | 03 Prestamo / Cesion |  | HOSPITAL DE DIA MEDICO | 2450 | BOMBA DE INFUSIONHOSPIRAPLUM 36020845908
| 6 | AGSNA | 00246722 | C0042 | BOMBA DE INFUSION | HOSPIRA | PLUM 360 | 20849650 | SALA TRATAMIENTO ONCOLOGICO | Gestión / Primera Intervención | 03 Prestamo / Cesion |  | HOSPITAL DE DIA MEDICO | 2450 | BOMBA DE INFUSIONHOSPIRAPLUM 36020849650
| 6 | AGSNA | 00246723 | C0045 | BOMBA DE INFUSION | HOSPIRA | PLUM 360 | 20847825 | SALA TRATAMIENTO ONCOLOGICO | Gestión / Primera Intervención | 03 Prestamo / Cesion |  | HOSPITAL DE DIA MEDICO | 2450 | BOMBA DE INFUSIONHOSPIRAPLUM 36020847825
| 6 | AGSNA | 00246724 | C0048 | BOMBA DE INFUSION | HOSPIRA | PLUM 360 | 20847703 | SALA TRATAMIENTO ONCOLOGICO | Gestión / Primera Intervención | 03 Prestamo / Cesion |  | HOSPITAL DE DIA MEDICO | 2450 | BOMBA DE INFUSIONHOSPIRAPLUM 36020847703
| 6 | AGSNA | 00246725 | C0049 | BOMBA DE INFUSION | HOSPIRA | PLUM 360 | 20847787 | SALA TRATAMIENTO ONCOLOGICO | Gestión / Primera Intervención | 03 Prestamo / Cesion |  | HOSPITAL DE DIA MEDICO | 2450 | BOMBA DE INFUSIONHOSPIRAPLUM 36020847787
| 6 | AGSNA | 00246726 | C0055 | BOMBA DE INFUSION | HOSPIRA | PLUM 360 | 20847683 | SALA TRATAMIENTO ONCOLOGICO | Gestión / Primera Intervención | 03 Prestamo / Cesion |  | HOSPITAL DE DIA MEDICO | 2450 | BOMBA DE INFUSIONHOSPIRAPLUM 36020847683
| 6 | AGSNA | 00246727 | C0069 | BOMBA DE INFUSION | HOSPIRA | PLUM 360 | 20845515 | SALA TRATAMIENTO ONCOLOGICO | Gestión / Primera Intervención | 03 Prestamo / Cesion |  | HOSPITAL DE DIA MEDICO | 2450 | BOMBA DE INFUSIONHOSPIRAPLUM 36020845515
| 6 | AGSNA | 00246728 | C0070 | BOMBA DE INFUSION | HOSPIRA | PLUM 360 | 20846727 | SALA TRATAMIENTO ONCOLOGICO | Gestión / Primera Intervención | 03 Prestamo / Cesion |  | HOSPITAL DE DIA MEDICO | 2450 | BOMBA DE INFUSIONHOSPIRAPLUM 36020846727
| 6 | AGSNA | 00246729 | C0071 | BOMBA DE INFUSION | HOSPIRA | PLUM 360 | 20845570 | SALA TRATAMIENTO ONCOLOGICO | Gestión / Primera Intervención | 03 Prestamo / Cesion |  | HOSPITAL DE DIA MEDICO | 2450 | BOMBA DE INFUSIONHOSPIRAPLUM 36020845570
| 6 | AGSNA | 00246730 | C0072 | BOMBA DE INFUSION | HOSPIRA | PLUM 360 | 20845558 | SALA TRATAMIENTO ONCOLOGICO | Gestión / Primera Intervención | 03 Prestamo / Cesion |  | HOSPITAL DE DIA MEDICO | 2450 | BOMBA DE INFUSIONHOSPIRAPLUM 36020845558
| 6 | AGSNA | 00246732 | AGS 720 | BIPAP | PHILIPS | V60 | 100061796 | OBSERVACION | Integral | 01 Propiedad del cliente |  | SERVICIO URGENCIAS | 500000 | BIPAPPHILIPSV60100061796
| 6 | AGSNA | 00246733 | AGS 780 | BIPAP | PHILIPS | V60 | 201010922 | OBSERVACION | Integral | 01 Propiedad del cliente |  | SERVICIO URGENCIAS | 500000 | BIPAPPHILIPSV60201010922
| 6 | AGSNA | 00246741 | AGS 908 | ELECTROCARDIOGRAFO | MINDRAY | BENEHEART R12 | FN-69005620 | BOX CRITICOS | Integral | 01 Propiedad del cliente |  | SERVICIO URGENCIAS | 57500 | ELECTROCARDIOGRAFOMINDRAYBENEHEART R12FN-69005620
| 6 | AGSNA | 00246743 | AGS 1111 | GENERADOR PORTATIL R.X. | RADIOLOGIA | TX-50HF-B-D-C | G-84114 | SALA ESCANER | Gestión / Primera Intervención | 01 Propiedad del cliente |  | RADIOLOGÍA | 45000 | GENERADOR PORTATIL R.X.RADIOLOGIATX-50HF-B-D-CG-84114
| 6 | AGSNA | 00246744 | 8102 | LAMPARA HENDIDURA | NIKON | NS-1 |  | BOX CRITICOS | Integral | 01 Propiedad del cliente |  | SERVICIO URGENCIAS | 90000 | LAMPARA HENDIDURANIKONNS-1
| 6 | AGSNA | 00246745 | 8116 | LAMPARA QUIRURGICA | BERCHTOLD | CHROMOPHARE C452 | 2230G99-G10850 | BOX CRITICOS | Integral | 01 Propiedad del cliente |  | SERVICIO URGENCIAS | 180000 | LAMPARA QUIRURGICABERCHTOLDCHROMOPHARE C4522230G99-G10850
| 6 | AGSNA | 00246746 | 8166 | MICROSCOPIO OJOS | CARL ZEISS | OPMI9 | 3951 | BOX CRITICOS | Integral | 01 Propiedad del cliente |  | SERVICIO URGENCIAS | 15500 | MICROSCOPIO OJOSCARL ZEISSOPMI93951
| 6 | AGSNA | 00246747 | AGS 795 | CENTRAL MONITORIZACION | MINDRAY | HYPERVISOR VI | V-55111090 | OBSERVACION | Integral | 01 Propiedad del cliente |  | SERVICIO URGENCIAS | 225000 | CENTRAL MONITORIZACIONMINDRAYHYPERVISOR VIV-55111090
| 6 | AGSNA | 00246748 | AGS 789 | MONITOR MULTIPARAMETRICO | MINDRAY | IMEC 10 | EX-55025291 | OBSERVACION | Integral | 01 Propiedad del cliente |  | SERVICIO URGENCIAS | 180000 | MONITOR MULTIPARAMETRICOMINDRAYIMEC 10EX-55025291
| 6 | AGSNA | 00246749 | AGS 790 | MONITOR MULTIPARAMETRICO | MINDRAY | IMEC 10 | EX-55025294 | OBSERVACION | Integral | 01 Propiedad del cliente |  | SERVICIO URGENCIAS | 180000 | MONITOR MULTIPARAMETRICOMINDRAYIMEC 10EX-55025294
| 6 | AGSNA | 00246750 | AGS 791 | MONITOR MULTIPARAMETRICO | MINDRAY | IMEC 10 | EX-55025293 | OBSERVACION | Integral | 01 Propiedad del cliente |  | SERVICIO URGENCIAS | 180000 | MONITOR MULTIPARAMETRICOMINDRAYIMEC 10EX-55025293
| 6 | AGSNA | 00246751 | AGS 792 | MONITOR MULTIPARAMETRICO | MINDRAY | IMEC 10 | EX-55025292 | OBSERVACION | Integral | 01 Propiedad del cliente |  | SERVICIO URGENCIAS | 180000 | MONITOR MULTIPARAMETRICOMINDRAYIMEC 10EX-55025292
| 6 | AGSNA | 00246752 | AGS 793 | MONITOR MULTIPARAMETRICO | MINDRAY | IMEC 10 | EX-55025290 | OBSERVACION | Integral | 01 Propiedad del cliente |  | SERVICIO URGENCIAS | 180000 | MONITOR MULTIPARAMETRICOMINDRAYIMEC 10EX-55025290
| 6 | AGSNA | 00246753 | AGS 862 | MONITOR MULTIPARAMETRICO | MINDRAY | IMEC 10 | EX-64033609 | OBSERVACION | Integral | 01 Propiedad del cliente |  | SERVICIO URGENCIAS | 180000 | MONITOR MULTIPARAMETRICOMINDRAYIMEC 10EX-64033609
| 6 | AGSNA | 00246754 | AGS 863 | MONITOR MULTIPARAMETRICO | MINDRAY | IMEC 10 | EX-65034879 | OBSERVACION | Integral | 01 Propiedad del cliente |  | SERVICIO URGENCIAS | 180000 | MONITOR MULTIPARAMETRICOMINDRAYIMEC 10EX-65034879
| 6 | AGSNA | 00246755 | AGS 872 | MONITOR MULTIPARAMETRICO | MINDRAY | IMEC 10 | EX-65034452 | OBSERVACION | Integral | 01 Propiedad del cliente |  | SERVICIO URGENCIAS | 180000 | MONITOR MULTIPARAMETRICOMINDRAYIMEC 10EX-65034452
| 6 | AGSNA | 00246756 | AGS 921 | MONITOR MULTIPARAMETRICO | MINDRAY | IMEC 10 | EX-73042803 | OBSERVACION | Integral | 01 Propiedad del cliente |  | SERVICIO URGENCIAS | 180000 | MONITOR MULTIPARAMETRICOMINDRAYIMEC 10EX-73042803
| 6 | AGSNA | 00246757 | AGS 922 | MONITOR MULTIPARAMETRICO | MINDRAY | IMEC 10 | EX-73042802 | OBSERVACION | Integral | 01 Propiedad del cliente |  | SERVICIO URGENCIAS | 180000 | MONITOR MULTIPARAMETRICOMINDRAYIMEC 10EX-73042802
| 6 | AGSNA | 00246758 | AGS 923 | MONITOR MULTIPARAMETRICO | MINDRAY | IMEC 10 | EX-73042801 | OBSERVACION | Integral | 01 Propiedad del cliente |  | SERVICIO URGENCIAS | 180000 | MONITOR MULTIPARAMETRICOMINDRAYIMEC 10EX-73042801
| 6 | AGSNA | 00246759 | AGS 941 | MONITOR MULTIPARAMETRICO | MINDRAY | IMEC 10 | EX-75045816 | OBSERVACION | Integral | 01 Propiedad del cliente |  | SERVICIO URGENCIAS | 180000 | MONITOR MULTIPARAMETRICOMINDRAYIMEC 10EX-75045816
| 6 | AGSNA | 00246760 | AGS 942 | MONITOR MULTIPARAMETRICO | MINDRAY | IMEC 10 | EX-75045817 | OBSERVACION | Integral | 01 Propiedad del cliente |  | SERVICIO URGENCIAS | 180000 | MONITOR MULTIPARAMETRICOMINDRAYIMEC 10EX-75045817
| 6 | AGSNA | 00246761 | AGS 943 | MONITOR MULTIPARAMETRICO | MINDRAY | IMEC 10 | EX-75045818 | OBSERVACION | Integral | 01 Propiedad del cliente |  | SERVICIO URGENCIAS | 180000 | MONITOR MULTIPARAMETRICOMINDRAYIMEC 10EX-75045818
| 6 | AGSNA | 00246762 | AGS 629 | MONITOR MULTIPARAMETRICO | GENERAL ELECTRIC | DASH 2500 | SCG10051713WA | BOX CRITICOS | Integral | 01 Propiedad del cliente |  | SERVICIO URGENCIAS | 180000 | MONITOR MULTIPARAMETRICOGENERAL ELECTRICDASH 2500SCG10051713WA
| 6 | AGSNA | 00246763 | AGS 717 | MONITOR MULTIPARAMETRICO | GENERAL ELECTRIC | DASH 4000 | SD009399619GA | BOX CRITICOS | Integral | 01 Propiedad del cliente |  | SERVICIO URGENCIAS | 180000 | MONITOR MULTIPARAMETRICOGENERAL ELECTRICDASH 4000SD009399619GA
| 6 | AGSNA | 00246764 | AGS 022 | OFTALMOSCOPIO DIRECTO | OLYMPUS | ID-10 | 609593 | BOX CRITICOS | Integral | 01 Propiedad del cliente |  | SERVICIO URGENCIAS | 9000 | OFTALMOSCOPIO DIRECTOOLYMPUSID-10609593
| 6 | AGSNA | 00246765 | 9182 | OFTALMOSCOPIO INDIRECTO | RIESTER | RI-SCOPE |  | BOX CRITICOS | Integral | 01 Propiedad del cliente |  | SERVICIO URGENCIAS | 9000 | OFTALMOSCOPIO INDIRECTORIESTERRI-SCOPE
| 6 | AGSNA | 00246766 | 9183 | OTOSCOPIO | RIESTER | RI-SCOPES |  | BOX CRITICOS | Integral | 01 Propiedad del cliente |  | SERVICIO URGENCIAS | 9000 | OTOSCOPIORIESTERRI-SCOPES
| 6 | AGSNA | 00246767 | AGS 572 | OTOSCOPIO-OFTALMOSCOPIO DE PARED | RIESTER | RI-FORMER | 22282 | BOX CRITICOS | Integral | 01 Propiedad del cliente |  | SERVICIO URGENCIAS | 9000 | OTOSCOPIO-OFTALMOSCOPIO DE PAREDRIESTERRI-FORMER22282
| 6 | AGSNA | 00246768 | AGS 573 | OTOSCOPIO-OFTALMOSCOPIO DE PARED | RIESTER | RI-FORMER | 22278 | BOX CRITICOS | Integral | 01 Propiedad del cliente |  | SERVICIO URGENCIAS | 9000 | OTOSCOPIO-OFTALMOSCOPIO DE PAREDRIESTERRI-FORMER22278
| 6 | AGSNA | 00246769 | AGS 574 | OTOSCOPIO-OFTALMOSCOPIO DE PARED | RIESTER | RI-FORMER | 22274 | BOX CRITICOS | Integral | 01 Propiedad del cliente |  | SERVICIO URGENCIAS | 9000 | OTOSCOPIO-OFTALMOSCOPIO DE PAREDRIESTERRI-FORMER22274
| 6 | AGSNA | 00246770 | AGS 575 | OTOSCOPIO-OFTALMOSCOPIO DE PARED | RIESTER | RI-FORMER | 22273 | BOX CRITICOS | Integral | 01 Propiedad del cliente |  | SERVICIO URGENCIAS | 9000 | OTOSCOPIO-OFTALMOSCOPIO DE PAREDRIESTERRI-FORMER22273
| 6 | AGSNA | 00246771 | AGS 576 | OTOSCOPIO-OFTALMOSCOPIO DE PARED | WELCH ALLYN | 767 SERIES | 9351 | BOX CRITICOS | Integral | 01 Propiedad del cliente |  | SERVICIO URGENCIAS | 9000 | OTOSCOPIO-OFTALMOSCOPIO DE PAREDWELCH ALLYN767 SERIES9351
| 6 | AGSNA | 00246772 | AGS 905 | OTOSCOPIO-OFTALMOSCOPIO DE PARED | RIESTER | RI-FORMER | 35001 | BOX CRITICOS | Integral | 01 Propiedad del cliente |  | SERVICIO URGENCIAS | 9000 | OTOSCOPIO-OFTALMOSCOPIO DE PAREDRIESTERRI-FORMER35001
| 6 | AGSNA | 00246773 | AGS 906 | OTOSCOPIO-OFTALMOSCOPIO DE PARED | RIESTER | RI-FORMER |  | BOX CRITICOS | Integral | 01 Propiedad del cliente |  | SERVICIO URGENCIAS | 9000 | OTOSCOPIO-OFTALMOSCOPIO DE PAREDRIESTERRI-FORMER
| 6 | AGSNA | 00246774 | 8333 | PULSIOXIMETRO | NELLCOR | NPB-195 | 21467975 | BOX CRITICOS | Integral | 01 Propiedad del cliente |  | SERVICIO URGENCIAS | 15000 | PULSIOXIMETRONELLCORNPB-19521467975
| 6 | AGSNA | 00246775 | 8335 | PULSIOXIMETRO | NELLCOR | NPB-195 | 21467925 | BOX CRITICOS | Integral | 01 Propiedad del cliente |  | SERVICIO URGENCIAS | 15000 | PULSIOXIMETRONELLCORNPB-19521467925
| 6 | AGSNA | 00246778 | AGS 927 | SIERRA DE YESOS | MEDICOM | OSCILLO V | 19602 | BOX CRITICOS | Integral | 01 Propiedad del cliente |  | SERVICIO URGENCIAS | 90000 | SIERRA DE YESOSMEDICOMOSCILLO V19602
| 6 | AGSNA | 00246779 | AGS 012 | TENSIOMETRO ELECTRONICO | GENERAL ELECTRIC | DINAMAP PROCARE | AAW07220159SA | BOX CRITICOS | Integral | 01 Propiedad del cliente |  | SERVICIO URGENCIAS | 5750 | TENSIOMETRO ELECTRONICOGENERAL ELECTRICDINAMAP PROCAREAAW07220159SA
| 6 | AGSNA | 00246782 | AGS 735 | BIPAP | BREAS | VIVO 40 | J030194 | PASILLO | Integral | 01 Propiedad del cliente |  | SERVICIO MEDICINA INTERNA 1 (AREA 6) | 500000 | BIPAPBREASVIVO 40J030194
| 6 | AGSNA | 00246786 | AGS 823 | BIPAP | BREAS | VIVO 40 | G410203 | PASILLO | Integral | 01 Propiedad del cliente |  | SERVICIO MEDICINA INTERNA 1 (AREA 6) | 500000 | BIPAPBREASVIVO 40G410203
| 6 | AGSNA | 00246787 | AGS 827 | BIPAP | BREAS | VIVO 40 | J4900084 | PASILLO | Integral | 01 Propiedad del cliente |  | SERVICIO MEDICINA INTERNA 1 (AREA 6) | 500000 | BIPAPBREASVIVO 40J4900084
| 6 | AGSNA | 00246788 | AGS 898 | BIPAP | BREAS | VIVO 40 | C500443 | PASILLO | Integral | 01 Propiedad del cliente |  | SERVICIO MEDICINA INTERNA 1 (AREA 6) | 500000 | BIPAPBREASVIVO 40C500443
| 6 | AGSNA | 00246793 | AGS 947 | GRUA ELECTRICA | WINNCARE | WINNMOTION 175 | 180461-008 | PASILLO | Integral | 01 Propiedad del cliente |  | SERVICIO MEDICINA INTERNA 1 (AREA 6) | 150000 | GRUA ELECTRICAWINNCAREWINNMOTION 175180461-008
| 6 | AGSNA | 00246794 | AGS 948 | GRUA ELECTRICA | WINNCARE | WINNMOTION 175 | 180461-007 | PASILLO | Integral | 01 Propiedad del cliente |  | SERVICIO MEDICINA INTERNA 1 (AREA 6) | 150000 | GRUA ELECTRICAWINNCAREWINNMOTION 175180461-007
| 6 | AGSNA | 00246795 | AGS 079 | TENSIOMETRO ELECTRONICO | GENERAL ELECTRIC | DINAMAP PROCARE | AAW07180269SA | PASILLO | Integral | 01 Propiedad del cliente |  | SERVICIO MEDICINA INTERNA 1 (AREA 6) | 5750 | TENSIOMETRO ELECTRONICOGENERAL ELECTRICDINAMAP PROCAREAAW07180269SA
| 6 | AGSNA | 00246796 | AGS 089 | TENSIOMETRO ELECTRONICO | GENERAL ELECTRIC | DINAMAP PROCARE | SDT08480060SP | PASILLO | Integral | 01 Propiedad del cliente |  | SERVICIO MEDICINA INTERNA 1 (AREA 6) | 5750 | TENSIOMETRO ELECTRONICOGENERAL ELECTRICDINAMAP PROCARESDT08480060SP
| 6 | AGSNA | 00246797 | AGS 798 | TENSIOMETRO ELECTRONICO | GENERAL ELECTRIC | V100 | SH615338262SA | PASILLO | Integral | 01 Propiedad del cliente |  | SERVICIO MEDICINA INTERNA 1 (AREA 6) | 5750 | TENSIOMETRO ELECTRONICOGENERAL ELECTRICV100SH615338262SA
| 6 | AGSNA | 00246798 | AGS 774 | TENSIOMETRO ELECTRONICO | GENERAL ELECTRIC | V100 | SH614503440SA | PASILLO | Integral | 01 Propiedad del cliente |  | SERVICIO MEDICINA INTERNA 1 (AREA 6) | 5750 | TENSIOMETRO ELECTRONICOGENERAL ELECTRICV100SH614503440SA
| 6 | AGSNA | 00246799 | AGS 118 | TENSIOMETRO ELECTRONICO | GENERAL ELECTRIC | DINAMAP PROCARE | AAW07220071SA | PASILLO | Integral | 01 Propiedad del cliente |  | SERVICIO MEDICINA INTERNA 1 (AREA 6) | 5750 | TENSIOMETRO ELECTRONICOGENERAL ELECTRICDINAMAP PROCAREAAW07220071SA
| 6 | AGSNA | 00246800 | AGS 962 | TENSIOMETRO ELECTRONICO | MINDRAY | VS-600 | FU-7C011386 | PASILLO | Integral | 01 Propiedad del cliente |  | SERVICIO MEDICINA INTERNA 1 (AREA 6) | 5750 | TENSIOMETRO ELECTRONICOMINDRAYVS-600FU-7C011386
| 6 | AGSNA | 00246802 | 8513 | ASPIRADOR | GOMCO | 3040 | 19990820006 | CONSULTA | Integral | 01 Propiedad del cliente |  | SERVICIO CIRUGIA | 10500 | ASPIRADORGOMCO304019990820006
| 6 | AGSNA | 00246806 | AGS 944 | DESFIBRILADOR | MINDRAY | BENEHEART D6 | DG-76017694 | SALA TRATAMIENTO ONCOLOGICO | Integral | 01 Propiedad del cliente |  | HOSPITAL DE DIA MEDICO | 150000 | DESFIBRILADORMINDRAYBENEHEART D6DG-76017694
| 6 | AGSNA | 00246807 | AGS 117 | ECOGRAFO | BK MEDICAL | MERLIN 1101 | 2005-1856123 | CONSULTA | Integral | 01 Propiedad del cliente |  | SERVICIO CIRUGIA | 425000 | ECOGRAFOBK MEDICALMERLIN 11012005-1856123
| 6 | AGSNA | 00246809 | 9416 | FUENTE DE LUZ | STORZ | 20112320 | HL2053 | CONSULTA | Integral | 01 Propiedad del cliente |  | SERVICIO CIRUGIA | 75000 | FUENTE DE LUZSTORZ20112320HL2053
| 6 | AGSNA | 00246810 | AGS 946 | GRUA ELECTRICA | WINNCARE | WINNMOTION 175 | 180473-004 | PASILLO | Integral | 01 Propiedad del cliente |  | SERVICIO CIRUGIA | 150000 | GRUA ELECTRICAWINNCAREWINNMOTION 175180473-004
| 6 | AGSNA | 00246811 | AGS 1008 | LAMPARA QUIRURGICA | DRÄGER | POLARIS 200 | ASLN-0295 | QUIROFANO 1 | Integral | 01 Propiedad del cliente |  | SERVICIO QUIROFANO | 180000 | LAMPARA QUIRURGICADRÄGERPOLARIS 200ASLN-0295
| 6 | AGSNA | 00246812 | AGS 1009 | LAMPARA QUIRURGICA | DRÄGER | POLARIS 200 | ASLN-0304 | QUIROFANO 1 | Integral | 01 Propiedad del cliente |  | SERVICIO CIRUGIA | 180000 | LAMPARA QUIRURGICADRÄGERPOLARIS 200ASLN-0304
| 6 | AGSNA | 00246817 | AGS 082 | TENSIOMETRO ELECTRONICO | GENERAL ELECTRIC | DINAMAP PROCARE | AAW06450010SA | PASILLO | Integral | 01 Propiedad del cliente |  | SERVICIO CIRUGIA | 5750 | TENSIOMETRO ELECTRONICOGENERAL ELECTRICDINAMAP PROCAREAAW06450010SA
| 6 | AGSNA | 00246818 | AGS 083 | TENSIOMETRO ELECTRONICO | GENERAL ELECTRIC | GENERAL ELECTRIC | AAW07220155SA | PASILLO | Integral | 01 Propiedad del cliente |  | SERVICIO CIRUGIA | 5750 | TENSIOMETRO ELECTRONICOGENERAL ELECTRICGENERAL ELECTRICAAW07220155SA
| 6 | AGSNA | 00246819 | AGS 742 | TORRE CIRUGIA 1 | STORZ | STORZ | 1 | QUIROFANO 1 | Integral | 01 Propiedad del cliente |  | SERVICIO CIRUGIA | 450000 | TORRE CIRUGIA 1STORZSTORZ1
| 6 | AGSNA | 00246820 | AGS 1683 | TORRE CIRUGIA 3 | VIMS | ENDOVIMS 4K | SC132 | QUIROFANO 1 | Integral | 01 Propiedad del cliente |  | SERVICIO QUIROFANO | 450000 | TORRE CIRUGIA 3VIMSENDOVIMS 4KSC132
| 6 | AGSNA | 00246821 | C0026 | PULSIOXIMETRO | NELLCOR | N600X | G12803903 | BOX CRITICOS | Gestión / Primera Intervención | 03 Prestamo / Cesion |  | SERVICIO URGENCIAS | 1500 | PULSIOXIMETRONELLCORN600XG12803903
| 6 | AGSNA | 00246822 | C0027 | PULSIOXIMETRO | NELLCOR | N600X | G128003909 | BOX CRITICOS | Gestión / Primera Intervención | 03 Prestamo / Cesion |  | SERVICIO URGENCIAS | 1500 | PULSIOXIMETRONELLCORN600XG128003909
| 6 | AGSNA | 00246823 | C0103 | BOMBA DE INFUSION | CAREFUSION | ALARIS GW | 135122264 | OBSERVACION | Gestión / Primera Intervención | 03 Prestamo / Cesion |  | SERVICIO URGENCIAS | 2450 | BOMBA DE INFUSIONCAREFUSIONALARIS GW135122264
| 6 | AGSNA | 00246824 | C0088 | BOMBA DE INFUSION | CAREFUSION | ALARIS GW | 135122278 | OBSERVACION | Gestión / Primera Intervención | 03 Prestamo / Cesion |  | SERVICIO URGENCIAS | 2450 | BOMBA DE INFUSIONCAREFUSIONALARIS GW135122278
| 6 | AGSNA | 00246825 | C0106 | BOMBA DE INFUSION | CAREFUSION | ALARIS GW | 135122281 | OBSERVACION | Gestión / Primera Intervención | 03 Prestamo / Cesion |  | SERVICIO URGENCIAS | 2450 | BOMBA DE INFUSIONCAREFUSIONALARIS GW135122281
| 6 | AGSNA | 00246826 | 135122282 | BOMBA DE INFUSION | CAREFUSION | ALARIS GW | 135122282 | OBSERVACION | Integral | 01 Propiedad del cliente |  | SERVICIO URGENCIAS | 2450 | BOMBA DE INFUSIONCAREFUSIONALARIS GW135122282
| 6 | AGSNA | 00246827 | C0080 | BOMBA DE INFUSION | CAREFUSION | ALARIS GW | 135122260 | OBSERVACION | Gestión / Primera Intervención | 03 Prestamo / Cesion |  | SERVICIO URGENCIAS | 2450 | BOMBA DE INFUSIONCAREFUSIONALARIS GW135122260
| 6 | AGSNA | 00246828 | C0081 | BOMBA DE INFUSION | CAREFUSION | ALARIS GW | 135122261 | OBSERVACION | Gestión / Primera Intervención | 03 Prestamo / Cesion |  | SERVICIO URGENCIAS | 2450 | BOMBA DE INFUSIONCAREFUSIONALARIS GW135122261
| 6 | AGSNA | 00246829 | C0105 | BOMBA DE INFUSION | CAREFUSION | ALARIS GW | 135122262 | OBSERVACION | Gestión / Primera Intervención | 03 Prestamo / Cesion |  | SERVICIO URGENCIAS | 2450 | BOMBA DE INFUSIONCAREFUSIONALARIS GW135122262
| 6 | AGSNA | 00246830 | C0085 | BOMBA DE INFUSION | CAREFUSION | ALARIS GW | 135122263 | OBSERVACION | Gestión / Primera Intervención | 03 Prestamo / Cesion |  | SERVICIO URGENCIAS | 2450 | BOMBA DE INFUSIONCAREFUSIONALARIS GW135122263
| 6 | AGSNA | 00246831 | C0079 | BOMBA DE INFUSION | CAREFUSION | ALARIS GW | 135122264 | OBSERVACION | Gestión / Primera Intervención | 03 Prestamo / Cesion |  | SERVICIO URGENCIAS | 2450 | BOMBA DE INFUSIONCAREFUSIONALARIS GW135122264
| 6 | AGSNA | 00246832 | C0077 | BOMBA DE INFUSION | CAREFUSION | ALARIS GW | 135122265 | OBSERVACION | Gestión / Primera Intervención | 03 Prestamo / Cesion |  | SERVICIO URGENCIAS | 2450 | BOMBA DE INFUSIONCAREFUSIONALARIS GW135122265
| 6 | AGSNA | 00246833 | C0089 | BOMBA DE INFUSION | CAREFUSION | ALARIS GW | 135122266 | OBSERVACION | Gestión / Primera Intervención | 03 Prestamo / Cesion |  | SERVICIO URGENCIAS | 2450 | BOMBA DE INFUSIONCAREFUSIONALARIS GW135122266
| 6 | AGSNA | 00246834 | 135122292 | BOMBA DE INFUSION | CAREFUSION | ALARIS GW | 135122292 | OBSERVACION | Integral | 01 Propiedad del cliente |  | SERVICIO URGENCIAS | 2450 | BOMBA DE INFUSIONCAREFUSIONALARIS GW135122292
| 6 | AGSNA | 00246835 | C0050 | BOMBA DE INFUSION | HOSPIRA | PLUM 360 | 20849661 | PASILLO | Gestión / Primera Intervención | 03 Prestamo / Cesion |  | SERVICIO MEDICINA INTERNA 1 (AREA 6) | 2450 | BOMBA DE INFUSIONHOSPIRAPLUM 36020849661
| 6 | AGSNA | 00246836 | C0036 | BOMBA DE INFUSION | HOSPIRA | PLUM 360 | 20849712 | PASILLO | Gestión / Primera Intervención | 03 Prestamo / Cesion |  | SERVICIO MEDICINA INTERNA 1 (AREA 6) | 2450 | BOMBA DE INFUSIONHOSPIRAPLUM 36020849712
| 6 | AGSNA | 00246837 | C0053 | BOMBA DE INFUSION | HOSPIRA | PLUM 360 | 20847834 | PASILLO | Gestión / Primera Intervención | 03 Prestamo / Cesion |  | SERVICIO MEDICINA INTERNA 1 (AREA 6) | 2450 | BOMBA DE INFUSIONHOSPIRAPLUM 36020847834
| 6 | AGSNA | 00246838 | C0058 | BOMBA DE INFUSION | HOSPIRA | PLUM 360 | 20845567 | PASILLO | Gestión / Primera Intervención | 03 Prestamo / Cesion |  | SERVICIO MEDICINA INTERNA 1 (AREA 6) | 2450 | BOMBA DE INFUSIONHOSPIRAPLUM 36020845567
| 6 | AGSNA | 00246839 | C0059 | BOMBA DE INFUSION | HOSPIRA | PLUM 360 | 20846461 | PASILLO | Gestión / Primera Intervención | 03 Prestamo / Cesion |  | SERVICIO MEDICINA INTERNA 1 (AREA 6) | 2450 | BOMBA DE INFUSIONHOSPIRAPLUM 36020846461
| 6 | AGSNA | 00246840 | C0039 | BOMBA DE INFUSION | HOSPIRA | PLUM 360 | 20847740 | PASILLO | Gestión / Primera Intervención | 03 Prestamo / Cesion |  | SERVICIO MEDICINA INTERNA 1 (AREA 6) | 2450 | BOMBA DE INFUSIONHOSPIRAPLUM 36020847740
| 6 | AGSNA | 00246841 | C0051 | BOMBA DE INFUSION | HOSPIRA | PLUM 360 | 20848728 | PASILLO | Gestión / Primera Intervención | 03 Prestamo / Cesion |  | SERVICIO MEDICINA INTERNA 1 (AREA 6) | 2450 | BOMBA DE INFUSIONHOSPIRAPLUM 36020848728
| 6 | AGSNA | 00246842 | AF11266028 | BOMBA DE INFUSION | ABBOTT | FREE GO | AF11266028 | PASILLO | Gestión / Primera Intervención | 03 Prestamo / Cesion |  | SERVICIO MEDICINA INTERNA 1 (AREA 6) | 2450 | BOMBA DE INFUSIONABBOTTFREE GOAF11266028
| 6 | AGSNA | 00246843 | 76811013 | BOMBA DE INFUSION | NUTRICIA | FLOCARE INFINITY | 76811013 | PASILLO | Gestión / Primera Intervención | 03 Prestamo / Cesion |  | SERVICIO MEDICINA INTERNA 1 (AREA 6) | 2450 | BOMBA DE INFUSIONNUTRICIAFLOCARE INFINITY76811013
| 6 | AGSNA | 00246844 | 76201455 | BOMBA DE INFUSION | NUTRICIA | FLOCARE INFINITY | 76201455 | PASILLO | Gestión / Primera Intervención | 03 Prestamo / Cesion |  | SERVICIO MEDICINA INTERNA 1 (AREA 6) | 2450 | BOMBA DE INFUSIONNUTRICIAFLOCARE INFINITY76201455
| 6 | AGSNA | 00246845 | C0004 | ESPECTROFOTÓMETRO | OTSUKA | POC ONE | 200268 | CONSULTA | Gestión / Primera Intervención | 03 Prestamo / Cesion |  | SERVICIO MEDICINA INTERNA 1 (AREA 6) | 15000 | ESPECTROFOTÓMETROOTSUKAPOC ONE200268
| 6 | AGSNA | 00246846 | L15E1125GX | ELECTROBISTURI | VALLEYLAB | LS10 | L15E1125GX | QUIROFANO 1 | Integral | 01 Propiedad del cliente |  | SERVICIO QUIROFANO | 15000 | ELECTROBISTURIVALLEYLABLS10L15E1125GX
| 6 | AGSNA | 00246847 | T3J38048EX | ELECTROBISTURI | VALLEYLAB | FORCE TRIAD | T3J38048EX | QUIROFANO 1 | Integral | 01 Propiedad del cliente |  | SERVICIO QUIROFANO | 15000 | ELECTROBISTURIVALLEYLABFORCE TRIADT3J38048EX
| 6 | AGSNA | 00246848 | T0L20245E | ELECTROBISTURI | VALLEYLAB | FORCE TRIAD | T0L20245E | QUIROFANO 1 | Integral | 01 Propiedad del cliente |  | SERVICIO QUIROFANO | 15000 | ELECTROBISTURIVALLEYLABFORCE TRIADT0L20245E
| 6 | AGSNA | 00246849 | C0034 | BOMBA DE INFUSION | HOSPIRA | PLUM 360 | 20849589 | PASILLO | Gestión / Primera Intervención | 03 Prestamo / Cesion |  | SERVICIO CIRUGIA | 2450 | BOMBA DE INFUSIONHOSPIRAPLUM 36020849589
| 6 | AGSNA | 00246850 | C0046 | BOMBA DE INFUSION | HOSPIRA | PLUM 361 | 20849610 | PASILLO | Gestión / Primera Intervención | 03 Prestamo / Cesion |  | SERVICIO CIRUGIA | 2450 | BOMBA DE INFUSIONHOSPIRAPLUM 36120849610
| 6 | AGSNA | 00246851 | 20846280 | BOMBA DE INFUSION | HOSPIRA | PLUM 360 | 20846280 | PASILLO | Gestión / Primera Intervención | 03 Prestamo / Cesion |  | SERVICIO CIRUGIA | 2450 | BOMBA DE INFUSIONHOSPIRAPLUM 36020846280
| 6 | AGSNA | 00246852 | 20846762 | BOMBA DE INFUSION | HOSPIRA | PLUM 360 | 20846762 | PASILLO | Gestión / Primera Intervención | 03 Prestamo / Cesion |  | SERVICIO CIRUGIA | 2450 | BOMBA DE INFUSIONHOSPIRAPLUM 36020846762
| 6 | AGSNA | 00246853 | 20848578 | BOMBA DE INFUSION | HOSPIRA | PLUM 360 | 20848578 | PASILLO | Gestión / Primera Intervención | 03 Prestamo / Cesion |  | SERVICIO CIRUGIA | 2450 | BOMBA DE INFUSIONHOSPIRAPLUM 36020848578
| 6 | AGSNA | 00246854 | AF13078037 | BOMBA DE INFUSION | ABBOTT | FREEGO | AF13078037 | PASILLO | Gestión / Primera Intervención | 03 Prestamo / Cesion |  | SERVICIO TRAUMATOLOGIA | 2450 | BOMBA DE INFUSIONABBOTTFREEGOAF13078037
| 6 | AGSNA | 00246855 | AF12257009 | BOMBA DE INFUSION | ABBOTT | FREEGO | AF12257009 | PASILLO | Gestión / Primera Intervención | 03 Prestamo / Cesion |  | SERVICIO TRAUMATOLOGIA | 2450 | BOMBA DE INFUSIONABBOTTFREEGOAF12257009
| 6 | AGSNA | 00246858 | AGS 023 | FERULA DINAMICA | ORMED | ARTROMOT K1 | 2433 | PASILLO | Integral | 01 Propiedad del cliente |  | SERVICIO TRAUMATOLOGIA | 90000 | FERULA DINAMICAORMEDARTROMOT K12433
| 6 | AGSNA | 00246859 | 8002 | FERULA DINAMICA | KINETEC | PRIMA + | 0859 Ser. 02198 | PASILLO | Integral | 01 Propiedad del cliente |  | SERVICIO TRAUMATOLOGIA | 90000 | FERULA DINAMICAKINETECPRIMA +0859 Ser. 02198
| 6 | AGSNA | 00246862 | AGS 088 | TENSIOMETRO ELECTRONICO | GENERAL ELECTRIC | DINAMAP PROCARE | AAW07220157SA | PASILLO | Integral | 01 Propiedad del cliente |  | SERVICIO TRAUMATOLOGIA | 5750 | TENSIOMETRO ELECTRONICOGENERAL ELECTRICDINAMAP PROCAREAAW07220157SA
| 6 | AGSNA | 00246863 | AGS 119 | TENSIOMETRO ELECTRONICO | GENERAL ELECTRIC | DINAMAP PROCARE | SDT08430483SP | PASILLO | Integral | 01 Propiedad del cliente |  | SERVICIO TRAUMATOLOGIA | 5750 | TENSIOMETRO ELECTRONICOGENERAL ELECTRICDINAMAP PROCARESDT08430483SP
| 6 | AGSNA | 00246864 | AGS 137 | TENSIOMETRO ELECTRONICO | GENERAL ELECTRIC | DINAMAP PROCARE | AAW05420330SA | PASILLO | Integral | 01 Propiedad del cliente |  | SERVICIO TRAUMATOLOGIA | 5750 | TENSIOMETRO ELECTRONICOGENERAL ELECTRICDINAMAP PROCAREAAW05420330SA
| 6 | AGSNA | 00246865 | AGS 871 | BASCULA PESABEBES | ADE | M10012 | 0210/2116 | PASILLO | Integral | 01 Propiedad del cliente |  | SERVICIO TOCOGINECOLOGIA | 47500 | BASCULA PESABEBESADEM100120210/2116
| 6 | AGSNA | 00246870 | AGS 086 | LAMPARA FOTOTERAPIA | MEDALA | BILIBED 1229382 | 1229382 | PASILLO | Integral | 01 Propiedad del cliente |  | SERVICIO TOCOGINECOLOGIA | 95000 | LAMPARA FOTOTERAPIAMEDALABILIBED 12293821229382
| 6 | AGSNA | 00246871 | 9385 | OTOEMISIONES | MAICO | EROSCAN DP+T | 4844026 | PASILLO | Integral | 01 Propiedad del cliente |  | SERVICIO TOCOGINECOLOGIA | 90000 | OTOEMISIONESMAICOEROSCAN DP+T4844026
| 6 | AGSNA | 00246872 | AGS 968 | MONITOR DE TELEMETRÍA | MINDRAY | TM 80 | FJ-81001660 | PASILLO | Integral | 01 Propiedad del cliente |  | SERVICIO MEDICINA INTERNA 1 (AREA 6) | 180000 | MONITOR DE TELEMETRÍAMINDRAYTM 80FJ-81001660
| 6 | AGSNA | 00246873 | AGS 969 | MONITOR DE TELEMETRÍA | MINDRAY | TM 80 | FJ-81001658 | PASILLO | Integral | 01 Propiedad del cliente |  | SERVICIO MEDICINA INTERNA 1 (AREA 6) | 180000 | MONITOR DE TELEMETRÍAMINDRAYTM 80FJ-81001658
| 6 | AGSNA | 00246874 | AGS 970 | MONITOR DE TELEMETRÍA | MINDRAY | TM 80 | FJ-81001661 | PASILLO | Integral | 01 Propiedad del cliente |  | SERVICIO MEDICINA INTERNA 1 (AREA 6) | 180000 | MONITOR DE TELEMETRÍAMINDRAYTM 80FJ-81001661
| 6 | AGSNA | 00246875 | AGS 971 | MONITOR DE TELEMETRÍA | MINDRAY | TM 80 | FJ-81001659 | PASILLO | Integral | 01 Propiedad del cliente |  | SERVICIO MEDICINA INTERNA 1 (AREA 6) | 180000 | MONITOR DE TELEMETRÍAMINDRAYTM 80FJ-81001659
| 6 | AGSNA | 00246876 | AGS 972 | CENTRAL MONITORIZACION | BENEVISION |  | JB-7C002303 | PASILLO | Integral | 01 Propiedad del cliente |  | SERVICIO MEDICINA INTERNA 1 (AREA 6) | 225000 | CENTRAL MONITORIZACIONBENEVISIONJB-7C002303
| 6 | AGSNA | 00246877 | C0043 | BOMBA DE INFUSION | HOSPIRA | PLUM 360 | 20849668 | PASILLO | Gestión / Primera Intervención | 03 Prestamo / Cesion |  | SERVICIO TOCOGINECOLOGIA | 2450 | BOMBA DE INFUSIONHOSPIRAPLUM 36020849668
| 6 | AGSNA | 00246878 | C0038 | BOMBA DE INFUSION | HOSPIRA | PLUM 360 | 20848628 | PASILLO | Gestión / Primera Intervención | 03 Prestamo / Cesion |  | SERVICIO TOCOGINECOLOGIA | 2450 | BOMBA DE INFUSIONHOSPIRAPLUM 36020848628
| 6 | AGSNA | 00246879 | C0005 | PULSIOXIMETRO | COVIDIEN | BEDSIDE | MBB1601931 | PARITORIO 1 | Gestión / Primera Intervención | 03 Prestamo / Cesion |  | SERVICIO TOCOGINECOLOGIA | 1500 | PULSIOXIMETROCOVIDIENBEDSIDEMBB1601931
| 6 | AGSNA | 00246880 | C0025 | PULSIOXIMETRO | COVIDIEN | BEDSIDE | MBB1700572 | PARITORIO 1 | Gestión / Primera Intervención | 03 Prestamo / Cesion |  | SERVICIO TOCOGINECOLOGIA | 1500 | PULSIOXIMETROCOVIDIENBEDSIDEMBB1700572
| 6 | AGSNA | 00246881 | 7746 | BASCULA PESABEBES | SOEHNLE | - |  | NEONATOS | Integral | 01 Propiedad del cliente |  | SERVICIO PEDIATRIA | 47500 | BASCULA PESABEBESSOEHNLE-
| 6 | AGSNA | 00246882 | AGS 097 | BILIRRUBINOMETRO | DRÄGER | JM-103 | 3201643 | NEONATOS | Integral | 01 Propiedad del cliente |  | SERVICIO PEDIATRIA | 180000 | BILIRRUBINOMETRODRÄGERJM-1033201643
| 6 | AGSNA | 00246885 | 7882 | CUNA TERMICA | DRÄGER | 2M19300-21 | ARNL-0015 | NEONATOS | Integral | 01 Propiedad del cliente |  | SERVICIO PEDIATRIA | 225000 | CUNA TERMICADRÄGER2M19300-21ARNL-0015
| 6 | AGSNA | 00246886 | AGS 065 | CUNA TERMICA | GENERAL ELECTRIC | PANDA | HDJM52245 | NEONATOS | Integral | 01 Propiedad del cliente |  | SERVICIO PEDIATRIA | 225000 | CUNA TERMICAGENERAL ELECTRICPANDAHDJM52245
| 6 | AGSNA | 00246888 | AGS 914 | INCUBADORA DE TRANSPORTE | DRÄGER | T1500 | CY11351 | NEONATOS | Integral | 01 Propiedad del cliente |  | SERVICIO PEDIATRIA | 300000 | INCUBADORA DE TRANSPORTEDRÄGERT1500CY11351
| 6 | AGSNA | 00246892 | AGS 803 | INCUBADORA | GENERAL ELECTRIC | GIRAFFE | HDHU63210 | NEONATOS | Integral | 01 Propiedad del cliente |  | SERVICIO PEDIATRIA | 300000 | INCUBADORAGENERAL ELECTRICGIRAFFEHDHU63210
| 6 | AGSNA | 00246893 | AGS 804 | INCUBADORA | GENERAL ELECTRIC | GIRAFFE | HDHU63208 | NEONATOS | Integral | 01 Propiedad del cliente |  | SERVICIO PEDIATRIA | 300000 | INCUBADORAGENERAL ELECTRICGIRAFFEHDHU63208
| 6 | AGSNA | 00246899 | AGS 085 | LAMPARA FOTOTERAPIA | MEDELA | BILIBED | 1229381 | NEONATOS | Integral | 01 Propiedad del cliente |  | SERVICIO PEDIATRIA | 95000 | LAMPARA FOTOTERAPIAMEDELABILIBED1229381
| 6 | AGSNA | 00246900 | AGS 755 | MONITOR DE APNEA | GETEMED | VG3100 | 803128938 | NEONATOS | Integral | 01 Propiedad del cliente |  | SERVICIO PEDIATRIA | 180000 | MONITOR DE APNEAGETEMEDVG3100803128938
| 6 | AGSNA | 00246901 | AGS 756 | MONITOR DE APNEA | GETEMED | VG3100 | 803128940 | NEONATOS | Integral | 01 Propiedad del cliente |  | SERVICIO PEDIATRIA | 180000 | MONITOR DE APNEAGETEMEDVG3100803128940
| 6 | AGSNA | 00246911 | 9411 | PULSIOXIMETRO | DATEX-OHMEDA | 3800 TRUTRAK + | FBX05310004SA | NEONATOS | Integral | 01 Propiedad del cliente |  | SERVICIO PEDIATRIA | 15000 | PULSIOXIMETRODATEX-OHMEDA3800 TRUTRAK +FBX05310004SA
| 6 | AGSNA | 00246912 | 8326 | PULSIOXIMETRO | SCHILLER | OXIMETER OX-2 | 000418 | NEONATOS | Integral | 01 Propiedad del cliente |  | SERVICIO PEDIATRIA | 15000 | PULSIOXIMETROSCHILLEROXIMETER OX-2000418
| 6 | AGSNA | 00246913 | AGS 084 | PULSIOXIMETRO | GENERAL ELECTRIC | TRUSAT OXIMETER | FCC07230012SA | NEONATOS | Integral | 01 Propiedad del cliente |  | SERVICIO PEDIATRIA | 15000 | PULSIOXIMETROGENERAL ELECTRICTRUSAT OXIMETERFCC07230012SA
| 6 | AGSNA | 00246916 | 8523 | RESPIRADOR PEDIATRICO | DRÄGER | BABYLOG 2000 | URNF-0015 | NEONATOS | Integral | 01 Propiedad del cliente |  | SERVICIO PEDIATRIA | 500000 | RESPIRADOR PEDIATRICODRÄGERBABYLOG 2000URNF-0015
| 6 | AGSNA | 00246918 | 9380 | TENSIOMETRO ELECTRONICO | WELCH ALLYN | 420 SERIES | 200104611 | NEONATOS | Integral | 01 Propiedad del cliente |  | SERVICIO PEDIATRIA | 5750 | TENSIOMETRO ELECTRONICOWELCH ALLYN420 SERIES200104611
| 6 | AGSNA | 00246919 | AGS 913 | REPIRADOR TRANSPORTE | PNEUPAC | PARAPAC PLUS | 1401289 | NEONATOS | Integral | 01 Propiedad del cliente |  | SERVICIO PEDIATRIA | 500000 | REPIRADOR TRANSPORTEPNEUPACPARAPAC PLUS1401289
| 6 | AGSNA | 00246920 | AGS 938 | REANIMADOR DE BEBES | FISHER & PAYKEL HEALTHCARE | NEOPUFF | 150902002905 | NEONATOS | Integral | 01 Propiedad del cliente |  | SERVICIO PEDIATRIA | 225000 | REANIMADOR DE BEBESFISHER & PAYKEL HEALTHCARENEOPUFF150902002905
| 6 | AGSNA | 00246921 | C0028 | PULSIOXIMETRO | NELLCOR | N600X | G09822033 | NEONATOS | Gestión / Primera Intervención | 03 Prestamo / Cesion |  | SERVICIO PEDIATRIA | 1500 | PULSIOXIMETRONELLCORN600XG09822033
| 6 | AGSNA | 00246922 | C0029 | PULSIOXIMETRO | NELLCOR | N600X | G12803210 | NEONATOS | Gestión / Primera Intervención | 03 Prestamo / Cesion |  | SERVICIO PEDIATRIA | 1500 | PULSIOXIMETRONELLCORN600XG12803210
| 6 | AGSNA | 00246923 | C0030 | PULSIOXIMETRO | NELLCOR | N-560 | 011113070208 | NEONATOS | Gestión / Primera Intervención | 03 Prestamo / Cesion |  | SERVICIO PEDIATRIA | 1500 | PULSIOXIMETRONELLCORN-560011113070208
| 6 | AGSNA | 00246924 | C0031 | PULSIOXIMETRO | NELLCOR | N-560 | 011113070322 | NEONATOS | Gestión / Primera Intervención | 03 Prestamo / Cesion |  | SERVICIO PEDIATRIA | 1500 | PULSIOXIMETRONELLCORN-560011113070322
| 6 | AGSNA | 00246925 | C0006 | PULSIOXIMETRO | COVIDIEN | NELLCOR | MBB1510406 | NEONATOS | Gestión / Primera Intervención | 03 Prestamo / Cesion |  | SERVICIO PEDIATRIA | 1500 | PULSIOXIMETROCOVIDIENNELLCORMBB1510406
| 6 | AGSNA | 00246926 | C0007 | PULSIOXIMETRO | COVIDIEN | NELLCOR | MBB1612788 | NEONATOS | Gestión / Primera Intervención | 03 Prestamo / Cesion |  | SERVICIO PEDIATRIA | 1500 | PULSIOXIMETROCOVIDIENNELLCORMBB1612788
| 6 | AGSNA | 00246927 | 20846679 | BOMBA DE INFUSION | HOSPIRA | PLUM 360 | 20846679 | NEONATOS | Gestión / Primera Intervención | 03 Prestamo / Cesion |  | SERVICIO PEDIATRIA | 2450 | BOMBA DE INFUSIONHOSPIRAPLUM 36020846679
| 6 | AGSNA | 00246928 | 20845956 | BOMBA DE INFUSION | HOSPIRA | PLUM 360 | 20845956 | NEONATOS | Gestión / Primera Intervención | 03 Prestamo / Cesion |  | SERVICIO PEDIATRIA | 2450 | BOMBA DE INFUSIONHOSPIRAPLUM 36020845956
| 6 | AGSNA | 00246929 | 20846835 | BOMBA DE INFUSION | HOSPIRA | PLUM 360 | 20846835 | NEONATOS | Gestión / Primera Intervención | 03 Prestamo / Cesion |  | SERVICIO PEDIATRIA | 2450 | BOMBA DE INFUSIONHOSPIRAPLUM 36020846835
| 6 | AGSNA | 00246930 | C0060 | BOMBA DE INFUSION | HOSPIRA | PLUM 360 | 20846804 | NEONATOS | Gestión / Primera Intervención | 03 Prestamo / Cesion |  | SERVICIO PEDIATRIA | 2450 | BOMBA DE INFUSIONHOSPIRAPLUM 36020846804
| 6 | AGSNA | 00246931 | 20846508 | BOMBA DE INFUSION | HOSPIRA | PLUM 360 | 20846508 | NEONATOS | Gestión / Primera Intervención | 03 Prestamo / Cesion |  | SERVICIO PEDIATRIA | 2450 | BOMBA DE INFUSIONHOSPIRAPLUM 36020846508
| 6 | AGSNA | 00246932 | AGS 719 | BIPAP | PHILIPS | V60 | 100078694 | CONTROL UCI | Integral | 01 Propiedad del cliente |  | UCI | 500000 | BIPAPPHILIPSV60100078694
| 6 | AGSNA | 00246933 | AGS 731 | BIPAP | PHILIPS | V60 | 100062048 | CONTROL UCI | Integral | 01 Propiedad del cliente |  | UCI | 500000 | BIPAPPHILIPSV60100062048
| 6 | AGSNA | 00246934 | 7792 | CAMA DE U.C.I. | LINAK | ACP-14M-4K-46 | AP14MK01-000006 | CONTROL UCI | Integral | 01 Propiedad del cliente |  | UCI | 150000 | CAMA DE U.C.I.LINAKACP-14M-4K-46AP14MK01-000006
| 6 | AGSNA | 00246935 | 7793 | CAMA DE U.C.I. | LINAK | ACP-14M-4K-46 | AP14MK01-000007 | CONTROL UCI | Integral | 01 Propiedad del cliente |  | UCI | 150000 | CAMA DE U.C.I.LINAKACP-14M-4K-46AP14MK01-000007
| 6 | AGSNA | 00246936 | 7794 | CAMA DE U.C.I. | LINAK | ACP-14M-4K-46 | AP14MK01-000008 | CONTROL UCI | Integral | 01 Propiedad del cliente |  | UCI | 150000 | CAMA DE U.C.I.LINAKACP-14M-4K-46AP14MK01-000008
| 6 | AGSNA | 00246937 | 7795 | CAMA DE U.C.I. | LINAK | ACP-14M-4K-46 | AP14MK01-000005 | CONTROL UCI | Integral | 01 Propiedad del cliente |  | UCI | 150000 | CAMA DE U.C.I.LINAKACP-14M-4K-46AP14MK01-000005
| 6 | AGSNA | 00246938 | 7796 | CAMA DE U.C.I. | LINAK | ACP-14M-4K-46 | AP14MK01-000002 | CONTROL UCI | Integral | 01 Propiedad del cliente |  | UCI | 150000 | CAMA DE U.C.I.LINAKACP-14M-4K-46AP14MK01-000002
| 6 | AGSNA | 00246939 | 7797 | CAMA DE U.C.I. | LINAK | ACP-14M-4K-46 | AP14MK01-000001 | CONTROL UCI | Integral | 01 Propiedad del cliente |  | UCI | 150000 | CAMA DE U.C.I.LINAKACP-14M-4K-46AP14MK01-000001
| 6 | AGSNA | 00246940 | 7798 | CAMA DE U.C.I. | LINAK | ACP-14M-4K-46 | AP14MK01-000003 | CONTROL UCI | Integral | 01 Propiedad del cliente |  | UCI | 150000 | CAMA DE U.C.I.LINAKACP-14M-4K-46AP14MK01-000003
| 6 | AGSNA | 00246941 | 7799 | CAMA DE U.C.I. | LINAK | ACP-14M-4K-46 | AP14MK01-000004 | CONTROL UCI | Integral | 01 Propiedad del cliente |  | UCI | 150000 | CAMA DE U.C.I.LINAKACP-14M-4K-46AP14MK01-000004
| 6 | AGSNA | 00246942 | 8594 | CAMA DE U.C.I. | MEDIFA | 450080 | 6271 | CONTROL UCI | Integral | 01 Propiedad del cliente |  | UCI | 150000 | CAMA DE U.C.I.MEDIFA4500806271
| 6 | AGSNA | 00246943 | AGS 894 | CENTRAL MONITORIZACION | NIHON KOHDEN | DELL OPTIPLEX 3020 | - | CONTROL UCI | Integral | 01 Propiedad del cliente |  | UCI | 225000 | CENTRAL MONITORIZACIONNIHON KOHDENDELL OPTIPLEX 3020-
| 6 | AGSNA | 00246946 | AGS 098 | Ecógrafo para uso general | ESAOTE | MYLAB 50 XVISION | 3623 | CONTROL UCI | Integral | 01 Propiedad del cliente |  | UCI | 425000 | Ecógrafo para uso generalESAOTEMYLAB 50 XVISION3623
| 6 | AGSNA | 00246947 | 7924 | ELECTROBISTURI | ERBE | ICC300 | F-1086 | CS MACAEL | Integral | 01 Propiedad del cliente |  | ZONA BASICA MACAEL | 150000 | ELECTROBISTURIERBEICC300F-1086
| 6 | AGSNA | 00246949 | AGS 064 | EQUIPO DE HEMODIALISIS | GAMBRO | Prismaflex | PA4320 | CONTROL UCI | Integral | 01 Propiedad del cliente |  | UCI | 450000 | EQUIPO DE HEMODIALISISGAMBROPrismaflexPA4320
| 6 | AGSNA | 00246951 | AGS 945 | GRUA ELECTRICA | WINNCARE | WINNMOTION 175 | 180461-005 | CONTROL UCI | Integral | 01 Propiedad del cliente |  | UCI | 150000 | GRUA ELECTRICAWINNCAREWINNMOTION 175180461-005
| 6 | AGSNA | 00246952 | AGS 099 | LAMPARA QUIRURGICA | BERCHTOLD | CHROMOPHARE 630 PLUS | 5936060-L 15953 | CONTROL UCI | Integral | 01 Propiedad del cliente |  | UCI | 180000 | LAMPARA QUIRURGICABERCHTOLDCHROMOPHARE 630 PLUS5936060-L 15953
| 6 | AGSNA | 00246953 | 8127 | MARCAPASOS EXTERNO | MEDTRONIC | 5348 | PEP016179P | CONTROL UCI | Gestión / Primera Intervención | 03 Prestamo / Cesion |  | UCI | 225000 | MARCAPASOS EXTERNOMEDTRONIC5348PEP016179P
| 6 | AGSNA | 00246954 | 8128 | MARCAPASOS EXTERNO | MEDTRONIC | 5388 | PFG011847P | CONTROL UCI | Gestión / Primera Intervención | 03 Prestamo / Cesion |  | UCI | 225000 | MARCAPASOS EXTERNOMEDTRONIC5388PFG011847P
| 6 | AGSNA | 00246955 | AGS 885 | MONITOR MULTIPARAMETRICO | NIHON KOHDEN | LIFES SCOPE BSM-3763 | 05928 | CONTROL UCI | Integral | 01 Propiedad del cliente |  | UCI | 180000 | MONITOR MULTIPARAMETRICONIHON KOHDENLIFES SCOPE BSM-376305928
| 6 | AGSNA | 00246956 | AGS 886 | MONITOR MULTIPARAMETRICO | NIHON KOHDEN | LIFES SCOPE BSM-3763 | 05872 | CONTROL UCI | Integral | 01 Propiedad del cliente |  | UCI | 180000 | MONITOR MULTIPARAMETRICONIHON KOHDENLIFES SCOPE BSM-376305872
| 6 | AGSNA | 00246957 | AGS 887 | MONITOR MULTIPARAMETRICO | NIHON KOHDEN | LIFES SCOPE BSM-3763 | 05873 | CONTROL UCI | Integral | 01 Propiedad del cliente |  | UCI | 180000 | MONITOR MULTIPARAMETRICONIHON KOHDENLIFES SCOPE BSM-376305873
| 6 | AGSNA | 00246958 | AGS 888 | MONITOR MULTIPARAMETRICO | NIHON KOHDEN | LIFES SCOPE BSM-3763 | 05877 | CONTROL UCI | Integral | 01 Propiedad del cliente |  | UCI | 180000 | MONITOR MULTIPARAMETRICONIHON KOHDENLIFES SCOPE BSM-376305877
| 6 | AGSNA | 00246959 | AGS 889 | MONITOR MULTIPARAMETRICO | NIHON KOHDEN | LIFES SCOPE BSM-3763 | 05874 | CONTROL UCI | Integral | 01 Propiedad del cliente |  | UCI | 180000 | MONITOR MULTIPARAMETRICONIHON KOHDENLIFES SCOPE BSM-376305874
| 6 | AGSNA | 00246960 | AGS 890 | MONITOR MULTIPARAMETRICO | NIHON KOHDEN | LIFES SCOPE BSM-3763 | 05875 | CONTROL UCI | Integral | 01 Propiedad del cliente |  | UCI | 180000 | MONITOR MULTIPARAMETRICONIHON KOHDENLIFES SCOPE BSM-376305875
| 6 | AGSNA | 00246961 | AGS 891 | MONITOR MULTIPARAMETRICO | NIHON KOHDEN | LIFES SCOPE BSM-3763 | 05871 | CONTROL UCI | Integral | 01 Propiedad del cliente |  | UCI | 180000 | MONITOR MULTIPARAMETRICONIHON KOHDENLIFES SCOPE BSM-376305871
| 6 | AGSNA | 00246962 | AGS 892 | MONITOR MULTIPARAMETRICO | NIHON KOHDEN | LIFES SCOPE BSM-3763 | 05876 | CONTROL UCI | Integral | 01 Propiedad del cliente |  | UCI | 180000 | MONITOR MULTIPARAMETRICONIHON KOHDENLIFES SCOPE BSM-376305876
| 6 | AGSNA | 00246963 | AGS 893 | MONITOR MULTIPARAMETRICO | NIHON KOHDEN | LIFES SCOPE BSM-3763 | 05878 | CONTROL UCI | Integral | 01 Propiedad del cliente |  | UCI | 180000 | MONITOR MULTIPARAMETRICONIHON KOHDENLIFES SCOPE BSM-376305878
| 6 | AGSNA | 00246964 | AGS 878 | MONITOR MULTIPARAMETRICO | MINDRAY | IMEC 8 | EW-68028691 | CONTROL UCI | Integral | 01 Propiedad del cliente |  | UCI | 180000 | MONITOR MULTIPARAMETRICOMINDRAYIMEC 8EW-68028691
| 6 | AGSNA | 00246971 | AGS 902 | RESPIRADOR | MAQUET | SERVO U | 23265 | CONTROL UCI | Integral | 01 Propiedad del cliente |  | UCI | 500000 | RESPIRADORMAQUETSERVO U23265
| 6 | AGSNA | 00246972 | AGS 903 | RESPIRADOR | MAQUET | SERVO U | 21265 | CONTROL UCI | Integral | 01 Propiedad del cliente |  | UCI | 500000 | RESPIRADORMAQUETSERVO U21265
| 6 | AGSNA | 00246973 | AGS 104 | RESPIRADOR | HAMILTON MEDICAL | HAMILTON G5 | 3128 | CONTROL UCI | Integral | 01 Propiedad del cliente |  | UCI | 500000 | RESPIRADORHAMILTON MEDICALHAMILTON G53128
| 6 | AGSNA | 00246975 | AGS 1002 | RESPIRADOR | MAQUET | SERVO U | 27922 | CONTROL UCI | Integral | 01 Propiedad del cliente |  | UCI | 500000 | RESPIRADORMAQUETSERVO U27922
| 6 | AGSNA | 00246976 | AGS 1003 | RESPIRADOR | MAQUET | SERVO U | 27923 | CONTROL UCI | Integral | 01 Propiedad del cliente |  | UCI | 500000 | RESPIRADORMAQUETSERVO U27923
| 6 | AGSNA | 00246977 | AGS 1004 | RESPIRADOR | MAQUET | SERVO U | 27921 | CONTROL UCI | Integral | 01 Propiedad del cliente |  | UCI | 500000 | RESPIRADORMAQUETSERVO U27921
| 6 | AGSNA | 00246978 | C0032 | PULSIOXIMETRO | NELLCOR | N600X | G12803205 | BOX CRITICOS | Gestión / Primera Intervención | 03 Prestamo / Cesion |  | SERVICIO URGENCIAS | 1500 | PULSIOXIMETRONELLCORN600XG12803205
| 6 | AGSNA | 00246979 | C0090 | BOMBA DE INFUSION | CAREFUSION | ALARIS SE | 135047188 | CONTROL UCI | Gestión / Primera Intervención | 03 Prestamo / Cesion |  | UCI | 2450 | BOMBA DE INFUSIONCAREFUSIONALARIS SE135047188
| 6 | AGSNA | 00246980 | C0091 | BOMBA DE INFUSION | CAREFUSION | ALARIS SE | 135047235 | CONTROL UCI | Gestión / Primera Intervención | 03 Prestamo / Cesion |  | UCI | 2450 | BOMBA DE INFUSIONCAREFUSIONALARIS SE135047235
| 6 | AGSNA | 00246981 | C0092 | BOMBA DE INFUSION | CAREFUSION | ALARIS SE | 135047237 | CONTROL UCI | Gestión / Primera Intervención | 03 Prestamo / Cesion |  | UCI | 2450 | BOMBA DE INFUSIONCAREFUSIONALARIS SE135047237
| 6 | AGSNA | 00246982 | 135048190 | BOMBA DE INFUSION | CAREFUSION | ALARIS SE | 135048190 | CONTROL UCI | Integral | 01 Propiedad del cliente |  | UCI | 2450 | BOMBA DE INFUSIONCAREFUSIONALARIS SE135048190
| 6 | AGSNA | 00246983 | C0111 | BOMBA DE INFUSION | CAREFUSION | ALARIS SE | 135048663 | CONTROL UCI | Gestión / Primera Intervención | 03 Prestamo / Cesion |  | UCI | 2450 | BOMBA DE INFUSIONCAREFUSIONALARIS SE135048663
| 6 | AGSNA | 00246984 | C0074 | BOMBA DE INFUSION | CAREFUSION | ALARIS SE | 135048664 | CONTROL UCI | Gestión / Primera Intervención | 03 Prestamo / Cesion |  | UCI | 2450 | BOMBA DE INFUSIONCAREFUSIONALARIS SE135048664
| 6 | AGSNA | 00246985 | C0107 | BOMBA DE INFUSION | CAREFUSION | ALARIS SE | 135048670 | CONTROL UCI | Gestión / Primera Intervención | 03 Prestamo / Cesion |  | UCI | 2450 | BOMBA DE INFUSIONCAREFUSIONALARIS SE135048670
| 6 | AGSNA | 00246986 | C0112 | BOMBA DE INFUSION | CAREFUSION | ALARIS SE | 135048686 | CONTROL UCI | Gestión / Primera Intervención | 03 Prestamo / Cesion |  | UCI | 2450 | BOMBA DE INFUSIONCAREFUSIONALARIS SE135048686
| 6 | AGSNA | 00246987 | C0109 | BOMBA DE INFUSION | CAREFUSION | ALARIS SE | 135048704 | CONTROL UCI | Gestión / Primera Intervención | 03 Prestamo / Cesion |  | UCI | 2450 | BOMBA DE INFUSIONCAREFUSIONALARIS SE135048704
| 6 | AGSNA | 00246988 | C0075 | BOMBA DE INFUSION | CAREFUSION | ALARIS SE | 135048715 | CONTROL UCI | Gestión / Primera Intervención | 03 Prestamo / Cesion |  | UCI | 2450 | BOMBA DE INFUSIONCAREFUSIONALARIS SE135048715
| 6 | AGSNA | 00246989 | 135048716 | BOMBA DE INFUSION | CAREFUSION | ALARIS SE | 135048716 | CONTROL UCI | Integral | 01 Propiedad del cliente |  | UCI | 2450 | BOMBA DE INFUSIONCAREFUSIONALARIS SE135048716
| 6 | AGSNA | 00246990 | C0110 | BOMBA DE INFUSION | CAREFUSION | ALARIS SE | 135048717 | CONTROL UCI | Gestión / Primera Intervención | 03 Prestamo / Cesion |  | UCI | 2450 | BOMBA DE INFUSIONCAREFUSIONALARIS SE135048717
| 6 | AGSNA | 00246991 | 135048718 | BOMBA DE INFUSION | CAREFUSION | ALARIS SE | 135048718 | CONTROL UCI | Integral | 01 Propiedad del cliente |  | UCI | 2450 | BOMBA DE INFUSIONCAREFUSIONALARIS SE135048718
| 6 | AGSNA | 00246992 | C0104 | BOMBA DE INFUSION | CAREFUSION | ALARIS SE | 135048719 | CONTROL UCI | Gestión / Primera Intervención | 03 Prestamo / Cesion |  | UCI | 2450 | BOMBA DE INFUSIONCAREFUSIONALARIS SE135048719
| 6 | AGSNA | 00246993 | C0094 | BOMBA DE INFUSION | CAREFUSION | ALARIS GW | 135122262 | CONTROL UCI | Gestión / Primera Intervención | 03 Prestamo / Cesion |  | UCI | 2450 | BOMBA DE INFUSIONCAREFUSIONALARIS GW135122262
| 6 | AGSNA | 00246994 | C0083 | BOMBA DE INFUSION | CAREFUSION | ALARIS GW | 135122265 | CONTROL UCI | Gestión / Primera Intervención | 03 Prestamo / Cesion |  | UCI | 2450 | BOMBA DE INFUSIONCAREFUSIONALARIS GW135122265
| 6 | AGSNA | 00246995 | 135122273 | BOMBA DE INFUSION | CAREFUSION | ALARIS GW | 135122273 | CONTROL UCI | Integral | 01 Propiedad del cliente |  | UCI | 2450 | BOMBA DE INFUSIONCAREFUSIONALARIS GW135122273
| 6 | AGSNA | 00246996 | 135122277 | BOMBA DE INFUSION | CAREFUSION | ALARIS GW | 135122277 | CONTROL UCI | Integral | 01 Propiedad del cliente |  | UCI | 2450 | BOMBA DE INFUSIONCAREFUSIONALARIS GW135122277
| 6 | AGSNA | 00246997 | C0087 | BOMBA DE INFUSION | CAREFUSION | ALARIS GW | 135122279 | CONTROL UCI | Gestión / Primera Intervención | 03 Prestamo / Cesion |  | UCI | 2450 | BOMBA DE INFUSIONCAREFUSIONALARIS GW135122279
| 6 | AGSNA | 00246998 | C0086 | BOMBA DE INFUSION | CAREFUSION | ALARIS GW | 135122285 | CONTROL UCI | Gestión / Primera Intervención | 03 Prestamo / Cesion |  | UCI | 2450 | BOMBA DE INFUSIONCAREFUSIONALARIS GW135122285
| 6 | AGSNA | 00246999 | C0102 | BOMBA DE INFUSION | CAREFUSION | ALARIS GW | 135122297 | CONTROL UCI | Gestión / Primera Intervención | 03 Prestamo / Cesion |  | UCI | 2450 | BOMBA DE INFUSIONCAREFUSIONALARIS GW135122297
| 6 | AGSNA | 00247000 | C0095 | BOMBA DE INFUSION | CAREFUSION | ALARIS GW | 135122299 | CONTROL UCI | Gestión / Primera Intervención | 03 Prestamo / Cesion |  | UCI | 2450 | BOMBA DE INFUSIONCAREFUSIONALARIS GW135122299
| 6 | AGSNA | 00247001 | C0093 | BOMBA DE INFUSION | CAREFUSION | ALARIS GW | 135123334 | CONTROL UCI | Gestión / Primera Intervención | 03 Prestamo / Cesion |  | UCI | 2450 | BOMBA DE INFUSIONCAREFUSIONALARIS GW135123334
| 6 | AGSNA | 00247002 | 135027047 | BOMBA DE INFUSION | CAREFUSION | ALARIS GW | 135027047 | CONTROL UCI | Integral | 01 Propiedad del cliente |  | UCI | 2450 | BOMBA DE INFUSIONCAREFUSIONALARIS GW135027047
| 6 | AGSNA | 00247003 | 135122268 | BOMBA DE INFUSION | CAREFUSION | ALARIS GW | 135122268 | CONTROL UCI | Integral | 01 Propiedad del cliente |  | UCI | 2450 | BOMBA DE INFUSIONCAREFUSIONALARIS GW135122268
| 6 | AGSNA | 00247004 | C0084 | BOMBA DE INFUSION | CAREFUSION | ALARIS GW | 135122274 | CONTROL UCI | Gestión / Primera Intervención | 03 Prestamo / Cesion |  | UCI | 2450 | BOMBA DE INFUSIONCAREFUSIONALARIS GW135122274
| 6 | AGSNA | 00247005 | C0073 | BOMBA DE INFUSION | CAREFUSION | ALARIS GW | 135122288 | CONTROL UCI | Gestión / Primera Intervención | 03 Prestamo / Cesion |  | UCI | 2450 | BOMBA DE INFUSIONCAREFUSIONALARIS GW135122288
| 6 | AGSNA | 00247006 | C0076 | BOMBA DE INFUSION | CAREFUSION | ALARIS GW | 135122293 | CONTROL UCI | Gestión / Primera Intervención | 03 Prestamo / Cesion |  | UCI | 2450 | BOMBA DE INFUSIONCAREFUSIONALARIS GW135122293
| 6 | AGSNA | 00247007 | C0097 | BOMBA DE INFUSION | CAREFUSION | ALARIS GW | 135123330 | CONTROL UCI | Gestión / Primera Intervención | 03 Prestamo / Cesion |  | UCI | 2450 | BOMBA DE INFUSIONCAREFUSIONALARIS GW135123330
| 6 | AGSNA | 00247008 | C0021 | PROGRAMADOR MARCAPASOS | MEDTRONIC | 2090 | PKK013076R | CONTROL UCI | Gestión / Primera Intervención | 03 Prestamo / Cesion |  | UCI | 22500 | PROGRAMADOR MARCAPASOSMEDTRONIC2090PKK013076R
| 6 | AGSNA | 00247009 | C0022 | PROGRAMADOR MARCAPASOS | ST-ELECTROMEDICINA | MERLIN 3650 | 12045939 | CONTROL UCI | Gestión / Primera Intervención | 03 Prestamo / Cesion |  | UCI | 22500 | PROGRAMADOR MARCAPASOSST-ELECTROMEDICINAMERLIN 365012045939
| 6 | AGSNA | 00247011 | AGS 831 | ECOGRAFO | TOSHIBA MEDICAL SYSTEM | APLIO 400 | WAB1592210 | SALA ESCANER | Integral | 01 Propiedad del cliente |  | RADIOLOGÍA | 425000 | ECOGRAFOTOSHIBA MEDICAL SYSTEMAPLIO 400WAB1592210
| 6 | AGSNA | 00247012 | AGS 578 | ECOGRAFO | TOSHIBA MEDICAL SYSTEM | APLIO MX - SSA-780A | 99F1113404 | SALA ESCANER | Integral | 01 Propiedad del cliente |  | RADIOLOGÍA | 425000 | ECOGRAFOTOSHIBA MEDICAL SYSTEMAPLIO MX - SSA-780A99F1113404
| 6 | AGSNA | 00247016 | AGS 061 | SALA RX | PHILIPS | DIGITAL DIAGNOSTIC | 6600045535 | CONSULTA | Gestión / Primera Intervención | 01 Propiedad del cliente |  | RADIOLOGÍA | 120750 | SALA RXPHILIPSDIGITAL DIAGNOSTIC6600045535
| 6 | AGSNA | 00247017 | AGS 929 | MAMÓGRAFO | SIEMENS | MAMMOMAT FUSION | 2019 | SALA RX MAMOGRAFIAS | Gestión / Primera Intervención | 01 Propiedad del cliente |  | RADIOLOGÍA | 1500000 | MAMÓGRAFOSIEMENSMAMMOMAT FUSION2019
| 6 | AGSNA | 00247021 | AGS 978 | ARCO QUIRURGICO | SIEMENS | CIOS SELECT | 11103 | CONTROL UCI | Gestión / Primera Intervención | 01 Propiedad del cliente |  | RADIOLOGÍA | 900000 | ARCO QUIRURGICOSIEMENSCIOS SELECT11103
| 6 | AGSNA | 00247022 | 45890168 | BOMBA CONTRASTE | MALLINCKRODT | OPTIVANTAGE DH | 45890168 | CONSULTA | Gestión / Primera Intervención | 03 Prestamo / Cesion |  | RADIOLOGÍA | 36000 | BOMBA CONTRASTEMALLINCKRODTOPTIVANTAGE DH45890168
| 6 | AGSNA | 00247023 | AGS 006 | ASPIRADOR | ORDISI | AP-92 | 25833 | REHABILITACION CARDICA | Integral | 01 Propiedad del cliente |  | SERVICIO REHABILITACION | 10500 | ASPIRADORORDISIAP-9225833
| 6 | AGSNA | 00247024 | AGS 571 | DESFIBRILADOR | PHILIPS | HEART START MRX | US00540061 | REHABILITACION CARDICA | Integral | 01 Propiedad del cliente |  | SERVICIO REHABILITACION | 150000 | DESFIBRILADORPHILIPSHEART START MRXUS00540061
| 6 | AGSNA | 00247025 | AGS 876 | ECOGRAFO | ESAOTE | MYLAVFIVE | 05-07363 | REHABILITACION CARDICA | Integral | 01 Propiedad del cliente |  | SERVICIO REHABILITACION | 425000 | ECOGRAFOESAOTEMYLAVFIVE05-07363
| 6 | AGSNA | 00247029 | AGS 142 | ELECTROESTIMULADOR | ENRAF NONIUS | TENSMED S82 | 9400 | GIMNASIO | Integral | 01 Propiedad del cliente |  | SERVICIO REHABILITACION | 15000 | ELECTROESTIMULADORENRAF NONIUSTENSMED S829400
| 6 | AGSNA | 00247031 | 7957 | ELECTROESTIMULADOR | EVERYWAY MEDICAL | TENS E704 | 99221335 | GIMNASIO | Integral | 01 Propiedad del cliente |  | SERVICIO REHABILITACION | 15000 | ELECTROESTIMULADOREVERYWAY MEDICALTENS E70499221335
| 6 | AGSNA | 00247032 | AGS 143 | ELECTROESTIMULADOR | ENRAF NONIUS | TENSMED S82 | 9399 | GIMNASIO | Integral | 01 Propiedad del cliente |  | SERVICIO REHABILITACION | 15000 | ELECTROESTIMULADORENRAF NONIUSTENSMED S829399
| 6 | AGSNA | 00247033 | 9383 | EQUIPO PRESOTERAPIA | PULSAR | S2 | 741 | GIMNASIO | Integral | 01 Propiedad del cliente |  | SERVICIO REHABILITACION | 110000 | EQUIPO PRESOTERAPIAPULSARS2741
| 6 | AGSNA | 00247034 | 7976 | EQUIPO TERAPIA LASER | LEVEL 1 | LEVELASER M300D | 20,598 | GIMNASIO | Integral | 01 Propiedad del cliente |  | SERVICIO REHABILITACION | 600000 | EQUIPO TERAPIA LASERLEVEL 1LEVELASER M300D20,598
| 6 | AGSNA | 00247037 | 8150 | MICROONDAS | SANRO ELECTROMEDICINA | MICROSAN | 991002 | GIMNASIO | Integral | 01 Propiedad del cliente |  | SERVICIO REHABILITACION | 90000 | MICROONDASSANRO ELECTROMEDICINAMICROSAN991002
| 6 | AGSNA | 00247038 | 8151 | MICROONDAS | SANRO ELECTROMEDICINA | MICROSAN | 991001 | GIMNASIO | Integral | 01 Propiedad del cliente |  | SERVICIO REHABILITACION | 90000 | MICROONDASSANRO ELECTROMEDICINAMICROSAN991001
| 6 | AGSNA | 00247043 | AGS 883 | ELECTROESTIMULADOR | ELPHA | 3000 | 2016080311 | GIMNASIO | Integral | 01 Propiedad del cliente |  | SERVICIO REHABILITACION | 15000 | ELECTROESTIMULADORELPHA30002016080311
| 6 | AGSNA | 00247044 | AGS 884 | ELECTROESTIMULADOR | ELPHA | 3000 | 20160809 | GIMNASIO | Integral | 01 Propiedad del cliente |  | SERVICIO REHABILITACION | 15000 | ELECTROESTIMULADORELPHA300020160809
| 6 | AGSNA | 00247045 | AGS 925 | ULTRASONIDO | ENRAF NONIUS | SONOPULS 692 | 15787 | GIMNASIO | Integral | 01 Propiedad del cliente |  | SERVICIO REHABILITACION | 60000 | ULTRASONIDOENRAF NONIUSSONOPULS 69215787
| 6 | AGSNA | 00247046 | AGS 559 | CARGADOR DE BATERIAS | DE SOUTTER | BC-610 | 09/00746 | QUIROFANO 1 | Integral | 01 Propiedad del cliente |  | SERVICIO QUIROFANO | 45000 | CARGADOR DE BATERIASDE SOUTTERBC-61009/00746
| 6 | AGSNA | 00247048 | 7883 | CUNA TERMICA | DRÄGER | 2M19300-21 | ARNL0009 | QUIROFANO 1 | Integral | 01 Propiedad del cliente |  | SERVICIO QUIROFANO | 225000 | CUNA TERMICADRÄGER2M19300-21ARNL0009
| 6 | AGSNA | 00247050 | AGS 114 | ECOGRAFO | ESAOTE | MYLAB25 GOLD | 1466 | QUIROFANO 1 | Integral | 01 Propiedad del cliente |  | SERVICIO QUIROFANO | 425000 | ECOGRAFOESAOTEMYLAB25 GOLD1466
| 6 | AGSNA | 00247054 | 9414 | ELECTROBISTURI | CONMED | SYSTEM 5000 | 02BGP131 | QUIROFANO 1 | Integral | 01 Propiedad del cliente |  | SERVICIO QUIROFANO | 150000 | ELECTROBISTURICONMEDSYSTEM 500002BGP131
| 6 | AGSNA | 00247055 | AGS 057 | ELECTROBISTURI | CONMED | SYSTEM 5000 | 07HGP079 | CONTROL UCI | Integral | 01 Propiedad del cliente |  | UCI | 150000 | ELECTROBISTURICONMEDSYSTEM 500007HGP079
| 6 | AGSNA | 00247056 | AGS 570 | ELECTROBISTURI | CONMED | SYSTEM 2450 | 06MGU016 | QUIROFANO 1 | Integral | 01 Propiedad del cliente |  | SERVICIO QUIROFANO | 150000 | ELECTROBISTURICONMEDSYSTEM 245006MGU016
| 6 | AGSNA | 00247057 | AGS 951 | ELECTROBISTURI | BOWA | ARC 400 | 40000356 | QUIROFANO 1 | Integral | 01 Propiedad del cliente |  | SERVICIO QUIROFANO | 150000 | ELECTROBISTURIBOWAARC 40040000356
| 6 | AGSNA | 00247058 | AGS 959 | INFUSOR-TORNIQUETE | VBM | 5000-ELC | 000000000000000003 | QUIROFANO 1 | Integral | 01 Propiedad del cliente |  | SERVICIO QUIROFANO | 90000 | INFUSOR-TORNIQUETEVBM5000-ELC000000000000000003
| 6 | AGSNA | 00247059 | 8489 | INFUSOR | VBM | 200-ELC | 0205-319/ELC | QUIROFANO 1 | Integral | 01 Propiedad del cliente |  | SERVICIO QUIROFANO | 90000 | INFUSORVBM200-ELC0205-319/ELC
| 6 | AGSNA | 00247062 | 7969 | EQUIPO ISQUEMIA | VBM | TURNIQUET 2X500/ELC | 0203-2-728/ELC | QUIROFANO 1 | Integral | 01 Propiedad del cliente |  | SERVICIO QUIROFANO | 90000 | EQUIPO ISQUEMIAVBMTURNIQUET 2X500/ELC0203-2-728/ELC
| 6 | AGSNA | 00247063 | 7972 | EQUIPO NEUMÁTICO | SMITH & NEPHEW | AYNERGY 11 | A309902 | QUIROFANO 1 | Integral | 01 Propiedad del cliente |  | SERVICIO QUIROFANO | 180000 | EQUIPO NEUMÁTICOSMITH & NEPHEWAYNERGY 11A309902
| 6 | AGSNA | 00247064 | 7974 | EQUIPO NEUMÁTICO | AESCULAP | INTEGRAL EC | 001259 | QUIROFANO 1 | Integral | 01 Propiedad del cliente |  | SERVICIO QUIROFANO | 180000 | EQUIPO NEUMÁTICOAESCULAPINTEGRAL EC001259
| 6 | AGSNA | 00247065 | 7975 | EQUIPO NEUMÁTICO | AESCULAP | ELAN-E | 006081 | QUIROFANO 1 | Integral | 01 Propiedad del cliente |  | SERVICIO QUIROFANO | 180000 | EQUIPO NEUMÁTICOAESCULAPELAN-E006081
| 6 | AGSNA | 00247066 | 9315 | EQUIPO NEUMÁTICO | STRYKER | TPS | 0308401883 | QUIROFANO 1 | Integral | 01 Propiedad del cliente |  | SERVICIO QUIROFANO | 45000 | EQUIPO NEUMÁTICOSTRYKERTPS0308401883
| 6 | AGSNA | 00247067 | AGS 080 | EQUIPO NEUMÁTICO | MEDICOM | CAYMAN 200 | 0049 | QUIROFANO 1 | Integral | 01 Propiedad del cliente |  | SERVICIO QUIROFANO | 180000 | EQUIPO NEUMÁTICOMEDICOMCAYMAN 2000049
| 6 | AGSNA | 00247068 | AGS 524 | RINOFIBROLARINGOSCOPIO | STORZ | 11001UD1 | 2808726 S | QUIROFANO 1 | Integral | 01 Propiedad del cliente |  | SERVICIO QUIROFANO | 277500 | RINOFIBROLARINGOSCOPIOSTORZ11001UD12808726 S
| 6 | AGSNA | 00247069 | 9399 | FLUOROSCOPIO | XISCAN | XISCAN 1000 | 04/089 . | QUIROFANO 1 | Integral | 01 Propiedad del cliente |  | RADIOLOGÍA | 900000 | FLUOROSCOPIOXISCANXISCAN 100004/089 .
| 6 | AGSNA | 00247070 | 8024 | FUENTE DE LUZ | STORZ | 20131520 | LAH4819 | QUIROFANO 1 | Integral | 01 Propiedad del cliente |  | SERVICIO QUIROFANO | 75000 | FUENTE DE LUZSTORZ20131520LAH4819
| 6 | AGSNA | 00247071 | 8027 | FUENTE DE LUZ | STORZ | 20113320 | FL1623 | QUIROFANO 1 | Integral | 01 Propiedad del cliente |  | SERVICIO QUIROFANO | 75000 | FUENTE DE LUZSTORZ20113320FL1623
| 6 | AGSNA | 00247072 | 8028 | FUENTE DE LUZ | STORZ | 20131520 | LH4775 | QUIROFANO 1 | Integral | 01 Propiedad del cliente |  | SERVICIO QUIROFANO | 75000 | FUENTE DE LUZSTORZ20131520LH4775
| 6 | AGSNA | 00247073 | 8030 | FUENTE DE LUZ | STORZ | 20131520 | LH4761 | QUIROFANO 1 | Integral | 01 Propiedad del cliente |  | SERVICIO QUIROFANO | 75000 | FUENTE DE LUZSTORZ20131520LH4761
| 6 | AGSNA | 00247074 | 8031 | FUENTE DE LUZ | STORZ | 20131520 | LH4762 | QUIROFANO 1 | Integral | 01 Propiedad del cliente |  | SERVICIO QUIROFANO | 75000 | FUENTE DE LUZSTORZ20131520LH4762
| 6 | AGSNA | 00247075 | 8478 | FUENTE DE LUZ | STORZ | 20112320 | GL2021 | QUIROFANO 1 | Integral | 01 Propiedad del cliente |  | SERVICIO QUIROFANO | 75000 | FUENTE DE LUZSTORZ20112320GL2021
| 6 | AGSNA | 00247076 | AGS 712 | GENERADOR RX | INSTRUMENTACIÓN RADIOLÓGICA | RADIUS AFG 9 | 180/12/00048 | QUIROFANO 1 | Integral | 01 Propiedad del cliente |  | SERVICIO QUIROFANO | 450000 | GENERADOR RXINSTRUMENTACIÓN RADIOLÓGICARADIUS AFG 9180/12/00048
| 6 | AGSNA | 00247077 | AGS 1010 | LAMPARA QUIRURGICA | DRÄGER | POLARIS 200 | ASLN-0296 | QUIROFANO 1 | Integral | 01 Propiedad del cliente |  | SERVICIO CIRUGIA | 180000 | LAMPARA QUIRURGICADRÄGERPOLARIS 200ASLN-0296
| 6 | AGSNA | 00247078 | AGS 1011 | LAMPARA QUIRURGICA | DRÄGER | POLARIS 200 | ASLN-0294 | QUIROFANO 1 | Integral | 01 Propiedad del cliente |  | SERVICIO QUIROFANO | 180000 | LAMPARA QUIRURGICADRÄGERPOLARIS 200ASLN-0294
| 6 | AGSNA | 00247079 | AGS 1012 | LAMPARA QUIRURGICA | DRÄGER | POLARIS 200 |  | QUIROFANO 1 | Integral | 01 Propiedad del cliente |  | SERVICIO QUIROFANO | 180000 | LAMPARA QUIRURGICADRÄGERPOLARIS 200
| 6 | AGSNA | 00247080 | AGS 1013 | LAMPARA QUIRURGICA | DRÄGER | POLARIS 200 | ASLN-0305 | QUIROFANO 1 | Integral | 01 Propiedad del cliente |  | SERVICIO QUIROFANO | 180000 | LAMPARA QUIRURGICADRÄGERPOLARIS 200ASLN-0305
| 6 | AGSNA | 00247093 | 8168 | MICROSCOPIO OJOS | LEICA | M500 | 050899001 | QUIROFANO 1 | Integral | 01 Propiedad del cliente |  | SERVICIO QUIROFANO | 15500 | MICROSCOPIO OJOSLEICAM500050899001
| 6 | AGSNA | 00247095 | 8171 | MICROSCOPIO OJOS | LEICA | M500 | 190199006 | QUIROFANO 1 | Integral | 01 Propiedad del cliente |  | SERVICIO QUIROFANO | 15500 | MICROSCOPIO OJOSLEICAM500190199006
| 6 | AGSNA | 00247102 | 8375 | SIERRA DE YESOS | OSCILLOW | GL10000/83 | 67278 | QUIROFANO 1 | Integral | 01 Propiedad del cliente |  | SERVICIO QUIROFANO | 90000 | SIERRA DE YESOSOSCILLOWGL10000/8367278
| 6 | AGSNA | 00247110 | AGS 768 | TORRE DE CIRUGIA 2 | CONMED | CONMED | 14220 | QUIROFANO 1 | Integral | 01 Propiedad del cliente |  | SERVICIO QUIROFANO | 450000 | TORRE DE CIRUGIA 2CONMEDCONMED14220
| 6 | AGSNA | 00247111 | 44615 | CALENTADOR PACIENTE | BAIR HUGGER | 505 | 44615 | QUIROFANO 1 | Gestión / Primera Intervención | 03 Prestamo / Cesion |  | SERVICIO QUIROFANO | 3000 | CALENTADOR PACIENTEBAIR HUGGER50544615
| 6 | AGSNA | 00247112 | 79790 | CALENTADOR PACIENTE | BAIR HUGGER | 505 | 79790 | QUIROFANO 1 | Gestión / Primera Intervención | 03 Prestamo / Cesion |  | SERVICIO QUIROFANO | 30000 | CALENTADOR PACIENTEBAIR HUGGER50579790
| 6 | AGSNA | 00247113 | 56672 | CALENTADOR PACIENTE | BAIR HUGGER | 505 | 56672 | QUIROFANO 1 | Gestión / Primera Intervención | 03 Prestamo / Cesion |  | SERVICIO QUIROFANO | 3000 | CALENTADOR PACIENTEBAIR HUGGER50556672
| 6 | AGSNA | 00247114 | 60225 | CALENTADOR PACIENTE | BAIR HUGGER | 505 | 60225 | QUIROFANO 1 | Gestión / Primera Intervención | 03 Prestamo / Cesion |  | SERVICIO QUIROFANO | 3000 | CALENTADOR PACIENTEBAIR HUGGER50560225
| 6 | AGSNA | 00247115 | 36766 | CALENTADOR PACIENTE | BAIR HUGGER | 505 | 36766 | QUIROFANO 1 | Gestión / Primera Intervención | 03 Prestamo / Cesion |  | SERVICIO QUIROFANO | 3000 | CALENTADOR PACIENTEBAIR HUGGER50536766
| 6 | AGSNA | 00247116 | 59354 | CALENTADOR PACIENTE | BAIR HUGGER | 505 | 59354 | QUIROFANO 1 | Gestión / Primera Intervención | 03 Prestamo / Cesion |  | SERVICIO QUIROFANO | 3000 | CALENTADOR PACIENTEBAIR HUGGER50559354
| 6 | AGSNA | 00247117 | T3B34126EX | ELECTROBISTURI | VALLEYLAB | FORCE TRIAD | T3B34126EX | QUIROFANO 1 | Integral | 01 Propiedad del cliente |  | SERVICIO QUIROFANO | 15000 | ELECTROBISTURIVALLEYLABFORCE TRIADT3B34126EX
| 6 | AGSNA | 00247118 | T0L20245E | ELECTROBISTURI | VALLEYLAB | FORCE TRIAD | T0L20245E | QUIROFANO 1 | Integral | 01 Propiedad del cliente |  | SERVICIO QUIROFANO | 15000 | ELECTROBISTURIVALLEYLABFORCE TRIADT0L20245E
| 6 | AGSNA | 00247119 | VT21304-01 | BIS | BIS | VISTA | VT21304-01 | QUIROFANO 1 | Integral | 01 Propiedad del cliente |  | SERVICIO QUIROFANO | 18000 | BISBISVISTAVT21304-01
| 6 | AGSNA | 00247120 | C0008 | BIS | COVIDIEN | BIS | VT45112 | QUIROFANO 1 | Gestión / Primera Intervención | 03 Prestamo / Cesion |  | SERVICIO QUIROFANO | 18000 | BISCOVIDIENBISVT45112
| 6 | AGSNA | 00247121 | C0009 | BIS | COVIDIEN | BIS | VT45115 | QUIROFANO 1 | Gestión / Primera Intervención | 03 Prestamo / Cesion |  | SERVICIO QUIROFANO | 18000 | BISCOVIDIENBISVT45115
| 6 | AGSNA | 00247122 | C0010 | BIS | COVIDIEN | BIS | VT45113 | QUIROFANO 1 | Gestión / Primera Intervención | 03 Prestamo / Cesion |  | SERVICIO QUIROFANO | 18000 | BISCOVIDIENBISVT45113
| 6 | AGSNA | 00247123 | C0011 | BIS | COVIDIEN | BIS | VT45116 | QUIROFANO 1 | Gestión / Primera Intervención | 03 Prestamo / Cesion |  | SERVICIO QUIROFANO | 18000 | BISCOVIDIENBISVT45116
| 6 | AGSNA | 00247124 | C0024 | PULSIOXIMETRO | COVIDIEN | NELLCOR | MBB1700571 | QUIROFANO 1 | Gestión / Primera Intervención | 03 Prestamo / Cesion |  | SERVICIO QUIROFANO | 1500 | PULSIOXIMETROCOVIDIENNELLCORMBB1700571
| 6 | AGSNA | 00247125 | C0013 | CALENTADOR DE FLUIDOS | GENERAL ELECTRIC | ENFLOW | 60491178 | QUIROFANO 1 | Gestión / Primera Intervención | 03 Prestamo / Cesion |  | SERVICIO QUIROFANO | 3000 | CALENTADOR DE FLUIDOSGENERAL ELECTRICENFLOW60491178
| 6 | AGSNA | 00247126 | C0014 | CALENTADOR DE FLUIDOS | GENERAL ELECTRIC | ENFLOW | 60490908 | QUIROFANO 1 | Gestión / Primera Intervención | 03 Prestamo / Cesion |  | SERVICIO QUIROFANO | 3000 | CALENTADOR DE FLUIDOSGENERAL ELECTRICENFLOW60490908
| 6 | AGSNA | 00247127 | C0015 | CALENTADOR DE FLUIDOS | GENERAL ELECTRIC | ENFLOW | 60491206 | QUIROFANO 1 | Gestión / Primera Intervención | 03 Prestamo / Cesion |  | SERVICIO QUIROFANO | 3000 | CALENTADOR DE FLUIDOSGENERAL ELECTRICENFLOW60491206
| 6 | AGSNA | 00247128 | C0016 | CALENTADOR DE FLUIDOS | GENERAL ELECTRIC | ENFLOW | 60491522 | QUIROFANO 1 | Gestión / Primera Intervención | 03 Prestamo / Cesion |  | SERVICIO QUIROFANO | 3000 | CALENTADOR DE FLUIDOSGENERAL ELECTRICENFLOW60491522
| 6 | AGSNA | 00247129 | C0017 | CALENTADOR DE FLUIDOS | GENERAL ELECTRIC | ENFLOW | 60491163 | QUIROFANO 1 | Gestión / Primera Intervención | 03 Prestamo / Cesion |  | SERVICIO QUIROFANO | 3000 | CALENTADOR DE FLUIDOSGENERAL ELECTRICENFLOW60491163
| 6 | AGSNA | 00247130 | C0018 | CALENTADOR DE FLUIDOS | GENERAL ELECTRIC | ENFLOW | 60491240 | QUIROFANO 1 | Gestión / Primera Intervención | 03 Prestamo / Cesion |  | SERVICIO QUIROFANO | 3000 | CALENTADOR DE FLUIDOSGENERAL ELECTRICENFLOW60491240
| 6 | AGSNA | 00247131 | C0019 | CALENTADOR DE FLUIDOS | GENERAL ELECTRIC | ENFLOW | 60491285 | QUIROFANO 1 | Gestión / Primera Intervención | 03 Prestamo / Cesion |  | SERVICIO QUIROFANO | 3000 | CALENTADOR DE FLUIDOSGENERAL ELECTRICENFLOW60491285
| 6 | AGSNA | 00247132 | C0020 | CALENTADOR DE FLUIDOS | GENERAL ELECTRIC | ENFLOW | 60490539 | QUIROFANO 1 | Gestión / Primera Intervención | 03 Prestamo / Cesion |  | SERVICIO QUIROFANO | 3000 | CALENTADOR DE FLUIDOSGENERAL ELECTRICENFLOW60490539
| 6 | AGSNA | 00247133 | 300183406 | BOMBA DE INFUSION | HOSPIRA | H100 | 300183406 | QUIROFANO 1 | Integral | 01 Propiedad del cliente |  | SERVICIO QUIROFANO | 2450 | BOMBA DE INFUSIONHOSPIRAH100300183406
| 6 | AGSNA | 00247134 | 300194804 | BOMBA DE INFUSION | HOSPIRA | H100 | 300194804 | QUIROFANO 1 | Integral | 01 Propiedad del cliente |  | SERVICIO QUIROFANO | 2450 | BOMBA DE INFUSIONHOSPIRAH100300194804
| 6 | AGSNA | 00247135 | 300194817 | BOMBA DE INFUSION | HOSPIRA | H100 | 300194817 | QUIROFANO 1 | Integral | 01 Propiedad del cliente |  | SERVICIO QUIROFANO | 2450 | BOMBA DE INFUSIONHOSPIRAH100300194817
| 6 | AGSNA | 00247136 | 300196523 | BOMBA DE INFUSION | HOSPIRA | H100 | 300196523 | QUIROFANO 1 | Integral | 01 Propiedad del cliente |  | SERVICIO QUIROFANO | 2450 | BOMBA DE INFUSIONHOSPIRAH100300196523
| 6 | AGSNA | 00247137 | 300196525 | BOMBA DE INFUSION | HOSPIRA | H100 | 300196525 | QUIROFANO 1 | Integral | 01 Propiedad del cliente |  | SERVICIO QUIROFANO | 2450 | BOMBA DE INFUSIONHOSPIRAH100300196525
| 6 | AGSNA | 00247138 | 300196913 | BOMBA DE INFUSION | HOSPIRA | H100 | 300196913 | QUIROFANO 1 | Integral | 01 Propiedad del cliente |  | SERVICIO QUIROFANO | 2450 | BOMBA DE INFUSIONHOSPIRAH100300196913
| 6 | AGSNA | 00247139 | 300198597 | BOMBA DE INFUSION | HOSPIRA | H100 | 300198597 | QUIROFANO 1 | Integral | 01 Propiedad del cliente |  | SERVICIO QUIROFANO | 2450 | BOMBA DE INFUSIONHOSPIRAH100300198597
| 6 | AGSNA | 00247140 | 300199019 | BOMBA DE INFUSION | HOSPIRA | H100 | 300199019 | QUIROFANO 1 | Integral | 01 Propiedad del cliente |  | SERVICIO QUIROFANO | 2450 | BOMBA DE INFUSIONHOSPIRAH100300199019
| 6 | AGSNA | 00247141 | 900019006 | BOMBA DE INFUSION | HOSPIRA | H100 | 900019006 | QUIROFANO 1 | Integral | 03 Prestamo / Cesion |  | SERVICIO QUIROFANO | 24500 | BOMBA DE INFUSIONHOSPIRAH100900019006
| 6 | AGSNA | 00247142 | 900019912 | BOMBA DE INFUSION | HOSPIRA | H100 | 900019912 | QUIROFANO 1 | Integral | 03 Prestamo / Cesion |  | SERVICIO QUIROFANO | 24500 | BOMBA DE INFUSIONHOSPIRAH100900019912
| 6 | AGSNA | 00247143 | 900022551 | BOMBA DE INFUSION | HOSPIRA | H100 | 900022551 | QUIROFANO 1 | Integral | 03 Prestamo / Cesion |  | SERVICIO QUIROFANO | 24500 | BOMBA DE INFUSIONHOSPIRAH100900022551
| 6 | AGSNA | 00247144 | 900023243 | BOMBA DE INFUSION | HOSPIRA | H100 | 900023243 | QUIROFANO 1 | Integral | 03 Prestamo / Cesion |  | SERVICIO QUIROFANO | 24500 | BOMBA DE INFUSIONHOSPIRAH100900023243
| 6 | AGSNA | 00247145 | 900023787 | BOMBA DE INFUSION | HOSPIRA | H100 | 900023787 | QUIROFANO 1 | Integral | 03 Prestamo / Cesion |  | SERVICIO QUIROFANO | 24500 | BOMBA DE INFUSIONHOSPIRAH100900023787
| 6 | AGSNA | 00247148 | AGS 955 | ECOCARDIÓGRAFO | ESAOTE | MYLABSIX | 240112 | CONSULTA | Gestión / Primera Intervención | 01 Propiedad del cliente |  | SERVICIO MEDICINA INTERNA 1 (AREA 6) | 425000 | ECOCARDIÓGRAFOESAOTEMYLABSIX240112
| 6 | AGSNA | 00247149 | AGS 956 | SONDA TRASOFASICA | ESAOTE | ST2612 | 269 | CONSULTA | Integral | 01 Propiedad del cliente |  | SERVICIO MEDICINA INTERNA 1 (AREA 6) | 275000 | SONDA TRASOFASICAESAOTEST2612269
| 6 | AGSNA | 00247150 | AGS 1206 | ERGOMETRO | GERATHERM - AMEDTEC | ECGPRO | ERGO-CARDIOPART 7500/99 | CONSULTA | Integral | 01 Propiedad del cliente |  | SERVICIO MEDICINA INTERNA 1 (AREA 6) | 90000 | ERGOMETROGERATHERM - AMEDTECECGPROERGO-CARDIOPART 7500/99
| 6 | AGSNA | 00247158 | AGS 980 | TENSIOMETRO ELECTRONICO | GENERAL ELECTRIC | DINAMAP V100 | SH617470187SA | CONSULTA | Integral | 01 Propiedad del cliente |  | SERVICIO MEDICINA INTERNA 1 (AREA 6) | 5750 | TENSIOMETRO ELECTRONICOGENERAL ELECTRICDINAMAP V100SH617470187SA
| 6 | AGSNA | 00247160 | 7728 | ASPIRADOR | ATMOS | ATMOFORTE 350 | NP694014801 | PARITORIO 1 | Integral | 01 Propiedad del cliente |  | SERVICIO TOCOGINECOLOGIA | 10500 | ASPIRADORATMOSATMOFORTE 350NP694014801
| 6 | AGSNA | 00247161 | 8502 | ASPIRADOR | ORDISI | ASPIT | 20379 | PARITORIO 1 | Integral | 01 Propiedad del cliente |  | SERVICIO TOCOGINECOLOGIA | 10500 | ASPIRADORORDISIASPIT20379
| 6 | AGSNA | 00247165 | 8503 | CARDIOTOCOGRAFO | HEWLETT PACKARD ENTERPRISE (HPE) | SERIES 5A | 3816G15415 | PARITORIO 1 | Integral | 01 Propiedad del cliente |  | SERVICIO TOCOGINECOLOGIA | 225000 | CARDIOTOCOGRAFOHEWLETT PACKARD ENTERPRISE (HPE)SERIES 5A3816G15415
| 6 | AGSNA | 00247167 | AGS 920 | CARDIOTOCOGRAFO | PHILIPS | FM30 | DE59128354 | PARITORIO 1 | Integral | 01 Propiedad del cliente |  | PARITORIO | 225000 | CARDIOTOCOGRAFOPHILIPSFM30DE59128354
| 6 | AGSNA | 00247168 | AGS 077 | CARDIOTOCOGRAFO | PHILIPS | FM30 | DE53109555 | PARITORIO 1 | Integral | 01 Propiedad del cliente |  | PARITORIO | 225000 | CARDIOTOCOGRAFOPHILIPSFM30DE53109555
| 6 | AGSNA | 00247169 | 7879 | CUNA TERMICA | DRÄGER | 2H19300-21 | ARNL-0010 | PARITORIO 1 | Integral | 01 Propiedad del cliente |  | SERVICIO TOCOGINECOLOGIA | 225000 | CUNA TERMICADRÄGER2H19300-21ARNL-0010
| 6 | AGSNA | 00247172 | AGS 830 | ECOGRAFO | TOSHIBA MEDICAL SYSTEM | SSA-220A | A8554910 | PARITORIO 1 | Integral | 01 Propiedad del cliente |  | SERVICIO TOCOGINECOLOGIA | 425000 | ECOGRAFOTOSHIBA MEDICAL SYSTEMSSA-220AA8554910
| 6 | AGSNA | 00247173 | 8029 | FUENTE DE LUZ | ESAOTE | MYLAB 40 |  | PARITORIO 1 | Integral | 01 Propiedad del cliente |  | SERVICIO TOCOGINECOLOGIA | 75000 | FUENTE DE LUZESAOTEMYLAB 40
| 6 | AGSNA | 00247174 | 8108 | LAMPARA QUIRURGICA | STORZ | 482B | 3654 | PARITORIO 1 | Integral | 01 Propiedad del cliente |  | SERVICIO TOCOGINECOLOGIA | 180000 | LAMPARA QUIRURGICASTORZ482B3654
| 6 | AGSNA | 00247175 | 8109 | LAMPARA QUIRURGICA | BERCHTOLD | CHROMOPHARE C452 | 2230G99-G10826 | PARITORIO 1 | Integral | 01 Propiedad del cliente |  | SERVICIO TOCOGINECOLOGIA | 180000 | LAMPARA QUIRURGICABERCHTOLDCHROMOPHARE C4522230G99-G10826
| 6 | AGSNA | 00247176 | 8136 | LAMPARA QUIRURGICA | BERCHTOLD | CHROMOPHARE C452 | 2230G99-G108227 | PARITORIO 1 | Integral | 01 Propiedad del cliente |  | SERVICIO TOCOGINECOLOGIA | 180000 | LAMPARA QUIRURGICABERCHTOLDCHROMOPHARE C4522230G99-G108227
| 6 | AGSNA | 00247179 | 8149 | MESA PARITORIO | MAQUET | LC12,6 | 2839672 | PARITORIO 1 | Integral | 01 Propiedad del cliente |  | SERVICIO TOCOGINECOLOGIA | 9000 | MESA PARITORIOMAQUETLC12,62839672
| 6 | AGSNA | 00247180 | 8504.1 | MESA PARITORIO | MAQUET | LC126 | 2839673 | PARITORIO 1 | Integral | 01 Propiedad del cliente |  | SERVICIO TOCOGINECOLOGIA | 9000 | MESA PARITORIOMAQUETLC1262839673
| 6 | AGSNA | 00247181 | AGS 724 | DOPPLER FETAL | EDAN | SONOTRAX II PRO | 14491-K11A00070001 | PARITORIO 1 | Integral | 01 Propiedad del cliente |  | SERVICIO TOCOGINECOLOGIA | 11250 | DOPPLER FETALEDANSONOTRAX II PRO14491-K11A00070001
| 6 | AGSNA | 00247183 | AGS 937 | REANIMADOR PARA BEBES | MARQUETTE | EAGLE 3000 | 101019782 | PARITORIO 1 | Integral | 01 Propiedad del cliente |  | SERVICIO TOCOGINECOLOGIA | 225000 | REANIMADOR PARA BEBESMARQUETTEEAGLE 3000101019782
| 6 | AGSNA | 00247184 | AGS 787 | BASCULA PESABEBES | ADE | M10012 | 0210/2114 | PASILLO | Integral | 01 Propiedad del cliente |  | SERVICIO TOCOGINECOLOGIA | 47500 | BASCULA PESABEBESADEM100120210/2114
| 6 | AGSNA | 00247185 | AGS 994 | CARDIOTOCOGRAFO | GENERAL ELECTRIC | COROMETRICS 170 | SNU18020097PAS | CONSULTA | Integral | 01 Propiedad del cliente |  | SERVICIO TOCOGINECOLOGIA | 225000 | CARDIOTOCOGRAFOGENERAL ELECTRICCOROMETRICS 170SNU18020097PAS
| 6 | AGSNA | 00247186 | AGS 995 | CARDIOTOCOGRAFO | GENERAL ELECTRIC | COROMETRICS 170 | SNU18020100PAS | CONSULTA | Integral | 01 Propiedad del cliente |  | SERVICIO TOCOGINECOLOGIA | 225000 | CARDIOTOCOGRAFOGENERAL ELECTRICCOROMETRICS 170SNU18020100PAS
| 6 | AGSNA | 00247187 | AGS 861 | CARDIOTOCOGRAFO | GENERAL ELECTRIC | COROMETRICS 170 | SAS14021979PA | CONSULTA | Integral | 01 Propiedad del cliente |  | SERVICIO TOCOGINECOLOGIA | 225000 | CARDIOTOCOGRAFOGENERAL ELECTRICCOROMETRICS 170SAS14021979PA
| 6 | AGSNA | 00247188 | AGS 103 | COLPOSCOPIO | OPTOMIC | OP-C5 | 40029335 | CONSULTA | Integral | 01 Propiedad del cliente |  | SERVICIO TOCOGINECOLOGIA | 120000 | COLPOSCOPIOOPTOMICOP-C540029335
| 6 | AGSNA | 00247189 | AGS 561 | ECOGRAFO | TOSHIBA MEDICAL SYSTEM | XARIO | LGJ10Y3082 | CONSULTA | Integral | 01 Propiedad del cliente |  | SERVICIO TOCOGINECOLOGIA | 425000 | ECOGRAFOTOSHIBA MEDICAL SYSTEMXARIOLGJ10Y3082
| 6 | AGSNA | 00247190 | AGS 619 | ECOGRAFO | GENERAL ELECTRIC | VOLUSON E6 | D52318 | CONSULTA | Integral | 01 Propiedad del cliente |  | SERVICIO TOCOGINECOLOGIA | 425000 | ECOGRAFOGENERAL ELECTRICVOLUSON E6D52318
| 6 | AGSNA | 00247191 | AGS 874 | ECOGRAFO | ESAOTE | MYLAB 40 | 40-13603 | CONSULTA | Integral | 01 Propiedad del cliente |  | SERVICIO TOCOGINECOLOGIA | 425000 | ECOGRAFOESAOTEMYLAB 4040-13603
| 6 | AGSNA | 00247192 | 8033 | FUENTE DE LUZ | STORZ | 482B | 12465 | PARITORIO 1 | Integral | 01 Propiedad del cliente |  | SERVICIO TOCOGINECOLOGIA | 75000 | FUENTE DE LUZSTORZ482B12465
| 6 | AGSNA | 00247194 | 8518 | MESA EXPLORACIÓN GINECOLOGÍA | MEDIFA | 400330 | 5894 | CONSULTA | Integral | 01 Propiedad del cliente |  | SERVICIO TOCOGINECOLOGIA | 90000 | MESA EXPLORACIÓN GINECOLOGÍAMEDIFA4003305894
| 6 | AGSNA | 00247195 | AGS 788 | MONITOR FETAL | SIBELMED | PD1 DWR | 47391 | CONSULTA | Integral | 01 Propiedad del cliente |  | SERVICIO TOCOGINECOLOGIA | 11250 | MONITOR FETALSIBELMEDPD1 DWR47391
| 6 | AGSNA | 00247196 | 8590 | SILLON EXPLORACION | MEDIFA | 400330 | 5895 | CONSULTA | Integral | 01 Propiedad del cliente |  | SERVICIO TOCOGINECOLOGIA | 75000 | SILLON EXPLORACIONMEDIFA4003305895
| 6 | AGSNA | 00247197 | AGS 725 | TENSIOMETRO ELECTRONICO | GENERAL ELECTRIC | DINAMAP V100 | SH611090290SA | CS VERA | Integral | 01 Propiedad del cliente |  | ZONA BASICA VERA | 5750 | TENSIOMETRO ELECTRONICOGENERAL ELECTRICDINAMAP V100SH611090290SA
| 6 | AGSNA | 00247198 | AGS 829 | ECOGRAFO | ESAOTE | MYLAB 40 | 40-13486 | PARITORIO 1 | Integral | 01 Propiedad del cliente |  | SERVICIO TOCOGINECOLOGIA | 425000 | ECOGRAFOESAOTEMYLAB 4040-13486
| 6 | AGSNA | 00247199 | 300128034 | BOMBA DE INFUSION | HOSPIRA | SAPPHIRE EPI | 300128034 | PARITORIO 1 | Integral | 01 Propiedad del cliente |  | SERVICIO TOCOGINECOLOGIA | 2450 | BOMBA DE INFUSIONHOSPIRASAPPHIRE EPI300128034
| 6 | AGSNA | 00247200 | 300128810 | BOMBA DE INFUSION | HOSPIRA | SAPPHIRE EPI | 300128810 | PARITORIO 1 | Integral | 01 Propiedad del cliente |  | SERVICIO TOCOGINECOLOGIA | 2450 | BOMBA DE INFUSIONHOSPIRASAPPHIRE EPI300128810
| 6 | AGSNA | 00247201 | 300188706 | BOMBA DE INFUSION | HOSPIRA | SAPPHIRE EPI | 300188706 | PARITORIO 1 | Integral | 01 Propiedad del cliente |  | SERVICIO TOCOGINECOLOGIA | 2450 | BOMBA DE INFUSIONHOSPIRASAPPHIRE EPI300188706
| 6 | AGSNA | 00247202 | 300189471 | BOMBA DE INFUSION | HOSPIRA | SAPPHIRE EPI | 300189471 | PARITORIO 1 | Integral | 01 Propiedad del cliente |  | SERVICIO TOCOGINECOLOGIA | 2450 | BOMBA DE INFUSIONHOSPIRASAPPHIRE EPI300189471
| 6 | AGSNA | 00247203 | 300139356 | BOMBA DE INFUSION | HOSPIRA | SAPPHIRE MT | 300139356 | PARITORIO 1 | Integral | 01 Propiedad del cliente |  | SERVICIO TOCOGINECOLOGIA | 2450 | BOMBA DE INFUSIONHOSPIRASAPPHIRE MT300139356
| 6 | AGSNA | 00247204 | 300142128 | BOMBA DE INFUSION | HOSPIRA | SAPPHIRE MT | 300142128 | PARITORIO 1 | Integral | 01 Propiedad del cliente |  | SERVICIO TOCOGINECOLOGIA | 2450 | BOMBA DE INFUSIONHOSPIRASAPPHIRE MT300142128
| 6 | AGSNA | 00247205 | 300145811 | BOMBA DE INFUSION | HOSPIRA | SAPPHIRE MT | 300145811 | PARITORIO 1 | Integral | 01 Propiedad del cliente |  | SERVICIO TOCOGINECOLOGIA | 2450 | BOMBA DE INFUSIONHOSPIRASAPPHIRE MT300145811
| 6 | AGSNA | 00247206 | 300145979 | BOMBA DE INFUSION | HOSPIRA | SAPPHIRE MT | 300145979 | PARITORIO 1 | Integral | 01 Propiedad del cliente |  | SERVICIO TOCOGINECOLOGIA | 2450 | BOMBA DE INFUSIONHOSPIRASAPPHIRE MT300145979
| 6 | AGSNA | 00247207 | 300194840 | BOMBA DE INFUSION | HOSPIRA | SAPPHIRE MT | 300194840 | PARITORIO 1 | Integral | 01 Propiedad del cliente |  | SERVICIO TOCOGINECOLOGIA | 2450 | BOMBA DE INFUSIONHOSPIRASAPPHIRE MT300194840
| 6 | AGSNA | 00247208 | 300194886 | BOMBA DE INFUSION | HOSPIRA | SAPPHIRE MT | 300194886 | PARITORIO 1 | Integral | 01 Propiedad del cliente |  | SERVICIO TOCOGINECOLOGIA | 2450 | BOMBA DE INFUSIONHOSPIRASAPPHIRE MT300194886
| 6 | AGSNA | 00247209 | C0054 | BOMBA DE INFUSION | HOSPIRA | PLUM 360 | 20859544 | PARITORIO 1 | Gestión / Primera Intervención | 03 Prestamo / Cesion |  | SERVICIO TOCOGINECOLOGIA | 2450 | BOMBA DE INFUSIONHOSPIRAPLUM 36020859544
| 6 | AGSNA | 00247210 | 20050032 | CALENTADOR DE FLUIDOS | SMITHS MEDICAL | HL-90 | 20050032 | PARITORIO 1 | Gestión / Primera Intervención | 03 Prestamo / Cesion |  | SERVICIO TOCOGINECOLOGIA | 3000 | CALENTADOR DE FLUIDOSSMITHS MEDICALHL-9020050032
| 6 | AGSNA | 00247211 | C0005 | PULSIOXIMETRO | COVIDIEN | NELLCOR | MBB1601931 | PARITORIO 1 | Gestión / Primera Intervención | 03 Prestamo / Cesion |  | SERVICIO TOCOGINECOLOGIA | 1500 | PULSIOXIMETROCOVIDIENNELLCORMBB1601931
| 6 | AGSNA | 00247212 | C0025 | PULSIOXIMETRO | COVIDIEN | NELLCOR | MBB1700572 | PARITORIO 1 | Gestión / Primera Intervención | 03 Prestamo / Cesion |  | SERVICIO TOCOGINECOLOGIA | 1500 | PULSIOXIMETROCOVIDIENNELLCORMBB1700572
| 6 | AGSNA | 00247213 | C0023 | PULSIOXIMETRO | COVIDIEN | NELLCOR | MBB1700570 | PARITORIO 1 | Gestión / Primera Intervención | 03 Prestamo / Cesion |  | SERVICIO TOCOGINECOLOGIA | 1500 | PULSIOXIMETROCOVIDIENNELLCORMBB1700570
| 6 | AGSNA | 00247214 | 7714 | AGITADOR | NELCO INGEERING | B | 001142 | AREA TRABAJO LABORATORIO | Integral | 01 Propiedad del cliente |  | LABORATORIO COMUN | 15000 | AGITADORNELCO INGEERINGB001142
| 6 | AGSNA | 00247215 | 7715 | AGITADOR | ATOM | 82 | 244 | AREA TRABAJO LABORATORIO | Integral | 01 Propiedad del cliente |  | LABORATORIO COMUN | 15000 | AGITADORATOM82244
| 6 | AGSNA | 00247216 | 7739 | BANCO DE TALLADO | VOGEL | 35396 | 288120 | ANATOMIA PATOLOGICA | Integral | 01 Propiedad del cliente |  | LABORATORIO COMUN | 150000 | BANCO DE TALLADOVOGEL35396288120
| 6 | AGSNA | 00247217 | 7740 | BAÑO MARIA | PRECITHERM | PFV | 284622 | ANATOMIA PATOLOGICA | Integral | 01 Propiedad del cliente |  | LABORATORIO COMUN | 15000 | BAÑO MARIAPRECITHERMPFV284622
| 6 | AGSNA | 00247218 | 7741 | BAÑO MARIA | JP SELECTA | DIGITERM 100 | 0362262 | ANATOMIA PATOLOGICA | Integral | 01 Propiedad del cliente |  | LABORATORIO COMUN | 15000 | BAÑO MARIAJP SELECTADIGITERM 1000362262
| 6 | AGSNA | 00247219 | 8571 | BAÑO MARIA | JP SELECTA | UNIVEBA | 220811 | ANATOMIA PATOLOGICA | Integral | 01 Propiedad del cliente |  | LABORATORIO COMUN | 15000 | BAÑO MARIAJP SELECTAUNIVEBA220811
| 6 | AGSNA | 00247220 | 7742 | BASCULA DE PRECISION | SARTORIUS | BP4105 | 91002301 | ANATOMIA PATOLOGICA | Integral | 01 Propiedad del cliente |  | LABORATORIO COMUN | 43500 | BASCULA DE PRECISIONSARTORIUSBP410591002301
| 6 | AGSNA | 00247221 | AGS 138 | BASCULA DE PRECISION | DENVER INSTRUMENTS | PK-4801 | 027WCG058-D | ANATOMIA PATOLOGICA | Integral | 01 Propiedad del cliente |  | LABORATORIO COMUN | 43500 | BASCULA DE PRECISIONDENVER INSTRUMENTSPK-4801027WCG058-D
| 6 | AGSNA | 00247222 | 7770 | CABINA DE FLUJO LAMINAR | TELSTAR | BIO-11-B | 8660 | ANATOMIA PATOLOGICA | Integral | 01 Propiedad del cliente |  | LABORATORIO COMUN | 150000 | CABINA DE FLUJO LAMINARTELSTARBIO-11-B8660
| 6 | AGSNA | 00247223 | 7771 | CABINA DE FLUJO LAMINAR | TELSTAR | BIO-II-A | 7699 | ANATOMIA PATOLOGICA | Integral | 01 Propiedad del cliente |  | LABORATORIO COMUN | 150000 | CABINA DE FLUJO LAMINARTELSTARBIO-II-A7699
| 6 | AGSNA | 00247224 | 7772 | CABINA DE FLUJO LAMINAR | TELSTAR | PV-100 | 7048 | ANATOMIA PATOLOGICA | Integral | 01 Propiedad del cliente |  | LABORATORIO COMUN | 150000 | CABINA DE FLUJO LAMINARTELSTARPV-1007048
| 6 | AGSNA | 00247225 | 7773 | CABINA DE FLUJO LAMINAR | BURDINOLA | NST-1200 | 99020736 | ANATOMIA PATOLOGICA | Integral | 01 Propiedad del cliente |  | LABORATORIO COMUN | 90000 | CABINA DE FLUJO LAMINARBURDINOLANST-120099020736
| 6 | AGSNA | 00247227 | 7833 | CENTRIFUGA | JOUAN | B4 | 39907663 | ANATOMIA PATOLOGICA | Integral | 01 Propiedad del cliente |  | LABORATORIO COMUN | 90000 | CENTRIFUGAJOUANB439907663
| 6 | AGSNA | 00247229 | AGS 818 | CENTRIFUGA | ORTOALRESA | UNICEN 21 | 140452/02 | ANATOMIA PATOLOGICA | Integral | 01 Propiedad del cliente |  | LABORATORIO COMUN | 90000 | CENTRIFUGAORTOALRESAUNICEN 21140452/02
| 6 | AGSNA | 00247231 | 7995 | ESTUFA | JP SELECTA | 206 | 55952 | AREA TRABAJO LABORATORIO | Integral | 01 Propiedad del cliente |  | LABORATORIO COMUN | 175000 | ESTUFAJP SELECTA20655952
| 6 | AGSNA | 00247232 | 7997 | ESTUFA | JOUAN | EB720 | 39004184 | AREA TRABAJO LABORATORIO | Integral | 01 Propiedad del cliente |  | LABORATORIO COMUN | 175000 | ESTUFAJOUANEB72039004184
| 6 | AGSNA | 00247233 | 7998 | ESTUFA | JOUAN | EB720 | 39910615 | AREA TRABAJO LABORATORIO | Integral | 01 Propiedad del cliente |  | LABORATORIO COMUN | 175000 | ESTUFAJOUANEB72039910615
| 6 | AGSNA | 00247236 | 9391 | MICROSCOPIO | JP SELECTA | 2001249 | 0427297 | AREA TRABAJO LABORATORIO | Integral | 01 Propiedad del cliente |  | LABORATORIO COMUN | 60000 | MICROSCOPIOJP SELECTA20012490427297
| 6 | AGSNA | 00247238 | 8008 | FUENTE DE ALIMENTACION MICROSCOPIO | LEITZ WETZLAR | 301-362,247-000 | 689 | AREA TRABAJO LABORATORIO | Integral | 01 Propiedad del cliente |  | LABORATORIO COMUN | 4500 | FUENTE DE ALIMENTACION MICROSCOPIOLEITZ WETZLAR301-362,247-000689
| 6 | AGSNA | 00247239 | 8009 | FUENTE DE ALIMENTACION MICROSCOPIO | LEICA | EBQ100 | 132242365 | AREA TRABAJO LABORATORIO | Integral | 01 Propiedad del cliente |  | LABORATORIO COMUN | 4500 | FUENTE DE ALIMENTACION MICROSCOPIOLEICAEBQ100132242365
| 6 | AGSNA | 00247240 | 8123 | ESTUFA | LEICA | MZ6 |  | ANATOMIA PATOLOGICA | Integral | 01 Propiedad del cliente |  | LABORATORIO COMUN | 175000 | ESTUFALEICAMZ6
| 6 | AGSNA | 00247241 | 8157 | MICROSCOPIO | LEICA | DMLB | 217660 | ANATOMIA PATOLOGICA | Integral | 01 Propiedad del cliente |  | LABORATORIO COMUN | 60000 | MICROSCOPIOLEICADMLB217660
| 6 | AGSNA | 00247242 | 8152 | MICROSCOPIO | LEITZ WETZLAR | LABORLUX K | 084896 | ANATOMIA PATOLOGICA | Integral | 01 Propiedad del cliente |  | LABORATORIO COMUN | 60000 | MICROSCOPIOLEITZ WETZLARLABORLUX K084896
| 6 | AGSNA | 00247243 | 8153 | MICROSCOPIO | LEICA | DMLB | 217662 | AREA TRABAJO LABORATORIO | Integral | 01 Propiedad del cliente |  | LABORATORIO COMUN | 60000 | MICROSCOPIOLEICADMLB217662
| 6 | AGSNA | 00247245 | 8155 | MICROSCOPIO | LEICA | DMLB | 217661 | AREA TRABAJO LABORATORIO | Integral | 01 Propiedad del cliente |  | LABORATORIO COMUN | 60000 | MICROSCOPIOLEICADMLB217661
| 6 | AGSNA | 00247246 | 8156 | MICROSCOPIO | LEITZ WETZLAR | LABORLUX S |  | AREA TRABAJO LABORATORIO | Integral | 01 Propiedad del cliente |  | LABORATORIO COMUN | 60000 | MICROSCOPIOLEITZ WETZLARLABORLUX S
| 6 | AGSNA | 00247248 | 8159 | MICROSCOPIO | LEITZ WETZLAR | DIAPLAN | 101251 | AREA TRABAJO LABORATORIO | Integral | 01 Propiedad del cliente |  | LABORATORIO COMUN | 60000 | MICROSCOPIOLEITZ WETZLARDIAPLAN101251
| 6 | AGSNA | 00247249 | 8160 | MICROSCOPIO | LEICA | DMLB | 217663 | AREA TRABAJO LABORATORIO | Integral | 01 Propiedad del cliente |  | LABORATORIO COMUN | 60000 | MICROSCOPIOLEICADMLB217663
| 6 | AGSNA | 00247250 | 8161 | MICROSCOPIO | LEICA | DMLB | 203976 | ANATOMIA PATOLOGICA | Integral | 01 Propiedad del cliente |  | LABORATORIO COMUN | 60000 | MICROSCOPIOLEICADMLB203976
| 6 | AGSNA | 00247251 | 8162 | MICROSCOPIO | LEICA | DMLB | 203977 | ANATOMIA PATOLOGICA | Integral | 01 Propiedad del cliente |  | LABORATORIO COMUN | 60000 | MICROSCOPIOLEICADMLB203977
| 6 | AGSNA | 00247252 | 8750 | MICROSCOPIO | ZEISS | KF2 | 3725 | AREA TRABAJO LABORATORIO | Integral | 01 Propiedad del cliente |  | LABORATORIO COMUN | 60000 | MICROSCOPIOZEISSKF23725
| 6 | AGSNA | 00247253 | 8752 | MICROSCOPIO | LEICA | DMLB | 217536 | ANATOMIA PATOLOGICA | Integral | 01 Propiedad del cliente |  | LABORATORIO COMUN | 60000 | MICROSCOPIOLEICADMLB217536
| 6 | AGSNA | 00247254 | AGS 121 | MICROSCOPIO | NIKON | ECLIPSE E200 | 845469 | AREA TRABAJO LABORATORIO | Integral | 01 Propiedad del cliente |  | LABORATORIO COMUN | 60000 | MICROSCOPIONIKONECLIPSE E200845469
| 6 | AGSNA | 00247255 | 9375 | MICROTOMO | MICROM | HM 325 | 26494 | ANATOMIA PATOLOGICA | Integral | 01 Propiedad del cliente |  | LABORATORIO COMUN | 375000 | MICROTOMOMICROMHM 32526494
| 6 | AGSNA | 00247256 | 8174 | MICROTOMO | LEICA | RM 2125 | 5174/09,1998 | ANATOMIA PATOLOGICA | Integral | 01 Propiedad del cliente |  | LABORATORIO COMUN | 375000 | MICROTOMOLEICARM 21255174/09,1998
| 6 | AGSNA | 00247257 | 8754 | MICROTOMO | LEICA | RM2125 | 045731979 | ANATOMIA PATOLOGICA | Integral | 01 Propiedad del cliente |  | LABORATORIO COMUN | 375000 | MICROTOMOLEICARM2125045731979
| 6 | AGSNA | 00247258 | AGS 926 | MODULO INCLUSION | LEICA | HISTOCORE ARCADIA | 1146 | ANATOMIA PATOLOGICA | Integral | 01 Propiedad del cliente |  | LABORATORIO COMUN | 60000 | MODULO INCLUSIONLEICAHISTOCORE ARCADIA1146
| 6 | AGSNA | 00247259 | 9407 | PROCESADOR DE TEJIDOS | TISSUE-TEK | VIP-5-IR-EZ | 5905010S | ANATOMIA PATOLOGICA | Integral | 01 Propiedad del cliente |  | LABORATORIO COMUN | 375000 | PROCESADOR DE TEJIDOSTISSUE-TEKVIP-5-IR-EZ5905010S
| 6 | AGSNA | 00247260 | AGS 983 | ESTUFA CO2 | N-BIOTEK | NB-203 | 1803N203101 | AREA TRABAJO LABORATORIO | Integral | 01 Propiedad del cliente |  | LABORATORIO COMUN | 175000 | ESTUFA CO2N-BIOTEKNB-2031803N203101
| 6 | AGSNA | 00247261 | 7725 | ASPIRADOR | GOMCO | 3040 | 19990820005 | QUIROFANO | Integral | 01 Propiedad del cliente |  | SERVICIO QUIROFANO | 10500 | ASPIRADORGOMCO304019990820005
| 6 | AGSNA | 00247265 | 8107 | LAMPARA QUIRURGICA | BERCHTOLD | CHROMOPHARE C452 | 2230G99-G10829 | QUIROFANO | Integral | 01 Propiedad del cliente |  | SERVICIO QUIROFANO | 180000 | LAMPARA QUIRURGICABERCHTOLDCHROMOPHARE C4522230G99-G10829
| 6 | AGSNA | 00247272 | AGS 130 | TENSIOMETRO ELECTRONICO | GENERAL ELECTRIC | DINAMAP PROCARE | SDT08430383SP | QUIROFANO | Integral | 01 Propiedad del cliente |  | SERVICIO QUIROFANO | 5750 | TENSIOMETRO ELECTRONICOGENERAL ELECTRICDINAMAP PROCARESDT08430383SP
| 6 | AGSNA | 00247273 | 7712 | AGITADOR | JP SELECTA | 243 AGITAMATIC | 141305 | LABORATORIO FARMACIA | Integral | 01 Propiedad del cliente |  | FARMACIA | 15000 | AGITADORJP SELECTA243 AGITAMATIC141305
| 6 | AGSNA | 00247274 | AGS 690 | BASCULA DE PRECISION | PRECISA | BJ4100D | 1654253 | LABORATORIO FARMACIA | Integral | 01 Propiedad del cliente |  | FARMACIA | 43500 | BASCULA DE PRECISIONPRECISABJ4100D1654253
| 6 | AGSNA | 00247275 | AGS 111 | BASCULA DE PRECISION | BOECO | BBI-31 | XX43-0046 | LABORATORIO FARMACIA | Integral | 01 Propiedad del cliente |  | FARMACIA | 43500 | BASCULA DE PRECISIONBOECOBBI-31XX43-0046
| 6 | AGSNA | 00247276 | 7774 | CABINA DE FLUJO LAMINAR | TELSTAR | BH-100 | 9233 | LABORATORIO FARMACIA | Integral | 01 Propiedad del cliente |  | FARMACIA | 150000 | CABINA DE FLUJO LAMINARTELSTARBH-1009233
| 6 | AGSNA | 00247277 | 7775 | CABINA DE FLUJO LAMINAR | TELSTAR | BIO-II-B | 8661 | LABORATORIO FARMACIA | Integral | 01 Propiedad del cliente |  | FARMACIA | 150000 | CABINA DE FLUJO LAMINARTELSTARBIO-II-B8661
| 6 | AGSNA | 00247283 | 7915 | ELECTROBISTURI | ERBE | ICC 200 | D-1199 | EXPLORACION | Integral | 01 Propiedad del cliente |  | SERVICIO MEDICINA INTERNA 1 (AREA 6) | 150000 | ELECTROBISTURIERBEICC 200D-1199
| 6 | AGSNA | 00247284 | AGS 090 | ELECTROBISTURÍ ARGON-LASER | EMED | ES-VISION | 45 153 | EXPLORACION | Integral | 01 Propiedad del cliente |  | SERVICIO MEDICINA INTERNA 1 (AREA 6) | 150000 | ELECTROBISTURÍ ARGON-LASEREMEDES-VISION45 153
| 6 | AGSNA | 00247285 | 7927 | ELECTROBISTURÍ ARGON-LASER | ERBE | APC 300 | B-2949 | EXPLORACION | Integral | 01 Propiedad del cliente |  | SERVICIO MEDICINA INTERNA 1 (AREA 6) | 150000 | ELECTROBISTURÍ ARGON-LASERERBEAPC 300B-2949
| 6 | AGSNA | 00247290 | 9382 | IRRIGADOR-SUCCIONADOR | MTW ENDOSKOPIE | ENDOSKOPIE | 170 | EXPLORACION | Integral | 01 Propiedad del cliente |  | SERVICIO MEDICINA INTERNA 1 (AREA 6) | 45000 | IRRIGADOR-SUCCIONADORMTW ENDOSKOPIEENDOSKOPIE170
| 6 | AGSNA | 00247300 | AGS 018 | TORRE DE BRONCOSOPIAS | OLYMPUS | WM-NP1 | 2726814 | EXPLORACION | Integral | 01 Propiedad del cliente |  | SERVICIO MEDICINA INTERNA 1 (AREA 6) | 450000 | TORRE DE BRONCOSOPIASOLYMPUSWM-NP12726814
| 6 | AGSNA | 00247301 | AGS 123 | BRONCOSCOPIO | OLYMPUS | P180 | 2700927 | EXPLORACION | Integral | 01 Propiedad del cliente |  | SERVICIO MEDICINA INTERNA 1 (AREA 6) | 277500 | BRONCOSCOPIOOLYMPUSP1802700927
| 6 | AGSNA | 00247303 | AGS 552 | BRONCOSCOPIO | OLYMPUS | MAF TM | 2040354 | EXPLORACION | Integral | 01 Propiedad del cliente |  | SERVICIO MEDICINA INTERNA 1 (AREA 6) | 27750 | BRONCOSCOPIOOLYMPUSMAF TM2040354
| 6 | AGSNA | 00247304 | AGS 125 | PULSIOXIMETRO | GENERAL ELECTRIC | 3800 OXIMETER | FBX08310023SA | CONSULTA | Integral | 01 Propiedad del cliente |  | SERVICIO MEDICINA INTERNA 1 (AREA 6) | 15000 | PULSIOXIMETROGENERAL ELECTRIC3800 OXIMETERFBX08310023SA
| 6 | AGSNA | 00247305 | AGS 1018 | CABINA DE ESPIROMETRIA | JAEGER | MASTER SCREEN BODY | 697712 | CONSULTA | Integral | 01 Propiedad del cliente |  | SERVICIO MEDICINA INTERNA 1 (AREA 6) | 150000 | CABINA DE ESPIROMETRIAJAEGERMASTER SCREEN BODY697712
| 6 | AGSNA | 00247307 | 7994 | ESPIRÓMETRO | SIBELMED | DATOSPIR-100 | 115-484 | CONSULTA | Integral | 01 Propiedad del cliente |  | SERVICIO MEDICINA INTERNA 1 (AREA 6) | 150000 | ESPIRÓMETROSIBELMEDDATOSPIR-100115-484
| 6 | AGSNA | 00247309 | AGS 155 | DESFIBRILADOR | PHILIPS | HEARTSTART FR2 S.M. MONTECASTILLO | 1205177008 | SALA POLIVALENTE | Integral | 01 Propiedad del cliente |  | SALUD MENTAL HOSPITAL | 150000 | DESFIBRILADORPHILIPSHEARTSTART FR2 S.M. MONTECASTILLO1205177008
| 6 | AGSNA | 00247310 | AGS 025 | ESPIRÓMETRO | SIBELMED | DATOSPIR 120 D | 118-G648 | DESPACHO | Integral | 01 Propiedad del cliente |  | VIGILANCIA DE LA SALUD | 150000 | ESPIRÓMETROSIBELMEDDATOSPIR 120 D118-G648
| 6 | AGSNA | 00247311 | AGS 058 | TEST DE AGUDEZA VISUAL | ESSILOR | VISIOTEST | 57901 | DESPACHO | Integral | 01 Propiedad del cliente |  | VIGILANCIA DE LA SALUD | 15000 | TEST DE AGUDEZA VISUALESSILORVISIOTEST57901
| 6 | AGSNA | 00247315 | AGS 963 | MONITOR MULTIPARAMETRICO | MINDRAY | IPM 12 | FH-7A031837 | REANIMACION | Integral | 01 Propiedad del cliente |  | SERVICIO QUIROFANO | 180000 | MONITOR MULTIPARAMETRICOMINDRAYIPM 12FH-7A031837
| 6 | AGSNA | 00247316 | AGS 964 | MONITOR MULTIPARAMETRICO | MINDRAY | IPM 12 | FH-7A031836 | REANIMACION | Integral | 01 Propiedad del cliente |  | SERVICIO QUIROFANO | 180000 | MONITOR MULTIPARAMETRICOMINDRAYIPM 12FH-7A031836
| 6 | AGSNA | 00247317 | AGS 965 | MONITOR MULTIPARAMETRICO | MINDRAY | IPM 12 | FH-76028908 | REANIMACION | Integral | 01 Propiedad del cliente |  | SERVICIO QUIROFANO | 180000 | MONITOR MULTIPARAMETRICOMINDRAYIPM 12FH-76028908
| 6 | AGSNA | 00247318 | AGS 973 | MONITOR MULTIPARAMETRICO | MINDRAY | IPM 12 | FH-7A031840 | REANIMACION | Integral | 01 Propiedad del cliente |  | SERVICIO QUIROFANO | 180000 | MONITOR MULTIPARAMETRICOMINDRAYIPM 12FH-7A031840
| 6 | AGSNA | 00247319 | AGS 974 | MONITOR MULTIPARAMETRICO | MINDRAY | IPM 12 | FH-7A031838 | REANIMACION | Integral | 01 Propiedad del cliente |  | SERVICIO QUIROFANO | 180000 | MONITOR MULTIPARAMETRICOMINDRAYIPM 12FH-7A031838
| 6 | AGSNA | 00247320 | AGS 975 | MONITOR MULTIPARAMETRICO | MINDRAY | IPM 12 | FH-76028909 | REANIMACION | Integral | 01 Propiedad del cliente |  | SERVICIO QUIROFANO | 180000 | MONITOR MULTIPARAMETRICOMINDRAYIPM 12FH-76028909
| 6 | AGSNA | 00247321 | AGS 976 | MONITOR MULTIPARAMETRICO | MINDRAY | IPM 12 | FH-7A031839 | REANIMACION | Integral | 01 Propiedad del cliente |  | SERVICIO QUIROFANO | 180000 | MONITOR MULTIPARAMETRICOMINDRAYIPM 12FH-7A031839
| 6 | AGSNA | 00247322 | AGS 977 | CENTRAL MONITORIZACION | MINDRAY | BENEVISION | JB-7A001840 | REANIMACION | Integral | 01 Propiedad del cliente |  | SERVICIO QUIROFANO | 225000 | CENTRAL MONITORIZACIONMINDRAYBENEVISIONJB-7A001840
| 6 | AGSNA | 00247329 | 20846636 | BOMBA DE INFUSION | HOSPIRA | PLUM 360 | 20846636 | REANIMACION | Gestión / Primera Intervención | 03 Prestamo / Cesion |  | SERVICIO QUIROFANO | 2450 | BOMBA DE INFUSIONHOSPIRAPLUM 36020846636
| 6 | AGSNA | 00247330 | 20846829 | BOMBA DE INFUSION | HOSPIRA | PLUM 360 | 20846829 | REANIMACION | Gestión / Primera Intervención | 03 Prestamo / Cesion |  | SERVICIO QUIROFANO | 2450 | BOMBA DE INFUSIONHOSPIRAPLUM 36020846829
| 6 | AGSNA | 00247331 | 20846630 | BOMBA DE INFUSION | HOSPIRA | PLUM 360 | 20846630 | REANIMACION | Gestión / Primera Intervención | 03 Prestamo / Cesion |  | SERVICIO QUIROFANO | 2450 | BOMBA DE INFUSIONHOSPIRAPLUM 36020846630
| 6 | AGSNA | 00247332 | 20847805 | BOMBA DE INFUSION | HOSPIRA | PLUM 360 | 20847805 | REANIMACION | Gestión / Primera Intervención | 03 Prestamo / Cesion |  | SERVICIO QUIROFANO | 2450 | BOMBA DE INFUSIONHOSPIRAPLUM 36020847805
| 6 | AGSNA | 00247333 | 20846091 | BOMBA DE INFUSION | HOSPIRA | PLUM 360 | 20846091 | REANIMACION | Gestión / Primera Intervención | 03 Prestamo / Cesion |  | SERVICIO QUIROFANO | 2450 | BOMBA DE INFUSIONHOSPIRAPLUM 36020846091
| 6 | AGSNA | 00247335 | AGS 566 | FOTOFORO | OPTOMIC | OP-HL7 | KH10041824 | CONSULTA | Integral | 01 Propiedad del cliente |  | AN CIRUGIA / UROLOGIA / OTORRINO | 22500 | FOTOFOROOPTOMICOP-HL7KH10041824
| 6 | AGSNA | 00247336 | AGS 565 | FOTOFORO | OPTOMIC | OP-HL7 | KH10041824 | CONSULTA | Integral | 01 Propiedad del cliente |  | AN CIRUGIA / UROLOGIA / OTORRINO | 22500 | FOTOFOROOPTOMICOP-HL7KH10041824
| 6 | AGSNA | 00247338 | AGS 808 | NASORINLARINGOSCOPIO | MACHIDA | ENT-P30III | 90225 | CONSULTA | Integral | 01 Propiedad del cliente |  | AN CIRUGIA / UROLOGIA / OTORRINO | 277500 | NASORINLARINGOSCOPIOMACHIDAENT-P30III90225
| 6 | AGSNA | 00247339 | 7800 | CAMARA | STORZ | TELECAM DXPAL | HLPO 19798 | CONSULTA | Integral | 01 Propiedad del cliente |  | AN CIRUGIA / UROLOGIA / OTORRINO | 90000 | CAMARASTORZTELECAM DXPALHLPO 19798
| 6 | AGSNA | 00247340 | 8204 | MONITOR | SONY | PVM-14N5MDE | 6004407 | CONSULTA | Integral | 01 Propiedad del cliente |  | AN CIRUGIA / UROLOGIA / OTORRINO | 180000 | MONITORSONYPVM-14N5MDE6004407
| 6 | AGSNA | 00247341 | 8015 | FUENTE DE LUZ | RICHARD WOLF | 4220,001 | 98 1469 | CONSULTA | Integral | 01 Propiedad del cliente |  | AN CIRUGIA / UROLOGIA / OTORRINO | 75000 | FUENTE DE LUZRICHARD WOLF4220,00198 1469
| 6 | AGSNA | 00247342 | 8310 | OTOSCOPIO | HEINE | DUO | 1/1470 | CONSULTA | Integral | 01 Propiedad del cliente |  | AN CIRUGIA / UROLOGIA / OTORRINO | 9000 | OTOSCOPIOHEINEDUO1/1470
| 6 | AGSNA | 00247343 | 8013 | MICROSCOPIO | VOLPI | INTRALUX MR21 | 993201 | CONSULTA | Integral | 01 Propiedad del cliente |  | AN CIRUGIA / UROLOGIA / OTORRINO | 60000 | MICROSCOPIOVOLPIINTRALUX MR21993201
| 6 | AGSNA | 00247344 | 8014 | MICROSCOPIO | VOLPI | MR2-1 | 984507 | CONSULTA | Integral | 01 Propiedad del cliente |  | AN CIRUGIA / UROLOGIA / OTORRINO | 60000 | MICROSCOPIOVOLPIMR2-1984507
| 6 | AGSNA | 00247345 | 8591 | ASPIRADOR | GOMCO | 3040 | 19991108005 | CONSULTA | Integral | 01 Propiedad del cliente |  | AN CIRUGIA / UROLOGIA / OTORRINO | 10500 | ASPIRADORGOMCO304019991108005
| 6 | AGSNA | 00247346 | 8059 | IMPEDANCIOMETRO | INTERACOUSTICS | AT231 | 081 038 98 | CONSULTA | Integral | 01 Propiedad del cliente |  | AN CIRUGIA / UROLOGIA / OTORRINO | 190000 | IMPEDANCIOMETROINTERACOUSTICSAT231081 038 98
| 6 | AGSNA | 00247347 | 7738 | AUDIOMETRO | INTERACOUSTICS | AC40 | 014 029 97 | CONSULTA | Integral | 01 Propiedad del cliente |  | AN CIRUGIA / UROLOGIA / OTORRINO | 190000 | AUDIOMETROINTERACOUSTICSAC40014 029 97
| 6 | AGSNA | 00247351 | AGS 867 | SIMULADOR DE DESFIBRILADOR | CARDIAC SCIENCE | AED TRAINER | 1 | BIBLIOTECA | Integral | 01 Propiedad del cliente |  | FORMACION | 15500 | SIMULADOR DE DESFIBRILADORCARDIAC SCIENCEAED TRAINER1
| 6 | AGSNA | 00247352 | AGS 866 | SIMULADOR DE DESFIBRILADOR | CARDIAC SCIENCE | AED TRAINER | 4 | BIBLIOTECA | Integral | 01 Propiedad del cliente |  | FORMACION | 15500 | SIMULADOR DE DESFIBRILADORCARDIAC SCIENCEAED TRAINER4
| 6 | AGSNA | 00247353 | AGS 865 | SIMULADOR DE DESFIBRILADOR | CARDIAC SCIENCE | AED TRAINER | 5 | BIBLIOTECA | Integral | 01 Propiedad del cliente |  | FORMACION | 15500 | SIMULADOR DE DESFIBRILADORCARDIAC SCIENCEAED TRAINER5
| 6 | AGSNA | 00247354 | AGS 933 | SIMULADOR DE DESFIBRILADOR | CARDIAC SCIENCE | AED TRAINER | 3 | BIBLIOTECA | Integral | 01 Propiedad del cliente |  | FORMACION | 15500 | SIMULADOR DE DESFIBRILADORCARDIAC SCIENCEAED TRAINER3
| 6 | AGSNA | 00247355 | AGS 870 | RESPIRADOR TRASLADOS | PNEUPAC | VENTIPAC 2 | 299019 | BIBLIOTECA | Integral | 01 Propiedad del cliente |  | FORMACION | 500000 | RESPIRADOR TRASLADOSPNEUPACVENTIPAC 2299019
| 6 | AGSNA | 00247356 | AGS 046 | ANGIOGRAFO | TOP CON | TRC-50EX | 137855 | CONSULTA | Integral | 01 Propiedad del cliente |  | CONSULTA OFTALMOLOGIA | 375000 | ANGIOGRAFOTOP CONTRC-50EX137855
| 6 | AGSNA | 00247357 | 9413 | BIOMETRO-ECOGRAFO | ACCUTOME | ADVENT | 51206 | CONSULTA | Integral | 01 Propiedad del cliente |  | CONSULTA OFTALMOLOGIA | 180000 | BIOMETRO-ECOGRAFOACCUTOMEADVENT51206
| 6 | AGSNA | 00247359 | 7874 | CRIO COAGULADOR | ERBE | ERBOKRYO AE | B-1026 | QUIROFANO 1 | Integral | 01 Propiedad del cliente |  | SERVICIO QUIROFANO | 300000 | CRIO COAGULADORERBEERBOKRYO AEB-1026
| 6 | AGSNA | 00247360 | 7875 | CRIO COAGULADOR | ERBE | ERBOKRYO | C-1065 | QUIROFANO 1 | Integral | 01 Propiedad del cliente |  | SERVICIO QUIROFANO | 300000 | CRIO COAGULADORERBEERBOKRYOC-1065
| 6 | AGSNA | 00247361 | 8099 | LAMPARA HENDIDURA | TOP CON | SL-8Z | 1807111 | CONSULTA | Integral | 01 Propiedad del cliente |  | CONSULTA OFTALMOLOGIA | 90000 | LAMPARA HENDIDURATOP CONSL-8Z1807111
| 6 | AGSNA | 00247362 | AGS 873 | LAMPARA HENDIDURA | HAAG-STREIT | BP 900 | 00105 | CONSULTA | Integral | 01 Propiedad del cliente |  | CONSULTA OFTALMOLOGIA | 90000 | LAMPARA HENDIDURAHAAG-STREITBP 90000105
| 6 | AGSNA | 00247363 | 8104 | LAMPARA HENDIDURA | TOP CON | PS-65E | - | CONSULTA | Integral | 01 Propiedad del cliente |  | CONSULTA OFTALMOLOGIA | 90000 | LAMPARA HENDIDURATOP CONPS-65E-
| 6 | AGSNA | 00247364 | 8105 | LAMPARA HENDIDURA | CARL ZEISS | LR 65844 | 789738 | CONSULTA | Integral | 01 Propiedad del cliente |  | CONSULTA OFTALMOLOGIA | 90000 | LAMPARA HENDIDURACARL ZEISSLR 65844789738
| 6 | AGSNA | 00247365 | 8106 | LAMPARA HENDIDURA | CARL ZEISS | YAGII PLUS | 776465 | CONSULTA | Integral | 01 Propiedad del cliente |  | CONSULTA OFTALMOLOGIA | 90000 | LAMPARA HENDIDURACARL ZEISSYAGII PLUS776465
| 6 | AGSNA | 00247366 | 8584 | LAMPARA HENDIDURA | TOP CON | SL-8Z | 1807111 | CONSULTA | Integral | 01 Propiedad del cliente |  | CONSULTA OFTALMOLOGIA | 90000 | LAMPARA HENDIDURATOP CONSL-8Z1807111
| 6 | AGSNA | 00247367 | 8103 | LAMPARA HENDIDURA | HAAG-STREIT | BERN | 100025721 | CONSULTA | Integral | 01 Propiedad del cliente |  | CONSULTA OFTALMOLOGIA | 90000 | LAMPARA HENDIDURAHAAG-STREITBERN100025721
| 6 | AGSNA | 00247368 | AGS 145 | LASER | CARL ZEISS | VISULAS 532S | 1031849 | CONSULTA | Integral | 01 Propiedad del cliente |  | CONSULTA OFTALMOLOGIA | 600000 | LASERCARL ZEISSVISULAS 532S1031849
| 6 | AGSNA | 00247369 | 8130 | MEDIDOR DE LENTES | TMI | LM-CT |  | CONSULTA | Integral | 01 Propiedad del cliente |  | CONSULTA OFTALMOLOGIA | 150000 | MEDIDOR DE LENTESTMILM-CT
| 6 | AGSNA | 00247370 | 8131 | MEDIDOR DE LENTES | TOP CON | LM-8 | 3410789 | CONSULTA | Integral | 01 Propiedad del cliente |  | CONSULTA OFTALMOLOGIA | 150000 | MEDIDOR DE LENTESTOP CONLM-83410789
| 6 | AGSNA | 00247371 | 8132 | MEDIDOR DE LENTES | TOP CON | LM-8 | 3410790 | CONSULTA | Integral | 01 Propiedad del cliente |  | CONSULTA OFTALMOLOGIA | 150000 | MEDIDOR DE LENTESTOP CONLM-83410790
| 6 | AGSNA | 00247372 | 8165 | MICROSCOPIO LASER | CARL ZEISS | YAGII PLUS | 774763 | CONSULTA | Integral | 01 Propiedad del cliente |  | CONSULTA OFTALMOLOGIA | 600000 | MICROSCOPIO LASERCARL ZEISSYAGII PLUS774763
| 6 | AGSNA | 00247373 | 8173 | MICROSCOPIO OJOS | LEICA | M651 | 00000030 | QUIROFANO 1 | Integral | 01 Propiedad del cliente |  | SERVICIO QUIROFANO | 15500 | MICROSCOPIO OJOSLEICAM65100000030
| 6 | AGSNA | 00247375 | 9178 | OFTALMOSCOPIO DIRECTO | HEINE | MINI 2000 | - | CONSULTA | Integral | 01 Propiedad del cliente |  | CONSULTA OFTALMOLOGIA | 9000 | OFTALMOSCOPIO DIRECTOHEINEMINI 2000-
| 6 | AGSNA | 00247376 | 8295 | OFTALMOSCOPIO DIRECTO | HEINE | BETA 200 | - | CONSULTA | Integral | 01 Propiedad del cliente |  | CONSULTA OFTALMOLOGIA | 9000 | OFTALMOSCOPIO DIRECTOHEINEBETA 200-
| 6 | AGSNA | 00247377 | 8296 | OFTALMOSCOPIO DIRECTO | HEINE | BETA 200 | - | CONSULTA | Integral | 01 Propiedad del cliente |  | CONSULTA OFTALMOLOGIA | 9000 | OFTALMOSCOPIO DIRECTOHEINEBETA 200-
| 6 | AGSNA | 00247378 | 8297 | OFTALMOSCOPIO DIRECTO | HEINE | BETA 200 | - | CONSULTA | Integral | 01 Propiedad del cliente |  | CONSULTA OFTALMOLOGIA | 9000 | OFTALMOSCOPIO DIRECTOHEINEBETA 200-
| 6 | AGSNA | 00247379 | 8298 | OFTALMOSCOPIO DIRECTO | HEINE | BETA 200 | - | CONSULTA | Integral | 01 Propiedad del cliente |  | CONSULTA OFTALMOLOGIA | 9000 | OFTALMOSCOPIO DIRECTOHEINEBETA 200-
| 6 | AGSNA | 00247380 | 8299 | OFTALMOSCOPIO DIRECTO | WELCH ALLYN | 18,200 | - | CONSULTA | Integral | 01 Propiedad del cliente |  | CONSULTA OFTALMOLOGIA | 9000 | OFTALMOSCOPIO DIRECTOWELCH ALLYN18,200-
| 6 | AGSNA | 00247381 | 8300 | OFTALMOSCOPIO DIRECTO | WELCH ALLYN | 116010 | - | CONSULTA | Integral | 01 Propiedad del cliente |  | CONSULTA OFTALMOLOGIA | 9000 | OFTALMOSCOPIO DIRECTOWELCH ALLYN116010-
| 6 | AGSNA | 00247382 | 9179 | OFTALMOSCOPIO DIRECTO | WELCH ALLYN | 11610 | - | CONSULTA | Integral | 01 Propiedad del cliente |  | CONSULTA OFTALMOLOGIA | 9000 | OFTALMOSCOPIO DIRECTOWELCH ALLYN11610-
| 6 | AGSNA | 00247383 | 8291 | OFTALMOSCOPIO INDIRECTO | KELLER | 1951-P-2276 | 028229 | CONSULTA | Integral | 01 Propiedad del cliente |  | CONSULTA OFTALMOLOGIA | 9000 | OFTALMOSCOPIO INDIRECTOKELLER1951-P-2276028229
| 6 | AGSNA | 00247384 | 8292 | OFTALMOSCOPIO INDIRECTO | HEINE | EN20-1 | 1/5921 | CONSULTA | Integral | 01 Propiedad del cliente |  | CONSULTA OFTALMOLOGIA | 9000 | OFTALMOSCOPIO INDIRECTOHEINEEN20-11/5921
| 6 | AGSNA | 00247385 | 8293 | OFTALMOSCOPIO INDIRECTO | TOP CON | ID-10 | 609860 | CONSULTA | Integral | 01 Propiedad del cliente |  | CONSULTA OFTALMOLOGIA | 9000 | OFTALMOSCOPIO INDIRECTOTOP CONID-10609860
| 6 | AGSNA | 00247386 | AGS 775 | OFTALMOSCOPIO INDIRECTO | HEINE | OMEGA 500 | 1121004001 | CONSULTA | Integral | 01 Propiedad del cliente |  | CONSULTA OFTALMOLOGIA | 9000 | OFTALMOSCOPIO INDIRECTOHEINEOMEGA 5001121004001
| 6 | AGSNA | 00247387 | 8100 | OFTALMOSCOPIO INDIRECTO | TOP CON | PS-12 | 663568 | CONSULTA | Integral | 01 Propiedad del cliente |  | CONSULTA OFTALMOLOGIA | 9000 | OFTALMOSCOPIO INDIRECTOTOP CONPS-12663568
| 6 | AGSNA | 00247388 | 8302 | OFTALMOSCOPIO PEDIATRICO | RIESTER | RI-MINI | - | CONSULTA | Integral | 01 Propiedad del cliente |  | SERVICIO PEDIATRIA | 9000 | OFTALMOSCOPIO PEDIATRICORIESTERRI-MINI-
| 6 | AGSNA | 00247389 | AGS 776 | PANTALLA OPTOTIPO | DMD | VISTAVISION WIDE | 1311024 | CONSULTA | Integral | 01 Propiedad del cliente |  | CONSULTA OFTALMOLOGIA | 15000 | PANTALLA OPTOTIPODMDVISTAVISION WIDE1311024
| 6 | AGSNA | 00247390 | AGS 851 | PROYECTOR IMÁGENES | HUVITZ | HCP-7000 | 7PA00A15A0022 | CONSULTA | Integral | 01 Propiedad del cliente |  | CONSULTA OFTALMOLOGIA | 15000 | PROYECTOR IMÁGENESHUVITZHCP-70007PA00A15A0022
| 6 | AGSNA | 00247391 | 8317 | PROYECTOR OPTOTIPO | NIKON | NP-3 | 34016 | CONSULTA | Integral | 01 Propiedad del cliente |  | CONSULTA OFTALMOLOGIA | 15000 | PROYECTOR OPTOTIPONIKONNP-334016
| 6 | AGSNA | 00247392 | 8318 | PROYECTOR OPTOTIPO | TOP CON | ACP-7EM | 841961 | CONSULTA | Integral | 01 Propiedad del cliente |  | CONSULTA OFTALMOLOGIA | 15000 | PROYECTOR OPTOTIPOTOP CONACP-7EM841961
| 6 | AGSNA | 00247393 | AGS 777 | REFRACTOMETRO QUERATOMETRO | TOPCON | KR-800S | 4870280 | CONSULTA | Integral | 01 Propiedad del cliente |  | CONSULTA OFTALMOLOGIA | 450000 | REFRACTOMETRO QUERATOMETROTOPCONKR-800S4870280
| 6 | AGSNA | 00247394 | AGS 630 | REFRACTOMETRO | TOP CON | KR-8900 | 4365251 | CONSULTA | Integral | 01 Propiedad del cliente |  | CONSULTA OFTALMOLOGIA | 90000 | REFRACTOMETROTOP CONKR-89004365251
| 6 | AGSNA | 00247395 | 8380 | SILLON EXPLORACION | INDO OPTICAL | QUIROELECTRIC | 199901500233 | QUIROFANO 1 | Integral | 01 Propiedad del cliente |  | SERVICIO QUIROFANO | 75000 | SILLON EXPLORACIONINDO OPTICALQUIROELECTRIC199901500233
| 6 | AGSNA | 00247396 | 8399 | TONOMETRO DE MANO | HS-CLEMENT CLARKE | PERKINS | - | CONSULTA | Integral | 01 Propiedad del cliente |  | CONSULTA OFTALMOLOGIA | 37500 | TONOMETRO DE MANOHS-CLEMENT CLARKEPERKINS-
| 6 | AGSNA | 00247397 | 8400 | TONOMETRO DE MANO | HS-CLEMENT CLARKE | PERKINS | 1999T1704 | CONSULTA | Integral | 01 Propiedad del cliente |  | CONSULTA OFTALMOLOGIA | 37500 | TONOMETRO DE MANOHS-CLEMENT CLARKEPERKINS1999T1704
| 6 | AGSNA | 00247398 | AGS 582 | TONOMETRO DE MANO | HAAG-STREIT | PERKINS MK2 | T 16665 | CONSULTA | Integral | 01 Propiedad del cliente |  | CONSULTA OFTALMOLOGIA | 37500 | TONOMETRO DE MANOHAAG-STREITPERKINS MK2T 16665
| 6 | AGSNA | 00247399 | AGS 631 | TOPOGRAFO | TOP CON | SBP-3000 | 53110058 | CONSULTA | Integral | 01 Propiedad del cliente |  | CONSULTA OFTALMOLOGIA | 525000 | TOPOGRAFOTOP CONSBP-300053110058
| 6 | AGSNA | 00247400 | 8388 | TORRE EXPLORACIÓN OFTALMOLOGÍA. | TOP CON | IS-600 | 990092600817 | CONSULTA | Integral | 01 Propiedad del cliente |  | CONSULTA OFTALMOLOGIA | 450000 | TORRE EXPLORACIÓN OFTALMOLOGÍA.TOP CONIS-600990092600817
| 6 | AGSNA | 00247401 | 8389 | TORRE EXPLORACIÓN OFTALMOLOGÍA. | TOP CON | IS-600 | 140643 | CONSULTA | Integral | 01 Propiedad del cliente |  | CONSULTA OFTALMOLOGIA | 450000 | TORRE EXPLORACIÓN OFTALMOLOGÍA.TOP CONIS-600140643
| 6 | AGSNA | 00247402 | AGS 741 | TORRE EXPLORACIÓN OFTALMOLOGÍA. | INDO OPTICAL | NEO 2 | 2013000140490 | CONSULTA | Integral | 01 Propiedad del cliente |  | CONSULTA OFTALMOLOGIA | 450000 | TORRE EXPLORACIÓN OFTALMOLOGÍA.INDO OPTICALNEO 22013000140490
| 6 | AGSNA | 00247403 | AGS 988 | BIOMETRO | NIDEK | AL-SCAN | 231288 | CONSULTA | Integral | 01 Propiedad del cliente |  | CONSULTA OFTALMOLOGIA | 180000 | BIOMETRONIDEKAL-SCAN231288
| 6 | AGSNA | 00247405 | 7718 | ANALIZADOR DE CONDUCTIVIDAD | WESCOR | 3100 | 62351694 | CONSULTA | Integral | 01 Propiedad del cliente |  | SERVICIO PEDIATRIA | 75000 | ANALIZADOR DE CONDUCTIVIDADWESCOR310062351694
| 6 | AGSNA | 00247406 | 8513 | ASPIRADOR | GOMCO | 3040 | 19990820006 | CONSULTA | Integral | 01 Propiedad del cliente |  | SERVICIO CIRUGIA | 10500 | ASPIRADORGOMCO304019990820006
| 6 | AGSNA | 00247407 | AGS 858 | ASPIRADOR | AIR LIQUIDE | SP 40 | 16F0035088 | CONSULTA | Integral | 01 Propiedad del cliente |  | AN CIRUGIA / UROLOGIA / OTORRINO | 10500 | ASPIRADORAIR LIQUIDESP 4016F0035088
| 6 | AGSNA | 00247409 | AGS 139 | BASCULA | TANITA | BC-420MA | 5415176 | CONSULTA | Integral | 01 Propiedad del cliente |  | SERVICIO PEDIATRIA | 43500 | BASCULATANITABC-420MA5415176
| 6 | AGSNA | 00247411 | 9387 | DERMATOSCOPIO | HEINE | DELTA 10 | USPACK 519664 | CONSULTA | Integral | 01 Propiedad del cliente |  | CONSULTA DERMATOLOGIA | 7500 | DERMATOSCOPIOHEINEDELTA 10USPACK 519664
| 6 | AGSNA | 00247415 | AGS 087 | EQUIPO HEMOGLOBINA GLICOXILADA | SIEMENS | DCA VANTAGE | S005110 | CONSULTA | Integral | 01 Propiedad del cliente |  | SERVICIO PEDIATRIA | 75000 | EQUIPO HEMOGLOBINA GLICOXILADASIEMENSDCA VANTAGES005110
| 6 | AGSNA | 00247416 | 7978 | ESFIGNOMANOMETRO | RIESTER | MINIMUS II |  | CONSULTA | Integral | 01 Propiedad del cliente |  | SERVICIO PEDIATRIA | 1900 | ESFIGNOMANOMETRORIESTERMINIMUS II
| 6 | AGSNA | 00247417 | 7979 | ESFIGNOMANOMETRO | RIESTER | MINIMUS II |  | CONSULTA | Integral | 01 Propiedad del cliente |  | SERVICIO PEDIATRIA | 1900 | ESFIGNOMANOMETRORIESTERMINIMUS II
| 6 | AGSNA | 00247418 | 7980 | ESFIGNOMANOMETRO | RIESTER | MINIMUS II |  | CONSULTA | Integral | 01 Propiedad del cliente |  | SERVICIO PEDIATRIA | 1900 | ESFIGNOMANOMETRORIESTERMINIMUS II
| 6 | AGSNA | 00247419 | 7981 | ESFIGNOMANOMETRO | RIESTER | BIG BEN ROUND |  | CONSULTA | Integral | 01 Propiedad del cliente |  | SERVICIO PEDIATRIA | 1900 | ESFIGNOMANOMETRORIESTERBIG BEN ROUND
| 6 | AGSNA | 00247420 | 7993 | ESPIRÓMETRO | SIBELMED | DATOSPIR 120 | 1100,8,60 | CONSULTA | Integral | 01 Propiedad del cliente |  | SERVICIO PEDIATRIA | 150000 | ESPIRÓMETROSIBELMEDDATOSPIR 1201100,8,60
| 6 | AGSNA | 00247422 | 8010 | FUENTE ALIMENTACIÓN | FIMET 0Y | PSI50CI | 99010214 | CONSULTA | Integral | 01 Propiedad del cliente |  | AN CIRUGIA / UROLOGIA / OTORRINO | 4500 | FUENTE ALIMENTACIÓNFIMET 0YPSI50CI99010214
| 6 | AGSNA | 00247423 | 8011 | FUENTE DE LUZ | OLYMPUS | CLK-4 | 7932705 | CONSULTA | Integral | 01 Propiedad del cliente |  | AN CIRUGIA / UROLOGIA / OTORRINO | 75000 | FUENTE DE LUZOLYMPUSCLK-47932705
| 6 | AGSNA | 00247424 | 8016 | FUENTE DE LUZ | CARL ZEISS | OPMI 9 | 3951 | CONSULTA | Integral | 01 Propiedad del cliente |  | AN CIRUGIA / UROLOGIA / OTORRINO | 75000 | FUENTE DE LUZCARL ZEISSOPMI 93951
| 6 | AGSNA | 00247425 | 8512 | FUENTE DE LUZ | STORZ | 20112320 | 2053 | CONSULTA | Integral | 01 Propiedad del cliente |  | SERVICIO TOCOGINECOLOGIA | 75000 | FUENTE DE LUZSTORZ201123202053
| 6 | AGSNA | 00247426 | 8085 | INDUCTOR SWEAT | WESCOR | 3700-SYS | 62352412 | CONSULTA | Gestión / Primera Intervención | 03 Prestamo / Cesion |  | SERVICIO PEDIATRIA | 45000 | INDUCTOR SWEATWESCOR3700-SYS62352412
| 6 | AGSNA | 00247427 | AGS 094 | LAMPARA DE WOODS. | LUXO | VISTA UV HANDLE | 1 | CONSULTA | Integral | 01 Propiedad del cliente |  | CONSULTA DERMATOLOGIA | 3000 | LAMPARA DE WOODS.LUXOVISTA UV HANDLE1
| 6 | AGSNA | 00247428 | AGS 095 | LAMPARA DE WOODS. | LUXO | VISTA UV HANDLE | 2 | CONSULTA | Integral | 01 Propiedad del cliente |  | CONSULTA DERMATOLOGIA | 3000 | LAMPARA DE WOODS.LUXOVISTA UV HANDLE2
| 6 | AGSNA | 00247429 | 8129 | MEDIDOR DE CO | MICROMEDICAL | MICRO CO | CE120 | CONSULTA | Integral | 01 Propiedad del cliente |  | SERVICIO MEDICINA INTERNA 1 (AREA 6) | 22500 | MEDIDOR DE COMICROMEDICALMICRO COCE120
| 6 | AGSNA | 00247430 | 8514 | MESA EXPLORACIÓN GINECOLOGÍA | MEDIFA | 400330 | 5890 | CONSULTA | Integral | 01 Propiedad del cliente |  | SERVICIO TOCOGINECOLOGIA | 90000 | MESA EXPLORACIÓN GINECOLOGÍAMEDIFA4003305890
| 6 | AGSNA | 00247431 | 8167 | MICROSCOPIO OJOS | LEICA | M715 | 99020100 | CONSULTA | Integral | 01 Propiedad del cliente |  | AN CIRUGIA / UROLOGIA / OTORRINO | 15500 | MICROSCOPIO OJOSLEICAM71599020100
| 6 | AGSNA | 00247432 | 8169 | MICROSCOPIO OJOS | LEICA | M715 | 99.040.110 | CONSULTA UROLOGIA | Integral | 01 Propiedad del cliente |  | SERVICIO UROLOGIA | 15500 | MICROSCOPIO OJOSLEICAM71599.040.110
| 6 | AGSNA | 00247433 | 8208 | MONITOR | SONY | TVM14N5NDE | 6003878 | CONSULTA | Integral | 01 Propiedad del cliente |  | AN CIRUGIA / UROLOGIA / OTORRINO | 180000 | MONITORSONYTVM14N5NDE6003878
| 6 | AGSNA | 00247434 | 8294 | OFTALMOSCOPIO INDIRECTO | CSO | FIRENZE |  | CONSULTA | Integral | 01 Propiedad del cliente |  | CONSULTA OFTALMOLOGIA | 9000 | OFTALMOSCOPIO INDIRECTOCSOFIRENZE
| 6 | AGSNA | 00247435 | AGS 001 | DERMATOSCOPIO | HEINE | DELTA 10 |  | CONSULTA | Integral | 01 Propiedad del cliente |  | CONSULTA DERMATOLOGIA | 7500 | DERMATOSCOPIOHEINEDELTA 10
| 6 | AGSNA | 00247438 | 8382 | SILLON EXPLORACION | EYMASA | CH-35 | 9011981101 | CONSULTA | Integral | 01 Propiedad del cliente |  | AN CIRUGIA / UROLOGIA / OTORRINO | 75000 | SILLON EXPLORACIONEYMASACH-359011981101
| 6 | AGSNA | 00247440 | AGS 525 | TORRE DE UROLOGIA | FUJINON | VP-402 | 2V289B281 | CONSULTA UROLOGIA | Integral | 01 Propiedad del cliente |  | SERVICIO UROLOGIA | 450000 | TORRE DE UROLOGIAFUJINONVP-4022V289B281
| 6 | AGSNA | 00247441 | AGS 526 | FUENTE DE LUZ | FUJINON | XL-402 | 3S064B534 | CONSULTA UROLOGIA | Integral | 01 Propiedad del cliente |  | SERVICIO UROLOGIA | 75000 | FUENTE DE LUZFUJINONXL-4023S064B534
| 6 | AGSNA | 00247442 | AGS 877 | VIDEOCISTOSCOPIO | FUJINON | EY-470S/B | 3Y135A051 | CONSULTA UROLOGIA | Integral | 01 Propiedad del cliente |  | SERVICIO UROLOGIA | 277500 | VIDEOCISTOSCOPIOFUJINONEY-470S/B3Y135A051
| 6 | AGSNA | 00247443 | AGS 546 | IMPRESORA TERMICA | SONY | B&N | 181383 | CONSULTA UROLOGIA | Integral | 01 Propiedad del cliente |  | SERVICIO UROLOGIA | 37500 | IMPRESORA TERMICASONYB&N181383
| 6 | AGSNA | 00247444 | AGS 961 | TENSIOMETRO ELECTRONICO | MINDRAY | VS 600 | FU-7CQ11385 | BOX CRITICOS | Integral | 01 Propiedad del cliente |  | SERVICIO URGENCIAS | 5750 | TENSIOMETRO ELECTRONICOMINDRAYVS 600FU-7CQ11385
| 6 | AGSNA | 00247445 | AGS 1001 | TENSIOMETRO ELECTRONICO | GENERAL ELECTRIC | DINAMAP R100 | SH6174702115A | BOX CRITICOS | Integral | 01 Propiedad del cliente |  | SERVICIO URGENCIAS | 5750 | TENSIOMETRO ELECTRONICOGENERAL ELECTRICDINAMAP R100SH6174702115A
| 6 | AGSNA | 00247446 | AGS OPT32 | OPTICA | KARL STORZ | 30º HOPKINS II 27005 BA | 0448 | CONSULTA UROLOGIA | Integral | 01 Propiedad del cliente |  | SERVICIO UROLOGIA | 150000 | OPTICAKARL STORZ30º HOPKINS II 27005 BA0448
| 6 | AGSNA | 00247447 | C0032 | PULSIOXIMETRO | NELLCOR | N-600X | G-12803205 | BOX CRITICOS | Gestión / Primera Intervención | 03 Prestamo / Cesion |  | SERVICIO URGENCIAS | 1500 | PULSIOXIMETRONELLCORN-600XG-12803205
| 6 | AGSNA | 00247448 | C0098 | BOMBA DE INFUSION | CAREFUSION | GW | 135375825 | CONTROL UCI | Gestión / Primera Intervención | 03 Prestamo / Cesion |  | UCI | 2450 | BOMBA DE INFUSIONCAREFUSIONGW135375825
| 6 | AGSNA | 00247449 | C0099 | BOMBA DE INFUSION | CAREFUSION | GW | 135122280 | CONTROL UCI | Gestión / Primera Intervención | 03 Prestamo / Cesion |  | UCI | 2450 | BOMBA DE INFUSIONCAREFUSIONGW135122280
| 6 | AGSNA | 00247450 | C0100 | BOMBA DE INFUSION | CAREFUSION | GW | 250428460 | CONTROL UCI | Gestión / Primera Intervención | 03 Prestamo / Cesion |  | UCI | 2450 | BOMBA DE INFUSIONCAREFUSIONGW250428460
| 6 | AGSNA | 00247451 | C0101 | BOMBA DE INFUSION | CAREFUSION | GW | 135122261 | CONTROL UCI | Gestión / Primera Intervención | 03 Prestamo / Cesion |  | UCI | 2450 | BOMBA DE INFUSIONCAREFUSIONGW135122261
| 6 | AGSNA | 00247452 | C0108 | BOMBA DE INFUSION | CAREFUSION | GW | 250438894 | CONTROL UCI | Gestión / Primera Intervención | 03 Prestamo / Cesion |  | UCI | 2450 | BOMBA DE INFUSIONCAREFUSIONGW250438894
| 6 | AGSNA | 00247453 | C0113 | BOMBA DE INFUSION | CAREFUSION | GW | 135375863 | CONTROL UCI | Gestión / Primera Intervención | 03 Prestamo / Cesion |  | UCI | 2450 | BOMBA DE INFUSIONCAREFUSIONGW135375863
| 6 | AGSNA | 00247454 | C0095 | BOMBA DE INFUSION | CAREFUSION | GW | 135375867 | CONTROL UCI | Gestión / Primera Intervención | 03 Prestamo / Cesion |  | UCI | 2450 | BOMBA DE INFUSIONCAREFUSIONGW135375867
| 6 | AGSNA | 00247455 | C0035 | BOMBA DE INFUSION | HOSPIRA | PLUM 360 | 20849651 | PASILLO | Gestión / Primera Intervención | 03 Prestamo / Cesion |  | SERVICIO TRAUMATOLOGIA | 2450 | BOMBA DE INFUSIONHOSPIRAPLUM 36020849651
| 6 | AGSNA | 00247456 | C0062 | BOMBA DE INFUSION | HOSPIRA | PLUM 360 | 20846884 | PASILLO | Gestión / Primera Intervención | 03 Prestamo / Cesion |  | SERVICIO TRAUMATOLOGIA | 2450 | BOMBA DE INFUSIONHOSPIRAPLUM 36020846884
| 6 | AGSNA | 00247457 | C0063 | BOMBA DE INFUSION | HOSPIRA | PLUM 360 | 20846752 | PASILLO | Gestión / Primera Intervención | 03 Prestamo / Cesion |  | SERVICIO TRAUMATOLOGIA | 2450 | BOMBA DE INFUSIONHOSPIRAPLUM 36020846752
| 6 | AGSNA | 00247458 | AGS 120 | FERULA DINAMICA | ORMED | ARTROMOT K1 CLASSIC | 50.00.045 | PASILLO | Integral | 01 Propiedad del cliente |  | SERVICIO TRAUMATOLOGIA | 90000 | FERULA DINAMICAORMEDARTROMOT K1 CLASSIC50.00.045
| 6 | AGSNA | 00247459 | C0041 | BOMBA DE INFUSION | HOSPIRA | PLUM 360 | 2089604 | PASILLO | Gestión / Primera Intervención | 03 Prestamo / Cesion |  | SERVICIO TRAUMATOLOGIA | 2450 | BOMBA DE INFUSIONHOSPIRAPLUM 3602089604
| 6 | AGSNA | 00247460 | AGS 989 | CARGADOR DE BATERIAS | MINDRAY | CENTRAL CHARGER | HHB79009369 | PASILLO | Integral | 01 Propiedad del cliente |  | SERVICIO MEDICINA INTERNA 1 (AREA 6) | 45000 | CARGADOR DE BATERIASMINDRAYCENTRAL CHARGERHHB79009369
| 6 | AGSNA | 00247461 | AGS 518 | TENSIOMETRO ELECTRONICO | GENERAL ELECTRIC | DINAMAP V100 | SDT10120965SP | PASILLO | Integral | 01 Propiedad del cliente |  | SERVICIO TRAUMATOLOGIA | 5750 | TENSIOMETRO ELECTRONICOGENERAL ELECTRICDINAMAP V100SDT10120965SP
| 6 | AGSNA | 00247462 | AGS 595 | ERGOMETRO | LIFE TECHNOLOGIES | ERGOLINE | TR 1305W | REHABILITACION CARDICA | Integral | 01 Propiedad del cliente |  | SERVICIO REHABILITACION | 90000 | ERGOMETROLIFE TECHNOLOGIESERGOLINETR 1305W
| 6 | AGSNA | 00247495 | C0114 | ELECTROBISTURI ARMONICO | ETHICON | GENERATOR GEN11 | 1111227063 | QUIROFANO 1 | Gestión / Primera Intervención | 03 Prestamo / Cesion |  | SERVICIO QUIROFANO | 15000 | ELECTROBISTURI ARMONICOETHICONGENERATOR GEN111111227063
| 6 | AGSNA | 00247496 | C0115 | ELECTROBISTURI ARMONICO | ETHICON | GENERATOR GEN11 | 1111227941 | QUIROFANO 1 | Gestión / Primera Intervención | 03 Prestamo / Cesion |  | SERVICIO QUIROFANO | 15000 | ELECTROBISTURI ARMONICOETHICONGENERATOR GEN111111227941
| 6 | AGSNA | 00247497 | AGS 1062 | ELECTROBISTURI | BOWA | ARC 400 | 40000355 - | QUIROFANO 1 | Integral | 01 Propiedad del cliente |  | SERVICIO QUIROFANO | 150000 | ELECTROBISTURIBOWAARC 40040000355 -
| 6 | AGSNA | 00247498 | C0120 | BOMBA DE INFUSION | HOSPIRA | SHAPPIRE H100 | 90002-2809 | QUIROFANO 1 | Gestión / Primera Intervención | 03 Prestamo / Cesion |  | SERVICIO QUIROFANO | 2450 | BOMBA DE INFUSIONHOSPIRASHAPPIRE H10090002-2809
| 6 | AGSNA | 00247499 | C0121 | BOMBA DE INFUSION | HOSPIRA | SHAPPIRE H100 | 90002-5375 | QUIROFANO 1 | Gestión / Primera Intervención | 03 Prestamo / Cesion |  | SERVICIO QUIROFANO | 2450 | BOMBA DE INFUSIONHOSPIRASHAPPIRE H10090002-5375
| 6 | AGSNA | 00247500 | C0122 | BOMBA DE INFUSION | HOSPIRA | SHAPPIRE H100 | 90001-2664 | QUIROFANO 1 | Gestión / Primera Intervención | 03 Prestamo / Cesion |  | SERVICIO QUIROFANO | 2450 | BOMBA DE INFUSIONHOSPIRASHAPPIRE H10090001-2664
| 6 | AGSNA | 00247501 | C0123 | BOMBA DE INFUSION | HOSPIRA | SHAPPIRE H100 | 90001-1999 | QUIROFANO 1 | Gestión / Primera Intervención | 03 Prestamo / Cesion |  | SERVICIO QUIROFANO | 2450 | BOMBA DE INFUSIONHOSPIRASHAPPIRE H10090001-1999
| 6 | AGSNA | 00247502 | C0124 | BOMBA DE INFUSION | HOSPIRA | SHAPPIRE H100 | 90002-2992 | QUIROFANO 1 | Gestión / Primera Intervención | 03 Prestamo / Cesion |  | SERVICIO QUIROFANO | 2450 | BOMBA DE INFUSIONHOSPIRASHAPPIRE H10090002-2992
| 6 | AGSNA | 00247503 | C0125 | BOMBA DE INFUSION | HOSPIRA | SHAPPIRE H100 | 90001-9183 | QUIROFANO 1 | Gestión / Primera Intervención | 03 Prestamo / Cesion |  | SERVICIO QUIROFANO | 2450 | BOMBA DE INFUSIONHOSPIRASHAPPIRE H10090001-9183
| 6 | AGSNA | 00247504 | C0126 | BOMBA DE INFUSION | HOSPIRA | SHAPPIRE H100 | 90002-3383 | QUIROFANO 1 | Gestión / Primera Intervención | 03 Prestamo / Cesion |  | SERVICIO QUIROFANO | 2450 | BOMBA DE INFUSIONHOSPIRASHAPPIRE H10090002-3383
| 6 | AGSNA | 00247505 | C0127 | BOMBA DE INFUSION | HOSPIRA | SHAPPIRE H100 | 90001-1525 | QUIROFANO 1 | Gestión / Primera Intervención | 03 Prestamo / Cesion |  | SERVICIO QUIROFANO | 2450 | BOMBA DE INFUSIONHOSPIRASHAPPIRE H10090001-1525
| 6 | AGSNA | 00247506 | C0128 | BOMBA DE INFUSION | HOSPIRA | SHAPPIRE H100 | 30019-6113 | QUIROFANO 1 | Gestión / Primera Intervención | 03 Prestamo / Cesion |  | SERVICIO QUIROFANO | 2450 | BOMBA DE INFUSIONHOSPIRASHAPPIRE H10030019-6113
| 6 | AGSNA | 00247507 | C0129 | BOMBA DE INFUSION | HOSPIRA | SHAPPIRE H100 | 90002-1317 | QUIROFANO 1 | Gestión / Primera Intervención | 03 Prestamo / Cesion |  | SERVICIO QUIROFANO | 2450 | BOMBA DE INFUSIONHOSPIRASHAPPIRE H10090002-1317
| 6 | AGSNA | 00247508 | C0130 | BOMBA DE INFUSION | HOSPIRA | SHAPPIRE H100 | 90001-3062 | QUIROFANO 1 | Gestión / Primera Intervención | 03 Prestamo / Cesion |  | SERVICIO QUIROFANO | 2450 | BOMBA DE INFUSIONHOSPIRASHAPPIRE H10090001-3062
| 6 | AGSNA | 00247509 | C0131 | BOMBA DE INFUSION | HOSPIRA | SHAPPIRE H100 | 90001-1812 | QUIROFANO 1 | Gestión / Primera Intervención | 03 Prestamo / Cesion |  | SERVICIO QUIROFANO | 2450 | BOMBA DE INFUSIONHOSPIRASHAPPIRE H10090001-1812
| 6 | AGSNA | 00247510 | C0132 | BOMBA DE INFUSION | HOSPIRA | SHAPPIRE H100 | 90001-6995 | QUIROFANO 1 | Gestión / Primera Intervención | 03 Prestamo / Cesion |  | SERVICIO QUIROFANO | 2450 | BOMBA DE INFUSIONHOSPIRASHAPPIRE H10090001-6995
| 6 | AGSNA | 00247511 | C0117 | BOMBA DE INFUSION | HOSPIRA | SHAPPIRE H100 | 90002-1079 | QUIROFANO 1 | Gestión / Primera Intervención | 03 Prestamo / Cesion |  | SERVICIO QUIROFANO | 2450 | BOMBA DE INFUSIONHOSPIRASHAPPIRE H10090002-1079
| 6 | AGSNA | 00247512 | C0118 | BOMBA DE INFUSION | HOSPIRA | SHAPPIRE H100 | 90001-3267 | QUIROFANO 1 | Gestión / Primera Intervención | 03 Prestamo / Cesion |  | SERVICIO QUIROFANO | 2450 | BOMBA DE INFUSIONHOSPIRASHAPPIRE H10090001-3267
| 6 | AGSNA | 00247513 | AGS MOT04 | MOTOR QUIRURGICO | STRYKER | SYSTEM 6 6205 | 0197 | QUIROFANO 1 | Integral | 01 Propiedad del cliente |  | SERVICIO QUIROFANO | 180000 | MOTOR QUIRURGICOSTRYKERSYSTEM 6 62050197
| 6 | AGSNA | 00247514 | AGS MOT34 | MOTOR QUIRURGICO | STRYKER | SYSTEM 6 ROTARY | 9293 | QUIROFANO 1 | Integral | 01 Propiedad del cliente |  | SERVICIO QUIROFANO | 180000 | MOTOR QUIRURGICOSTRYKERSYSTEM 6 ROTARY9293
| 6 | AGSNA | 00247515 | AGS MOT35 | MOTOR QUIRURGICO | AESCULAP | ACCULAN GA672 | 000237 | QUIROFANO 1 | Integral | 01 Propiedad del cliente |  | SERVICIO QUIROFANO | 180000 | MOTOR QUIRURGICOAESCULAPACCULAN GA672000237
| 6 | AGSNA | 00247516 | AGS MOT33 | MOTOR QUIRURGICO | STRYKER | SYSTEM 6 SAGITTAL | 9268 | QUIROFANO 1 | Integral | 01 Propiedad del cliente |  | SERVICIO QUIROFANO | 180000 | MOTOR QUIRURGICOSTRYKERSYSTEM 6 SAGITTAL9268
| 6 | AGSNA | 00247517 | AGS MOT15 | MOTOR QUIRURGICO | STRYKER | TPS SAGITTAL SAW | 0307720583 | QUIROFANO 1 | Integral | 01 Propiedad del cliente |  | SERVICIO QUIROFANO | 180000 | MOTOR QUIRURGICOSTRYKERTPS SAGITTAL SAW0307720583
| 6 | AGSNA | 00247518 | AGS MOT11 | MOTOR QUIRURGICO | DA VINCI SURGERY | V300 | 01210 | QUIROFANO 1 | Integral | 01 Propiedad del cliente |  | SERVICIO QUIROFANO | 180000 | MOTOR QUIRURGICODA VINCI SURGERYV30001210
| 6 | AGSNA | 00247519 | C0012 | TORRE DE CIRUGIA | CONMED | VP8501 | 14070181 | QUIROFANO 1 | Integral | 03 Prestamo / Cesion |  | SERVICIO QUIROFANO | 45000 | TORRE DE CIRUGIACONMEDVP850114070181
| 6 | AGSNA | 00247520 | AGS 133 | CONSOLA MOTOR | SMITH & NEPHEW | VULCAN EAS | ZL0658 | QUIROFANO 1 | Integral | 01 Propiedad del cliente |  | SERVICIO QUIROFANO | 180000 | CONSOLA MOTORSMITH & NEPHEWVULCAN EASZL0658
| 6 | AGSNA | 00247521 | AGS MOT01 | MOTOR QUIRURGICO | CONMED | PRO6100 | LAA04703 | QUIROFANO 1 | Integral | 01 Propiedad del cliente |  | SERVICIO QUIROFANO | 180000 | MOTOR QUIRURGICOCONMEDPRO6100LAA04703
| 6 | AGSNA | 00247522 | AGS MOT19 | MOTOR QUIRURGICO | AESCULAP | COMFORT GA437 |  | QUIROFANO 1 | Integral | 01 Propiedad del cliente |  | SERVICIO QUIROFANO | 180000 | MOTOR QUIRURGICOAESCULAPCOMFORT GA437
| 6 | AGSNA | 00247523 | AGS MOT20 | MOTOR QUIRURGICO | AESCULAP | COMFORT GB420 |  | QUIROFANO 1 | Integral | 01 Propiedad del cliente |  | SERVICIO QUIROFANO | 180000 | MOTOR QUIRURGICOAESCULAPCOMFORT GB420
| 6 | AGSNA | 00247524 | AGS MOT21 | MOTOR QUIRURGICO | AESCULAP | COMFORT GB430 |  | QUIROFANO 1 | Integral | 01 Propiedad del cliente |  | SERVICIO QUIROFANO | 180000 | MOTOR QUIRURGICOAESCULAPCOMFORT GB430
| 6 | AGSNA | 00247525 | C0013 | CALENTADOR DE FLUIDOS | GENERAL ELECTRIC | ENFLOW | 60491178 | QUIROFANO 1 | Gestión / Primera Intervención | 03 Prestamo / Cesion |  | SERVICIO QUIROFANO | 3000 | CALENTADOR DE FLUIDOSGENERAL ELECTRICENFLOW60491178
| 6 | AGSNA | 00247526 | C0014 | CALENTADOR DE FLUIDOS | GENERAL ELECTRIC | ENFLOW | 60490908 | QUIROFANO 1 | Gestión / Primera Intervención | 03 Prestamo / Cesion |  | SERVICIO QUIROFANO | 3000 | CALENTADOR DE FLUIDOSGENERAL ELECTRICENFLOW60490908
| 6 | AGSNA | 00247527 | C0015 | CALENTADOR DE FLUIDOS | GENERAL ELECTRIC | ENFLOW | 60491206 | QUIROFANO 1 | Gestión / Primera Intervención | 03 Prestamo / Cesion |  | SERVICIO QUIROFANO | 3000 | CALENTADOR DE FLUIDOSGENERAL ELECTRICENFLOW60491206
| 6 | AGSNA | 00247528 | C0016 | CALENTADOR DE FLUIDOS | GENERAL ELECTRIC | ENFLOW | 60491522 | QUIROFANO 1 | Gestión / Primera Intervención | 03 Prestamo / Cesion |  | SERVICIO QUIROFANO | 3000 | CALENTADOR DE FLUIDOSGENERAL ELECTRICENFLOW60491522
| 6 | AGSNA | 00247529 | C0017 | CALENTADOR DE FLUIDOS | GENERAL ELECTRIC | ENFLOW | 60491163 | QUIROFANO 1 | Gestión / Primera Intervención | 03 Prestamo / Cesion |  | SERVICIO QUIROFANO | 3000 | CALENTADOR DE FLUIDOSGENERAL ELECTRICENFLOW60491163
| 6 | AGSNA | 00247530 | C0018 | CALENTADOR DE FLUIDOS | GENERAL ELECTRIC | ENFLOW | 60491240 | QUIROFANO 1 | Gestión / Primera Intervención | 03 Prestamo / Cesion |  | SERVICIO QUIROFANO | 3000 | CALENTADOR DE FLUIDOSGENERAL ELECTRICENFLOW60491240
| 6 | AGSNA | 00247531 | C0019 | CALENTADOR DE FLUIDOS | GENERAL ELECTRIC | ENFLOW | 60491285 | QUIROFANO 1 | Gestión / Primera Intervención | 03 Prestamo / Cesion |  | SERVICIO QUIROFANO | 3000 | CALENTADOR DE FLUIDOSGENERAL ELECTRICENFLOW60491285
| 6 | AGSNA | 00247532 | C0020 | CALENTADOR DE FLUIDOS | GENERAL ELECTRIC | ENFLOW | 60490539 | QUIROFANO 1 | Gestión / Primera Intervención | 03 Prestamo / Cesion |  | SERVICIO QUIROFANO | 3000 | CALENTADOR DE FLUIDOSGENERAL ELECTRICENFLOW60490539
| 6 | AGSNA | 00247533 | AGS MOT16 | MOTOR QUIRURGICO | STRYKER | HANDSWITH | 0307002123 | QUIROFANO 1 | Integral | 01 Propiedad del cliente |  | SERVICIO QUIROFANO | 180000 | MOTOR QUIRURGICOSTRYKERHANDSWITH0307002123
| 6 | AGSNA | 00247534 | AGS MOT18 | MOTOR QUIRURGICO | DE SOUTTER | MDX-600 | 10/01802 | QUIROFANO 1 | Integral | 01 Propiedad del cliente |  | SERVICIO QUIROFANO | 180000 | MOTOR QUIRURGICODE SOUTTERMDX-60010/01802
| 6 | AGSNA | 00247535 | AGS MOT17 | MOTOR QUIRURGICO | DE SOUTTER | MDX-610 | 09/00928 | QUIROFANO 1 | Integral | 01 Propiedad del cliente |  | SERVICIO QUIROFANO | 180000 | MOTOR QUIRURGICODE SOUTTERMDX-61009/00928
| 6 | AGSNA | 00247537 | AGS MOT12 | MOTOR QUIRURGICO | DE SOUTTER | MULTIDRIVE MPZ-450 | 08100534 | QUIROFANO 1 | Integral | 01 Propiedad del cliente |  | SERVICIO QUIROFANO | 180000 | MOTOR QUIRURGICODE SOUTTERMULTIDRIVE MPZ-45008100534
| 6 | AGSNA | 00247538 | C0024 | PULSIOXIMETRO | COVIDIEN | NELLCOR | MBB1700571 | QUIROFANO 1 | Gestión / Primera Intervención | 03 Prestamo / Cesion |  | SERVICIO QUIROFANO | 1500 | PULSIOXIMETROCOVIDIENNELLCORMBB1700571
| 6 | AGSNA | 00247539 | C0008 | BIS | COVIDIEN | BIS | VT45112 | QUIROFANO 1 | Gestión / Primera Intervención | 03 Prestamo / Cesion |  | SERVICIO QUIROFANO | 18000 | BISCOVIDIENBISVT45112
| 6 | AGSNA | 00247540 | C0009 | BIS | COVIDIEN | BIS | VT45115 | QUIROFANO 1 | Gestión / Primera Intervención | 03 Prestamo / Cesion |  | SERVICIO QUIROFANO | 18000 | BISCOVIDIENBISVT45115
| 6 | AGSNA | 00247541 | C0010 | BIS | COVIDIEN | BIS | VT45113 | QUIROFANO 1 | Gestión / Primera Intervención | 03 Prestamo / Cesion |  | SERVICIO QUIROFANO | 18000 | BISCOVIDIENBISVT45113
| 6 | AGSNA | 00247542 | C0011 | BIS | COVIDIEN | BIS | VT45116 | QUIROFANO 1 | Gestión / Primera Intervención | 03 Prestamo / Cesion |  | SERVICIO QUIROFANO | 18000 | BISCOVIDIENBISVT45116
| 6 | AGSNA | 00247543 | AGS 767 | IRRIGADOR | ARTHREX | AR-6450 | 603381 | QUIROFANO 1 | Integral | 01 Propiedad del cliente |  | SERVICIO QUIROFANO | 45000 | IRRIGADORARTHREXAR-6450603381
| 6 | AGSNA | 00247544 | AGS OPT33 | OPTICA | ENDOVIEW | 4K VSX-8000-4K | 3VZ620 | QUIROFANO 1 | Integral | 01 Propiedad del cliente |  | SERVICIO QUIROFANO | 150000 | OPTICAENDOVIEW4K VSX-8000-4K3VZ620
| 6 | AGSNA | 00247545 | AGS OPT34 | OPTICA | ST-ELECTROMEDICINA | 70º 240.00052.000 | 09803 | QUIROFANO 1 | Integral | 01 Propiedad del cliente |  | SERVICIO QUIROFANO | 150000 | OPTICAST-ELECTROMEDICINA70º 240.00052.00009803
| 6 | AGSNA | 00247546 | AGS OPT29 | OPTICA | KARL STORZ | 70º HOPKINS II 27005 CA | 0948 | QUIROFANO 1 | Integral | 01 Propiedad del cliente |  | SERVICIO QUIROFANO | 150000 | OPTICAKARL STORZ70º HOPKINS II 27005 CA0948
| 6 | AGSNA | 00247547 | AGS OPT12 | OPTICA | RICHARD WOLF | 70º PANOVIEW 8880.435 | 313240 | QUIROFANO 1 | Integral | 01 Propiedad del cliente |  | SERVICIO QUIROFANO | 150000 | OPTICARICHARD WOLF70º PANOVIEW 8880.435313240
| 6 | AGSNA | 00247548 | AGS 013 | MOTOR QUIRURGICO | AESCULAP | ACCULAN | 002829 | QUIROFANO 1 | Integral | 01 Propiedad del cliente |  | SERVICIO QUIROFANO | 180000 | MOTOR QUIRURGICOAESCULAPACCULAN002829
| 6 | AGSNA | 00247549 | AGS MOT02 | MOTOR QUIRURGICO | AESCULAP | ACCULAN GA620D | 2250 | QUIROFANO 1 | Integral | 01 Propiedad del cliente |  | SERVICIO QUIROFANO | 180000 | MOTOR QUIRURGICOAESCULAPACCULAN GA620D2250
| 6 | AGSNA | 00247550 | AGS MOT03 | MOTOR QUIRURGICO | AESCULAP | ACCULAN GA623 | 001357 | QUIROFANO 1 | Integral | 01 Propiedad del cliente |  | SERVICIO QUIROFANO | 180000 | MOTOR QUIRURGICOAESCULAPACCULAN GA623001357
| 6 | AGSNA | 00247551 | AGS 558 | MOTOR QUIRURGICO | AESCULAP | ACCULAN GA623 | 001357. | QUIROFANO 1 | Integral | 01 Propiedad del cliente |  | SERVICIO QUIROFANO | 180000 | MOTOR QUIRURGICOAESCULAPACCULAN GA623001357.
| 6 | AGSNA | 00247552 | AGS MOT07 | MOTOR QUIRURGICO | AESCULAP | ACCULAN GA672 | 0410 | QUIROFANO 1 | Integral | 01 Propiedad del cliente |  | SERVICIO QUIROFANO | 180000 | MOTOR QUIRURGICOAESCULAPACCULAN GA6720410
| 6 | AGSNA | 00247553 | AGS MOT31 | MOTOR QUIRURGICO | AESCULAP | ACCULAN GA672 | 008206 | QUIROFANO 1 | Integral | 01 Propiedad del cliente |  | SERVICIO QUIROFANO | 180000 | MOTOR QUIRURGICOAESCULAPACCULAN GA672008206
| 6 | AGSNA | 00247554 | AGS MOT06 | MOTOR QUIRURGICO | AESCULAP | ACCULAN GA673 | 1739 | QUIROFANO 1 | Integral | 01 Propiedad del cliente |  | SERVICIO QUIROFANO | 180000 | MOTOR QUIRURGICOAESCULAPACCULAN GA6731739
| 6 | AGSNA | 00247555 | AGS MOT10 | MOTOR QUIRURGICO | AESCULAP | ACCULAN GA673 | 000417 | QUIROFANO 1 | Integral | 01 Propiedad del cliente |  | SERVICIO QUIROFANO | 180000 | MOTOR QUIRURGICOAESCULAPACCULAN GA673000417
| 6 | AGSNA | 00247556 | AGS MOT32 | MOTOR QUIRURGICO | AESCULAP | ACCULAN GA673 | 007375 | QUIROFANO 1 | Integral | 01 Propiedad del cliente |  | SERVICIO QUIROFANO | 180000 | MOTOR QUIRURGICOAESCULAPACCULAN GA673007375
| 6 | AGSNA | 00247557 | AGS MOT08 | MOTOR QUIRURGICO | AESCULAP | ACCULAN GD622M | 4561 | QUIROFANO 1 | Integral | 01 Propiedad del cliente |  | SERVICIO QUIROFANO | 180000 | MOTOR QUIRURGICOAESCULAPACCULAN GD622M4561
| 6 | AGSNA | 00247558 | AGS OPT36 | OPTICA | KARL STORZ | 30º HOPKINS II 26003BA | 0123 | QUIROFANO 1 | Integral | 01 Propiedad del cliente |  | SERVICIO QUIROFANO | 150000 | OPTICAKARL STORZ30º HOPKINS II 26003BA0123
| 6 | AGSNA | 00247559 | AGS OPT35 | OPTICA | KARL STORZ | 30º HOPKINS II 28731 | 1863533 | QUIROFANO 1 | Integral | 01 Propiedad del cliente |  | SERVICIO QUIROFANO | 150000 | OPTICAKARL STORZ30º HOPKINS II 287311863533
| 6 | AGSNA | 00247560 | AGS MOT22 | MOTOR QUIRURGICO | AESCULAP | GB115 | AMS00106 | QUIROFANO 1 | Integral | 01 Propiedad del cliente |  | SERVICIO QUIROFANO | 180000 | MOTOR QUIRURGICOAESCULAPGB115AMS00106
| 6 | AGSNA | 00247561 | AGS MOT29 | MOTOR QUIRURGICO | AESCULAP | GB115R | 4368 | QUIROFANO 1 | Integral | 01 Propiedad del cliente |  | SERVICIO QUIROFANO | 180000 | MOTOR QUIRURGICOAESCULAPGB115R4368
| 6 | AGSNA | 00247562 | AGS MOT26 | MOTOR QUIRURGICO | AESCULAP | GB121 |  | QUIROFANO 1 | Integral | 01 Propiedad del cliente |  | SERVICIO QUIROFANO | 180000 | MOTOR QUIRURGICOAESCULAPGB121
| 6 | AGSNA | 00247563 | AGS MOT25 | MOTOR QUIRURGICO | AESCULAP | GB121R | 2935 | QUIROFANO 1 | Integral | 01 Propiedad del cliente |  | SERVICIO QUIROFANO | 180000 | MOTOR QUIRURGICOAESCULAPGB121R2935
| 6 | AGSNA | 00247564 | AGS MOT24 | MOTOR QUIRURGICO | AESCULAP | GB125R | TSD 11-06 | QUIROFANO 1 | Integral | 01 Propiedad del cliente |  | SERVICIO QUIROFANO | 180000 | MOTOR QUIRURGICOAESCULAPGB125RTSD 11-06
| 6 | AGSNA | 00247565 | AGS MOT30 | MOTOR QUIRURGICO | AESCULAP | GB125R | 8721 | QUIROFANO 1 | Integral | 01 Propiedad del cliente |  | SERVICIO QUIROFANO | 180000 | MOTOR QUIRURGICOAESCULAPGB125R8721
| 6 | AGSNA | 00247566 | AGS MOT23 | MOTOR QUIRURGICO | AESCULAP | GB210 | TSD 06-07 | QUIROFANO 1 | Integral | 01 Propiedad del cliente |  | SERVICIO QUIROFANO | 180000 | MOTOR QUIRURGICOAESCULAPGB210TSD 06-07
| 6 | AGSNA | 00247567 | AGS MOT28 | MOTOR QUIRURGICO | AESCULAP | GA200 |  | QUIROFANO 1 | Integral | 01 Propiedad del cliente |  | SERVICIO QUIROFANO | 180000 | MOTOR QUIRURGICOAESCULAPGA200
| 6 | AGSNA | 00247568 | AGS MOT27 | MOTOR QUIRURGICO | AESCULAP | GA207 |  | QUIROFANO 1 | Integral | 01 Propiedad del cliente |  | SERVICIO QUIROFANO | 180000 | MOTOR QUIRURGICOAESCULAPGA207
| 6 | AGSNA | 00247569 | AGS MOT09 | MOTOR QUIRURGICO | STRYKER | 12K SHAVER 272-704-500 | 03B018094 | QUIROFANO 1 | Integral | 01 Propiedad del cliente |  | SERVICIO QUIROFANO | 180000 | MOTOR QUIRURGICOSTRYKER12K SHAVER 272-704-50003B018094
| 6 | AGSNA | 00247570 | AGS OPT13 | OPTICA | RICHARD WOLF | 25º PANOVIEW 8880.553 | 323539 | QUIROFANO 1 | Integral | 01 Propiedad del cliente |  | SERVICIO QUIROFANO | 150000 | OPTICARICHARD WOLF25º PANOVIEW 8880.553323539
| 6 | AGSNA | 00247571 | AGS OPT08 | OPTICA | FIEGERT ENDOTECH | 30º | W933 | QUIROFANO 1 | Integral | 01 Propiedad del cliente |  | SERVICIO QUIROFANO | 150000 | OPTICAFIEGERT ENDOTECH30ºW933
| 6 | AGSNA | 00247572 | AGS OPT19 | OPTICA | MEDICOM | 30º | P293 | QUIROFANO 1 | Integral | 01 Propiedad del cliente |  | SERVICIO QUIROFANO | 150000 | OPTICAMEDICOM30ºP293
| 6 | AGSNA | 00247573 | AGS OPT30 | OPTICA | FIEGERT ENDOTECH | 30º | R816 | QUIROFANO 1 | Integral | 01 Propiedad del cliente |  | SERVICIO QUIROFANO | 150000 | OPTICAFIEGERT ENDOTECH30ºR816
| 6 | AGSNA | 00247574 | AGS OPT14 | OPTICA | ST-ELECTROMEDICINA | 30º 240 00006 00 | 09960 | QUIROFANO 1 | Integral | 01 Propiedad del cliente |  | SERVICIO QUIROFANO | 150000 | OPTICAST-ELECTROMEDICINA30º 240 00006 0009960
| 6 | AGSNA | 00247575 | AGS OPT22 | OPTICA | ST-ELECTROMEDICINA | 30º 240 00006 00 | 09881 | QUIROFANO 1 | Integral | 01 Propiedad del cliente |  | SERVICIO QUIROFANO | 150000 | OPTICAST-ELECTROMEDICINA30º 240 00006 0009881
| 6 | AGSNA | 00247576 | AGS OPT23 | OPTICA | ST-ELECTROMEDICINA | 30º 240 00006 00 | 09229 | QUIROFANO 1 | Integral | 01 Propiedad del cliente |  | SERVICIO QUIROFANO | 150000 | OPTICAST-ELECTROMEDICINA30º 240 00006 0009229
| 6 | AGSNA | 00247577 | AGS OPT24 | OPTICA | ST-ELECTROMEDICINA | 30º 240 00006 00 | 09306 | QUIROFANO 1 | Integral | 01 Propiedad del cliente |  | SERVICIO QUIROFANO | 150000 | OPTICAST-ELECTROMEDICINA30º 240 00006 0009306
| 6 | AGSNA | 00247578 | AGS OPT18 | OPTICA | MEDICOM | 30º 77.60.03 | L785 | QUIROFANO 1 | Integral | 01 Propiedad del cliente |  | SERVICIO QUIROFANO | 150000 | OPTICAMEDICOM30º 77.60.03L785
| 6 | AGSNA | 00247579 | AGS OPT10 | OPTICA | CONMED | 30º HD4300 | 1026367 | QUIROFANO 1 | Integral | 01 Propiedad del cliente |  | SERVICIO QUIROFANO | 150000 | OPTICACONMED30º HD43001026367
| 6 | AGSNA | 00247580 | AGS OPT06 | OPTICA | KARL STORZ | 30º HOPKINS 26031 BA | 0120 | QUIROFANO 1 | Integral | 01 Propiedad del cliente |  | SERVICIO QUIROFANO | 150000 | OPTICAKARL STORZ30º HOPKINS 26031 BA0120
| 6 | AGSNA | 00247581 | AGS OPT26 | OPTICA | KARL STORZ | 30º HOPKINS 26031 BA | 1332043 S | QUIROFANO 1 | Integral | 01 Propiedad del cliente |  | SERVICIO QUIROFANO | 150000 | OPTICAKARL STORZ30º HOPKINS 26031 BA1332043 S
| 6 | AGSNA | 00247582 | AGS OPT16 | OPTICA | KARL STORZ | 30º HOPKINS 27020 BA | 331760 | QUIROFANO 1 | Integral | 01 Propiedad del cliente |  | SERVICIO QUIROFANO | 150000 | OPTICAKARL STORZ30º HOPKINS 27020 BA331760
| 6 | AGSNA | 00247583 | AGS OPT27 | OPTICA | KARL STORZ | 30º HOPKINS 27020 BA | 0437 | QUIROFANO 1 | Integral | 01 Propiedad del cliente |  | SERVICIO QUIROFANO | 150000 | OPTICAKARL STORZ30º HOPKINS 27020 BA0437
| 6 | AGSNA | 00247584 | AGS OPT07 | OPTICA | KARL STORZ | 30º HOPKINS II 26003 BA | 0143 | QUIROFANO 1 | Integral | 01 Propiedad del cliente |  | SERVICIO QUIROFANO | 150000 | OPTICAKARL STORZ30º HOPKINS II 26003 BA0143
| 6 | AGSNA | 00247585 | AGS OPT21 | OPTICA | KARL STORZ | 30º HOPKINS II 27005 BA | 957867 | QUIROFANO 1 | Integral | 01 Propiedad del cliente |  | SERVICIO QUIROFANO | 150000 | OPTICAKARL STORZ30º HOPKINS II 27005 BA957867
| 6 | AGSNA | 00247586 | AGS OPT11 | OPTICA | RICHARD WOLF | 30º PANOVIEW 8654.422 | 500324455 | QUIROFANO 1 | Integral | 01 Propiedad del cliente |  | SERVICIO QUIROFANO | 150000 | OPTICARICHARD WOLF30º PANOVIEW 8654.422500324455
| 6 | AGSNA | 00247587 | AGS OPT01 | OPTICA | OLYMPUS | 30º WA2T430A | 690156 | QUIROFANO 1 | Integral | 01 Propiedad del cliente |  | SERVICIO QUIROFANO | 150000 | OPTICAOLYMPUS30º WA2T430A690156
| 6 | AGSNA | 00247588 | AGS OPT05 | OPTICA | FIEGERT ENDOTECH | 0º | Q643 | QUIROFANO 1 | Integral | 01 Propiedad del cliente |  | SERVICIO QUIROFANO | 150000 | OPTICAFIEGERT ENDOTECH0ºQ643
| 6 | AGSNA | 00247589 | AGS OPT17 | OPTICA | MEDICOM | 0º 91.05.00 | H779 | QUIROFANO 1 | Integral | 01 Propiedad del cliente |  | SERVICIO QUIROFANO | 150000 | OPTICAMEDICOM0º 91.05.00H779
| 6 | AGSNA | 00247590 | AGS OPT04 | OPTICA | MEDICOM | 0º 91.10.00 | J957 | QUIROFANO 1 | Integral | 01 Propiedad del cliente |  | SERVICIO QUIROFANO | 150000 | OPTICAMEDICOM0º 91.10.00J957
| 6 | AGSNA | 00247591 | AGS OPT28 | OPTICA | MEDICOM | 0º 91.10.00 | J958 | QUIROFANO 1 | Integral | 01 Propiedad del cliente |  | SERVICIO QUIROFANO | 150000 | OPTICAMEDICOM0º 91.10.00J958
| 6 | AGSNA | 00247592 | AGS OPT20 | OPTICA | FIEGERT ENDOTECH | 0º E0004.1 | 10083490301 | QUIROFANO 1 | Integral | 01 Propiedad del cliente |  | SERVICIO QUIROFANO | 150000 | OPTICAFIEGERT ENDOTECH0º E0004.110083490301
| 6 | AGSNA | 00247593 | AGS OPT02 | OPTICA | KARL STORZ | 0º HOPKINS II 26003 AA | R-LO | QUIROFANO 1 | Integral | 01 Propiedad del cliente |  | SERVICIO QUIROFANO | 150000 | OPTICAKARL STORZ0º HOPKINS II 26003 AAR-LO
| 6 | AGSNA | 00247594 | AGS OPT03 | OPTICA | KARL STORZ | 0º HOPKINS II 26006 AA | 242770 | QUIROFANO 1 | Integral | 01 Propiedad del cliente |  | SERVICIO QUIROFANO | 150000 | OPTICAKARL STORZ0º HOPKINS II 26006 AA242770
| 6 | AGSNA | 00247595 | AGS OPT25 | OPTICA | KARL STORZ | 0º HOPKINS II 26006AA | 244817 | QUIROFANO 1 | Integral | 01 Propiedad del cliente |  | SERVICIO QUIROFANO | 150000 | OPTICAKARL STORZ0º HOPKINS II 26006AA244817
| 6 | AGSNA | 00247596 | AGS OPT15 | OPTICA | KARL STORZ | 0º HOPKINS II 27005 A | 0164 | QUIROFANO 1 | Integral | 01 Propiedad del cliente |  | SERVICIO QUIROFANO | 150000 | OPTICAKARL STORZ0º HOPKINS II 27005 A0164
| 6 | AGSNA | 00247597 | AGS OPT09 | OPTICA | KARL STORZ | 0º HOPKINS II 7230 AWA | 1851858 | QUIROFANO 1 | Integral | 01 Propiedad del cliente |  | SERVICIO QUIROFANO | 150000 | OPTICAKARL STORZ0º HOPKINS II 7230 AWA1851858
| 6 | AGSNA | 00247612 | AGS OPT31 | OPTICA | KARL STORZ | 0º HOPKINS II 7230 AA | 1931056 | CONSULTA | Integral | 01 Propiedad del cliente |  | AN CIRUGIA / UROLOGIA / OTORRINO | 150000 | OPTICAKARL STORZ0º HOPKINS II 7230 AA1931056
| 6 | AGSNA | 00247613 | AGS MOT05 | MOTOR QUIRURGICO | SMITH & NEPHEW | DYONICS POWERMAX ELITE | AA65473 | QUIROFANO 1 | Integral | 01 Propiedad del cliente |  | SERVICIO QUIROFANO | 180000 | MOTOR QUIRURGICOSMITH & NEPHEWDYONICS POWERMAX ELITEAA65473
| 6 | AGSNA | 00247614 | AGS MOT13 | MOTOR QUIRURGICO | CONMED | ER60 D4240 | LAA08697 | QUIROFANO 1 | Integral | 01 Propiedad del cliente |  | SERVICIO QUIROFANO | 180000 | MOTOR QUIRURGICOCONMEDER60 D4240LAA08697
| 6 | AGSNA | 00247615 | AGS MOT14 | MOTOR QUIRURGICO | CONMED | ER60 D4240 | LAA08688 | QUIROFANO 1 | Integral | 01 Propiedad del cliente |  | SERVICIO QUIROFANO | 180000 | MOTOR QUIRURGICOCONMEDER60 D4240LAA08688
| 6 | AGSNA | 00247616 | C0044 | BOMBA DE INFUSION | HOSPIRA | PLUM 360 | 20849493 | PASILLO | Gestión / Primera Intervención | 03 Prestamo / Cesion |  | SERVICIO CIRUGIA | 2450 | BOMBA DE INFUSIONHOSPIRAPLUM 36020849493
| 6 | AGSNA | 00247617 | C0064 | BOMBA DE INFUSION | HOSPIRA | PLUM 360 | 20845921 | PASILLO | Gestión / Primera Intervención | 03 Prestamo / Cesion |  | SERVICIO CIRUGIA | 2450 | BOMBA DE INFUSIONHOSPIRAPLUM 36020845921
| 6 | AGSNA | 00247618 | C0065 | BOMBA DE INFUSION | HOSPIRA | PLUM 360 | 20846234 | PASILLO | Gestión / Primera Intervención | 03 Prestamo / Cesion |  | SERVICIO CIRUGIA | 2450 | BOMBA DE INFUSIONHOSPIRAPLUM 36020846234
| 6 | AGSNA | 00247619 | C0066 | BOMBA DE INFUSION | HOSPIRA | PLUM 360 | 208466280 | PASILLO | Gestión / Primera Intervención | 03 Prestamo / Cesion |  | SERVICIO CIRUGIA | 2450 | BOMBA DE INFUSIONHOSPIRAPLUM 360208466280
| 6 | AGSNA | 00247620 | C0067 | BOMBA DE INFUSION | HOSPIRA | PLUM 360 | 20846928 | PASILLO | Gestión / Primera Intervención | 03 Prestamo / Cesion |  | SERVICIO CIRUGIA | 2450 | BOMBA DE INFUSIONHOSPIRAPLUM 36020846928
| 6 | AGSNA | 00247621 | C0052 | BOMBA DE INFUSION | HOSPIRA | PLUM 360 | 20849411 | PASILLO | Gestión / Primera Intervención | 03 Prestamo / Cesion |  | SERVICIO MEDICINA INTERNA 1 (AREA 6) | 2450 | BOMBA DE INFUSIONHOSPIRAPLUM 36020849411
| 6 | AGSNA | 00247622 | C0056 | BOMBA DE INFUSION | HOSPIRA | PLUM 360 | 20846748 | PASILLO | Gestión / Primera Intervención | 03 Prestamo / Cesion |  | SERVICIO MEDICINA INTERNA 1 (AREA 6) | 2450 | BOMBA DE INFUSIONHOSPIRAPLUM 36020846748
| 6 | AGSNA | 00247623 | C0057 | BOMBA DE INFUSION | HOSPIRA | PLUM 360 | 20846144 | PASILLO | Gestión / Primera Intervención | 03 Prestamo / Cesion |  | SERVICIO MEDICINA INTERNA 1 (AREA 6) | 2450 | BOMBA DE INFUSIONHOSPIRAPLUM 36020846144
| 6 | AGSNA | 00247624 | C0078 | BOMBA DE INFUSION | CAREFUSION | GW | 135122283 | OBSERVACION | Gestión / Primera Intervención | 03 Prestamo / Cesion |  | SERVICIO URGENCIAS | 2450 | BOMBA DE INFUSIONCAREFUSIONGW135122283
| 6 | AGSNA | 00247625 | C0082 | BOMBA DE INFUSION | CAREFUSION | GW | 250428458 | OBSERVACION | Gestión / Primera Intervención | 03 Prestamo / Cesion |  | SERVICIO URGENCIAS | 2450 | BOMBA DE INFUSIONCAREFUSIONGW250428458
| 6 | AGSNA | 00247626 | C0068 | BOMBA DE INFUSION | HOSPIRA | PLUM 360 | 20845732 | PARITORIO 1 | Gestión / Primera Intervención | 03 Prestamo / Cesion |  | SERVICIO TOCOGINECOLOGIA | 2450 | BOMBA DE INFUSIONHOSPIRAPLUM 36020845732
| 6 | AGSNA | 00247627 | C0040 | BOMBA DE INFUSION | HOSPIRA | PLUM 360 | 20849204 | NEONATOS | Gestión / Primera Intervención | 03 Prestamo / Cesion |  | SERVICIO PEDIATRIA | 2450 | BOMBA DE INFUSIONHOSPIRAPLUM 36020849204
| 6 | AGSNA | 00247628 | C0047 | BOMBA DE INFUSION | HOSPIRA | PLUM 360 | 20849632 | NEONATOS | Gestión / Primera Intervención | 03 Prestamo / Cesion |  | SERVICIO PEDIATRIA | 2450 | BOMBA DE INFUSIONHOSPIRAPLUM 36020849632
| 6 | AGSNA | 00247629 | C0061 | BOMBA DE INFUSION | HOSPIRA | PLUM 360 | 20846210 | NEONATOS | Gestión / Primera Intervención | 03 Prestamo / Cesion |  | SERVICIO PEDIATRIA | 2450 | BOMBA DE INFUSIONHOSPIRAPLUM 36020846210
| 6 | AGSNA | 00247630 | C0030 | PULSIOXIMETRO | NELLCOR | N-560 | 011113070208 | NEONATOS | Gestión / Primera Intervención | 03 Prestamo / Cesion |  | SERVICIO PEDIATRIA | 1500 | PULSIOXIMETRONELLCORN-560011113070208
| 6 | AGSNA | 00247650 | 00247650 | AUTOCLAVE 1 | STEELCO | VS 8/2 | 11974 | PREPARACION | Integral | 01 Propiedad del cliente |  | SERVICIO ESTERILIZACION | 125000 | AUTOCLAVE 1STEELCOVS 8/211974
| 6 | AGSNA | 00247651 | 00247651 | AUTOCLAVE 2 | STEELCO | VS 8/2 | 14886 | PREPARACION | Integral | 01 Propiedad del cliente |  | SERVICIO ESTERILIZACION | 125000 | AUTOCLAVE 2STEELCOVS 8/214886
| 6 | AGSNA | 00247652 | 00247652 | AUTOCLAVE 3 | MATACHANA | S1000 | E-26322 | PREPARACION | Integral | 01 Propiedad del cliente |  | SERVICIO ESTERILIZACION | 125000 | AUTOCLAVE 3MATACHANAS1000E-26322
| 6 | AGSNA | 00247653 | 00247653 | AUTOCLAVE DE PLASMA | STEELCO | PL 70/1 | 19A0110GP007 | PREPARACION | Integral | 01 Propiedad del cliente |  | SERVICIO ESTERILIZACION | 125000 | AUTOCLAVE DE PLASMASTEELCOPL 70/119A0110GP007
| 6 | AGSNA | 00251075 | AGS 151 | OTOSCOPIO PARED | RIESTER | RI-FORMER | 000323 | CL ALBANCHEZ | Integral | 01 Propiedad del cliente |  | ZONA BASICA ALBOX | 9000 | OTOSCOPIO PAREDRIESTERRI-FORMER000323
| 6 | AGSNA | 00251076 | AGS 152 | ASPIRADOR | ORDISI | AP-92 | 27950 | CS ALBOX | Integral | 01 Propiedad del cliente |  | ZONA BASICA ALBOX | 10500 | ASPIRADORORDISIAP-9227950
| 6 | AGSNA | 00251077 | AGS 852 | ASPIRADOR | CA-MI | NEW ASKIR 30 | 3614 | CS ALBOX | Integral | 01 Propiedad del cliente |  | ZONA BASICA ALBOX | 10500 | ASPIRADORCA-MINEW ASKIR 303614
| 6 | AGSNA | 00251080 | AGS 188 | DESFIBRILADOR SEMIAUTOMATICO | PHILIPS | HEARTSTART FR2 | 1005172014 | CS ALBOX | Integral | 01 Propiedad del cliente |  | ZONA BASICA ALBOX | 95000 | DESFIBRILADOR SEMIAUTOMATICOPHILIPSHEARTSTART FR21005172014
| 6 | AGSNA | 00251081 | AGS 156 | DETECTOR FETAL | HADECO | MINIDOP ES-100VX | 1100373 | CS ALBOX | Integral | 01 Propiedad del cliente |  | ZONA BASICA ALBOX | 11250 | DETECTOR FETALHADECOMINIDOP ES-100VX1100373
| 6 | AGSNA | 00251082 | AGS 157 | ELECTROBISTURI | MORETTI | LB-080 | 1723645904 | CS ALBOX | Integral | 01 Propiedad del cliente |  | ZONA BASICA ALBOX | 150000 | ELECTROBISTURIMORETTILB-0801723645904
| 6 | AGSNA | 00251083 | AGS 782 | ELECTROCARDIOGRAFO | PHILIPS | TC20 | CN11506348 | CA LLANO DE LOS OLLERES | Integral | 01 Propiedad del cliente |  | ZONA BASICA ALBOX | 57500 | ELECTROCARDIOGRAFOPHILIPSTC20CN11506348
| 6 | AGSNA | 00251084 | AGS 909 | ELECTROCARDIOGRAFO | MINDRAY | BENEHEART R12 | FN-72006768 | CS ALBOX | Integral | 01 Propiedad del cliente |  | ZONA BASICA ALBOX | 57500 | ELECTROCARDIOGRAFOMINDRAYBENEHEART R12FN-72006768
| 6 | AGSNA | 00251085 | AGS 879 | ELECTROESTIMULADOR | ENRAF NONIUS | S82 | 27.247 | CS ALBOX | Integral | 01 Propiedad del cliente |  | FISIO ALBOX - UGC REHABILITACION | 15000 | ELECTROESTIMULADORENRAF NONIUSS8227.247
| 6 | AGSNA | 00251086 | AGS 161 | ELECTROESTIMULADOR | TRIO | 300 |  | CS ALBOX | Integral | 01 Propiedad del cliente |  | FISIO ALBOX - UGC REHABILITACION | 15000 | ELECTROESTIMULADORTRIO300
| 6 | AGSNA | 00251087 | AGS 843 | ELECTROESTIMULADOR | TRIO | 300 |  | CS ALBOX | Integral | 01 Propiedad del cliente |  | FISIO ALBOX - UGC REHABILITACION | 15000 | ELECTROESTIMULADORTRIO300
| 6 | AGSNA | 00251089 | AGS 162 | ESFINGOMANOMETRO PARED | RIESTER | BIGBEN | 070326791 | CS ALBOX | Integral | 01 Propiedad del cliente |  | ZONA BASICA ALBOX | 1900 | ESFINGOMANOMETRO PAREDRIESTERBIGBEN070326791
| 6 | AGSNA | 00251090 | AGS 163 | ESFINGOMANOMETRO PARED | RIESTER | BIGBEN | 070326794 | CS ALBOX | Integral | 01 Propiedad del cliente |  | ZONA BASICA ALBOX | 1900 | ESFINGOMANOMETRO PAREDRIESTERBIGBEN070326794
| 6 | AGSNA | 00251091 | AGS 164 | ESFINGOMANOMETRO PARED | RIESTER | BIGBEN | 070326798 | CS ALBOX | Integral | 01 Propiedad del cliente |  | ZONA BASICA ALBOX | 1900 | ESFINGOMANOMETRO PAREDRIESTERBIGBEN070326798
| 6 | AGSNA | 00251092 | AGS 165 | ESFINGOMANOMETRO PARED | RIESTER | BIGBEN | 070326810 | CS ALBOX | Integral | 01 Propiedad del cliente |  | ZONA BASICA ALBOX | 1900 | ESFINGOMANOMETRO PAREDRIESTERBIGBEN070326810
| 6 | AGSNA | 00251093 | AGS 166 | ESFINGOMANOMETRO PARED | RIESTER | BIGBEN | 070326811 | CS ALBOX | Integral | 01 Propiedad del cliente |  | ZONA BASICA ALBOX | 1900 | ESFINGOMANOMETRO PAREDRIESTERBIGBEN070326811
| 6 | AGSNA | 00251094 | AGS 760 | ESPIROMETRO | MIR | SPIROLAB III | A23-053.04147 | CS ALBOX | Integral | 01 Propiedad del cliente |  | ZONA BASICA ALBOX | 150000 | ESPIROMETROMIRSPIROLAB IIIA23-053.04147
| 6 | AGSNA | 00251098 | AGS 170 | LAMPARA DE FOTOCURADO | DENTSPLY | QHL75 | 20016 | CS ALBOX | Integral | 01 Propiedad del cliente |  | ZONA BASICA ALBOX | 9000 | LAMPARA DE FOTOCURADODENTSPLYQHL7520016
| 6 | AGSNA | 00251099 | AGS 173 | MICROONDAS | ENRAF NONIUS | RADARMED 650+ | 01669 | CS ALBOX | Integral | 01 Propiedad del cliente |  | FISIO ALBOX - UGC REHABILITACION | 90000 | MICROONDASENRAF NONIUSRADARMED 650+01669
| 6 | AGSNA | 00251100 | AGS 594 | ORTOPANTOGRAFO | KODAK | 8000 | XKAI643 | CS ALBOX | Integral | 01 Propiedad del cliente |  | RADIOLOGÍA | 150000 | ORTOPANTOGRAFOKODAK8000XKAI643
| 6 | AGSNA | 00251101 | AGS 174 | OTOSCOPIO PARED | RIESTER | RI FORMER | 000091 | CS ALBOX | Integral | 01 Propiedad del cliente |  | ZONA BASICA ALBOX | 9000 | OTOSCOPIO PAREDRIESTERRI FORMER000091
| 6 | AGSNA | 00251102 | AGS 175 | OTOSCOPIO PARED | RIESTER | RI FORMER | 000356 | CS ALBOX | Integral | 01 Propiedad del cliente |  | ZONA BASICA ALBOX | 9000 | OTOSCOPIO PAREDRIESTERRI FORMER000356
| 6 | AGSNA | 00251103 | AGS 811 | RETINOGRAFO | TOPCON | TRC-NW200 | 226491 | CS ALBOX | Integral | 01 Propiedad del cliente |  | ZONA BASICA ALBOX | 450000 | RETINOGRAFOTOPCONTRC-NW200226491
| 6 | AGSNA | 00251105 | AGS 901 | ULTRASONIDO | ENRAF NONIUS | SONOPULS 490 | 33.195 | CS ALBOX | Integral | 01 Propiedad del cliente |  | ZONA BASICA ALBOX | 60000 | ULTRASONIDOENRAF NONIUSSONOPULS 49033.195
| 6 | AGSNA | 00251106 | AGS 1006 | ELECTROESTIMULADOR | ENRAF NONIUS | TENSMED S82 | A3R061804142 | CS ALBOX | Integral | 01 Propiedad del cliente |  | FISIO ALBOX - UGC REHABILITACION | 15000 | ELECTROESTIMULADORENRAF NONIUSTENSMED S82A3R061804142
| 6 | AGSNA | 00251107 | AGS 805 | DESFIBRILADOR | ZOLL | AED PLUS | X09C403574 | CL PARTALOA | Integral | 01 Propiedad del cliente |  | ZONA BASICA ALBOX | 150000 | DESFIBRILADORZOLLAED PLUSX09C403574
| 6 | AGSNA | 00251109 | AGS 180 | DESFIBRILADOR SEMIAUTOMATICO | AGILENT | HEARTSTREAM FR2 | 0401029160 | CL ARBOLEAS | Integral | 01 Propiedad del cliente |  | ZONA BASICA ALBOX | 95000 | DESFIBRILADOR SEMIAUTOMATICOAGILENTHEARTSTREAM FR20401029160
| 6 | AGSNA | 00251111 | AGS 167 | ESPIROMETRO | COSMED | PONY GRAPHIC | 2001126049 | CL ARBOLEAS | Integral | 01 Propiedad del cliente |  | ZONA BASICA ALBOX | 150000 | ESPIROMETROCOSMEDPONY GRAPHIC2001126049
| 6 | AGSNA | 00251112 | AGS 853 | PULSIOXIMETRO | MINDRAY | PM50 | AY-8C115255 | CL ARBOLEAS | Integral | 01 Propiedad del cliente |  | ZONA BASICA ALBOX | 15000 | PULSIOXIMETROMINDRAYPM50AY-8C115255
| 6 | AGSNA | 00251115 | AGS 589 | ELECTROBISTURI | CONMED | SYSTEM 2450 | 07FGU020 | CS ALBOX | Integral | 01 Propiedad del cliente |  | ZONA BASICA ALBOX | 150000 | ELECTROBISTURICONMEDSYSTEM 245007FGU020
| 6 | AGSNA | 00251116 | AGS 189 | ELECTROCARDIOGRAFO | CARDIOLINE | DELTA 1 PLUS | MDL1007738 | CL CANTORIA | Integral | 01 Propiedad del cliente |  | ZONA BASICA ALBOX | 57500 | ELECTROCARDIOGRAFOCARDIOLINEDELTA 1 PLUSMDL1007738
| 6 | AGSNA | 00251118 | AGS 854 | PULSIOXIMETRO | MINDRAY | PM50 | AY-8C115252 | CL CANTORIA | Integral | 01 Propiedad del cliente |  | ZONA BASICA ALBOX | 15000 | PULSIOXIMETROMINDRAYPM50AY-8C115252
| 6 | AGSNA | 00251119 | AGS 783 | DESFIBRILADOR SEMIAUTOMATICO | PHILIPS | FRX | B14H-00584 | CA LLANO DE LOS OLLERES | Integral | 01 Propiedad del cliente |  | ZONA BASICA ALBOX | 95000 | DESFIBRILADOR SEMIAUTOMATICOPHILIPSFRXB14H-00584
| 6 | AGSNA | 00251121 | AGS 844 | ASPIRADOR | FLAEM | PORT A | 004434/PS | CL ORIA | Integral | 01 Propiedad del cliente |  | ZONA BASICA ALBOX | 10500 | ASPIRADORFLAEMPORT A004434/PS
| 6 | AGSNA | 00251123 | AGS 192 | DETECTOR FETAL | HADECO | MINIDOP ES-100VX | 05060845 | CL ORIA | Integral | 01 Propiedad del cliente |  | ZONA BASICA ALBOX | 11250 | DETECTOR FETALHADECOMINIDOP ES-100VX05060845
| 6 | AGSNA | 00251124 | AGS 193 | ELECTROCARDIOGRAFO | CARDIOLINE | DELTA 1 PLUS | MDL1025974 | CL ORIA | Integral | 01 Propiedad del cliente |  | ZONA BASICA ALBOX | 57500 | ELECTROCARDIOGRAFOCARDIOLINEDELTA 1 PLUSMDL1025974
| 6 | AGSNA | 00251125 | AGS 195 | OTOSCOPIO PARED | RIESTER | RI FORMER | 000311 | CL ORIA | Integral | 01 Propiedad del cliente |  | ZONA BASICA ALBOX | 9000 | OTOSCOPIO PAREDRIESTERRI FORMER000311
| 6 | AGSNA | 00251126 | AGS 196 | OTOSCOPIO PARED | RIESTER | RI FORMER | 000737 | CL ORIA | Integral | 01 Propiedad del cliente |  | ZONA BASICA ALBOX | 9000 | OTOSCOPIO PAREDRIESTERRI FORMER000737
| 6 | AGSNA | 00251128 | AGS 198 | OTOSCOPIO PARED | RIESTER | RI FORMER | 003119 | CL PARTALOA | Integral | 01 Propiedad del cliente |  | ZONA BASICA ALBOX | 9000 | OTOSCOPIO PAREDRIESTERRI FORMER003119
| 6 | AGSNA | 00251129 | AGS 199 | ASPIRADOR | ORDISI | AP-92 | 27949 | CS CUEVAS DE ALMANZORA | Integral | 01 Propiedad del cliente |  | ZONA BASICA CUEVAS DEL ALMANZORA | 10500 | ASPIRADORORDISIAP-9227949
| 6 | AGSNA | 00251133 | AGS 205 | DESFIBRILADOR | PHILIPS | HEARTSTART MRX | US00327587 | CS CUEVAS DE ALMANZORA | Integral | 01 Propiedad del cliente |  | ZONA BASICA CUEVAS DEL ALMANZORA | 150000 | DESFIBRILADORPHILIPSHEARTSTART MRXUS00327587
| 6 | AGSNA | 00251136 | AGS 586 | ELECTROBISTURI | CONMED | SYSTEM 2450 | 06LGU013 | CS CUEVAS DE ALMANZORA | Integral | 01 Propiedad del cliente |  | ZONA BASICA CUEVAS DEL ALMANZORA | 150000 | ELECTROBISTURICONMEDSYSTEM 245006LGU013
| 6 | AGSNA | 00251139 | AGS 212 | ELECTROESTIMULADOR | ENRAF NONIUS | TENSMED 931 | - | CS CUEVAS DE ALMANZORA | Integral | 01 Propiedad del cliente |  | FISIO CUEVAS - UGC REHABILITACION | 15000 | ELECTROESTIMULADORENRAF NONIUSTENSMED 931-
| 6 | AGSNA | 00251141 | AGS 596 | ESFINGOMANOMETRO PARED | KAWE | MATERMED T5 | 13057 | CS CUEVAS DE ALMANZORA | Integral | 01 Propiedad del cliente |  | ZONA BASICA CUEVAS DEL ALMANZORA | 1900 | ESFINGOMANOMETRO PAREDKAWEMATERMED T513057
| 6 | AGSNA | 00251142 | AGS 599 | ESFINGOMANOMETRO PARED | KAWE | MATERMED T5 | 13051 | CS CUEVAS DE ALMANZORA | Integral | 01 Propiedad del cliente |  | ZONA BASICA CUEVAS DEL ALMANZORA | 1900 | ESFINGOMANOMETRO PAREDKAWEMATERMED T513051
| 6 | AGSNA | 00251143 | AGS 607 | ESFINGOMANOMETRO PARED | KAWE | MATERMED T5 | 13060 | CS CUEVAS DE ALMANZORA | Integral | 01 Propiedad del cliente |  | ZONA BASICA CUEVAS DEL ALMANZORA | 1900 | ESFINGOMANOMETRO PAREDKAWEMATERMED T513060
| 6 | AGSNA | 00251144 | AGS 608 | ESFINGOMANOMETRO PARED | KAWE | MATERMED T5 | 13058 | CS CUEVAS DE ALMANZORA | Integral | 01 Propiedad del cliente |  | ZONA BASICA CUEVAS DEL ALMANZORA | 1900 | ESFINGOMANOMETRO PAREDKAWEMATERMED T513058
| 6 | AGSNA | 00251145 | AGS 214 | ESPIROMETRO | COSMED | PONY FX | 20051002237 | CS CUEVAS DE ALMANZORA | Integral | 01 Propiedad del cliente |  | ZONA BASICA CUEVAS DEL ALMANZORA | 150000 | ESPIROMETROCOSMEDPONY FX20051002237
| 6 | AGSNA | 00251146 | AGS 215 | ESPIROMETRO | MIR | SPIROLAB III | A-23-053.00510 | CS CUEVAS DE ALMANZORA | Integral | 01 Propiedad del cliente |  | ZONA BASICA CUEVAS DEL ALMANZORA | 150000 | ESPIROMETROMIRSPIROLAB IIIA-23-053.00510
| 6 | AGSNA | 00251149 | AGS 219 | NEBULIZADOR | GIMA | CORSIA 5 | 1500 | CS CUEVAS DE ALMANZORA | Integral | 01 Propiedad del cliente |  | ZONA BASICA CUEVAS DEL ALMANZORA | 325000 | NEBULIZADORGIMACORSIA 51500
| 6 | AGSNA | 00251150 | AGS 220 | ONDA CORTA | GBO | ULTRATHERM 908I | 1380 | CS CUEVAS DE ALMANZORA | Integral | 01 Propiedad del cliente |  | FISIO CUEVAS - UGC REHABILITACION | 90000 | ONDA CORTAGBOULTRATHERM 908I1380
| 6 | AGSNA | 00251151 | AGS 593 | OTOSCOPIO PARED | RIESTER | RI FORMER | 13445 | CS CUEVAS DE ALMANZORA | Integral | 01 Propiedad del cliente |  | ZONA BASICA CUEVAS DEL ALMANZORA | 9000 | OTOSCOPIO PAREDRIESTERRI FORMER13445
| 6 | AGSNA | 00251152 | AGS 601 | OTOSCOPIO PARED | WELCH ALLYN | 767 | 8329 | CS CUEVAS DE ALMANZORA | Integral | 01 Propiedad del cliente |  | ZONA BASICA CUEVAS DEL ALMANZORA | 9000 | OTOSCOPIO PAREDWELCH ALLYN7678329
| 6 | AGSNA | 00251153 | AGS 602 | OTOSCOPIO PARED | RIESTER | RI FORMER | 22279 | CS CUEVAS DE ALMANZORA | Integral | 01 Propiedad del cliente |  | ZONA BASICA CUEVAS DEL ALMANZORA | 9000 | OTOSCOPIO PAREDRIESTERRI FORMER22279
| 6 | AGSNA | 00251154 | AGS 609 | OTOSCOPIO PARED | WELCH ALLYN | 767 | 9351 | CS CUEVAS DE ALMANZORA | Integral | 01 Propiedad del cliente |  | ZONA BASICA CUEVAS DEL ALMANZORA | 9000 | OTOSCOPIO PAREDWELCH ALLYN7679351
| 6 | AGSNA | 00251155 | AGS 747 | OTOSCOPIO PARED | WELCH ALLYN | 767 | - | CS CUEVAS DE ALMANZORA | Integral | 01 Propiedad del cliente |  | ZONA BASICA CUEVAS DEL ALMANZORA | 9000 | OTOSCOPIO PAREDWELCH ALLYN767-
| 6 | AGSNA | 00251156 | AGS 748 | OTOSCOPIO PARED | WELCH ALLYN | 767 | - | CS CUEVAS DE ALMANZORA | Integral | 01 Propiedad del cliente |  | ZONA BASICA CUEVAS DEL ALMANZORA | 9000 | OTOSCOPIO PAREDWELCH ALLYN767-
| 6 | AGSNA | 00251157 | AGS 749 | OTOSCOPIO PARED | WELCH ALLYN | 767 | - | CS CUEVAS DE ALMANZORA | Integral | 01 Propiedad del cliente |  | ZONA BASICA CUEVAS DEL ALMANZORA | 9000 | OTOSCOPIO PAREDWELCH ALLYN767-
| 6 | AGSNA | 00251158 | AGS 750 | OTOSCOPIO PARED | WELCH ALLYN | 767 | - | CS CUEVAS DE ALMANZORA | Integral | 01 Propiedad del cliente |  | ZONA BASICA CUEVAS DEL ALMANZORA | 9000 | OTOSCOPIO PAREDWELCH ALLYN767-
| 6 | AGSNA | 00251159 | AGS 221 | OTOSCOPIO PARED | RIESTER | RI FORMER | 000347 | CS CUEVAS DE ALMANZORA | Integral | 01 Propiedad del cliente |  | ZONA BASICA CUEVAS DEL ALMANZORA | 9000 | OTOSCOPIO PAREDRIESTERRI FORMER000347
| 6 | AGSNA | 00251160 | AGS 222 | OTOSCOPIO PARED | RIESTER | RI FORMER | 000350 | CS CUEVAS DE ALMANZORA | Integral | 01 Propiedad del cliente |  | ZONA BASICA CUEVAS DEL ALMANZORA | 9000 | OTOSCOPIO PAREDRIESTERRI FORMER000350
| 6 | AGSNA | 00251162 | AGS 225 | ULTRASONIDO | PAGANI | DT20 | 1371 | CS CUEVAS DE ALMANZORA | Integral | 01 Propiedad del cliente |  | ZONA BASICA CUEVAS DEL ALMANZORA | 60000 | ULTRASONIDOPAGANIDT201371
| 6 | AGSNA | 00251163 | AGS 919 | ELECTROCARDIOGRAFO | MINDRAY | BENEHEART R12 | FN-72006874 | CS CUEVAS DE ALMANZORA | Integral | 01 Propiedad del cliente |  | ZONA BASICA CUEVAS DEL ALMANZORA | 57500 | ELECTROCARDIOGRAFOMINDRAYBENEHEART R12FN-72006874
| 6 | AGSNA | 00251164 | AGS 930 | ELECTROCARDIOGRAFO | MINDRAY | BENEHEART R12 | FN-72006871 | CS CUEVAS DE ALMANZORA | Integral | 01 Propiedad del cliente |  | ZONA BASICA CUEVAS DEL ALMANZORA | 57500 | ELECTROCARDIOGRAFOMINDRAYBENEHEART R12FN-72006871
| 6 | AGSNA | 00251165 | AGS 616 | DESFIBRILADOR | CARDIAC SCIENCE | AED G3 PRO | 4226094 | CL GUAZAMARA | Integral | 01 Propiedad del cliente |  | ZONA BASICA CUEVAS DEL ALMANZORA | 150000 | DESFIBRILADORCARDIAC SCIENCEAED G3 PRO4226094
| 6 | AGSNA | 00251167 | AGS 614 | OTOSCOPIO PARED | RIESTER | RI FORMER | 13440 | CL GUAZAMARA | Integral | 01 Propiedad del cliente |  | ZONA BASICA CUEVAS DEL ALMANZORA | 9000 | OTOSCOPIO PAREDRIESTERRI FORMER13440
| 6 | AGSNA | 00251168 | AGS 628 | DESFIBRILADOR | ZOLL | AED PLUS | X08L184035 | CA LOS LOBOS | Integral | 01 Propiedad del cliente |  | ZONA BASICA CUEVAS DEL ALMANZORA | 150000 | DESFIBRILADORZOLLAED PLUSX08L184035
| 6 | AGSNA | 00251169 | AGS 627 | DESFIBRILADOR | ZOLL | AED PLUS | X08F158683 | CL PALOMARES | Integral | 01 Propiedad del cliente |  | ZONA BASICA CUEVAS DEL ALMANZORA | 150000 | DESFIBRILADORZOLLAED PLUSX08F158683
| 6 | AGSNA | 00251172 | AGS 597 | ESFINGOMANOMETRO PARED | KAWE | MATERMED T5 | 13053 | CL PALOMARES | Integral | 01 Propiedad del cliente |  | ZONA BASICA CUEVAS DEL ALMANZORA | 1900 | ESFINGOMANOMETRO PAREDKAWEMATERMED T513053
| 6 | AGSNA | 00251173 | AGS 598 | OTOSCOPIO PARED | WELCH ALLYN | 767 | 13153 | CL PALOMARES | Integral | 01 Propiedad del cliente |  | ZONA BASICA CUEVAS DEL ALMANZORA | 9000 | OTOSCOPIO PAREDWELCH ALLYN76713153
| 6 | AGSNA | 00251174 | AGS 617 | DESFIBRILADOR | PHILIPS | HEARTSTART FR2+ | 80801388 | CL VILLARICOS | Integral | 01 Propiedad del cliente |  | ZONA BASICA CUEVAS DEL ALMANZORA | 150000 | DESFIBRILADORPHILIPSHEARTSTART FR2+80801388
| 6 | AGSNA | 00251175 | AGS 236 | ELECTROCARDIOGRAFO | CARDIOLINE | DELTA 1 PLUS | MDL1015873 | CL VILLARICOS | Integral | 01 Propiedad del cliente |  | ZONA BASICA CUEVAS DEL ALMANZORA | 57500 | ELECTROCARDIOGRAFOCARDIOLINEDELTA 1 PLUSMDL1015873
| 6 | AGSNA | 00251176 | AGS 238 | ASPIRADOR | CA-MI | ASKIR 30 | 15227 | CL GARRUCHA | Integral | 01 Propiedad del cliente |  | ZONA BASICA GARRUCHA | 10500 | ASPIRADORCA-MIASKIR 3015227
| 6 | AGSNA | 00251177 | AGS 240 | DESFIBRILADOR | PHILIPS | HEARTSTART MRX | US00332869 | CL GARRUCHA | Integral | 01 Propiedad del cliente |  | ZONA BASICA GARRUCHA | 150000 | DESFIBRILADORPHILIPSHEARTSTART MRXUS00332869
| 6 | AGSNA | 00251178 | AGS 242 | DETECTOR FETAL | HADECO | MINIDOP ES-100VX | 05060846 | CL GARRUCHA | Integral | 01 Propiedad del cliente |  | ZONA BASICA GARRUCHA | 11250 | DETECTOR FETALHADECOMINIDOP ES-100VX05060846
| 6 | AGSNA | 00251179 | AGS 832 | DETECTOR FETAL | ULTRASOUND TECHNOLOGIES | ULTRATEC PD1+ | 27585 | CL GARRUCHA | Integral | 01 Propiedad del cliente |  | ZONA BASICA GARRUCHA | 11250 | DETECTOR FETALULTRASOUND TECHNOLOGIESULTRATEC PD1+27585
| 6 | AGSNA | 00251180 | AGS 592 | ELECTROBISTURI | CONMED | SYSTEM 2450 | 07GGU052 | CL GARRUCHA | Integral | 01 Propiedad del cliente |  | ZONA BASICA GARRUCHA | 150000 | ELECTROBISTURICONMEDSYSTEM 245007GGU052
| 6 | AGSNA | 00251182 | AGS 880 | ESPIROMETRO | SIBELMED | DATOSPIR MICRO C | 11A-F601 | CL GARRUCHA | Integral | 01 Propiedad del cliente |  | ZONA BASICA GARRUCHA | 150000 | ESPIROMETROSIBELMEDDATOSPIR MICRO C11A-F601
| 6 | AGSNA | 00251183 | AGS 247 | NEBULIZADOR | GIMA | HOSPYMED | 0122576 | CL GARRUCHA | Integral | 01 Propiedad del cliente |  | ZONA BASICA GARRUCHA | 325000 | NEBULIZADORGIMAHOSPYMED0122576
| 6 | AGSNA | 00251184 | AGS 248 | OTOSCOPIO PARED | RIESTER | RI FORMER | 000379 | CL GARRUCHA | Integral | 01 Propiedad del cliente |  | ZONA BASICA GARRUCHA | 9000 | OTOSCOPIO PAREDRIESTERRI FORMER000379
| 6 | AGSNA | 00251185 | AGS 249 | OTOSCOPIO PARED | RIESTER | RI FORMER | 003131 | CL GARRUCHA | Integral | 01 Propiedad del cliente |  | ZONA BASICA GARRUCHA | 9000 | OTOSCOPIO PAREDRIESTERRI FORMER003131
| 6 | AGSNA | 00251186 | AGS 997 | TENSIOMETRO | GENERAL ELECTRIC | DINAMAP V100 | SH61740212SA | CL GARRUCHA | Integral | 01 Propiedad del cliente |  | ZONA BASICA GARRUCHA | 1900 | TENSIOMETROGENERAL ELECTRICDINAMAP V100SH61740212SA
| 6 | AGSNA | 00251187 | AGS 250 | ASPIRADOR | ORDISI | AP-92 | 27952 | CL MOJACAR PLAYA | Integral | 01 Propiedad del cliente |  | ZONA BASICA GARRUCHA | 10500 | ASPIRADORORDISIAP-9227952
| 6 | AGSNA | 00251188 | AGS 251 | ASPIRADOR | MEDELA | BASIC | 1010815 | CL MOJACAR PLAYA | Integral | 01 Propiedad del cliente |  | ZONA BASICA GARRUCHA | 10500 | ASPIRADORMEDELABASIC1010815
| 6 | AGSNA | 00251189 | AGS 253 | DESFIBRILADOR | PHILIPS | HEARTSTART MRX | US00332872 | CL MOJACAR PLAYA | Integral | 01 Propiedad del cliente |  | ZONA BASICA GARRUCHA | 150000 | DESFIBRILADORPHILIPSHEARTSTART MRXUS00332872
| 6 | AGSNA | 00251191 | AGS 255 | ELECTROBISTURI | ALSA ELETTROMEDICALI | ALSATOM SU-100 M | 5482-06/98 | CL MOJACAR PLAYA | Integral | 01 Propiedad del cliente |  | ZONA BASICA GARRUCHA | 150000 | ELECTROBISTURIALSA ELETTROMEDICALIALSATOM SU-100 M5482-06/98
| 6 | AGSNA | 00251192 | AGS 935 | ELECTROCARDIOGRAFO | MINDRAY | BENEHEART R12 | FN-74007608 | CL MOJACAR PLAYA | Integral | 01 Propiedad del cliente |  | ZONA BASICA GARRUCHA | 57500 | ELECTROCARDIOGRAFOMINDRAYBENEHEART R12FN-74007608
| 6 | AGSNA | 00251193 | AGS 257 | ESFINGOMANOMETRO PARED | RIESTER | BIGBEN | 070326799 | CL MOJACAR PLAYA | Integral | 01 Propiedad del cliente |  | ZONA BASICA GARRUCHA | 1900 | ESFINGOMANOMETRO PAREDRIESTERBIGBEN070326799
| 6 | AGSNA | 00251194 | AGS 258 | NEBULIZADOR | OMRON | CX2 | 3004 | CL MOJACAR PLAYA | Integral | 01 Propiedad del cliente |  | ZONA BASICA GARRUCHA | 325000 | NEBULIZADOROMRONCX23004
| 6 | AGSNA | 00251195 | AGS 259 | NEBULIZADOR | GIMA | HOSPYMED | 0124462/ASB | CL MOJACAR PLAYA | Integral | 01 Propiedad del cliente |  | ZONA BASICA GARRUCHA | 325000 | NEBULIZADORGIMAHOSPYMED0124462/ASB
| 6 | AGSNA | 00251196 | AGS 260 | OTOSCOPIO PARED | RIESTER | RI FORMER | 000346 | CL MOJACAR PLAYA | Integral | 01 Propiedad del cliente |  | ZONA BASICA GARRUCHA | 9000 | OTOSCOPIO PAREDRIESTERRI FORMER000346
| 6 | AGSNA | 00251197 | AGS 261 | OTOSCOPIO PARED | RIESTER | RI FORMER | 03110 | CL MOJACAR PLAYA | Integral | 01 Propiedad del cliente |  | ZONA BASICA GARRUCHA | 9000 | OTOSCOPIO PAREDRIESTERRI FORMER03110
| 6 | AGSNA | 00251198 | AGS 262 | OTOSCOPIO PARED | RIESTER | RI FORMER | 013441 | CL MOJACAR PLAYA | Integral | 01 Propiedad del cliente |  | ZONA BASICA GARRUCHA | 9000 | OTOSCOPIO PAREDRIESTERRI FORMER013441
| 6 | AGSNA | 00251199 | AGS 263 | PULSIOXIMETRO | MEDLAB | 300 | B 9804010669 | CL MOJACAR PLAYA | Integral | 01 Propiedad del cliente |  | ZONA BASICA GARRUCHA | 15000 | PULSIOXIMETROMEDLAB300B 9804010669
| 6 | AGSNA | 00251200 | AGS 939 | ESPIROMETRO | MIR | SPIROLAB III | A23-053.4146 | CL MOJACAR PLAYA | Integral | 01 Propiedad del cliente |  | ZONA BASICA GARRUCHA | 150000 | ESPIROMETROMIRSPIROLAB IIIA23-053.4146
| 6 | AGSNA | 00251201 | AGS 265 | DESFIBRILADOR | CARDIAC SCIENCE | POWERHEART AED G3 PRO | 4226093 | CL MOJACAR PUEBLO | Integral | 01 Propiedad del cliente |  | ZONA BASICA GARRUCHA | 150000 | DESFIBRILADORCARDIAC SCIENCEPOWERHEART AED G3 PRO4226093
| 6 | AGSNA | 00251203 | AGS 267 | PULSIOXIMETRO | MEDLAB | NANOX U | 1001927 | CL MOJACAR PUEBLO | Integral | 01 Propiedad del cliente |  | ZONA BASICA GARRUCHA | 15000 | PULSIOXIMETROMEDLABNANOX U1001927
| 6 | AGSNA | 00251204 | AGS 270 | DESFIBRILADOR | AGILENT | HEARTSTREAM FR2+ | 0401029025 | CL TURRE | Integral | 01 Propiedad del cliente |  | ZONA BASICA GARRUCHA | 150000 | DESFIBRILADORAGILENTHEARTSTREAM FR2+0401029025
| 6 | AGSNA | 00251205 | AGS 271 | ELECTROCARDIOGRAFO | CARDIOLINE | DELTA 1 PLUS | MDL1015620 | CL TURRE | Integral | 01 Propiedad del cliente |  | ZONA BASICA GARRUCHA | 57500 | ELECTROCARDIOGRAFOCARDIOLINEDELTA 1 PLUSMDL1015620
| 6 | AGSNA | 00251206 | AGS 274 | NEBULIZADOR | GIMA | CORISAN | 2264 | CL TURRE | Integral | 01 Propiedad del cliente |  | ZONA BASICA GARRUCHA | 325000 | NEBULIZADORGIMACORISAN2264
| 6 | AGSNA | 00251207 | AGS 275 | OTOSCOPIO PARED | HEINE |  |  | CL TURRE | Integral | 01 Propiedad del cliente |  | ZONA BASICA GARRUCHA | 9000 | OTOSCOPIO PAREDHEINE
| 6 | AGSNA | 00251208 | AGS 276 | OTOSCOPIO PARED | RIESTER | RI-FORMER |  | CL TURRE | Integral | 01 Propiedad del cliente |  | ZONA BASICA GARRUCHA | 9000 | OTOSCOPIO PAREDRIESTERRI-FORMER
| 6 | AGSNA | 00251209 | AGS 277 | ASPIRADOR | ORDISI | AP-92 | 27951 | CS HUERCAL-OVERA | Integral | 01 Propiedad del cliente |  | ZONA BASICA HUERCAL-OVERA | 10500 | ASPIRADORORDISIAP-9227951
| 6 | AGSNA | 00251211 | AGS 282 | DESFIBRILADOR | PHILIPS | HEARTSTART MRX | US00318520 | CS HUERCAL-OVERA | Integral | 01 Propiedad del cliente |  | ZONA BASICA HUERCAL-OVERA | 150000 | DESFIBRILADORPHILIPSHEARTSTART MRXUS00318520
| 6 | AGSNA | 00251212 | AGS 931 | DETECTOR FETAL | HADECO | MINIDOP ES-100VX | 01020861 | CS HUERCAL-OVERA | Integral | 01 Propiedad del cliente |  | ZONA BASICA HUERCAL-OVERA | 11250 | DETECTOR FETALHADECOMINIDOP ES-100VX01020861
| 6 | AGSNA | 00251213 | AGS 932 | DETECTOR FETAL | ULTRASOUND TECHNOLOGIES | ULTRATEC PD1+ | 36804 | CS HUERCAL-OVERA | Integral | 01 Propiedad del cliente |  | ZONA BASICA HUERCAL-OVERA | 11250 | DETECTOR FETALULTRASOUND TECHNOLOGIESULTRATEC PD1+36804
| 6 | AGSNA | 00251214 | AGS 587 | ELECTROBISTURI | CONMED | SYSTEM 2450 | 07FGU019 | CS HUERCAL-OVERA | Integral | 01 Propiedad del cliente |  | ZONA BASICA HUERCAL-OVERA | 150000 | ELECTROBISTURICONMEDSYSTEM 245007FGU019
| 6 | AGSNA | 00251215 | AGS 745 | ELECTROCARDIOGRAFO | PHILIPS | PAGEWRITER TC20 | CN41404693 | CS HUERCAL-OVERA | Integral | 01 Propiedad del cliente |  | ZONA BASICA HUERCAL-OVERA | 57500 | ELECTROCARDIOGRAFOPHILIPSPAGEWRITER TC20CN41404693
| 6 | AGSNA | 00251218 | AGS 286 | LAMPARA DE FOTOCURADO | DENTSPLY | QHL75 | 502-21141 | CS HUERCAL-OVERA | Integral | 01 Propiedad del cliente |  | ZONA BASICA HUERCAL-OVERA | 9000 | LAMPARA DE FOTOCURADODENTSPLYQHL75502-21141
| 6 | AGSNA | 00251219 | AGS 287 | LAMPARA DE FOTOCURADO | DENTSPLY | QHL75 | 502-29480 | CS HUERCAL-OVERA | Integral | 01 Propiedad del cliente |  | ZONA BASICA HUERCAL-OVERA | 9000 | LAMPARA DE FOTOCURADODENTSPLYQHL75502-29480
| 6 | AGSNA | 00251220 | AGS 288 | OTOSCOPIO PARED | RIESTER | RI-FORMER | 000366 | CS HUERCAL-OVERA | Integral | 01 Propiedad del cliente |  | ZONA BASICA HUERCAL-OVERA | 9000 | OTOSCOPIO PAREDRIESTERRI-FORMER000366
| 6 | AGSNA | 00251221 | AGS 289 | OTOSCOPIO PARED | RIESTER | RI-FORMER | 010784 | CS HUERCAL-OVERA | Integral | 01 Propiedad del cliente |  | ZONA BASICA HUERCAL-OVERA | 9000 | OTOSCOPIO PAREDRIESTERRI-FORMER010784
| 6 | AGSNA | 00251222 | AGS 290 | SILLON DENTAL | FEDESA | JEREZ II-C | 1500 | CS HUERCAL-OVERA | Integral | 01 Propiedad del cliente |  | ZONA BASICA HUERCAL-OVERA | 190000 | SILLON DENTALFEDESAJEREZ II-C1500
| 6 | AGSNA | 00251223 | AGS 291 | SILLON DENTAL | FEDESA | LINCE-PENTA II | 2307223 | CS HUERCAL-OVERA | Integral | 01 Propiedad del cliente |  | ZONA BASICA HUERCAL-OVERA | 190000 | SILLON DENTALFEDESALINCE-PENTA II2307223
| 6 | AGSNA | 00251224 | 00251224 | TERMOMETRO | COVIDIEN | GENIUS 2 |  | CS HUERCAL-OVERA | Gestión / Primera Intervención | 03 Prestamo / Cesion |  | ZONA BASICA HUERCAL-OVERA | 300 | TERMOMETROCOVIDIENGENIUS 2
| 6 | AGSNA | 00251225 | AGS 960 | TENSIOMETRO ELECTRONICO | GENERAL ELECTRIC | DINAMAP V100 | SH617470208SA | CS HUERCAL-OVERA | Integral | 01 Propiedad del cliente |  | ZONA BASICA HUERCAL-OVERA | 5750 | TENSIOMETRO ELECTRONICOGENERAL ELECTRICDINAMAP V100SH617470208SA
| 6 | AGSNA | 00251226 | AGS 281 | DESFIBRILADOR | CARDIAC SCIENCE | POWERHEART AED G3 PRO | 4226095 | CL LA ALFOQUIA | Integral | 01 Propiedad del cliente |  | ZONA BASICA HUERCAL-OVERA | 150000 | DESFIBRILADORCARDIAC SCIENCEPOWERHEART AED G3 PRO4226095
| 6 | AGSNA | 00251228 | AGS 295 | DESFIBRILADOR | ZOLL | AED PLUS | X09C403572 | CL OVERA | Integral | 01 Propiedad del cliente |  | ZONA BASICA HUERCAL-OVERA | 150000 | DESFIBRILADORZOLLAED PLUSX09C403572
| 6 | AGSNA | 00251229 | AGS 785 | ELECTROCARDIOGRAFO | PHILIPS | TC 20 | CN11507346 | CL OVERA | Integral | 01 Propiedad del cliente |  | ZONA BASICA HUERCAL-OVERA | 57500 | ELECTROCARDIOGRAFOPHILIPSTC 20CN11507346
| 6 | AGSNA | 00251230 | AGS 297 | DESFIBRILADOR | CARDIAC SCIENCE | POWERHEART AED G3 PRO | 4226098 | CL SAN FRANCISCO | Integral | 01 Propiedad del cliente |  | ZONA BASICA HUERCAL-OVERA | 150000 | DESFIBRILADORCARDIAC SCIENCEPOWERHEART AED G3 PRO4226098
| 6 | AGSNA | 00251232 | AGS 715 | DESFIBRILADOR | CARDIAC SCIENCE | POWERHEART AED G3 PRO | 4226100 | CL TABERNO | Integral | 01 Propiedad del cliente |  | ZONA BASICA HUERCAL-OVERA | 150000 | DESFIBRILADORCARDIAC SCIENCEPOWERHEART AED G3 PRO4226100
| 6 | AGSNA | 00251234 | AGS 305 | DESFIBRILADOR | CARDIAC SCIENCE | POWERHEART AED G3 PRO | 4226096 | CL ZURGENA | Integral | 01 Propiedad del cliente |  | ZONA BASICA HUERCAL-OVERA | 150000 | DESFIBRILADORCARDIAC SCIENCEPOWERHEART AED G3 PRO4226096
| 6 | AGSNA | 00251235 | AGS 912 | DETECTOR FETAL | ULTRASOUND TECHNOLOGIES | PD1 DWR | 47976 | CL ZURGENA | Integral | 01 Propiedad del cliente |  | ZONA BASICA HUERCAL-OVERA | 11250 | DETECTOR FETALULTRASOUND TECHNOLOGIESPD1 DWR47976
| 6 | AGSNA | 00251237 | AGS 309 | OTOSCOPIO PARED | RIESTER | RI-FORMER | 000333 | CL ZURGENA | Integral | 01 Propiedad del cliente |  | ZONA BASICA HUERCAL-OVERA | 9000 | OTOSCOPIO PAREDRIESTERRI-FORMER000333
| 6 | AGSNA | 00251238 | AGS 637 | ASPIRADOR | ORDISI | AP-92 | 27958 | CL CHIRIVEL | Integral | 01 Propiedad del cliente |  | ZONA BASICA LOS VELEZ | 10500 | ASPIRADORORDISIAP-9227958
| 6 | AGSNA | 00251241 | AGS 548 | ESPIROMETRO | MIR | SPIROLAB III | A223-053.01680 | CL CHIRIVEL | Integral | 01 Propiedad del cliente |  | ZONA BASICA LOS VELEZ | 150000 | ESPIROMETROMIRSPIROLAB IIIA223-053.01680
| 6 | AGSNA | 00251242 | AGS 315 | OTOSCOPIO PARED | RIESTER | RI-FORMER | 000280 | CL CHIRIVEL | Integral | 01 Propiedad del cliente |  | ZONA BASICA LOS VELEZ | 9000 | OTOSCOPIO PAREDRIESTERRI-FORMER000280
| 6 | AGSNA | 00251247 | AGS 334 | ESPIROMETRO | COSMED | PONY GRAPHIC | 2001126057 | CL TOPARES | Integral | 01 Propiedad del cliente |  | ZONA BASICA LOS VELEZ | 150000 | ESPIROMETROCOSMEDPONY GRAPHIC2001126057
| 6 | AGSNA | 00251248 | AGS 322 | OTOSCOPIO PARED | RIESTER | RI-FORMER | 000341 | CL TOPARES | Integral | 01 Propiedad del cliente |  | ZONA BASICA LOS VELEZ | 9000 | OTOSCOPIO PAREDRIESTERRI-FORMER000341
| 6 | AGSNA | 00251251 | AGS 859 | DETECTOR FETAL | ULTRASOUND TECHNOLOGIES | PD1 DWR | 47975 | CL VELEZ BLANCO | Integral | 01 Propiedad del cliente |  | ZONA BASICA LOS VELEZ | 11250 | DETECTOR FETALULTRASOUND TECHNOLOGIESPD1 DWR47975
| 6 | AGSNA | 00251254 | AGS 326 | OTOSCOPIO PARED | RIESTER | RI-FORMER | 000357 | CL VELEZ BLANCO | Integral | 01 Propiedad del cliente |  | ZONA BASICA LOS VELEZ | 9000 | OTOSCOPIO PAREDRIESTERRI-FORMER000357
| 6 | AGSNA | 00251255 | AGS 697 | ASPIRADOR | FLAEM | PORT A SUCTION | 003758/PS | CS VELEZ RUBIO | Integral | 01 Propiedad del cliente |  | ZONA BASICA LOS VELEZ | 10500 | ASPIRADORFLAEMPORT A SUCTION003758/PS
| 6 | AGSNA | 00251258 | AGS 328 | DESFIBRILADOR | PHILIPS | HEARTSTART MRX | US00318519 | CL TOPARES | Integral | 01 Propiedad del cliente |  | ZONA BASICA LOS VELEZ | 150000 | DESFIBRILADORPHILIPSHEARTSTART MRXUS00318519
| 6 | AGSNA | 00251259 | AGS 860 | DETECTOR FETAL | TELEMED | TM7004 | 00108 | CS VELEZ RUBIO | Integral | 01 Propiedad del cliente |  | ZONA BASICA LOS VELEZ | 11250 | DETECTOR FETALTELEMEDTM700400108
| 6 | AGSNA | 00251260 | AGS 330 | DETECTOR FETAL | HADECO | MINIDOP ES-100VX | 03040700 | CS VELEZ RUBIO | Integral | 01 Propiedad del cliente |  | ZONA BASICA LOS VELEZ | 11250 | DETECTOR FETALHADECOMINIDOP ES-100VX03040700
| 6 | AGSNA | 00251261 | AGS 588 | ELECTROBISTURI | CONMED | SYSTEM 2450 | 07GG4056 | CS VELEZ RUBIO | Integral | 01 Propiedad del cliente |  | ZONA BASICA LOS VELEZ | 150000 | ELECTROBISTURICONMEDSYSTEM 245007GG4056
| 6 | AGSNA | 00251263 | AGS 332 | ELECTROCARDIOGRAFO | PHILIPS | PAGEWRITER TRIM II | USN0924956 | CS VELEZ RUBIO | Integral | 01 Propiedad del cliente |  | ZONA BASICA LOS VELEZ | 57500 | ELECTROCARDIOGRAFOPHILIPSPAGEWRITER TRIM IIUSN0924956
| 6 | AGSNA | 00251264 | AGS 534 | ELECTROCARDIOGRAFO | PHILIPS | TRIM II | US20922733 | CS VELEZ RUBIO | Integral | 01 Propiedad del cliente |  | ZONA BASICA LOS VELEZ | 57500 | ELECTROCARDIOGRAFOPHILIPSTRIM IIUS20922733
| 6 | AGSNA | 00251265 | AGS 140 | ELECTROESTIMULADOR | ENRAF NONIUS | TENSMED S82 | 10162 | CS VELEZ RUBIO | Integral | 01 Propiedad del cliente |  | FISIO LOS VELEZ - UGC REHABILITACION | 15000 | ELECTROESTIMULADORENRAF NONIUSTENSMED S8210162
| 6 | AGSNA | 00251266 | AGS 729 | ELECTROESTIMULADOR | ENRAF NONIUS | TENSMED S82 | 17298 | CS VELEZ RUBIO | Integral | 01 Propiedad del cliente |  | FISIO LOS VELEZ - UGC REHABILITACION | 15000 | ELECTROESTIMULADORENRAF NONIUSTENSMED S8217298
| 6 | AGSNA | 00251267 | AGS 539 | ELECTROESTIMULADOR | ENRAF NONIUS | TENSMED 931 |  | CS VELEZ RUBIO | Integral | 01 Propiedad del cliente |  | FISIO LOS VELEZ - UGC REHABILITACION | 15000 | ELECTROESTIMULADORENRAF NONIUSTENSMED 931
| 6 | AGSNA | 00251268 | AGS 642 | ESFINGOMANOMETRO PARED | KAWE | MASTERMED T5 | 13202 | CS VELEZ RUBIO | Integral | 01 Propiedad del cliente |  | ZONA BASICA LOS VELEZ | 1900 | ESFINGOMANOMETRO PAREDKAWEMASTERMED T513202
| 6 | AGSNA | 00251269 | AGS 643 | ESFINGOMANOMETRO PARED | KAWE | MASTERMED T5 | 13052 | CS VELEZ RUBIO | Integral | 01 Propiedad del cliente |  | ZONA BASICA LOS VELEZ | 1900 | ESFINGOMANOMETRO PAREDKAWEMASTERMED T513052
| 6 | AGSNA | 00251270 | AGS 652 | ESFINGOMANOMETRO PARED | KAWE | MASTERMED T5 | 12147 | CS VELEZ RUBIO | Integral | 01 Propiedad del cliente |  | ZONA BASICA LOS VELEZ | 1900 | ESFINGOMANOMETRO PAREDKAWEMASTERMED T512147
| 6 | AGSNA | 00251271 | AGS 654 | ESFINGOMANOMETRO PARED | KAWE | MASTERMED T5 | 13196 | CS VELEZ RUBIO | Integral | 01 Propiedad del cliente |  | ZONA BASICA LOS VELEZ | 1900 | ESFINGOMANOMETRO PAREDKAWEMASTERMED T513196
| 6 | AGSNA | 00251272 | AGS 658 | ESFINGOMANOMETRO PARED | KAWE | MASTERMED T5 | 13203 | CS VELEZ RUBIO | Integral | 01 Propiedad del cliente |  | ZONA BASICA LOS VELEZ | 1900 | ESFINGOMANOMETRO PAREDKAWEMASTERMED T513203
| 6 | AGSNA | 00251273 | AGS 661 | ESFINGOMANOMETRO PARED | KAWE | MASTERMED T5 | 13200 | CS VELEZ RUBIO | Integral | 01 Propiedad del cliente |  | ZONA BASICA LOS VELEZ | 1900 | ESFINGOMANOMETRO PAREDKAWEMASTERMED T513200
| 6 | AGSNA | 00251274 | AGS 665 | ESFINGOMANOMETRO PARED | KAWE | MASTERMED T5 | 13059 | CS VELEZ RUBIO | Integral | 01 Propiedad del cliente |  | ZONA BASICA LOS VELEZ | 1900 | ESFINGOMANOMETRO PAREDKAWEMASTERMED T513059
| 6 | AGSNA | 00251275 | AGS 668 | ESFINGOMANOMETRO PARED | KAWE | MASTERMED T5 | 13195 | CS VELEZ RUBIO | Integral | 01 Propiedad del cliente |  | ZONA BASICA LOS VELEZ | 1900 | ESFINGOMANOMETRO PAREDKAWEMASTERMED T513195
| 6 | AGSNA | 00251278 | AGS 655 | LAMPARA DE FOTOCURADO | IVOCLAR VIVADENT | ASTRALIS 10 | 012867 | CS VELEZ RUBIO | Integral | 01 Propiedad del cliente |  | ZONA BASICA LOS VELEZ | 9000 | LAMPARA DE FOTOCURADOIVOCLAR VIVADENTASTRALIS 10012867
| 6 | AGSNA | 00251279 | AGS 650 | NEBULIZADOR | OMRON | COMP AIR | 20070707085UF | CS VELEZ RUBIO | Integral | 01 Propiedad del cliente |  | ZONA BASICA LOS VELEZ | 325000 | NEBULIZADOROMRONCOMP AIR20070707085UF
| 6 | AGSNA | 00251280 | AGS 696 | NEBULIZADOR | OMRON | COMP AIR | 20061216276UF | CS VELEZ RUBIO | Integral | 01 Propiedad del cliente |  | ZONA BASICA LOS VELEZ | 325000 | NEBULIZADOROMRONCOMP AIR20061216276UF
| 6 | AGSNA | 00251281 | AGS 338 | OTOSCOPIO PARED | RIESTER | RI FORMER | 000360 | CS VELEZ RUBIO | Integral | 01 Propiedad del cliente |  | ZONA BASICA LOS VELEZ | 9000 | OTOSCOPIO PAREDRIESTERRI FORMER000360
| 6 | AGSNA | 00251282 | AGS 339 | OTOSCOPIO PARED | RIESTER | RI FORMER | 000467 | CS VELEZ RUBIO | Integral | 01 Propiedad del cliente |  | ZONA BASICA LOS VELEZ | 9000 | OTOSCOPIO PAREDRIESTERRI FORMER000467
| 6 | AGSNA | 00251283 | AGS 635 | OTOSCOPIO PARED | WELCH ALLYN | 767 |  | CS VELEZ RUBIO | Integral | 01 Propiedad del cliente |  | ZONA BASICA LOS VELEZ | 9000 | OTOSCOPIO PAREDWELCH ALLYN767
| 6 | AGSNA | 00251284 | AGS 636 | OTOSCOPIO PARED | WELCH ALLYN | 767 |  | CS VELEZ RUBIO | Integral | 01 Propiedad del cliente |  | ZONA BASICA LOS VELEZ | 9000 | OTOSCOPIO PAREDWELCH ALLYN767
| 6 | AGSNA | 00251285 | AGS 639 | OTOSCOPIO PARED | WELCH ALLYN | 767 |  | CS VELEZ RUBIO | Integral | 01 Propiedad del cliente |  | ZONA BASICA LOS VELEZ | 9000 | OTOSCOPIO PAREDWELCH ALLYN767
| 6 | AGSNA | 00251286 | AGS 640 | OTOSCOPIO PARED | WELCH ALLYN | 767 |  | CS VELEZ RUBIO | Integral | 01 Propiedad del cliente |  | ZONA BASICA LOS VELEZ | 9000 | OTOSCOPIO PAREDWELCH ALLYN767
| 6 | AGSNA | 00251287 | AGS 645 | OTOSCOPIO PARED | WELCH ALLYN | 767 |  | CS VELEZ RUBIO | Integral | 01 Propiedad del cliente |  | ZONA BASICA LOS VELEZ | 9000 | OTOSCOPIO PAREDWELCH ALLYN767
| 6 | AGSNA | 00251288 | AGS 646 | OTOSCOPIO PARED | WELCH ALLYN | 767 |  | CS VELEZ RUBIO | Integral | 01 Propiedad del cliente |  | ZONA BASICA LOS VELEZ | 9000 | OTOSCOPIO PAREDWELCH ALLYN767
| 6 | AGSNA | 00251289 | AGS 649 | OTOSCOPIO PARED | WELCH ALLYN | 767 |  | CS VELEZ RUBIO | Integral | 01 Propiedad del cliente |  | ZONA BASICA LOS VELEZ | 9000 | OTOSCOPIO PAREDWELCH ALLYN767
| 6 | AGSNA | 00251290 | AGS 653 | OTOSCOPIO PARED | WELCH ALLYN | 767 | 08325 | CL LOS GALLARDOS | Integral | 01 Propiedad del cliente |  | ZONA BASICA VERA | 9000 | OTOSCOPIO PAREDWELCH ALLYN76708325
| 6 | AGSNA | 00251291 | AGS 657 | OTOSCOPIO PARED | WELCH ALLYN | 767 |  | CS VELEZ RUBIO | Integral | 01 Propiedad del cliente |  | ZONA BASICA LOS VELEZ | 9000 | OTOSCOPIO PAREDWELCH ALLYN767
| 6 | AGSNA | 00251292 | AGS 660 | OTOSCOPIO PARED | WELCH ALLYN | 767 |  | CS VELEZ RUBIO | Integral | 01 Propiedad del cliente |  | ZONA BASICA LOS VELEZ | 9000 | OTOSCOPIO PAREDWELCH ALLYN767
| 6 | AGSNA | 00251293 | AGS 664 | OTOSCOPIO PARED | WELCH ALLYN | 767 |  | CS VELEZ RUBIO | Integral | 01 Propiedad del cliente |  | ZONA BASICA LOS VELEZ | 9000 | OTOSCOPIO PAREDWELCH ALLYN767
| 6 | AGSNA | 00251294 | AGS 666 | OTOSCOPIO PARED | WELCH ALLYN | 767 |  | CS VELEZ RUBIO | Integral | 01 Propiedad del cliente |  | ZONA BASICA LOS VELEZ | 9000 | OTOSCOPIO PAREDWELCH ALLYN767
| 6 | AGSNA | 00251296 | AGS 342 | SILLON DENTAL | FEDESA | JEREZ | 1 | CS VELEZ RUBIO | Integral | 01 Propiedad del cliente |  | ZONA BASICA LOS VELEZ | 190000 | SILLON DENTALFEDESAJEREZ1
| 6 | AGSNA | 00251297 | AGS 536 | ULTRASONIDO | PAGANI | DT20 | 1345 | CS VELEZ RUBIO | Integral | 01 Propiedad del cliente |  | FISIO LOS VELEZ - UGC REHABILITACION | 60000 | ULTRASONIDOPAGANIDT201345
| 6 | AGSNA | 00251298 | AGS 763 | ESPIROMETRO | SIBELMED | DATOSPIR TOUCH EASY-D | 11B-423 | CS VELEZ RUBIO | Integral | 01 Propiedad del cliente |  | ZONA BASICA LOS VELEZ | 150000 | ESPIROMETROSIBELMEDDATOSPIR TOUCH EASY-D11B-423
| 6 | AGSNA | 00251299 | AGS 806 | ONDA CORTA | ENRAF NONIUS | CURAPULS 670 | 16513 | CS VELEZ RUBIO | Integral | 01 Propiedad del cliente |  | FISIO LOS VELEZ - UGC REHABILITACION | 90000 | ONDA CORTAENRAF NONIUSCURAPULS 67016513
| 6 | AGSNA | 00251300 | AGS 350 | ASPIRADOR | ORDISI | A-70 | 1-6195 | CS MACAEL | Integral | 01 Propiedad del cliente |  | ZONA BASICA MACAEL | 10500 | ASPIRADORORDISIA-701-6195
| 6 | AGSNA | 00251301 | AGS 910 | ASPIRADOR | ASPIRATORE | M20 | 04F0035990 | CS MACAEL | Integral | 01 Propiedad del cliente |  | ZONA BASICA MACAEL | 10500 | ASPIRADORASPIRATOREM2004F0035990
| 6 | AGSNA | 00251302 | AGS 846 | DESFIBRILADOR | PHILIPS | HEART START FR2+ | 909306053 | CA CHERCOS | Integral | 01 Propiedad del cliente |  | ZONA BASICA MACAEL | 150000 | DESFIBRILADORPHILIPSHEART START FR2+909306053
| 6 | AGSNA | 00251304 | AGS 848 | DESFIBRILADOR | PHILIPS | HEART START FR2+ | 1005172046 | CL FINES | Integral | 01 Propiedad del cliente |  | ZONA BASICA MACAEL | 150000 | DESFIBRILADORPHILIPSHEART START FR2+1005172046
| 6 | AGSNA | 00251305 | AGS 346 | DETECTOR FETAL | SONICAID | D206 | 9497 | CL FINES | Integral | 01 Propiedad del cliente |  | ZONA BASICA MACAEL | 11250 | DETECTOR FETALSONICAIDD2069497
| 6 | AGSNA | 00251307 | AGS 847 | DESFIBRILADOR | PHILIPS | HEART START FRX | B12H-02554 | CL LIJAR | Integral | 01 Propiedad del cliente |  | ZONA BASICA MACAEL | 150000 | DESFIBRILADORPHILIPSHEART START FRXB12H-02554
| 6 | AGSNA | 00251309 | AGS 124 | COOXIMETRO | MICRO MEDICAL | MICRO CO | 22375 | CS MACAEL | Integral | 01 Propiedad del cliente |  | ZONA BASICA MACAEL | 22500 | COOXIMETROMICRO MEDICALMICRO CO22375
| 6 | AGSNA | 00251311 | AGS 845 | DETECTOR FETAL | ULTRASOUND TECHNOLOGIES | ULTRATEC PD1+ | 36797 | CS MACAEL | Integral | 01 Propiedad del cliente |  | ZONA BASICA MACAEL | 11250 | DETECTOR FETALULTRASOUND TECHNOLOGIESULTRATEC PD1+36797
| 6 | AGSNA | 00251312 | AGS 352 | DETECTOR FETAL | HADECO | MINIDOP ES-100VX | 20900BZZ0012000 | CS MACAEL | Integral | 01 Propiedad del cliente |  | ZONA BASICA MACAEL | 11250 | DETECTOR FETALHADECOMINIDOP ES-100VX20900BZZ0012000
| 6 | AGSNA | 00251313 | AGS 836 | ELECTROCARDIOGRAFO | PHILIPS | TC10 | CN21600990 | CS MACAEL | Integral | 01 Propiedad del cliente |  | ZONA BASICA MACAEL | 57500 | ELECTROCARDIOGRAFOPHILIPSTC10CN21600990
| 6 | AGSNA | 00251314 | AGS 911 | ESPIROMETRO | SIBELMED | DATOSPIR MICRO | 11A-286 | CS MACAEL | Integral | 01 Propiedad del cliente |  | ZONA BASICA MACAEL | 150000 | ESPIROMETROSIBELMEDDATOSPIR MICRO11A-286
| 6 | AGSNA | 00251315 | AGS 356 | NEBULIZADOR | GIMA | CORSIA 5 | 2249 | CS MACAEL | Integral | 01 Propiedad del cliente |  | ZONA BASICA MACAEL | 325000 | NEBULIZADORGIMACORSIA 52249
| 6 | AGSNA | 00251316 | AGS 357 | NEBULIZADOR | CORYSAN | MEDPLUS 1 | 306992/09 | CS MACAEL | Integral | 01 Propiedad del cliente |  | ZONA BASICA MACAEL | 325000 | NEBULIZADORCORYSANMEDPLUS 1306992/09
| 6 | AGSNA | 00251317 | AGS 358 | OTOSCOPIO PARED | RIESTER | RI FORMER | 000367 | CS MACAEL | Integral | 01 Propiedad del cliente |  | ZONA BASICA MACAEL | 9000 | OTOSCOPIO PAREDRIESTERRI FORMER000367
| 6 | AGSNA | 00251318 | AGS 705 | PULSIOXIMETRO | MEDIAID | 300 | B9804010574 | CS MACAEL | Integral | 01 Propiedad del cliente |  | ZONA BASICA MACAEL | 15000 | PULSIOXIMETROMEDIAID300B9804010574
| 6 | AGSNA | 00251319 | AGS 999 | ELECTROCARDIOGRAFO | CARDIOLINE | AR 1200VIEW | 7281608 | CS MACAEL | Integral | 01 Propiedad del cliente |  | ZONA BASICA MACAEL | 57500 | ELECTROCARDIOGRAFOCARDIOLINEAR 1200VIEW7281608
| 6 | AGSNA | 00251320 | AGS 359 | ASPIRADOR | MEDELA | VARIO | 1021337 | CS OLULA DEL RIO | Integral | 01 Propiedad del cliente |  | ZONA BASICA OLULA DEL RIO | 10500 | ASPIRADORMEDELAVARIO1021337
| 6 | AGSNA | 00251321 | AGS 361 | ASPIRADOR | ORDISI | AP-92 | 27 956 | CS OLULA DEL RIO | Integral | 01 Propiedad del cliente |  | ZONA BASICA OLULA DEL RIO | 10500 | ASPIRADORORDISIAP-9227 956
| 6 | AGSNA | 00251324 | AGS 366 | ELECTROBISTURI | CONMED | EXCALIBUR PLUS PC | 05FGE023 | CS OLULA DEL RIO | Integral | 01 Propiedad del cliente |  | ZONA BASICA OLULA DEL RIO | 150000 | ELECTROBISTURICONMEDEXCALIBUR PLUS PC05FGE023
| 6 | AGSNA | 00251326 | AGS 623 | ELECTROESTIMULADOR | ENRAF NONIUS | TENSMED S82 | 13159 | CS OLULA DEL RIO | Integral | 01 Propiedad del cliente |  | FISIO OLULA - UGC REHABILITACION | 15000 | ELECTROESTIMULADORENRAF NONIUSTENSMED S8213159
| 6 | AGSNA | 00251327 | AGS 624 | ELECTROESTIMULADOR | ENRAF NONIUS | TENSMED S82 | 13458 | CS OLULA DEL RIO | Integral | 01 Propiedad del cliente |  | FISIO OLULA - UGC REHABILITACION | 15000 | ELECTROESTIMULADORENRAF NONIUSTENSMED S8213458
| 6 | AGSNA | 00251329 | AGS 372 | ELECTROESTIMULADOR | ENRAF NONIUS | TENSMED 931 |  | CS OLULA DEL RIO | Integral | 01 Propiedad del cliente |  | ZONA BASICA OLULA DEL RIO | 15000 | ELECTROESTIMULADORENRAF NONIUSTENSMED 931
| 6 | AGSNA | 00251330 | AGS 856 | ESPIROMETRO | SIBELMED | DOTOSPIR MICRO C | 11A-283 | CS OLULA DEL RIO | Integral | 01 Propiedad del cliente |  | ZONA BASICA OLULA DEL RIO | 150000 | ESPIROMETROSIBELMEDDOTOSPIR MICRO C11A-283
| 6 | AGSNA | 00251334 | AGS 379 | OTOSCOPIO PARED | RIESTER | RI FORMER | 000635 | CS OLULA DEL RIO | Integral | 01 Propiedad del cliente |  | ZONA BASICA OLULA DEL RIO | 9000 | OTOSCOPIO PAREDRIESTERRI FORMER000635
| 6 | AGSNA | 00251335 | AGS 380 | OTOSCOPIO PARED | RIESTER | RI FORMER | 002333 | CS OLULA DEL RIO | Integral | 01 Propiedad del cliente |  | ZONA BASICA OLULA DEL RIO | 9000 | OTOSCOPIO PAREDRIESTERRI FORMER002333
| 6 | AGSNA | 00251336 | AGS 838 | RETINOGRAFO | TOPCON | TRC-NW300 | 025250 | CS OLULA DEL RIO | Integral | 01 Propiedad del cliente |  | ZONA BASICA OLULA DEL RIO | 450000 | RETINOGRAFOTOPCONTRC-NW300025250
| 6 | AGSNA | 00251338 | AGS 384 | ULTRASONIDO | PAGANI | DT20 | 1325 | CS OLULA DEL RIO | Integral | 01 Propiedad del cliente |  | FISIO OLULA - UGC REHABILITACION | 60000 | ULTRASONIDOPAGANIDT201325
| 6 | AGSNA | 00251341 | AGS 998 | ELECTROCARDIOGRAFO | MINDRAY | BENEHEART R12 | FN-7B010069 | CS OLULA DEL RIO | Integral | 01 Propiedad del cliente |  | ZONA BASICA OLULA DEL RIO | 57500 | ELECTROCARDIOGRAFOMINDRAYBENEHEART R12FN-7B010069
| 6 | AGSNA | 00251342 | AGS 839 | DESFIBRILADOR | CARDIAC SCIENCE | POWER HEART AED | 4226097 | CL PURCHENA | Integral | 01 Propiedad del cliente |  | ZONA BASICA OLULA DEL RIO | 150000 | DESFIBRILADORCARDIAC SCIENCEPOWER HEART AED4226097
| 6 | AGSNA | 00251343 | AGS 386 | DETECTOR FETAL | SONICAID | D206 | A 3017 | CL PURCHENA | Integral | 01 Propiedad del cliente |  | ZONA BASICA OLULA DEL RIO | 11250 | DETECTOR FETALSONICAIDD206A 3017
| 6 | AGSNA | 00251345 | AGS 388 | DESFIBRILADOR | ZOLL | AED PLUS | X09C403581 | CL SIERRO | Integral | 01 Propiedad del cliente |  | ZONA BASICA OLULA DEL RIO | 150000 | DESFIBRILADORZOLLAED PLUSX09C403581
| 6 | AGSNA | 00251347 | AGS 1000 | DESFIBRILADOR | ZOLL | AED PLUS | X09C403578 | CL SOMONTIN | Integral | 01 Propiedad del cliente |  | ZONA BASICA OLULA DEL RIO | 150000 | DESFIBRILADORZOLLAED PLUSX09C403578
| 6 | AGSNA | 00251348 | AGS 390 | ELECTROCARDIOGRAFO | CARDIOLINE | DELTA 1 PLUS | MDL1025973 | CL SOMONTIN | Integral | 01 Propiedad del cliente |  | ZONA BASICA OLULA DEL RIO | 57500 | ELECTROCARDIOGRAFOCARDIOLINEDELTA 1 PLUSMDL1025973
| 6 | AGSNA | 00251350 | AGS 692 | OTOSCOPIO PARED | WELCH ALLYN | 767 |  | CA SUFLI | Integral | 01 Propiedad del cliente |  | ZONA BASICA OLULA DEL RIO | 9000 | OTOSCOPIO PAREDWELCH ALLYN767
| 6 | AGSNA | 00251351 | AGS 837 | DESFIBRILADOR | PHILIPS | HEARTSTART FRX | B12H-02539 | CA SUFLI | Integral | 01 Propiedad del cliente |  | ZONA BASICA OLULA DEL RIO | 150000 | DESFIBRILADORPHILIPSHEARTSTART FRXB12H-02539
| 6 | AGSNA | 00251352 | AGS 396 | ELECTROCARDIOGRAFO | CARDIOLINE | DELTA 1 PLUS | MDL1015866 | CA URRACAL | Integral | 01 Propiedad del cliente |  | ZONA BASICA OLULA DEL RIO | 57500 | ELECTROCARDIOGRAFOCARDIOLINEDELTA 1 PLUSMDL1015866
| 6 | AGSNA | 00251354 | AGS 834 | DETECTOR FETAL | ULTRASOUND TECHNOLOGIES | ULTRATEC PD1+ | 36798 | CL PULPI | Integral | 01 Propiedad del cliente |  | ZONA BASICA PULPI | 11250 | DETECTOR FETALULTRASOUND TECHNOLOGIESULTRATEC PD1+36798
| 6 | AGSNA | 00251355 | AGS 784 | DESFIBRILADOR | PHILIPS | FRX | B14H-00530 | CL LA FUENTE | Integral | 01 Propiedad del cliente |  | ZONA BASICA PULPI | 150000 | DESFIBRILADORPHILIPSFRXB14H-00530
| 6 | AGSNA | 00251357 | AGS 686 | BASCULA PESABEBES | SOEHNLE | 8310 | 400302152023 | CL PULPI | Integral | 01 Propiedad del cliente |  | ZONA BASICA PULPI | 47500 | BASCULA PESABEBESSOEHNLE8310400302152023
| 6 | AGSNA | 00251358 | AGS 685 | COOXIMETRO | MICRO MEDICAL | MICRO CO | 14597 | CL PULPI | Integral | 01 Propiedad del cliente |  | ZONA BASICA PULPI | 22500 | COOXIMETROMICRO MEDICALMICRO CO14597
| 6 | AGSNA | 00251359 | AGS 405 | DESFIBRILADOR | PHILIPS | HEARTSTART MRX | US00332873 | CL PULPI | Integral | 01 Propiedad del cliente |  | ZONA BASICA PULPI | 150000 | DESFIBRILADORPHILIPSHEARTSTART MRXUS00332873
| 6 | AGSNA | 00251360 | AGS 681 | DETECTOR FETAL | HUNTLEIGH DOPPLEX | MINI D900 | 900LX0A21998-07 | CL PULPI | Integral | 01 Propiedad del cliente |  | ZONA BASICA PULPI | 11250 | DETECTOR FETALHUNTLEIGH DOPPLEXMINI D900900LX0A21998-07
| 6 | AGSNA | 00251361 | AGS 714 | DETECTOR FETAL | HADECO | MINIDOP ES-100VX | 3040673 | CL PULPI | Integral | 01 Propiedad del cliente |  | ZONA BASICA PULPI | 11250 | DETECTOR FETALHADECOMINIDOP ES-100VX3040673
| 6 | AGSNA | 00251362 | AGS 934 | DOPPLER | HUNTLEIGH DOPPLEX | MINI D900 | 900XL0A21411-07 | CL PULPI | Integral | 01 Propiedad del cliente |  | ZONA BASICA PULPI | 11250 | DOPPLERHUNTLEIGH DOPPLEXMINI D900900XL0A21411-07
| 6 | AGSNA | 00251363 | AGS 406 | ECOGRAFO | SONOSITE | 180 PLUS | 030VXZ | CL PULPI | Integral | 01 Propiedad del cliente |  | ZONA BASICA PULPI | 425000 | ECOGRAFOSONOSITE180 PLUS030VXZ
| 6 | AGSNA | 00251366 | AGS 409 | ELECTROCARDIOGRAFO | PHILIPS | PAGEWRITER TRIM II | US70820284 | CL PULPI | Integral | 01 Propiedad del cliente |  | ZONA BASICA PULPI | 57500 | ELECTROCARDIOGRAFOPHILIPSPAGEWRITER TRIM IIUS70820284
| 6 | AGSNA | 00251368 | AGS 411 | ELECTROESTIMULADOR | ENRAF NONIUS | TENSMED 911 | T43086 | CL PULPI | Integral | 01 Propiedad del cliente |  | FISIO PULPI - UGC REHABILITACION | 15000 | ELECTROESTIMULADORENRAF NONIUSTENSMED 911T43086
| 6 | AGSNA | 00251369 | AGS 671 | ESFINGOMANOMETRO PARED | RIESTER | BIGBEN ROUND | 020135510 | CL PULPI | Integral | 01 Propiedad del cliente |  | ZONA BASICA PULPI | 1900 | ESFINGOMANOMETRO PAREDRIESTERBIGBEN ROUND020135510
| 6 | AGSNA | 00251370 | AGS 674 | ESFINGOMANOMETRO PARED | RIESTER | BIGBEN ROUND | 020135635 | CL PULPI | Integral | 01 Propiedad del cliente |  | ZONA BASICA PULPI | 1900 | ESFINGOMANOMETRO PAREDRIESTERBIGBEN ROUND020135635
| 6 | AGSNA | 00251371 | AGS 676 | ESFINGOMANOMETRO PARED | RIESTER | BIGBEN ROUND | 020135737 | CL PULPI | Integral | 01 Propiedad del cliente |  | ZONA BASICA PULPI | 1900 | ESFINGOMANOMETRO PAREDRIESTERBIGBEN ROUND020135737
| 6 | AGSNA | 00251372 | AGS 680 | ESFINGOMANOMETRO PARED | RIESTER | BIGBEN ROUND | 070326777 | CL PULPI | Integral | 01 Propiedad del cliente |  | ZONA BASICA PULPI | 1900 | ESFINGOMANOMETRO PAREDRIESTERBIGBEN ROUND070326777
| 6 | AGSNA | 00251373 | AGS 530 | ESPIROMETRO | COSMED | PONYGRAPHIC | 2001126052 | CL PULPI | Integral | 01 Propiedad del cliente |  | ZONA BASICA PULPI | 150000 | ESPIROMETROCOSMEDPONYGRAPHIC2001126052
| 6 | AGSNA | 00251375 | AGS 413 | MICROONDAS | ENRAF NONIUS | RADARMED 650+ | 03644 | CL PULPI | Integral | 01 Propiedad del cliente |  | FISIO PULPI - UGC REHABILITACION | 90000 | MICROONDASENRAF NONIUSRADARMED 650+03644
| 6 | AGSNA | 00251376 | AGS 414 | OTOSCOPIO PARED | RIESTER | RI FORMER | 000365 | CL PULPI | Integral | 01 Propiedad del cliente |  | ZONA BASICA PULPI | 9000 | OTOSCOPIO PAREDRIESTERRI FORMER000365
| 6 | AGSNA | 00251377 | AGS 670 | OTOSCOPIO PARED | WELCH ALLYN | 767 |  | CL PULPI | Integral | 01 Propiedad del cliente |  | ZONA BASICA PULPI | 9000 | OTOSCOPIO PAREDWELCH ALLYN767
| 6 | AGSNA | 00251378 | AGS 673 | OTOSCOPIO PARED | WELCH ALLYN | 767 |  | CL PULPI | Integral | 01 Propiedad del cliente |  | ZONA BASICA PULPI | 9000 | OTOSCOPIO PAREDWELCH ALLYN767
| 6 | AGSNA | 00251379 | AGS 677 | OTOSCOPIO PARED | RIESTER | RI-FORMER | 022283 | CL PULPI | Integral | 01 Propiedad del cliente |  | ZONA BASICA PULPI | 9000 | OTOSCOPIO PAREDRIESTERRI-FORMER022283
| 6 | AGSNA | 00251380 | AGS 672 | PULSIOXIMETRO | MINDRAY | PM50 | AY-8C115254 | CL PULPI | Integral | 01 Propiedad del cliente |  | ZONA BASICA PULPI | 15000 | PULSIOXIMETROMINDRAYPM50AY-8C115254
| 6 | AGSNA | 00251382 | AGS 416 | ULTRASONIDO | ENRAF NONIUS | SONO PLUS 590 | 21703 | CL PULPI | Integral | 01 Propiedad del cliente |  | FISIO PULPI - UGC REHABILITACION | 60000 | ULTRASONIDOENRAF NONIUSSONO PLUS 59021703
| 6 | AGSNA | 00251384 | AGS 967 | ELECTROCARDIOGRAFO | MINDRAY | BENEHEART R12 | FN-7B010068 | CL TERREROS | Integral | 01 Propiedad del cliente |  | ZONA BASICA PULPI | 57500 | ELECTROCARDIOGRAFOMINDRAYBENEHEART R12FN-7B010068
| 6 | AGSNA | 00251385 | AGS 849 | ASPIRADOR | MEDELA |  | 1021332 | CS SERON | Integral | 01 Propiedad del cliente |  | ZONA BASICA SERON | 10500 | ASPIRADORMEDELA1021332
| 6 | AGSNA | 00251386 | AGS 456 | ASPIRADOR | VORTEX | AS-200 | 4651 | CL TIJOLA | Integral | 01 Propiedad del cliente |  | ZONA BASICA SERON | 10500 | ASPIRADORVORTEXAS-2004651
| 6 | AGSNA | 00251387 | AGS 310 | DESFIBRILADOR | PHILIPS | HEARSTART FR2+ | 0505152672 | CA ALCONTAR | Integral | 01 Propiedad del cliente |  | ZONA BASICA SERON | 150000 | DESFIBRILADORPHILIPSHEARSTART FR2+0505152672
| 6 | AGSNA | 00251389 | AGS 422 | OTOSCOPIO PARED | RIESTER | RI FORMER |  | CA ALCONTAR | Integral | 01 Propiedad del cliente |  | ZONA BASICA SERON | 9000 | OTOSCOPIO PAREDRIESTERRI FORMER
| 6 | AGSNA | 00251390 | AGS 917 | DESFIBRILADOR | PHILIPS | HEARSTART FR2+ | 0909306150 | CL ARMUÑA DE ALMANZORA | Integral | 01 Propiedad del cliente |  | ZONA BASICA SERON | 150000 | DESFIBRILADORPHILIPSHEARSTART FR2+0909306150
| 6 | AGSNA | 00251392 | AGS 425 | DESFIBRILADOR | PHILIPS | HEARSTART FR2+ | 1205177440 | CL BACARES | Integral | 01 Propiedad del cliente |  | ZONA BASICA SERON | 150000 | DESFIBRILADORPHILIPSHEARSTART FR2+1205177440
| 6 | AGSNA | 00251395 | AGS 430 | OTOSCOPIO PARED | RIESTER | RI-FORMER | 000787 | CA BAYARQUE | Integral | 01 Propiedad del cliente |  | ZONA BASICA SERON | 9000 | OTOSCOPIO PAREDRIESTERRI-FORMER000787
| 6 | AGSNA | 00251396 | AGS 431 | OTOSCOPIO PARED | RIESTER | RI-FORMER | 000396 | CA EL HIGUERAL | Integral | 01 Propiedad del cliente |  | ZONA BASICA SERON | 9000 | OTOSCOPIO PAREDRIESTERRI-FORMER000396
| 6 | AGSNA | 00251397 | AGS 432 | DESFIBRILADOR | ZOLL | AED PLUS | X09C403577 | CL LUCAR | Integral | 01 Propiedad del cliente |  | ZONA BASICA SERON | 150000 | DESFIBRILADORZOLLAED PLUSX09C403577
| 6 | AGSNA | 00251400 | AGS 438 | OTOSCOPIO PARED | RIESTER | RI-FORMER |  | CL LUCAR | Integral | 01 Propiedad del cliente |  | ZONA BASICA SERON | 9000 | OTOSCOPIO PAREDRIESTERRI-FORMER
| 6 | AGSNA | 00251401 | AGS 441 | COOXIMETRO | MICRO MEDICAL | SMOKE CHECK | 10224 | CS SERON | Integral | 01 Propiedad del cliente |  | ZONA BASICA SERON | 22500 | COOXIMETROMICRO MEDICALSMOKE CHECK10224
| 6 | AGSNA | 00251402 | AGS 442 | DESFIBRILADOR | PHILIPS | HEARTSTART MRX | US00332870 | CS SERON | Integral | 01 Propiedad del cliente |  | ZONA BASICA SERON | 150000 | DESFIBRILADORPHILIPSHEARTSTART MRXUS00332870
| 6 | AGSNA | 00251403 | AGS 918 | DETECTOR FETAL | ULTRASOUND TECHNOLOGIES | ULTRATEC PD1+ | 36802 | CS SERON | Integral | 01 Propiedad del cliente |  | ZONA BASICA SERON | 11250 | DETECTOR FETALULTRASOUND TECHNOLOGIESULTRATEC PD1+36802
| 6 | AGSNA | 00251404 | AGS 817 | DETECTOR FETAL | ULTRATEC | ULTRATEC PD1+ | 36800 | CS SERON | Integral | 01 Propiedad del cliente |  | ZONA BASICA SERON | 11250 | DETECTOR FETALULTRATECULTRATEC PD1+36800
| 6 | AGSNA | 00251405 | AGS 585 | ELECTROBISTURI | CONMED | SISTEM 2450 | 06DGU047 | CS SERON | Integral | 01 Propiedad del cliente |  | ZONA BASICA SERON | 150000 | ELECTROBISTURICONMEDSISTEM 245006DGU047
| 6 | AGSNA | 00251409 | AGS 952 | ELECTROESTIMULADOR | APEX | DIGI-COMBO | 16510115 | CS SERON | Integral | 01 Propiedad del cliente |  | FISIO SERON - UGC REHABILITACION | 15000 | ELECTROESTIMULADORAPEXDIGI-COMBO16510115
| 6 | AGSNA | 00251412 | AGS 447 | ESPIROMETRO | COSMED | PONY GRAPHIC | 2001126051 | CS SERON | Integral | 01 Propiedad del cliente |  | ZONA BASICA SERON | 150000 | ESPIROMETROCOSMEDPONY GRAPHIC2001126051
| 6 | AGSNA | 00251415 | AGS 451 | OTOSCOPIO PARED | RIESTER | RI FORMER | 000351 | CS SERON | Integral | 01 Propiedad del cliente |  | ZONA BASICA SERON | 9000 | OTOSCOPIO PAREDRIESTERRI FORMER000351
| 6 | AGSNA | 00251416 | AGS 1051 | OTOSCOPIO PARED | RIESTER | RI FORMER | 000466 | CS SERON | Integral | 01 Propiedad del cliente |  | ZONA BASICA SERON | 9000 | OTOSCOPIO PAREDRIESTERRI FORMER000466
| 6 | AGSNA | 00251417 | AGS 453 | OTOSCOPIO PARED | RIESTER | RI FORMER | 000748 | CS SERON | Integral | 01 Propiedad del cliente |  | ZONA BASICA SERON | 9000 | OTOSCOPIO PAREDRIESTERRI FORMER000748
| 6 | AGSNA | 00251423 | AGS 458 | DETECTOR FETAL | HADECO | MINIDOP ES-100VX | 20900BZ00120000 | CL TIJOLA | Integral | 01 Propiedad del cliente |  | ZONA BASICA SERON | 11250 | DETECTOR FETALHADECOMINIDOP ES-100VX20900BZ00120000
| 6 | AGSNA | 00251424 | AGS 434 | ELECTROBISTURI | CONMED | HYFRECATOR 2000 | 99KGJ407 | CL TIJOLA | Integral | 01 Propiedad del cliente |  | ZONA BASICA SERON | 150000 | ELECTROBISTURICONMEDHYFRECATOR 200099KGJ407
| 6 | AGSNA | 00251426 | AGS 781 | ELECTROCARDIOGRAFO | PHILIPS | TC 20 | CN11506347 | CL TIJOLA | Integral | 01 Propiedad del cliente |  | ZONA BASICA SERON | 57500 | ELECTROCARDIOGRAFOPHILIPSTC 20CN11506347
| 6 | AGSNA | 00251427 | AGS 460 | ESPIROMETRO | SIBELMED | DATOSPIR MICRO C | 11A-284 | CL TIJOLA | Integral | 01 Propiedad del cliente |  | ZONA BASICA SERON | 150000 | ESPIROMETROSIBELMEDDATOSPIR MICRO C11A-284
| 6 | AGSNA | 00251428 | AGS 551 | NEBULIZADOR | GIMA | CORSIA | 2248 | CL TIJOLA | Integral | 01 Propiedad del cliente |  | ZONA BASICA SERON | 325000 | NEBULIZADORGIMACORSIA2248
| 6 | AGSNA | 00251429 | AGS 461 | OTOSCOPIO PARED | RIESTER | RI FORMER | 000076 | CL TIJOLA | Integral | 01 Propiedad del cliente |  | ZONA BASICA SERON | 9000 | OTOSCOPIO PAREDRIESTERRI FORMER000076
| 6 | AGSNA | 00251430 | AGS 462 | OTOSCOPIO PARED | RIESTER | RI FORMER | 000383 | CL TIJOLA | Integral | 01 Propiedad del cliente |  | ZONA BASICA SERON | 9000 | OTOSCOPIO PAREDRIESTERRI FORMER000383
| 6 | AGSNA | 00251431 | AGS 463 | OTOSCOPIO PARED | RIESTER | RI FORMER | 000705 | CL TIJOLA | Integral | 01 Propiedad del cliente |  | ZONA BASICA SERON | 9000 | OTOSCOPIO PAREDRIESTERRI FORMER000705
| 6 | AGSNA | 00251432 | AGS 464 | OTOSCOPIO PARED | RIESTER | RI FORMER | 000728 | CL TIJOLA | Integral | 01 Propiedad del cliente |  | ZONA BASICA SERON | 9000 | OTOSCOPIO PAREDRIESTERRI FORMER000728
| 6 | AGSNA | 00251433 | AGS 465 | OTOSCOPIO PARED | RIESTER | RI FORMER | 990488 | CL TIJOLA | Integral | 01 Propiedad del cliente |  | ZONA BASICA SERON | 9000 | OTOSCOPIO PAREDRIESTERRI FORMER990488
| 6 | AGSNA | 00251434 | AGS 466 | PULSIOXIMETRO | MEDLAB | NANOX 2 | 03039 | CL TIJOLA | Integral | 01 Propiedad del cliente |  | ZONA BASICA SERON | 15000 | PULSIOXIMETROMEDLABNANOX 203039
| 6 | AGSNA | 00251437 | AGS 711 | ASPIRADOR | FLAEM | PORTASUCTION | 04436/PS | CL ANTAS | Integral | 01 Propiedad del cliente |  | ZONA BASICA VERA | 10500 | ASPIRADORFLAEMPORTASUCTION04436/PS
| 6 | AGSNA | 00251438 | AGS 626 | DESFIBRILADOR | ZOLL | AED PLUS | X08F158643 | CA ALFAIX | Integral | 01 Propiedad del cliente |  | ZONA BASICA VERA | 150000 | DESFIBRILADORZOLLAED PLUSX08F158643
| 6 | AGSNA | 00251439 | AGS 940 | DESFIBRILADOR | CU MEDICAL | IPAD CU-SP1 | G1N44D0136 | CA ALFAIX | Integral | 01 Propiedad del cliente |  | ZONA BASICA VERA | 150000 | DESFIBRILADORCU MEDICALIPAD CU-SP1G1N44D0136
| 6 | AGSNA | 00251440 | 7930 | ELECTROCARDIOGRAFO | SIEMENS | BURDICK EK10 | 1009 | CA ALFAIX | Integral | 01 Propiedad del cliente |  | ZONA BASICA VERA | 57500 | ELECTROCARDIOGRAFOSIEMENSBURDICK EK101009
| 6 | AGSNA | 00251443 | AGS 469 | ELECTROCARDIOGRAFO | CARDIOLINE | DELTA 1 PLUS | MDL1015879 | CL ANTAS | Integral | 01 Propiedad del cliente |  | ZONA BASICA VERA | 57500 | ELECTROCARDIOGRAFOCARDIOLINEDELTA 1 PLUSMDL1015879
| 6 | AGSNA | 00251444 | AGS 472 | OTOSCOPIO PARED | RIESTER | RI-FORMER | 002321 | CL ANTAS | Integral | 01 Propiedad del cliente |  | ZONA BASICA VERA | 9000 | OTOSCOPIO PAREDRIESTERRI-FORMER002321
| 6 | AGSNA | 00251445 | AGS 473 | OTOSCOPIO PARED | RIESTER | RI-FORMER | 002325 | CL ANTAS | Integral | 01 Propiedad del cliente |  | ZONA BASICA VERA | 9000 | OTOSCOPIO PAREDRIESTERRI-FORMER002325
| 6 | AGSNA | 00251446 | AGS 474 | DESFIBRILADOR | ZOLL | AED PLUS | X09C403571 | CL BEDAR | Integral | 01 Propiedad del cliente |  | ZONA BASICA VERA | 150000 | DESFIBRILADORZOLLAED PLUSX09C403571
| 6 | AGSNA | 00251448 | AGS 710 | ASPIRADOR | GIMA | TOBI | 2351 | CL LOS GALLARDOS | Integral | 01 Propiedad del cliente |  | ZONA BASICA VERA | 10500 | ASPIRADORGIMATOBI2351
| 6 | AGSNA | 00251449 | AGS 485 | DESFIBRILADOR | PHILIPS | HEARTSTART MRX | US00327588 | CA PUERTO REY (VERANO) | Integral | 01 Propiedad del cliente |  | ZONA BASICA VERA | 150000 | DESFIBRILADORPHILIPSHEARTSTART MRXUS00327588
| 6 | AGSNA | 00251450 | AGS 620 | ELECTROCARDIOGRAFO | PHILIPS | PAGEWRITER TRIM II | US60923666 | SUMINISTROS Y ALMACENES | Integral | 01 Propiedad del cliente |  | SUMINISTROS Y ALMACENES | 57500 | ELECTROCARDIOGRAFOPHILIPSPAGEWRITER TRIM IIUS60923666
| 6 | AGSNA | 00251451 | AGS 481 | ASPIRADOR | MEDELA | VARIO | 1,02134E+11 | CS VERA | Integral | 01 Propiedad del cliente |  | ZONA BASICA VERA | 10500 | ASPIRADORMEDELAVARIO1,02134E+11
| 6 | AGSNA | 00251453 | AGS 477 | DESFIBRILADOR | ZOLL | AED PLUS | X09C403589 | CS VERA | Integral | 01 Propiedad del cliente |  | ZONA BASICA VERA | 150000 | DESFIBRILADORZOLLAED PLUSX09C403589
| 6 | AGSNA | 00251454 | AGS 810 | DESFIBRILADOR | PHILIPS | HEARTSTART MRX | US00543533 | CS VERA | Integral | 01 Propiedad del cliente |  | ZONA BASICA VERA | 150000 | DESFIBRILADORPHILIPSHEARTSTART MRXUS00543533
| 6 | AGSNA | 00251455 | AGS 924 | DETECTOR FETAL | ULTRASOUND TECHNOLOGIES | PD1+ | 35133 | CS VERA | Integral | 01 Propiedad del cliente |  | ZONA BASICA VERA | 11250 | DETECTOR FETALULTRASOUND TECHNOLOGIESPD1+35133
| 6 | AGSNA | 00251456 | AGS 841 | DETECTOR FETAL | HADECO | ES-100VX | - | CS VERA | Integral | 01 Propiedad del cliente |  | ZONA BASICA VERA | 11250 | DETECTOR FETALHADECOES-100VX-
| 6 | AGSNA | 00251457 | AGS 842 | DETECTOR FETAL | HUNTLEIGH | D900 | -- | CS VERA | Integral | 01 Propiedad del cliente |  | ZONA BASICA VERA | 11250 | DETECTOR FETALHUNTLEIGHD900--
| 6 | AGSNA | 00251458 | AGS 487 | ELECTROBISTURI | CONMED | HYFRECATOR 2000 | 99KGJ404 | CS VERA | Integral | 01 Propiedad del cliente |  | ZONA BASICA VERA | 150000 | ELECTROBISTURICONMEDHYFRECATOR 200099KGJ404
| 6 | AGSNA | 00251460 | AGS 809 | ELECTROCARDIOGRAFO | PHILIPS | TC10 | CN11600939 | CS VERA | Integral | 01 Propiedad del cliente |  | ZONA BASICA VERA | 57500 | ELECTROCARDIOGRAFOPHILIPSTC10CN11600939
| 6 | AGSNA | 00251461 | AGS 490 | ELECTROESTIMULADOR | ENRAF NONIUS | TENSMED 931 | 1 | CS VERA | Integral | 01 Propiedad del cliente |  | FISIO VERA - UGC REHABILITACION | 15000 | ELECTROESTIMULADORENRAF NONIUSTENSMED 9311
| 6 | AGSNA | 00251462 | AGS 491 | ELECTROESTIMULADOR | ENRAF NONIUS | TENSMED 931 | 2 | CS VERA | Integral | 01 Propiedad del cliente |  | FISIO VERA - UGC REHABILITACION | 15000 | ELECTROESTIMULADORENRAF NONIUSTENSMED 9312
| 6 | AGSNA | 00251463 | AGS 492 | ELECTROESTIMULADOR | ENRAF NONIUS | TENSMED 931 | 3 | CS VERA | Integral | 01 Propiedad del cliente |  | FISIO VERA - UGC REHABILITACION | 15000 | ELECTROESTIMULADORENRAF NONIUSTENSMED 9313
| 6 | AGSNA | 00251464 | AGS 709 | ELECTROESTIMULADOR | TRIO | 300 | 200712260007 | CS VERA | Integral | 01 Propiedad del cliente |  | FISIO VERA - UGC REHABILITACION | 15000 | ELECTROESTIMULADORTRIO300200712260007
| 6 | AGSNA | 00251465 | AGS 814 | ELECTROESTIMULADOR | ENRAF NONIUS | S82 | 23229 | CS VERA | Integral | 01 Propiedad del cliente |  | FISIO VERA - UGC REHABILITACION | 15000 | ELECTROESTIMULADORENRAF NONIUSS8223229
| 6 | AGSNA | 00251466 | AGS 495 | ESFINGOMANOMETRO PARED | RIESTER | BIGBEN | 7.03268e+007 | CS VERA | Integral | 01 Propiedad del cliente |  | ZONA BASICA VERA | 1900 | ESFINGOMANOMETRO PAREDRIESTERBIGBEN7.03268e+007
| 6 | AGSNA | 00251467 | AGS 840 | ESPIROMETRO | SIBELMED | DATOSPIR | 11B422 | CS VERA | Integral | 01 Propiedad del cliente |  | ZONA BASICA VERA | 150000 | ESPIROMETROSIBELMEDDATOSPIR11B422
| 6 | AGSNA | 00251471 | AGS 503 | LAMPARA DE FOTOCURADO | DENTSPLY | QHL75 | 502-23043 | CS VERA | Integral | 01 Propiedad del cliente |  | ZONA BASICA VERA | 9000 | LAMPARA DE FOTOCURADODENTSPLYQHL75502-23043
| 6 | AGSNA | 00251472 | AGS 507 | MICROONDAS | SANRO ELECTROMEDICINA | MICROSAN | 200109 | CS VERA | Integral | 01 Propiedad del cliente |  | ZONA BASICA VERA | 90000 | MICROONDASSANRO ELECTROMEDICINAMICROSAN200109
| 6 | AGSNA | 00251473 | AGS 506 | NEBULIZADOR | GIMA | GIMA 5 | 1554 | CS VERA | Integral | 01 Propiedad del cliente |  | ZONA BASICA VERA | 325000 | NEBULIZADORGIMAGIMA 51554
| 6 | AGSNA | 00251476 | AGS 508 | OTOSCOPIO PARED | RIESTER | RI FORMER | 00050 | CS VERA | Integral | 01 Propiedad del cliente |  | ZONA BASICA VERA | 9000 | OTOSCOPIO PAREDRIESTERRI FORMER00050
| 6 | AGSNA | 00251477 | AGS 509 | OTOSCOPIO PARED | RIESTER | RI FORMER | 000094 | CS VERA | Integral | 01 Propiedad del cliente |  | ZONA BASICA VERA | 9000 | OTOSCOPIO PAREDRIESTERRI FORMER000094
| 6 | AGSNA | 00251478 | AGS 510 | OTOSCOPIO PARED | RIESTER | RI FORMER | 000279 | CS VERA | Integral | 01 Propiedad del cliente |  | ZONA BASICA VERA | 9000 | OTOSCOPIO PAREDRIESTERRI FORMER000279
| 6 | AGSNA | 00251479 | AGS 511 | OTOSCOPIO PARED | RIESTER | RI FORMER | 000738 | CS VERA | Integral | 01 Propiedad del cliente |  | ZONA BASICA VERA | 9000 | OTOSCOPIO PAREDRIESTERRI FORMER000738
| 6 | AGSNA | 00251480 | AGS 512 | OTOSCOPIO PARED | RIESTER | RI FORMER | 000799 | CS VERA | Integral | 01 Propiedad del cliente |  | ZONA BASICA VERA | 9000 | OTOSCOPIO PAREDRIESTERRI FORMER000799
| 6 | AGSNA | 00251481 | AGS 513 | PULSIOXIMETRO | MEDLAB | NANOUX 2 | 3044 | CS VERA | Integral | 01 Propiedad del cliente |  | ZONA BASICA VERA | 15000 | PULSIOXIMETROMEDLABNANOUX 23044
| 6 | AGSNA | 00251482 | AGS 514 | RESPIRADOR DE TRASLADOS | TRANSPAC | 200D | 51091981 | CS VERA | Integral | 01 Propiedad del cliente |  | ZONA BASICA VERA | 500000 | RESPIRADOR DE TRASLADOSTRANSPAC200D51091981
| 6 | AGSNA | 00251483 | AGS 708 | RETINOGRAFO | TOPCON | TRC-NW300 | 025247 | CS VERA | Integral | 01 Propiedad del cliente |  | ZONA BASICA VERA | 450000 | RETINOGRAFOTOPCONTRC-NW300025247
| 6 | AGSNA | 00251485 | AGS 801 | TENSIOMETRO ELECTRONICO | GENERAL ELECTRIC | DINAMAP V100 | SH615338260SA | CS VERA | Integral | 01 Propiedad del cliente |  | ZONA BASICA VERA | 5750 | TENSIOMETRO ELECTRONICOGENERAL ELECTRICDINAMAP V100SH615338260SA
| 6 | AGSNA | 00251486 | AGS 517 | ULTRASONIDO | METTLER ELECTRONICS | SONICATOR 730 | 60XU1980 | CS VERA | Integral | 01 Propiedad del cliente |  | FISIO VERA - UGC REHABILITACION | 60000 | ULTRASONIDOMETTLER ELECTRONICSSONICATOR 73060XU1980
| 6 | AGSNA | 00251487 | AGS 954 | ULTRASONIDO | EME | ULTRASONIC 1300 | EM006701187 | CS VERA | Integral | 01 Propiedad del cliente |  | FISIO VERA - UGC REHABILITACION | 60000 | ULTRASONIDOEMEULTRASONIC 1300EM006701187
| 6 | AGSNA | 00251488 | AGS 982 | ECOGRAFO | ESAOTE | MYLABSIX | 240034 | CS CUEVAS DE ALMANZORA | Integral | 01 Propiedad del cliente |  | ZONA BASICA CUEVAS DEL ALMANZORA | 425000 | ECOGRAFOESAOTEMYLABSIX240034
| 6 | AGSNA | 00517711 | AGS 1014 | ECOGRAFO Nº SISTEMA FEF 50809 | GENERAL ELECTRIC | LOGIQ E9 | 205631US6 Nº SISTEMA: FEF50809 | HOSPITAL COMARCAL LA INMACULADA | Integral | 01 Propiedad del cliente |  | RADIOLOGÍA | 425000 | ECOGRAFO Nº SISTEMA FEF 50809GENERAL ELECTRICLOGIQ E9205631US6 Nº SISTEMA: FEF50809
| 6 | AGSNA | 00523163 | 00523163 | CAMA | ARJO HUNTLEIGH | ENTERPRISE 8000 REF:8X23GL123BCAHA | P0596557 | HOSPITAL COMARCAL LA INMACULADA | Integral | 01 Propiedad del cliente |  |  | 150000 | CAMAARJO HUNTLEIGHENTERPRISE 8000 REF:8X23GL123BCAHAP0596557
| 6 | AGSNA | 00523285 | AGS 1136 | RESPIRADOR | MAQUET | SERVO I | 94939 | CONTROL UCI | Integral | 01 Propiedad del cliente |  | UCI | 500000 | RESPIRADORMAQUETSERVO I94939
| 6 | AGSNA | 00523291 | 00523291 | CAMA | ARJO HUNTLEIGH | ENTERPRISE 8000 REF:8X23GL123BCAHA | P0596842 | HOSPITAL COMARCAL LA INMACULADA | Integral | 01 Propiedad del cliente |  |  | 150000 | CAMAARJO HUNTLEIGHENTERPRISE 8000 REF:8X23GL123BCAHAP0596842
| 6 | AGSNA | 00523292 | 00523292 | CAMA | ARJO HUNTLEIGH | ENTERPRISE 8000 REF:8X23GL123BCAHA | P0596849 | HOSPITAL COMARCAL LA INMACULADA | Integral | 01 Propiedad del cliente |  |  | 150000 | CAMAARJO HUNTLEIGHENTERPRISE 8000 REF:8X23GL123BCAHAP0596849
| 6 | AGSNA | 00523294 | 00523294 | CAMA | ARJO HUNTLEIGH | ENTERPRISE 8000 REF:8X23GL123BCAHA | P0596833 | HOSPITAL COMARCAL LA INMACULADA | Integral | 01 Propiedad del cliente |  |  | 150000 | CAMAARJO HUNTLEIGHENTERPRISE 8000 REF:8X23GL123BCAHAP0596833
| 6 | AGSNA | 00523295 | 00523295 | CAMA | ARJO HUNTLEIGH | ENTERPRISE 8000 REF:8X23GL123BCAHA | P0596850 | HOSPITAL COMARCAL LA INMACULADA | Integral | 01 Propiedad del cliente |  |  | 150000 | CAMAARJO HUNTLEIGHENTERPRISE 8000 REF:8X23GL123BCAHAP0596850
| 6 | AGSNA | 00523296 | 00523296 | CAMA | ARJO HUNTLEIGH | ENTERPRISE 8000 REF:8X23GL123BCAHA | P0596835 | HOSPITAL COMARCAL LA INMACULADA | Integral | 01 Propiedad del cliente |  |  | 150000 | CAMAARJO HUNTLEIGHENTERPRISE 8000 REF:8X23GL123BCAHAP0596835
| 6 | AGSNA | 00523387 | AGS 1092 | RESPIRADOR DE EMERGENCIA Y TRANSPORTE | HERSILL | VITAE 40 REF:5201000 | 52506-0039 | CONTROL UCI | Integral | 01 Propiedad del cliente |  | UCI | 500000 | RESPIRADOR DE EMERGENCIA Y TRANSPORTEHERSILLVITAE 40 REF:520100052506-0039
| 6 | AGSNA | 00523793 | AGS 1099 | RESPIRADOR DE EMERGENCIA Y TRANSPORTE | HERSILL | VITAE 40 REF:5201000 | 52632-0067 | CONTROL UCI | Integral | 01 Propiedad del cliente |  | UCI | 500000 | RESPIRADOR DE EMERGENCIA Y TRANSPORTEHERSILLVITAE 40 REF:520100052632-0067
| 6 | AGSNA | 00523904 | AGS 1143 | VENTILADOR MECANICO DE TRANSPORTE | DRÄGER | OXYLOG 3000 PLUS REF:5704811 | ASNC-0246 | CONTROL UCI | Integral | 01 Propiedad del cliente |  | UCI | 500000 | VENTILADOR MECANICO DE TRANSPORTEDRÄGEROXYLOG 3000 PLUS REF:5704811ASNC-0246
| 6 | AGSNA | 00529640 | AGS 1088 | BPAP | YUWELL | breathcare PAP | V98140075. | OBSERVACION | Integral | 01 Propiedad del cliente |  | SERVICIO URGENCIAS | 500000 | BPAPYUWELLbreathcare PAPV98140075.
| 6 | AGSNA | 00529644 | AGS 1086 | VIDEOLARINGOSCOPIO | KARL STORZ | 11303 BNX | 70009 | CONTROL UCI | Integral | 01 Propiedad del cliente |  | UCI | 277500 | VIDEOLARINGOSCOPIOKARL STORZ11303 BNX70009
| 6 | AGSNA | 00529646 | AGS 1087 | VIDEOLARINGOSCOPIO | KARL STORZ | C-MAC 8403ZX | OP21914 | CONTROL UCI | Integral | 01 Propiedad del cliente |  | UCI | 277500 | VIDEOLARINGOSCOPIOKARL STORZC-MAC 8403ZXOP21914
| 6 | AGSNA | 00529649 | AGS 1084 | DESFIBRILADOR | MINDRAY | BENEHEART D3 | EZ-9A027095 | CL CANTORIA | Integral | 01 Propiedad del cliente |  | ZONA BASICA ALBOX | 150000 | DESFIBRILADORMINDRAYBENEHEART D3EZ-9A027095
| 6 | AGSNA | 00529652 | AGS 1085 | DESFIBRILADOR | MINDRAY | BENEHEART D3 | EZ-9A027097 | OBSERVACION | Integral | 01 Propiedad del cliente |  | SERVICIO URGENCIAS | 150000 | DESFIBRILADORMINDRAYBENEHEART D3EZ-9A027097
| 6 | AGSNA | 00529653 | AGS 1083 | NEBULAZADOR | OMRON | NE-C28P | 20191107900UF | PLANTA 1 | Integral | 01 Propiedad del cliente |  | SERVICIO TRAUMATOLOGIA | 325000 | NEBULAZADOROMRONNE-C28P20191107900UF
| 6 | AGSNA | 00529658 | AGS 1081 | MONITOR MULTIPARAMETRICO | MINDRAY | IMEC 10 | EX-01076710 | HOSPITAL DE DIA | Integral | 01 Propiedad del cliente |  | HOSPITAL DE DIA QUIRURGICO | 180000 | MONITOR MULTIPARAMETRICOMINDRAYIMEC 10EX-01076710
| 6 | AGSNA | 00529659 | C 0150 | PULSIOXIMETRO | MASIMO | RAD-97 | 3000035844 | NEONATOS | Gestión / Primera Intervención | 03 Prestamo / Cesion |  | SERVICIO PEDIATRIA | 1500 | PULSIOXIMETROMASIMORAD-973000035844
| 6 | AGSNA | 00529660 | C 0151 | PULSIOXIMETRO | MASIMO | RAD-97 | 3000035744 | NEONATOS | Gestión / Primera Intervención | 03 Prestamo / Cesion |  | SERVICIO PEDIATRIA | 1500 | PULSIOXIMETROMASIMORAD-973000035744
| 6 | AGSNA | 00529661 | C 0152 | PULSIOXIMETRO | MASIMO | RAD-97 | 3000035611 | NEONATOS | Gestión / Primera Intervención | 03 Prestamo / Cesion |  | SERVICIO PEDIATRIA | 1500 | PULSIOXIMETROMASIMORAD-973000035611
| 6 | AGSNA | 00529666 | C 0153 | PULSIOXIMETRO | MASIMO | RAD-97 | 3000035531 | NEONATOS | Gestión / Primera Intervención | 03 Prestamo / Cesion |  | SERVICIO PEDIATRIA | 1500 | PULSIOXIMETROMASIMORAD-973000035531
| 6 | AGSNA | 00529667 | C 0154 | PULSIOXIMETRO | MASIMO | RAD-97 | 3000035682 | NEONATOS | Gestión / Primera Intervención | 03 Prestamo / Cesion |  | SERVICIO PEDIATRIA | 1500 | PULSIOXIMETROMASIMORAD-973000035682
| 6 | AGSNA | 00529668 | C 0155 | PULSIOXIMETRO | MASIMO | RAD-97 | 3000025646 | NEONATOS | Gestión / Primera Intervención | 03 Prestamo / Cesion |  | SERVICIO PEDIATRIA | 1500 | PULSIOXIMETROMASIMORAD-973000025646
| 6 | AGSNA | 00529669 | C 0156 | PULSIOXIMETRO | MASIMO | RAD-97 | 3000035750 | NEONATOS | Gestión / Primera Intervención | 03 Prestamo / Cesion |  | SERVICIO PEDIATRIA | 1500 | PULSIOXIMETROMASIMORAD-973000035750
| 6 | AGSNA | 00529670 | C 0157 | PULSIOXIMETRO | MASIMO | RAD-97 | 3000035530 | NEONATOS | Gestión / Primera Intervención | 03 Prestamo / Cesion |  | SERVICIO PEDIATRIA | 1500 | PULSIOXIMETROMASIMORAD-973000035530
| 6 | AGSNA | 00529672 | C 0158 | PULSIOXIMETRO | MASIMO | RAD-97 | 3000033008 | NEONATOS | Gestión / Primera Intervención | 03 Prestamo / Cesion |  | SERVICIO PEDIATRIA | 1500 | PULSIOXIMETROMASIMORAD-973000033008
| 6 | AGSNA | 00529673 | C 0159 | PULSIOXIMETRO | MASIMO | RAD-97 | 3000035554 | NEONATOS | Gestión / Primera Intervención | 03 Prestamo / Cesion |  | SERVICIO PEDIATRIA | 1500 | PULSIOXIMETROMASIMORAD-973000035554
| 6 | AGSNA | 00529674 | C 0160 | PULSIOXIMETRO | MASIMO | RAD-97 | 3000035585 | NEONATOS | Gestión / Primera Intervención | 03 Prestamo / Cesion |  | SERVICIO PEDIATRIA | 1500 | PULSIOXIMETROMASIMORAD-973000035585
| 6 | AGSNA | 00529679 | AGS 1073 | MONITOR MULTIPARAMETRICO | MINDRAY | IMEC 10 | EX-01076706 | OBSERVACION | Integral | 01 Propiedad del cliente |  | SERVICIO URGENCIAS | 180000 | MONITOR MULTIPARAMETRICOMINDRAYIMEC 10EX-01076706
| 6 | AGSNA | 00529682 | AGS 1074 | MONITOR MULTIPARAMETRICO | MINDRAY | IMEC 10 | EX-01076712 | PASILLO | Integral | 01 Propiedad del cliente |  | PARITORIO | 180000 | MONITOR MULTIPARAMETRICOMINDRAYIMEC 10EX-01076712
| 6 | AGSNA | 00529687 | AGS 1091 | MONITOR MULTIPARAMETRICO | MINDRAY | IMEC 10 | EX-75045819 | OBSERVACION | Integral | 01 Propiedad del cliente |  | SERVICIO URGENCIAS | 180000 | MONITOR MULTIPARAMETRICOMINDRAYIMEC 10EX-75045819
| 6 | AGSNA | 00529690 | AGS 1075 | MONITOR MULTIPARAMETRICO | MINDRAY | IMEC 10 | EX-01076707 | OBSERVACION | Integral | 01 Propiedad del cliente |  | SERVICIO URGENCIAS | 180000 | MONITOR MULTIPARAMETRICOMINDRAYIMEC 10EX-01076707
| 6 | AGSNA | 00529691 | AGS 1076 | MONITOR MULTIPARAMETRICO | MINDRAY | IMEC 10 | EX-01076708 | OBSERVACION | Integral | 01 Propiedad del cliente |  | SERVICIO URGENCIAS | 180000 | MONITOR MULTIPARAMETRICOMINDRAYIMEC 10EX-01076708
| 6 | AGSNA | 00529692 | AGS 1077 | MONITOR MULTIPARAMETRICO | MINDRAY | IMEC 10 | EX-1076705 | OBSERVACION | Integral | 01 Propiedad del cliente |  | SERVICIO URGENCIAS | 180000 | MONITOR MULTIPARAMETRICOMINDRAYIMEC 10EX-1076705
| 6 | AGSNA | 00529693 | AGS 1078 | MONITOR MULTIPARAMETRICO | MINDRAY | IMEC 10 | EX-01076711 | OBSERVACION | Integral | 01 Propiedad del cliente |  | SERVICIO URGENCIAS | 180000 | MONITOR MULTIPARAMETRICOMINDRAYIMEC 10EX-01076711
| 6 | AGSNA | 00529694 | AGS 1079 | MONITOR MULTIPARAMETRICO | MINDRAY | IMEC 10 | EX-01076709 | OBSERVACION | Integral | 01 Propiedad del cliente |  | SERVICIO URGENCIAS | 180000 | MONITOR MULTIPARAMETRICOMINDRAYIMEC 10EX-01076709
| 6 | AGSNA | 00529695 | AGS 1080 | MONITOR MULTIPARAMETRICO | MINDRAY | IMEC 10 | EX-9C076513 | OBSERVACION | Integral | 01 Propiedad del cliente |  | SERVICIO URGENCIAS | 180000 | MONITOR MULTIPARAMETRICOMINDRAYIMEC 10EX-9C076513
| 6 | AGSNA | 00529696 | AGS MOT36 | MOTOR QUIRURGICO | AESCULAP |  | 000530 | QUIROFANO 1 | Integral | 01 Propiedad del cliente |  | SERVICIO QUIROFANO | 180000 | MOTOR QUIRURGICOAESCULAP000530
| 6 | AGSNA | 00529697 | AGS 1067 | ASPIRADOR | CA-MI | NEW ASKIR 30 | 68891 | CL TABERNO | Integral | 01 Propiedad del cliente |  | ZONA BASICA HUERCAL-OVERA | 10500 | ASPIRADORCA-MINEW ASKIR 3068891
| 6 | AGSNA | 00529699 | AGS 1068 | ASPIRADOR | CA-MI | NEW ASKIR 30 | 86226 | CS MACAEL | Integral | 01 Propiedad del cliente |  | ZONA BASICA MACAEL | 10500 | ASPIRADORCA-MINEW ASKIR 3086226
| 6 | AGSNA | 00529705 | AGS 1069 | ASPIRADOR | CA-MI | NEW ASKIR 20 | 28693 | PASILLO | Integral | 01 Propiedad del cliente |  | SERVICIO MEDICINA INTERNA 2 (AREA 5) | 10500 | ASPIRADORCA-MINEW ASKIR 2028693
| 6 | AGSNA | 00529706 | AGS 1070 | ASPIRADOR | CA-MI | NEW ASPIRET | 90390 | PASILLO | Integral | 01 Propiedad del cliente |  | SERVICIO MEDICINA INTERNA 2 (AREA 5) | 10500 | ASPIRADORCA-MINEW ASPIRET90390
| 6 | AGSNA | 00529707 | AGS 1071 | ASPIRADOR | CA-MI | NEW ASKIR 30 | 86227 | PASILLO | Integral | 01 Propiedad del cliente |  | SERVICIO MEDICINA INTERNA 2 (AREA 5) | 10500 | ASPIRADORCA-MINEW ASKIR 3086227
| 6 | AGSNA | 00529708 | AGS 1072 | ASPIRADOR | CA-MI | NEW ASPIRET | 28694 | CS SERON | Integral | 01 Propiedad del cliente |  | ZONA BASICA SERON | 10500 | ASPIRADORCA-MINEW ASPIRET28694
| 6 | AGSNA | 00529743 | AGS 1089 | MONITOR MULTIPARAMETRICO | MINDRAY | IMEC 10 | EX-76046741 | OBSERVACION | Integral | 01 Propiedad del cliente |  | SERVICIO URGENCIAS | 180000 | MONITOR MULTIPARAMETRICOMINDRAYIMEC 10EX-76046741
| 6 | AGSNA | 00529744 | AGS 1090 | MONITOR MULTIPARAMETRICO | MINDRAY | IPM 12 | FH-76028910 | SUMINISTROS Y ALMACENES | Integral | 01 Propiedad del cliente |  | SUMINISTROS Y ALMACENES | 180000 | MONITOR MULTIPARAMETRICOMINDRAYIPM 12FH-76028910
| 6 | AGSNA | 00529746 | C 0161 | BRONCOSOPIO INTUBACION MONITOR DESECHABLE | AMBU | AVIEW | AM19600428 | QUIROFANO 1 | Gestión / Primera Intervención | 03 Prestamo / Cesion |  | SERVICIO QUIROFANO | 3000 | BRONCOSOPIO INTUBACION MONITOR DESECHABLEAMBUAVIEWAM19600428
| 6 | AGSNA | 00529749 | C 0162 | BRONCOSOPIO INTUBACION MONITOR DESECHABLE | AMBU | AVIEW | AM19600360 | CONTROL UCI | Gestión / Primera Intervención | 03 Prestamo / Cesion |  | UCI | 3000 | BRONCOSOPIO INTUBACION MONITOR DESECHABLEAMBUAVIEWAM19600360
| 6 | AGSNA | 00529751 | C 0163 | BRONCOSOPIO INTUBACION MONITOR DESECHABLE | AMBU | AVIEW | AM19600369 | EXPLORACION | Gestión / Primera Intervención | 03 Prestamo / Cesion |  | BRONCOSCOPIAS | 3000 | BRONCOSOPIO INTUBACION MONITOR DESECHABLEAMBUAVIEWAM19600369
| 6 | AGSNA | 00531803 | 00531803 | CAMA | ARJO HUNTLEIGH | ENTERPRISE 8000 REF:8X23GL123BCAHA | P0598647 |  | Integral | 01 Propiedad del cliente |  |  | 150000 | CAMAARJO HUNTLEIGHENTERPRISE 8000 REF:8X23GL123BCAHAP0598647
| 6 | AGSNA | 00531804 | 00531804 | CAMA | ARJO HUNTLEIGH | ENTERPRISE 8000 REF:8X23GL123BCAHA | P0598645 |  | Integral | 01 Propiedad del cliente |  |  | 150000 | CAMAARJO HUNTLEIGHENTERPRISE 8000 REF:8X23GL123BCAHAP0598645
| 6 | AGSNA | 00531813 | 00531813 | CAMA | ARJO HUNTLEIGH | ENTERPRISE 8000 REF:8X23GL123BCAHA | P0598652 |  | Integral | 01 Propiedad del cliente |  |  | 150000 | CAMAARJO HUNTLEIGHENTERPRISE 8000 REF:8X23GL123BCAHAP0598652
| 6 | AGSNA | 00531814 | 00531814 | CAMA | ARJO HUNTLEIGH | ENTERPRISE 8000 REF:8X23GL123BCAHA | P0598648 |  | Integral | 01 Propiedad del cliente |  |  | 150000 | CAMAARJO HUNTLEIGHENTERPRISE 8000 REF:8X23GL123BCAHAP0598648
| 6 | AGSNA | 00531817 | 00531817 | CAMA | ARJO HUNTLEIGH | ENTERPRISE 8000 REF:8X23GL123BCAHA | P0598644 |  | Integral | 01 Propiedad del cliente |  |  | 150000 | CAMAARJO HUNTLEIGHENTERPRISE 8000 REF:8X23GL123BCAHAP0598644
| 6 | AGSNA | 00531818 | 00531818 | CAMA | ARJO HUNTLEIGH | ENTERPRISE 8000 REF:8X23GL123BCAHA | P0598643 |  | Integral | 01 Propiedad del cliente |  |  | 150000 | CAMAARJO HUNTLEIGHENTERPRISE 8000 REF:8X23GL123BCAHAP0598643
| 6 | AGSNA | 00531823 | 00531823 | CAMA | ARJO HUNTLEIGH | ENTERPRISE 8000 REF:8X23GL123BCAHA | P0598633 |  | Integral | 01 Propiedad del cliente |  |  | 150000 | CAMAARJO HUNTLEIGHENTERPRISE 8000 REF:8X23GL123BCAHAP0598633
| 6 | AGSNA | 00531824 | 00531824 | CAMA | ARJO HUNTLEIGH | ENTERPRISE 8000 REF:8X23GL123BCAHA | P0598638 |  | Integral | 01 Propiedad del cliente |  |  | 150000 | CAMAARJO HUNTLEIGHENTERPRISE 8000 REF:8X23GL123BCAHAP0598638
| 6 | AGSNA | 00531825 | 00531825 | CAMA | ARJO HUNTLEIGH | ENTERPRISE 8000 REF:8X23GL123BCAHA | P0598640 |  | Integral | 01 Propiedad del cliente |  |  | 150000 | CAMAARJO HUNTLEIGHENTERPRISE 8000 REF:8X23GL123BCAHAP0598640
| 6 | AGSNA | 00531826 | 00531826 | CAMA | ARJO HUNTLEIGH | ENTERPRISE 8000 REF:8X23GL123BCAHA | P0598659 |  | Integral | 01 Propiedad del cliente |  |  | 150000 | CAMAARJO HUNTLEIGHENTERPRISE 8000 REF:8X23GL123BCAHAP0598659
| 6 | AGSNA | 00531827 | 00531827 | CAMA | ARJO HUNTLEIGH | ENTERPRISE 8000 REF:8X23GL123BCAHA | P0598961 |  | Integral | 01 Propiedad del cliente |  |  | 150000 | CAMAARJO HUNTLEIGHENTERPRISE 8000 REF:8X23GL123BCAHAP0598961
| 6 | AGSNA | 00531828 | 00531828 | CAMA | ARJO HUNTLEIGH | ENTERPRISE 8000 REF:8X23GL123BCAHA | P0598962 |  | Integral | 01 Propiedad del cliente |  |  | 150000 | CAMAARJO HUNTLEIGHENTERPRISE 8000 REF:8X23GL123BCAHAP0598962
| 6 | AGSNA | 00531831 | 00531831 | CAMA | ARJO HUNTLEIGH | ENTERPRISE 8000 REF:8X23GL123BCAHA | P0598976 |  | Integral | 01 Propiedad del cliente |  |  | 150000 | CAMAARJO HUNTLEIGHENTERPRISE 8000 REF:8X23GL123BCAHAP0598976
| 6 | AGSNA | 00531832 | 00531832 | CAMA | ARJO HUNTLEIGH | ENTERPRISE 8000 REF:8X23GL123BCAHA | P0598973 |  | Integral | 01 Propiedad del cliente |  |  | 150000 | CAMAARJO HUNTLEIGHENTERPRISE 8000 REF:8X23GL123BCAHAP0598973
| 6 | AGSNA | 00531837 | 00531837 | CAMA | ARJO HUNTLEIGH | ENTERPRISE 8000 REF:8X23GL123BCAHA | P0598959 |  | Integral | 01 Propiedad del cliente |  |  | 150000 | CAMAARJO HUNTLEIGHENTERPRISE 8000 REF:8X23GL123BCAHAP0598959
| 6 | AGSNA | 00531838 | 00531838 | CAMA | ARJO HUNTLEIGH | ENTERPRISE 8000 REF:8X23GL123BCAHA | P0598963 |  | Integral | 01 Propiedad del cliente |  |  | 150000 | CAMAARJO HUNTLEIGHENTERPRISE 8000 REF:8X23GL123BCAHAP0598963
| 6 | AGSNA | 00531839 | 00531839 | CAMA | ARJO HUNTLEIGH | ENTERPRISE 8000 REF:8X23GL123BCAHA | P0598653 |  | Integral | 01 Propiedad del cliente |  |  | 150000 | CAMAARJO HUNTLEIGHENTERPRISE 8000 REF:8X23GL123BCAHAP0598653
| 6 | AGSNA | 00531840 | 00531840 | CAMA | ARJO HUNTLEIGH | ENTERPRISE 8000 REF:8X23GL123BCAHA | P0598649 |  | Integral | 01 Propiedad del cliente |  |  | 150000 | CAMAARJO HUNTLEIGHENTERPRISE 8000 REF:8X23GL123BCAHAP0598649
| 6 | AGSNA | 00531843 | 00531843 | CAMA | ARJO HUNTLEIGH | ENTERPRISE 8000 REF:8X23GL123BCAHA | P0598965 |  | Integral | 01 Propiedad del cliente |  |  | 150000 | CAMAARJO HUNTLEIGHENTERPRISE 8000 REF:8X23GL123BCAHAP0598965
| 6 | AGSNA | 00531844 | 00531844 | CAMA | ARJO HUNTLEIGH | ENTERPRISE 8000 REF:8X23GL123BCAHA | P0598966 |  | Integral | 01 Propiedad del cliente |  |  | 150000 | CAMAARJO HUNTLEIGHENTERPRISE 8000 REF:8X23GL123BCAHAP0598966
| 6 | AGSNA | 00531845 | 00531845 | CAMA | ARJO HUNTLEIGH | ENTERPRISE 8000 REF:8X23GL123BCAHA | P0598658 |  | Integral | 01 Propiedad del cliente |  |  | 150000 | CAMAARJO HUNTLEIGHENTERPRISE 8000 REF:8X23GL123BCAHAP0598658
| 6 | AGSNA | 00531847 | 00531847 | CAMA | ARJO HUNTLEIGH | ENTERPRISE 8000 REF:8X23GL123BCAHA | P0598650 |  | Integral | 01 Propiedad del cliente |  |  | 150000 | CAMAARJO HUNTLEIGHENTERPRISE 8000 REF:8X23GL123BCAHAP0598650
| 6 | AGSNA | 00531848 | 00531848 | CAMA | ARJO HUNTLEIGH | ENTERPRISE 8000 REF:8X23GL123BCAHA | P0598646 |  | Integral | 01 Propiedad del cliente |  |  | 150000 | CAMAARJO HUNTLEIGHENTERPRISE 8000 REF:8X23GL123BCAHAP0598646
| 6 | AGSNA | 00531911 | AGS 1100 | RESPIRADOR DE EMERGENCIA Y TRANSPORTE | HERSILL | VITAE 40 REF:5200800 | 52646-0121 | CONTROL UCI | Integral | 01 Propiedad del cliente |  | UCI | 500000 | RESPIRADOR DE EMERGENCIA Y TRANSPORTEHERSILLVITAE 40 REF:520080052646-0121
| 6 | AGSNA | 00532036 | AGS 1137 | RESPIRADOR | MAQUET | SERVO I | 95120 | CONTROL UCI | Integral | 01 Propiedad del cliente |  | UCI | 500000 | RESPIRADORMAQUETSERVO I95120
| 6 | AGSNA | 00532560 | AGS 1138 | RESPIRADOR DE EMERGENCIA Y TRANSPORTE | HERSILL | VITAE 40 REF:5201000 | 52763-0115 | CONTROL UCI | Integral | 01 Propiedad del cliente |  | UCI | 500000 | RESPIRADOR DE EMERGENCIA Y TRANSPORTEHERSILLVITAE 40 REF:520100052763-0115
| 6 | AGSNA | 00532561 | AGS 1140 | RESPIRADOR DE EMERGENCIA Y TRANSPORTE | HERSILL | VITAE 40 REF:5201000 | 52763-0103 | CONTROL UCI | Integral | 01 Propiedad del cliente |  | UCI | 500000 | RESPIRADOR DE EMERGENCIA Y TRANSPORTEHERSILLVITAE 40 REF:520100052763-0103
| 6 | AGSNA | 00532564 | AGS 1139 | RESPIRADOR DE EMERGENCIA Y TRANSPORTE | HERSILL | VITAE 40 REF:5201000 | 52763-0107 | CONTROL UCI | Integral | 01 Propiedad del cliente |  | UCI | 500000 | RESPIRADOR DE EMERGENCIA Y TRANSPORTEHERSILLVITAE 40 REF:520100052763-0107
| 6 | AGSNA | 00532821 | AGS 1112 | GENERADOR PORTATIL R.X. | GENERAL MEDICAL MERATE | 42099 | 35841 | SALA RX | Gestión / Primera Intervención | 01 Propiedad del cliente |  | RADIOLOGÍA | 45000 | GENERADOR PORTATIL R.X.GENERAL MEDICAL MERATE4209935841
| 6 | AGSNA | 00534490 | 00534490 | CAMA | ARJO HUNTLEIGH | ENTERPRISE 8000 REF:8X23GL123BCAHA | P0601442 |  | Integral | 01 Propiedad del cliente |  |  | 150000 | CAMAARJO HUNTLEIGHENTERPRISE 8000 REF:8X23GL123BCAHAP0601442
| 6 | AGSNA | 00534492 | 00534492 | CAMA | ARJO HUNTLEIGH | ENTERPRISE 8000 REF:8X23GL123BCAHA | P0601443 |  | Integral | 01 Propiedad del cliente |  |  | 150000 | CAMAARJO HUNTLEIGHENTERPRISE 8000 REF:8X23GL123BCAHAP0601443
| 6 | AGSNA | 00534502 | 00534502 | CAMA | ARJO HUNTLEIGH | ENTERPRISE 8000 REF:8X23GL123BCAHA | P0601446 |  | Integral | 01 Propiedad del cliente |  |  | 150000 | CAMAARJO HUNTLEIGHENTERPRISE 8000 REF:8X23GL123BCAHAP0601446
| 6 | AGSNA | 00534513 | 00534513 | CAMA | ARJO HUNTLEIGH | ENTERPRISE 8000 REF:8X23GL123BCAHA | P0601447 |  | Integral | 01 Propiedad del cliente |  |  | 150000 | CAMAARJO HUNTLEIGHENTERPRISE 8000 REF:8X23GL123BCAHAP0601447
| 6 | AGSNA | 00534514 | 00534514 | CAMA | ARJO HUNTLEIGH | ENTERPRISE 8000 REF:8X23GL123BCAHA | P0601448 |  | Integral | 01 Propiedad del cliente |  |  | 150000 | CAMAARJO HUNTLEIGHENTERPRISE 8000 REF:8X23GL123BCAHAP0601448
| 6 | AGSNA | 00534516 | 00534516 | CAMA | ARJO HUNTLEIGH | ENTERPRISE 8000 REF:8X23GL123BCAHA | P0601449 |  | Integral | 01 Propiedad del cliente |  |  | 150000 | CAMAARJO HUNTLEIGHENTERPRISE 8000 REF:8X23GL123BCAHAP0601449
| 6 | AGSNA | 00534517 | 00534517 | CAMA | ARJO HUNTLEIGH | ENTERPRISE 8000 REF:8X23GL123BCAHA | P0601450 |  | Integral | 01 Propiedad del cliente |  |  | 150000 | CAMAARJO HUNTLEIGHENTERPRISE 8000 REF:8X23GL123BCAHAP0601450
| 6 | AGSNA | 00534519 | 00534519 | CAMA | ARJO HUNTLEIGH | ENTERPRISE 8000 REF:8X23GL123BCAHA | P0601451 |  | Integral | 01 Propiedad del cliente |  |  | 150000 | CAMAARJO HUNTLEIGHENTERPRISE 8000 REF:8X23GL123BCAHAP0601451
| 6 | AGSNA | 00534528 | 00534528 | CAMA | ARJO HUNTLEIGH | ENTERPRISE 8000 REF:8X23GL123BCAHA | P0601455 |  | Integral | 01 Propiedad del cliente |  |  | 150000 | CAMAARJO HUNTLEIGHENTERPRISE 8000 REF:8X23GL123BCAHAP0601455
| 6 | AGSNA | 00534554 | 00534554 | CAMA | ARJO HUNTLEIGH | ENTERPRISE 8000 REF:8X23GL123BCAHA | P0601469 |  | Integral | 01 Propiedad del cliente |  |  | 150000 | CAMAARJO HUNTLEIGHENTERPRISE 8000 REF:8X23GL123BCAHAP0601469
| 6 | AGSNA | 00534646 | 00534646 | CAMA | ARJO HUNTLEIGH | ENTERPRISE 8000 REF:8X23GL123BCAHA | P0601463 |  | Integral | 01 Propiedad del cliente |  |  | 150000 | CAMAARJO HUNTLEIGHENTERPRISE 8000 REF:8X23GL123BCAHAP0601463
| 6 | AGSNA | 00534647 | 00534647 | CAMA | ARJO HUNTLEIGH | ENTERPRISE 8000 REF:8X23GL123BCAHA | P0601466 |  | Integral | 01 Propiedad del cliente |  |  | 150000 | CAMAARJO HUNTLEIGHENTERPRISE 8000 REF:8X23GL123BCAHAP0601466
| 6 | AGSNA | 00534655 | 00534655 | CAMA | ARJO HUNTLEIGH | ENTERPRISE 8000 REF:8X23GL123BCAHA | P0601772 |  | Integral | 01 Propiedad del cliente |  |  | 150000 | CAMAARJO HUNTLEIGHENTERPRISE 8000 REF:8X23GL123BCAHAP0601772
| 6 | AGSNA | 00534656 | 00534656 | CAMA | ARJO HUNTLEIGH | ENTERPRISE 8000 REF:8X23GL123BCAHA | P0601773 |  | Integral | 01 Propiedad del cliente |  |  | 150000 | CAMAARJO HUNTLEIGHENTERPRISE 8000 REF:8X23GL123BCAHAP0601773
| 6 | AGSNA | 00534657 | 00534657 | CAMA | ARJO HUNTLEIGH | ENTERPRISE 8000 REF:8X23GL123BCAHA | P0601774 |  | Integral | 01 Propiedad del cliente |  |  | 150000 | CAMAARJO HUNTLEIGHENTERPRISE 8000 REF:8X23GL123BCAHAP0601774
| 6 | AGSNA | 00534659 | 00534659 | CAMA | ARJO HUNTLEIGH | ENTERPRISE 8000 REF:8X23GL123BCAHA | P0601776 |  | Integral | 01 Propiedad del cliente |  |  | 150000 | CAMAARJO HUNTLEIGHENTERPRISE 8000 REF:8X23GL123BCAHAP0601776
| 6 | AGSNA | 00534661 | 00534661 | CAMA | ARJO HUNTLEIGH | ENTERPRISE 8000 REF:8X23GL123BCAHA | P0601777 |  | Integral | 01 Propiedad del cliente |  |  | 150000 | CAMAARJO HUNTLEIGHENTERPRISE 8000 REF:8X23GL123BCAHAP0601777
| 6 | AGSNA | 00536338 | AGS 1162 | Humidificador respiratorio calefactado | FISHER & PAYKEL HEALTHCARE | MR850ALU | 200330418314 | CONTROL UCI | Integral | 01 Propiedad del cliente |  | UCI | 45000 | Humidificador respiratorio calefactadoFISHER & PAYKEL HEALTHCAREMR850ALU200330418314
| 6 | AGSNA | 00537989 | AGS 1095 | BIPAP | VENTMED TECHNOLOGY | DS-8 | DS30200202544 | PASILLO | Integral | 01 Propiedad del cliente |  | SERVICIO MEDICINA INTERNA 2 (AREA 5) | 500000 | BIPAPVENTMED TECHNOLOGYDS-8DS30200202544
| 6 | AGSNA | 00539929 | AGS 1033 | ECOGRAFO | ESAOTE | MY LAB SIX | 240714 | CS VELEZ RUBIO | Integral | 01 Propiedad del cliente |  | ZONA BASICA LOS VELEZ | 425000 | ECOGRAFOESAOTEMY LAB SIX240714
| 6 | AGSNA | 00539989 | AGS 1103 | SILLON EXPLORACION | SCHMITZ | MEDI-MATIC | 00061412 | CONSULTA UROLOGIA | Integral | 01 Propiedad del cliente |  | AN CIRUGIA / UROLOGIA / OTORRINO | 75000 | SILLON EXPLORACIONSCHMITZMEDI-MATIC00061412
| 6 | AGSNA | 00539993 | AGS 1104 | SILLON EXPLORACION | SCHMITZ | MEDI-MATIC | 00071813 | PARITORIO 1 | Integral | 01 Propiedad del cliente |  | PARITORIO | 75000 | SILLON EXPLORACIONSCHMITZMEDI-MATIC00071813
| 6 | AGSNA | 00539994 | AGS 1105 | MICROSCOPIO | NIKON | NIKON-ECLIPSE E-200 | 629610 | ANATOMIA PATOLOGICA | Integral | 01 Propiedad del cliente |  | LABORATORIO COMUN | 60000 | MICROSCOPIONIKONNIKON-ECLIPSE E-200629610
| 6 | AGSNA | 00540013 | AGS 1053 | ELECTROCARDIOGRAFO | MINDRAY | BENEHEART R12 | FN-97016621 | CL PULPI | Integral | 01 Propiedad del cliente |  | ZONA BASICA PULPI | 57500 | ELECTROCARDIOGRAFOMINDRAYBENEHEART R12FN-97016621
| 6 | AGSNA | 00540530 | AGS 132 | MEDIDOR DE CO | MICRO MEDICAL | MICRO CO | 26994 | CAMPUS HOSPITAL COMARCAL LA INMACULADA | Integral | 01 Propiedad del cliente |  | SERVICIO MEDICINA INTERNA 1 (AREA 6) | 22500 | MEDIDOR DE COMICRO MEDICALMICRO CO26994
| 6 | AGSNA | 00540591 | AGS 928 | TONOMETRO | HUVITZ | HNT7000 | 7NT00016I0084 | CONSULTA OFTALMOLOGIA | Integral | 01 Propiedad del cliente |  | CONSULTA OFTALMOLOGIA | 37500 | TONOMETROHUVITZHNT70007NT00016I0084
| 6 | AGSNA | 00540592 | AGS 981 | TENSIOMETRO ELECTRONICO | GENERAL ELECTRIC | DINAMAP V100 | SH6174701695SA | ENDOSCOPIAS | Integral | 01 Propiedad del cliente |  | ENDOSCOPIAS | 5750 | TENSIOMETRO ELECTRONICOGENERAL ELECTRICDINAMAP V100SH6174701695SA
| 6 | AGSNA | 00540593 | AGS 797 | TENSIOMETRO ELECTRONICO | GENERAL ELECTRIC | DINAMAP PROCARE | SH615338263SA | CONSULTA CARDIOLOGIA | Integral | 01 Propiedad del cliente |  | CONSULTA CARDIOLOGIA | 5750 | TENSIOMETRO ELECTRONICOGENERAL ELECTRICDINAMAP PROCARESH615338263SA
| 6 | AGSNA | 00540601 | AGS 991 | TENSIOMETRO ELECTRONICO | MICROLIFE | WATCH BP 03 | 481700088 | ESTAR ONCOLOGIA | Integral | 01 Propiedad del cliente |  | HOSPITAL DE DIA MEDICO | 5750 | TENSIOMETRO ELECTRONICOMICROLIFEWATCH BP 03481700088
| 6 | AGSNA | 00540888 | AGS 769 | TORRE CIRUGIA | RICHARD WOLF | S/N | 110203713 | SERVICIO QUIROFANO | Integral | 01 Propiedad del cliente |  | SERVICIO QUIROFANO | 450000 | TORRE CIRUGIARICHARD WOLFS/N110203713
| 6 | AGSNA | 00541004 | AGS 1106 | DOPPLER FETAL | EDAN | SONOTRAX BASIC | 560042-M18506140002 | ZONA BASICA LOS VELEZ | Integral | 01 Propiedad del cliente |  | ZONA BASICA LOS VELEZ | 11250 | DOPPLER FETALEDANSONOTRAX BASIC560042-M18506140002
| 6 | AGSNA | 00541263 | AGS 1107 | RETINOGRAFO | TOPCON | TRC-NW400 | 983812 | CS HUERCAL-OVERA | Integral | 01 Propiedad del cliente |  | ZONA BASICA HUERCAL-OVERA | 450000 | RETINOGRAFOTOPCONTRC-NW400983812
| 6 | AGSNA | 00541267 | AGS 1108 | DOPPLER FETAL | EDAN | SONOTRAX BASIC A | ED | CS HUERCAL-OVERA | Integral | 01 Propiedad del cliente |  | ZONA BASICA HUERCAL-OVERA | 11250 | DOPPLER FETALEDANSONOTRAX BASIC AED
| 6 | AGSNA | 00541269 | AGS 1109 | BASCULA PESABEBES | AED | S/N | 52915-0002069 | CL PULPI | Integral | 01 Propiedad del cliente |  | ZONA BASICA PULPI | 43500 | BASCULA PESABEBESAEDS/N52915-0002069
| 6 | AGSNA | 00541273 | AGS 1110 | TENSIOMETRO ELECTRONICO | GENERAL ELECTRIC | CARESCAPE V100 | SH617470171SA | SERVICIO REHABILITACION | Integral | 01 Propiedad del cliente |  | SERVICIO REHABILITACION | 5750 | TENSIOMETRO ELECTRONICOGENERAL ELECTRICCARESCAPE V100SH617470171SA
| 6 | AGSNA | 00542831 | AGS 1113 | Monitor multiparametrico | COMEN | C50 | K5200403019 | PASILLO | Integral | 01 Propiedad del cliente |  | SERVICIO MEDICINA INTERNA 1 (AREA 6) | 180000 | Monitor multiparametricoCOMENC50K5200403019
| 6 | AGSNA | 00542835 | AGS 1114 | Monitor multiparametrico | COMEN | C50 | K5200403017 | PASILLO | Integral | 01 Propiedad del cliente |  | SERVICIO MEDICINA INTERNA 1 (AREA 6) | 180000 | Monitor multiparametricoCOMENC50K5200403017
| 6 | AGSNA | 00542836 | AGS 1115 | Monitor multiparametrico | COMEN | C50 | K5200403004 | PASILLO | Integral | 01 Propiedad del cliente |  | SERVICIO MEDICINA INTERNA 1 (AREA 6) | 180000 | Monitor multiparametricoCOMENC50K5200403004
| 6 | AGSNA | 00542837 | AGS 1116 | Monitor multiparametrico | COMEN | C50 | K5200403029 | PASILLO | Integral | 01 Propiedad del cliente |  | SERVICIO MEDICINA INTERNA 1 (AREA 6) | 180000 | Monitor multiparametricoCOMENC50K5200403029
| 6 | AGSNA | 00542838 | AGS 1117 | Monitor multiparametrico | COMEN | C50 | K5200403003 | PASILLO | Integral | 01 Propiedad del cliente |  | SERVICIO MEDICINA INTERNA 1 (AREA 6) | 180000 | Monitor multiparametricoCOMENC50K5200403003
| 6 | AGSNA | 00542839 | AGS 1118 | Monitor multiparametrico | COMEN | C50 | K5200403010 | PASILLO | Integral | 01 Propiedad del cliente |  | SERVICIO MEDICINA INTERNA 1 (AREA 6) | 180000 | Monitor multiparametricoCOMENC50K5200403010
| 6 | AGSNA | 00542841 | AGS 1119 | Monitor multiparametrico | COMEN | C50 | K5200403015 | PASILLO | Integral | 01 Propiedad del cliente |  | SERVICIO MEDICINA INTERNA 1 (AREA 6) | 180000 | Monitor multiparametricoCOMENC50K5200403015
| 6 | AGSNA | 00542843 | AGS 1120 | Monitor multiparametrico | COMEN | C50 | K5200403022 | PASILLO | Integral | 01 Propiedad del cliente |  | SERVICIO MEDICINA INTERNA 1 (AREA 6) | 180000 | Monitor multiparametricoCOMENC50K5200403022
| 6 | AGSNA | 00542844 | AGS 1121 | Monitor multiparametrico | COMEN | C50 | K5200403008 | PASILLO | Integral | 01 Propiedad del cliente |  | SERVICIO MEDICINA INTERNA 1 (AREA 6) | 180000 | Monitor multiparametricoCOMENC50K5200403008
| 6 | AGSNA | 00542845 | AGS 1122 | Monitor multiparametrico | COMEN | C50 | K5200403006 | PASILLO | Integral | 01 Propiedad del cliente |  | SERVICIO MEDICINA INTERNA 1 (AREA 6) | 180000 | Monitor multiparametricoCOMENC50K5200403006
| 6 | AGSNA | 00542846 | AGS 1123 | Monitor multiparametrico | COMEN | C50 | K5200329007 | PASILLO | Integral | 01 Propiedad del cliente |  | SERVICIO MEDICINA INTERNA 1 (AREA 6) | 180000 | Monitor multiparametricoCOMENC50K5200329007
| 6 | AGSNA | 00542847 | AGS 1124 | Monitor multiparametrico | COMEN | C50 | K5200403014 | PASILLO | Integral | 01 Propiedad del cliente |  | SERVICIO MEDICINA INTERNA 1 (AREA 6) | 180000 | Monitor multiparametricoCOMENC50K5200403014
| 6 | AGSNA | 00542848 | AGS 1125 | Monitor multiparametrico | COMEN | C50 | K5200329003 | PASILLO | Integral | 01 Propiedad del cliente |  | SERVICIO MEDICINA INTERNA 1 (AREA 6) | 180000 | Monitor multiparametricoCOMENC50K5200329003
| 6 | AGSNA | 00542849 | AGS 1126 | Monitor multiparametrico | COMEN | C50 | K5200403001 | PASILLO | Integral | 01 Propiedad del cliente |  | SERVICIO MEDICINA INTERNA 1 (AREA 6) | 180000 | Monitor multiparametricoCOMENC50K5200403001
| 6 | AGSNA | 00542850 | AGS 1127 | Monitor multiparametrico | COMEN | C50 | K5200329010 | PASILLO | Integral | 01 Propiedad del cliente |  | SERVICIO MEDICINA INTERNA 1 (AREA 6) | 180000 | Monitor multiparametricoCOMENC50K5200329010
| 6 | AGSNA | 00542851 | AGS 1128 | Monitor multiparametrico | COMEN | C50 | K5200403009 | PASILLO | Integral | 01 Propiedad del cliente |  | SERVICIO MEDICINA INTERNA 1 (AREA 6) | 180000 | Monitor multiparametricoCOMENC50K5200403009
| 6 | AGSNA | 00542852 | AGS 1129 | Monitor multiparametrico | COMEN | C50 | K5200329005 | PASILLO | Integral | 01 Propiedad del cliente |  | SERVICIO MEDICINA INTERNA 1 (AREA 6) | 180000 | Monitor multiparametricoCOMENC50K5200329005
| 6 | AGSNA | 00542853 | AGS 1130 | Monitor multiparametrico | COMEN | C50 | K5200403025 | PASILLO | Integral | 01 Propiedad del cliente |  | SERVICIO MEDICINA INTERNA 1 (AREA 6) | 180000 | Monitor multiparametricoCOMENC50K5200403025
| 6 | AGSNA | 00542854 | AGS 1131 | Monitor multiparametrico | COMEN | C50 | K5200403027 | PASILLO | Integral | 01 Propiedad del cliente |  | SERVICIO MEDICINA INTERNA 1 (AREA 6) | 180000 | Monitor multiparametricoCOMENC50K5200403027
| 6 | AGSNA | 00542856 | AGS 1132 | Central monitor multiparametrico | COMEN |  | 4XLMV03 | PASILLO | Integral | 01 Propiedad del cliente |  | SERVICIO MEDICINA INTERNA 1 (AREA 6) | 225000 | Central monitor multiparametricoCOMEN4XLMV03
| 6 | AGSNA | 00542860 | AGS 1133 | Monitor multiparametrico | COMEN | C50 | K5200329009 | PASILLO | Integral | 01 Propiedad del cliente |  | SERVICIO MEDICINA INTERNA 1 (AREA 6) | 180000 | Monitor multiparametricoCOMENC50K5200329009
| 6 | AGSNA | 00542876 | AGS 1135 | Ecógrafo para uso general | SONOSITE | EDGE II | Q59B4K | OBSERVACION | Integral | 01 Propiedad del cliente |  | SERVICIO URGENCIAS | 425000 | Ecógrafo para uso generalSONOSITEEDGE IIQ59B4K
| 6 | AGSNA | 00542879 | AGS 1134 | GENERADOR PORTATIL RX | RADIOLOGIA | TX-50HF-B-D-C | G-84519 | SALA ESCANER | Gestión / Primera Intervención | 01 Propiedad del cliente |  | RADIOLOGÍA | 450000 | GENERADOR PORTATIL RXRADIOLOGIATX-50HF-B-D-CG-84519
| 6 | AGSNA | 00545154 | AGS 1142 | DETECTOR FETAL | SUNRAY | SRF618E | 02113.22-070108-024 | CS CUEVAS DE ALMANZORA | Integral | 01 Propiedad del cliente |  | ZONA BASICA CUEVAS DEL ALMANZORA | 11250 | DETECTOR FETALSUNRAYSRF618E02113.22-070108-024
| 6 | AGSNA | 00545187 | AGS 1020 | CARDIOTOCOGRAFO | PHILIPS | FM30 | DE65932822 | PARITORIO 1 | Integral | 01 Propiedad del cliente |  | PARITORIO | 225000 | CARDIOTOCOGRAFOPHILIPSFM30DE65932822
| 6 | AGSNA | 00545343 | AGS 1180 | MESA ANESTESIA | GENERAL ELECTRIC | AISYS CS2 | APWZ01974 | QUIROFANO 1 | Integral | 01 Propiedad del cliente |  | SERVICIO QUIROFANO | 600000 | MESA ANESTESIAGENERAL ELECTRICAISYS CS2APWZ01974
| 6 | AGSNA | 00545349 | AGS 1363 | EQUIPO DE ANESTESIA | GENERAL ELECTRIC | AISYS CS2 | APWZ01979 | QUIROFANO | Integral | 01 Propiedad del cliente |  | SERVICIO QUIROFANO | 600000 | EQUIPO DE ANESTESIAGENERAL ELECTRICAISYS CS2APWZ01979
| 6 | AGSNA | 00545440 | AGS 1366 | EQUIPO DE ANESTESIA | GENERAL ELECTRIC | AISYS CS2 | APWZ01872 | QUIROFANO | Integral | 01 Propiedad del cliente |  | SERVICIO QUIROFANO | 600000 | EQUIPO DE ANESTESIAGENERAL ELECTRICAISYS CS2APWZ01872
| 6 | AGSNA | 00545513 | AGS 1365 | EQUIPO DE ANESTESIA | GENERAL ELECTRIC | AISYS CS2 | APWZ01905 | QUIROFANO | Integral | 01 Propiedad del cliente |  | SERVICIO QUIROFANO | 600000 | EQUIPO DE ANESTESIAGENERAL ELECTRICAISYS CS2APWZ01905
| 6 | AGSNA | 00545527 | AGS 1364 | EQUIPO DE ANESTESIA | GENERAL ELECTRIC | AISYS CS2 | APWZ01924 | QUIROFANO | Integral | 01 Propiedad del cliente |  | SERVICIO QUIROFANO | 600000 | EQUIPO DE ANESTESIAGENERAL ELECTRICAISYS CS2APWZ01924
| 6 | AGSNA | 00550268 | AGS 1318 |  | ETERNITY | SH300 | SH300SLABC4CE20061692 | UCI | Integral | 01 Propiedad del cliente |  | UCI | 500000 | ETERNITYSH300SH300SLABC4CE20061692
| 6 | AGSNA | 00550270 | AGS 1319 |  | ETERNITY | SH300 | SH300SLABC3CE2006044 | UCI | Integral | 01 Propiedad del cliente |  | UCI | 500000 | ETERNITYSH300SH300SLABC3CE2006044
| 6 | AGSNA | 00550271 | AGS 1317 |  | ETERNITY | SH300 | SH300SLASC4CE20061814 | UCI | Integral | 01 Propiedad del cliente |  | UCI | 500000 | ETERNITYSH300SH300SLASC4CE20061814
| 6 | AGSNA | 00550307 | AGS 1145 | CABINA DE FLUJO LAMINAR | TECNOLOGIA DE DIAGNOSTICO E INVESTIGACION |  | CS0453 | ANATOMIA PATOLOGICA | Integral | 01 Propiedad del cliente |  | LABORATORIO COMUN | 90000 | CABINA DE FLUJO LAMINARTECNOLOGIA DE DIAGNOSTICO E INVESTIGACIONCS0453
| 6 | AGSNA | 00550455 | AGS 1060 | RESPIRADOR | DRÄGER | OXYLOG 3000 PLUS-CO2 | ASMM-0130 | CONTROL UCI | Integral | 01 Propiedad del cliente |  | UCI | 500000 | RESPIRADORDRÄGEROXYLOG 3000 PLUS-CO2ASMM-0130
| 6 | AGSNA | 00550533 | AGS 1066 | ELECTROCARDIOGRAFO | MINDRAY | BENEHEART R12 | FN-9B017924 | PASILLO | Integral | 01 Propiedad del cliente |  | SERVICIO CIRUGIA | 57500 | ELECTROCARDIOGRAFOMINDRAYBENEHEART R12FN-9B017924
| 6 | AGSNA | 00550546 | AGS 1016 | BIPAP | BREAS | VIVO 40 | Y020465 | PASILLO | Integral | 01 Propiedad del cliente |  | SERVICIO MEDICINA INTERNA 1 (AREA 6) | 500000 | BIPAPBREASVIVO 40Y020465
| 6 | AGSNA | 00550563 | AGS 957 | INCUBADORA | GENERAL ELECTRIC | GIRAFFE | TAAW62849 | NEONATOS | Integral | 01 Propiedad del cliente |  | SERVICIO PEDIATRIA | 300000 | INCUBADORAGENERAL ELECTRICGIRAFFETAAW62849
| 6 | AGSNA | 00550817 | AGS 1150 | ELECTROCARDIOGRAFO | MINDRAY | BENEHEART 12 | FN-01018863 | CS VELEZ RUBIO | Integral | 01 Propiedad del cliente |  | ZONA BASICA LOS VELEZ | 57500 | ELECTROCARDIOGRAFOMINDRAYBENEHEART 12FN-01018863
| 6 | AGSNA | 00551188 | AGS 1177 | RESPIRADOR | MAQUET | SERVO U | 37001 | CONTROL UCI | Integral | 01 Propiedad del cliente |  | UCI | 500000 | RESPIRADORMAQUETSERVO U37001
| 6 | AGSNA | 00551239 | AGS 1151 | Humidificador respiratorio con flujo alto calentado | FISHER & PAYKEL HEALTHCARE | AIRVO 2 | 201113204605 | CONTROL UCI | Integral | 01 Propiedad del cliente |  | UCI | 325000 | Humidificador respiratorio con flujo alto calentadoFISHER & PAYKEL HEALTHCAREAIRVO 2201113204605
| 6 | AGSNA | 00551241 | AGS 1152 | Humidificador respiratorio con flujo alto calentado | FISHER & PAYKEL HEALTHCARE | AIRVO 2 | 200625143195 | CONTROL UCI | Integral | 01 Propiedad del cliente |  | UCI | 325000 | Humidificador respiratorio con flujo alto calentadoFISHER & PAYKEL HEALTHCAREAIRVO 2200625143195
| 6 | AGSNA | 00551242 | AGS 1153 | Humidificador respiratorio con flujo alto calentado | FISHER & PAYKEL HEALTHCARE | AIRVO 2 | 200625143343 | SERVICIO MEDICINA INTERNA 2 (AREA 5) | Integral | 01 Propiedad del cliente |  | SERVICIO MEDICINA INTERNA 2 (AREA 5) | 325000 | Humidificador respiratorio con flujo alto calentadoFISHER & PAYKEL HEALTHCAREAIRVO 2200625143343
| 6 | AGSNA | 00551243 | AGS 1154 | Humidificador respiratorio con flujo alto calentado | FISHER & PAYKEL HEALTHCARE | AIRVO 2 | 200625143326 | CONTROL UCI | Integral | 01 Propiedad del cliente |  | UCI | 325000 | Humidificador respiratorio con flujo alto calentadoFISHER & PAYKEL HEALTHCAREAIRVO 2200625143326
| 6 | AGSNA | 00551247 | AGS 1155 | Humidificador respiratorio calefactado | FISHER & PAYKEL HEALTHCARE | MR850ALU | 200715452378 | CONTROL UCI | Integral | 01 Propiedad del cliente |  | UCI | 45000 | Humidificador respiratorio calefactadoFISHER & PAYKEL HEALTHCAREMR850ALU200715452378
| 6 | AGSNA | 00552992 | AGS 1156 | SALA RX | GENERAL ELECTRIC | DISCOVERY XR656 G2 | FEF50810 | CONSULTA | Gestión / Primera Intervención | 01 Propiedad del cliente |  | RADIOLOGÍA | 120750 | SALA RXGENERAL ELECTRICDISCOVERY XR656 G2FEF50810
| 6 | AGSNA | 00553021 | AGS 1157 | SALA RX | RADIOLOGIA | RSTR 800 | GR-12941 | CS VERA | Gestión / Primera Intervención | 01 Propiedad del cliente |  | RADIOLOGÍA | 120750 | SALA RXRADIOLOGIARSTR 800GR-12941
| 6 | AGSNA | 00562656 | AGS 1159 | PULSIOXIMETRO | MASIMO | RAD-8 | M188067 | SUMINISTROS Y ALMACENES | Integral | 01 Propiedad del cliente |  | SUMINISTROS Y ALMACENES | 15000 | PULSIOXIMETROMASIMORAD-8M188067
| 6 | AGSNA | 00562660 | AGS 1160 | PULSIOXIMETRO | MASIMO | RAD-8 | M187832 | SUMINISTROS Y ALMACENES | Integral | 01 Propiedad del cliente |  | SUMINISTROS Y ALMACENES | 15000 | PULSIOXIMETROMASIMORAD-8M187832
| 6 | AGSNA | 00562661 | AGS 1161 | PULSIOXIMETRO | MASIMO | RAD-8 | M188360 | PASILLO | Integral | 01 Propiedad del cliente |  | SUMINISTROS Y ALMACENES | 15000 | PULSIOXIMETROMASIMORAD-8M188360
| 6 | AGSNA | 00563548 | AGS 1163 | CABINA DE FLUJO LAMINAR | TELSTAR | BIO II ADVANCED | PLUS 6 526761 | ANATOMIA PATOLOGICA | Integral | 01 Propiedad del cliente |  | LABORATORIO COMUN | 150000 | CABINA DE FLUJO LAMINARTELSTARBIO II ADVANCEDPLUS 6 526761
| 6 | AGSNA | 00563549 | AGS 1164 | CABINA DE FLUJO LAMINAR | TELSTAR | BIO II ADVANCED | PLUS 6 526762 | ANATOMIA PATOLOGICA | Integral | 01 Propiedad del cliente |  | LABORATORIO COMUN | 150000 | CABINA DE FLUJO LAMINARTELSTARBIO II ADVANCEDPLUS 6 526762
| 6 | AGSNA | 00563551 | AGS 1165 | CABINA DE FLUJO LAMINAR | TELSTAR | BIO II ADVANCED | PLUS 6 526763 | ANATOMIA PATOLOGICA | Integral | 01 Propiedad del cliente |  | LABORATORIO COMUN | 150000 | CABINA DE FLUJO LAMINARTELSTARBIO II ADVANCEDPLUS 6 526763
| 6 | AGSNA | 00564421 | AGS 1094 | OTOEMISIONES | INTERACOUSTICS | OTOREAD | IA3001899 | DESPACHO RECONOCIMIENTO | Integral | 01 Propiedad del cliente |  | SERVICIO TOCOGINECOLOGIA | 90000 | OTOEMISIONESINTERACOUSTICSOTOREADIA3001899
| 6 | AGSNA | 00565106 | AGS 1166 | ELECTROCARDIOGRAFO | MINDRAY | BENEHEART R12 | FN-8C014148 | CL PALOMARES | Integral | 01 Propiedad del cliente |  | ZONA BASICA CUEVAS DEL ALMANZORA | 57500 | ELECTROCARDIOGRAFOMINDRAYBENEHEART R12FN-8C014148
| 6 | AGSNA | 00565113 | AGS 1167 | ELECTROCARDIOGRAFO | MINDRAY | BENEHEART R12 | FB-8C014146 | CA ALFAIX | Integral | 01 Propiedad del cliente |  | ZONA BASICA VERA | 57500 | ELECTROCARDIOGRAFOMINDRAYBENEHEART R12FB-8C014146
| 6 | AGSNA | 00565292 | AGS 1025 | FOTOFORO | KARL STORZ |  | KS70 | CONSULTA | Integral | 01 Propiedad del cliente |  | AN CIRUGIA / UROLOGIA / OTORRINO | 22500 | FOTOFOROKARL STORZKS70
| 6 | AGSNA | 00565293 | AGS 1168 | FOTOFORO | OPTOMIC | OP-HL15 | KH100446603 | CONSULTA | Integral | 01 Propiedad del cliente |  | AN CIRUGIA / UROLOGIA / OTORRINO | 22500 | FOTOFOROOPTOMICOP-HL15KH100446603
| 6 | AGSNA | 00565298 | AGS 1045 | FOTOFORO | OPTOMIC | OP-HL15 | KH10046149 | CONSULTA | Integral | 01 Propiedad del cliente |  | AN CIRUGIA / UROLOGIA / OTORRINO | 22500 | FOTOFOROOPTOMICOP-HL15KH10046149
| 6 | AGSNA | 00566255 | AGS 1169 | MONITOR MULTIPARAMETRICO | GENERAL ELECTRIC | B650 | SNS20180020HA | HOSPITAL DE DIA | Integral | 01 Propiedad del cliente |  | HOSPITAL DE DIA QUIRURGICO | 180000 | MONITOR MULTIPARAMETRICOGENERAL ELECTRICB650SNS20180020HA
| 6 | AGSNA | 00566256 | AGS 1170 | MONITOR MULTIPARAMETRICO | GENERAL ELECTRIC | B650 | SNS20180030HA | HOSPITAL DE DIA | Integral | 01 Propiedad del cliente |  | HOSPITAL DE DIA QUIRURGICO | 180000 | MONITOR MULTIPARAMETRICOGENERAL ELECTRICB650SNS20180030HA
| 6 | AGSNA | 00566257 | AGS 1171 | MONITOR MULTIPARAMETRICO | GENERAL ELECTRIC | B650 | SNS20180031HA | HOSPITAL DE DIA | Integral | 01 Propiedad del cliente |  | HOSPITAL DE DIA QUIRURGICO | 180000 | MONITOR MULTIPARAMETRICOGENERAL ELECTRICB650SNS20180031HA
| 6 | AGSNA | 00566258 | AGS 1172 | MONITOR MULTIPARAMETRICO | GENERAL ELECTRIC | B650 | SNS20180075HA | HOSPITAL DE DIA | Integral | 01 Propiedad del cliente |  | HOSPITAL DE DIA QUIRURGICO | 180000 | MONITOR MULTIPARAMETRICOGENERAL ELECTRICB650SNS20180075HA
| 6 | AGSNA | 00566259 | AGS 1173 | MONITOR MULTIPARAMETRICO | GENERAL ELECTRIC | B650 | SNS20180021HA | HOSPITAL DE DIA | Integral | 01 Propiedad del cliente |  | HOSPITAL DE DIA QUIRURGICO | 180000 | MONITOR MULTIPARAMETRICOGENERAL ELECTRICB650SNS20180021HA
| 6 | AGSNA | 00566260 | AGS 1174 | MONITOR MULTIPARAMETRICO | GENERAL ELECTRIC | B650 | SNS20180077HA | HOSPITAL DE DIA | Integral | 01 Propiedad del cliente |  | HOSPITAL DE DIA QUIRURGICO | 180000 | MONITOR MULTIPARAMETRICOGENERAL ELECTRICB650SNS20180077HA
| 6 | AGSNA | 00566261 | AGS 1175 | MONITOR MULTIPARAMETRICO | GENERAL ELECTRIC | B650 | SNS20180013HA | HOSPITAL DE DIA | Integral | 01 Propiedad del cliente |  | HOSPITAL DE DIA QUIRURGICO | 180000 | MONITOR MULTIPARAMETRICOGENERAL ELECTRICB650SNS20180013HA
| 6 | AGSNA | 00566263 | AGS 1176 | CENTRAL DE MONITORIZACION | GENERAL ELECTRIC | B650 | SK20150070SA | HOSPITAL DE DIA | Integral | 01 Propiedad del cliente |  | HOSPITAL DE DIA QUIRURGICO | 225000 | CENTRAL DE MONITORIZACIONGENERAL ELECTRICB650SK20150070SA
| 6 | AGSNA | 00566883 | AGS 1182 | Respirador | GENERAL ELECTRIC | CARESCAPE R860 | WBRZ00067 | CONTROL UCI | Integral | 01 Propiedad del cliente |  | UCI | 500000 | RespiradorGENERAL ELECTRICCARESCAPE R860WBRZ00067
| 6 | AGSNA | 00567995 | AGS 1181 | FOTOFORO | KARL STORZ | KS70 | 1880084 | CONSULTA | Integral | 01 Propiedad del cliente |  | AN CIRUGIA / UROLOGIA / OTORRINO | 22500 | FOTOFOROKARL STORZKS701880084
| 6 | AGSNA | 00568021 | AGS 632 | CABINA DE FLUJO LAMINAR | LABOGENE | SCANLAF MARS PRO | L05110441 MARS PRO 1800 | LABORATORIO FARMACIA | Integral | 01 Propiedad del cliente |  | FARMACIA | 90000 | CABINA DE FLUJO LAMINARLABOGENESCANLAF MARS PROL05110441 MARS PRO 1800
| 6 | AGSNA | 00571354 | AGS 1183 | RESPIRADOR TRASLADOS | AIR LIQUIDE | MONNAL T60 | MT60-13509 | OBSERVACION | Integral | 01 Propiedad del cliente |  | SERVICIO URGENCIAS | 500000 | RESPIRADOR TRASLADOSAIR LIQUIDEMONNAL T60MT60-13509
| 6 | AGSNA | 00579217 | AGS 1184 | Termometro Infrarrojo | RS PRO | RS-8806S | 200519041 | CONSULTA O.R.L | Integral | 01 Propiedad del cliente |  | CONSULTA O.R.L | 3000 | Termometro InfrarrojoRS PRORS-8806S200519041
| 6 | AGSNA | 00579561 | AGS 1186 | T.A.C. | GENERAL ELECTRIC | Revolution EVO | FEF50813 | SALA ESCANER | Gestión / Primera Intervención | 01 Propiedad del cliente |  | RADIOLOGÍA | 160000 | T.A.C.GENERAL ELECTRICRevolution EVOFEF50813
| 6 | AGSNA | 00579939 | C 0164 | PULSIOXIMETRO | COVIDIEN | NELLCOR | MBB2011158 | PASILLO | Gestión / Primera Intervención | 03 Prestamo / Cesion |  | SERVICIO MEDICINA INTERNA 2 (AREA 5) | 1500 | PULSIOXIMETROCOVIDIENNELLCORMBB2011158
| 6 | AGSNA | 00579965 | C 0165 | PULSIOXIMETRO | COVIDIEN | NELLCOR | MBB2011158 | PASILLO | Gestión / Primera Intervención | 03 Prestamo / Cesion |  | SERVICIO MEDICINA INTERNA 2 (AREA 5) | 1500 | PULSIOXIMETROCOVIDIENNELLCORMBB2011158
| 6 | AGSNA | 00579966 | C 0166 | PULSIOXIMETRO | COVIDIEN | NELLCOR | MBB2011161 | PASILLO | Gestión / Primera Intervención | 03 Prestamo / Cesion |  | SERVICIO MEDICINA INTERNA 2 (AREA 5) | 1500 | PULSIOXIMETROCOVIDIENNELLCORMBB2011161
| 6 | AGSNA | 00579968 | C 0167 | PULSIOXIMETRO | COVIDIEN | NELLCOR | MBB2011156 | PASILLO | Gestión / Primera Intervención | 03 Prestamo / Cesion |  | SERVICIO MEDICINA INTERNA 2 (AREA 5) | 1500 | PULSIOXIMETROCOVIDIENNELLCORMBB2011156
| 6 | AGSNA | 00579969 | C 0168 | PULSIOXIMETRO | COVIDIEN | NELLCOR | MBB2011153 | PASILLO | Gestión / Primera Intervención | 03 Prestamo / Cesion |  | SERVICIO MEDICINA INTERNA 2 (AREA 5) | 1500 | PULSIOXIMETROCOVIDIENNELLCORMBB2011153
| 6 | AGSNA | 00579970 | C 0169 | PULSIOXIMETRO | COVIDIEN | NELLCOR | MBB2011165 | PASILLO | Gestión / Primera Intervención | 03 Prestamo / Cesion |  | SERVICIO MEDICINA INTERNA 2 (AREA 5) | 1500 | PULSIOXIMETROCOVIDIENNELLCORMBB2011165
| 6 | AGSNA | 00579971 | C 0170 | PULSIOXIMETRO | COVIDIEN | NELLCOR | MBB2011164 | PASILLO | Gestión / Primera Intervención | 03 Prestamo / Cesion |  | SERVICIO MEDICINA INTERNA 2 (AREA 5) | 1500 | PULSIOXIMETROCOVIDIENNELLCORMBB2011164
| 6 | AGSNA | 00580027 | C 0171 | PULSIOXIMETRO | COVIDIEN | NELLCOR | MBB2011160 | PASILLO | Gestión / Primera Intervención | 03 Prestamo / Cesion |  | SERVICIO MEDICINA INTERNA 2 (AREA 5) | 1500 | PULSIOXIMETROCOVIDIENNELLCORMBB2011160
| 6 | AGSNA | 00580028 | C 0172 | PULSIOXIMETRO | COVIDIEN | NELLCOR | MBB2011157 | PASILLO | Gestión / Primera Intervención | 03 Prestamo / Cesion |  | SERVICIO MEDICINA INTERNA 2 (AREA 5) | 1500 | PULSIOXIMETROCOVIDIENNELLCORMBB2011157
| 6 | AGSNA | 00580029 | C 0173 | PULSIOXIMETRO | COVIDIEN | NELLCOR | MBB2011159 | PASILLO | Gestión / Primera Intervención | 03 Prestamo / Cesion |  | SERVICIO MEDICINA INTERNA 2 (AREA 5) | 1500 | PULSIOXIMETROCOVIDIENNELLCORMBB2011159
| 6 | AGSNA | 00580030 | C 0174 | PULSIOXIMETRO | COVIDIEN | NELLCOR | MBB2011163 | PASILLO | Gestión / Primera Intervención | 03 Prestamo / Cesion |  | SERVICIO MEDICINA INTERNA 2 (AREA 5) | 1500 | PULSIOXIMETROCOVIDIENNELLCORMBB2011163
| 6 | AGSNA | 00580031 | C 0175 | PULSIOXIMETRO | COVIDIEN | NELLCOR | MBB2011322 | PASILLO | Gestión / Primera Intervención | 03 Prestamo / Cesion |  | SERVICIO MEDICINA INTERNA 2 (AREA 5) | 1500 | PULSIOXIMETROCOVIDIENNELLCORMBB2011322
| 6 | AGSNA | 00580032 | C 0176 | PULSIOXIMETRO | COVIDIEN | NELLCOR | MBB2011577 | PASILLO | Gestión / Primera Intervención | 03 Prestamo / Cesion |  | SERVICIO MEDICINA INTERNA 2 (AREA 5) | 1500 | PULSIOXIMETROCOVIDIENNELLCORMBB2011577
| 6 | AGSNA | 00580033 | C 0177 | PULSIOXIMETRO | COVIDIEN | NELLCOR | MBB2011576 | PASILLO | Gestión / Primera Intervención | 03 Prestamo / Cesion |  | SERVICIO MEDICINA INTERNA 2 (AREA 5) | 1500 | PULSIOXIMETROCOVIDIENNELLCORMBB2011576
| 6 | AGSNA | 00580034 | C 0178 | PULSIOXIMETRO | COVIDIEN | NELLCOR | MBB2011575 | PASILLO | Gestión / Primera Intervención | 03 Prestamo / Cesion |  | SERVICIO MEDICINA INTERNA 2 (AREA 5) | 1500 | PULSIOXIMETROCOVIDIENNELLCORMBB2011575
| 6 | AGSNA | 00580064 | AGS 1190 | MONITOR MULTIPARAMETRICO | MINDRAY | UMEC12 | KQ-04038874 | REHABILITACION CARDICA | Integral | 01 Propiedad del cliente |  | SERVICIO REHABILITACION | 180000 | MONITOR MULTIPARAMETRICOMINDRAYUMEC12KQ-04038874
| 6 | AGSNA | 00580065 | AGS 1191 | MONITOR MULTIPARAMETRICO | MINDRAY | UMEC12 | KQ-04038880 | NEONATOS | Integral | 01 Propiedad del cliente |  | SERVICIO PEDIATRIA | 180000 | MONITOR MULTIPARAMETRICOMINDRAYUMEC12KQ-04038880
| 6 | AGSNA | 00580066 | AGS 1192 | MONITOR MULTIPARAMETRICO | MINDRAY | UMEC12 | KQ-04038882 | SALA TRATAMIENTO ONCOLOGICO | Integral | 01 Propiedad del cliente |  | HOSPITAL DE DIA MEDICO | 180000 | MONITOR MULTIPARAMETRICOMINDRAYUMEC12KQ-04038882
| 6 | AGSNA | 00580067 | AGS 1193 | MONITOR MULTIPARAMETRICO | MINDRAY | UMEC12 | KQ-04038873 | NEONATOS | Integral | 01 Propiedad del cliente |  | SERVICIO PEDIATRIA | 180000 | MONITOR MULTIPARAMETRICOMINDRAYUMEC12KQ-04038873
| 6 | AGSNA | 00580068 | AGS 1194 | MONITOR MULTIPARAMETRICO | MINDRAY | UMEC12 | KQ-04038872 | CL ARBOLEAS | Integral | 01 Propiedad del cliente |  | ZONA BASICA ALBOX | 180000 | MONITOR MULTIPARAMETRICOMINDRAYUMEC12KQ-04038872
| 6 | AGSNA | 00580069 | AGS 1195 | MONITOR MULTIPARAMETRICO | MINDRAY | UMEC12 | KQ-04038877 | HOSPITAL DE DIA | Integral | 01 Propiedad del cliente |  | HOSPITAL DE DIA QUIRURGICO | 180000 | MONITOR MULTIPARAMETRICOMINDRAYUMEC12KQ-04038877
| 6 | AGSNA | 00580143 | AGS 1196 | Humidificador respiratorio con flujo alto calentado | FISHER & PAYKEL HEALTHCARE | AIRVO 2 | 201103197537 | CONTROL UCI | Integral | 01 Propiedad del cliente |  | UCI | 325000 | Humidificador respiratorio con flujo alto calentadoFISHER & PAYKEL HEALTHCAREAIRVO 2201103197537
| 6 | AGSNA | 00580144 | AGS 1197 | Humidificador respiratorio con flujo alto calentado | FISHER & PAYKEL HEALTHCARE | AIRVO 2 | 201103197140 | CONTROL UCI | Integral | 01 Propiedad del cliente |  | UCI | 325000 | Humidificador respiratorio con flujo alto calentadoFISHER & PAYKEL HEALTHCAREAIRVO 2201103197140
| 6 | AGSNA | 00580145 | AGS 1198 | Central monitor multiparametrico | COMEN |  | 2 | PASILLO | Integral | 01 Propiedad del cliente |  | SERVICIO MEDICINA INTERNA 2 (AREA 5) | 225000 | Central monitor multiparametricoCOMEN2
| 6 | AGSNA | 00580148 | AGS 1199 | Monitor multiparametrico | COMEN | C50 | k5201211002 | PASILLO | Integral | 01 Propiedad del cliente |  | SERVICIO MEDICINA INTERNA 2 (AREA 5) | 180000 | Monitor multiparametricoCOMENC50k5201211002
| 6 | AGSNA | 00580149 | AGS 1200 | Monitor multiparametrico | COMEN | C50 | K5201211001 | PASILLO | Integral | 01 Propiedad del cliente |  | SERVICIO MEDICINA INTERNA 2 (AREA 5) | 180000 | Monitor multiparametricoCOMENC50K5201211001
| 6 | AGSNA | 00580150 | AGS 1201 | Monitor multiparametrico | COMEN | C50 | K5201211004 | PASILLO | Integral | 01 Propiedad del cliente |  | SERVICIO MEDICINA INTERNA 2 (AREA 5) | 180000 | Monitor multiparametricoCOMENC50K5201211004
| 6 | AGSNA | 00580151 | AGS 1202 | Monitor multiparametrico | COMEN | C50 | K5201215007 | PASILLO | Integral | 01 Propiedad del cliente |  | SERVICIO MEDICINA INTERNA 2 (AREA 5) | 180000 | Monitor multiparametricoCOMENC50K5201215007
| 6 | AGSNA | 00580152 | AGS 1203 | Monitor multiparametrico | COMEN | C50 | K5201106006 | PASILLO | Integral | 01 Propiedad del cliente |  | SERVICIO MEDICINA INTERNA 2 (AREA 5) | 180000 | Monitor multiparametricoCOMENC50K5201106006
| 6 | AGSNA | 00580154 | AGS 1204 | Monitor multiparametrico | COMEN | C50 | k5201211003 | PASILLO | Integral | 01 Propiedad del cliente |  | SERVICIO MEDICINA INTERNA 2 (AREA 5) | 180000 | Monitor multiparametricoCOMENC50k5201211003
| 6 | AGSNA | 00580198 | C 0179 | PULSIOXIMETRO | COVIDIEN | NELLCOR | MBB2011188 | PASILLO | Gestión / Primera Intervención | 03 Prestamo / Cesion |  | SERVICIO MEDICINA INTERNA 2 (AREA 5) | 1500 | PULSIOXIMETROCOVIDIENNELLCORMBB2011188
| 6 | AGSNA | 00580200 | C 0180 | PULSIOXIMETRO | COVIDIEN | NELLCOR | MBB2011190 | PASILLO | Gestión / Primera Intervención | 03 Prestamo / Cesion |  | SERVICIO MEDICINA INTERNA 2 (AREA 5) | 1500 | PULSIOXIMETROCOVIDIENNELLCORMBB2011190
| 6 | AGSNA | 00580201 | C 0181 | PULSIOXIMETRO | COVIDIEN | NELLCOR | MBB2011189 | PASILLO | Gestión / Primera Intervención | 03 Prestamo / Cesion |  | SERVICIO MEDICINA INTERNA 2 (AREA 5) | 1500 | PULSIOXIMETROCOVIDIENNELLCORMBB2011189
| 6 | AGSNA | 00580602 | C 0182 | PULSIOXIMETRO | COVIDIEN | NELLCOR | MBB2011196 | PASILLO | Gestión / Primera Intervención | 03 Prestamo / Cesion |  | SERVICIO MEDICINA INTERNA 2 (AREA 5) | 1500 | PULSIOXIMETROCOVIDIENNELLCORMBB2011196
| 6 | AGSNA | 00580603 | C 0183 | PULSIOXIMETRO | COVIDIEN | NELLCOR | MBB2011195 | PASILLO | Gestión / Primera Intervención | 03 Prestamo / Cesion |  | SERVICIO MEDICINA INTERNA 2 (AREA 5) | 1500 | PULSIOXIMETROCOVIDIENNELLCORMBB2011195
| 6 | AGSNA | 00580645 | AGS 1205 | DESFIBRILADOR | PHYSIOCONTROL | LIFEPAK 15 | 49110276 | SUMINISTROS Y ALMACENES | Integral | 01 Propiedad del cliente |  | SUMINISTROS Y ALMACENES | 150000 | DESFIBRILADORPHYSIOCONTROLLIFEPAK 1549110276
| 6 | AGSNA | 00580758 | AGS 1207 | MONITOR MULTIPARAMETRICO | COMEN |  | K9200331021 C90 | HOSPITAL COMARCAL LA INMACULADA | Integral | 01 Propiedad del cliente |  | SUMINISTROS Y ALMACENES | 180000 | MONITOR MULTIPARAMETRICOCOMENK9200331021 C90
| 6 | AGSNA | 00580759 | AGS 1208 | MONITOR MULTIPARAMETRICO | COMEN |  | K9200331014 C90 | HOSPITAL COMARCAL LA INMACULADA | Integral | 01 Propiedad del cliente |  | SUMINISTROS Y ALMACENES | 180000 | MONITOR MULTIPARAMETRICOCOMENK9200331014 C90
| 6 | AGSNA | 00580761 | AGS 1209 | MONITOR MULTIPARAMETRICO | COMEN |  | K9200331020 C90 | HOSPITAL COMARCAL LA INMACULADA | Integral | 01 Propiedad del cliente |  | SUMINISTROS Y ALMACENES | 180000 | MONITOR MULTIPARAMETRICOCOMENK9200331020 C90
| 6 | AGSNA | 00580762 | AGS 1210 | MONITOR MULTIPARAMETRICO | COMEN |  | K9200331022 C90 | HOSPITAL COMARCAL LA INMACULADA | Integral | 01 Propiedad del cliente |  | SUMINISTROS Y ALMACENES | 180000 | MONITOR MULTIPARAMETRICOCOMENK9200331022 C90
| 6 | AGSNA | 00580763 | AGS 1211 | MONITOR MULTIPARAMETRICO | COMEN |  | K9200331018 C90 | HOSPITAL COMARCAL LA INMACULADA | Integral | 01 Propiedad del cliente |  | SUMINISTROS Y ALMACENES | 180000 | MONITOR MULTIPARAMETRICOCOMENK9200331018 C90
| 6 | AGSNA | 00580847 | AGS 1212 | ASPIRADOR | CA-MI | NEW ASKIR 30 | 88163 | PASILLO | Integral | 01 Propiedad del cliente |  | SERVICIO MEDICINA INTERNA 2 (AREA 5) | 10500 | ASPIRADORCA-MINEW ASKIR 3088163
| 6 | AGSNA | 00580886 | AGS 1215 | DESFIBRILADOR | BEXEN | REANIBEX 800 | 2020/20032738 | HOSPITAL COMARCAL LA INMACULADA | Integral | 01 Propiedad del cliente |  | RADIOLOGÍA | 150000 | DESFIBRILADORBEXENREANIBEX 8002020/20032738
| 6 | AGSNA | 00580887 | AGS 1216 | DESFIBRILADOR | BEXEN | REANIBEX 800 | 2020/20032741 | SALA POLIVALENTE | Integral | 01 Propiedad del cliente |  | SALUD MENTAL HOSPITAL | 150000 | DESFIBRILADORBEXENREANIBEX 8002020/20032741
| 6 | AGSNA | 00580888 | AGS 1217 | DESFIBRILADOR | BEXEN | REANIBEX 800 | 2020/20032743 | HOSPITAL COMARCAL LA INMACULADA | Integral | 01 Propiedad del cliente |  | CONSULTA NEUMOLOGIA | 150000 | DESFIBRILADORBEXENREANIBEX 8002020/20032743
| 6 | AGSNA | 00580957 | AGS 1221 | TENSIOMETRO ELECTRONICO | CREATIVE MEDICAL | PC 900 PLUS | J0100QL04592 | CL PULPI | Integral | 01 Propiedad del cliente |  | ZONA BASICA PULPI | 5750 | TENSIOMETRO ELECTRONICOCREATIVE MEDICALPC 900 PLUSJ0100QL04592
| 6 | AGSNA | 00580958 | AGS 1222 | TENSIOMETRO ELECTRONICO | CREATIVE MEDICAL | PC 900 PLUS | J0100QL04594 | CONSULTA | Integral | 01 Propiedad del cliente |  | SERVICIO TOCOGINECOLOGIA | 5750 | TENSIOMETRO ELECTRONICOCREATIVE MEDICALPC 900 PLUSJ0100QL04594
| 6 | AGSNA | 00580959 | AGS 1223 | TENSIOMETRO ELECTRONICO | CREATIVE MEDICAL | PC 900 PLUS | J0100QL04593 | CONSULTA | Integral | 01 Propiedad del cliente |  | SERVICIO PEDIATRIA | 5750 | TENSIOMETRO ELECTRONICOCREATIVE MEDICALPC 900 PLUSJ0100QL04593
| 6 | AGSNA | 00580969 | AGS 1224 | Monitor multiparametrico | COMEN | NC5 | NC12 - N3200329014 | PASILLO | Integral | 01 Propiedad del cliente |  | SERVICIO MEDICINA INTERNA 2 (AREA 5) | 180000 | Monitor multiparametricoCOMENNC5NC12 - N3200329014
| 6 | AGSNA | 00580970 | AGS 1225 | Monitor multiparametrico | COMEN | NC5 | NC12 - N3200329020 | PASILLO | Integral | 01 Propiedad del cliente |  | SERVICIO MEDICINA INTERNA 2 (AREA 5) | 180000 | Monitor multiparametricoCOMENNC5NC12 - N3200329020
| 6 | AGSNA | 00580971 | AGS 1226 | Monitor multiparametrico | COMEN | NC5 | NC12 - N3200329011 | PASILLO | Integral | 01 Propiedad del cliente |  | SERVICIO MEDICINA INTERNA 2 (AREA 5) | 180000 | Monitor multiparametricoCOMENNC5NC12 - N3200329011
| 6 | AGSNA | 00580972 | AGS 1227 | Monitor multiparametrico | COMEN | NC5 | NC12 - N3200405022 | PASILLO | Integral | 01 Propiedad del cliente |  | SERVICIO MEDICINA INTERNA 2 (AREA 5) | 180000 | Monitor multiparametricoCOMENNC5NC12 - N3200405022
| 6 | AGSNA | 00580973 | AGS 1228 | Monitor multiparametrico | COMEN | NC5 | NC12 - N3200329009 | PASILLO | Integral | 01 Propiedad del cliente |  | SERVICIO MEDICINA INTERNA 2 (AREA 5) | 180000 | Monitor multiparametricoCOMENNC5NC12 - N3200329009
| 6 | AGSNA | 00580974 | AGS 1229 | Humidificador respiratorio con flujo alto calentado | FISHER & PAYKEL HEALTHCARE | AIRVO 2 | 201120209110 | CONTROL UCI | Integral | 01 Propiedad del cliente |  | UCI | 325000 | Humidificador respiratorio con flujo alto calentadoFISHER & PAYKEL HEALTHCAREAIRVO 2201120209110
| 6 | AGSNA | 00580975 | AGS 1230 | Humidificador respiratorio con flujo alto calentado | FISHER & PAYKEL HEALTHCARE | AIRVO 2 | 201120209164 | CONTROL UCI | Integral | 01 Propiedad del cliente |  | UCI | 325000 | Humidificador respiratorio con flujo alto calentadoFISHER & PAYKEL HEALTHCAREAIRVO 2201120209164
| 6 | AGSNA | 00580976 | AGS 1231 | Humidificador respiratorio con flujo alto calentado | FISHER & PAYKEL HEALTHCARE | AIRVO 2 | 201120208873 | CONTROL UCI | Integral | 01 Propiedad del cliente |  | UCI | 325000 | Humidificador respiratorio con flujo alto calentadoFISHER & PAYKEL HEALTHCAREAIRVO 2201120208873
| 6 | AGSNA | 00580977 | AGS 1232 | Humidificador respiratorio con flujo alto calentado | FISHER & PAYKEL HEALTHCARE | AIRVO 2 | 201120209051 | CONTROL UCI | Integral | 01 Propiedad del cliente |  | UCI | 325000 | Humidificador respiratorio con flujo alto calentadoFISHER & PAYKEL HEALTHCAREAIRVO 2201120209051
| 6 | AGSNA | 00580978 | AGS 1233 | Humidificador respiratorio con flujo alto calentado | FISHER & PAYKEL HEALTHCARE | AIRVO 2 | 201120208887 | CONTROL UCI | Integral | 01 Propiedad del cliente |  | UCI | 325000 | Humidificador respiratorio con flujo alto calentadoFISHER & PAYKEL HEALTHCAREAIRVO 2201120208887
| 6 | AGSNA | 00580979 | AGS 1234 | Humidificador respiratorio con flujo alto calentado | FISHER & PAYKEL HEALTHCARE | AIRVO 2 | 201120208895 | SERVICIO MEDICINA INTERNA 2 (AREA 5) | Integral | 01 Propiedad del cliente |  | SERVICIO MEDICINA INTERNA 2 (AREA 5) | 325000 | Humidificador respiratorio con flujo alto calentadoFISHER & PAYKEL HEALTHCAREAIRVO 2201120208895
| 6 | AGSNA | 00581117 | C 0184 | PULSIOXIMETRO | MASIMO | RADICAL-7 | 333653 | PASILLO | Gestión / Primera Intervención | 03 Prestamo / Cesion |  | SERVICIO MEDICINA INTERNA 2 (AREA 5) | 1500 | PULSIOXIMETROMASIMORADICAL-7333653
| 6 | AGSNA | 00581118 | C 0185 | PULSIOXIMETRO | MASIMO | RADICAL-7 | 333558 | PASILLO | Gestión / Primera Intervención | 03 Prestamo / Cesion |  | SERVICIO MEDICINA INTERNA 2 (AREA 5) | 1500 | PULSIOXIMETROMASIMORADICAL-7333558
| 6 | AGSNA | 00581119 | C 0186 | PULSIOXIMETRO | MASIMO | RADICAL-7 | 330079 | PASILLO | Gestión / Primera Intervención | 03 Prestamo / Cesion |  | SERVICIO MEDICINA INTERNA 2 (AREA 5) | 1500 | PULSIOXIMETROMASIMORADICAL-7330079
| 6 | AGSNA | 00581120 | C 0187 | PULSIOXIMETRO | MASIMO | RADICAL-7 | 329307 | PASILLO | Gestión / Primera Intervención | 03 Prestamo / Cesion |  | SERVICIO MEDICINA INTERNA 2 (AREA 5) | 1500 | PULSIOXIMETROMASIMORADICAL-7329307
| 6 | AGSNA | 00581121 | C 0188 | PULSIOXIMETRO | MASIMO | RADICAL-7 | 330062 | PASILLO | Gestión / Primera Intervención | 03 Prestamo / Cesion |  | SERVICIO MEDICINA INTERNA 2 (AREA 5) | 1500 | PULSIOXIMETROMASIMORADICAL-7330062
| 6 | AGSNA | 00581122 | C 0189 | PULSIOXIMETRO | MASIMO | RADICAL-7 | 333596 | PASILLO | Gestión / Primera Intervención | 03 Prestamo / Cesion |  | SERVICIO MEDICINA INTERNA 2 (AREA 5) | 1500 | PULSIOXIMETROMASIMORADICAL-7333596
| 6 | AGSNA | 00581123 | C 0190 | PULSIOXIMETRO | MASIMO | RADICAL-7 | 330028 | PASILLO | Gestión / Primera Intervención | 03 Prestamo / Cesion |  | SERVICIO MEDICINA INTERNA 2 (AREA 5) | 1500 | PULSIOXIMETROMASIMORADICAL-7330028
| 6 | AGSNA | 00581124 | C 0191 | PULSIOXIMETRO | MASIMO | RADICAL-7 | 330605 | PASILLO | Gestión / Primera Intervención | 03 Prestamo / Cesion |  | SERVICIO MEDICINA INTERNA 2 (AREA 5) | 1500 | PULSIOXIMETROMASIMORADICAL-7330605
| 6 | AGSNA | 00581125 | C 0192 | PULSIOXIMETRO | MASIMO | RADICAL-7 | 330334 | PASILLO | Gestión / Primera Intervención | 03 Prestamo / Cesion |  | SERVICIO MEDICINA INTERNA 2 (AREA 5) | 1500 | PULSIOXIMETROMASIMORADICAL-7330334
| 6 | AGSNA | 00581127 | C 0193 | PULSIOXIMETRO | MASIMO | RADICAL-7 | 330527 | PASILLO | Gestión / Primera Intervención | 03 Prestamo / Cesion |  | SERVICIO MEDICINA INTERNA 2 (AREA 5) | 1500 | PULSIOXIMETROMASIMORADICAL-7330527
| 6 | AGSNA | 00581128 | C 0194 | PULSIOXIMETRO | MASIMO | RADICAL-7 | 330258 | PASILLO | Gestión / Primera Intervención | 03 Prestamo / Cesion |  | SERVICIO MEDICINA INTERNA 2 (AREA 5) | 1500 | PULSIOXIMETROMASIMORADICAL-7330258
| 6 | AGSNA | 00581129 | C 0195 | PULSIOXIMETRO | MASIMO | RADICAL-7 | 330065 | PASILLO | Gestión / Primera Intervención | 03 Prestamo / Cesion |  | SERVICIO MEDICINA INTERNA 2 (AREA 5) | 1500 | PULSIOXIMETROMASIMORADICAL-7330065
| 6 | AGSNA | 00581130 | C 0196 | PULSIOXIMETRO | MASIMO | RADICAL-7 | 333455 | PASILLO | Gestión / Primera Intervención | 03 Prestamo / Cesion |  | SERVICIO MEDICINA INTERNA 2 (AREA 5) | 1500 | PULSIOXIMETROMASIMORADICAL-7333455
| 6 | AGSNA | 00581131 | C 0197 | PULSIOXIMETRO | MASIMO | RADICAL-7 | 329453 | PASILLO | Gestión / Primera Intervención | 03 Prestamo / Cesion |  | SERVICIO MEDICINA INTERNA 2 (AREA 5) | 1500 | PULSIOXIMETROMASIMORADICAL-7329453
| 6 | AGSNA | 00581132 | C 0198 | PULSIOXIMETRO | MASIMO | RADICAL-7 | 333447 | PASILLO | Gestión / Primera Intervención | 03 Prestamo / Cesion |  | SERVICIO MEDICINA INTERNA 2 (AREA 5) | 1500 | PULSIOXIMETROMASIMORADICAL-7333447
| 6 | AGSNA | 00581133 | C 0199 | PULSIOXIMETRO | MASIMO | RADICAL-7 | 330430 | PASILLO | Gestión / Primera Intervención | 03 Prestamo / Cesion |  | SERVICIO MEDICINA INTERNA 2 (AREA 5) | 1500 | PULSIOXIMETROMASIMORADICAL-7330430
| 6 | AGSNA | 00581134 | C 0200 | PULSIOXIMETRO | MASIMO | RADICAL-7 | 330059 | PASILLO | Gestión / Primera Intervención | 03 Prestamo / Cesion |  | SERVICIO MEDICINA INTERNA 2 (AREA 5) | 1500 | PULSIOXIMETROMASIMORADICAL-7330059
| 6 | AGSNA | 00581135 | C 0201 | PULSIOXIMETRO | MASIMO | RADICAL-7 | 330035 | PASILLO | Gestión / Primera Intervención | 03 Prestamo / Cesion |  | SERVICIO MEDICINA INTERNA 2 (AREA 5) | 1500 | PULSIOXIMETROMASIMORADICAL-7330035
| 6 | AGSNA | 00581136 | C 0202 | PULSIOXIMETRO | MASIMO | RADICAL-7 | 330424 | PASILLO | Gestión / Primera Intervención | 03 Prestamo / Cesion |  | SERVICIO MEDICINA INTERNA 2 (AREA 5) | 1500 | PULSIOXIMETROMASIMORADICAL-7330424
| 6 | AGSNA | 00581137 | C 0203 | PULSIOXIMETRO | MASIMO | RADICAL-7 | 330088 | PASILLO | Gestión / Primera Intervención | 03 Prestamo / Cesion |  | SERVICIO MEDICINA INTERNA 2 (AREA 5) | 1500 | PULSIOXIMETROMASIMORADICAL-7330088
| 6 | AGSNA | 00581138 | C 0204 | PULSIOXIMETRO | MASIMO | RADICAL-7 | 330384 | PASILLO | Gestión / Primera Intervención | 03 Prestamo / Cesion |  | SERVICIO MEDICINA INTERNA 2 (AREA 5) | 1500 | PULSIOXIMETROMASIMORADICAL-7330384
| 6 | AGSNA | 00581139 | C 0205 | PULSIOXIMETRO | MASIMO | RADICAL-7 | 330049 | PASILLO | Gestión / Primera Intervención | 03 Prestamo / Cesion |  | SERVICIO MEDICINA INTERNA 2 (AREA 5) | 1500 | PULSIOXIMETROMASIMORADICAL-7330049
| 6 | AGSNA | 00581140 | C 0206 | PULSIOXIMETRO | MASIMO | RADICAL-7 | 333267 | PASILLO | Gestión / Primera Intervención | 03 Prestamo / Cesion |  | SERVICIO MEDICINA INTERNA 2 (AREA 5) | 1500 | PULSIOXIMETROMASIMORADICAL-7333267
| 6 | AGSNA | 00581141 | C 0207 | PULSIOXIMETRO | MASIMO | RADICAL-7 | 330448 | PASILLO | Gestión / Primera Intervención | 03 Prestamo / Cesion |  | SERVICIO MEDICINA INTERNA 2 (AREA 5) | 1500 | PULSIOXIMETROMASIMORADICAL-7330448
| 6 | AGSNA | 00581457 | AGS 1235 | ELECTROCARDIOGRAFO | CARDIOLINE | ECG200L | 12152001 | CS HUERCAL-OVERA | Integral | 01 Propiedad del cliente |  | ZONA BASICA HUERCAL-OVERA | 57500 | ELECTROCARDIOGRAFOCARDIOLINEECG200L12152001
| 6 | AGSNA | 00581461 | AGS 1236 | ELECTROCARDIOGRAFO | CARDIOLINE | ECG200+ | 12152002 | CL SANTA MARIA DE NIEVA | Integral | 01 Propiedad del cliente |  | ZONA BASICA HUERCAL-OVERA | 57500 | ELECTROCARDIOGRAFOCARDIOLINEECG200+12152002
| 6 | AGSNA | 00581463 | AGS 1237 | ELECTROCARDIOGRAFO | CARDIOLINE | ECG200L | 12152003 | CL SANTA MARIA DE NIEVA | Integral | 01 Propiedad del cliente |  | ZONA BASICA HUERCAL-OVERA | 57500 | ELECTROCARDIOGRAFOCARDIOLINEECG200L12152003
| 6 | AGSNA | 00581620 | AGS 1240 | ASPIRADOR | CA-MI | NEW ASKIR 30 | 86559 | SUMINISTROS Y ALMACENES | Integral | 01 Propiedad del cliente |  | SUMINISTROS Y ALMACENES | 10500 | ASPIRADORCA-MINEW ASKIR 3086559
| 6 | AGSNA | 00581696 | AGS 1241 | RESPIRADOR PEDIATRICO | HAMILTON MEDICAL |  | T1 - 18818 | NEONATOS | Integral | 01 Propiedad del cliente |  | SERVICIO PEDIATRIA | 500000 | RESPIRADOR PEDIATRICOHAMILTON MEDICALT1 - 18818
| 6 | AGSNA | 00582391 | AGS 1242 | ELECTROCARDIOGRAFO | MINDRAY | BENEHEART R12 | FN-0C023815 | CONTROL UCI | Integral | 01 Propiedad del cliente |  | UCI | 57500 | ELECTROCARDIOGRAFOMINDRAYBENEHEART R12FN-0C023815
| 6 | AGSNA | 00582395 | AGS 1243 | ELECTROCARDIOGRAFO | MINDRAY | BENEHEART R12 | FN-0C023813 | OBSERVACION | Integral | 01 Propiedad del cliente |  | SERVICIO URGENCIAS | 57500 | ELECTROCARDIOGRAFOMINDRAYBENEHEART R12FN-0C023813
| 6 | AGSNA | 00582433 | AGS 1244 | TENSIOMETRO ELECTRONICO | MINDRAY | VS-900 | FV-62010126 | SALA TRATAMIENTO ONCOLOGICO | Integral | 01 Propiedad del cliente |  | HOSPITAL DE DIA MEDICO | 5750 | TENSIOMETRO ELECTRONICOMINDRAYVS-900FV-62010126
| 6 | AGSNA | 00582452 | AGS 1178 | TENSIOMETRO ELECTRONICO | MINDRAY | VS-900 | FV-62010127 | SALA POLIVALENTE | Integral | 01 Propiedad del cliente |  | SALUD MENTAL HOSPITAL | 5750 | TENSIOMETRO ELECTRONICOMINDRAYVS-900FV-62010127
| 6 | AGSNA | 00582454 | AGS 1179 | TENSIOMETRO ELECTRONICO | MINDRAY | VS-900 | FV-46001990 | CS VELEZ RUBIO | Integral | 01 Propiedad del cliente |  | ZONA BASICA LOS VELEZ | 5750 | TENSIOMETRO ELECTRONICOMINDRAYVS-900FV-46001990
| 6 | AGSNA | 00582456 | AGS 1245 | BIPAP | PHILIPS | V60 | HU2000508 | OBSERVACION | Integral | 01 Propiedad del cliente |  | SERVICIO URGENCIAS | 500000 | BIPAPPHILIPSV60HU2000508
| 6 | AGSNA | 00582584 | AGS 1246 | CENTRAL MONITORIZACION | MINDRAY | HYPERVISOR VI | JB-0C012725 (HP) | OBSERVACION | Integral | 01 Propiedad del cliente |  | SERVICIO URGENCIAS | 225000 | CENTRAL MONITORIZACIONMINDRAYHYPERVISOR VIJB-0C012725 (HP)
| 6 | AGSNA | 00582875 | AGS 1247 | RESPIRADOR | MAQUET | SERVO U | 42363 | CONTROL UCI | Integral | 01 Propiedad del cliente |  | UCI | 500000 | RESPIRADORMAQUETSERVO U42363
| 6 | AGSNA | 00583067 | AGS 1248 | Monitor multiparametrico | COMEN | C50 | K5201215003 | PASILLO | Integral | 01 Propiedad del cliente |  | SERVICIO MEDICINA INTERNA 2 (AREA 5) | 180000 | Monitor multiparametricoCOMENC50K5201215003
| 6 | AGSNA | 00583076 | AGS 1249 | Monitor multiparametrico | COMEN | C50 | K5201215009 | PASILLO | Integral | 01 Propiedad del cliente |  | SERVICIO MEDICINA INTERNA 2 (AREA 5) | 180000 | Monitor multiparametricoCOMENC50K5201215009
| 6 | AGSNA | 00583120 | AGS 1250 | Monitor multiparametrico | COMEN | C30 | K3200327002 | PASILLO | Integral | 01 Propiedad del cliente |  | SERVICIO MEDICINA INTERNA 2 (AREA 5) | 180000 | Monitor multiparametricoCOMENC30K3200327002
| 6 | AGSNA | 00583125 | AGS 1251 | Monitor multiparametrico | COMEN | C80 | K8200421028 | PASILLO | Integral | 01 Propiedad del cliente |  | SERVICIO MEDICINA INTERNA 2 (AREA 5) | 180000 | Monitor multiparametricoCOMENC80K8200421028
| 6 | AGSNA | 00583126 | AGS 1252 | Monitor multiparametrico | COMEN | C50 | K5201215004 | PASILLO | Integral | 01 Propiedad del cliente |  | SERVICIO MEDICINA INTERNA 2 (AREA 5) | 180000 | Monitor multiparametricoCOMENC50K5201215004
| 6 | AGSNA | 00583369 | AGS 1253 | TENSIOMETRO ELECTRONICO | GENERAL ELECTRIC | CARESCAPE V100 | STA20430218SA | OBSERVACION | Integral | 01 Propiedad del cliente |  | SERVICIO URGENCIAS | 5750 | TENSIOMETRO ELECTRONICOGENERAL ELECTRICCARESCAPE V100STA20430218SA
| 6 | AGSNA | 00583372 | AGS 1254 | TENSIOMETRO ELECTRONICO | GENERAL ELECTRIC | CARESCAPE V100 | STA20430220SA | ENDOSCOPIAS | Integral | 01 Propiedad del cliente |  | ENDOSCOPIAS | 5750 | TENSIOMETRO ELECTRONICOGENERAL ELECTRICCARESCAPE V100STA20430220SA
| 6 | AGSNA | 00583514 | AGS 1255 | Respirador | GENERAL ELECTRIC | CARESCAPE R860 | CBRZ82935 | CONTROL UCI | Integral | 01 Propiedad del cliente |  | UCI | 500000 | RespiradorGENERAL ELECTRICCARESCAPE R860CBRZ82935
| 6 | AGSNA | 00583541 | AGS 1256 | Humidificador respiratorio con flujo alto calentado | FISHER & PAYKEL HEALTHCARE | AIRVO 2 | 201109200627 | CONTROL UCI | Integral | 01 Propiedad del cliente |  | UCI | 325000 | Humidificador respiratorio con flujo alto calentadoFISHER & PAYKEL HEALTHCAREAIRVO 2201109200627
| 6 | AGSNA | 00583546 | AGS 1257 | Humidificador respiratorio con flujo alto calentado | FISHER & PAYKEL HEALTHCARE | AIRVO 2 | 201109201057 | CONTROL UCI | Integral | 01 Propiedad del cliente |  | UCI | 325000 | Humidificador respiratorio con flujo alto calentadoFISHER & PAYKEL HEALTHCAREAIRVO 2201109201057
| 6 | AGSNA | 00583583 | AGS 1258 | Humidificador respiratorio con flujo alto calentado | FISHER & PAYKEL HEALTHCARE | AIRVO 2 | 201109201047 | CONTROL UCI | Integral | 01 Propiedad del cliente |  | UCI | 325000 | Humidificador respiratorio con flujo alto calentadoFISHER & PAYKEL HEALTHCAREAIRVO 2201109201047
| 6 | AGSNA | 00583585 | AGS 1259 | Humidificador respiratorio con flujo alto calentado | FISHER & PAYKEL HEALTHCARE | AIRVO 2 | 201109201030 | SERVICIO MEDICINA INTERNA 2 (AREA 5) | Integral | 01 Propiedad del cliente |  | SERVICIO MEDICINA INTERNA 2 (AREA 5) | 325000 | Humidificador respiratorio con flujo alto calentadoFISHER & PAYKEL HEALTHCAREAIRVO 2201109201030
| 6 | AGSNA | 00583914 | AGS 1260 | OFTALMOSCOPIO INDIRECTO | KEELER | VANTAGE 1202-P6106 | 92061 | CONSULTA | Integral | 01 Propiedad del cliente |  | CONSULTA OFTALMOLOGIA | 9000 | OFTALMOSCOPIO INDIRECTOKEELERVANTAGE 1202-P610692061
| 6 | AGSNA | 00584085 | AGS 1188 | Espirómetro de diagnóstico | NDD | EASY ON PC | 246697 | NEONATOS | Integral | 01 Propiedad del cliente |  | SERVICIO PEDIATRIA | 150000 | Espirómetro de diagnósticoNDDEASY ON PC246697
| 6 | AGSNA | 00584440 | AGS 1261 | HOLTER | GERATHERM - AMEDTEC | ECGPRO | AD092806 | CONSULTA | Integral | 01 Propiedad del cliente |  | SERVICIO MEDICINA INTERNA 1 (AREA 6) | 90000 | HOLTERGERATHERM - AMEDTECECGPROAD092806
| 6 | AGSNA | 00584451 | AGS 1262 | HOLTER | GERATHERM - AMEDTEC | ECGPRO | AD092805 | CONSULTA | Integral | 01 Propiedad del cliente |  | SERVICIO MEDICINA INTERNA 1 (AREA 6) | 90000 | HOLTERGERATHERM - AMEDTECECGPROAD092805
| 6 | AGSNA | 00584455 | AGS 1263 | HOLTER | GERATHERM - AMEDTEC | ECGPRO | AD092804 | CONSULTA | Integral | 01 Propiedad del cliente |  | SERVICIO MEDICINA INTERNA 1 (AREA 6) | 90000 | HOLTERGERATHERM - AMEDTECECGPROAD092804
| 6 | AGSNA | 00584463 | AGS 1264 | HOLTER | GERATHERM - AMEDTEC | ECGPRO | AD092800 | CONSULTA | Integral | 01 Propiedad del cliente |  | SERVICIO MEDICINA INTERNA 1 (AREA 6) | 90000 | HOLTERGERATHERM - AMEDTECECGPROAD092800
| 6 | AGSNA | 00584465 | AGS 1265 | HOLTER | GERATHERM - AMEDTEC | ECGPRO | AD092799 | CONSULTA | Integral | 01 Propiedad del cliente |  | SERVICIO MEDICINA INTERNA 1 (AREA 6) | 90000 | HOLTERGERATHERM - AMEDTECECGPROAD092799
| 6 | AGSNA | 00584466 | AGS 1266 | HOLTER | GERATHERM - AMEDTEC | ECGPRO | AD092666 | CONSULTA | Integral | 01 Propiedad del cliente |  | SERVICIO MEDICINA INTERNA 1 (AREA 6) | 90000 | HOLTERGERATHERM - AMEDTECECGPROAD092666
| 6 | AGSNA | 00584469 | AGS 1267 | HOLTER | GERATHERM - AMEDTEC | ECGPRO | AD092810 | CONSULTA | Integral | 01 Propiedad del cliente |  | SERVICIO MEDICINA INTERNA 1 (AREA 6) | 90000 | HOLTERGERATHERM - AMEDTECECGPROAD092810
| 6 | AGSNA | 00584642 | AGS 1268 | ARCO QUIRURGICO | SIEMENS |  | 20126 (FD) | QUIROFANO 1 | Integral | 01 Propiedad del cliente |  | RADIOLOGÍA | 900000 | ARCO QUIRURGICOSIEMENS20126 (FD)
| 6 | AGSNA | 00584655 | AGS 1187 | ECOCARDIÓGRAFO | SIEMENS | Acuson SC 2000 | 405265 | CONSULTA | Gestión / Primera Intervención | 01 Propiedad del cliente |  | SERVICIO MEDICINA INTERNA 1 (AREA 6) | 425000 | ECOCARDIÓGRAFOSIEMENSAcuson SC 2000405265
| 6 | AGSNA | 00585535 | AGS 1269 | INFUSOR-TORNIQUETE | VBM | 5000-ELC | 000000000000000113 | QUIROFANO 1 | Integral | 01 Propiedad del cliente |  | SERVICIO QUIROFANO | 90000 | INFUSOR-TORNIQUETEVBM5000-ELC000000000000000113
| 6 | AGSNA | 00585541 | AGS 1270 | RESPIRADOR PEDIATRICO | HAMILTON MEDICAL |  | T1 - 20408 | NEONATOS | Integral | 01 Propiedad del cliente |  | SERVICIO PEDIATRIA | 500000 | RESPIRADOR PEDIATRICOHAMILTON MEDICALT1 - 20408
| 6 | AGSNA | 00585579 | AGS 1271 | Humidificador respiratorio con flujo alto calentado | FISHER & PAYKEL HEALTHCARE | AIRVO 2 | 201110202520 | CONTROL UCI | Integral | 01 Propiedad del cliente |  | UCI | 325000 | Humidificador respiratorio con flujo alto calentadoFISHER & PAYKEL HEALTHCAREAIRVO 2201110202520
| 6 | AGSNA | 00585601 | AGS 1272 | Humidificador respiratorio con flujo alto calentado | FISHER & PAYKEL HEALTHCARE | AIRVO 2 | 201110202732 | CONTROL UCI | Integral | 01 Propiedad del cliente |  | UCI | 325000 | Humidificador respiratorio con flujo alto calentadoFISHER & PAYKEL HEALTHCAREAIRVO 2201110202732
| 6 | AGSNA | 00585625 | AGS 1273 | Humidificador respiratorio con flujo alto calentado | FISHER & PAYKEL HEALTHCARE | AIRVO 2 | 201110202499 | CONTROL UCI | Integral | 01 Propiedad del cliente |  | UCI | 325000 | Humidificador respiratorio con flujo alto calentadoFISHER & PAYKEL HEALTHCAREAIRVO 2201110202499
| 6 | AGSNA | 00585675 | AGS 1274 | TENSIOMETRO ELECTRONICO | GENERAL ELECTRIC | CARESCAPE V100 | STA20430217SA | CS ALBOX | Integral | 01 Propiedad del cliente |  | ZONA BASICA ALBOX | 5750 | TENSIOMETRO ELECTRONICOGENERAL ELECTRICCARESCAPE V100STA20430217SA
| 6 | AGSNA | 00585676 | AGS 1275 | TENSIOMETRO ELECTRONICO | GENERAL ELECTRIC | CARESCAPE V100 | STA20430216SA | OBSERVACION | Integral | 01 Propiedad del cliente |  | SERVICIO URGENCIAS | 5750 | TENSIOMETRO ELECTRONICOGENERAL ELECTRICCARESCAPE V100STA20430216SA
| 6 | AGSNA | 00585683 | AGS 1276 | MONITOR MULTIPARAMETRICO | MINDRAY | BENEVISION N17 | F2-0C011565 | REANIMACION | Integral | 01 Propiedad del cliente |  | SERVICIO QUIROFANO | 180000 | MONITOR MULTIPARAMETRICOMINDRAYBENEVISION N17F2-0C011565
| 6 | AGSNA | 00585735 | AGS 1277 | RESPIRADOR | MAQUET | SERVO U | 42880 | CONTROL UCI | Integral | 01 Propiedad del cliente |  | UCI | 500000 | RESPIRADORMAQUETSERVO U42880
| 6 | AGSNA | 00587147 | C208 | INSUFLADOR | CONMED | AIRSEAL AS-IFS2/F121 | 2005CE0238 | SERVICIO QUIROFANO | Gestión / Primera Intervención | 03 Prestamo / Cesion |  | SERVICIO QUIROFANO | 9000 | INSUFLADORCONMEDAIRSEAL AS-IFS2/F1212005CE0238
| 6 | AGSNA | 00587220 | C 209 | EQUIPO DE HEMODIALISIS | GAMBRO | Prismaflex | 114870 | CONTROL UCI | Gestión / Primera Intervención | 03 Prestamo / Cesion |  | UCI | 45000 | EQUIPO DE HEMODIALISISGAMBROPrismaflex114870
| 6 | AGSNA | 00587354 | AGS 1278 | RESPIRADOR | MAQUET | SERVO U | 42992 | CONTROL UCI | Integral | 01 Propiedad del cliente |  | UCI | 500000 | RESPIRADORMAQUETSERVO U42992
| 6 | AGSNA | 00587588 | AGS 1279 | SIMULADOR DE DESFIBRILADOR | PHILIPS | HEARTSTART- | H829243 | BIBLIOTECA | Integral | 01 Propiedad del cliente |  | FORMACION | 15500 | SIMULADOR DE DESFIBRILADORPHILIPSHEARTSTART-H829243
| 6 | AGSNA | 00590139 | AGS 1052 | MONITOR MULTIPARAMETRICO | MINDRAY | BENEVISION N17 | F2-8B002851 | QUIROFANO 1 | Integral | 01 Propiedad del cliente |  | SERVICIO QUIROFANO | 180000 | MONITOR MULTIPARAMETRICOMINDRAYBENEVISION N17F2-8B002851
| 6 | AGSNA | 00590140 | AGS 1063 | MONITOR MULTIPARAMETRICO | MINDRAY | BENEVISION N17 | F2-87002348 | QUIROFANO 1 | Integral | 01 Propiedad del cliente |  | SERVICIO QUIROFANO | 180000 | MONITOR MULTIPARAMETRICOMINDRAYBENEVISION N17F2-87002348
| 6 | AGSNA | 00590141 | AGS 1064 | MONITOR MULTIPARAMETRICO | MINDRAY | BENEVISION N17 | F2-7200050 | QUIROFANO 1 | Integral | 01 Propiedad del cliente |  | SERVICIO QUIROFANO | 180000 | MONITOR MULTIPARAMETRICOMINDRAYBENEVISION N17F2-7200050
| 6 | AGSNA | 00590143 | AGS 1065 | INFUSOR-TORNIQUETE | VBM | 5000-ELC | TT20 00329 | QUIROFANO 1 | Integral | 01 Propiedad del cliente |  | SERVICIO QUIROFANO | 90000 | INFUSOR-TORNIQUETEVBM5000-ELCTT20 00329
| 6 | AGSNA | 00590154 | AGS 1059 | BIPAP | PHILIPS | V60 | 100319271 | OBSERVACION | Integral | 01 Propiedad del cliente |  | SERVICIO URGENCIAS | 500000 | BIPAPPHILIPSV60100319271
| 6 | AGSNA | 00590156 | AGS 1047 | ELECTROCARDIOGRAFO | MINDRAY | BENEHEART R12 | FN-97016619 | CS OLULA DEL RIO | Integral | 01 Propiedad del cliente |  | ZONA BASICA OLULA DEL RIO | 57500 | ELECTROCARDIOGRAFOMINDRAYBENEHEART R12FN-97016619
| 6 | AGSNA | 00590157 | AGS 1056 | ELECTROCARDIOGRAFO | MINDRAY | BENEHEART R12 | FN-9B017810 | CL MOJACAR PUEBLO | Integral | 01 Propiedad del cliente |  | MOJACAR-PLAYA (CENTRO CONSUMO-DISTRIBUIDOR) | 57500 | ELECTROCARDIOGRAFOMINDRAYBENEHEART R12FN-9B017810
| 6 | AGSNA | 00590158 | AGS 1055 | ECOGRAFO | ESAOTE | MY LAB SIX | 240709 | CS VERA | Integral | 01 Propiedad del cliente |  | ZONA BASICA VERA | 425000 | ECOGRAFOESAOTEMY LAB SIX240709
| 6 | AGSNA | 00590159 | AGS 1028 | ECOGRAFO | ESAOTE | MY LAB SIX | 240712 | CL GARRUCHA | Integral | 01 Propiedad del cliente |  | ZONA BASICA GARRUCHA | 425000 | ECOGRAFOESAOTEMY LAB SIX240712
| 6 | AGSNA | 00590160 | AGS 1023 | ECOGRAFO | ESAOTE | MY LAB SIX | 240711 | CS MACAEL | Integral | 01 Propiedad del cliente |  | ZONA BASICA MACAEL | 425000 | ECOGRAFOESAOTEMY LAB SIX240711
| 6 | AGSNA | 00590161 | AGS 1034 | MICROONDAS | SANRO ELECTROMEDICINA | MICROSAN | 07379 | GIMNASIO | Integral | 01 Propiedad del cliente |  | SERVICIO REHABILITACION | 90000 | MICROONDASSANRO ELECTROMEDICINAMICROSAN07379
| 6 | AGSNA | 00590162 | AGS 1027 | ECOGRAFO | ESAOTE | MYLABSIX | 240923 | PARITORIO 1 | Integral | 01 Propiedad del cliente |  | SERVICIO TOCOGINECOLOGIA | 425000 | ECOGRAFOESAOTEMYLABSIX240923
| 6 | AGSNA | 00590163 | AGS 1048 | INFUSOR-TORNIQUETE | VBM | TOURNIQUET | 000000000000000038 | QUIROFANO 1 | Integral | 01 Propiedad del cliente |  | SERVICIO QUIROFANO | 90000 | INFUSOR-TORNIQUETEVBMTOURNIQUET000000000000000038
| 6 | AGSNA | 00590164 | AGS 1061 | RESPIRADOR | DRÄGER | OXYLOG 3000 PLUS-CO2 | ASMM-0131 | QUIROFANO 1 | Integral | 01 Propiedad del cliente |  | SERVICIO QUIROFANO | 500000 | RESPIRADORDRÄGEROXYLOG 3000 PLUS-CO2ASMM-0131
| 6 | AGSNA | 00590165 | AGS 1050 | OTOSCOPIO-OFTALMOSCOPIO DE PARED | RIESTER | RI-FORMER | 022280 | BOX CRITICOS | Integral | 01 Propiedad del cliente |  | SERVICIO URGENCIAS | 9000 | OTOSCOPIO-OFTALMOSCOPIO DE PAREDRIESTERRI-FORMER022280
| 6 | AGSNA | 00595026 | C 0255 | BOMBA DE INFUSION | FRESENIUS KABI | VOLUMAT MC AGILIA | 24815451 | QUIROFANO | Gestión / Primera Intervención | 03 Prestamo / Cesion |  | SERVICIO QUIROFANO | 2450 | BOMBA DE INFUSIONFRESENIUS KABIVOLUMAT MC AGILIA24815451
| 6 | AGSNA | 00597622 | AGS 1280 | DOPPLER FETAL | EDAN | SONOTRAX BASIC A | 560042-M18A09690003 | CS ALBOX | Integral | 01 Propiedad del cliente |  | ZONA BASICA ALBOX | 11250 | DOPPLER FETALEDANSONOTRAX BASIC A560042-M18A09690003
| 6 | AGSNA | 00597623 | AGS 1281 | DOPPLER FETAL | HUNTLEIGH | D900 | 900LX0A21526 | CS ALBOX | Integral | 01 Propiedad del cliente |  | ZONA BASICA ALBOX | 11250 | DOPPLER FETALHUNTLEIGHD900900LX0A21526
| 6 | AGSNA | 00598200 | AGS 1282 | SILLON EXPLORACION | SCHMITZ | MEDI-MATIC | 00087419 | PARITORIO 1 | Integral | 01 Propiedad del cliente |  | PARITORIO | 75000 | SILLON EXPLORACIONSCHMITZMEDI-MATIC00087419
| 6 | AGSNA | 00598596 | AGS 1283 | DOPPLER FETAL | EDAN | SONOTRAX BASIC A | 560042-M187007140001 | CL GARRUCHA | Integral | 01 Propiedad del cliente |  | ZONA BASICA GARRUCHA | 11250 | DOPPLER FETALEDANSONOTRAX BASIC A560042-M187007140001
| 6 | AGSNA | 00598712 | AGS 1284 | ELECTROCARDIOGRAFO | MINDRAY | BENEHEART R12 | FN-0B023342 | CL ZURGENA | Integral | 01 Propiedad del cliente |  | ZONA BASICA HUERCAL-OVERA | 57500 | ELECTROCARDIOGRAFOMINDRAYBENEHEART R12FN-0B023342
| 6 | AGSNA | 00598885 | AGS 1285 | DETECTOR FETAL | HUNTLEIGH | D900 | 900LX0A21827-07 | CL MOJACAR PLAYA | Integral | 01 Propiedad del cliente |  | ZONA BASICA GARRUCHA | 11250 | DETECTOR FETALHUNTLEIGHD900900LX0A21827-07
| 6 | AGSNA | 00598886 | AGS 1286 | DETECTOR FETAL | MOBICLINIC | SIN MODELO | 19070200075 | CS VERA | Integral | 01 Propiedad del cliente |  | ZONA BASICA VERA | 11250 | DETECTOR FETALMOBICLINICSIN MODELO19070200075
| 6 | AGSNA | 00598890 | AGS 1287 | DETECTOR FETAL | EDAN | SONOTRAX BASIC A | 14480-M12803850014 | CS VERA | Integral | 01 Propiedad del cliente |  | ZONA BASICA VERA | 11250 | DETECTOR FETALEDANSONOTRAX BASIC A14480-M12803850014
| 6 | AGSNA | 00598896 | AGS 1288 | ASPIRADOR | ORDISI | AP-92 | 27954 | CS VERA | Integral | 01 Propiedad del cliente |  | ZONA BASICA VERA | 10500 | ASPIRADORORDISIAP-9227954
| 6 | AGSNA | 00598897 | AGS 1289 | ELECTROESTIMULADOR | EMS |  | 511052 | CS VERA | Integral | 01 Propiedad del cliente |  | ZONA BASICA VERA | 15000 | ELECTROESTIMULADOREMS511052
| 6 | AGSNA | 00598908 | AGS 1290 | ULTRASONIDOS | EME | ULTRASONIC 1300 | EM11101218 | CL GARRUCHA | Integral | 01 Propiedad del cliente |  | ZONA BASICA GARRUCHA | 60000 | ULTRASONIDOSEMEULTRASONIC 1300EM11101218
| 6 | AGSNA | 00598916 | AGS 1295 | MICROONDAS | EME |  | EM01480217 | CAMPUS GARRUCHA | Integral | 01 Propiedad del cliente |  | ZONA BASICA GARRUCHA | 90000 | MICROONDASEMEEM01480217
| 6 | AGSNA | 00639467 | AGS 1298 | MONITOR VIDEONASOLARINGOSCOPIO | KARL STORZ | C-MAC 8403 ZX | SU 5608 | CONSULTA | Integral | 01 Propiedad del cliente |  | AN CIRUGIA / UROLOGIA / OTORRINO | 30000 | MONITOR VIDEONASOLARINGOSCOPIOKARL STORZC-MAC 8403 ZXSU 5608
| 6 | AGSNA | 00639468 | AGS 1044 | MONITOR VIDEONASOLARINGOSCOPIO | KARL STORZ | C-MAC 8403 ZX | SQ 19046 | CONSULTA | Integral | 01 Propiedad del cliente |  | AN CIRUGIA / UROLOGIA / OTORRINO | 30000 | MONITOR VIDEONASOLARINGOSCOPIOKARL STORZC-MAC 8403 ZXSQ 19046
| 6 | AGSNA | 00639537 | AGS 1299 | ELECTROBISTURI | CONMED | SYSTEM 5000 | 210808872 | QUIROFANO 1 | Integral | 01 Propiedad del cliente |  | SERVICIO QUIROFANO | 150000 | ELECTROBISTURICONMEDSYSTEM 5000210808872
| 6 | AGSNA | 00639767 | AGS 1300 | CAMARA DIGITAL | SONY |  | DSC-W830 4081404 | ANATOMIA PATOLOGICA | Integral | 01 Propiedad del cliente |  | LABORATORIO COMUN | 90000 | CAMARA DIGITALSONYDSC-W830 4081404
| 6 | AGSNA | 00640374 | AGS 1302 | Ecógrafo para uso general | SIEMENS | JUNIPER | 555614 (ACUSON JUNIPER) | CONTROL UCI | Integral | 01 Propiedad del cliente |  | UCI | 425000 | Ecógrafo para uso generalSIEMENSJUNIPER555614 (ACUSON JUNIPER)
| 6 | AGSNA | 00640376 | AGS 1303 | Ecógrafo para uso general | SIEMENS | ACUSON NX2 Elite | 530685 | PASILLO | Integral | 01 Propiedad del cliente |  | SERVICIO MEDICINA INTERNA 1 (AREA 6) | 425000 | Ecógrafo para uso generalSIEMENSACUSON NX2 Elite530685
| 6 | AGSNA | 00640772 | AGS MOT37 | MOTOR QUIRURGICO | AESCULAP |  | 0001945 GA672 | QUIROFANO 1 | Integral | 01 Propiedad del cliente |  | SERVICIO QUIROFANO | 180000 | MOTOR QUIRURGICOAESCULAP0001945 GA672
| 6 | AGSNA | 00643216 | AGS 1310 | DETECTOR FETAL | EDAN | SONOTRAX BASIC A | 560042-M18506140002 | CL VELEZ BLANCO | Integral | 01 Propiedad del cliente |  | ZONA BASICA LOS VELEZ | 11250 | DETECTOR FETALEDANSONOTRAX BASIC A560042-M18506140002
| 6 | AGSNA | 00643218 | AGS 1311 | DETECTOR FETAL | TELEMED | TM7004 | 00107 | CL VELEZ BLANCO | Integral | 01 Propiedad del cliente |  | ZONA BASICA LOS VELEZ | 11250 | DETECTOR FETALTELEMEDTM700400107
| 6 | AGSNA | 00643220 | AGS 1312 | COOXIMETRO | MICRO MEDICAL | MICRO CO | 10231 | CL PULPI | Integral | 01 Propiedad del cliente |  | ZONA BASICA PULPI | 22500 | COOXIMETROMICRO MEDICALMICRO CO10231
| 6 | AGSNA | 00643223 | AGS 1313 | ELECTROCARDIOGRAFO | CARDIOLINE | ECG200S | 01511729 | CA URCAL | Integral | 01 Propiedad del cliente |  | ZONA BASICA HUERCAL-OVERA | 57500 | ELECTROCARDIOGRAFOCARDIOLINEECG200S01511729
| 6 | AGSNA | 00644541 | AGS 1314 | ELECTROESTIMULADOR | ENRAF NONIUS | S82 | A3R051803109 | CS VERA | Integral | 01 Propiedad del cliente |  | FISIO VERA - UGC REHABILITACION | 15000 | ELECTROESTIMULADORENRAF NONIUSS82A3R051803109
| 6 | AGSNA | 00645072 | AGS 1315 | ELECTROCARDIOGRAFO | MINDRAY | BENEHEART R12 | FN-0C023610 | CA PUERTO REY (VERANO) | Integral | 01 Propiedad del cliente |  | ZONA BASICA VERA | 57500 | ELECTROCARDIOGRAFOMINDRAYBENEHEART R12FN-0C023610
| 6 | AGSNA | 00647544 | C 0268 | BOMBA DE INFUSION | FRESENIUS KABI | VOLUMAT MC AGILIA | 24815481 | OBSERVACION | Gestión / Primera Intervención | 03 Prestamo / Cesion |  | SERVICIO URGENCIAS | 2450 | BOMBA DE INFUSIONFRESENIUS KABIVOLUMAT MC AGILIA24815481
| 6 | AGSNA | 00647545 | C 0309 | BOMBA DE INFUSION | FRESENIUS KABI | VOLUMAT MC AGILIA | 24931243 | SALA TRATAMIENTO ONCOLOGICO | Gestión / Primera Intervención | 03 Prestamo / Cesion |  | HOSPITAL DE DIA MEDICO | 2450 | BOMBA DE INFUSIONFRESENIUS KABIVOLUMAT MC AGILIA24931243
| 6 | AGSNA | 00647546 | C 0306 | BOMBA DE INFUSION | FRESENIUS KABI | VOLUMAT MC AGILIA | 24781003 | PASILLO | Gestión / Primera Intervención | 03 Prestamo / Cesion |  | SERVICIO MEDICINA INTERNA 2 (AREA 5) | 2450 | BOMBA DE INFUSIONFRESENIUS KABIVOLUMAT MC AGILIA24781003
| 6 | AGSNA | 00647547 | C 0279 | BOMBA DE INFUSION | FRESENIUS KABI | VOLUMAT MC AGILIA | 24754639 | CONTROL UCI | Gestión / Primera Intervención | 03 Prestamo / Cesion |  | UCI | 2450 | BOMBA DE INFUSIONFRESENIUS KABIVOLUMAT MC AGILIA24754639
| 6 | AGSNA | 00647548 | C 0299 | BOMBA DE INFUSION | FRESENIUS KABI | VOLUMAT MC AGILIA | 24780973 | CONTROL UCI | Gestión / Primera Intervención | 03 Prestamo / Cesion |  | UCI | 2450 | BOMBA DE INFUSIONFRESENIUS KABIVOLUMAT MC AGILIA24780973
| 6 | AGSNA | 00647549 | C 0296 | BOMBA DE INFUSION | FRESENIUS KABI | VOLUMAT MC AGILIA | 24780971 | CONTROL UCI | Gestión / Primera Intervención | 03 Prestamo / Cesion |  | UCI | 2450 | BOMBA DE INFUSIONFRESENIUS KABIVOLUMAT MC AGILIA24780971
| 6 | AGSNA | 00647550 | C 0301 | BOMBA DE INFUSION | FRESENIUS KABI | VOLUMAT MC AGILIA | 24781011 | CONTROL UCI | Gestión / Primera Intervención | 03 Prestamo / Cesion |  | UCI | 2450 | BOMBA DE INFUSIONFRESENIUS KABIVOLUMAT MC AGILIA24781011
| 6 | AGSNA | 00647551 | C 0289 | BOMBA DE INFUSION | FRESENIUS KABI | VOLUMAT MC AGILIA | 00647551 | CONTROL UCI | Gestión / Primera Intervención | 03 Prestamo / Cesion |  | UCI | 2450 | BOMBA DE INFUSIONFRESENIUS KABIVOLUMAT MC AGILIA00647551
| 6 | AGSNA | 00647552 | C 0280 | BOMBA DE INFUSION | FRESENIUS KABI | VOLUMAT MC AGILIA | 24781009 | PASILLO | Gestión / Primera Intervención | 03 Prestamo / Cesion |  | SERVICIO MEDICINA INTERNA 2 (AREA 5) | 2450 | BOMBA DE INFUSIONFRESENIUS KABIVOLUMAT MC AGILIA24781009
| 6 | AGSNA | 00647553 | C 0304 | BOMBA DE INFUSION | FRESENIUS KABI | VOLUMAT MC AGILIA | 24600160 | REANIMACION | Gestión / Primera Intervención | 03 Prestamo / Cesion |  | SERVICIO QUIROFANO | 2450 | BOMBA DE INFUSIONFRESENIUS KABIVOLUMAT MC AGILIA24600160
| 6 | AGSNA | 00647554 | C 0281 | BOMBA DE INFUSION | FRESENIUS KABI | VOLUMAT MC AGILIA | 24780990 | CONTROL UCI | Gestión / Primera Intervención | 03 Prestamo / Cesion |  | UCI | 2450 | BOMBA DE INFUSIONFRESENIUS KABIVOLUMAT MC AGILIA24780990
| 6 | AGSNA | 00647555 | C 0303 | BOMBA DE INFUSION | FRESENIUS KABI | VOLUMAT MC AGILIA | 24780981 | CONTROL UCI | Gestión / Primera Intervención | 03 Prestamo / Cesion |  | UCI | 2450 | BOMBA DE INFUSIONFRESENIUS KABIVOLUMAT MC AGILIA24780981
| 6 | AGSNA | 00647556 | C 0263 | BOMBA DE INFUSION | FRESENIUS KABI | VOLUMAT MC AGILIA | 24815441 | QUIROFANO | Gestión / Primera Intervención | 03 Prestamo / Cesion |  | SERVICIO QUIROFANO | 2450 | BOMBA DE INFUSIONFRESENIUS KABIVOLUMAT MC AGILIA24815441
| 6 | AGSNA | 00647557 | C 0302 | BOMBA DE INFUSION | FRESENIUS KABI | VOLUMAT MC AGILIA | 24780975 | CONTROL UCI | Gestión / Primera Intervención | 03 Prestamo / Cesion |  | UCI | 2450 | BOMBA DE INFUSIONFRESENIUS KABIVOLUMAT MC AGILIA24780975
| 6 | AGSNA | 00647558 | C 0308 | BOMBA DE INFUSION | FRESENIUS KABI | VOLUMAT MC AGILIA | 24931240 | SALA TRATAMIENTO ONCOLOGICO | Gestión / Primera Intervención | 03 Prestamo / Cesion |  | HOSPITAL DE DIA MEDICO | 2450 | BOMBA DE INFUSIONFRESENIUS KABIVOLUMAT MC AGILIA24931240
| 6 | AGSNA | 00647559 | C 0264 | BOMBA DE INFUSION | FRESENIUS KABI | VOLUMAT MC AGILIA | 24815480 | OBSERVACION | Gestión / Primera Intervención | 03 Prestamo / Cesion |  | SERVICIO URGENCIAS | 2450 | BOMBA DE INFUSIONFRESENIUS KABIVOLUMAT MC AGILIA24815480
| 6 | AGSNA | 00647560 | C 0265 | BOMBA DE INFUSION | FRESENIUS KABI | VOLUMAT MC AGILIA | 24815492 | OBSERVACION | Gestión / Primera Intervención | 03 Prestamo / Cesion |  | SERVICIO URGENCIAS | 2450 | BOMBA DE INFUSIONFRESENIUS KABIVOLUMAT MC AGILIA24815492
| 6 | AGSNA | 00647561 | C 0288 | BOMBA DE INFUSION | FRESENIUS KABI | VOLUMAT MC AGILIA | 24754640 | CONTROL UCI | Gestión / Primera Intervención | 03 Prestamo / Cesion |  | UCI | 2450 | BOMBA DE INFUSIONFRESENIUS KABIVOLUMAT MC AGILIA24754640
| 6 | AGSNA | 00647562 | C 0295 | BOMBA DE INFUSION | FRESENIUS KABI | VOLUMAT MC AGILIA | 24780977 | CONTROL UCI | Gestión / Primera Intervención | 03 Prestamo / Cesion |  | UCI | 2450 | BOMBA DE INFUSIONFRESENIUS KABIVOLUMAT MC AGILIA24780977
| 6 | AGSNA | 00647563 | C 0272 | BOMBA DE INFUSION | FRESENIUS KABI | VOLUMAT MC AGILIA | 24815479 | OBSERVACION | Gestión / Primera Intervención | 03 Prestamo / Cesion |  | SERVICIO URGENCIAS | 2450 | BOMBA DE INFUSIONFRESENIUS KABIVOLUMAT MC AGILIA24815479
| 6 | AGSNA | 00647564 | C 0274 | BOMBA DE INFUSION | FRESENIUS KABI | VOLUMAT MC AGILIA | 24815477 | OBSERVACION | Gestión / Primera Intervención | 03 Prestamo / Cesion |  | SERVICIO URGENCIAS | 2450 | BOMBA DE INFUSIONFRESENIUS KABIVOLUMAT MC AGILIA24815477
| 6 | AGSNA | 00647565 | C 0282 | BOMBA DE INFUSION | FRESENIUS KABI | VOLUMAT MC AGILIA | 24781018 | PASILLO | Gestión / Primera Intervención | 03 Prestamo / Cesion |  | SERVICIO MEDICINA INTERNA 2 (AREA 5) | 2450 | BOMBA DE INFUSIONFRESENIUS KABIVOLUMAT MC AGILIA24781018
| 6 | AGSNA | 00647566 | C 0273 | BOMBA DE INFUSION | FRESENIUS KABI | VOLUMAT MC AGILIA | 24815475 | OBSERVACION | Gestión / Primera Intervención | 03 Prestamo / Cesion |  | SERVICIO URGENCIAS | 2450 | BOMBA DE INFUSIONFRESENIUS KABIVOLUMAT MC AGILIA24815475
| 6 | AGSNA | 00647567 | C 0256 | BOMBA DE INFUSION | FRESENIUS KABI | VOLUMAT MC AGILIA | 24815483 | OBSERVACION | Gestión / Primera Intervención | 03 Prestamo / Cesion |  | SERVICIO URGENCIAS | 2450 | BOMBA DE INFUSIONFRESENIUS KABIVOLUMAT MC AGILIA24815483
| 6 | AGSNA | 00647568 | C 0259 | BOMBA DE INFUSION | FRESENIUS KABI | VOLUMAT MC AGILIA | 24815443 | QUIROFANO | Gestión / Primera Intervención | 03 Prestamo / Cesion |  | SERVICIO QUIROFANO | 2450 | BOMBA DE INFUSIONFRESENIUS KABIVOLUMAT MC AGILIA24815443
| 6 | AGSNA | 00647569 | C 0287 | BOMBA DE INFUSION | FRESENIUS KABI | VOLUMAT MC AGILIA | 24780996 | CONTROL UCI | Gestión / Primera Intervención | 03 Prestamo / Cesion |  | UCI | 2450 | BOMBA DE INFUSIONFRESENIUS KABIVOLUMAT MC AGILIA24780996
| 6 | AGSNA | 00647570 | C 0290 | BOMBA DE INFUSION | FRESENIUS KABI | VOLUMAT MC AGILIA | 24781012 | PASILLO | Gestión / Primera Intervención | 03 Prestamo / Cesion |  | SERVICIO MEDICINA INTERNA 2 (AREA 5) | 2450 | BOMBA DE INFUSIONFRESENIUS KABIVOLUMAT MC AGILIA24781012
| 6 | AGSNA | 00647571 | C 0266 | BOMBA DE INFUSION | FRESENIUS KABI | VOLUMAT MC AGILIA | 24815474 | OBSERVACION | Gestión / Primera Intervención | 03 Prestamo / Cesion |  | SERVICIO URGENCIAS | 2450 | BOMBA DE INFUSIONFRESENIUS KABIVOLUMAT MC AGILIA24815474
| 6 | AGSNA | 00647572 | C 0286 | BOMBA DE INFUSION | FRESENIUS KABI | VOLUMAT MC AGILIA | 24754633 | CONTROL UCI | Gestión / Primera Intervención | 03 Prestamo / Cesion |  | UCI | 2450 | BOMBA DE INFUSIONFRESENIUS KABIVOLUMAT MC AGILIA24754633
| 6 | AGSNA | 00647573 | C 0305 | BOMBA DE INFUSION | FRESENIUS KABI | VOLUMAT MC AGILIA | 24781002 | PASILLO | Gestión / Primera Intervención | 03 Prestamo / Cesion |  | SERVICIO MEDICINA INTERNA 2 (AREA 5) | 2450 | BOMBA DE INFUSIONFRESENIUS KABIVOLUMAT MC AGILIA24781002
| 6 | AGSNA | 00647574 | C 0285 | BOMBA DE INFUSION | FRESENIUS KABI | VOLUMAT MC AGILIA | 24754636 | CONTROL UCI | Gestión / Primera Intervención | 03 Prestamo / Cesion |  | UCI | 2450 | BOMBA DE INFUSIONFRESENIUS KABIVOLUMAT MC AGILIA24754636
| 6 | AGSNA | 00647575 | C 0283 | BOMBA DE INFUSION | FRESENIUS KABI | VOLUMAT MC AGILIA | 24754642 | CONTROL UCI | Gestión / Primera Intervención | 03 Prestamo / Cesion |  | UCI | 2450 | BOMBA DE INFUSIONFRESENIUS KABIVOLUMAT MC AGILIA24754642
| 6 | AGSNA | 00647576 | C 0297 | BOMBA DE INFUSION | FRESENIUS KABI | VOLUMAT MC AGILIA | 24754643 | CONTROL UCI | Gestión / Primera Intervención | 03 Prestamo / Cesion |  | UCI | 2450 | BOMBA DE INFUSIONFRESENIUS KABIVOLUMAT MC AGILIA24754643
| 6 | AGSNA | 00647577 | C 0275 | BOMBA DE INFUSION | FRESENIUS KABI | VOLUMAT MC AGILIA | 24815488 | OBSERVACION | Gestión / Primera Intervención | 03 Prestamo / Cesion |  | SERVICIO URGENCIAS | 2450 | BOMBA DE INFUSIONFRESENIUS KABIVOLUMAT MC AGILIA24815488
| 6 | AGSNA | 00647578 | C 0291 | BOMBA DE INFUSION | FRESENIUS KABI | VOLUMAT MC AGILIA | 24780988 | CONTROL UCI | Gestión / Primera Intervención | 03 Prestamo / Cesion |  | UCI | 2450 | BOMBA DE INFUSIONFRESENIUS KABIVOLUMAT MC AGILIA24780988
| 6 | AGSNA | 00647579 | C 0307 | BOMBA DE INFUSION | FRESENIUS KABI | VOLUMAT MC AGILIA | 24931225 | PARITORIO 1 | Gestión / Primera Intervención | 03 Prestamo / Cesion |  | PARITORIO | 2450 | BOMBA DE INFUSIONFRESENIUS KABIVOLUMAT MC AGILIA24931225
| 6 | AGSNA | 00647580 | C 0276 | BOMBA DE INFUSION | FRESENIUS KABI | VOLUMAT MC AGILIA | 24781016 | PASILLO | Gestión / Primera Intervención | 03 Prestamo / Cesion |  | SERVICIO MEDICINA INTERNA 2 (AREA 5) | 2450 | BOMBA DE INFUSIONFRESENIUS KABIVOLUMAT MC AGILIA24781016
| 6 | AGSNA | 00647581 | C 0267 | BOMBA DE INFUSION | FRESENIUS KABI | VOLUMAT MC AGILIA | 24815487 | OBSERVACION | Gestión / Primera Intervención | 03 Prestamo / Cesion |  | SERVICIO URGENCIAS | 2450 | BOMBA DE INFUSIONFRESENIUS KABIVOLUMAT MC AGILIA24815487
| 6 | AGSNA | 00647582 | C 0294 | BOMBA DE INFUSION | FRESENIUS KABI | VOLUMAT MC AGILIA | 24754635 | CONTROL UCI | Gestión / Primera Intervención | 03 Prestamo / Cesion |  | UCI | 2450 | BOMBA DE INFUSIONFRESENIUS KABIVOLUMAT MC AGILIA24754635
| 6 | AGSNA | 00647583 | C 0293 | BOMBA DE INFUSION | FRESENIUS KABI | VOLUMAT MC AGILIA | 24754629 | CONTROL UCI | Gestión / Primera Intervención | 03 Prestamo / Cesion |  | UCI | 2450 | BOMBA DE INFUSIONFRESENIUS KABIVOLUMAT MC AGILIA24754629
| 6 | AGSNA | 00647584 | C 0300 | BOMBA DE INFUSION | FRESENIUS KABI | VOLUMAT MC AGILIA | 24780970 | CONTROL UCI | Gestión / Primera Intervención | 03 Prestamo / Cesion |  | UCI | 2450 | BOMBA DE INFUSIONFRESENIUS KABIVOLUMAT MC AGILIA24780970
| 6 | AGSNA | 00647585 | C 0298 | BOMBA DE INFUSION | FRESENIUS KABI | VOLUMAT MC AGILIA | 24781020 | CONTROL UCI | Gestión / Primera Intervención | 03 Prestamo / Cesion |  | UCI | 2450 | BOMBA DE INFUSIONFRESENIUS KABIVOLUMAT MC AGILIA24781020
| 6 | AGSNA | 00647586 | C 0269 | BOMBA DE INFUSION | FRESENIUS KABI | VOLUMAT MC AGILIA | 24815485 | OBSERVACION | Gestión / Primera Intervención | 03 Prestamo / Cesion |  | SERVICIO URGENCIAS | 2450 | BOMBA DE INFUSIONFRESENIUS KABIVOLUMAT MC AGILIA24815485
| 6 | AGSNA | 00647587 | C 0284 | BOMBA DE INFUSION | FRESENIUS KABI | VOLUMAT MC AGILIA | 24780997 | CONTROL UCI | Gestión / Primera Intervención | 03 Prestamo / Cesion |  | UCI | 2450 | BOMBA DE INFUSIONFRESENIUS KABIVOLUMAT MC AGILIA24780997
| 6 | AGSNA | 00647588 | C 0270 | BOMBA DE INFUSION | FRESENIUS KABI | VOLUMAT MC AGILIA | 24815486 | OBSERVACION | Gestión / Primera Intervención | 03 Prestamo / Cesion |  | SERVICIO URGENCIAS | 2450 | BOMBA DE INFUSIONFRESENIUS KABIVOLUMAT MC AGILIA24815486
| 6 | AGSNA | 00647589 | C 0277 | BOMBA DE INFUSION | FRESENIUS KABI | VOLUMAT MC AGILIA | 24781014 | PASILLO | Gestión / Primera Intervención | 03 Prestamo / Cesion |  | SERVICIO MEDICINA INTERNA 2 (AREA 5) | 2450 | BOMBA DE INFUSIONFRESENIUS KABIVOLUMAT MC AGILIA24781014
| 6 | AGSNA | 00647590 | C 0292 | BOMBA DE INFUSION | FRESENIUS KABI | VOLUMAT MC AGILIA | 24754637 | CONTROL UCI | Gestión / Primera Intervención | 03 Prestamo / Cesion |  | UCI | 2450 | BOMBA DE INFUSIONFRESENIUS KABIVOLUMAT MC AGILIA24754637
| 6 | AGSNA | 00647591 | C 0278 | BOMBA DE INFUSION | FRESENIUS KABI | VOLUMAT MC AGILIA | 24780983 | CONTROL UCI | Gestión / Primera Intervención | 03 Prestamo / Cesion |  | UCI | 2450 | BOMBA DE INFUSIONFRESENIUS KABIVOLUMAT MC AGILIA24780983
| 6 | AGSNA | 00647592 | C 0271 | BOMBA DE INFUSION | FRESENIUS KABI | VOLUMAT MC AGILIA | 24815445 | QUIROFANO | Gestión / Primera Intervención | 03 Prestamo / Cesion |  | SERVICIO QUIROFANO | 2450 | BOMBA DE INFUSIONFRESENIUS KABIVOLUMAT MC AGILIA24815445
| 6 | AGSNA | 00647852 | C 0220 | BOMBA DE INFUSION | FRESENIUS KABI | VOLUMAT MC AGILIA | 24781004 | PASILLO | Gestión / Primera Intervención | 03 Prestamo / Cesion |  | SERVICIO MEDICINA INTERNA 2 (AREA 5) | 2450 | BOMBA DE INFUSIONFRESENIUS KABIVOLUMAT MC AGILIA24781004
| 6 | AGSNA | 00647853 | C 0249 | BOMBA DE INFUSION | FRESENIUS KABI | VOLUMAT MC AGILIA | 24815437 | QUIROFANO | Gestión / Primera Intervención | 03 Prestamo / Cesion |  | SERVICIO QUIROFANO | 2450 | BOMBA DE INFUSIONFRESENIUS KABIVOLUMAT MC AGILIA24815437
| 6 | AGSNA | 00647854 | C 0248 | BOMBA DE INFUSION | FRESENIUS KABI | VOLUMAT MC AGILIA | 24815438 | QUIROFANO | Gestión / Primera Intervención | 03 Prestamo / Cesion |  | SERVICIO QUIROFANO | 2450 | BOMBA DE INFUSIONFRESENIUS KABIVOLUMAT MC AGILIA24815438
| 6 | AGSNA | 00647855 | C 0262 | BOMBA DE INFUSION | FRESENIUS KABI | VOLUMAT MC AGILIA | 24815450 | QUIROFANO | Gestión / Primera Intervención | 03 Prestamo / Cesion |  | SERVICIO QUIROFANO | 2450 | BOMBA DE INFUSIONFRESENIUS KABIVOLUMAT MC AGILIA24815450
| 6 | AGSNA | 00647856 | C 0218 | BOMBA DE INFUSION | FRESENIUS KABI | AGILIA SP TIVA ES | 24600167 | NEONATOS | Gestión / Primera Intervención | 03 Prestamo / Cesion |  | SERVICIO PEDIATRIA | 2450 | BOMBA DE INFUSIONFRESENIUS KABIAGILIA SP TIVA ES24600167
| 6 | AGSNA | 00647857 | C 0261 | BOMBA DE INFUSION | FRESENIUS KABI | VOLUMAT MC AGILIA | 24815446 | QUIROFANO | Gestión / Primera Intervención | 03 Prestamo / Cesion |  | SERVICIO QUIROFANO | 2450 | BOMBA DE INFUSIONFRESENIUS KABIVOLUMAT MC AGILIA24815446
| 6 | AGSNA | 00647858 | C 0260 | BOMBA DE INFUSION | FRESENIUS KABI | VOLUMAT MC AGILIA | 24815478 | OBSERVACION | Gestión / Primera Intervención | 03 Prestamo / Cesion |  | SERVICIO URGENCIAS | 2450 | BOMBA DE INFUSIONFRESENIUS KABIVOLUMAT MC AGILIA24815478
| 6 | AGSNA | 00647859 | C 0247 | BOMBA DE INFUSION | FRESENIUS KABI | VOLUMAT MC AGILIA | 24815447 | QUIROFANO | Gestión / Primera Intervención | 03 Prestamo / Cesion |  | SERVICIO QUIROFANO | 2450 | BOMBA DE INFUSIONFRESENIUS KABIVOLUMAT MC AGILIA24815447
| 6 | AGSNA | 00647860 | C 0258 | BOMBA DE INFUSION | FRESENIUS KABI | VOLUMAT MC AGILIA | 24815440 | QUIROFANO | Gestión / Primera Intervención | 03 Prestamo / Cesion |  | SERVICIO QUIROFANO | 2450 | BOMBA DE INFUSIONFRESENIUS KABIVOLUMAT MC AGILIA24815440
| 6 | AGSNA | 00647861 | C 0224 | BOMBA DE INFUSION | FRESENIUS KABI | VOLUMAT MC AGILIA | 24815455 | REANIMACION | Gestión / Primera Intervención | 03 Prestamo / Cesion |  | SERVICIO QUIROFANO | 2450 | BOMBA DE INFUSIONFRESENIUS KABIVOLUMAT MC AGILIA24815455
| 6 | AGSNA | 00647862 | C 0257 | BOMBA DE INFUSION | FRESENIUS KABI | VOLUMAT MC AGILIA | 24815482 | OBSERVACION | Gestión / Primera Intervención | 03 Prestamo / Cesion |  | SERVICIO URGENCIAS | 2450 | BOMBA DE INFUSIONFRESENIUS KABIVOLUMAT MC AGILIA24815482
| 6 | AGSNA | 00647863 | C 0254 | BOMBA DE INFUSION | FRESENIUS KABI | VOLUMAT MC AGILIA | 24815489 | OBSERVACION | Gestión / Primera Intervención | 03 Prestamo / Cesion |  | SERVICIO URGENCIAS | 2450 | BOMBA DE INFUSIONFRESENIUS KABIVOLUMAT MC AGILIA24815489
| 6 | AGSNA | 00647864 | C 0230 | BOMBA DE INFUSION | FRESENIUS KABI | VOLUMAT MC AGILIA | 24815456 | REANIMACION | Gestión / Primera Intervención | 03 Prestamo / Cesion |  | SERVICIO QUIROFANO | 2450 | BOMBA DE INFUSIONFRESENIUS KABIVOLUMAT MC AGILIA24815456
| 6 | AGSNA | 00647865 | C 0236 | BOMBA DE INFUSION | FRESENIUS KABI | VOLUMAT MC AGILIA | 24815460 | REANIMACION | Gestión / Primera Intervención | 03 Prestamo / Cesion |  | SERVICIO QUIROFANO | 2450 | BOMBA DE INFUSIONFRESENIUS KABIVOLUMAT MC AGILIA24815460
| 6 | AGSNA | 00647866 | C 0253 | BOMBA DE INFUSION | FRESENIUS KABI | VOLUMAT MC AGILIA | 24815448 | QUIROFANO | Gestión / Primera Intervención | 03 Prestamo / Cesion |  | SERVICIO QUIROFANO | 2450 | BOMBA DE INFUSIONFRESENIUS KABIVOLUMAT MC AGILIA24815448
| 6 | AGSNA | 00647867 | C 0246 | BOMBA DE INFUSION | FRESENIUS KABI | VOLUMAT MC AGILIA | 24815462 | REANIMACION | Gestión / Primera Intervención | 03 Prestamo / Cesion |  | SERVICIO QUIROFANO | 2450 | BOMBA DE INFUSIONFRESENIUS KABIVOLUMAT MC AGILIA24815462
| 6 | AGSNA | 00647868 | C 0237 | BOMBA DE INFUSION | FRESENIUS KABI | VOLUMAT MC AGILIA | 24815458 | REANIMACION | Gestión / Primera Intervención | 03 Prestamo / Cesion |  | SERVICIO QUIROFANO | 2450 | BOMBA DE INFUSIONFRESENIUS KABIVOLUMAT MC AGILIA24815458
| 6 | AGSNA | 00647869 | C 0252 | BOMBA DE INFUSION | FRESENIUS KABI | VOLUMAT MC AGILIA | 24815442 | QUIROFANO | Gestión / Primera Intervención | 03 Prestamo / Cesion |  | SERVICIO QUIROFANO | 2450 | BOMBA DE INFUSIONFRESENIUS KABIVOLUMAT MC AGILIA24815442
| 6 | AGSNA | 00647870 | C 0235 | BOMBA DE INFUSION | FRESENIUS KABI | VOLUMAT MC AGILIA | 24815461 | REANIMACION | Gestión / Primera Intervención | 03 Prestamo / Cesion |  | SERVICIO QUIROFANO | 2450 | BOMBA DE INFUSIONFRESENIUS KABIVOLUMAT MC AGILIA24815461
| 6 | AGSNA | 00647871 | C 0245 | BOMBA DE INFUSION | FRESENIUS KABI | VOLUMAT MC AGILIA | 24815476 | OBSERVACION | Gestión / Primera Intervención | 03 Prestamo / Cesion |  | SERVICIO URGENCIAS | 2450 | BOMBA DE INFUSIONFRESENIUS KABIVOLUMAT MC AGILIA24815476
| 6 | AGSNA | 00647872 | C 0211 | BOMBA DE INFUSION | FRESENIUS KABI | AGILIA SP TIVA ES | 24600158 | SUMINISTROS Y ALMACENES | Gestión / Primera Intervención | 03 Prestamo / Cesion |  | SUMINISTROS Y ALMACENES | 2450 | BOMBA DE INFUSIONFRESENIUS KABIAGILIA SP TIVA ES24600158
| 6 | AGSNA | 00647873 | C 0233 | BOMBA DE INFUSION | FRESENIUS KABI | VOLUMAT MC AGILIA | 24815457 | REANIMACION | Gestión / Primera Intervención | 03 Prestamo / Cesion |  | SERVICIO QUIROFANO | 2450 | BOMBA DE INFUSIONFRESENIUS KABIVOLUMAT MC AGILIA24815457
| 6 | AGSNA | 00647874 | C 0210 | BOMBA DE INFUSION | FRESENIUS KABI | AGILIA SP TIVA ES | 24600171 | NEONATOS | Gestión / Primera Intervención | 03 Prestamo / Cesion |  | SERVICIO PEDIATRIA | 2450 | BOMBA DE INFUSIONFRESENIUS KABIAGILIA SP TIVA ES24600171
| 6 | AGSNA | 00647875 | C 0234 | BOMBA DE INFUSION | FRESENIUS KABI | VOLUMAT MC AGILIA | 24781022 | PASILLO | Gestión / Primera Intervención | 03 Prestamo / Cesion |  | SERVICIO MEDICINA INTERNA 2 (AREA 5) | 2450 | BOMBA DE INFUSIONFRESENIUS KABIVOLUMAT MC AGILIA24781022
| 6 | AGSNA | 00647876 | C 0225 | BOMBA DE INFUSION | FRESENIUS KABI | VOLUMAT MC AGILIA | 24781017 | PASILLO | Gestión / Primera Intervención | 03 Prestamo / Cesion |  | SERVICIO MEDICINA INTERNA 2 (AREA 5) | 2450 | BOMBA DE INFUSIONFRESENIUS KABIVOLUMAT MC AGILIA24781017
| 6 | AGSNA | 00647877 | C 0244 | BOMBA DE INFUSION | FRESENIUS KABI | VOLUMAT MC AGILIA | 24815454 | REANIMACION | Gestión / Primera Intervención | 03 Prestamo / Cesion |  | SERVICIO QUIROFANO | 2450 | BOMBA DE INFUSIONFRESENIUS KABIVOLUMAT MC AGILIA24815454
| 6 | AGSNA | 00647878 | C 0243 | BOMBA DE INFUSION | FRESENIUS KABI | VOLUMAT MC AGILIA | 24815484 | OBSERVACION | Gestión / Primera Intervención | 03 Prestamo / Cesion |  | SERVICIO URGENCIAS | 2450 | BOMBA DE INFUSIONFRESENIUS KABIVOLUMAT MC AGILIA24815484
| 6 | AGSNA | 00647879 | C 0226 | BOMBA DE INFUSION | FRESENIUS KABI | VOLUMAT MC AGILIA | 24781006 | PASILLO | Gestión / Primera Intervención | 03 Prestamo / Cesion |  | SERVICIO MEDICINA INTERNA 2 (AREA 5) | 2450 | BOMBA DE INFUSIONFRESENIUS KABIVOLUMAT MC AGILIA24781006
| 6 | AGSNA | 00647880 | C 0242 | BOMBA DE INFUSION | FRESENIUS KABI | VOLUMAT MC AGILIA | 24815491 | OBSERVACION | Gestión / Primera Intervención | 03 Prestamo / Cesion |  | SERVICIO URGENCIAS | 2450 | BOMBA DE INFUSIONFRESENIUS KABIVOLUMAT MC AGILIA24815491
| 6 | AGSNA | 00647881 | C 0219 | BOMBA DE INFUSION | FRESENIUS KABI | VOLUMAT MC AGILIA | 24600161 | REANIMACION | Gestión / Primera Intervención | 03 Prestamo / Cesion |  | SERVICIO QUIROFANO | 2450 | BOMBA DE INFUSIONFRESENIUS KABIVOLUMAT MC AGILIA24600161
| 6 | AGSNA | 00647882 | C 0241 | BOMBA DE INFUSION | FRESENIUS KABI | VOLUMAT MC AGILIA | 24815464 | REANIMACION | Gestión / Primera Intervención | 03 Prestamo / Cesion |  | SERVICIO QUIROFANO | 2450 | BOMBA DE INFUSIONFRESENIUS KABIVOLUMAT MC AGILIA24815464
| 6 | AGSNA | 00647883 | C 0229 | BOMBA DE INFUSION | FRESENIUS KABI | VOLUMAT MC AGILIA | 00647883 | PASILLO | Gestión / Primera Intervención | 03 Prestamo / Cesion |  | SERVICIO MEDICINA INTERNA 2 (AREA 5) | 2450 | BOMBA DE INFUSIONFRESENIUS KABIVOLUMAT MC AGILIA00647883
| 6 | AGSNA | 00647884 | C 0240 | BOMBA DE INFUSION | FRESENIUS KABI | VOLUMAT MC AGILIA | 24815463 | REANIMACION | Gestión / Primera Intervención | 03 Prestamo / Cesion |  | SERVICIO QUIROFANO | 2450 | BOMBA DE INFUSIONFRESENIUS KABIVOLUMAT MC AGILIA24815463
| 6 | AGSNA | 00647885 | C 0223 | BOMBA DE INFUSION | FRESENIUS KABI | VOLUMAT MC AGILIA | 24781013 | PASILLO | Gestión / Primera Intervención | 03 Prestamo / Cesion |  | SERVICIO MEDICINA INTERNA 2 (AREA 5) | 2450 | BOMBA DE INFUSIONFRESENIUS KABIVOLUMAT MC AGILIA24781013
| 6 | AGSNA | 00647886 | C 0217 | BOMBA DE INFUSION | FRESENIUS KABI | AGILIA SP TIVA ES | 24600159 | SUMINISTROS Y ALMACENES | Gestión / Primera Intervención | 03 Prestamo / Cesion |  | SUMINISTROS Y ALMACENES | 2450 | BOMBA DE INFUSIONFRESENIUS KABIAGILIA SP TIVA ES24600159
| 6 | AGSNA | 00647887 | C 0216 | BOMBA DE INFUSION | FRESENIUS KABI | AGILIA SP TIVA ES | 24600170 | NEONATOS | Gestión / Primera Intervención | 03 Prestamo / Cesion |  | SERVICIO PEDIATRIA | 2450 | BOMBA DE INFUSIONFRESENIUS KABIAGILIA SP TIVA ES24600170
| 6 | AGSNA | 00647888 | C 0232 | BOMBA DE INFUSION | FRESENIUS KABI | VOLUMAT MC AGILIA | 24815439 | QUIROFANO | Gestión / Primera Intervención | 03 Prestamo / Cesion |  | SERVICIO QUIROFANO | 2450 | BOMBA DE INFUSIONFRESENIUS KABIVOLUMAT MC AGILIA24815439
| 6 | AGSNA | 00647889 | C 0231 | BOMBA DE INFUSION | FRESENIUS KABI | VOLUMAT MC AGILIA | 24815459 | REANIMACION | Gestión / Primera Intervención | 03 Prestamo / Cesion |  | SERVICIO QUIROFANO | 2450 | BOMBA DE INFUSIONFRESENIUS KABIVOLUMAT MC AGILIA24815459
| 6 | AGSNA | 00647890 | C 0228 | BOMBA DE INFUSION | FRESENIUS KABI | VOLUMAT MC AGILIA | 24815444 | QUIROFANO | Gestión / Primera Intervención | 03 Prestamo / Cesion |  | SERVICIO QUIROFANO | 2450 | BOMBA DE INFUSIONFRESENIUS KABIVOLUMAT MC AGILIA24815444
| 6 | AGSNA | 00647891 | C 0222 | BOMBA DE INFUSION | FRESENIUS KABI | VOLUMAT MC AGILIA | 24815452 | QUIROFANO | Gestión / Primera Intervención | 03 Prestamo / Cesion |  | SERVICIO QUIROFANO | 2450 | BOMBA DE INFUSIONFRESENIUS KABIVOLUMAT MC AGILIA24815452
| 6 | AGSNA | 00647892 | C 0215 | BOMBA DE INFUSION | FRESENIUS KABI | AGILIA SP TIVA ES | 24600166 | NEONATOS | Gestión / Primera Intervención | 03 Prestamo / Cesion |  | SERVICIO PEDIATRIA | 2450 | BOMBA DE INFUSIONFRESENIUS KABIAGILIA SP TIVA ES24600166
| 6 | AGSNA | 00647893 | C 0239 | BOMBA DE INFUSION | FRESENIUS KABI | VOLUMAT MC AGILIA | 248154565 | REANIMACION | Gestión / Primera Intervención | 03 Prestamo / Cesion |  | SERVICIO QUIROFANO | 2450 | BOMBA DE INFUSIONFRESENIUS KABIVOLUMAT MC AGILIA248154565
| 6 | AGSNA | 00647894 | C 0221 | BOMBA DE INFUSION | FRESENIUS KABI | VOLUMAT MC AGILIA | 24815466 | REANIMACION | Gestión / Primera Intervención | 03 Prestamo / Cesion |  | SERVICIO QUIROFANO | 2450 | BOMBA DE INFUSIONFRESENIUS KABIVOLUMAT MC AGILIA24815466
| 6 | AGSNA | 00647895 | C 0238 | BOMBA DE INFUSION | FRESENIUS KABI | VOLUMAT MC AGILIA | 24815449 | QUIROFANO | Gestión / Primera Intervención | 03 Prestamo / Cesion |  | SERVICIO QUIROFANO | 2450 | BOMBA DE INFUSIONFRESENIUS KABIVOLUMAT MC AGILIA24815449
| 6 | AGSNA | 00647896 | C 0251 | BOMBA DE INFUSION | FRESENIUS KABI | VOLUMAT MC AGILIA | 24815490 | OBSERVACION | Gestión / Primera Intervención | 03 Prestamo / Cesion |  | SERVICIO URGENCIAS | 2450 | BOMBA DE INFUSIONFRESENIUS KABIVOLUMAT MC AGILIA24815490
| 6 | AGSNA | 00647897 | C 0214 | BOMBA DE INFUSION | FRESENIUS KABI | AGILIA SP TIVA ES | 24600168 | NEONATOS | Gestión / Primera Intervención | 03 Prestamo / Cesion |  | SERVICIO PEDIATRIA | 2450 | BOMBA DE INFUSIONFRESENIUS KABIAGILIA SP TIVA ES24600168
| 6 | AGSNA | 00647898 | C 0250 | BOMBA DE INFUSION | FRESENIUS KABI | VOLUMAT MC AGILIA | 24815493 | OBSERVACION | Gestión / Primera Intervención | 03 Prestamo / Cesion |  | SERVICIO URGENCIAS | 2450 | BOMBA DE INFUSIONFRESENIUS KABIVOLUMAT MC AGILIA24815493
| 6 | AGSNA | 00647899 | C 0213 | BOMBA DE INFUSION | FRESENIUS KABI | AGILIA SP TIVA ES | 24600169 | NEONATOS | Gestión / Primera Intervención | 03 Prestamo / Cesion |  | SERVICIO PEDIATRIA | 2450 | BOMBA DE INFUSIONFRESENIUS KABIAGILIA SP TIVA ES24600169
| 6 | AGSNA | 00647900 | C 0212 | BOMBA DE INFUSION | FRESENIUS KABI | AGILIA SP TIVA ES | 24600157 | SUMINISTROS Y ALMACENES | Gestión / Primera Intervención | 03 Prestamo / Cesion |  | SUMINISTROS Y ALMACENES | 2450 | BOMBA DE INFUSIONFRESENIUS KABIAGILIA SP TIVA ES24600157
| 6 | AGSNA | 00647901 | C 0227 | BOMBA DE INFUSION | FRESENIUS KABI | VOLUMAT MC AGILIA | 24815453 | REANIMACION | Gestión / Primera Intervención | 03 Prestamo / Cesion |  | SERVICIO QUIROFANO | 2450 | BOMBA DE INFUSIONFRESENIUS KABIVOLUMAT MC AGILIA24815453
| 6 | AGSNA | 00651091 | AGS 1005 | DOPPLER FETAL | HUNTLEIGH | D900 | 900LX0A2177-07 | CL TURRE | Integral | 01 Propiedad del cliente |  | ZONA BASICA GARRUCHA | 11250 | DOPPLER FETALHUNTLEIGHD900900LX0A2177-07
| 6 | AGSNA | 00652590 | AGS 1320 | ELECTROESTIMULADOR | ENRAF NONIUS | TENSMED S82 | A3R051804032 | GIMNASIO | Integral | 01 Propiedad del cliente |  | SERVICIO REHABILITACION | 15000 | ELECTROESTIMULADORENRAF NONIUSTENSMED S82A3R051804032
| 6 | AGSNA | 00652591 | AGS 1321 | ELECTROESTIMULADOR | ENRAF NONIUS | TENSMED S82 | A3R051804052 | GIMNASIO | Integral | 01 Propiedad del cliente |  | SERVICIO REHABILITACION | 15000 | ELECTROESTIMULADORENRAF NONIUSTENSMED S82A3R051804052
| 6 | AGSNA | 00652595 | AGS 1322 | ELECTROESTIMULADOR | ENRAF NONIUS | TENSMED S82 | A3R252103097 | CS CUEVAS DE ALMANZORA | Integral | 01 Propiedad del cliente |  | ZONA BASICA CUEVAS DEL ALMANZORA | 15000 | ELECTROESTIMULADORENRAF NONIUSTENSMED S82A3R252103097
| 6 | AGSNA | 00652596 | AGS 1323 | ELECTROESTIMULADOR | ENRAF NONIUS | TENSMED S82 | A3R252103021 | CL PULPI | Integral | 01 Propiedad del cliente |  | ZONA BASICA PULPI | 15000 | ELECTROESTIMULADORENRAF NONIUSTENSMED S82A3R252103021
| 6 | AGSNA | 00652600 | AGS 1324 | ELECTROESTIMULADOR | ENRAF NONIUS | TENSMED S82 | A3R252103119 | CS CUEVAS DE ALMANZORA | Integral | 01 Propiedad del cliente |  | ZONA BASICA CUEVAS DEL ALMANZORA | 15000 | ELECTROESTIMULADORENRAF NONIUSTENSMED S82A3R252103119
| 6 | AGSNA | 00652602 | AGS 1325 | ELECTROESTIMULADOR | ENRAF NONIUS | TENSMED S82 | A3R252103118 | CS ALBOX | Integral | 01 Propiedad del cliente |  | ZONA BASICA ALBOX | 15000 | ELECTROESTIMULADORENRAF NONIUSTENSMED S82A3R252103118
| 6 | AGSNA | 00652603 | AGS 1326 | ELECTROESTIMULADOR | ENRAF NONIUS | TENSMED S82 | A3R252103024 | GIMNASIO | Integral | 01 Propiedad del cliente |  | SERVICIO REHABILITACION | 15000 | ELECTROESTIMULADORENRAF NONIUSTENSMED S82A3R252103024
| 6 | AGSNA | 00652604 | AGS 1327 | ELECTROESTIMULADOR | ENRAF NONIUS | TENSMED S82 | A3R252103029 | CS VERA | Integral | 01 Propiedad del cliente |  | ZONA BASICA VERA | 15000 | ELECTROESTIMULADORENRAF NONIUSTENSMED S82A3R252103029
| 6 | AGSNA | 00652606 | AGS 1328 | ELECTROESTIMULADOR | ENRAF NONIUS | TENSMED S82 | A3R252103033 | GIMNASIO | Integral | 01 Propiedad del cliente |  | SERVICIO REHABILITACION | 15000 | ELECTROESTIMULADORENRAF NONIUSTENSMED S82A3R252103033
| 6 | AGSNA | 00652619 | AGS 1329 | ELECTROESTIMULADOR | ENRAF NONIUS | TENSMED S82 | A3R252103096 | FISIOTERAPIA | Integral | 01 Propiedad del cliente |  | ZONA BASICA SERON | 15000 | ELECTROESTIMULADORENRAF NONIUSTENSMED S82A3R252103096
| 6 | AGSNA | 00657946 | C 0311 | BOMBA DE INFUSION | FRESENIUS KABI | VOLUMAT MC AGILIA | 24931224 | PARITORIO 1 | Gestión / Primera Intervención | 03 Prestamo / Cesion |  | PARITORIO | 2450 | BOMBA DE INFUSIONFRESENIUS KABIVOLUMAT MC AGILIA24931224
| 6 | AGSNA | 00657948 | C 0310 | BOMBA DE INFUSION | FRESENIUS KABI | VOLUMAT MC AGILIA | 24931227 | PARITORIO 1 | Gestión / Primera Intervención | 03 Prestamo / Cesion |  | PARITORIO | 2450 | BOMBA DE INFUSIONFRESENIUS KABIVOLUMAT MC AGILIA24931227
| 6 | AGSNA | 00657949 | C 0336 | BOMBA DE INFUSION | FRESENIUS KABI | VOLUMAT MC AGILIA | 24931229 | SALA TRATAMIENTO ONCOLOGICO | Gestión / Primera Intervención | 03 Prestamo / Cesion |  | HOSPITAL DE DIA MEDICO | 2450 | BOMBA DE INFUSIONFRESENIUS KABIVOLUMAT MC AGILIA24931229
| 6 | AGSNA | 00657950 | C 0322 | BOMBA DE INFUSION | FRESENIUS KABI | VOLUMAT MC AGILIA | 24931232 | SALA TRATAMIENTO ONCOLOGICO | Gestión / Primera Intervención | 03 Prestamo / Cesion |  | HOSPITAL DE DIA MEDICO | 2450 | BOMBA DE INFUSIONFRESENIUS KABIVOLUMAT MC AGILIA24931232
| 6 | AGSNA | 00657951 | C 0335 | BOMBA DE INFUSION | FRESENIUS KABI | VOLUMAT MC AGILIA | 24931236 | SALA TRATAMIENTO ONCOLOGICO | Gestión / Primera Intervención | 03 Prestamo / Cesion |  | HOSPITAL DE DIA MEDICO | 2450 | BOMBA DE INFUSIONFRESENIUS KABIVOLUMAT MC AGILIA24931236
| 6 | AGSNA | 00657952 | C 0317 | BOMBA DE INFUSION | FRESENIUS KABI | VOLUMAT MC AGILIA | 24931237 | SALA TRATAMIENTO ONCOLOGICO | Gestión / Primera Intervención | 03 Prestamo / Cesion |  | HOSPITAL DE DIA MEDICO | 2450 | BOMBA DE INFUSIONFRESENIUS KABIVOLUMAT MC AGILIA24931237
| 6 | AGSNA | 00657953 | C 0330 | BOMBA DE INFUSION | FRESENIUS KABI | VOLUMAT MC AGILIA | 24931230 | SALA TRATAMIENTO ONCOLOGICO | Gestión / Primera Intervención | 03 Prestamo / Cesion |  | HOSPITAL DE DIA MEDICO | 2450 | BOMBA DE INFUSIONFRESENIUS KABIVOLUMAT MC AGILIA24931230
| 6 | AGSNA | 00657954 | C 0337 | BOMBA DE INFUSION | FRESENIUS KABI | VOLUMAT MC AGILIA | 24931245 | NEONATOS | Gestión / Primera Intervención | 03 Prestamo / Cesion |  | SERVICIO PEDIATRIA | 2450 | BOMBA DE INFUSIONFRESENIUS KABIVOLUMAT MC AGILIA24931245
| 6 | AGSNA | 00657955 | C 0332 | BOMBA DE INFUSION | FRESENIUS KABI | VOLUMAT MC AGILIA | 24931244 | SALA TRATAMIENTO ONCOLOGICO | Gestión / Primera Intervención | 03 Prestamo / Cesion |  | HOSPITAL DE DIA MEDICO | 2450 | BOMBA DE INFUSIONFRESENIUS KABIVOLUMAT MC AGILIA24931244
| 6 | AGSNA | 00657958 | C 0315 | BOMBA DE INFUSION | FRESENIUS KABI | VOLUMAT MC AGILIA | 24931253 | NEONATOS | Gestión / Primera Intervención | 03 Prestamo / Cesion |  | SERVICIO PEDIATRIA | 2450 | BOMBA DE INFUSIONFRESENIUS KABIVOLUMAT MC AGILIA24931253
| 6 | AGSNA | 00657959 | C 0334 | BOMBA DE INFUSION | FRESENIUS KABI | VOLUMAT MC AGILIA | 24931233 | SALA TRATAMIENTO ONCOLOGICO | Gestión / Primera Intervención | 03 Prestamo / Cesion |  | HOSPITAL DE DIA MEDICO | 2450 | BOMBA DE INFUSIONFRESENIUS KABIVOLUMAT MC AGILIA24931233
| 6 | AGSNA | 00657960 | C 0314 | BOMBA DE INFUSION | FRESENIUS KABI | VOLUMAT MC AGILIA | 24931246 | NEONATOS | Gestión / Primera Intervención | 03 Prestamo / Cesion |  | SERVICIO PEDIATRIA | 2450 | BOMBA DE INFUSIONFRESENIUS KABIVOLUMAT MC AGILIA24931246
| 6 | AGSNA | 00657961 | C 0328 | BOMBA DE INFUSION | FRESENIUS KABI | VOLUMAT MC AGILIA | 24815470 | CONTROL UCI | Gestión / Primera Intervención | 03 Prestamo / Cesion |  | UCI | 2450 | BOMBA DE INFUSIONFRESENIUS KABIVOLUMAT MC AGILIA24815470
| 6 | AGSNA | 00657962 | C 0313 | BOMBA DE INFUSION | FRESENIUS KABI | VOLUMAT MC AGILIA | 24931254 | NEONATOS | Gestión / Primera Intervención | 03 Prestamo / Cesion |  | SERVICIO PEDIATRIA | 2450 | BOMBA DE INFUSIONFRESENIUS KABIVOLUMAT MC AGILIA24931254
| 6 | AGSNA | 00657963 | C 0329 | BOMBA DE INFUSION | FRESENIUS KABI | VOLUMAT MC AGILIA | 24931239 | SALA TRATAMIENTO ONCOLOGICO | Gestión / Primera Intervención | 03 Prestamo / Cesion |  | HOSPITAL DE DIA MEDICO | 2450 | BOMBA DE INFUSIONFRESENIUS KABIVOLUMAT MC AGILIA24931239
| 6 | AGSNA | 00657964 | C 0333 | BOMBA DE INFUSION | FRESENIUS KABI | VOLUMAT MC AGILIA | 24931252 | NEONATOS | Gestión / Primera Intervención | 03 Prestamo / Cesion |  | SERVICIO PEDIATRIA | 2450 | BOMBA DE INFUSIONFRESENIUS KABIVOLUMAT MC AGILIA24931252
| 6 | AGSNA | 00657965 | C 0319 | BOMBA DE INFUSION | FRESENIUS KABI | VOLUMAT MC AGILIA | 24931238 | SALA TRATAMIENTO ONCOLOGICO | Gestión / Primera Intervención | 03 Prestamo / Cesion |  | HOSPITAL DE DIA MEDICO | 2450 | BOMBA DE INFUSIONFRESENIUS KABIVOLUMAT MC AGILIA24931238
| 6 | AGSNA | 00657966 | C 0325 | BOMBA DE INFUSION | FRESENIUS KABI | VOLUMAT MC AGILIA | 24931251 | NEONATOS | Gestión / Primera Intervención | 03 Prestamo / Cesion |  | SERVICIO PEDIATRIA | 2450 | BOMBA DE INFUSIONFRESENIUS KABIVOLUMAT MC AGILIA24931251
| 6 | AGSNA | 00657967 | C 0324 | BOMBA DE INFUSION | FRESENIUS KABI | VOLUMAT MC AGILIA | 00657967 | NEONATOS | Gestión / Primera Intervención | 03 Prestamo / Cesion |  | SERVICIO PEDIATRIA | 2450 | BOMBA DE INFUSIONFRESENIUS KABIVOLUMAT MC AGILIA00657967
| 6 | AGSNA | 00657968 | C 0321 | BOMBA DE INFUSION | FRESENIUS KABI | VOLUMAT MC AGILIA | 24931248 | NEONATOS | Gestión / Primera Intervención | 03 Prestamo / Cesion |  | SERVICIO PEDIATRIA | 2450 | BOMBA DE INFUSIONFRESENIUS KABIVOLUMAT MC AGILIA24931248
| 6 | AGSNA | 00657969 | C 0326 | BOMBA DE INFUSION | FRESENIUS KABI | VOLUMAT MC AGILIA | 24931241 | SALA TRATAMIENTO ONCOLOGICO | Gestión / Primera Intervención | 03 Prestamo / Cesion |  | HOSPITAL DE DIA MEDICO | 2450 | BOMBA DE INFUSIONFRESENIUS KABIVOLUMAT MC AGILIA24931241
| 6 | AGSNA | 00657970 | C 0312 | BOMBA DE INFUSION | FRESENIUS KABI | VOLUMAT MC AGILIA | 24931231 | SALA TRATAMIENTO ONCOLOGICO | Gestión / Primera Intervención | 03 Prestamo / Cesion |  | HOSPITAL DE DIA MEDICO | 2450 | BOMBA DE INFUSIONFRESENIUS KABIVOLUMAT MC AGILIA24931231
| 6 | AGSNA | 00657971 | C 0327 | BOMBA DE INFUSION | FRESENIUS KABI | VOLUMAT MC AGILIA | 24815472 | CONTROL UCI | Gestión / Primera Intervención | 03 Prestamo / Cesion |  | UCI | 2450 | BOMBA DE INFUSIONFRESENIUS KABIVOLUMAT MC AGILIA24815472
| 6 | AGSNA | 00657972 | C 0316 | BOMBA DE INFUSION | FRESENIUS KABI | VOLUMAT MC AGILIA | 24931250 | NEONATOS | Gestión / Primera Intervención | 03 Prestamo / Cesion |  | SERVICIO PEDIATRIA | 2450 | BOMBA DE INFUSIONFRESENIUS KABIVOLUMAT MC AGILIA24931250
| 6 | AGSNA | 00657973 | C 0318 | BOMBA DE INFUSION | FRESENIUS KABI | VOLUMAT MC AGILIA | 24931247 | NEONATOS | Gestión / Primera Intervención | 03 Prestamo / Cesion |  | SERVICIO PEDIATRIA | 2450 | BOMBA DE INFUSIONFRESENIUS KABIVOLUMAT MC AGILIA24931247
| 6 | AGSNA | 00657974 | C 0331 | BOMBA DE INFUSION | FRESENIUS KABI | VOLUMAT MC AGILIA | 24931242 | SALA TRATAMIENTO ONCOLOGICO | Gestión / Primera Intervención | 03 Prestamo / Cesion |  | HOSPITAL DE DIA MEDICO | 2450 | BOMBA DE INFUSIONFRESENIUS KABIVOLUMAT MC AGILIA24931242
| 6 | AGSNA | 00657975 | C 0320 | BOMBA DE INFUSION | FRESENIUS KABI | VOLUMAT MC AGILIA | 24931234 | SALA TRATAMIENTO ONCOLOGICO | Gestión / Primera Intervención | 03 Prestamo / Cesion |  | HOSPITAL DE DIA MEDICO | 2450 | BOMBA DE INFUSIONFRESENIUS KABIVOLUMAT MC AGILIA24931234
| 6 | AGSNA | 00657976 | C 0323 | BOMBA DE INFUSION | FRESENIUS KABI | VOLUMAT MC AGILIA | 24931226 | PARITORIO 1 | Gestión / Primera Intervención | 03 Prestamo / Cesion |  | PARITORIO | 2450 | BOMBA DE INFUSIONFRESENIUS KABIVOLUMAT MC AGILIA24931226
| 6 | AGSNA | 00657981 | C 0339 | BOMBA DE INFUSION | FRESENIUS KABI | VOLUMAT MC AGILIA | 24931235 | SALA TRATAMIENTO ONCOLOGICO | Gestión / Primera Intervención | 03 Prestamo / Cesion |  | HOSPITAL DE DIA MEDICO | 2450 | BOMBA DE INFUSIONFRESENIUS KABIVOLUMAT MC AGILIA24931235
| 6 | AGSNA | 00657982 | C 0338 | BOMBA DE INFUSION | FRESENIUS KABI | VOLUMAT MC AGILIA | 24931228 | SALA TRATAMIENTO ONCOLOGICO | Gestión / Primera Intervención | 03 Prestamo / Cesion |  | HOSPITAL DE DIA MEDICO | 2450 | BOMBA DE INFUSIONFRESENIUS KABIVOLUMAT MC AGILIA24931228
| 6 | AGSNA | 00658420 | AGS 1330 | VIDEONASOLARINGOSCOPIO | KARL STORZ | 11102CMM | 81758 | CONSULTA | Integral | 01 Propiedad del cliente |  | AN CIRUGIA / UROLOGIA / OTORRINO | 277500 | VIDEONASOLARINGOSCOPIOKARL STORZ11102CMM81758
| 6 | AGSNA | 00658966 | C 0354 | BOMBA DE INFUSION | FRESENIUS KABI | VOLUMAT MC AGILIA | 24931368 | PASILLO | Gestión / Primera Intervención | 03 Prestamo / Cesion |  | SERVICIO CIRUGIA | 2450 | BOMBA DE INFUSIONFRESENIUS KABIVOLUMAT MC AGILIA24931368
| 6 | AGSNA | 00658967 | C 0341 | BOMBA DE INFUSION | FRESENIUS KABI | VOLUMAT MC AGILIA | 24931371 | SERVICIO TRAUMATOLOGIA | Gestión / Primera Intervención | 03 Prestamo / Cesion |  | SERVICIO TRAUMATOLOGIA | 2450 | BOMBA DE INFUSIONFRESENIUS KABIVOLUMAT MC AGILIA24931371
| 6 | AGSNA | 00658968 | C 0353 | BOMBA DE INFUSION | FRESENIUS KABI | VOLUMAT MC AGILIA | 24931363 | PASILLO | Gestión / Primera Intervención | 03 Prestamo / Cesion |  | SERVICIO CIRUGIA | 2450 | BOMBA DE INFUSIONFRESENIUS KABIVOLUMAT MC AGILIA24931363
| 6 | AGSNA | 00658969 | C 0343 | BOMBA DE INFUSION | FRESENIUS KABI | VOLUMAT MC AGILIA | 24931358 | PASILLO | Gestión / Primera Intervención | 03 Prestamo / Cesion |  | SERVICIO CIRUGIA | 2450 | BOMBA DE INFUSIONFRESENIUS KABIVOLUMAT MC AGILIA24931358
| 6 | AGSNA | 00658970 | C 0351 | BOMBA DE INFUSION | FRESENIUS KABI | VOLUMAT MC AGILIA | 24931372 | PASILLO | Gestión / Primera Intervención | 03 Prestamo / Cesion |  | SERVICIO TRAUMATOLOGIA | 2450 | BOMBA DE INFUSIONFRESENIUS KABIVOLUMAT MC AGILIA24931372
| 6 | AGSNA | 00658971 | C 0349 | BOMBA DE INFUSION | FRESENIUS KABI | VOLUMAT MC AGILIA | 24931359 | PASILLO | Gestión / Primera Intervención | 03 Prestamo / Cesion |  | SERVICIO CIRUGIA | 2450 | BOMBA DE INFUSIONFRESENIUS KABIVOLUMAT MC AGILIA24931359
| 6 | AGSNA | 00658972 | C 0342 | BOMBA DE INFUSION | FRESENIUS KABI | VOLUMAT MC AGILIA | 24931364 | PASILLO | Gestión / Primera Intervención | 03 Prestamo / Cesion |  | SERVICIO CIRUGIA | 2450 | BOMBA DE INFUSIONFRESENIUS KABIVOLUMAT MC AGILIA24931364
| 6 | AGSNA | 00658973 | C 0360 | BOMBA DE INFUSION | FRESENIUS KABI | VOLUMAT MC AGILIA | 24931355 | PASILLO | Gestión / Primera Intervención | 03 Prestamo / Cesion |  | SERVICIO CIRUGIA | 2450 | BOMBA DE INFUSIONFRESENIUS KABIVOLUMAT MC AGILIA24931355
| 6 | AGSNA | 00658974 | C 0345 | BOMBA DE INFUSION | FRESENIUS KABI | VOLUMAT MC AGILIA | 24931357 | PASILLO | Gestión / Primera Intervención | 03 Prestamo / Cesion |  | SERVICIO CIRUGIA | 2450 | BOMBA DE INFUSIONFRESENIUS KABIVOLUMAT MC AGILIA24931357
| 6 | AGSNA | 00658975 | C 0358 | BOMBA DE INFUSION | FRESENIUS KABI | VOLUMAT MC AGILIA | 24931375 | PASILLO | Gestión / Primera Intervención | 03 Prestamo / Cesion |  | SERVICIO TOCOGINECOLOGIA | 2450 | BOMBA DE INFUSIONFRESENIUS KABIVOLUMAT MC AGILIA24931375
| 6 | AGSNA | 00658976 | C 0359 | BOMBA DE INFUSION | FRESENIUS KABI | VOLUMAT MC AGILIA | 24931369 | PASILLO | Gestión / Primera Intervención | 03 Prestamo / Cesion |  | SERVICIO TRAUMATOLOGIA | 2450 | BOMBA DE INFUSIONFRESENIUS KABIVOLUMAT MC AGILIA24931369
| 6 | AGSNA | 00658977 | C 0357 | BOMBA DE INFUSION | FRESENIUS KABI | VOLUMAT MC AGILIA | 24931360 | PASILLO | Gestión / Primera Intervención | 03 Prestamo / Cesion |  | SERVICIO CIRUGIA | 2450 | BOMBA DE INFUSIONFRESENIUS KABIVOLUMAT MC AGILIA24931360
| 6 | AGSNA | 00658978 | C 0356 | BOMBA DE INFUSION | FRESENIUS KABI | VOLUMAT MC AGILIA | 24931356 | SERVICIO CIRUGIA | Gestión / Primera Intervención | 03 Prestamo / Cesion |  | SERVICIO CIRUGIA | 2450 | BOMBA DE INFUSIONFRESENIUS KABIVOLUMAT MC AGILIA24931356
| 6 | AGSNA | 00658979 | C 0344 | BOMBA DE INFUSION | FRESENIUS KABI | VOLUMAT MC AGILIA | 24931376 | PASILLO | Gestión / Primera Intervención | 03 Prestamo / Cesion |  | SERVICIO TOCOGINECOLOGIA | 2450 | BOMBA DE INFUSIONFRESENIUS KABIVOLUMAT MC AGILIA24931376
| 6 | AGSNA | 00658980 | C 0347 | BOMBA DE INFUSION | FRESENIUS KABI | VOLUMAT MC AGILIA | 24931370 | PASILLO | Gestión / Primera Intervención | 03 Prestamo / Cesion |  | SERVICIO TRAUMATOLOGIA | 2450 | BOMBA DE INFUSIONFRESENIUS KABIVOLUMAT MC AGILIA24931370
| 6 | AGSNA | 00658981 | C 0355 | BOMBA DE INFUSION | FRESENIUS KABI | VOLUMAT MC AGILIA | 24931366 | PASILLO | Gestión / Primera Intervención | 03 Prestamo / Cesion |  | SERVICIO CIRUGIA | 2450 | BOMBA DE INFUSIONFRESENIUS KABIVOLUMAT MC AGILIA24931366
| 6 | AGSNA | 00658982 | C 0348 | BOMBA DE INFUSION | FRESENIUS KABI | VOLUMAT MC AGILIA | 24931362 | PASILLO | Gestión / Primera Intervención | 03 Prestamo / Cesion |  | SERVICIO CIRUGIA | 2450 | BOMBA DE INFUSIONFRESENIUS KABIVOLUMAT MC AGILIA24931362
| 6 | AGSNA | 00658983 | C 0352 | BOMBA DE INFUSION | FRESENIUS KABI | VOLUMAT MC AGILIA | 24931365 | PASILLO | Gestión / Primera Intervención | 03 Prestamo / Cesion |  | SERVICIO CIRUGIA | 2450 | BOMBA DE INFUSIONFRESENIUS KABIVOLUMAT MC AGILIA24931365
| 6 | AGSNA | 00658984 | C 0361 | BOMBA DE INFUSION | FRESENIUS KABI | VOLUMAT MC AGILIA | 24931361 | PASILLO | Gestión / Primera Intervención | 03 Prestamo / Cesion |  | SERVICIO CIRUGIA | 2450 | BOMBA DE INFUSIONFRESENIUS KABIVOLUMAT MC AGILIA24931361
| 6 | AGSNA | 00658985 | C 0340 | BOMBA DE INFUSION | FRESENIUS KABI | VOLUMAT MC AGILIA | 24931374 | PASILLO | Gestión / Primera Intervención | 03 Prestamo / Cesion |  | SERVICIO TRAUMATOLOGIA | 2450 | BOMBA DE INFUSIONFRESENIUS KABIVOLUMAT MC AGILIA24931374
| 6 | AGSNA | 00658986 | C 0346 | BOMBA DE INFUSION | FRESENIUS KABI | VOLUMAT MC AGILIA | 24931373 | PASILLO | Gestión / Primera Intervención | 03 Prestamo / Cesion |  | SERVICIO TRAUMATOLOGIA | 2450 | BOMBA DE INFUSIONFRESENIUS KABIVOLUMAT MC AGILIA24931373
| 6 | AGSNA | 00658987 | C 0350 | BOMBA DE INFUSION | FRESENIUS KABI | VOLUMAT MC AGILIA | 24931354 | PASILLO | Gestión / Primera Intervención | 03 Prestamo / Cesion |  | SERVICIO CIRUGIA | 2450 | BOMBA DE INFUSIONFRESENIUS KABIVOLUMAT MC AGILIA24931354
| 6 | AGSNA | 00659014 | C 0362 | BOMBA DE INFUSION | FRESENIUS KABI | VOLUMAT MC AGILIA | 24931367 | PASILLO | Gestión / Primera Intervención | 03 Prestamo / Cesion |  | SERVICIO CIRUGIA | 2450 | BOMBA DE INFUSIONFRESENIUS KABIVOLUMAT MC AGILIA24931367
| 6 | AGSNA | 00659142 | AGS 1333 | ECOGRAFO | SONOSITE | M-TURBO | Q5M3GK | REANIMACION | Integral | 01 Propiedad del cliente |  | SERVICIO QUIROFANO | 425000 | ECOGRAFOSONOSITEM-TURBOQ5M3GK
| 6 | AGSNA | 00659144 | AGS 1334 | ECOGRAFO | SONOSITE | M-TURBO | Q5LDL8 | CL PULPI | Integral | 01 Propiedad del cliente |  | ZONA BASICA PULPI | 425000 | ECOGRAFOSONOSITEM-TURBOQ5LDL8
| 6 | AGSNA | 00659148 | AGS 1335 | BILIRRUBINOMETRO | DRÄGER | JM-105 | H3506972 | NEONATOS | Integral | 01 Propiedad del cliente |  | SERVICIO PEDIATRIA | 180000 | BILIRRUBINOMETRODRÄGERJM-105H3506972
| 6 | AGSNA | 00659672 | AGS 1336 | GRUA | SUNRISE | SUNLIFT 175E | 208211011066 | OBSERVACION | Integral | 01 Propiedad del cliente |  | SERVICIO URGENCIAS | 150000 | GRUASUNRISESUNLIFT 175E208211011066
| 6 | AGSNA | 00659674 | AGS 1337 | SILLON EXPLORACION | INMOCLINC | S/M | 3080921 | CONSULTA | Integral | 01 Propiedad del cliente |  | AN CIRUGIA / UROLOGIA / OTORRINO | 75000 | SILLON EXPLORACIONINMOCLINCS/M3080921
| 6 | AGSNA | 00659675 | AGS 1332 | CAMARA MICROSCOPIO | LEICA | ICC50 | 3321073500 | ANATOMIA PATOLOGICA | Integral | 01 Propiedad del cliente |  | LABORATORIO COMUN | 90000 | CAMARA MICROSCOPIOLEICAICC503321073500
| 6 | AGSNA | 00662403 | AGS 1338 | MICROONDAS | ENRAF NONIUS | RADARMED 650 + | 08.220 | CS CUEVAS DE ALMANZORA | Integral | 01 Propiedad del cliente |  | FISIO CUEVAS - UGC REHABILITACION | 90000 | MICROONDASENRAF NONIUSRADARMED 650 +08.220
| 6 | AGSNA | 00662412 | AGS 1339 | ONDA CORTA | ENRAF NONIUS | CURAPULS 670 | 05.110 | CS VERA | Integral | 01 Propiedad del cliente |  | FISIO VERA - UGC REHABILITACION | 90000 | ONDA CORTAENRAF NONIUSCURAPULS 67005.110
| 6 | AGSNA | 00663345 | C 0367 | BOMBA DE INFUSION | FRESENIUS KABI | VOLUMAT MC AGILIA | 24815471 | CONTROL UCI | Gestión / Primera Intervención | 03 Prestamo / Cesion |  | UCI | 2450 | BOMBA DE INFUSIONFRESENIUS KABIVOLUMAT MC AGILIA24815471
| 6 | AGSNA | 00663346 | C 0389 | BOMBA DE INFUSION | FRESENIUS KABI | VOLUMAT MC AGILIA | 24815473 | CONTROL UCI | Gestión / Primera Intervención | 03 Prestamo / Cesion |  | UCI | 2450 | BOMBA DE INFUSIONFRESENIUS KABIVOLUMAT MC AGILIA24815473
| 6 | AGSNA | 00663347 | C 0368 | BOMBA DE INFUSION | FRESENIUS KABI | VOLUMAT MC AGILIA | 24780972 | CONTROL UCI | Gestión / Primera Intervención | 03 Prestamo / Cesion |  | UCI | 2450 | BOMBA DE INFUSIONFRESENIUS KABIVOLUMAT MC AGILIA24780972
| 6 | AGSNA | 00663348 | C 0369 | BOMBA DE INFUSION | FRESENIUS KABI | VOLUMAT MC AGILIA | 24781019 | CONTROL UCI | Gestión / Primera Intervención | 03 Prestamo / Cesion |  | UCI | 2450 | BOMBA DE INFUSIONFRESENIUS KABIVOLUMAT MC AGILIA24781019
| 6 | AGSNA | 00663349 | C 0378 | BOMBA DE INFUSION | FRESENIUS KABI | VOLUMAT MC AGILIA | 24754644 | CONTROL UCI | Gestión / Primera Intervención | 03 Prestamo / Cesion |  | UCI | 2450 | BOMBA DE INFUSIONFRESENIUS KABIVOLUMAT MC AGILIA24754644
| 6 | AGSNA | 00663351 | C 0386 | BOMBA DE INFUSION | FRESENIUS KABI | VOLUMAT MC AGILIA | 24780994 | CONTROL UCI | Gestión / Primera Intervención | 03 Prestamo / Cesion |  | UCI | 2450 | BOMBA DE INFUSIONFRESENIUS KABIVOLUMAT MC AGILIA24780994
| 6 | AGSNA | 00663352 | C 0366 | BOMBA DE INFUSION | FRESENIUS KABI | VOLUMAT MC AGILIA | 24754638 | CONTROL UCI | Gestión / Primera Intervención | 03 Prestamo / Cesion |  | UCI | 2450 | BOMBA DE INFUSIONFRESENIUS KABIVOLUMAT MC AGILIA24754638
| 6 | AGSNA | 00663353 | C 0381 | BOMBA DE INFUSION | FRESENIUS KABI | VOLUMAT MC AGILIA | 24780989 | CONTROL UCI | Gestión / Primera Intervención | 03 Prestamo / Cesion |  | UCI | 2450 | BOMBA DE INFUSIONFRESENIUS KABIVOLUMAT MC AGILIA24780989
| 6 | AGSNA | 00663354 | C 0370 | BOMBA DE INFUSION | FRESENIUS KABI | VOLUMAT MC AGILIA | 24754641 | CONTROL UCI | Gestión / Primera Intervención | 03 Prestamo / Cesion |  | UCI | 2450 | BOMBA DE INFUSIONFRESENIUS KABIVOLUMAT MC AGILIA24754641
| 6 | AGSNA | 00663355 | C 0382 | BOMBA DE INFUSION | FRESENIUS KABI | VOLUMAT MC AGILIA | 24754634 | CONTROL UCI | Gestión / Primera Intervención | 03 Prestamo / Cesion |  | UCI | 2450 | BOMBA DE INFUSIONFRESENIUS KABIVOLUMAT MC AGILIA24754634
| 6 | AGSNA | 00663356 | C 0387 | BOMBA DE INFUSION | FRESENIUS KABI | VOLUMAT MC AGILIA | 24780974 | CONTROL UCI | Gestión / Primera Intervención | 03 Prestamo / Cesion |  | UCI | 2450 | BOMBA DE INFUSIONFRESENIUS KABIVOLUMAT MC AGILIA24780974
| 6 | AGSNA | 00663357 | C 0388 | BOMBA DE INFUSION | FRESENIUS KABI | VOLUMAT MC AGILIA | 24780999 | CONTROL UCI | Gestión / Primera Intervención | 03 Prestamo / Cesion |  | UCI | 2450 | BOMBA DE INFUSIONFRESENIUS KABIVOLUMAT MC AGILIA24780999
| 6 | AGSNA | 00663358 | C 0371 | BOMBA DE INFUSION | FRESENIUS KABI | VOLUMAT MC AGILIA | 24780985 | CONTROL UCI | Gestión / Primera Intervención | 03 Prestamo / Cesion |  | UCI | 2450 | BOMBA DE INFUSIONFRESENIUS KABIVOLUMAT MC AGILIA24780985
| 6 | AGSNA | 00663359 | C 0383 | BOMBA DE INFUSION | FRESENIUS KABI | VOLUMAT MC AGILIA | 24781000 | CONTROL UCI | Gestión / Primera Intervención | 03 Prestamo / Cesion |  | UCI | 2450 | BOMBA DE INFUSIONFRESENIUS KABIVOLUMAT MC AGILIA24781000
| 6 | AGSNA | 00663360 | C 0372 | BOMBA DE INFUSION | FRESENIUS KABI | VOLUMAT MC AGILIA | 24780980 | CONTROL UCI | Gestión / Primera Intervención | 03 Prestamo / Cesion |  | UCI | 2450 | BOMBA DE INFUSIONFRESENIUS KABIVOLUMAT MC AGILIA24780980
| 6 | AGSNA | 00663361 | C 0380 | BOMBA DE INFUSION | FRESENIUS KABI | VOLUMAT MC AGILIA | 24754645 | CONTROL UCI | Gestión / Primera Intervención | 03 Prestamo / Cesion |  | UCI | 2450 | BOMBA DE INFUSIONFRESENIUS KABIVOLUMAT MC AGILIA24754645
| 6 | AGSNA | 00663362 | C 0390 | BOMBA DE INFUSION | FRESENIUS KABI | VOLUMAT MC AGILIA | 24780976 | SERVICIO QUIROFANO | Gestión / Primera Intervención | 03 Prestamo / Cesion |  | SERVICIO QUIROFANO | 2450 | BOMBA DE INFUSIONFRESENIUS KABIVOLUMAT MC AGILIA24780976
| 6 | AGSNA | 00663363 | C 0373 | BOMBA DE INFUSION | FRESENIUS KABI | VOLUMAT MC AGILIA | 24754631 | SUMINISTROS Y ALMACENES | Gestión / Primera Intervención | 03 Prestamo / Cesion |  | SUMINISTROS Y ALMACENES | 2450 | BOMBA DE INFUSIONFRESENIUS KABIVOLUMAT MC AGILIA24754631
| 6 | AGSNA | 00663364 | C 0384 | BOMBA DE INFUSION | FRESENIUS KABI | VOLUMAT MC AGILIA | 24780979 | CONTROL UCI | Gestión / Primera Intervención | 03 Prestamo / Cesion |  | UCI | 2450 | BOMBA DE INFUSIONFRESENIUS KABIVOLUMAT MC AGILIA24780979
| 6 | AGSNA | 00663365 | C 0363 | BOMBA DE INFUSION | FRESENIUS KABI | VOLUMAT MC AGILIA | 24781001 | PASILLO | Gestión / Primera Intervención | 03 Prestamo / Cesion |  | SERVICIO MEDICINA INTERNA 2 (AREA 5) | 2450 | BOMBA DE INFUSIONFRESENIUS KABIVOLUMAT MC AGILIA24781001
| 6 | AGSNA | 00663366 | C 0364 | BOMBA DE INFUSION | FRESENIUS KABI | VOLUMAT MC AGILIA | 24781015 | PASILLO | Gestión / Primera Intervención | 03 Prestamo / Cesion |  | SERVICIO MEDICINA INTERNA 2 (AREA 5) | 2450 | BOMBA DE INFUSIONFRESENIUS KABIVOLUMAT MC AGILIA24781015
| 6 | AGSNA | 00663367 | C 0392 | BOMBA DE INFUSION | FRESENIUS KABI | VOLUMAT MC AGILIA | 24780991 | UCI | Gestión / Primera Intervención | 03 Prestamo / Cesion |  | UCI | 2450 | BOMBA DE INFUSIONFRESENIUS KABIVOLUMAT MC AGILIA24780991
| 6 | AGSNA | 00663369 | C 0379 | BOMBA DE INFUSION | FRESENIUS KABI | VOLUMAT MC AGILIA | 24780986 | CONTROL UCI | Gestión / Primera Intervención | 03 Prestamo / Cesion |  | UCI | 2450 | BOMBA DE INFUSIONFRESENIUS KABIVOLUMAT MC AGILIA24780986
| 6 | AGSNA | 00663370 | C 0374 | BOMBA DE INFUSION | FRESENIUS KABI | VOLUMAT MC AGILIA | 24780987 | CONTROL UCI | Gestión / Primera Intervención | 03 Prestamo / Cesion |  | UCI | 2450 | BOMBA DE INFUSIONFRESENIUS KABIVOLUMAT MC AGILIA24780987
| 6 | AGSNA | 00663371 | C 0376 | BOMBA DE INFUSION | FRESENIUS KABI | VOLUMAT MC AGILIA | 24780998 | CONTROL UCI | Gestión / Primera Intervención | 03 Prestamo / Cesion |  | UCI | 2450 | BOMBA DE INFUSIONFRESENIUS KABIVOLUMAT MC AGILIA24780998
| 6 | AGSNA | 00663373 | C 0375 | BOMBA DE INFUSION | FRESENIUS KABI | VOLUMAT MC AGILIA | 24754632 | CONTROL UCI | Gestión / Primera Intervención | 03 Prestamo / Cesion |  | UCI | 2450 | BOMBA DE INFUSIONFRESENIUS KABIVOLUMAT MC AGILIA24754632
| 6 | AGSNA | 00663374 | C 0377 | BOMBA DE INFUSION | FRESENIUS KABI | VOLUMAT MC AGILIA | 24781010 | PASILLO | Gestión / Primera Intervención | 03 Prestamo / Cesion |  | SERVICIO MEDICINA INTERNA 2 (AREA 5) | 2450 | BOMBA DE INFUSIONFRESENIUS KABIVOLUMAT MC AGILIA24781010
| 6 | AGSNA | 00663375 | C 0385 | BOMBA DE INFUSION | FRESENIUS KABI | VOLUMAT MC AGILIA | 24780978 | CONTROL UCI | Gestión / Primera Intervención | 03 Prestamo / Cesion |  | UCI | 2450 | BOMBA DE INFUSIONFRESENIUS KABIVOLUMAT MC AGILIA24780978
| 6 | AGSNA | 00663376 | C 0391 | BOMBA DE INFUSION | FRESENIUS KABI | VOLUMAT MC AGILIA | 24780992 | SUMINISTROS Y ALMACENES | Gestión / Primera Intervención | 03 Prestamo / Cesion |  | SUMINISTROS Y ALMACENES | 2450 | BOMBA DE INFUSIONFRESENIUS KABIVOLUMAT MC AGILIA24780992
| 6 | AGSNA | 00663377 | C 0365 | BOMBA DE INFUSION | FRESENIUS KABI | VOLUMAT MC AGILIA | 24781005 | PASILLO | Gestión / Primera Intervención | 03 Prestamo / Cesion |  | SERVICIO MEDICINA INTERNA 2 (AREA 5) | 2450 | BOMBA DE INFUSIONFRESENIUS KABIVOLUMAT MC AGILIA24781005
| 6 | AGSNA | 00663388 | AGS 1340 | RESONANCIA MAGNETICA | SIEMENS | MAGNETOM SOLA | 183064 | SALA ESCANER | Gestión / Primera Intervención | 01 Propiedad del cliente |  | RADIOLOGÍA | 150000 | RESONANCIA MAGNETICASIEMENSMAGNETOM SOLA183064
| 6 | AGSNA | 00664400 | AGS 1341 | ASPIRADOR | CA-MI | NEW HOSPIVAC 400 | 17730 | CL TURRE | Integral | 01 Propiedad del cliente |  | ZONA BASICA VERA | 10500 | ASPIRADORCA-MINEW HOSPIVAC 40017730
| 6 | AGSNA | 00666575 | AGS 1342 | VENTOSA PARTOS | ATMOS | S 351 NATAL | 1055977 | PARITORIO 1 | Integral | 01 Propiedad del cliente |  | SERVICIO TOCOGINECOLOGIA | 10500 | VENTOSA PARTOSATMOSS 351 NATAL1055977
| 6 | AGSNA | 00666579 | AGS 1343 | ELECTROBISTURI | CONMED | SYSTEM 5000 | 213210020 | PARITORIO 1 | Integral | 01 Propiedad del cliente |  | PARITORIO | 150000 | ELECTROBISTURICONMEDSYSTEM 5000213210020
| 6 | AGSNA | 00666915 | AGS 1344 | RESPIRADOR | DRÄGER | OXYLOG 3000 | ASPM-0016 | CONTROL UCI | Integral | 01 Propiedad del cliente |  | UCI | 500000 | RESPIRADORDRÄGEROXYLOG 3000ASPM-0016
| 6 | AGSNA | 00666916 | AGS 1345 | RESPIRADOR | DRÄGER | Oxylog VE300 | ASPL-0055 | OBSERVACION | Integral | 01 Propiedad del cliente |  | SERVICIO URGENCIAS | 500000 | RESPIRADORDRÄGEROxylog VE300ASPL-0055
| 6 | AGSNA | 00667025 | AGS 1346 | TENSIOMETRO ELECTRONICO | CARDIOLINE | ECG200L | FV-13046367 | EMERGENCIA PEDIATRIA | Integral | 01 Propiedad del cliente |  | SERVICIO PEDIATRIA | 5750 | TENSIOMETRO ELECTRONICOCARDIOLINEECG200LFV-13046367
| 6 | AGSNA | 00667179 | AGS 1347 | CUNA TERMICA | BISTOS | SIN MODELO | JDMA0001 (BT-550) | PARITORIO 2 | Integral | 01 Propiedad del cliente |  | PARITORIO | 225000 | CUNA TERMICABISTOSSIN MODELOJDMA0001 (BT-550)
| 6 | AGSNA | 00670197 | AGS 1348 | ECOGRAFO | SIEMENS | ACUSON NX3 ELITE | 514372 | CONSULTA UROLOGIA | Integral | 01 Propiedad del cliente |  | SERVICIO UROLOGIA | 425000 | ECOGRAFOSIEMENSACUSON NX3 ELITE514372
| 6 | AGSNA | 00670289 | AGS 1349 | MICROSCOPIO | LEICA | M320 F12 | 291221005 | CONSULTA | Integral | 01 Propiedad del cliente |  | CONSULTA OFTALMOLOGIA | 60000 | MICROSCOPIOLEICAM320 F12291221005
| 6 | AGSNA | 00670307 | AGS 1350 | ECOGRAFO | SIEMENS | ACUSON NX2 Elite | 530763 | NEONATOS | Integral | 01 Propiedad del cliente |  | SERVICIO PEDIATRIA | 425000 | ECOGRAFOSIEMENSACUSON NX2 Elite530763
| 6 | AGSNA | 00670313 | AGS 1351 | ECOGRAFO | SIEMENS | ACUSON NX2 | 530763 | CS HUERCAL-OVERA | Integral | 01 Propiedad del cliente |  | ZONA BASICA HUERCAL-OVERA | 425000 | ECOGRAFOSIEMENSACUSON NX2530763
| 6 | AGSNA | 00670631 | AGS 1352 | MICROSCOPIO | LEICA | DM2000 | 541285 | AREA TRABAJO LABORATORIO | Integral | 01 Propiedad del cliente |  | LABORATORIO COMUN | 60000 | MICROSCOPIOLEICADM2000541285
| 6 | AGSNA | 00672025 | AGS 1353 | ECOGRAFO | ESAOTE | MYLABSIX | 240710 | CS ALBOX | Integral | 01 Propiedad del cliente |  | ZONA BASICA ALBOX | 425000 | ECOGRAFOESAOTEMYLABSIX240710
| 6 | AGSNA | 00673131 | AGS 1354 | ESTUFA | NAHITA | SERIES 636 PLUS | 2105058 | ANATOMIA PATOLOGICA | Integral | 01 Propiedad del cliente |  | LABORATORIO COMUN | 175000 | ESTUFANAHITASERIES 636 PLUS2105058
| 6 | AGSNA | 00673163 | AGS 1355 | SILLON DENTAL | FEDESA | - | 202107137 (KALMA K150) | CS HUERCAL-OVERA | Integral | 01 Propiedad del cliente |  | ZONA BASICA HUERCAL-OVERA | 190000 | SILLON DENTALFEDESA-202107137 (KALMA K150)
| 6 | AGSNA | 00675156 | AGS 1358 | VIDEOCISTOSCOPIO | OLYMPUS | CV-170 | 7112305 | CONSULTA UROLOGIA | Integral | 01 Propiedad del cliente |  | SERVICIO UROLOGIA | 277500 | VIDEOCISTOSCOPIOOLYMPUSCV-1707112305
| 6 | AGSNA | 00675159 | AGS 1356 | ELECTROCARDIOGRAFO | MINDRAY | BENEHEART R12 | FN-1C031991 | QUIROFANO | Integral | 01 Propiedad del cliente |  | SERVICIO QUIROFANO | 57500 | ELECTROCARDIOGRAFOMINDRAYBENEHEART R12FN-1C031991
| 6 | AGSNA | 00677375 | AGS 1359 | LASER (VALON) | AJL |  | 1523GA01 (VALON 5G) | CONSULTA | Integral | 01 Propiedad del cliente |  | CONSULTA OFTALMOLOGIA | 600000 | LASER (VALON)AJL1523GA01 (VALON 5G)
| 6 | AGSNA | 00678873 | AGS 1357 | ELECTROCARDIOGRAFO | MINDRAY | BENEHEART R12 | FN-1C031988 | CL VILLARICOS | Integral | 01 Propiedad del cliente |  | ZONA BASICA CUEVAS DEL ALMANZORA | 57500 | ELECTROCARDIOGRAFOMINDRAYBENEHEART R12FN-1C031988
| 6 | AGSNA | 00679068 | AGS 1360 | TONOMETRO DE MANO | HAAG-STREIT | MK3 | 5133 | CONSULTA | Integral | 01 Propiedad del cliente |  | CONSULTA OFTALMOLOGIA | 37500 | TONOMETRO DE MANOHAAG-STREITMK35133
| 6 | AGSNA | 00679086 | AGS 1361 | OTOEMISIONES | INTERACOUSTICS | OTOREAD | IA3006778 | DESPACHO RECONOCIMIENTO | Integral | 01 Propiedad del cliente |  | SERVICIO TOCOGINECOLOGIA | 90000 | OTOEMISIONESINTERACOUSTICSOTOREADIA3006778
| 6 | AGSNA | 00679929 | AGS 1362 | ECOCARDIÓGRAFO | GENERAL ELECTRIC | Vivid T9 | 6084412WX0 SISTEMA: FEF50814 | CONSULTA | Gestión / Primera Intervención | 01 Propiedad del cliente |  | SERVICIO MEDICINA INTERNA 1 (AREA 6) | 425000 | ECOCARDIÓGRAFOGENERAL ELECTRICVivid T96084412WX0 SISTEMA: FEF50814
| 6 | AGSNA | 00680899 | AGS 1367 | SILLON EXPLORACION | LEMI | LEMI 4 | 094346 (DREAMED ZAK 4M) | CONSULTA | Integral | 01 Propiedad del cliente |  | AN CIRUGIA / UROLOGIA / OTORRINO | 75000 | SILLON EXPLORACIONLEMILEMI 4094346 (DREAMED ZAK 4M)
| 6 | AGSNA | 00680900 | AGS 1368 | SILLON EXPLORACION | LEMI | LEMI 4 | 094347 (DREAMED ZAK 4M) | CONSULTA | Integral | 01 Propiedad del cliente |  | AN CIRUGIA / UROLOGIA / OTORRINO | 75000 | SILLON EXPLORACIONLEMILEMI 4094347 (DREAMED ZAK 4M)
| 6 | AGSNA | 00681098 | AGS 1369 | ELECTROCARDIOGRAFO | MINDRAY | BENEHEART R12 | FN-1C031993 | CL LA ALFOQUIA | Integral | 01 Propiedad del cliente |  | ZONA BASICA HUERCAL-OVERA | 57500 | ELECTROCARDIOGRAFOMINDRAYBENEHEART R12FN-1C031993
| 6 | AGSNA | 00682327 | C 0393 | MONITOR DE PROFUNDIDAD ANESTESICA | FRESENIUS KABI | CONOX | 24901175 | QUIROFANO 1 | Gestión / Primera Intervención | 03 Prestamo / Cesion |  | SERVICIO QUIROFANO | 18000 | MONITOR DE PROFUNDIDAD ANESTESICAFRESENIUS KABICONOX24901175
| 6 | AGSNA | 00682329 | C 0394 | MONITOR DE PROFUNDIDAD ANESTESICA | FRESENIUS KABI | CONOX | 24901176 | QUIROFANO 1 | Gestión / Primera Intervención | 03 Prestamo / Cesion |  | SERVICIO QUIROFANO | 18000 | MONITOR DE PROFUNDIDAD ANESTESICAFRESENIUS KABICONOX24901176
| 6 | AGSNA | 00682331 | C 0395 | MONITOR DE PROFUNDIDAD ANESTESICA | FRESENIUS KABI | CONOX | 24901177 | QUIROFANO 1 | Gestión / Primera Intervención | 03 Prestamo / Cesion |  | SERVICIO QUIROFANO | 18000 | MONITOR DE PROFUNDIDAD ANESTESICAFRESENIUS KABICONOX24901177
| 6 | AGSNA | 00682333 | C 0396 | MONITOR DE PROFUNDIDAD ANESTESICA | FRESENIUS KABI | CONOX | 24901178 | QUIROFANO 1 | Gestión / Primera Intervención | 03 Prestamo / Cesion |  | SERVICIO QUIROFANO | 18000 | MONITOR DE PROFUNDIDAD ANESTESICAFRESENIUS KABICONOX24901178
| 6 | AGSNA | 00682335 | C 0397 | MONITOR DE PROFUNDIDAD ANESTESICA | FRESENIUS KABI | CONOX | 24901179 | QUIROFANO 1 | Gestión / Primera Intervención | 03 Prestamo / Cesion |  | SERVICIO QUIROFANO | 18000 | MONITOR DE PROFUNDIDAD ANESTESICAFRESENIUS KABICONOX24901179
| 6 | AGSNA | 00682336 | C 0398 | MONITOR DE PROFUNDIDAD ANESTESICA | FRESENIUS KABI | CONOX | 24901180 | QUIROFANO 1 | Gestión / Primera Intervención | 03 Prestamo / Cesion |  | SERVICIO QUIROFANO | 18000 | MONITOR DE PROFUNDIDAD ANESTESICAFRESENIUS KABICONOX24901180
| 6 | AGSNA | 00682748 | AGS 1370 | ELECTROCARDIOGRAFO | MINDRAY | BENEHEART R12 | FN-1C031992 | CL TURRE | Integral | 01 Propiedad del cliente |  | ZONA BASICA GARRUCHA | 57500 | ELECTROCARDIOGRAFOMINDRAYBENEHEART R12FN-1C031992
| 6 | AGSNA | 00682780 | AGS 1371 | ESTUFA | NAHITA |  | 21010020 (series 636 plus) | AREA TRABAJO LABORATORIO | Integral | 01 Propiedad del cliente |  | LABORATORIO COMUN | 175000 | ESTUFANAHITA21010020 (series 636 plus)
| 6 | AGSNA | 00683000 | AGS 1372 | ELECTROCARDIOGRAFO | MINDRAY | BENEHEART R12 | FN-1C031990 | PASILLO | Integral | 01 Propiedad del cliente |  | SERVICIO TRAUMATOLOGIA | 57500 | ELECTROCARDIOGRAFOMINDRAYBENEHEART R12FN-1C031990
| 6 | AGSNA | 00685799 | C 0399 | MONITOR DE PROFUNDIDAD ANESTESICA | FRESENIUS KABI | CONOX | 24901191 | QUIROFANO 1 | Gestión / Primera Intervención | 03 Prestamo / Cesion |  | SERVICIO QUIROFANO | 18000 | MONITOR DE PROFUNDIDAD ANESTESICAFRESENIUS KABICONOX24901191
| 6 | AGSNA | 00685801 | C 0400 | MONITOR DE PROFUNDIDAD ANESTESICA | FRESENIUS KABI | CONOX | 24901192 | QUIROFANO 1 | Gestión / Primera Intervención | 03 Prestamo / Cesion |  | SERVICIO QUIROFANO | 18000 | MONITOR DE PROFUNDIDAD ANESTESICAFRESENIUS KABICONOX24901192
| 6 | AGSNA | 00685802 | C 0401 | MONITOR DE PROFUNDIDAD ANESTESICA | FRESENIUS KABI | CONOX | 24901193 | QUIROFANO 1 | Gestión / Primera Intervención | 03 Prestamo / Cesion |  | SERVICIO QUIROFANO | 18000 | MONITOR DE PROFUNDIDAD ANESTESICAFRESENIUS KABICONOX24901193
| 6 | AGSNA | 00685803 | C 0402 | MONITOR DE PROFUNDIDAD ANESTESICA | FRESENIUS KABI | CONOX | 24901190 | QUIROFANO 1 | Gestión / Primera Intervención | 03 Prestamo / Cesion |  | SERVICIO QUIROFANO | 18000 | MONITOR DE PROFUNDIDAD ANESTESICAFRESENIUS KABICONOX24901190
| 6 | AGSNA | 00688574 | AGS 1373 | ELECTROCARDIOGRAFO | MINDRAY | BENEHEART R12 | FN-1C03º989 | CL TIJOLA | Integral | 01 Propiedad del cliente |  | ZONA BASICA SERON | 57500 | ELECTROCARDIOGRAFOMINDRAYBENEHEART R12FN-1C03º989
| 6 | AGSNA | 00688652 | AGS 1374 | BIPAP | BREAS | vivo | M140356 | PASILLO | Integral | 01 Propiedad del cliente |  | SERVICIO MEDICINA INTERNA 1 (AREA 6) | 500000 | BIPAPBREASvivoM140356
| 6 | AGSNA | 00688653 | AGS 1375 | BIPAP | BREAS | vivo | M140457 | PASILLO | Integral | 01 Propiedad del cliente |  | SERVICIO MEDICINA INTERNA 1 (AREA 6) | 500000 | BIPAPBREASvivoM140457
| 6 | AGSNA | 00688655 | AGS 1376 | BIPAP | BREAS | VIVO 3 | M140382 | PASILLO | Integral | 01 Propiedad del cliente |  | SERVICIO MEDICINA INTERNA 1 (AREA 6) | 500000 | BIPAPBREASVIVO 3M140382
| 6 | AGSNA | 00688662 | AGS 1377 | BIPAP | BREAS | vivo | M140349 | PASILLO | Integral | 01 Propiedad del cliente |  | SERVICIO MEDICINA INTERNA 1 (AREA 6) | 500000 | BIPAPBREASvivoM140349
| 6 | AGSNA | 00688875 | AGS 1378 | GASOMETRO | EDAN | SIN MODELO | 960360-K19600450001 (i15) | QUIROFANO 1 | Gestión / Primera Intervención | 01 Propiedad del cliente |  | SERVICIO QUIROFANO | 300000 | GASOMETROEDANSIN MODELO960360-K19600450001 (i15)
| 6 | AGSNA | 00688876 | AGS 1379 | GASOMETRO | EDAN | SIN MODELO | 960360-M20204240001 (i15) | SERVICIO URGENCIAS | Gestión / Primera Intervención | 01 Propiedad del cliente |  | SERVICIO URGENCIAS | 300000 | GASOMETROEDANSIN MODELO960360-M20204240001 (i15)
| 6 | AGSNA | 00688877 | AGS 1380 | GASOMETRO | EDAN | SIN MODELO | 960360-M21C00290027 (i15) | UCI | Gestión / Primera Intervención | 01 Propiedad del cliente |  | UCI | 300000 | GASOMETROEDANSIN MODELO960360-M21C00290027 (i15)
| 6 | AGSNA | 00689582 | AGS 1381 | NEBULIZADOR | MEDIX | TURBONEB 2 | M2010636060 | PASILLO | Integral | 01 Propiedad del cliente |  | SERVICIO MEDICINA INTERNA 2 (AREA 5) | 325000 | NEBULIZADORMEDIXTURBONEB 2M2010636060
| 6 | AGSNA | 00689583 | AGS 1382 | NEBULIZADOR | MEDIX | TURBONEB 2 | M2010636061 | PASILLO | Integral | 01 Propiedad del cliente |  | SERVICIO MEDICINA INTERNA 2 (AREA 5) | 325000 | NEBULIZADORMEDIXTURBONEB 2M2010636061
| 6 | AGSNA | 00689592 | AGS 904 | AUDIOMETRO | INTERACOUSTICS | AD629 | SN0942841 | AN CIRUGIA / UROLOGIA / OTORRINO | Integral | 01 Propiedad del cliente |  | AN CIRUGIA / UROLOGIA / OTORRINO | 190000 | AUDIOMETROINTERACOUSTICSAD629SN0942841
| 6 | AGSNA | 00691434 | AGS 1383 | RETINOGRAFO | TOPCON | TRC NW400 | 988904 | CS VELEZ RUBIO | Integral | 01 Propiedad del cliente |  | ZONA BASICA LOS VELEZ | 450000 | RETINOGRAFOTOPCONTRC NW400988904
| 6 | AGSNA | 00693589 | AGS 1384 | ELECTROESTIMULADOR | ENRAF NONIUS | TENSMED S82 | A3R252103168 | CS VERA | Integral | 01 Propiedad del cliente |  | ZONA BASICA VERA | 15000 | ELECTROESTIMULADORENRAF NONIUSTENSMED S82A3R252103168
| 6 | AGSNA | 00693591 | AGS 1385 | ELECTROESTIMULADOR | ENRAF NONIUS | TENSMED S82 | A3R252103480 | CL PULPI | Integral | 01 Propiedad del cliente |  | FISIO PULPI - UGC REHABILITACION | 15000 | ELECTROESTIMULADORENRAF NONIUSTENSMED S82A3R252103480
| 6 | AGSNA | 00693789 | AGS 1386 | ELECTROESTIMULADOR | ENRAF NONIUS | TENSMED S82 | A3R252103522 | GIMNASIO | Integral | 01 Propiedad del cliente |  | SERVICIO REHABILITACION | 15000 | ELECTROESTIMULADORENRAF NONIUSTENSMED S82A3R252103522
| 6 | AGSNA | 00693791 | AGS 1387 | ELECTROESTIMULADOR | ENRAF NONIUS | TENSMED S82 | A3R252103184 | GIMNASIO | Integral | 01 Propiedad del cliente |  | SERVICIO REHABILITACION | 15000 | ELECTROESTIMULADORENRAF NONIUSTENSMED S82A3R252103184
| 6 | AGSNA | 00693815 | AGS 1389 | MONITOR VIDEONASOLARINGOSCOPIO | KARL STORZ | C-MAC 8403 ZX | SN2919 | CONSULTA | Integral | 01 Propiedad del cliente |  | AN CIRUGIA / UROLOGIA / OTORRINO | 30000 | MONITOR VIDEONASOLARINGOSCOPIOKARL STORZC-MAC 8403 ZXSN2919
| 6 | AGSNA | 00693820 | AGS 1388 | ELECTROESTIMULADOR | ENRAF NONIUS | TENSMED S82 | A3R252103533 | CS VELEZ RUBIO | Integral | 01 Propiedad del cliente |  | FISIO LOS VELEZ - UGC REHABILITACION | 15000 | ELECTROESTIMULADORENRAF NONIUSTENSMED S82A3R252103533
| 6 | AGSNA | 00694441 | AGS 1390 | ELECTROCARDIOGRAFO | MINDRAY | BENEHEART R12 | FN-1C031994 | PASILLO | Integral | 01 Propiedad del cliente |  | SERVICIO MEDICINA INTERNA 1 (AREA 6) | 57500 | ELECTROCARDIOGRAFOMINDRAYBENEHEART R12FN-1C031994
| 6 | AGSNA | 00694821 | AGS 1391 | SIMULADOR RCP | GAUMARD | S101 | NA | BIBLIOTECA | Integral | 01 Propiedad del cliente |  | FORMACION | 9000 | SIMULADOR RCPGAUMARDS101NA
| 6 | AGSNA | 00694823 | AGS 1392 | SIMULADOR RCP | GAUMARD | S312 | NA | BIBLIOTECA | Integral | 01 Propiedad del cliente |  | FORMACION | 9000 | SIMULADOR RCPGAUMARDS312NA
| 6 | AGSNA | 00694824 | AGS 1393 | SIMULADOR RCP | GAUMARD | S151 |  | BIBLIOTECA | Integral | 01 Propiedad del cliente |  | FORMACION | 9000 | SIMULADOR RCPGAUMARDS151
| 6 | AGSNA | 00694868 | C 0406 | TERMOMETRO TIMPANICO | COVIDIEN | GENIUS 3 | N21039855 | DIRECCION ENFERMERIA | Gestión / Primera Intervención | 03 Prestamo / Cesion |  | DIRECCION ENFERMERIA | 300 | TERMOMETRO TIMPANICOCOVIDIENGENIUS 3N21039855
| 6 | AGSNA | 00694869 | C 0412 | TERMOMETRO TIMPANICO | COVIDIEN | GENIUS 3 | N21039777 | DIRECCION ENFERMERIA | Gestión / Primera Intervención | 03 Prestamo / Cesion |  | DIRECCION ENFERMERIA | 300 | TERMOMETRO TIMPANICOCOVIDIENGENIUS 3N21039777
| 6 | AGSNA | 00694870 | C 0413 | TERMOMETRO TIMPANICO | COVIDIEN | GENIUS 3 | N21039708 | DIRECCION ENFERMERIA | Gestión / Primera Intervención | 03 Prestamo / Cesion |  | DIRECCION ENFERMERIA | 300 | TERMOMETRO TIMPANICOCOVIDIENGENIUS 3N21039708
| 6 | AGSNA | 00694871 | C 0414 | TERMOMETRO TIMPANICO | COVIDIEN | GENIUS 3 | N21039493 | DIRECCION ENFERMERIA | Gestión / Primera Intervención | 03 Prestamo / Cesion |  | DIRECCION ENFERMERIA | 300 | TERMOMETRO TIMPANICOCOVIDIENGENIUS 3N21039493
| 6 | AGSNA | 00694872 | C 0418 | TERMOMETRO TIMPANICO | COVIDIEN | GENIUS 3 | N21039776 | DIRECCION ENFERMERIA | Gestión / Primera Intervención | 03 Prestamo / Cesion |  | DIRECCION ENFERMERIA | 300 | TERMOMETRO TIMPANICOCOVIDIENGENIUS 3N21039776
| 6 | AGSNA | 00694873 | C 0419 | TERMOMETRO TIMPANICO | COVIDIEN | GENIUS 3 | N21039723 | DIRECCION ENFERMERIA | Gestión / Primera Intervención | 03 Prestamo / Cesion |  | DIRECCION ENFERMERIA | 300 | TERMOMETRO TIMPANICOCOVIDIENGENIUS 3N21039723
| 6 | AGSNA | 00694874 | C 0421 | TERMOMETRO TIMPANICO | COVIDIEN | GENIUS 3 | N21039495 | DIRECCION ENFERMERIA | Gestión / Primera Intervención | 03 Prestamo / Cesion |  | DIRECCION ENFERMERIA | 300 | TERMOMETRO TIMPANICOCOVIDIENGENIUS 3N21039495
| 6 | AGSNA | 00694875 | C 0405 | TERMOMETRO TIMPANICO | COVIDIEN | GENIUS 3 | N21039464 | DIRECCION ENFERMERIA | Gestión / Primera Intervención | 03 Prestamo / Cesion |  | DIRECCION ENFERMERIA | 300 | TERMOMETRO TIMPANICOCOVIDIENGENIUS 3N21039464
| 6 | AGSNA | 00694876 | C 0403 | TERMOMETRO TIMPANICO | COVIDIEN | GENIUS 3 | N21039498 | DIRECCION ENFERMERIA | Gestión / Primera Intervención | 03 Prestamo / Cesion |  | DIRECCION ENFERMERIA | 300 | TERMOMETRO TIMPANICOCOVIDIENGENIUS 3N21039498
| 6 | AGSNA | 00694877 | C 0420 | TERMOMETRO TIMPANICO | COVIDIEN | GENIUS 3 | N21039500 | DIRECCION ENFERMERIA | Gestión / Primera Intervención | 03 Prestamo / Cesion |  | DIRECCION ENFERMERIA | 300 | TERMOMETRO TIMPANICOCOVIDIENGENIUS 3N21039500
| 6 | AGSNA | 00694879 | C 0409 | TERMOMETRO TIMPANICO | COVIDIEN | GENIUS 3 | N21039769 | DIRECCION ENFERMERIA | Gestión / Primera Intervención | 03 Prestamo / Cesion |  | DIRECCION ENFERMERIA | 300 | TERMOMETRO TIMPANICOCOVIDIENGENIUS 3N21039769
| 6 | AGSNA | 00694880 | C 0425 | TERMOMETRO TIMPANICO | COVIDIEN | GENIUS 3 | N21039540 | DIRECCION ENFERMERIA | Gestión / Primera Intervención | 03 Prestamo / Cesion |  | DIRECCION ENFERMERIA | 300 | TERMOMETRO TIMPANICOCOVIDIENGENIUS 3N21039540
| 6 | AGSNA | 00694881 | C 0422 | TERMOMETRO TIMPANICO | COVIDIEN | GENIUS 3 | N21039712 | DIRECCION ENFERMERIA | Gestión / Primera Intervención | 03 Prestamo / Cesion |  | DIRECCION ENFERMERIA | 300 | TERMOMETRO TIMPANICOCOVIDIENGENIUS 3N21039712
| 6 | AGSNA | 00694883 | C 0424 | TERMOMETRO TIMPANICO | COVIDIEN | GENIUS 3 | N24014711 | DIRECCION ENFERMERIA | Gestión / Primera Intervención | 03 Prestamo / Cesion |  | DIRECCION ENFERMERIA | 300 | TERMOMETRO TIMPANICOCOVIDIENGENIUS 3N24014711
| 6 | AGSNA | 00694884 | C 0426 | TERMOMETRO TIMPANICO | COVIDIEN | GENIUS 3 | N21039726 | DIRECCION ENFERMERIA | Gestión / Primera Intervención | 03 Prestamo / Cesion |  | DIRECCION ENFERMERIA | 300 | TERMOMETRO TIMPANICOCOVIDIENGENIUS 3N21039726
| 6 | AGSNA | 00694885 | C 0428 | TERMOMETRO TIMPANICO | COVIDIEN | GENIUS 3 | N21039803 | DIRECCION ENFERMERIA | Gestión / Primera Intervención | 03 Prestamo / Cesion |  | DIRECCION ENFERMERIA | 300 | TERMOMETRO TIMPANICOCOVIDIENGENIUS 3N21039803
| 6 | AGSNA | 00694886 | C 0408 | TERMOMETRO TIMPANICO | COVIDIEN | GENIUS 3 | N21039505 | DIRECCION ENFERMERIA | Gestión / Primera Intervención | 03 Prestamo / Cesion |  | DIRECCION ENFERMERIA | 300 | TERMOMETRO TIMPANICOCOVIDIENGENIUS 3N21039505
| 6 | AGSNA | 00694887 | C 0404 | TERMOMETRO TIMPANICO | COVIDIEN | GENIUS 3 | N21039729 | DIRECCION ENFERMERIA | Gestión / Primera Intervención | 03 Prestamo / Cesion |  | DIRECCION ENFERMERIA | 300 | TERMOMETRO TIMPANICOCOVIDIENGENIUS 3N21039729
| 6 | AGSNA | 00694888 | C 0410 | TERMOMETRO TIMPANICO | COVIDIEN | GENIUS 3 | N21039475 | DIRECCION ENFERMERIA | Gestión / Primera Intervención | 03 Prestamo / Cesion |  | DIRECCION ENFERMERIA | 300 | TERMOMETRO TIMPANICOCOVIDIENGENIUS 3N21039475
| 6 | AGSNA | 00694889 | C 0411 | TERMOMETRO TIMPANICO | COVIDIEN | GENIUS 3 | N21039885 | DIRECCION ENFERMERIA | Gestión / Primera Intervención | 03 Prestamo / Cesion |  | DIRECCION ENFERMERIA | 300 | TERMOMETRO TIMPANICOCOVIDIENGENIUS 3N21039885
| 6 | AGSNA | 00694890 | C 0416 | TERMOMETRO TIMPANICO | COVIDIEN | GENIUS 3 | N21039639 | DIRECCION ENFERMERIA | Gestión / Primera Intervención | 03 Prestamo / Cesion |  | DIRECCION ENFERMERIA | 300 | TERMOMETRO TIMPANICOCOVIDIENGENIUS 3N21039639
| 6 | AGSNA | 00694891 | C 0427 | TERMOMETRO TIMPANICO | COVIDIEN | GENIUS 3 | N21039497 | DIRECCION ENFERMERIA | Gestión / Primera Intervención | 03 Prestamo / Cesion |  | DIRECCION ENFERMERIA | 300 | TERMOMETRO TIMPANICOCOVIDIENGENIUS 3N21039497
| 6 | AGSNA | 00694893 | C 0417 | TERMOMETRO TIMPANICO | COVIDIEN | GENIUS 3 | N21039477 | DIRECCION ENFERMERIA | Gestión / Primera Intervención | 03 Prestamo / Cesion |  | DIRECCION ENFERMERIA | 300 | TERMOMETRO TIMPANICOCOVIDIENGENIUS 3N21039477
| 6 | AGSNA | 00694894 | C 0415 | TERMOMETRO TIMPANICO | COVIDIEN | GENIUS 3 | N21039829 | DIRECCION ENFERMERIA | Gestión / Primera Intervención | 03 Prestamo / Cesion |  | DIRECCION ENFERMERIA | 300 | TERMOMETRO TIMPANICOCOVIDIENGENIUS 3N21039829
| 6 | AGSNA | 00694896 | C 0433 | TERMOMETRO TIMPANICO | COVIDIEN | GENIUS 3 | N21039715 | DIRECCION ENFERMERIA | Gestión / Primera Intervención | 03 Prestamo / Cesion |  | DIRECCION ENFERMERIA | 300 | TERMOMETRO TIMPANICOCOVIDIENGENIUS 3N21039715
| 6 | AGSNA | 00694897 | C 0442 | TERMOMETRO TIMPANICO | COVIDIEN | GENIUS 3 | N21039783 | DIRECCION ENFERMERIA | Gestión / Primera Intervención | 03 Prestamo / Cesion |  | DIRECCION ENFERMERIA | 300 | TERMOMETRO TIMPANICOCOVIDIENGENIUS 3N21039783
| 6 | AGSNA | 00694898 | C 0445 | TERMOMETRO TIMPANICO | COVIDIEN | GENIUS 3 | N21039815 | DIRECCION ENFERMERIA | Gestión / Primera Intervención | 03 Prestamo / Cesion |  | DIRECCION ENFERMERIA | 300 | TERMOMETRO TIMPANICOCOVIDIENGENIUS 3N21039815
| 6 | AGSNA | 00694899 | C 0446 | TERMOMETRO TIMPANICO | COVIDIEN | GENIUS 3 | N21039718 | DIRECCION ENFERMERIA | Gestión / Primera Intervención | 03 Prestamo / Cesion |  | DIRECCION ENFERMERIA | 300 | TERMOMETRO TIMPANICOCOVIDIENGENIUS 3N21039718
| 6 | AGSNA | 00694900 | C 0436 | TERMOMETRO TIMPANICO | COVIDIEN | GENIUS 3 | N21039556 | DIRECCION ENFERMERIA | Gestión / Primera Intervención | 03 Prestamo / Cesion |  | DIRECCION ENFERMERIA | 300 | TERMOMETRO TIMPANICOCOVIDIENGENIUS 3N21039556
| 6 | AGSNA | 00694901 | C 0439 | TERMOMETRO TIMPANICO | COVIDIEN | GENIUS 3 | N21039859 | DIRECCION ENFERMERIA | Gestión / Primera Intervención | 03 Prestamo / Cesion |  | DIRECCION ENFERMERIA | 300 | TERMOMETRO TIMPANICOCOVIDIENGENIUS 3N21039859
| 6 | AGSNA | 00694902 | C 0443 | TERMOMETRO TIMPANICO | COVIDIEN | GENIUS 3 | N21039585 | DIRECCION ENFERMERIA | Gestión / Primera Intervención | 03 Prestamo / Cesion |  | DIRECCION ENFERMERIA | 300 | TERMOMETRO TIMPANICOCOVIDIENGENIUS 3N21039585
| 6 | AGSNA | 00694903 | C 0437 | TERMOMETRO TIMPANICO | COVIDIEN | GENIUS 3 | N21039765 | DIRECCION ENFERMERIA | Gestión / Primera Intervención | 03 Prestamo / Cesion |  | DIRECCION ENFERMERIA | 300 | TERMOMETRO TIMPANICOCOVIDIENGENIUS 3N21039765
| 6 | AGSNA | 00694904 | C 0440 | TERMOMETRO TIMPANICO | COVIDIEN | GENIUS 3 | N21039561 | DIRECCION ENFERMERIA | Gestión / Primera Intervención | 03 Prestamo / Cesion |  | DIRECCION ENFERMERIA | 300 | TERMOMETRO TIMPANICOCOVIDIENGENIUS 3N21039561
| 6 | AGSNA | 00694906 | C 0444 | TERMOMETRO TIMPANICO | COVIDIEN | GENIUS 3 | N21039871 | DIRECCION ENFERMERIA | Gestión / Primera Intervención | 03 Prestamo / Cesion |  | DIRECCION ENFERMERIA | 300 | TERMOMETRO TIMPANICOCOVIDIENGENIUS 3N21039871
| 6 | AGSNA | 00694907 | C 0447 | TERMOMETRO TIMPANICO | COVIDIEN | GENIUS 3 | N24014702 | DIRECCION ENFERMERIA | Gestión / Primera Intervención | 03 Prestamo / Cesion |  | DIRECCION ENFERMERIA | 300 | TERMOMETRO TIMPANICOCOVIDIENGENIUS 3N24014702
| 6 | AGSNA | 00694908 | C 0450 | TERMOMETRO TIMPANICO | COVIDIEN | GENIUS 3 | N21039839 | DIRECCION ENFERMERIA | Gestión / Primera Intervención | 03 Prestamo / Cesion |  | DIRECCION ENFERMERIA | 300 | TERMOMETRO TIMPANICOCOVIDIENGENIUS 3N21039839
| 6 | AGSNA | 00694911 | C 0438 | TERMOMETRO TIMPANICO | COVIDIEN | GENIUS 3 | N21039491 | DIRECCION ENFERMERIA | Gestión / Primera Intervención | 03 Prestamo / Cesion |  | DIRECCION ENFERMERIA | 300 | TERMOMETRO TIMPANICOCOVIDIENGENIUS 3N21039491
| 6 | AGSNA | 00694914 | C 0441 | TERMOMETRO TIMPANICO | COVIDIEN | GENIUS 3 | N21039597 | DIRECCION ENFERMERIA | Gestión / Primera Intervención | 03 Prestamo / Cesion |  | DIRECCION ENFERMERIA | 300 | TERMOMETRO TIMPANICOCOVIDIENGENIUS 3N21039597
| 6 | AGSNA | 00694917 | C 0448 | TERMOMETRO TIMPANICO | COVIDIEN | GENIUS 3 | N21039788 | DIRECCION ENFERMERIA | Gestión / Primera Intervención | 03 Prestamo / Cesion |  | DIRECCION ENFERMERIA | 300 | TERMOMETRO TIMPANICOCOVIDIENGENIUS 3N21039788
| 6 | AGSNA | 00694919 | C 0451 | TERMOMETRO TIMPANICO | COVIDIEN | GENIUS 3 | N21039853 | DIRECCION ENFERMERIA | Gestión / Primera Intervención | 03 Prestamo / Cesion |  | DIRECCION ENFERMERIA | 300 | TERMOMETRO TIMPANICOCOVIDIENGENIUS 3N21039853
| 6 | AGSNA | 00694927 | C 0449 | TERMOMETRO TIMPANICO | COVIDIEN | GENIUS 3 | N21039652 | DIRECCION ENFERMERIA | Gestión / Primera Intervención | 03 Prestamo / Cesion |  | DIRECCION ENFERMERIA | 300 | TERMOMETRO TIMPANICOCOVIDIENGENIUS 3N21039652
| 6 | AGSNA | 00694929 | C 0431 | TERMOMETRO TIMPANICO | COVIDIEN | GENIUS 3 | N21039796 | DIRECCION ENFERMERIA | Gestión / Primera Intervención | 03 Prestamo / Cesion |  | DIRECCION ENFERMERIA | 300 | TERMOMETRO TIMPANICOCOVIDIENGENIUS 3N21039796
| 6 | AGSNA | 00694930 | C 0430 | TERMOMETRO TIMPANICO | COVIDIEN | GENIUS 3 | N24014567 | DIRECCION ENFERMERIA | Gestión / Primera Intervención | 03 Prestamo / Cesion |  | DIRECCION ENFERMERIA | 300 | TERMOMETRO TIMPANICOCOVIDIENGENIUS 3N24014567
| 6 | AGSNA | 00694931 | C 0434 | TERMOMETRO TIMPANICO | COVIDIEN | GENIUS 3 | N21039675 | DIRECCION ENFERMERIA | Gestión / Primera Intervención | 03 Prestamo / Cesion |  | DIRECCION ENFERMERIA | 300 | TERMOMETRO TIMPANICOCOVIDIENGENIUS 3N21039675
| 6 | AGSNA | 00694932 | C 0435 | TERMOMETRO TIMPANICO | COVIDIEN | GENIUS 3 | N21039635 | DIRECCION ENFERMERIA | Gestión / Primera Intervención | 03 Prestamo / Cesion |  | DIRECCION ENFERMERIA | 300 | TERMOMETRO TIMPANICOCOVIDIENGENIUS 3N21039635
| 6 | AGSNA | 00696456 | AGS 1394 | SIMULADOR PIERNA | GAUMARD | S407 | NA | BIBLIOTECA | Integral | 01 Propiedad del cliente |  | FORMACION | 9000 | SIMULADOR PIERNAGAUMARDS407NA
| 6 | AGSNA | 00696457 | AGS 1395 | SIMULADOR BRAZO | GAUMARD | S405 |  | BIBLIOTECA | Integral | 01 Propiedad del cliente |  | FORMACION | 9000 | SIMULADOR BRAZOGAUMARDS405
| 6 | AGSNA | 00696680 | AGS 1396 | CARDIOTOCOGRAFO | PHILIPS | FM30 | DE65939197 | PARITORIO 1 | Integral | 01 Propiedad del cliente |  | PARITORIO | 225000 | CARDIOTOCOGRAFOPHILIPSFM30DE65939197
| 6 | AGSNA | 00696726 | AGS 1397 | ELECTROCARDIOGRAFO | MINDRAY | BENEHEART R12 | FN-1C031987 | CA ALCONTAR | Integral | 01 Propiedad del cliente |  | ZONA BASICA SERON | 57500 | ELECTROCARDIOGRAFOMINDRAYBENEHEART R12FN-1C031987
| 6 | AGSNA | 00696732 | AGS 1398 | OTOSCOPIO PARED | RIESTER | RI FORMER | 057913 | CS ALBOX | Integral | 01 Propiedad del cliente |  | ZONA BASICA ALBOX | 9000 | OTOSCOPIO PAREDRIESTERRI FORMER057913
| 6 | AGSNA | 00696813 | AGS 1399 | CENTRIFUGA | THERMO FISHER SCIENTIFIC |  | 42066254 / SORVALL LEGEND X1R | AREA TRABAJO LABORATORIO | Integral | 01 Propiedad del cliente |  | LABORATORIO COMUN | 90000 | CENTRIFUGATHERMO FISHER SCIENTIFIC42066254 / SORVALL LEGEND X1R
| 6 | AGSNA | 00696817 | AGS 987 | CENTRIFUGA | THERMO FISHER SCIENTIFIC |  | 41893498 / SOLVALL LEGEND X1R | AREA TRABAJO LABORATORIO | Integral | 01 Propiedad del cliente |  | LABORATORIO COMUN | 90000 | CENTRIFUGATHERMO FISHER SCIENTIFIC41893498 / SOLVALL LEGEND X1R
| 6 | AGSNA | 00696818 | AGS 986 | CENTRIFUGA | THERMO FISHER SCIENTIFIC | SORVALL ST8 | 720115052307 | AREA TRABAJO LABORATORIO | Integral | 01 Propiedad del cliente |  | LABORATORIO COMUN | 90000 | CENTRIFUGATHERMO FISHER SCIENTIFICSORVALL ST8720115052307
| 6 | AGSNA | 00696912 | AGS 1400 | T.A.C. | GENERAL ELECTRIC |  | FEF50815 / REVOLUTION MAXIMA | SALA ESCANER | Gestión / Primera Intervención | 01 Propiedad del cliente |  | RADIOLOGÍA | 160000 | T.A.C.GENERAL ELECTRICFEF50815 / REVOLUTION MAXIMA
| 6 | AGSNA | 00696929 | C 0452 | COLONOSCOPIO / EC-550T | SONOSCAPE |  | 7453129138 | ENDOSCOPIAS | Gestión / Primera Intervención | 03 Prestamo / Cesion |  | ENDOSCOPIAS | 27750 | COLONOSCOPIO / EC-550TSONOSCAPE7453129138
| 6 | AGSNA | 00696930 | C 0453 | COLONOSCOPIO / EC-550T | SONOSCAPE |  | 7454813333 | ENDOSCOPIAS | Gestión / Primera Intervención | 03 Prestamo / Cesion |  | ENDOSCOPIAS | 27750 | COLONOSCOPIO / EC-550TSONOSCAPE7454813333
| 6 | AGSNA | 00696932 | C 0454 | COLONOSCOPIO / EC-550T | SONOSCAPE |  | 7458511563 | ENDOSCOPIAS | Gestión / Primera Intervención | 03 Prestamo / Cesion |  | ENDOSCOPIAS | 27750 | COLONOSCOPIO / EC-550TSONOSCAPE7458511563
| 6 | AGSNA | 00696933 | C 0455 | COLONOSCOPIO / EC-550T | SONOSCAPE |  | 7457312311 | ENDOSCOPIAS | Gestión / Primera Intervención | 03 Prestamo / Cesion |  | ENDOSCOPIAS | 27750 | COLONOSCOPIO / EC-550TSONOSCAPE7457312311
| 6 | AGSNA | 00696934 | C 0456 | COLONOSCOPIO / EC-550T | SONOSCAPE |  | 7452519763 | ENDOSCOPIAS | Gestión / Primera Intervención | 03 Prestamo / Cesion |  | ENDOSCOPIAS | 27750 | COLONOSCOPIO / EC-550TSONOSCAPE7452519763
| 6 | AGSNA | 00696935 | C 0457 | GASTROSCOPIO / EG-550 | SONOSCAPE |  | 7261786519 | ENDOSCOPIAS | Gestión / Primera Intervención | 03 Prestamo / Cesion |  | ENDOSCOPIAS | 27750 | GASTROSCOPIO / EG-550SONOSCAPE7261786519
| 6 | AGSNA | 00696936 | C 0458 | GASTROSCOPIO / EG-550 | SONOSCAPE |  | 7265998763 | ENDOSCOPIAS | Gestión / Primera Intervención | 03 Prestamo / Cesion |  | ENDOSCOPIAS | 27750 | GASTROSCOPIO / EG-550SONOSCAPE7265998763
| 6 | AGSNA | 00696937 | C 0459 | GASTROSCOPIO / EG-550 | SONOSCAPE |  | 7267796140 | ENDOSCOPIAS | Gestión / Primera Intervención | 03 Prestamo / Cesion |  | ENDOSCOPIAS | 27750 | GASTROSCOPIO / EG-550SONOSCAPE7267796140
| 6 | AGSNA | 00696938 | C 0460 | GASTROSCOPIO / EG-550L | SONOSCAPE |  | 7444219261 | ENDOSCOPIAS | Gestión / Primera Intervención | 03 Prestamo / Cesion |  | ENDOSCOPIAS | 27750 | GASTROSCOPIO / EG-550LSONOSCAPE7444219261
| 6 | AGSNA | 00696939 | C 0461 | TORRE ENDOSCOPIA HD-550-A | SONOSCAPE |  | 8195116103 | ENDOSCOPIAS | Gestión / Primera Intervención | 03 Prestamo / Cesion |  | ENDOSCOPIAS | 45000 | TORRE ENDOSCOPIA HD-550-ASONOSCAPE8195116103
| 6 | AGSNA | 00696940 | C 0462 | TORRE ENDOSCOPIA HD-550-A | SONOSCAPE |  | 8196511282 | ENDOSCOPIAS | Gestión / Primera Intervención | 03 Prestamo / Cesion |  | ENDOSCOPIAS | 45000 | TORRE ENDOSCOPIA HD-550-ASONOSCAPE8196511282
| 6 | AGSNA | 00697633 | AGS 1401 | TONOMETRO DE MANO | HAAG-STREIT | MK3 | 5430T3 | CONSULTA | Integral | 01 Propiedad del cliente |  | CONSULTA OFTALMOLOGIA | 37500 | TONOMETRO DE MANOHAAG-STREITMK35430T3
| 6 | AGSNA | 00699434 | AGS 1402 | ELECTROCARDIOGRAFO | MINDRAY | BENEHEART R12 | FN-28037025 | PASILLO | Integral | 01 Propiedad del cliente |  | SERVICIO TOCOGINECOLOGIA | 57500 | ELECTROCARDIOGRAFOMINDRAYBENEHEART R12FN-28037025
| 6 | AGSNA | 00700091 | AGS 1024 | BANCO DE TALLADO | ANATHOMIC SOLUTIONS | ET-107-2400 | 18125 | ANATOMIA PATOLOGICA | Integral | 01 Propiedad del cliente |  | LABORATORIO COMUN | 150000 | BANCO DE TALLADOANATHOMIC SOLUTIONSET-107-240018125
| 6 | AGSNA | 00700154 | AGS 979 | MONITOR MULTIPARAMETRICO | MINDRAY | IMEC 8 | EW-82042615 | CONTROL UCI | Integral | 01 Propiedad del cliente |  | UCI | 180000 | MONITOR MULTIPARAMETRICOMINDRAYIMEC 8EW-82042615
| 6 | AGSNA | 00700272 | AGS 1403 | BAÑO MARIA | GFL |  | L003071 LAUDA H2P | ANATOMIA PATOLOGICA | Integral | 01 Propiedad del cliente |  | LABORATORIO COMUN | 15000 | BAÑO MARIAGFLL003071 LAUDA H2P
| 6 | AGSNA | 00700289 | AGS 1404 | ELECTROCARDIOGRAFO | MINDRAY | BENEHEART R12 | FN-27036933 | CA EL HIGUERAL | Integral | 01 Propiedad del cliente |  | ZONA BASICA SERON | 57500 | ELECTROCARDIOGRAFOMINDRAYBENEHEART R12FN-27036933
| 6 | AGSNA | 00700348 | AGS 1405 | OFTALMOSCOPIO INDIRECTO | KEELER |  | 103592 (Vantage plus) | CONSULTA | Integral | 01 Propiedad del cliente |  | CONSULTA OFTALMOLOGIA | 9000 | OFTALMOSCOPIO INDIRECTOKEELER103592 (Vantage plus)
| 6 | AGSNA | 00700350 | AGS 1406 | PANTALLA OPTOTIPO | TOPCON | CC-100 | 111224179 | CONSULTA | Integral | 01 Propiedad del cliente |  | CONSULTA OFTALMOLOGIA | 15000 | PANTALLA OPTOTIPOTOPCONCC-100111224179
| 6 | AGSNA | 00701761 | AGS 1407 | DESFIBRILADOR | PHYSIOCONTROL | LIFEPAK 15 | 49538953 | REANIMACION | Integral | 01 Propiedad del cliente |  | SERVICIO QUIROFANO | 150000 | DESFIBRILADORPHYSIOCONTROLLIFEPAK 1549538953
| 6 | AGSNA | 00702465 | AGS 1408 | DESFIBRILADOR | PHYSIOCONTROL | LIFEPAK 15 | 49895198 | CONTROL UCI | Integral | 01 Propiedad del cliente |  | UCI | 150000 | DESFIBRILADORPHYSIOCONTROLLIFEPAK 1549895198
| 6 | AGSNA | 00702494 | AGS 1409 | DESFIBRILADOR | PHYSIOCONTROL | LIFEPAK 15 | 49895320 | RADIOLOGÍA | Integral | 01 Propiedad del cliente |  | RADIOLOGÍA | 150000 | DESFIBRILADORPHYSIOCONTROLLIFEPAK 1549895320
| 6 | AGSNA | 00702495 | AGS 1410 | DESFIBRILADOR | PHYSIOCONTROL | LIFEPAK 15 | 49895143 | CONTROL UCI | Integral | 01 Propiedad del cliente |  | UCI | 150000 | DESFIBRILADORPHYSIOCONTROLLIFEPAK 1549895143
| 6 | AGSNA | 00702502 | AGS 1411 | BOMBA HISTEROSCOPIA | OLYMPUS | HYSTEROFLOW | 2206CE0348 | QUIROFANO 1 | Gestión / Primera Intervención | 01 Propiedad del cliente |  | SERVICIO QUIROFANO | 90000 | BOMBA HISTEROSCOPIAOLYMPUSHYSTEROFLOW2206CE0348
| 6 | AGSNA | 00706504 | C 0463 | TORRE BRONCOSCOPIAS | OLYMPUS | EVIS X1 CV-1500 | 7023775 | BRONCOSCOPIAS | Gestión / Primera Intervención | 03 Prestamo / Cesion |  | BRONCOSCOPIAS | 45000 | TORRE BRONCOSCOPIASOLYMPUSEVIS X1 CV-15007023775
| 6 | AGSNA | 00706535 | C 0464 | COLONOSCOPIO / EC-550T | OLYMPUS | BF-1TH190 | 2127028 | BRONCOSCOPIAS | Gestión / Primera Intervención | 03 Prestamo / Cesion |  | BRONCOSCOPIAS | 27750 | COLONOSCOPIO / EC-550TOLYMPUSBF-1TH1902127028
| 6 | AGSNA | 00706536 | C 0465 | COLONOSCOPIO / EC-550T | OLYMPUS | BF-H190 | 2128229 | BRONCOSCOPIAS | Gestión / Primera Intervención | 03 Prestamo / Cesion |  | BRONCOSCOPIAS | 27750 | COLONOSCOPIO / EC-550TOLYMPUSBF-H1902128229
| 6 | AGSNA | 00706690 | C 0466 | PULSIOXIMETRO | COVIDIEN | NELLCOR | MBB1708794 | SERVICIO PEDIATRIA | Gestión / Primera Intervención | 03 Prestamo / Cesion |  | SERVICIO PEDIATRIA | 1500 | PULSIOXIMETROCOVIDIENNELLCORMBB1708794
| 6 | AGSNA | 00709166 | AGS 1412 | ELECTROCARDIOGRAFO | MINDRAY | BENEHEART R12 | FN-2A037979 | SERVICIO URGENCIAS | Integral | 01 Propiedad del cliente |  | SERVICIO URGENCIAS | 57500 | ELECTROCARDIOGRAFOMINDRAYBENEHEART R12FN-2A037979
| 6 | AGSNA | 00709167 | AGS 1413 | ELECTROCARDIOGRAFO | MINDRAY | BENEHEART R12 | FN-2A037980 | DESPACHO | Integral | 01 Propiedad del cliente |  | VIGILANCIA DE LA SALUD | 57500 | ELECTROCARDIOGRAFOMINDRAYBENEHEART R12FN-2A037980
| 6 | AGSNA | 00709196 | AGS 1414 | TENSIOMETRO ELECTRONICO | MINDRAY | VS-900 | FV-21053423 | PLANTA 1 | Integral | 01 Propiedad del cliente |  | SERVICIO TOCOGINECOLOGIA | 5750 | TENSIOMETRO ELECTRONICOMINDRAYVS-900FV-21053423
| 6 | AGSNA | 00715100 | C 0467 | ELECTROBISTURI | COVIDIEN | VALLEYLAB FT10 | T2J58373DX | QUIROFANO 1 | Gestión / Primera Intervención | 03 Prestamo / Cesion |  | SERVICIO QUIROFANO | 15000 | ELECTROBISTURICOVIDIENVALLEYLAB FT10T2J58373DX
| 6 | AGSNA | 00718833 | AGS 1417 | CAMPIMETRO | ZEISS | HUMPHREY FIELD ANALYZER 3 | 860-22875 | CONSULTA | Integral | 03 Prestamo / Cesion |  | CONSULTA OFTALMOLOGIA | 450000 | CAMPIMETROZEISSHUMPHREY FIELD ANALYZER 3860-22875
| 6 | AGSNA | 00718835 | AGS 1416 | LAMPARA HENDIDURA | HAAG-STREIT | BP 900 | 9715160610 | CONSULTA | Integral | 01 Propiedad del cliente |  | CONSULTA OFTALMOLOGIA | 90000 | LAMPARA HENDIDURAHAAG-STREITBP 9009715160610
| 6 | AGSNA | 00718852 | AGS 1415 | DERMATOSCOPIO | DERMLITE |  | DL5A0183 (DL5) | CONSULTA | Integral | 01 Propiedad del cliente |  | CONSULTA DERMATOLOGIA | 7500 | DERMATOSCOPIODERMLITEDL5A0183 (DL5)
| 6 | AGSNA | 00719060 | AGS 1418 | MICROSCOPIO | OLYMPUS |  | 2F51318 (CX33RTFS2) | ANATOMIA PATOLOGICA | Integral | 01 Propiedad del cliente |  | LABORATORIO COMUN | 60000 | MICROSCOPIOOLYMPUS2F51318 (CX33RTFS2)
| 6 | AGSNA | 00719428 | AGS 1419 | ECOGRAFO | GENERAL ELECTRIC | VOLUSON S8 BT22 | VS8270681 | CONSULTA | Integral | 01 Propiedad del cliente |  | PARITORIO | 425000 | ECOGRAFOGENERAL ELECTRICVOLUSON S8 BT22VS8270681
| 6 | AGSNA | 00719431 | AGS 1420 | ECOGRAFO | GENERAL ELECTRIC | VOLUSON S8 BT22 | VS8270682 | CONSULTA | Integral | 01 Propiedad del cliente |  | SERVICIO TOCOGINECOLOGIA | 425000 | ECOGRAFOGENERAL ELECTRICVOLUSON S8 BT22VS8270682
| 6 | AGSNA | 00721247 | AGS 1421 | OTOSCOPIO PARED | RIESTER | RI-FORMER | 010790 | CS HUERCAL-OVERA | Integral | 01 Propiedad del cliente |  | ZONA BASICA HUERCAL-OVERA | 9000 | OTOSCOPIO PAREDRIESTERRI-FORMER010790
| 6 | AGSNA | 00727813 | AGS 1422 | OTOSCOPIO PARED | RIESTER | RI FORMER | 000130 | CS VERA | Integral | 01 Propiedad del cliente |  | ZONA BASICA VERA | 9000 | OTOSCOPIO PAREDRIESTERRI FORMER000130
| 6 | AGSNA | 00727814 | AGS 1423 | IMPEDANCIOMETRO | INTERACOUSTICS | AT235 | SN1029957 | CONSULTA | Integral | 01 Propiedad del cliente |  | AN CIRUGIA / UROLOGIA / OTORRINO | 190000 | IMPEDANCIOMETROINTERACOUSTICSAT235SN1029957
| 6 | AGSNA | 00727815 | AGS 1424 | EXAMEN AUDITIVO NEONATAL | INTERACOUSTICS | SERA | SN1030463 | CONSULTA | Integral | 01 Propiedad del cliente |  | AN CIRUGIA / UROLOGIA / OTORRINO | 90000 | EXAMEN AUDITIVO NEONATALINTERACOUSTICSSERASN1030463
| 6 | AGSNA | 00727816 | AGS 1425 | POTENCIALES EVOCADOS | INTERACOUSTICS | ECLIPSE | SN1030546 | CONSULTA | Integral | 01 Propiedad del cliente |  | AN CIRUGIA / UROLOGIA / OTORRINO | 105000 | POTENCIALES EVOCADOSINTERACOUSTICSECLIPSESN1030546
| 6 | AGSNA | 00728212 | AGS 1426 | DETECTOR FETAL | EDAN | SONOTRAX BASIC A | 560042-M19109790004 | CS CUEVAS DE ALMANZORA | Integral | 01 Propiedad del cliente |  | ZONA BASICA CUEVAS DEL ALMANZORA | 11250 | DETECTOR FETALEDANSONOTRAX BASIC A560042-M19109790004
| 6 | AGSNA | 00730666 | AGS 1427 | ESPIROMETRO | MIR | SPIROLAB III | A23-053 | CS SERON | Integral | 01 Propiedad del cliente |  | ZONA BASICA SERON | 150000 | ESPIROMETROMIRSPIROLAB IIIA23-053
| 6 | AGSNA | 00731192 | AGS 1042 | ELECTROCARDIOGRAFO | MINDRAY | BENEHEART R12 | FN-84011420 | CL GARRUCHA | Integral | 01 Propiedad del cliente |  | ZONA BASICA GARRUCHA | 57500 | ELECTROCARDIOGRAFOMINDRAYBENEHEART R12FN-84011420
| 6 | AGSNA | 00731193 | AGS 1030 | ELECTROESTIMULADOR | ENRAF NONIUS | TENSMED S82 | A3R051804156 | CS SERON | Integral | 01 Propiedad del cliente |  | ZONA BASICA SERON | 15000 | ELECTROESTIMULADORENRAF NONIUSTENSMED S82A3R051804156
| 6 | AGSNA | 00731194 | AGS 996 | DESFIBRILADOR | HEARTSINE | SAMARITAN PAD 300P | 17D00018832 (350P) | CS VERA | Integral | 01 Propiedad del cliente |  | ZONA BASICA VERA | 150000 | DESFIBRILADORHEARTSINESAMARITAN PAD 300P17D00018832 (350P)
| 6 | AGSNA | 00732779 | AGS 1436 | MONITOR MULTIPARAMETRICO | MINDRAY | UMEC12 | KQ-32103347 | NEONATOS | Integral | 01 Propiedad del cliente |  | SERVICIO PEDIATRIA | 180000 | MONITOR MULTIPARAMETRICOMINDRAYUMEC12KQ-32103347
| 6 | AGSNA | 00732780 | AGS 1437 | MONITOR MULTIPARAMETRICO | MINDRAY | UMEC12 | KQ-32104344 | NEONATOS | Integral | 01 Propiedad del cliente |  | SERVICIO PEDIATRIA | 180000 | MONITOR MULTIPARAMETRICOMINDRAYUMEC12KQ-32104344
| 6 | AGSNA | 00732781 | AGS 1438 | MONITOR MULTIPARAMETRICO | MINDRAY | UMEC12 | KQ-32103350 | NEONATOS | Integral | 01 Propiedad del cliente |  | SERVICIO PEDIATRIA | 180000 | MONITOR MULTIPARAMETRICOMINDRAYUMEC12KQ-32103350
| 6 | AGSNA | 00732782 | AGS 1439 | MONITOR MULTIPARAMETRICO | MINDRAY | UMEC12 | KQ-32103349 | NEONATOS | Integral | 01 Propiedad del cliente |  | SERVICIO PEDIATRIA | 180000 | MONITOR MULTIPARAMETRICOMINDRAYUMEC12KQ-32103349
| 6 | AGSNA | 00732784 | AGS 1432 | OTOSCOPIO-OFTALMOSCOPIO DE PARED | RIESTER | RI-FORMER | 117573 | BOX CRITICOS | Integral | 01 Propiedad del cliente |  | SERVICIO URGENCIAS | 9000 | OTOSCOPIO-OFTALMOSCOPIO DE PAREDRIESTERRI-FORMER117573
| 6 | AGSNA | 00732785 | AGS 1428 | OTOSCOPIO PARED | RIESTER | RI-FORMER | 110020 | CL ALBANCHEZ | Integral | 01 Propiedad del cliente |  | ZONA BASICA ALBOX | 9000 | OTOSCOPIO PAREDRIESTERRI-FORMER110020
| 6 | AGSNA | 00732786 | AGS 1429 | NEBULIZADOR | OMRON | NE-C28-E | 20061216277UF | CS VERA | Integral | 01 Propiedad del cliente |  | ZONA BASICA VERA | 325000 | NEBULIZADOROMRONNE-C28-E20061216277UF
| 6 | AGSNA | 00732788 | AGS 1430 | DETECTOR FETAL | HUNTLEIGH | D 900 | 900LX0A21999-07 | CS MACAEL | Integral | 01 Propiedad del cliente |  | ZONA BASICA MACAEL | 11250 | DETECTOR FETALHUNTLEIGHD 900900LX0A21999-07
| 6 | AGSNA | 00732789 | AGS 1431 | DOPPLER FETAL | EDAN | SONOTRAX BASIC A | 560042-M18707140001 | CL FINES | Integral | 01 Propiedad del cliente |  | ZONA BASICA MACAEL | 11250 | DOPPLER FETALEDANSONOTRAX BASIC A560042-M18707140001
| 6 | AGSNA | 00732790 | AGS 1433 | COOXIMETRO | MICRO MEDICAL | SMOKE CHECK | 10229 | CS ALBOX | Integral | 01 Propiedad del cliente |  | ZONA BASICA ALBOX | 22500 | COOXIMETROMICRO MEDICALSMOKE CHECK10229
| 6 | AGSNA | 00732914 | C 0470 | TERMOMETRO TIMPANICO | COVIDIEN | GENIUS 3 | N22073798 | DIRECCION ENFERMERIA | Gestión / Primera Intervención | 03 Prestamo / Cesion |  | DIRECCION ENFERMERIA | 300 | TERMOMETRO TIMPANICOCOVIDIENGENIUS 3N22073798
| 6 | AGSNA | 00732915 | C 0468 | TERMOMETRO TIMPANICO | COVIDIEN | GENIUS 3 | N22073607 | DIRECCION ENFERMERIA | Gestión / Primera Intervención | 03 Prestamo / Cesion |  | DIRECCION ENFERMERIA | 300 | TERMOMETRO TIMPANICOCOVIDIENGENIUS 3N22073607
| 6 | AGSNA | 00732917 | C 0469 | TERMOMETRO TIMPANICO | COVIDIEN | GENIUS 3 | N22073633 | DIRECCION ENFERMERIA | Gestión / Primera Intervención | 03 Prestamo / Cesion |  | DIRECCION ENFERMERIA | 300 | TERMOMETRO TIMPANICOCOVIDIENGENIUS 3N22073633
| 6 | AGSNA | 00732946 | AGS 1440 | ELECTROCARDIOGRAFO | MINDRAY | BENEHEART R12 | FN-33041411 | OBSERVACION | Integral | 01 Propiedad del cliente |  | SERVICIO URGENCIAS | 57500 | ELECTROCARDIOGRAFOMINDRAYBENEHEART R12FN-33041411
| 6 | AGSNA | 00732947 | AGS 1441 | ELECTROCARDIOGRAFO | MINDRAY | BENEHEART R12 | FN-33041412 | CL GUAZAMARA | Integral | 01 Propiedad del cliente |  | ZONA BASICA CUEVAS DEL ALMANZORA | 57500 | ELECTROCARDIOGRAFOMINDRAYBENEHEART R12FN-33041412
| 6 | AGSNA | 00734460 | AGS 1442 | TORRE DE CIRUGIA 6K | VIMS | VLS800 | 14P295 | QUIROFANO 1 | Integral | 01 Propiedad del cliente |  | SERVICIO QUIROFANO | 450000 | TORRE DE CIRUGIA 6KVIMSVLS80014P295
| 6 | AGSNA | 00734811 | AGS 1443 | INCUBADORA | DRÄGER | ISOLETTE 8000 PLUS | DSSC-0028 | NEONATOS | Integral | 01 Propiedad del cliente |  | SERVICIO PEDIATRIA | 300000 | INCUBADORADRÄGERISOLETTE 8000 PLUSDSSC-0028
| 6 | AGSNA | 00734812 | AGS 1444 | INCUBADORA | DRÄGER | ISOLETTE 8000 PLUS | DSSC-0029 | NEONATOS | Integral | 01 Propiedad del cliente |  | SERVICIO PEDIATRIA | 300000 | INCUBADORADRÄGERISOLETTE 8000 PLUSDSSC-0029
| 6 | AGSNA | 00734814 | AGS 1445 | LAMPARA FOTOTERAPIA | DRÄGER | BILILUX | 1119565018 | NEONATOS | Integral | 01 Propiedad del cliente |  | SERVICIO PEDIATRIA | 95000 | LAMPARA FOTOTERAPIADRÄGERBILILUX1119565018
| 6 | AGSNA | 00734815 | AGS 1446 | LAMPARA FOTOTERAPIA | DRÄGER | BILILUX | 1119565019 | NEONATOS | Integral | 01 Propiedad del cliente |  | SERVICIO PEDIATRIA | 95000 | LAMPARA FOTOTERAPIADRÄGERBILILUX1119565019
| 6 | AGSNA | 00736378 | AGS 1434 | DETECTOR FETAL | ULTRASOUND TECHNOLOGIES | PD1 DWR | 47974 | CL VELEZ BLANCO | Integral | 01 Propiedad del cliente |  | ZONA BASICA LOS VELEZ | 11250 | DETECTOR FETALULTRASOUND TECHNOLOGIESPD1 DWR47974
| 6 | AGSNA | 00736380 | AGS 1435 | MICROSCOPIO | NIKON | ECLIPSE CI-L PLUS | 710725 | ANATOMIA PATOLOGICA | Integral | 01 Propiedad del cliente |  | LABORATORIO COMUN | 60000 | MICROSCOPIONIKONECLIPSE CI-L PLUS710725
| 6 | AGSNA | 00736893 | AGS 1448 | ELECTROBISTURI | CONMED | HYFRECATOR 2000 | 99KGJ409 | CS HUERCAL-OVERA | Integral | 01 Propiedad del cliente |  | ZONA BASICA HUERCAL-OVERA | 150000 | ELECTROBISTURICONMEDHYFRECATOR 200099KGJ409
| 6 | AGSNA | 00736896 | AGS 1447 | DOPPLER FETAL | ULTRASOUND TECHNOLOGIES | ULTRATEC PD1+ | 27584 | CS HUERCAL-OVERA | Integral | 01 Propiedad del cliente |  | ZONA BASICA HUERCAL-OVERA | 11250 | DOPPLER FETALULTRASOUND TECHNOLOGIESULTRATEC PD1+27584
| 6 | AGSNA | 00747172 | C 0470 | PHACORD | JOHNSON & JOHNSON |  | 202310151 | QUIROFANO 1 | Gestión / Primera Intervención | 03 Prestamo / Cesion |  | SERVICIO QUIROFANO | 90000 | PHACORDJOHNSON & JOHNSON202310151
| 6 | AGSNA | 00747795 | AGS 1451 | PROYECTOR OPTOTIPOS | HUVITZ | HCP-7000 | 7PA00A23D0008 | CONSULTA | Integral | 01 Propiedad del cliente |  | CONSULTA OFTALMOLOGIA | 15000 | PROYECTOR OPTOTIPOSHUVITZHCP-70007PA00A23D0008
| 6 | AGSNA | 00748116 | AGS 1450 | VITRINA ASPIRACION | ASEM CABINETS |  | 06101 (AC-3500) | ANATOMIA PATOLOGICA | Integral | 01 Propiedad del cliente |  | LABORATORIO COMUN | 150000 | VITRINA ASPIRACIONASEM CABINETS06101 (AC-3500)
| 6 | AGSNA | 00748450 | AGS 1450 | PROYECTOR OPTOTIPOS | HUVITZ | HCP-7000 | 7PA00A23D0009 | CONSULTA | Integral | 01 Propiedad del cliente |  | CONSULTA OFTALMOLOGIA | 15000 | PROYECTOR OPTOTIPOSHUVITZHCP-70007PA00A23D0009
| 6 | AGSNA | 00748451 | AGS 1449 | RETINOGRAFO | CARL ZEISS | IOLMASTER | 9208121282 (IOLMASTER 700) | CONSULTA | Integral | 01 Propiedad del cliente |  | CONSULTA OFTALMOLOGIA | 450000 | RETINOGRAFOCARL ZEISSIOLMASTER9208121282 (IOLMASTER 700)
| 6 | AGSNA | 00748452 | AGS 1452 | RETINOGRAFO | ZEISS | CLARUS 700 | CL700-73897 | CONSULTA | Integral | 01 Propiedad del cliente |  | CONSULTA OFTALMOLOGIA | 450000 | RETINOGRAFOZEISSCLARUS 700CL700-73897
| 6 | AGSNA | 00750015 | AGS 1453 | MICROSCOPIO | LEICA | DM2000 LED | 585111 | AREA TRABAJO LABORATORIO | Integral | 01 Propiedad del cliente |  | LABORATORIO COMUN | 60000 | MICROSCOPIOLEICADM2000 LED585111
| 6 | AGSNA | 00750366 | AGS 1454 | LASER | QUANTEL MEDICAL |  | 6211005 (OPTIMIS FUSION) | CONSULTA | Integral | 01 Propiedad del cliente |  | CONSULTA OFTALMOLOGIA | 600000 | LASERQUANTEL MEDICAL6211005 (OPTIMIS FUSION)
| 6 | AGSNA | 00750370 | AGS 1455 | PANTALLA OPTOTIPOS | HUVITZ | HDC-9100N | 9HC10N21H0002 | CONSULTA | Integral | 01 Propiedad del cliente |  | CONSULTA OFTALMOLOGIA | 15000 | PANTALLA OPTOTIPOSHUVITZHDC-9100N9HC10N21H0002
| 6 | AGSNA | 00769484 | AGS 1456 | DERMATOSCOPIO | DERMLITE |  | DL5B0522 (DL5) | CONSULTA | Integral | 01 Propiedad del cliente |  | CONSULTA DERMATOLOGIA | 7500 | DERMATOSCOPIODERMLITEDL5B0522 (DL5)
| 6 | AGSNA | 00769497 | AGS 1457 | MICROSCOPIO OJOS | CARL ZEISS | OPMI LUMERA 700 | 6634150165 | QUIROFANO 1 | Integral | 01 Propiedad del cliente |  | SERVICIO QUIROFANO | 15500 | MICROSCOPIO OJOSCARL ZEISSOPMI LUMERA 7006634150165
| 6 | AGSNA | 00769853 | AGS 1458 | MICROSCOPIO OJOS | SHIN NIPPON | SPM-700 | X2DC1024 | SERVICIO OFTALMOLOGIA | Integral | 01 Propiedad del cliente |  | SERVICIO OFTALMOLOGIA | 15500 | MICROSCOPIO OJOSSHIN NIPPONSPM-700X2DC1024
| 6 | AGSNA | 00771726 | AGS 1459 | BASCULA DE PRECISION | COBOS | AJH-4200 CB | 231174012 (AJH-4200N) | LABORATORIO FARMACIA | Integral | 01 Propiedad del cliente |  | FARMACIA | 43500 | BASCULA DE PRECISIONCOBOSAJH-4200 CB231174012 (AJH-4200N)
| 6 | AGSNA | 00771748 | AGS 1460 | MONITOR MULTIPARAMETRICO | MINDRAY | UMEC 12 | KQ-37112430 | ENDOSCOPIAS | Integral | 01 Propiedad del cliente |  | ENDOSCOPIAS | 180000 | MONITOR MULTIPARAMETRICOMINDRAYUMEC 12KQ-37112430
| 6 | AGSNA | 00771755 | AGS 1461 | MONITOR MULTIPARAMETRICO | MINDRAY | UMEC 12 | KQ-37112434 | ENDOSCOPIAS | Integral | 01 Propiedad del cliente |  | ENDOSCOPIAS | 180000 | MONITOR MULTIPARAMETRICOMINDRAYUMEC 12KQ-37112434
| 6 | AGSNA | 00771923 | AGS 1462 | ELECTROCARDIOGRAFO | MINDRAY | BENEHEART R12 | FN-380444275 | NEONATOS | Integral | 01 Propiedad del cliente |  | SERVICIO PEDIATRIA | 57500 | ELECTROCARDIOGRAFOMINDRAYBENEHEART R12FN-380444275
| 6 | AGSNA | 00771925 | AGS 1463 | ELECTROCARDIOGRAFO | MINDRAY | BENEHEART R12 | FN-37043852 | SERVICIO MEDICINA INTERNA 1 (AREA 6) | Integral | 01 Propiedad del cliente |  | SERVICIO MEDICINA INTERNA 1 (AREA 6) | 57500 | ELECTROCARDIOGRAFOMINDRAYBENEHEART R12FN-37043852
| 6 | AGSNA | 00771927 | AGS 1464 | ELECTROCARDIOGRAFO | MINDRAY | BENEHEART R12 | FN-37043848 | CONSULTA CARDIOLOGIA | Integral | 01 Propiedad del cliente |  | CONSULTA CARDIOLOGIA | 57500 | ELECTROCARDIOGRAFOMINDRAYBENEHEART R12FN-37043848
| 6 | AGSNA | 00771928 | AGS 1465 | ELECTROCARDIOGRAFO | MINDRAY | BENEHEART R12 | FN-37043854 | REHABILITACION CARDICA | Integral | 01 Propiedad del cliente |  | SERVICIO REHABILITACION | 57500 | ELECTROCARDIOGRAFOMINDRAYBENEHEART R12FN-37043854
| 6 | AGSNA | 00771929 | AGS 1466 | ELECTROCARDIOGRAFO | MINDRAY | BENEHEART R12 | FN-37043850 | BOX CRITICOS | Integral | 01 Propiedad del cliente |  | SERVICIO URGENCIAS | 57500 | ELECTROCARDIOGRAFOMINDRAYBENEHEART R12FN-37043850
| 6 | AGSNA | 00771931 | AGS 1467 | ELECTROCARDIOGRAFO | MINDRAY | BENEHEART R12 | FN-37043847 | SUMINISTROS Y ALMACENES | Integral | 01 Propiedad del cliente |  | SUMINISTROS Y ALMACENES | 57500 | ELECTROCARDIOGRAFOMINDRAYBENEHEART R12FN-37043847
| 6 | AGSNA | 00773373 | AGS 1469 | BAÑO MARIA | GFL |  | 1912734 (LAUDA H2P) | ANATOMIA PATOLOGICA | Integral | 01 Propiedad del cliente |  | LABORATORIO COMUN | 15000 | BAÑO MARIAGFL1912734 (LAUDA H2P)
| 6 | AGSNA | 00773381 | AGS 1468 | BIOMETRO-ECOGRAFO | ACCUTOME |  | 18L8018 (4SHGHT) | CONSULTA | Integral | 01 Propiedad del cliente |  | CONSULTA OFTALMOLOGIA | 180000 | BIOMETRO-ECOGRAFOACCUTOME18L8018 (4SHGHT)
| 6 | AGSNA | 00773775 | AGS 1470 | MICROSCOPIO OTORRINO | CARL ZEISS | TIVATO 700 | 6643144993 | QUIROFANO 1 | Integral | 01 Propiedad del cliente |  | SERVICIO QUIROFANO | 60000 | MICROSCOPIO OTORRINOCARL ZEISSTIVATO 7006643144993
| 6 | AGSNA | 00777046 | AGS 1471 | DESFIBRILADOR DE FORMACION | LAERDAL |  | 55042230009 (MONITOR BUNDLE) | BIBLIOTECA | Integral | 01 Propiedad del cliente |  | FORMACION | 150000 | DESFIBRILADOR DE FORMACIONLAERDAL55042230009 (MONITOR BUNDLE)
| 6 | AGSNA | 00777047 | AGS 1472 | DESFIBRILADOR DE FORMACION | LAERDAL |  | 55042230005 (MONITOR BUNDLE) | BIBLIOTECA | Integral | 01 Propiedad del cliente |  | FORMACION | 150000 | DESFIBRILADOR DE FORMACIONLAERDAL55042230005 (MONITOR BUNDLE)
| 6 | AGSNA | 00777617 | C 0472 | BOMBA DE INFUSION | CADD | SOLIS 2110 | 1278913 | PARITORIO 1 | Gestión / Primera Intervención | 03 Prestamo / Cesion |  | PARITORIO | 2450 | BOMBA DE INFUSIONCADDSOLIS 21101278913
| 6 | AGSNA | 00777620 | C 0473 | BOMBA DE INFUSION | CADD | SOLIS 2110 | 1278914 | PARITORIO 1 | Gestión / Primera Intervención | 03 Prestamo / Cesion |  | PARITORIO | 2450 | BOMBA DE INFUSIONCADDSOLIS 21101278914
| 6 | AGSNA | 00777621 | C 0474 | BOMBA DE INFUSION | CADD | SOLIS 2110 | 1278915 | PARITORIO 1 | Gestión / Primera Intervención | 03 Prestamo / Cesion |  | PARITORIO | 2450 | BOMBA DE INFUSIONCADDSOLIS 21101278915
| 6 | AGSNA | 00777622 | C 0475 | BOMBA DE INFUSION | CADD | SOLIS 2110 | 1278916 | PARITORIO 1 | Gestión / Primera Intervención | 03 Prestamo / Cesion |  | PARITORIO | 2450 | BOMBA DE INFUSIONCADDSOLIS 21101278916
| 6 | AGSNA | 00778512 | AGS 1473 | ARCO QUIRURGICO | SIEMENS | CIOS SELECT | 60336 | QUIROFANO 1 | Integral | 01 Propiedad del cliente |  | RADIOLOGÍA | 900000 | ARCO QUIRURGICOSIEMENSCIOS SELECT60336
| 6 | AGSNA | 00780606 | AGS 1475 | SILLON EXPLORACION | SCHMITZ | - | 00464692 (ARCO-MATIC 300M) | CONSULTA GINECOLOGIA | Integral | 01 Propiedad del cliente |  | CONSULTA GINECOLOGIA | 75000 | SILLON EXPLORACIONSCHMITZ-00464692 (ARCO-MATIC 300M)
| 6 | AGSNA | 00780607 | AGS 1476 | SILLON EXPLORACION | SCHMITZ |  | 00464693 (ARCO-MATIC 300M) | CONSULTA GINECOLOGIA | Integral | 01 Propiedad del cliente |  | CONSULTA GINECOLOGIA | 75000 | SILLON EXPLORACIONSCHMITZ00464693 (ARCO-MATIC 300M)
| 6 | AGSNA | 00780608 | AGS 1477 | SILLON EXPLORACION | SCHMITZ |  | 00464691 (ARCO-MATIC 300M) | PARITORIO | Integral | 01 Propiedad del cliente |  | PARITORIO | 75000 | SILLON EXPLORACIONSCHMITZ00464691 (ARCO-MATIC 300M)
| 6 | AGSNA | 00780611 | AGS 1478 | COLPOSCOPIO | SCHMITZ | VIDAN 2 MOBILE | 00498240 | CONSULTA | Integral | 01 Propiedad del cliente |  | SERVICIO TOCOGINECOLOGIA | 120000 | COLPOSCOPIOSCHMITZVIDAN 2 MOBILE00498240
| 6 | AGSNA | 00780615 | AGS 1479 | RESPIRADOR | GETINGE |  | 254 (SERVO-C) | CONTROL UCI | Integral | 01 Propiedad del cliente |  | UCI | 500000 | RESPIRADORGETINGE254 (SERVO-C)
| 6 | AGSNA | 00780616 | AGS 1480 | RESPIRADOR | GETINGE |  | 255 (SERVO-C) | CONTROL UCI | Integral | 01 Propiedad del cliente |  | UCI | 500000 | RESPIRADORGETINGE255 (SERVO-C)
| 6 | AGSNA | 00780617 | AGS 1474 | DESFIBRILADOR DE FORMACION | LAERDAL |  | 55042230010 (MONITOR BUNDLE) | BIBLIOTECA | Integral | 01 Propiedad del cliente |  | FORMACION | 150000 | DESFIBRILADOR DE FORMACIONLAERDAL55042230010 (MONITOR BUNDLE)
| 6 | AGSNA | 00780620 | AGS 1481 | ECOGRAFO | CANON | TUS Ai700 | 6PE23X2450 | SALA RX | Gestión / Primera Intervención | 01 Propiedad del cliente |  | RADIOLOGÍA | 425000 | ECOGRAFOCANONTUS Ai7006PE23X2450
| 6 | AGSNA | 00780621 | AGS 1482 | ECOGRAFO | CANON | TUS Ai700 | 6PE23X2431 | RADIOLOGÍA | Integral | 01 Propiedad del cliente |  | RADIOLOGÍA | 425000 | ECOGRAFOCANONTUS Ai7006PE23X2431
| 6 | AGSNA | 00780640 | AGS 1483 | TORRE DE CIRUGIA 6K | ENDOVIMS |  | 82C111 (CTH06_2) | QUIROFANO 1 | Integral | 01 Propiedad del cliente |  | SERVICIO QUIROFANO | 450000 | TORRE DE CIRUGIA 6KENDOVIMS82C111 (CTH06_2)
| 6 | AGSNA | 00780641 | AGS 1484 | TORRE DE CIRUGIA 6K | ENDOVIMS |  | 62C148 | QUIROFANO 1 | Integral | 01 Propiedad del cliente |  | SERVICIO QUIROFANO | 450000 | TORRE DE CIRUGIA 6KENDOVIMS62C148
| 6 | AGSNA | 00782071 | AGS 1485 | REFRACTOMETRO | PLUSOPTIX | A12C | 1201A-01I-39239392 | CONSULTA | Integral | 01 Propiedad del cliente |  | CONSULTA OFTALMOLOGIA | 90000 | REFRACTOMETROPLUSOPTIXA12C1201A-01I-39239392
| 6 | AGSNA | 00782074 | AGS 1486 | TOPOGRAFO | OCULUS | Pentacam AXL | 7010017623250 | CONSULTA | Integral | 01 Propiedad del cliente |  | CONSULTA OFTALMOLOGIA | 525000 | TOPOGRAFOOCULUSPentacam AXL7010017623250
| 6 | AGSNA | 00783194 | AGS 1487 | ASPIRADOR | MEDELA | DOMINANT FLEX | 2046734 | CS ALBOX | Integral | 01 Propiedad del cliente |  | ZONA BASICA ALBOX | 10500 | ASPIRADORMEDELADOMINANT FLEX2046734
| 6 | AGSNA | 00783196 | AGS 1488 | ASPIRADOR | MEDELA | DOMINANT FLEX | 2046728 | CS OLULA DEL RIO | Integral | 01 Propiedad del cliente |  | ZONA BASICA OLULA DEL RIO | 10500 | ASPIRADORMEDELADOMINANT FLEX2046728
| 6 | AGSNA | 00783200 | AGS 1489 | ASPIRADOR | MEDELA | DOMINANT FLEX | 2046735 | CL GARRUCHA | Integral | 01 Propiedad del cliente |  | ZONA BASICA GARRUCHA | 10500 | ASPIRADORMEDELADOMINANT FLEX2046735
| 6 | AGSNA | 00783202 | AGS 1490 | ASPIRADOR | MEDELA | DOMINANT FLEX | 2057843 | CL PULPI | Integral | 01 Propiedad del cliente |  | ZONA BASICA PULPI | 10500 | ASPIRADORMEDELADOMINANT FLEX2057843
| 6 | AGSNA | 00783204 | AGS 1491 | ASPIRADOR | MEDELA | DOMINANT FLEX | 2046727 | CS HUERCAL-OVERA | Integral | 01 Propiedad del cliente |  | ZONA BASICA HUERCAL-OVERA | 10500 | ASPIRADORMEDELADOMINANT FLEX2046727
| 6 | AGSNA | 00783205 | AGS 1492 | ASPIRADOR | MEDELA | DOMINANT FLEX | 2046733 | CS CUEVAS DE ALMANZORA | Integral | 01 Propiedad del cliente |  | ZONA BASICA CUEVAS DEL ALMANZORA | 10500 | ASPIRADORMEDELADOMINANT FLEX2046733
| 6 | AGSNA | 00783207 | AGS 1493 | ASPIRADOR | MEDELA | DOMINANT FLEX | 2046736 | CS MACAEL | Integral | 01 Propiedad del cliente |  | ZONA BASICA MACAEL | 10500 | ASPIRADORMEDELADOMINANT FLEX2046736
| 6 | AGSNA | 00783208 | AGS 1494 | ASPIRADOR | MEDELA | DOMINANT FLEX | 2046732 | CS SERON | Integral | 01 Propiedad del cliente |  | ZONA BASICA SERON | 10500 | ASPIRADORMEDELADOMINANT FLEX2046732
| 6 | AGSNA | 00783210 | AGS 1495 | ASPIRADOR | MEDELA | DOMINANT FLEX | 2046731 | CS VERA | Integral | 01 Propiedad del cliente |  | ZONA BASICA VERA | 10500 | ASPIRADORMEDELADOMINANT FLEX2046731
| 6 | AGSNA | 00783211 | AGS 1496 | ASPIRADOR | MEDELA | DOMINANT FLEX | 2046730 | CS VELEZ RUBIO | Integral | 01 Propiedad del cliente |  | ZONA BASICA LOS VELEZ | 10500 | ASPIRADORMEDELADOMINANT FLEX2046730
| 6 | AGSNA | 00783298 | AGS 1497 | CUNA TERMICA | DRÄGER |  | DSSL-0071 (BABYROO TN300) | NEONATOS | Integral | 01 Propiedad del cliente |  | SERVICIO PEDIATRIA | 225000 | CUNA TERMICADRÄGERDSSL-0071 (BABYROO TN300)
| 6 | AGSNA | 00783303 | AGS 1498 | CUNA TERMICA | DRÄGER |  | DSSL-0072 (BABYROO TN300) | PARITORIO 1 | Integral | 01 Propiedad del cliente |  | PARITORIO | 225000 | CUNA TERMICADRÄGERDSSL-0072 (BABYROO TN300)
| 6 | AGSNA | 00783428 | AGS 1499 | PRUEBAS CALORICAS CON AIRE | OTOMETRICS | ICS AIRCAL | 305554 | CONSULTA | Integral | 01 Propiedad del cliente |  | AN CIRUGIA / UROLOGIA / OTORRINO | 90000 | PRUEBAS CALORICAS CON AIREOTOMETRICSICS AIRCAL305554
| 6 | AGSNA | 00783438 | AGS 1500 | PRUEBAS EQUILIBRIO | ACER |  | P127195 (VIRTUALIS KFORCE) | CONSULTA | Integral | 03 Prestamo / Cesion |  | AN CIRUGIA / UROLOGIA / OTORRINO | 9000 | PRUEBAS EQUILIBRIOACERP127195 (VIRTUALIS KFORCE)
| 6 | AGSNA | 00783448 | AGS 1501 | VHIT | OTOMETRICS | ICS IMPULSE | 3061392 | CONSULTA | Gestión / Primera Intervención | 01 Propiedad del cliente |  | AN CIRUGIA / UROLOGIA / OTORRINO | 277500 | VHITOTOMETRICSICS IMPULSE3061392
| 6 | AGSNA | 00784043 | AGS 1502 | ASPIRADOR | CA-MI | NEW ASKIR 30 | 89001 | CL CANTORIA | Integral | 01 Propiedad del cliente |  | ZONA BASICA ALBOX | 10500 | ASPIRADORCA-MINEW ASKIR 3089001
| 6 | AGSNA | 00784082 | AGS 1503 | SALA RX. CS. SERON | SIEMENS | MULTIX IMPACT | 32646 | CS SERON | Gestión / Primera Intervención | 01 Propiedad del cliente |  | RADIOLOGÍA | 120750 | SALA RX. CS. SERONSIEMENSMULTIX IMPACT32646
| 6 | AGSNA | 00784083 | AGS 1504 | RETINOGRAFO | TOPCON | TRC NW400 | 990661 | CS SERON | Integral | 01 Propiedad del cliente |  | ZONA BASICA SERON | 450000 | RETINOGRAFOTOPCONTRC NW400990661
| 6 | AGSNA | 00784084 | AGS 1505 | SALA RX. CS. OLULA DEL RIO | SIEMENS | MULTIX IMPACT | 32673 | CS OLULA DEL RIO | Gestión / Primera Intervención | 01 Propiedad del cliente |  | RADIOLOGÍA | 300 | SALA RX. CS. OLULA DEL RIOSIEMENSMULTIX IMPACT32673
| 6 | AGSNA | 00784873 | AGS 1506 | ECOGRAFO | SONOSCAPE |  | 0933841568 (P60) | ENDOSCOPIAS | Gestión / Primera Intervención | 01 Propiedad del cliente |  | ENDOSCOPIAS | 425000 | ECOGRAFOSONOSCAPE0933841568 (P60)
| 6 | AGSNA | 00784882 | AGS 1507 | ECOENDOSCOPIO | SONOSCAPE |  | 9027971666 (EG-UC5T) | ENDOSCOPIAS | Gestión / Primera Intervención | 01 Propiedad del cliente |  | ENDOSCOPIAS | 277500 | ECOENDOSCOPIOSONOSCAPE9027971666 (EG-UC5T)
| 6 | AGSNA | 00784903 | AGS 1508 | ELECTROCARDIOGRAFO | MORTARA | ELI 280 | 1231150001557 | REANIMACION | Integral | 01 Propiedad del cliente |  | SERVICIO QUIROFANO | 57500 | ELECTROCARDIOGRAFOMORTARAELI 2801231150001557
| 6 | AGSNA | 00784943 | AGS 1509 | ELECTROCARDIOGRAFO | MORTARA | ELI 280 | 123150001548 | CL FINES | Integral | 01 Propiedad del cliente |  | ZONA BASICA MACAEL | 57500 | ELECTROCARDIOGRAFOMORTARAELI 280123150001548
| 6 | AGSNA | 00784944 | AGS 1510 | ELECTROCARDIOGRAFO | MORTARA | ELI 280 | 123150001563 | CS MACAEL | Integral | 01 Propiedad del cliente |  | ZONA BASICA MACAEL | 57500 | ELECTROCARDIOGRAFOMORTARAELI 280123150001563
| 6 | AGSNA | 00784945 | AGS 1511 | ELECTROCARDIOGRAFO | MORTARA | ELI 280 | 123150001558 | CA SUFLI | Integral | 01 Propiedad del cliente |  | ZONA BASICA OLULA DEL RIO | 57500 | ELECTROCARDIOGRAFOMORTARAELI 280123150001558
| 6 | AGSNA | 00784946 | AGS 1512 | ELECTROCARDIOGRAFO | MORTARA | ELI 280 | 123150001555 | CL PURCHENA | Integral | 01 Propiedad del cliente |  | ZONA BASICA OLULA DEL RIO | 57500 | ELECTROCARDIOGRAFOMORTARAELI 280123150001555
| 6 | AGSNA | 00784947 | AGS 1513 | ELECTROCARDIOGRAFO | MORTARA | ELI 280 | 123280000207 | CL TOPARES | Integral | 01 Propiedad del cliente |  | ZONA BASICA LOS VELEZ | 57500 | ELECTROCARDIOGRAFOMORTARAELI 280123280000207
| 6 | AGSNA | 00784948 | AGS 1514 | ELECTROCARDIOGRAFO | MORTARA | ELI 280 | 123150001547 | CL SIERRO | Integral | 01 Propiedad del cliente |  | ZONA BASICA OLULA DEL RIO | 57500 | ELECTROCARDIOGRAFOMORTARAELI 280123150001547
| 6 | AGSNA | 00784949 | AGS 1515 | ELECTROCARDIOGRAFO | MORTARA | ELI 280 | 123270000220 | CL SOMONTIN | Integral | 01 Propiedad del cliente |  | ZONA BASICA OLULA DEL RIO | 57500 | ELECTROCARDIOGRAFOMORTARAELI 280123270000220
| 6 | AGSNA | 00784950 | AGS 1516 | ELECTROCARDIOGRAFO | MORTARA | ELI 280 | 123150001546 | CL CHIRIVEL | Integral | 01 Propiedad del cliente |  | ZONA BASICA LOS VELEZ | 57500 | ELECTROCARDIOGRAFOMORTARAELI 280123150001546
| 6 | AGSNA | 00784951 | AGS 1517 | ELECTROCARDIOGRAFO | MORTARA | ELI 280 | 123150001556 | CL VELEZ BLANCO | Integral | 01 Propiedad del cliente |  | ZONA BASICA LOS VELEZ | 57500 | ELECTROCARDIOGRAFOMORTARAELI 280123150001556
| 6 | AGSNA | 00784952 | AGS 1518 | ELECTROCARDIOGRAFO | MORTARA | ELI 280 | 123150001552 | CL VELEZ BLANCO | Integral | 01 Propiedad del cliente |  | ZONA BASICA LOS VELEZ | 57500 | ELECTROCARDIOGRAFOMORTARAELI 280123150001552
| 6 | AGSNA | 00784953 | AGS 1519 | ELECTROCARDIOGRAFO | MORTARA | ELI 280 | 123250000081 | CL MARIA | Integral | 01 Propiedad del cliente |  | ZONA BASICA LOS VELEZ | 57500 | ELECTROCARDIOGRAFOMORTARAELI 280123250000081
| 6 | AGSNA | 00784954 | AGS 1520 | ELECTROCARDIOGRAFO | MORTARA | ELI 280 | 123150001551 | CS VELEZ RUBIO | Integral | 01 Propiedad del cliente |  | ZONA BASICA LOS VELEZ | 57500 | ELECTROCARDIOGRAFOMORTARAELI 280123150001551
| 6 | AGSNA | 00784955 | AGS 1521 | ELECTROCARDIOGRAFO | MORTARA | ELI 280 | 123270000223 | CS VELEZ RUBIO | Integral | 01 Propiedad del cliente |  | ZONA BASICA LOS VELEZ | 57500 | ELECTROCARDIOGRAFOMORTARAELI 280123270000223
| 6 | AGSNA | 00784956 | AGS 1522 | ELECTROCARDIOGRAFO | MORTARA | ELI 280 | 123150001565 | CS SERON | Integral | 01 Propiedad del cliente |  | ZONA BASICA SERON | 57500 | ELECTROCARDIOGRAFOMORTARAELI 280123150001565
| 6 | AGSNA | 00784957 | AGS 1523 | ELECTROCARDIOGRAFO | MORTARA | ELI 280 | 123150001562 | CL CANTORIA | Integral | 01 Propiedad del cliente |  | ZONA BASICA ALBOX | 57500 | ELECTROCARDIOGRAFOMORTARAELI 280123150001562
| 6 | AGSNA | 00784958 | AGS 1524 | ELECTROCARDIOGRAFO | MORTARA | ELI 280 | 123150001554 | CL TABERNO | Integral | 01 Propiedad del cliente |  | ZONA BASICA HUERCAL-OVERA | 57500 | ELECTROCARDIOGRAFOMORTARAELI 280123150001554
| 6 | AGSNA | 00784960 | AGS 1525 | ELECTROCARDIOGRAFO | MORTARA | ELI 280 | 123150001560 | CL LOS GALLARDOS | Integral | 01 Propiedad del cliente |  | ZONA BASICA VERA | 57500 | ELECTROCARDIOGRAFOMORTARAELI 280123150001560
| 6 | AGSNA | 00784961 | AGS 1526 | ELECTROCARDIOGRAFO | MORTARA | ELI 280 | 123150001550 | CS SERON | Integral | 01 Propiedad del cliente |  | ZONA BASICA SERON | 57500 | ELECTROCARDIOGRAFOMORTARAELI 280123150001550
| 6 | AGSNA | 00784963 | AGS 1527 | ELECTROCARDIOGRAFO | MORTARA | ELI 280 | 00784963 | CS VERA | Integral | 01 Propiedad del cliente |  | ZONA BASICA VERA | 57500 | ELECTROCARDIOGRAFOMORTARAELI 28000784963
| 6 | AGSNA | 00785067 | AGS 1528 | TENSIOMETRO ELECTRONICO | HILL-ROM | CONNEX SPOT MONITOR | 100079244223 | OBSERVACION | Integral | 01 Propiedad del cliente |  | SERVICIO URGENCIAS | 5750 | TENSIOMETRO ELECTRONICOHILL-ROMCONNEX SPOT MONITOR100079244223
| 6 | AGSNA | 00785069 | AGS 1529 | TENSIOMETRO ELECTRONICO | HILL-ROM | CONNEX SPOT MONITOR | 100079474223 | SUMINISTROS Y ALMACENES | Integral | 01 Propiedad del cliente |  | SUMINISTROS Y ALMACENES | 5750 | TENSIOMETRO ELECTRONICOHILL-ROMCONNEX SPOT MONITOR100079474223
| 6 | AGSNA | 00785070 | AGS 1530 | TENSIOMETRO ELECTRONICO | HILL-ROM | CONNEX SPOT MONITOR | 100081304223 | SUMINISTROS Y ALMACENES | Integral | 01 Propiedad del cliente |  | SUMINISTROS Y ALMACENES | 5750 | TENSIOMETRO ELECTRONICOHILL-ROMCONNEX SPOT MONITOR100081304223
| 6 | AGSNA | 00785259 | AGS 1531 | MONITOR MULTIPARAMETRICO | COMEN | NC5 | N4231122028 | CONSULTA MEDICINA INTERNA | Integral | 01 Propiedad del cliente |  | CONSULTA MEDICINA INTERNA | 180000 | MONITOR MULTIPARAMETRICOCOMENNC5N4231122028
| 6 | AGSNA | 00785261 | AGS 1532 | MONITOR MULTIPARAMETRICO | COMEN | NC5 | N4231122049 | PASILLO | Integral | 01 Propiedad del cliente |  | SERVICIO TOCOGINECOLOGIA | 180000 | MONITOR MULTIPARAMETRICOCOMENNC5N4231122049
| 6 | AGSNA | 00785263 | AGS 1533 | MONITOR MULTIPARAMETRICO | COMEN | NC5 | N4231122008 | CONSULTA | Integral | 01 Propiedad del cliente |  | CONSULTA TOCOLOGIA | 180000 | MONITOR MULTIPARAMETRICOCOMENNC5N4231122008
| 6 | AGSNA | 00785264 | AGS 1534 | MONITOR MULTIPARAMETRICO | COMEN | NC5 | N4231122042 | CS VERA | Integral | 01 Propiedad del cliente |  | ZONA BASICA VERA | 180000 | MONITOR MULTIPARAMETRICOCOMENNC5N4231122042
| 6 | AGSNA | 00785265 | AGS 1535 | MONITOR MULTIPARAMETRICO | COMEN | NC5 | N4231122025 | ZONA ASISTENCIAL | Integral | 01 Propiedad del cliente |  | SERVICIO CIRUGIA | 180000 | MONITOR MULTIPARAMETRICOCOMENNC5N4231122025
| 6 | AGSNA | 00785266 | AGS 1536 | MONITOR MULTIPARAMETRICO | COMEN | NC5 | N4231122045 | SUMINISTROS Y ALMACENES | Integral | 01 Propiedad del cliente |  | SUMINISTROS Y ALMACENES | 180000 | MONITOR MULTIPARAMETRICOCOMENNC5N4231122045
| 6 | AGSNA | 00785267 | AGS 1537 | MONITOR MULTIPARAMETRICO | COMEN | NC5 | N4231122009 | SUMINISTROS Y ALMACENES | Integral | 01 Propiedad del cliente |  | SUMINISTROS Y ALMACENES | 180000 | MONITOR MULTIPARAMETRICOCOMENNC5N4231122009
| 6 | AGSNA | 00785269 | AGS 1538 | MONITOR MULTIPARAMETRICO | COMEN | NC5 | N4231122035 | SUMINISTROS Y ALMACENES | Integral | 01 Propiedad del cliente |  | SUMINISTROS Y ALMACENES | 180000 | MONITOR MULTIPARAMETRICOCOMENNC5N4231122035
| 6 | AGSNA | 00785270 | AGS 1539 | MONITOR MULTIPARAMETRICO | COMEN | NC5 | N4231122040 | PARITORIO 1 | Integral | 01 Propiedad del cliente |  | PARITORIO | 180000 | MONITOR MULTIPARAMETRICOCOMENNC5N4231122040
| 6 | AGSNA | 00785271 | AGS 1540 | MONITOR MULTIPARAMETRICO | COMEN | NC5 | N4231122052 | SUMINISTROS Y ALMACENES | Integral | 01 Propiedad del cliente |  | SUMINISTROS Y ALMACENES | 180000 | MONITOR MULTIPARAMETRICOCOMENNC5N4231122052
| 6 | AGSNA | 00785272 | AGS 1541 | MONITOR MULTIPARAMETRICO | COMEN | NC5 | N4231122037 | SUMINISTROS Y ALMACENES | Integral | 01 Propiedad del cliente |  | SUMINISTROS Y ALMACENES | 180000 | MONITOR MULTIPARAMETRICOCOMENNC5N4231122037
| 6 | AGSNA | 00785273 | AGS 1542 | MONITOR MULTIPARAMETRICO | COMEN | NC5 | N4231122002 | SUMINISTROS Y ALMACENES | Integral | 01 Propiedad del cliente |  | SUMINISTROS Y ALMACENES | 180000 | MONITOR MULTIPARAMETRICOCOMENNC5N4231122002
| 6 | AGSNA | 00785275 | AGS 1543 | MONITOR MULTIPARAMETRICO | COMEN | NC5 | N4231122027 | SUMINISTROS Y ALMACENES | Integral | 01 Propiedad del cliente |  | SUMINISTROS Y ALMACENES | 180000 | MONITOR MULTIPARAMETRICOCOMENNC5N4231122027
| 6 | AGSNA | 00785276 | AGS 1544 | MONITOR MULTIPARAMETRICO | COMEN | NC5 | N4231122046 | EXPLORACION | Integral | 01 Propiedad del cliente |  | BRONCOSCOPIAS | 180000 | MONITOR MULTIPARAMETRICOCOMENNC5N4231122046
| 6 | AGSNA | 00785278 | AGS 1545 | MONITOR MULTIPARAMETRICO | COMEN | NC5 | N4231122013 | SUMINISTROS Y ALMACENES | Integral | 01 Propiedad del cliente |  | SUMINISTROS Y ALMACENES | 180000 | MONITOR MULTIPARAMETRICOCOMENNC5N4231122013
| 6 | AGSNA | 00785280 | AGS 1546 | MONITOR MULTIPARAMETRICO | COMEN | NC5 | N4231122017 | SUMINISTROS Y ALMACENES | Integral | 01 Propiedad del cliente |  | SUMINISTROS Y ALMACENES | 180000 | MONITOR MULTIPARAMETRICOCOMENNC5N4231122017
| 6 | AGSNA | 00785282 | AGS 1547 | MONITOR MULTIPARAMETRICO | COMEN | NC5 | N4231122010 | CONSULTA | Integral | 01 Propiedad del cliente |  | CONSULTA ELECTROCARDIOGRAMA | 180000 | MONITOR MULTIPARAMETRICOCOMENNC5N4231122010
| 6 | AGSNA | 00785283 | AGS 1548 | MONITOR MULTIPARAMETRICO | COMEN | NC5 | N4231122031 | SUMINISTROS Y ALMACENES | Integral | 01 Propiedad del cliente |  | SUMINISTROS Y ALMACENES | 180000 | MONITOR MULTIPARAMETRICOCOMENNC5N4231122031
| 6 | AGSNA | 00785284 | AGS 1549 | MONITOR MULTIPARAMETRICO | COMEN | NC5 | N4231122007 | SUMINISTROS Y ALMACENES | Integral | 01 Propiedad del cliente |  | SUMINISTROS Y ALMACENES | 180000 | MONITOR MULTIPARAMETRICOCOMENNC5N4231122007
| 6 | AGSNA | 00785286 | AGS 1550 | MONITOR MULTIPARAMETRICO | COMEN | NC5 | N4231122039 | CS CUEVAS DE ALMANZORA | Integral | 01 Propiedad del cliente |  | ZONA BASICA CUEVAS DEL ALMANZORA | 180000 | MONITOR MULTIPARAMETRICOCOMENNC5N4231122039
| 6 | AGSNA | 00785287 | AGS 1551 | MONITOR MULTIPARAMETRICO | COMEN | NC5 | N4231122038 | SUMINISTROS Y ALMACENES | Integral | 01 Propiedad del cliente |  | SUMINISTROS Y ALMACENES | 180000 | MONITOR MULTIPARAMETRICOCOMENNC5N4231122038
| 6 | AGSNA | 00785495 | AGS 1552 | TENSIOMETRO ELECTRONICO | WELCH ALLYN | PROBB 3400 | 100054044523 | CS MACAEL | Integral | 01 Propiedad del cliente |  | ZONA BASICA MACAEL | 5750 | TENSIOMETRO ELECTRONICOWELCH ALLYNPROBB 3400100054044523
| 6 | AGSNA | 00785496 | AGS 1553 | TENSIOMETRO ELECTRONICO | WELCH ALLYN | PROBB 3400 | 100053694523 | CS CUEVAS DE ALMANZORA | Integral | 01 Propiedad del cliente |  | ZONA BASICA CUEVAS DEL ALMANZORA | 5750 | TENSIOMETRO ELECTRONICOWELCH ALLYNPROBB 3400100053694523
| 6 | AGSNA | 00785497 | AGS 1554 | TENSIOMETRO ELECTRONICO | WELCH ALLYN | PROBB 3400 | 100053524523 | CS CUEVAS DE ALMANZORA | Integral | 01 Propiedad del cliente |  | ZONA BASICA CUEVAS DEL ALMANZORA | 5750 | TENSIOMETRO ELECTRONICOWELCH ALLYNPROBB 3400100053524523
| 6 | AGSNA | 00785498 | AGS 1555 | TENSIOMETRO ELECTRONICO | WELCH ALLYN | PROBB 3400 | 100053974523 | CL GARRUCHA | Integral | 01 Propiedad del cliente |  | ZONA BASICA GARRUCHA | 5750 | TENSIOMETRO ELECTRONICOWELCH ALLYNPROBB 3400100053974523
| 6 | AGSNA | 00785499 | AGS 1556 | TENSIOMETRO ELECTRONICO | WELCH ALLYN | PROBB 3400 | 100053344523 | CS HUERCAL-OVERA | Integral | 01 Propiedad del cliente |  | ZONA BASICA HUERCAL-OVERA | 5750 | TENSIOMETRO ELECTRONICOWELCH ALLYNPROBB 3400100053344523
| 6 | AGSNA | 00785500 | AGS 1557 | TENSIOMETRO ELECTRONICO | WELCH ALLYN | PROBB 3400 | 100053614523 | CL PULPI | Integral | 01 Propiedad del cliente |  | ZONA BASICA PULPI | 5750 | TENSIOMETRO ELECTRONICOWELCH ALLYNPROBB 3400100053614523
| 6 | AGSNA | 00785501 | AGS 1558 | TENSIOMETRO ELECTRONICO | WELCH ALLYN | PROBB 3400 | 100053184523 | CS MACAEL | Integral | 01 Propiedad del cliente |  | ZONA BASICA MACAEL | 5750 | TENSIOMETRO ELECTRONICOWELCH ALLYNPROBB 3400100053184523
| 6 | AGSNA | 00785502 | AGS 1559 | TENSIOMETRO ELECTRONICO | WELCH ALLYN | PROBB 3400 | 100053724523 | CS VELEZ RUBIO | Integral | 01 Propiedad del cliente |  | ZONA BASICA LOS VELEZ | 5750 | TENSIOMETRO ELECTRONICOWELCH ALLYNPROBB 3400100053724523
| 6 | AGSNA | 00785503 | AGS 1560 | TENSIOMETRO ELECTRONICO | WELCH ALLYN | PROBB 3400 | 100054014523 | CS VERA | Integral | 01 Propiedad del cliente |  | ZONA BASICA VERA | 5750 | TENSIOMETRO ELECTRONICOWELCH ALLYNPROBB 3400100054014523
| 6 | AGSNA | 00785504 | AGS 1561 | TENSIOMETRO ELECTRONICO | WELCH ALLYN | PROBB 3400 | 100053204523 | CS HUERCAL-OVERA | Integral | 01 Propiedad del cliente |  | ZONA BASICA HUERCAL-OVERA | 5750 | TENSIOMETRO ELECTRONICOWELCH ALLYNPROBB 3400100053204523
| 6 | AGSNA | 00785505 | AGS 1562 | TENSIOMETRO ELECTRONICO | WELCH ALLYN | PROBB 3400 | 100053444523 | CS ALBOX | Integral | 01 Propiedad del cliente |  | ZONA BASICA ALBOX | 5750 | TENSIOMETRO ELECTRONICOWELCH ALLYNPROBB 3400100053444523
| 6 | AGSNA | 00785506 | AGS 1563 | TENSIOMETRO ELECTRONICO | WELCH ALLYN | PROBB 3400 | 100053874523 | CS OLULA DEL RIO | Integral | 01 Propiedad del cliente |  | ZONA BASICA OLULA DEL RIO | 5750 | TENSIOMETRO ELECTRONICOWELCH ALLYNPROBB 3400100053874523
| 6 | AGSNA | 00785507 | AGS 1564 | TENSIOMETRO ELECTRONICO | WELCH ALLYN | PROBB 3400 | 100053334523 | CS ALBOX | Integral | 01 Propiedad del cliente |  | ZONA BASICA ALBOX | 5750 | TENSIOMETRO ELECTRONICOWELCH ALLYNPROBB 3400100053334523
| 6 | AGSNA | 00785509 | AGS 1565 | TENSIOMETRO ELECTRONICO | WELCH ALLYN | PROBB 3400 | 100052834523 | CONSULTA CARDIOLOGIA | Integral | 01 Propiedad del cliente |  | CONSULTA CARDIOLOGIA | 5750 | TENSIOMETRO ELECTRONICOWELCH ALLYNPROBB 3400100052834523
| 6 | AGSNA | 00785510 | AGS 1566 | TENSIOMETRO ELECTRONICO | WELCH ALLYN | PROBB 3400 | 100054384523 | CS ALBOX | Integral | 01 Propiedad del cliente |  | ZONA BASICA ALBOX | 5750 | TENSIOMETRO ELECTRONICOWELCH ALLYNPROBB 3400100054384523
| 6 | AGSNA | 00785511 | AGS 1567 | TENSIOMETRO ELECTRONICO | WELCH ALLYN | PROBB 3400 | 100054024523 | CL PULPI | Integral | 01 Propiedad del cliente |  | ZONA BASICA PULPI | 5750 | TENSIOMETRO ELECTRONICOWELCH ALLYNPROBB 3400100054024523
| 6 | AGSNA | 00785512 | AGS 1568 | TENSIOMETRO ELECTRONICO | WELCH ALLYN | PROBB 3400 | 100053674523 | CS HUERCAL-OVERA | Integral | 01 Propiedad del cliente |  | ZONA BASICA HUERCAL-OVERA | 5750 | TENSIOMETRO ELECTRONICOWELCH ALLYNPROBB 3400100053674523
| 6 | AGSNA | 00785513 | AGS 1569 | TENSIOMETRO ELECTRONICO | WELCH ALLYN | PROBB 3400 | 100053914523 | CS SERON | Integral | 01 Propiedad del cliente |  | ZONA BASICA SERON | 5750 | TENSIOMETRO ELECTRONICOWELCH ALLYNPROBB 3400100053914523
| 6 | AGSNA | 00785514 | AGS 1570 | TENSIOMETRO ELECTRONICO | WELCH ALLYN | PROBB 3400 | 100053224523 | CS HUERCAL-OVERA | Integral | 01 Propiedad del cliente |  | ZONA BASICA HUERCAL-OVERA | 5750 | TENSIOMETRO ELECTRONICOWELCH ALLYNPROBB 3400100053224523
| 6 | AGSNA | 00785515 | AGS 1571 | TENSIOMETRO ELECTRONICO | WELCH ALLYN | PROBB 3400 | 100053834523 | CL GARRUCHA | Integral | 01 Propiedad del cliente |  | ZONA BASICA GARRUCHA | 5750 | TENSIOMETRO ELECTRONICOWELCH ALLYNPROBB 3400100053834523
| 6 | AGSNA | 00785516 | AGS 1572 | TENSIOMETRO ELECTRONICO | WELCH ALLYN | PROBB 3400 | 100053704523 | CS VELEZ RUBIO | Integral | 01 Propiedad del cliente |  | ZONA BASICA LOS VELEZ | 5750 | TENSIOMETRO ELECTRONICOWELCH ALLYNPROBB 3400100053704523
| 6 | AGSNA | 00785517 | AGS 1573 | TENSIOMETRO ELECTRONICO | WELCH ALLYN | PROBB 3400 | 100052734523 | CS HUERCAL-OVERA | Integral | 01 Propiedad del cliente |  | ZONA BASICA HUERCAL-OVERA | 5750 | TENSIOMETRO ELECTRONICOWELCH ALLYNPROBB 3400100052734523
| 6 | AGSNA | 00785518 | AGS 1574 | TENSIOMETRO ELECTRONICO | WELCH ALLYN | PROBB 3400 | 100053714523 | CS ALBOX | Integral | 01 Propiedad del cliente |  | ZONA BASICA ALBOX | 5750 | TENSIOMETRO ELECTRONICOWELCH ALLYNPROBB 3400100053714523
| 6 | AGSNA | 00785519 | AGS 1575 | TENSIOMETRO ELECTRONICO | WELCH ALLYN | PROBB 3400 | 100054204623 | CS ALBOX | Integral | 01 Propiedad del cliente |  | ZONA BASICA ALBOX | 5750 | TENSIOMETRO ELECTRONICOWELCH ALLYNPROBB 3400100054204623
| 6 | AGSNA | 00785520 | AGS 1576 | TENSIOMETRO ELECTRONICO | WELCH ALLYN | PROBB 3400 | 100053554523 | CS CUEVAS DE ALMANZORA | Integral | 01 Propiedad del cliente |  | ZONA BASICA CUEVAS DEL ALMANZORA | 5750 | TENSIOMETRO ELECTRONICOWELCH ALLYNPROBB 3400100053554523
| 6 | AGSNA | 00785521 | AGS 1577 | TENSIOMETRO ELECTRONICO | WELCH ALLYN | PROBB 3400 | 100053384523 | CS VELEZ RUBIO | Integral | 01 Propiedad del cliente |  | ZONA BASICA LOS VELEZ | 5750 | TENSIOMETRO ELECTRONICOWELCH ALLYNPROBB 3400100053384523
| 6 | AGSNA | 00785522 | AGS 1578 | TENSIOMETRO ELECTRONICO | WELCH ALLYN | PROBB 3400 | 100053574523 | CS VERA | Integral | 01 Propiedad del cliente |  | ZONA BASICA VERA | 5750 | TENSIOMETRO ELECTRONICOWELCH ALLYNPROBB 3400100053574523
| 6 | AGSNA | 00785523 | AGS 1579 | TENSIOMETRO ELECTRONICO | WELCH ALLYN | PROBB 3400 | 100053984523 | CS VELEZ RUBIO | Integral | 01 Propiedad del cliente |  | ZONA BASICA LOS VELEZ | 5750 | TENSIOMETRO ELECTRONICOWELCH ALLYNPROBB 3400100053984523
| 6 | AGSNA | 00785524 | AGS 1580 | TENSIOMETRO ELECTRONICO | WELCH ALLYN | PROBB 3400 | 100053794523 | CS ALBOX | Integral | 01 Propiedad del cliente |  | ZONA BASICA ALBOX | 5750 | TENSIOMETRO ELECTRONICOWELCH ALLYNPROBB 3400100053794523
| 6 | AGSNA | 00785525 | AGS 1581 | TENSIOMETRO ELECTRONICO | WELCH ALLYN | PROBB 3400 | 100053594523 | CL TIJOLA | Integral | 01 Propiedad del cliente |  | ZONA BASICA SERON | 5750 | TENSIOMETRO ELECTRONICOWELCH ALLYNPROBB 3400100053594523
| 6 | AGSNA | 00785526 | AGS 1582 | TENSIOMETRO ELECTRONICO | WELCH ALLYN | PROBB 3400 | 100053604523 | CS VELEZ RUBIO | Integral | 01 Propiedad del cliente |  | ZONA BASICA LOS VELEZ | 5750 | TENSIOMETRO ELECTRONICOWELCH ALLYNPROBB 3400100053604523
| 6 | AGSNA | 00785527 | AGS 1583 | TENSIOMETRO ELECTRONICO | WELCH ALLYN | PROBB 3400 | 100054144623 | CS SERON | Integral | 01 Propiedad del cliente |  | ZONA BASICA SERON | 5750 | TENSIOMETRO ELECTRONICOWELCH ALLYNPROBB 3400100054144623
| 6 | AGSNA | 00785528 | AGS 1584 | TENSIOMETRO ELECTRONICO | WELCH ALLYN | PROBB 3400 | 100053324523 | CS VERA | Integral | 01 Propiedad del cliente |  | ZONA BASICA VERA | 5750 | TENSIOMETRO ELECTRONICOWELCH ALLYNPROBB 3400100053324523
| 6 | AGSNA | 00785529 | AGS 1585 | TENSIOMETRO ELECTRONICO | WELCH ALLYN | PROBB 3400 | 100053194523 | CS CUEVAS DE ALMANZORA | Integral | 01 Propiedad del cliente |  | ZONA BASICA CUEVAS DEL ALMANZORA | 5750 | TENSIOMETRO ELECTRONICOWELCH ALLYNPROBB 3400100053194523
| 6 | AGSNA | 00785531 | AGS 1586 | TENSIOMETRO ELECTRONICO | WELCH ALLYN | PROBB 3400 | 100054084623 | CL TIJOLA | Integral | 01 Propiedad del cliente |  | ZONA BASICA SERON | 5750 | TENSIOMETRO ELECTRONICOWELCH ALLYNPROBB 3400100054084623
| 6 | AGSNA | 00785533 | AGS 1587 | TENSIOMETRO ELECTRONICO | WELCH ALLYN | PROBB 3400 | 100053944523 | CS OLULA DEL RIO | Integral | 01 Propiedad del cliente |  | ZONA BASICA OLULA DEL RIO | 5750 | TENSIOMETRO ELECTRONICOWELCH ALLYNPROBB 3400100053944523
| 6 | AGSNA | 00785535 | AGS 1588 | TENSIOMETRO ELECTRONICO | WELCH ALLYN | PROBB 3400 | 100052814523 | CS ALBOX | Integral | 01 Propiedad del cliente |  | ZONA BASICA ALBOX | 5750 | TENSIOMETRO ELECTRONICOWELCH ALLYNPROBB 3400100052814523
| 6 | AGSNA | 00785538 | AGS 1589 | TENSIOMETRO ELECTRONICO | WELCH ALLYN | PROBB 3400 | 100052904523 | CL PULPI | Integral | 01 Propiedad del cliente |  | ZONA BASICA PULPI | 5750 | TENSIOMETRO ELECTRONICOWELCH ALLYNPROBB 3400100052904523
| 6 | AGSNA | 00785541 | AGS 1590 | TENSIOMETRO ELECTRONICO | WELCH ALLYN | PROBB 3400 | 100054224623 | CS ALBOX | Integral | 01 Propiedad del cliente |  | ZONA BASICA ALBOX | 5750 | TENSIOMETRO ELECTRONICOWELCH ALLYNPROBB 3400100054224623
| 6 | AGSNA | 00785543 | AGS 1591 | TENSIOMETRO ELECTRONICO | WELCH ALLYN | PROBB 3400 | 100053354523 | CL GARRUCHA | Integral | 01 Propiedad del cliente |  | ZONA BASICA GARRUCHA | 5750 | TENSIOMETRO ELECTRONICOWELCH ALLYNPROBB 3400100053354523
| 6 | AGSNA | 00785545 | AGS 1592 | TENSIOMETRO ELECTRONICO | WELCH ALLYN | PROBB 3400 | 100054034523 | SUMINISTROS Y ALMACENES | Integral | 01 Propiedad del cliente |  | SUMINISTROS Y ALMACENES | 5750 | TENSIOMETRO ELECTRONICOWELCH ALLYNPROBB 3400100054034523
| 6 | AGSNA | 00785549 | AGS 1593 | PULSIOXIMETRO | NONIN | 7500 FO | 506224686 | RADIOLOGÍA | Integral | 01 Propiedad del cliente |  | RADIOLOGÍA | 15000 | PULSIOXIMETRONONIN7500 FO506224686
| 6 | AGSNA | 00786472 | AGS 1594 | ECOCARDIÓGRAFO | PHILIPS | EPIQ CVX | USD23B0015 (EPIQ CVX 3D) | CONSULTA | Gestión / Primera Intervención | 01 Propiedad del cliente |  | SERVICIO MEDICINA INTERNA 1 (AREA 6) | 425000 | ECOCARDIÓGRAFOPHILIPSEPIQ CVXUSD23B0015 (EPIQ CVX 3D)
| 6 | AGSNA | 00786524 | AGS 1602 | OTOSCOPIO PARED | RIESTER | RI-FORMER | 000616 | CL ANTAS | Integral | 01 Propiedad del cliente |  | ZONA BASICA VERA | 9000 | OTOSCOPIO PAREDRIESTERRI-FORMER000616
| 6 | AGSNA | 00786526 | AGS 1595 | ELECTROESTIMULADOR | ENRAF NONIUS | TENSMED S82 | A3R02200423 | CS ALBOX | Integral | 01 Propiedad del cliente |  | FISIO ALBOX - UGC REHABILITACION | 15000 | ELECTROESTIMULADORENRAF NONIUSTENSMED S82A3R02200423
| 6 | AGSNA | 00786530 | AGS 1596 | ELECTROESTIMULADOR | ENRAF NONIUS | TENSMED S82 | A3R022200769 | CS CUEVAS DE ALMANZORA | Integral | 01 Propiedad del cliente |  | ZONA BASICA CUEVAS DEL ALMANZORA | 15000 | ELECTROESTIMULADORENRAF NONIUSTENSMED S82A3R022200769
| 6 | AGSNA | 00786540 | AGS 1597 | ELECTROESTIMULADOR | ENRAF NONIUS | TENSMED S82 | A3R022200848 | CS VERA | Integral | 01 Propiedad del cliente |  | FISIO VERA - UGC REHABILITACION | 15000 | ELECTROESTIMULADORENRAF NONIUSTENSMED S82A3R022200848
| 6 | AGSNA | 00786541 | AGS 1598 | ELECTROESTIMULADOR | ENRAF NONIUS | TENSMED S82 | A3R022200584 | CL PULPI | Integral | 01 Propiedad del cliente |  | FISIO PULPI - UGC REHABILITACION | 15000 | ELECTROESTIMULADORENRAF NONIUSTENSMED S82A3R022200584
| 6 | AGSNA | 00786542 | AGS 1599 | ELECTROESTIMULADOR | ENRAF NONIUS | TENSMED S82 | A3R022200659 | GIMNASIO | Integral | 01 Propiedad del cliente |  | SERVICIO REHABILITACION | 15000 | ELECTROESTIMULADORENRAF NONIUSTENSMED S82A3R022200659
| 6 | AGSNA | 00786544 | AGS 1600 | ELECTROESTIMULADOR | ENRAF NONIUS | TENSMED S82 | A3R022200976 | GIMNASIO | Integral | 01 Propiedad del cliente |  | SERVICIO REHABILITACION | 15000 | ELECTROESTIMULADORENRAF NONIUSTENSMED S82A3R022200976
| 6 | AGSNA | 00786547 | AGS 1601 | ELECTROESTIMULADOR | ENRAF NONIUS | TENSMED S82 | A3R022200453 | FISIOTERAPIA | Integral | 01 Propiedad del cliente |  | ZONA BASICA SERON | 15000 | ELECTROESTIMULADORENRAF NONIUSTENSMED S82A3R022200453
| 6 | AGSNA | 00786867 | AGS 1057 | ESPIROMETRO | MIR | SPIROLAB III | A23-053.15058 | CL LOS GALLARDOS | Integral | 01 Propiedad del cliente |  | ZONA BASICA VERA | 150000 | ESPIROMETROMIRSPIROLAB IIIA23-053.15058
| 6 | AGSNA | 00786872 | AGS 1603 | ELECTROESTIMULADOR | ENRAF NONIUS | TENSMED S82 | A3R022200429 | CS CUEVAS DE ALMANZORA | Integral | 01 Propiedad del cliente |  | ZONA BASICA CUEVAS DEL ALMANZORA | 15000 | ELECTROESTIMULADORENRAF NONIUSTENSMED S82A3R022200429
| 6 | AGSNA | 00786953 | AGS 1604 | ELECTROCARDIOGRAFO | MORTARA | ELI 280 | 12380000150 | CA URRACAL | Integral | 01 Propiedad del cliente |  | ZONA BASICA OLULA DEL RIO | 57500 | ELECTROCARDIOGRAFOMORTARAELI 28012380000150
| 6 | AGSNA | 00786954 | AGS 1605 | ELECTROCARDIOGRAFO | MORTARA | ELI 280 | 123480000155 | CL ARBOLEAS | Integral | 01 Propiedad del cliente |  | ZONA BASICA ALBOX | 57500 | ELECTROCARDIOGRAFOMORTARAELI 280123480000155
| 6 | AGSNA | 00786955 | AGS 1606 | ELECTROCARDIOGRAFO | MORTARA | ELI 280 | 123270000218 | CS ALBOX | Integral | 01 Propiedad del cliente |  | ZONA BASICA ALBOX | 57500 | ELECTROCARDIOGRAFOMORTARAELI 280123270000218
| 6 | AGSNA | 00786956 | AGS 1607 | ELECTROCARDIOGRAFO | MORTARA | ELI 280 | 123480000148 | CL PARTALOA | Integral | 01 Propiedad del cliente |  | ZONA BASICA ALBOX | 57500 | ELECTROCARDIOGRAFOMORTARAELI 280123480000148
| 6 | AGSNA | 00786957 | AGS 1608 | ELECTROCARDIOGRAFO | MORTARA | ELI 280 | 123480000156 | CL ALBANCHEZ | Integral | 01 Propiedad del cliente |  | ZONA BASICA ALBOX | 57500 | ELECTROCARDIOGRAFOMORTARAELI 280123480000156
| 6 | AGSNA | 00786959 | AGS 1609 | ELECTROCARDIOGRAFO | MORTARA | ELI 280 | 123480000149 | CA CHERCOS | Integral | 01 Propiedad del cliente |  | ZONA BASICA MACAEL | 57500 | ELECTROCARDIOGRAFOMORTARAELI 280123480000149
| 6 | AGSNA | 00786961 | AGS 1610 | ELECTROCARDIOGRAFO | MORTARA | ELI 280 | 123340000318 | CA ALMANZORA | Integral | 01 Propiedad del cliente |  | ZONA BASICA ALBOX | 57500 | ELECTROCARDIOGRAFOMORTARAELI 280123340000318
| 6 | AGSNA | 00786963 | AGS 1611 | ELECTROCARDIOGRAFO | MORTARA | ELI 280 | 123470000054 | CL LIJAR | Integral | 01 Propiedad del cliente |  | ZONA BASICA MACAEL | 57500 | ELECTROCARDIOGRAFOMORTARAELI 280123470000054
| 6 | AGSNA | 00786966 | AGS 1612 | ELECTROCARDIOGRAFO | MORTARA | ELI 280 | 123480000151 | CL LA FUENTE | Integral | 01 Propiedad del cliente |  | ZONA BASICA PULPI | 57500 | ELECTROCARDIOGRAFOMORTARAELI 280123480000151
| 6 | AGSNA | 00786968 | AGS 1613 | ELECTROCARDIOGRAFO | MORTARA | ELI 280 | 123480000157 | CS ALBOX | Integral | 01 Propiedad del cliente |  | ZONA BASICA ALBOX | 57500 | ELECTROCARDIOGRAFOMORTARAELI 280123480000157
| 6 | AGSNA | 00786970 | AGS 1614 | ELECTROCARDIOGRAFO | MORTARA | ELI 280 | 123470000057 | CL ORIA | Integral | 01 Propiedad del cliente |  | ZONA BASICA ALBOX | 57500 | ELECTROCARDIOGRAFOMORTARAELI 280123470000057
| 6 | AGSNA | 00786971 | AGS 1615 | ELECTROCARDIOGRAFO | MORTARA | ELI 280 | 123480000146 | CS ALBOX | Integral | 01 Propiedad del cliente |  | ZONA BASICA ALBOX | 57500 | ELECTROCARDIOGRAFOMORTARAELI 280123480000146
| 6 | AGSNA | 00786972 | AGS 1616 | ELECTROCARDIOGRAFO | MORTARA | ELI 280 | 123480000136 | CS HUERCAL-OVERA | Integral | 01 Propiedad del cliente |  | ZONA BASICA HUERCAL-OVERA | 57500 | ELECTROCARDIOGRAFOMORTARAELI 280123480000136
| 6 | AGSNA | 00786973 | AGS 1617 | ELECTROCARDIOGRAFO | MORTARA | ELI 280 | 123470000058 | CA ALJARIZ | Integral | 01 Propiedad del cliente |  | ZONA BASICA VERA | 57500 | ELECTROCARDIOGRAFOMORTARAELI 280123470000058
| 6 | AGSNA | 00786974 | AGS 1618 | ELECTROCARDIOGRAFO | MORTARA | ELI 280 | 123480000130 | CS CUEVAS DE ALMANZORA | Integral | 01 Propiedad del cliente |  | ZONA BASICA CUEVAS DEL ALMANZORA | 57500 | ELECTROCARDIOGRAFOMORTARAELI 280123480000130
| 6 | AGSNA | 00786975 | AGS 1619 | ELECTROCARDIOGRAFO | MORTARA | ELI 280 | 123270000221 | CL LUCAR | Integral | 01 Propiedad del cliente |  | ZONA BASICA SERON | 57500 | ELECTROCARDIOGRAFOMORTARAELI 280123270000221
| 6 | AGSNA | 00786976 | AGS 1620 | ELECTROCARDIOGRAFO | MORTARA | ELI 280 | 123480000127 | CL ANTAS | Integral | 01 Propiedad del cliente |  | ZONA BASICA VERA | 57500 | ELECTROCARDIOGRAFOMORTARAELI 280123480000127
| 6 | AGSNA | 00786978 | AGS 1621 | ELECTROCARDIOGRAFO | MORTARA | ELI 280 | 123470000053 | CL BEDAR | Integral | 01 Propiedad del cliente |  | ZONA BASICA VERA | 57500 | ELECTROCARDIOGRAFOMORTARAELI 280123470000053
| 6 | AGSNA | 00786979 | AGS 1622 | ELECTROCARDIOGRAFO | MORTARA | ELI 280 | 123470000055 | CA BAYARQUE | Integral | 01 Propiedad del cliente |  | ZONA BASICA SERON | 57500 | ELECTROCARDIOGRAFOMORTARAELI 280123470000055
| 6 | AGSNA | 00786981 | AGS 1623 | ELECTROCARDIOGRAFO | MORTARA | ELI 280 | 123480000154 | CL EL HIJATE | Integral | 01 Propiedad del cliente |  | ZONA BASICA SERON | 57500 | ELECTROCARDIOGRAFOMORTARAELI 280123480000154
| 6 | AGSNA | 00786984 | AGS 1624 | ELECTROCARDIOGRAFO | MORTARA | ELI 280 | 123470000056 | CL PULPI | Integral | 01 Propiedad del cliente |  | ZONA BASICA PULPI | 57500 | ELECTROCARDIOGRAFOMORTARAELI 280123470000056
| 6 | AGSNA | 00786985 | AGS 1625 | ELECTROCARDIOGRAFO | MORTARA | ELI 280 | 123480000152 | CL BACARES | Integral | 01 Propiedad del cliente |  | ZONA BASICA SERON | 57500 | ELECTROCARDIOGRAFOMORTARAELI 280123480000152
| 6 | AGSNA | 00786987 | AGS 1626 | ELECTROCARDIOGRAFO | MORTARA | ELI 280 | 123150001559 | CA CELA | Integral | 01 Propiedad del cliente |  | ZONA BASICA SERON | 57500 | ELECTROCARDIOGRAFOMORTARAELI 280123150001559
| 6 | AGSNA | 00786990 | AGS 1627 | ELECTROCARDIOGRAFO | MORTARA | ELI 280 | 123480000147 | CL ARMUÑA DE ALMANZORA | Integral | 01 Propiedad del cliente |  | ZONA BASICA SERON | 57500 | ELECTROCARDIOGRAFOMORTARAELI 280123480000147
| 6 | AGSNA | 00786992 | AGS 1628 | ELECTROCARDIOGRAFO | MORTARA | ELI 280 | 123480000153 | CL SAN FRANCISCO | Integral | 01 Propiedad del cliente |  | ZONA BASICA HUERCAL-OVERA | 57500 | ELECTROCARDIOGRAFOMORTARAELI 280123480000153
| 6 | AGSNA | 00787266 | AGS 1629 | MEDIDOR DE LENTES | TOPCON | CL-300 | AW3001770 | CONSULTA | Integral | 01 Propiedad del cliente |  | CONSULTA OFTALMOLOGIA | 45000 | MEDIDOR DE LENTESTOPCONCL-300AW3001770
| 6 | AGSNA | 00787277 | AGS 1630 | MEDIDOR DE LENTES | TOPCON | CL-300 | AW3001337 | CONSULTA | Integral | 01 Propiedad del cliente |  | CONSULTA OFTALMOLOGIA | 45000 | MEDIDOR DE LENTESTOPCONCL-300AW3001337
| 6 | AGSNA | 00787858 | AGS 1631 | ELECTROESTIMULADOR | DANMETER | Danmeter - ELPHA II 3000 | A3R022200774 | CAMPUS GARRUCHA | Integral | 01 Propiedad del cliente |  | ZONA BASICA GARRUCHA | 15000 | ELECTROESTIMULADORDANMETERDanmeter - ELPHA II 3000A3R022200774
| 6 | AGSNA | 00787864 | AGS 1632 | ELECTROESTIMULADOR | DANMETER | Danmeter - ELPHA II 3000 | A3R022200748 | CAMPUS GARRUCHA | Integral | 01 Propiedad del cliente |  | ZONA BASICA GARRUCHA | 15000 | ELECTROESTIMULADORDANMETERDanmeter - ELPHA II 3000A3R022200748
| 6 | AGSNA | 00787994 | AGS MOT38 | MOTOR QUIRURGICO | CONMED | HALL | 20230055 (PRO8500SB MICROFREE) | QUIROFANO 1 | Integral | 01 Propiedad del cliente |  | SERVICIO QUIROFANO | 180000 | MOTOR QUIRURGICOCONMEDHALL20230055 (PRO8500SB MICROFREE)
| 6 | AGSNA | 00787998 | AGS MOT39 | MOTOR QUIRURGICO | CONMED | HALL TITAN PRO9200B | 20231307 | QUIROFANO 1 | Integral | 01 Propiedad del cliente |  | SERVICIO QUIROFANO | 180000 | MOTOR QUIRURGICOCONMEDHALL TITAN PRO9200B20231307
| 6 | AGSNA | 00788000 | AGS MOT40 | MOTOR QUIRURGICO | CONMED | HALL TITAN PRO9350B | 20230664 | QUIROFANO 1 | Integral | 01 Propiedad del cliente |  | SERVICIO QUIROFANO | 180000 | MOTOR QUIRURGICOCONMEDHALL TITAN PRO9350B20230664
| 6 | AGSNA | 00788150 | AGS 1633 | MOTOR QUIRURGICO | CONMED | L300 | 20230804004 | QUIROFANO 1 | Integral | 01 Propiedad del cliente |  | SERVICIO QUIROFANO | 180000 | MOTOR QUIRURGICOCONMEDL30020230804004
| 6 | AGSNA | 00788153 | AGS 1634 | MOTOR QUIRURGICO | CONMED | L300 | 20230809012 | QUIROFANO 1 | Integral | 01 Propiedad del cliente |  | SERVICIO QUIROFANO | 180000 | MOTOR QUIRURGICOCONMEDL30020230809012
| 6 | AGSNA | 00789404 | AGS 1635 | ELECTROBISTURI | OLYMPUS | VERSAPOINT II | 23200123 | PARITORIO 1 | Integral | 01 Propiedad del cliente |  | PARITORIO | 150000 | ELECTROBISTURIOLYMPUSVERSAPOINT II23200123
| 6 | AGSNA | 00789825 | AGS 1643 | DESFIBRILADOR | PHILIPS | HeartStart Intrepid | CN73910135 | SUMINISTROS Y ALMACENES | Integral | 01 Propiedad del cliente |  | SUMINISTROS Y ALMACENES | 150000 | DESFIBRILADORPHILIPSHeartStart IntrepidCN73910135
| 6 | AGSNA | 00789829 | AGS 1662 | DESFIBRILADOR | PHILIPS | HeartStart Intrepid | CN73910109 | PASILLO | Integral | 01 Propiedad del cliente |  | SERVICIO MEDICINA INTERNA 2 (AREA 5) | 150000 | DESFIBRILADORPHILIPSHeartStart IntrepidCN73910109
| 6 | AGSNA | 00789831 | AGS 1645 | DESFIBRILADOR | PHILIPS | HeartStart Intrepid | CN73910138 | BOX CRITICOS | Integral | 01 Propiedad del cliente |  | SERVICIO URGENCIAS | 150000 | DESFIBRILADORPHILIPSHeartStart IntrepidCN73910138
| 6 | AGSNA | 00789833 | AGS 1644 | DESFIBRILADOR | PHILIPS | HeartStart Intrepid | CN73910116 | SUMINISTROS Y ALMACENES | Integral | 01 Propiedad del cliente |  | SUMINISTROS Y ALMACENES | 150000 | DESFIBRILADORPHILIPSHeartStart IntrepidCN73910116
| 6 | AGSNA | 00789836 | AGS 1647 | DESFIBRILADOR | PHILIPS | HeartStart Intrepid | CN73910132 | SUMINISTROS Y ALMACENES | Integral | 01 Propiedad del cliente |  | SUMINISTROS Y ALMACENES | 150000 | DESFIBRILADORPHILIPSHeartStart IntrepidCN73910132
| 6 | AGSNA | 00789837 | AGS 1673 | DESFIBRILADOR | PHILIPS | HeartStart Intrepid | CN73910130 | PASILLO | Integral | 01 Propiedad del cliente |  | SERVICIO TRAUMATOLOGIA | 150000 | DESFIBRILADORPHILIPSHeartStart IntrepidCN73910130
| 6 | AGSNA | 00789839 | AGS 1655 | DESFIBRILADOR | PHILIPS | HeartStart Intrepid | CN73910112 | QUIROFANO | Integral | 01 Propiedad del cliente |  | SERVICIO QUIROFANO | 150000 | DESFIBRILADORPHILIPSHeartStart IntrepidCN73910112
| 6 | AGSNA | 00789841 | AGS 1666 | DESFIBRILADOR | PHILIPS | HeartStart Intrepid | CN73910104 | CL GARRUCHA | Integral | 01 Propiedad del cliente |  | ZONA BASICA GARRUCHA | 150000 | DESFIBRILADORPHILIPSHeartStart IntrepidCN73910104
| 6 | AGSNA | 00789843 | AGS 1636 | DESFIBRILADOR | PHILIPS | HeartStart Intrepid | CN73910126 | CL MARIA | Integral | 01 Propiedad del cliente |  | ZONA BASICA LOS VELEZ | 150000 | DESFIBRILADORPHILIPSHeartStart IntrepidCN73910126
| 6 | AGSNA | 00789844 | AGS 1642 | DESFIBRILADOR | PHILIPS | HeartStart Intrepid | CN73910145 | CL PULPI | Integral | 01 Propiedad del cliente |  | ZONA BASICA PULPI | 150000 | DESFIBRILADORPHILIPSHeartStart IntrepidCN73910145
| 6 | AGSNA | 00789846 | AGS 1668 | DESFIBRILADOR | PHILIPS | HeartStart Intrepid | CN73910117 | SUMINISTROS Y ALMACENES | Integral | 01 Propiedad del cliente |  | SUMINISTROS Y ALMACENES | 150000 | DESFIBRILADORPHILIPSHeartStart IntrepidCN73910117
| 6 | AGSNA | 00789848 | AGS 1667 | DESFIBRILADOR | PHILIPS | HeartStart Intrepid | CN73910113 | CS VERA | Integral | 01 Propiedad del cliente |  | ZONA BASICA VERA | 150000 | DESFIBRILADORPHILIPSHeartStart IntrepidCN73910113
| 6 | AGSNA | 00789851 | AGS 1674 | DESFIBRILADOR | PHILIPS | HeartStart Intrepid | CN73910115 | SUMINISTROS Y ALMACENES | Integral | 01 Propiedad del cliente |  | SUMINISTROS Y ALMACENES | 150000 | DESFIBRILADORPHILIPSHeartStart IntrepidCN73910115
| 6 | AGSNA | 00789852 | AGS 1648 | DESFIBRILADOR | PHILIPS | HeartStart Intrepid | CN73910031 | NEONATOS | Integral | 01 Propiedad del cliente |  | SERVICIO PEDIATRIA | 150000 | DESFIBRILADORPHILIPSHeartStart IntrepidCN73910031
| 6 | AGSNA | 00789854 | AGS 1646 | DESFIBRILADOR | PHILIPS | HeartStart Intrepid | CN73910128 | SUMINISTROS Y ALMACENES | Integral | 01 Propiedad del cliente |  | SUMINISTROS Y ALMACENES | 150000 | DESFIBRILADORPHILIPSHeartStart IntrepidCN73910128
| 6 | AGSNA | 00789856 | AGS 1637 | DESFIBRILADOR | PHILIPS | HeartStart Intrepid | CN73910127 | BOX CRITICOS | Integral | 01 Propiedad del cliente |  | SERVICIO URGENCIAS | 150000 | DESFIBRILADORPHILIPSHeartStart IntrepidCN73910127
| 6 | AGSNA | 00789857 | AGS 1675 | DESFIBRILADOR | PHILIPS | HeartStart Intrepid | CN73910129 | PASILLO | Integral | 01 Propiedad del cliente |  | SERVICIO CIRUGIA | 150000 | DESFIBRILADORPHILIPSHeartStart IntrepidCN73910129
| 6 | AGSNA | 00789858 | AGS 1661 | DESFIBRILADOR | PHILIPS | HeartStart Intrepid | CN73910102 | BOX CRITICOS | Integral | 01 Propiedad del cliente |  | SERVICIO URGENCIAS | 150000 | DESFIBRILADORPHILIPSHeartStart IntrepidCN73910102
| 6 | AGSNA | 00789859 | AGS 1663 | DESFIBRILADOR | PHILIPS | HeartStart Intrepid | CN73910120 | SUMINISTROS Y ALMACENES | Integral | 01 Propiedad del cliente |  | SUMINISTROS Y ALMACENES | 150000 | DESFIBRILADORPHILIPSHeartStart IntrepidCN73910120
| 6 | AGSNA | 00789860 | AGS 1649 | DESFIBRILADOR | PHILIPS | HeartStart Intrepid | CN73910131 | PASILLO | Integral | 01 Propiedad del cliente |  | SERVICIO MEDICINA INTERNA 2 (AREA 5) | 150000 | DESFIBRILADORPHILIPSHeartStart IntrepidCN73910131
| 6 | AGSNA | 00789861 | AGS 1650 | DESFIBRILADOR | PHILIPS | HeartStart Intrepid | CN73910123 | SUMINISTROS Y ALMACENES | Integral | 01 Propiedad del cliente |  | SUMINISTROS Y ALMACENES | 150000 | DESFIBRILADORPHILIPSHeartStart IntrepidCN73910123
| 6 | AGSNA | 00789862 | AGS 1669 | DESFIBRILADOR | PHILIPS | HeartStart Intrepid | CN73910122 | CONSULTA | Integral | 01 Propiedad del cliente |  | CONSULTA ELECTROCARDIOGRAMA | 150000 | DESFIBRILADORPHILIPSHeartStart IntrepidCN73910122
| 6 | AGSNA | 00789863 | AGS 1657 | DESFIBRILADOR | PHILIPS | HeartStart Intrepid | CN73910118 | EXPLORACION | Integral | 01 Propiedad del cliente |  | ENDOSCOPIAS | 150000 | DESFIBRILADORPHILIPSHeartStart IntrepidCN73910118
| 6 | AGSNA | 00789864 | AGS 1651 | DESFIBRILADOR | PHILIPS | HeartStart Intrepid | CN73910139 | CS OLULA DEL RIO | Integral | 01 Propiedad del cliente |  | ZONA BASICA OLULA DEL RIO | 150000 | DESFIBRILADORPHILIPSHeartStart IntrepidCN73910139
| 6 | AGSNA | 00789865 | AGS 1652 | DESFIBRILADOR | PHILIPS | HeartStart Intrepid | CN73910125 | SUMINISTROS Y ALMACENES | Integral | 01 Propiedad del cliente |  | SUMINISTROS Y ALMACENES | 150000 | DESFIBRILADORPHILIPSHeartStart IntrepidCN73910125
| 6 | AGSNA | 00789866 | AGS 1670 | DESFIBRILADOR | PHILIPS | HeartStart Intrepid | CN73910121 | PARITORIO 1 | Integral | 01 Propiedad del cliente |  | PARITORIO | 150000 | DESFIBRILADORPHILIPSHeartStart IntrepidCN73910121
| 6 | AGSNA | 00789867 | AGS 1656 | DESFIBRILADOR | PHILIPS | HeartStart Intrepid | CN73910105 | CL ALBANCHEZ | Integral | 01 Propiedad del cliente |  | ZONA BASICA ALBOX | 150000 | DESFIBRILADORPHILIPSHeartStart IntrepidCN73910105
| 6 | AGSNA | 00789868 | AGS 1658 | DESFIBRILADOR | PHILIPS | HeartStart Intrepid | CN73910140 | CL TERREROS | Integral | 01 Propiedad del cliente |  | ZONA BASICA PULPI | 150000 | DESFIBRILADORPHILIPSHeartStart IntrepidCN73910140
| 6 | AGSNA | 00789869 | AGS 1639 | DESFIBRILADOR | PHILIPS | HeartStart Intrepid | CN73910141 | CL TIJOLA | Integral | 01 Propiedad del cliente |  | ZONA BASICA SERON | 150000 | DESFIBRILADORPHILIPSHeartStart IntrepidCN73910141
| 6 | AGSNA | 00789870 | AGS 1671 | DESFIBRILADOR | PHILIPS | HeartStart Intrepid | CN73910106 | SUMINISTROS Y ALMACENES | Integral | 01 Propiedad del cliente |  | SUMINISTROS Y ALMACENES | 150000 | DESFIBRILADORPHILIPSHeartStart IntrepidCN73910106
| 6 | AGSNA | 00789871 | AGS 1677 | DESFIBRILADOR | PHILIPS | HeartStart Intrepid | CN73910103 | REANIMACION | Integral | 01 Propiedad del cliente |  | SERVICIO QUIROFANO | 150000 | DESFIBRILADORPHILIPSHeartStart IntrepidCN73910103
| 6 | AGSNA | 00789872 | AGS 1678 | DESFIBRILADOR | PHILIPS | HeartStart Intrepid | CN73910108 | CS VELEZ RUBIO | Integral | 01 Propiedad del cliente |  | ZONA BASICA LOS VELEZ | 150000 | DESFIBRILADORPHILIPSHeartStart IntrepidCN73910108
| 6 | AGSNA | 00789873 | AGS 1676 | DESFIBRILADOR | PHILIPS | HeartStart Intrepid | CN73910124 | CL VELEZ BLANCO | Integral | 01 Propiedad del cliente |  | ZONA BASICA LOS VELEZ | 150000 | DESFIBRILADORPHILIPSHeartStart IntrepidCN73910124
| 6 | AGSNA | 00789874 | AGS 1659 | DESFIBRILADOR | PHILIPS | HeartStart Intrepid | CN73910101 | CL ANTAS | Integral | 01 Propiedad del cliente |  | ZONA BASICA VERA | 150000 | DESFIBRILADORPHILIPSHeartStart IntrepidCN73910101
| 6 | AGSNA | 00789875 | AGS 1640 | DESFIBRILADOR | PHILIPS | HeartStart Intrepid | CN73910136 | SUMINISTROS Y ALMACENES | Integral | 01 Propiedad del cliente |  | SUMINISTROS Y ALMACENES | 150000 | DESFIBRILADORPHILIPSHeartStart IntrepidCN73910136
| 6 | AGSNA | 00789876 | AGS 1664 | DESFIBRILADOR | PHILIPS | HeartStart Intrepid | CN73910119 | CS MACAEL | Integral | 01 Propiedad del cliente |  | ZONA BASICA MACAEL | 150000 | DESFIBRILADORPHILIPSHeartStart IntrepidCN73910119
| 6 | AGSNA | 00789877 | AGS 1653 | DESFIBRILADOR | PHILIPS | HeartStart Intrepid | CN73910143 | CL CHIRIVEL | Integral | 01 Propiedad del cliente |  | ZONA BASICA LOS VELEZ | 150000 | DESFIBRILADORPHILIPSHeartStart IntrepidCN73910143
| 6 | AGSNA | 00789878 | AGS 1641 | DESFIBRILADOR | PHILIPS | HeartStart Intrepid | CN73910133 | SUMINISTROS Y ALMACENES | Integral | 01 Propiedad del cliente |  | SUMINISTROS Y ALMACENES | 150000 | DESFIBRILADORPHILIPSHeartStart IntrepidCN73910133
| 6 | AGSNA | 00789879 | AGS 1665 | DESFIBRILADOR | PHILIPS | HeartStart Intrepid | CN73910114 | CS ALBOX | Integral | 01 Propiedad del cliente |  | ZONA BASICA ALBOX | 150000 | DESFIBRILADORPHILIPSHeartStart IntrepidCN73910114
| 6 | AGSNA | 00789880 | AGS 1679 | DESFIBRILADOR | PHILIPS | HeartStart Intrepid | CN73910144 | PASILLO | Integral | 01 Propiedad del cliente |  | SERVICIO TOCOGINECOLOGIA | 150000 | DESFIBRILADORPHILIPSHeartStart IntrepidCN73910144
| 6 | AGSNA | 00789881 | AGS 1672 | DESFIBRILADOR | PHILIPS | HeartStart Intrepid | CN73910142 | SALA RX | Gestión / Primera Intervención | 01 Propiedad del cliente |  | RADIOLOGÍA | 150000 | DESFIBRILADORPHILIPSHeartStart IntrepidCN73910142
| 6 | AGSNA | 00789882 | AGS 1638 | DESFIBRILADOR | PHILIPS | HeartStart Intrepid | CN73910134 | CS HUERCAL-OVERA | Integral | 01 Propiedad del cliente |  | ZONA BASICA HUERCAL-OVERA | 150000 | DESFIBRILADORPHILIPSHeartStart IntrepidCN73910134
| 6 | AGSNA | 00789883 | AGS 1680 | DESFIBRILADOR | PHILIPS | HeartStart Intrepid | CN73910107 | BOX CRITICOS | Integral | 01 Propiedad del cliente |  | SERVICIO URGENCIAS | 150000 | DESFIBRILADORPHILIPSHeartStart IntrepidCN73910107
| 6 | AGSNA | 00789884 | AGS 1654 | DESFIBRILADOR | PHILIPS | HeartStart Intrepid | CN73910110 | SUMINISTROS Y ALMACENES | Integral | 01 Propiedad del cliente |  | SUMINISTROS Y ALMACENES | 150000 | DESFIBRILADORPHILIPSHeartStart IntrepidCN73910110
| 6 | AGSNA | 00789885 | AGS 1660 | DESFIBRILADOR | PHILIPS | HeartStart Intrepid | CN73910137 | SUMINISTROS Y ALMACENES | Integral | 01 Propiedad del cliente |  | SUMINISTROS Y ALMACENES | 150000 | DESFIBRILADORPHILIPSHeartStart IntrepidCN73910137
| 6 | AGSNA | 00791325 | AGS 1681 | SALA RX. CS. PULPI | SIEMENS | MULTIX IMPACT | 32653 | CL PULPI | Gestión / Primera Intervención | 01 Propiedad del cliente |  | RADIOLOGÍA | 120750 | SALA RX. CS. PULPISIEMENSMULTIX IMPACT32653
| 6 | AGSNA | 00791380 | AGS 1682 | BIPAP | PHILIPS | TRILOGY EV300 | H80018601F867 | OBSERVACION | Integral | 01 Propiedad del cliente |  | SERVICIO URGENCIAS | 500000 | BIPAPPHILIPSTRILOGY EV300H80018601F867
| 6 | AGSNA | 00796922 | AGS 1684 | TORRE CIRUGIA | VIMS | ENDOVIMS 4K | SC555 | QUIROFANO 1 | Integral | 01 Propiedad del cliente |  | SERVICIO QUIROFANO | 450000 | TORRE CIRUGIAVIMSENDOVIMS 4KSC555
| 6 | AGSNA | 00796924 | AGS 1685 | ECOGRAFO Nº SISTEMA FEF 50821 | GENERAL ELECTRIC | VOLUSON S8T | VS8271733 Nº SIST. FEF 50821 | CONSULTA | Integral | 01 Propiedad del cliente |  | SERVICIO TOCOGINECOLOGIA | 425000 | ECOGRAFO Nº SISTEMA FEF 50821GENERAL ELECTRICVOLUSON S8TVS8271733 Nº SIST. FEF 50821
| 6 | AGSNA | 00796925 | AGS 1686 | ECOGRAFO | GENERAL ELECTRIC | VOLUSON S8T | VS8271730 | CONSULTA | Integral | 01 Propiedad del cliente |  | SERVICIO TOCOGINECOLOGIA | 425000 | ECOGRAFOGENERAL ELECTRICVOLUSON S8TVS8271730
| 6 | AGSNA | 00797446 | AGS 1687 | SALA RX. CS. VELEZ RUBIO | SIEMENS | MULTIX IMPACT | 32551 | CS VELEZ RUBIO | Gestión / Primera Intervención | 01 Propiedad del cliente |  | RADIOLOGÍA | 120750 | SALA RX. CS. VELEZ RUBIOSIEMENSMULTIX IMPACT32551
| 6 | AGSNA | 00797575 | AGS 1688 | SALA RX TELEMANDO. (SALA Nº 3) | SIEMENS | LUMINOS DRF MAX | 8581 | SALA ESCANER | Gestión / Primera Intervención | 01 Propiedad del cliente |  | RADIOLOGÍA | 175000 | SALA RX TELEMANDO. (SALA Nº 3)SIEMENSLUMINOS DRF MAX8581
| 6 | AGSNA | 00797576 | AGS 1689 | SALA RX. GE. (SALA Nº8) Nº SISTEMA: FEF 50822 | GENERAL ELECTRIC | DISCOVERY XR 656 HD | FEF50822 | SALA RX | Gestión / Primera Intervención | 01 Propiedad del cliente |  | RADIOLOGÍA | 120750 | SALA RX. GE. (SALA Nº8) Nº SISTEMA: FEF 50822GENERAL ELECTRICDISCOVERY XR 656 HDFEF50822
| 6 | AGSNA | 00797577 | AGS 1690 | SALA RX. CS. CUEVAS DEL ALMANZORA | SIEMENS | MULTIX IMPACT | 32655 | CS CUEVAS DE ALMANZORA | Gestión / Primera Intervención | 01 Propiedad del cliente |  | RADIOLOGÍA | 120750 | SALA RX. CS. CUEVAS DEL ALMANZORASIEMENSMULTIX IMPACT32655
| 6 | AGSNA | 00797661 | C 0476 | JAULA FARADY BOMBAS INFUSION | FRESENIUS KABI | MRI GUARD AGILIA | AMG0268 | SALA ESCANER | Gestión / Primera Intervención | 03 Prestamo / Cesion |  | RADIOLOGÍA | 900 | JAULA FARADY BOMBAS INFUSIONFRESENIUS KABIMRI GUARD AGILIAAMG0268
| 6 | AGSNA | 00815862 | AGS 1691 | SIERRA DE YESOS | MEDICOM | TIGER | 30208 | BOX CRITICOS | Integral | 01 Propiedad del cliente |  | SERVICIO URGENCIAS | 90000 | SIERRA DE YESOSMEDICOMTIGER30208
| 6 | AGSNA | 00821273 | AGS 1692 | DERMATOSCOPIO | ADAMO |  | SID3026619 (HS600) | CONSULTA | Integral | 01 Propiedad del cliente |  | CONSULTA DERMATOLOGIA | 7500 | DERMATOSCOPIOADAMOSID3026619 (HS600)
| 6 | AGSNA | 00821756 | AGS 1693 | DESFIBRILADOR SEMIAUTOMATICO | MINDRAY | BENEHEART D1 | FQ-3C064880 | CA CONTADOR | Integral | 01 Propiedad del cliente |  | ZONA BASICA LOS VELEZ | 95000 | DESFIBRILADOR SEMIAUTOMATICOMINDRAYBENEHEART D1FQ-3C064880
| 6 | AGSNA | 00821757 | AGS 1694 | DESFIBRILADOR SEMIAUTOMATICO | MINDRAY | BENEHEART D1 | FQ-3C064908 | CA RAMBLA DE ORIA | Integral | 01 Propiedad del cliente |  | ZONA BASICA ALBOX | 95000 | DESFIBRILADOR SEMIAUTOMATICOMINDRAYBENEHEART D1FQ-3C064908
| 6 | AGSNA | 00821758 | AGS 1695 | DESFIBRILADOR SEMIAUTOMATICO | MINDRAY | BENEHEART D1 | FQ-3C064864 | CL TABERNO | Integral | 01 Propiedad del cliente |  | ZONA BASICA HUERCAL-OVERA | 95000 | DESFIBRILADOR SEMIAUTOMATICOMINDRAYBENEHEART D1FQ-3C064864
| 6 | AGSNA | 00821759 | AGS 1696 | DESFIBRILADOR SEMIAUTOMATICO | MINDRAY | BENEHEART D1 | FQ-3C064912 | CA BAYARQUE | Integral | 01 Propiedad del cliente |  | ZONA BASICA SERON | 95000 | DESFIBRILADOR SEMIAUTOMATICOMINDRAYBENEHEART D1FQ-3C064912
| 6 | AGSNA | 00821760 | AGS 1697 | DESFIBRILADOR SEMIAUTOMATICO | MINDRAY | BENEHEART D1 | FQ-3C064889 | CA URRACAL | Integral | 01 Propiedad del cliente |  | ZONA BASICA OLULA DEL RIO | 95000 | DESFIBRILADOR SEMIAUTOMATICOMINDRAYBENEHEART D1FQ-3C064889
| 6 | AGSNA | 00821761 | AGS 1698 | DESFIBRILADOR SEMIAUTOMATICO | MINDRAY | BENEHEART D1 | FQ-3C064868 | CA LA CAÑADA DE CAÑEPLA | Integral | 01 Propiedad del cliente |  | ZONA BASICA LOS VELEZ | 95000 | DESFIBRILADOR SEMIAUTOMATICOMINDRAYBENEHEART D1FQ-3C064868
| 6 | AGSNA | 00821762 | AGS 1699 | DESFIBRILADOR SEMIAUTOMATICO | MINDRAY | BENEHEART D1 | FQ-3C064888 | CA COBDAR | Integral | 01 Propiedad del cliente |  | ZONA BASICA ALBOX | 95000 | DESFIBRILADOR SEMIAUTOMATICOMINDRAYBENEHEART D1FQ-3C064888
| 6 | AGSNA | 00821764 | AGS 1700 | DESFIBRILADOR SEMIAUTOMATICO | MINDRAY | BENEHEART D1 | FQ-3C064886 | CS CUEVAS DE ALMANZORA | Integral | 01 Propiedad del cliente |  | ZONA BASICA CUEVAS DEL ALMANZORA | 95000 | DESFIBRILADOR SEMIAUTOMATICOMINDRAYBENEHEART D1FQ-3C064886
| 6 | AGSNA | 00821768 | AGS 1701 | DESFIBRILADOR SEMIAUTOMATICO | MINDRAY | BENEHEART D1 | FQ-3C064884 | CA CELA | Integral | 01 Propiedad del cliente |  | ZONA BASICA SERON | 95000 | DESFIBRILADOR SEMIAUTOMATICOMINDRAYBENEHEART D1FQ-3C064884
| 6 | AGSNA | 00821769 | AGS 1702 | DESFIBRILADOR SEMIAUTOMATICO | MINDRAY | BENEHEART D1 | FQ-3C064890 | CA URCAL | Integral | 01 Propiedad del cliente |  | ZONA BASICA HUERCAL-OVERA | 95000 | DESFIBRILADOR SEMIAUTOMATICOMINDRAYBENEHEART D1FQ-3C064890
| 6 | AGSNA | 00821771 | AGS 1703 | DESFIBRILADOR SEMIAUTOMATICO | MINDRAY | BENEHEART D1 | FQ-3C064883 | CA EL CONVOY | Integral | 01 Propiedad del cliente |  | ZONA BASICA PULPI | 95000 | DESFIBRILADOR SEMIAUTOMATICOMINDRAYBENEHEART D1FQ-3C064883
| 6 | AGSNA | 00821773 | AGS 1704 | DESFIBRILADOR SEMIAUTOMATICO | MINDRAY | BENEHEART D1 | FQ-3C064865 | CA EL PILAR DE JARAVIA | Integral | 01 Propiedad del cliente |  | ZONA BASICA PULPI | 95000 | DESFIBRILADOR SEMIAUTOMATICOMINDRAYBENEHEART D1FQ-3C064865
| 6 | AGSNA | 00821774 | AGS 1705 | DESFIBRILADOR SEMIAUTOMATICO | MINDRAY | BENEHEART D1 | FQ-3C064877 | CA POZO DE LA HIGUERA | Integral | 01 Propiedad del cliente |  | ZONA BASICA PULPI | 95000 | DESFIBRILADOR SEMIAUTOMATICOMINDRAYBENEHEART D1FQ-3C064877
| 6 | AGSNA | 00821778 | AGS 1706 | DESFIBRILADOR SEMIAUTOMATICO | MINDRAY | BENEHEART D1 | FQ-3C064896 | CA ALCONTAR | Integral | 01 Propiedad del cliente |  | ZONA BASICA SERON | 95000 | DESFIBRILADOR SEMIAUTOMATICOMINDRAYBENEHEART D1FQ-3C064896
| 6 | AGSNA | 00821780 | AGS 1707 | DESFIBRILADOR SEMIAUTOMATICO | MINDRAY | BENEHEART D1 | FQ-3C064907 | CA LLANO DEL ESPINO | Integral | 01 Propiedad del cliente |  | ZONA BASICA ALBOX | 95000 | DESFIBRILADOR SEMIAUTOMATICOMINDRAYBENEHEART D1FQ-3C064907
| 6 | AGSNA | 00822616 | C 0477 | BOMBA DE INFUSION | FRESENIUS KABI | VOLUMAT MC AGILIA | 24780993 | REANIMACION | Gestión / Primera Intervención | 03 Prestamo / Cesion |  | SERVICIO QUIROFANO | 2450 | BOMBA DE INFUSIONFRESENIUS KABIVOLUMAT MC AGILIA24780993
| 6 | AGSNA | 00824615 | AGS 1712 | RETINOGRAFO | TOPCON | TRC NW400 | 990659 | CS OLULA DEL RIO | Integral | 01 Propiedad del cliente |  | ZONA BASICA OLULA DEL RIO | 450000 | RETINOGRAFOTOPCONTRC NW400990659
| 6 | AGSNA | 00824617 | AGS 1711 | RETINOGRAFO | TOPCON | TRC NW400 | 989873 | CS CUEVAS DE ALMANZORA | Integral | 01 Propiedad del cliente |  | ZONA BASICA CUEVAS DEL ALMANZORA | 450000 | RETINOGRAFOTOPCONTRC NW400989873
| 6 | AGSNA | 00824619 | AGS 1710 | RETINOGRAFO | TOPCON | TRC NW400 | 990526 | CL PULPI | Integral | 01 Propiedad del cliente |  | ZONA BASICA PULPI | 450000 | RETINOGRAFOTOPCONTRC NW400990526
| 6 | AGSNA | 00824620 | AGS 1709 | RETINOGRAFO | TOPCON | TRC NW400 | 990671 | CS VERA | Integral | 01 Propiedad del cliente |  | ZONA BASICA VERA | 450000 | RETINOGRAFOTOPCONTRC NW400990671
| 6 | AGSNA | 00824621 | AGS 1708 | RETINOGRAFO | TOPCON | TRC NW400 | 990511 | CL GARRUCHA | Integral | 01 Propiedad del cliente |  | ZONA BASICA GARRUCHA | 450000 | RETINOGRAFOTOPCONTRC NW400990511
| 6 | AGSNA | 00824622 | AGS 1713 | RETINOGRAFO | TOPCON | TRC NW400 | 990521 | CS MACAEL | Integral | 01 Propiedad del cliente |  | ZONA BASICA MACAEL | 450000 | RETINOGRAFOTOPCONTRC NW400990521
| 6 | AGSNA | 00824623 | AGS 1714 | RETINOGRAFO | TOPCON | TRC NW400 | 990665 | CS ALBOX | Integral | 01 Propiedad del cliente |  | ZONA BASICA ALBOX | 450000 | RETINOGRAFOTOPCONTRC NW400990665
| 6 | AGSNA | 00824705 | 00824705 | DESFIBRILADOR SEMIAUTOMATICO | AGILENT | HEARTSTREAM FR2 | 0909306078 | CA ALJARIZ | Integral | 01 Propiedad del cliente |  | ZONA BASICA VERA | 95000 | DESFIBRILADOR SEMIAUTOMATICOAGILENTHEARTSTREAM FR20909306078
| 6 | AGSNA | 00829629 | AGS 1718 | MESA OPERACIONES | MAQUET | MEERA | 12230 | QUIROFANO 1 | Integral | 01 Propiedad del cliente |  | SERVICIO QUIROFANO | 375000 | MESA OPERACIONESMAQUETMEERA12230
| 6 | AGSNA | 00829631 | AGS 1719 | MESA OPERACIONES | MAQUET | MEERA | 12062 | QUIROFANO 1 | Integral | 01 Propiedad del cliente |  | SERVICIO QUIROFANO | 375000 | MESA OPERACIONESMAQUETMEERA12062
| 6 | AGSNA | 00829632 | AGS 1720 | MESA OPERACIONES | MAQUET | MEERA | 12226 | QUIROFANO 1 | Integral | 01 Propiedad del cliente |  | SERVICIO QUIROFANO | 375000 | MESA OPERACIONESMAQUETMEERA12226
| 6 | AGSNA | 00829635 | AGS 1721 | MESA OPERACIONES | MAQUET | MEERA | 12085 | QUIROFANO 1 | Integral | 01 Propiedad del cliente |  | SERVICIO QUIROFANO | 375000 | MESA OPERACIONESMAQUETMEERA12085
| 6 | AGSNA | 00829636 | AGS 1722 | MESA OPERACIONES | MAQUET | MEERA | 12012 | QUIROFANO 1 | Integral | 01 Propiedad del cliente |  | SERVICIO QUIROFANO | 375000 | MESA OPERACIONESMAQUETMEERA12012
| 6 | AGSNA | 00829637 | AGS 1723 | MESA OPERACIONES | MAQUET | MEERA | 12034 | QUIROFANO 1 | Integral | 01 Propiedad del cliente |  | SERVICIO QUIROFANO | 375000 | MESA OPERACIONESMAQUETMEERA12034
| 6 | AGSNA | 00829638 | AGS 1724 | MESA OPERACIONES | MAQUET | MEERA | 12221 | QUIROFANO 1 | Integral | 01 Propiedad del cliente |  | SERVICIO QUIROFANO | 375000 | MESA OPERACIONESMAQUETMEERA12221
| 6 | AGSNA | 00831289 | AGS 1715 | EQUIPO DE ANESTESIA | DRÄGER | ATLAN A350 | ASSM-0022 | QUIROFANO | Integral | 01 Propiedad del cliente |  | SERVICIO QUIROFANO | 600000 | EQUIPO DE ANESTESIADRÄGERATLAN A350ASSM-0022
| 6 | AGSNA | 00831291 | AGS 1716 | EQUIPO DE ANESTESIA | DRÄGER | ATLAN A350 | ASSM-0018 | QUIROFANO | Integral | 01 Propiedad del cliente |  | SERVICIO QUIROFANO | 600000 | EQUIPO DE ANESTESIADRÄGERATLAN A350ASSM-0018
| 6 | AGSNA | 00831292 | AGS 1717 | EQUIPO DE ANESTESIA | DRÄGER | ATLAN A350 | ASSM-0019 | QUIROFANO | Integral | 01 Propiedad del cliente |  | SERVICIO QUIROFANO | 600000 | EQUIPO DE ANESTESIADRÄGERATLAN A350ASSM-0019
| 6 | AGSNA | 00833872 | AGS 1054 | FLUJOMETRO | FLOWMATE |  | SN19355655 (U1-1) | CONSULTA UROLOGIA | Integral | 01 Propiedad del cliente |  | SERVICIO UROLOGIA | 90000 | FLUJOMETROFLOWMATESN19355655 (U1-1)
| 6 | AGSNA | 00833940 | AGS SON76 | SONDA ECOGRAFO | CANON | PLI-1205BX | FSD2415979 | RADIOLOGÍA | Integral | 01 Propiedad del cliente |  | RADIOLOGÍA | 75000 | SONDA ECOGRAFOCANONPLI-1205BXFSD2415979
| 6 | AGSNA | 00833943 | AGS SON75 | SONDA ECOGRAFO | CANON | PLI-1205BX | FSD2415978 | RADIOLOGÍA | Integral | 01 Propiedad del cliente |  | RADIOLOGÍA | 75000 | SONDA ECOGRAFOCANONPLI-1205BXFSD2415978
| 6 | AGSNA | 00833945 | AGS SON74 | SONDA ECOGRAFO | GENERAL ELECTRIC | C1-5-RS | 1208240WX0 | CONSULTA GINECOLOGIA | Integral | 01 Propiedad del cliente |  | CONSULTA GINECOLOGIA | 75000 | SONDA ECOGRAFOGENERAL ELECTRICC1-5-RS1208240WX0
| 6 | AGSNA | 00833946 | AGS SON73 | SONDA ECOGRAFO | GENERAL ELECTRIC | IC9-RS | 14336953WX2 | CONSULTA GINECOLOGIA | Integral | 01 Propiedad del cliente |  | CONSULTA GINECOLOGIA | 75000 | SONDA ECOGRAFOGENERAL ELECTRICIC9-RS14336953WX2
| 6 | AGSNA | 00833948 | AGS SON72 | SONDA ECOGRAFO | GENERAL ELECTRIC | 12L-RS | 1299564WX3 | CONSULTA GINECOLOGIA | Integral | 01 Propiedad del cliente |  | CONSULTA GINECOLOGIA | 75000 | SONDA ECOGRAFOGENERAL ELECTRIC12L-RS1299564WX3
| 6 | AGSNA | 00833950 | AGS SON71 | SONDA ECOGRAFO | SIEMENS |  | 20440490 (8V3) | CONSULTA CARDIOLOGIA | Gestión / Primera Intervención | 01 Propiedad del cliente |  | CONSULTA CARDIOLOGIA | 75000 | SONDA ECOGRAFOSIEMENS20440490 (8V3)
| 6 | AGSNA | 00833951 | AGS SON70 | SONDA ECOGRAFO | SIEMENS | 4V1C | 20490161 | RADIOLOGÍA | Gestión / Primera Intervención | 01 Propiedad del cliente |  | RADIOLOGÍA | 75000 | SONDA ECOGRAFOSIEMENS4V1C20490161
| 6 | AGSNA | 00833958 | AGS SON69 | SONDA ECOGRAFO | GENERAL ELECTRIC | 3SC-RS | 938994WX1 | RADIOLOGÍA | Gestión / Primera Intervención | 01 Propiedad del cliente |  | RADIOLOGÍA | 75000 | SONDA ECOGRAFOGENERAL ELECTRIC3SC-RS938994WX1
| 6 | AGSNA | 00833959 | AGS SON68 | SONDA ECOGRAFO | GENERAL ELECTRIC | C2-9-RS | 482620YPZ | RADIOLOGÍA | Integral | 01 Propiedad del cliente |  | RADIOLOGÍA | 75000 | SONDA ECOGRAFOGENERAL ELECTRICC2-9-RS482620YPZ
| 6 | AGSNA | 00833962 | AGS SON67 | SONDA ECOGRAFO | GENERAL ELECTRIC | RIC5-9A-RS | 308844KRO | RADIOLOGÍA | Integral | 01 Propiedad del cliente |  | RADIOLOGÍA | 75000 | SONDA ECOGRAFOGENERAL ELECTRICRIC5-9A-RS308844KRO
| 6 | AGSNA | 00833963 | AGS SON66 | SONDA ECOGRAFO | GENERAL ELECTRIC | RAB6-RS | 1296521WX6 | RADIOLOGÍA | Integral | 01 Propiedad del cliente |  | RADIOLOGÍA | 75000 | SONDA ECOGRAFOGENERAL ELECTRICRAB6-RS1296521WX6
| 6 | AGSNA | 00833965 | AGS SON65 | SONDA ECOGRAFO | GENERAL ELECTRIC | RIC5-9A-RS | 308857KR2 | RADIOLOGÍA | Integral | 01 Propiedad del cliente |  | RADIOLOGÍA | 75000 | SONDA ECOGRAFOGENERAL ELECTRICRIC5-9A-RS308857KR2
| 6 | AGSNA | 00833966 | AGS SON64 | SONDA ECOGRAFO | GENERAL ELECTRIC | RAB6-RS | 1296410WX2 | RADIOLOGÍA | Integral | 01 Propiedad del cliente |  | RADIOLOGÍA | 75000 | SONDA ECOGRAFOGENERAL ELECTRICRAB6-RS1296410WX2
| 6 | AGSNA | 00833967 | AGS SON63 | SONDA ECOGRAFO | PHILIPS | S9-2 | FODF8Q | CONSULTA CARDIOLOGIA | Gestión / Primera Intervención | 01 Propiedad del cliente |  | CONSULTA CARDIOLOGIA | 75000 | SONDA ECOGRAFOPHILIPSS9-2FODF8Q
| 6 | AGSNA | 00833969 | AGS SON62 | SONDA ECOGRAFO | PHILIPS | X5-1C | F0DGVG | RADIOLOGÍA | Gestión / Primera Intervención | 01 Propiedad del cliente |  | RADIOLOGÍA | 75000 | SONDA ECOGRAFOPHILIPSX5-1CF0DGVG
| 6 | AGSNA | 00833970 | AGS SON61 | SONDA ECOGRAFO | CANON | PVI-475BT | FSD23Y5868 | RADIOLOGÍA | Integral | 01 Propiedad del cliente |  | RADIOLOGÍA | 75000 | SONDA ECOGRAFOCANONPVI-475BTFSD23Y5868
| 6 | AGSNA | 00833971 | AGS SON60 | SONDA ECOGRAFO | CANON | PVI-475BT | FSD23Y5870 | RADIOLOGÍA | Integral | 01 Propiedad del cliente |  | RADIOLOGÍA | 75000 | SONDA ECOGRAFOCANONPVI-475BTFSD23Y5870
| 6 | AGSNA | 00834021 | AGS SON53 | SONDA ECOGRAFO | ESAOTE | SE3133 | 182700197C | CS MACAEL | Integral | 01 Propiedad del cliente |  | ZONA BASICA MACAEL | 75000 | SONDA ECOGRAFOESAOTESE3133182700197C
| 6 | AGSNA | 00834022 | AGS SON52 | SONDA ECOGRAFO | ESAOTE | AC2541 | 9191 | CS MACAEL | Integral | 01 Propiedad del cliente |  | ZONA BASICA MACAEL | 75000 | SONDA ECOGRAFOESAOTEAC25419191
| 6 | AGSNA | 00834024 | AGS SON51 | SONDA ECOGRAFO | ESAOTE | SL1543 | 238 | CS MACAEL | Integral | 01 Propiedad del cliente |  | ZONA BASICA MACAEL | 75000 | SONDA ECOGRAFOESAOTESL1543238
| 6 | AGSNA | 00834026 | AGS SON50 | SONDA ECOGRAFO | ESAOTE | SL1543 | 237 | CS VELEZ RUBIO | Integral | 01 Propiedad del cliente |  | ZONA BASICA LOS VELEZ | 75000 | SONDA ECOGRAFOESAOTESL1543237
| 6 | AGSNA | 00834027 | AGS SON49 | SONDA ECOGRAFO | ESAOTE | AC2541 | 9196 | CS VELEZ RUBIO | Integral | 01 Propiedad del cliente |  | ZONA BASICA LOS VELEZ | 75000 | SONDA ECOGRAFOESAOTEAC25419196
| 6 | AGSNA | 00834028 | AGS SON48 | SONDA ECOGRAFO | ESAOTE | SE3133 | 120000034 | CS VELEZ RUBIO | Integral | 01 Propiedad del cliente |  | ZONA BASICA LOS VELEZ | 75000 | SONDA ECOGRAFOESAOTESE3133120000034
| 6 | AGSNA | 00834029 | AGS SON47 | SONDA ECOGRAFO | ESAOTE | SL1543 | 233 | CS VERA | Integral | 01 Propiedad del cliente |  | ZONA BASICA VERA | 75000 | SONDA ECOGRAFOESAOTESL1543233
| 6 | AGSNA | 00834030 | AGS SON46 | SONDA ECOGRAFO | ESAOTE | SE3133 | 182700187C | CS VERA | Integral | 01 Propiedad del cliente |  | ZONA BASICA VERA | 75000 | SONDA ECOGRAFOESAOTESE3133182700187C
| 6 | AGSNA | 00834031 | AGS SON45 | SONDA ECOGRAFO | ESAOTE | AC2541 | 9193 | CS VERA | Integral | 01 Propiedad del cliente |  | ZONA BASICA VERA | 75000 | SONDA ECOGRAFOESAOTEAC25419193
| 6 | AGSNA | 00834032 | AGS SON44 | SONDA ECOGRAFO | ESAOTE | SL1543 | 224 | CL GARRUCHA | Integral | 01 Propiedad del cliente |  | ZONA BASICA GARRUCHA | 75000 | SONDA ECOGRAFOESAOTESL1543224
| 6 | AGSNA | 00834033 | AGS SON43 | SONDA ECOGRAFO | ESAOTE | SE3133 | 182700184C | CL GARRUCHA | Integral | 01 Propiedad del cliente |  | ZONA BASICA GARRUCHA | 75000 | SONDA ECOGRAFOESAOTESE3133182700184C
| 6 | AGSNA | 00834034 | AGS SON42 | SONDA ECOGRAFO | ESAOTE | AC2541 | 9188 | CL GARRUCHA | Integral | 01 Propiedad del cliente |  | ZONA BASICA GARRUCHA | 75000 | SONDA ECOGRAFOESAOTEAC25419188
| 6 | AGSNA | 00834035 | AGS SON41 | SONDA ECOGRAFO | GENERAL ELECTRIC | C3-10-D | 2936894P6 | RADIOLOGÍA | Integral | 01 Propiedad del cliente |  | RADIOLOGÍA | 75000 | SONDA ECOGRAFOGENERAL ELECTRICC3-10-D2936894P6
| 6 | AGSNA | 00834037 | AGS SON40 | SONDA ECOGRAFO | GENERAL ELECTRIC | 9L-D | 209957WP0 | RADIOLOGÍA | Integral | 01 Propiedad del cliente |  | RADIOLOGÍA | 75000 | SONDA ECOGRAFOGENERAL ELECTRIC9L-D209957WP0
| 6 | AGSNA | 00834039 | AGS SON39 | SONDA ECOGRAFO | GENERAL ELECTRIC | C1-6VN-D | 3005384P6 | RADIOLOGÍA | Integral | 01 Propiedad del cliente |  | RADIOLOGÍA | 75000 | SONDA ECOGRAFOGENERAL ELECTRICC1-6VN-D3005384P6
| 6 | AGSNA | 00834041 | AGS SON38 | SONDA ECOGRAFO | GENERAL ELECTRIC | ML6-15-D | 3025777P2 | RADIOLOGÍA | Integral | 01 Propiedad del cliente |  | RADIOLOGÍA | 75000 | SONDA ECOGRAFOGENERAL ELECTRICML6-15-D3025777P2
| 6 | AGSNA | 00834044 | AGS SON37 | SONDA ECOGRAFO | ESAOTE | SE3133 | 183800510C | RADIOLOGÍA | Integral | 01 Propiedad del cliente |  | RADIOLOGÍA | 75000 | SONDA ECOGRAFOESAOTESE3133183800510C
| 6 | AGSNA | 00834045 | AGS SON36 | SONDA ECOGRAFO | ESAOTE | AC2541 | 9731 | RADIOLOGÍA | Integral | 01 Propiedad del cliente |  | RADIOLOGÍA | 75000 | SONDA ECOGRAFOESAOTEAC25419731
| 6 | AGSNA | 00834051 | AGS SON86 | SONDA ECOGRAFO | GENERAL ELECTRIC | IC9-RS | 1425067WX4 | PARITORIO | Integral | 01 Propiedad del cliente |  | PARITORIO | 75000 | SONDA ECOGRAFOGENERAL ELECTRICIC9-RS1425067WX4
| 6 | AGSNA | 00834052 | AGS SON87 | SONDA ECOGRAFO | GENERAL ELECTRIC | C1-5-RS | 1208266WX5 | PARITORIO | Integral | 01 Propiedad del cliente |  | PARITORIO | 75000 | SONDA ECOGRAFOGENERAL ELECTRICC1-5-RS1208266WX5
| 6 | AGSNA | 00834054 | AGS SON88 | SONDA ECOGRAFO | SIEMENS | L10-5V | CF-215327 | SERVICIO PEDIATRIA | Integral | 01 Propiedad del cliente |  | SERVICIO PEDIATRIA | 75000 | SONDA ECOGRAFOSIEMENSL10-5VCF-215327
| 6 | AGSNA | 00834055 | AGS SON89 | SONDA ECOGRAFO | SIEMENS | CH5-2 | 21510045 | SERVICIO PEDIATRIA | Integral | 01 Propiedad del cliente |  | SERVICIO PEDIATRIA | 75000 | SONDA ECOGRAFOSIEMENSCH5-221510045
| 6 | AGSNA | 00834056 | AGS SON80 | SONDA ECOGRAFO | SIEMENS |  | 21080102 (ACUSON 5P1) | UCI | Integral | 01 Propiedad del cliente |  | UCI | 75000 | SONDA ECOGRAFOSIEMENS21080102 (ACUSON 5P1)
| 6 | AGSNA | 00834058 | AGS SON81 | SONDA ECOGRAFO | SIEMENS | 5C1 | 21100265 | UCI | Integral | 01 Propiedad del cliente |  | UCI | 75000 | SONDA ECOGRAFOSIEMENS5C121100265
| 6 | AGSNA | 00834059 | AGS SON82 | SONDA ECOGRAFO | SIEMENS |  | 21070165 (ACUSON 13L4) | UCI | Integral | 01 Propiedad del cliente |  | UCI | 75000 | SONDA ECOGRAFOSIEMENS21070165 (ACUSON 13L4)
| 6 | AGSNA | 00834060 | AGS SON90 | SONDA ECOGRAFO | SIEMENS | L10-5V | CF-205260 | SERVICIO MEDICINA INTERNA 1 (AREA 6) | Integral | 01 Propiedad del cliente |  | SERVICIO MEDICINA INTERNA 1 (AREA 6) | 75000 | SONDA ECOGRAFOSIEMENSL10-5VCF-205260
| 6 | AGSNA | 00834061 | AGS SON91 | SONDA ECOGRAFO | SIEMENS | P4-2 | 21070407 | SERVICIO MEDICINA INTERNA 1 (AREA 6) | Integral | 01 Propiedad del cliente |  | SERVICIO MEDICINA INTERNA 1 (AREA 6) | 75000 | SONDA ECOGRAFOSIEMENSP4-221070407
| 6 | AGSNA | 00834062 | AGS SON92 | SONDA ECOGRAFO | SIEMENS | CH5-2 | 21090484 | SERVICIO MEDICINA INTERNA 1 (AREA 6) | Integral | 01 Propiedad del cliente |  | SERVICIO MEDICINA INTERNA 1 (AREA 6) | 75000 | SONDA ECOGRAFOSIEMENSCH5-221090484
| 6 | AGSNA | 00834063 | AGS SON83 | SONDA ECOGRAFO | SONOSITE | RC60XI/5-2MHZ. P21636-10 | 04RR63 | SERVICIO URGENCIAS | Integral | 01 Propiedad del cliente |  | SERVICIO URGENCIAS | 75000 | SONDA ECOGRAFOSONOSITERC60XI/5-2MHZ. P21636-1004RR63
| 6 | AGSNA | 00834064 | AGS SON84 | SONDA ECOGRAFO | SONOSITE | RP19XP/5-1 MHz P22557-10 | 04RR8G | SERVICIO URGENCIAS | Integral | 01 Propiedad del cliente |  | SERVICIO URGENCIAS | 75000 | SONDA ECOGRAFOSONOSITERP19XP/5-1 MHz P22557-1004RR8G
| 6 | AGSNA | 00834065 | AGS SON85 | SONDA ECOGRAFO | SONOSITE | HFL38XI/ 13-6 MHZ P20311-20 | 04RRPD | SERVICIO URGENCIAS | Integral | 01 Propiedad del cliente |  | SERVICIO URGENCIAS | 75000 | SONDA ECOGRAFOSONOSITEHFL38XI/ 13-6 MHZ P20311-2004RRPD
| 6 | AGSNA | 00834067 | AGS SON77 | SONDA ECOGRAFO | SIEMENS | CH5-2 | 21470255 | SERVICIO UROLOGIA | Integral | 01 Propiedad del cliente |  | SERVICIO UROLOGIA | 75000 | SONDA ECOGRAFOSIEMENSCH5-221470255
| 6 | AGSNA | 00834069 | AGS SON78 | SONDA ECOGRAFO | SIEMENS |  | 21430196 (11L4) | SERVICIO UROLOGIA | Integral | 01 Propiedad del cliente |  | SERVICIO UROLOGIA | 75000 | SONDA ECOGRAFOSIEMENS21430196 (11L4)
| 6 | AGSNA | 00834071 | AGS SON79 | SONDA ECOGRAFO | SIEMENS | bp10-3 | BP10-33296 | SERVICIO UROLOGIA | Integral | 01 Propiedad del cliente |  | SERVICIO UROLOGIA | 75000 | SONDA ECOGRAFOSIEMENSbp10-3BP10-33296
| 6 | AGSNA | 00834097 | AGS SON20 | SONDA ECOGRAFO | ESAOTE | L 3-11 | 0199 | SUMINISTROS Y ALMACENES | Gestión / Primera Intervención | 01 Propiedad del cliente |  | SUMINISTROS Y ALMACENES | 75000 | SONDA ECOGRAFOESAOTEL 3-110199
| 6 | AGSNA | 00834099 | AGS SON21 | SONDA ECOGRAFO | ESAOTE | SP2730 | 01506 | SUMINISTROS Y ALMACENES | Gestión / Primera Intervención | 01 Propiedad del cliente |  | SUMINISTROS Y ALMACENES | 75000 | SONDA ECOGRAFOESAOTESP273001506
| 6 | AGSNA | 00834101 | AGS SON35 | SONDA ECOGRAFO | BK MEDICAL |  | 0543 (1850-M) | CONSULTA CIRUGIA | Integral | 01 Propiedad del cliente |  | CONSULTA CIRUGIA | 75000 | SONDA ECOGRAFOBK MEDICAL0543 (1850-M)
| 6 | AGSNA | 00834105 | AGS SON34 | SONDA ECOGRAFO | ESAOTE | LA523 | 41268 | SERVICIO REHABILITACION | Integral | 01 Propiedad del cliente |  | SERVICIO REHABILITACION | 75000 | SONDA ECOGRAFOESAOTELA52341268
| 6 | AGSNA | 00834108 | AGS SON22 | SONDA ECOGRAFO | ESAOTE |  | 14045030 (EC1123) | SUMINISTROS Y ALMACENES | Integral | 01 Propiedad del cliente |  | SUMINISTROS Y ALMACENES | 75000 | SONDA ECOGRAFOESAOTE14045030 (EC1123)
| 6 | AGSNA | 00834110 | AGS SON23 | SONDA ECOGRAFO | ESAOTE | CA541 | 07321 | SUMINISTROS Y ALMACENES | Integral | 01 Propiedad del cliente |  | SUMINISTROS Y ALMACENES | 75000 | SONDA ECOGRAFOESAOTECA54107321
| 6 | AGSNA | 00834111 | AGS SON13 | SONDA ECOGRAFO | TOSHIBA MEDICAL SYSTEM | PVT-375BT | FDA1584270 | RADIOLOGÍA | Integral | 01 Propiedad del cliente |  | RADIOLOGÍA | 75000 | SONDA ECOGRAFOTOSHIBA MEDICAL SYSTEMPVT-375BTFDA1584270
| 6 | AGSNA | 00834112 | AGS SON14 | SONDA ECOGRAFO | TOSHIBA MEDICAL SYSTEM | PLT-1005BT | FMA15X2526 | RADIOLOGÍA | Integral | 01 Propiedad del cliente |  | RADIOLOGÍA | 75000 | SONDA ECOGRAFOTOSHIBA MEDICAL SYSTEMPLT-1005BTFMA15X2526
| 6 | AGSNA | 00834113 | AGS SON15 | SONDA ECOGRAFO | TOSHIBA MEDICAL SYSTEM | PLT-705BT | FMA1592086 | RADIOLOGÍA | Integral | 01 Propiedad del cliente |  | RADIOLOGÍA | 75000 | SONDA ECOGRAFOTOSHIBA MEDICAL SYSTEMPLT-705BTFMA1592086
| 6 | AGSNA | 00834114 | AGS SON32 | SONDA ECOGRAFO | ESAOTE | CA541 | 06504 | SUMINISTROS Y ALMACENES | Integral | 01 Propiedad del cliente |  | SUMINISTROS Y ALMACENES | 75000 | SONDA ECOGRAFOESAOTECA54106504
| 6 | AGSNA | 00834115 | AGS SON33 | SONDA ECOGRAFO | ESAOTE | EC123 | 14485052 | SUMINISTROS Y ALMACENES | Integral | 01 Propiedad del cliente |  | SUMINISTROS Y ALMACENES | 75000 | SONDA ECOGRAFOESAOTEEC12314485052
| 6 | AGSNA | 00834116 | AGS SON24 | SONDA ECOGRAFO | ESAOTE |  | 05641 (CAJ41) | CONSULTA GINECOLOGIA | Integral | 01 Propiedad del cliente |  | CONSULTA GINECOLOGIA | 75000 | SONDA ECOGRAFOESAOTE05641 (CAJ41)
| 6 | AGSNA | 00834118 | AGS SON25 | SONDA ECOGRAFO | ESAOTE | EC123 | 15425010 | CONSULTA GINECOLOGIA | Integral | 01 Propiedad del cliente |  | CONSULTA GINECOLOGIA | 75000 | SONDA ECOGRAFOESAOTEEC12315425010
| 6 | AGSNA | 00834120 | AGS SON28 | SONDA ECOGRAFO | GENERAL ELECTRIC | C1-5-D | 54409YP8 | CONSULTA GINECOLOGIA | Integral | 01 Propiedad del cliente |  | CONSULTA GINECOLOGIA | 75000 | SONDA ECOGRAFOGENERAL ELECTRICC1-5-D54409YP8
| 6 | AGSNA | 00834121 | AGS SON29 | SONDA ECOGRAFO | GENERAL ELECTRIC | ICS-9-D | 153386WX8 | CONSULTA GINECOLOGIA | Integral | 01 Propiedad del cliente |  | CONSULTA GINECOLOGIA | 75000 | SONDA ECOGRAFOGENERAL ELECTRICICS-9-D153386WX8
| 6 | AGSNA | 00834122 | AGS SON10 | SONDA ECOGRAFO | TOSHIBA MEDICAL SYSTEM | PVT-375BT | FDA1162275 | SUMINISTROS Y ALMACENES | Integral | 01 Propiedad del cliente |  | SUMINISTROS Y ALMACENES | 75000 | SONDA ECOGRAFOTOSHIBA MEDICAL SYSTEMPVT-375BTFDA1162275
| 6 | AGSNA | 00834123 | AGS SON11 | SONDA ECOGRAFO | TOSHIBA MEDICAL SYSTEM | PLT-704SBT | 99B10Z6949 | SUMINISTROS Y ALMACENES | Integral | 01 Propiedad del cliente |  | SUMINISTROS Y ALMACENES | 75000 | SONDA ECOGRAFOTOSHIBA MEDICAL SYSTEMPLT-704SBT99B10Z6949
| 6 | AGSNA | 00834124 | AGS SON12 | SONDA ECOGRAFO | TOSHIBA MEDICAL SYSTEM | PLT-805AT | 99A1136990 | SUMINISTROS Y ALMACENES | Integral | 01 Propiedad del cliente |  | SUMINISTROS Y ALMACENES | 75000 | SONDA ECOGRAFOTOSHIBA MEDICAL SYSTEMPLT-805AT99A1136990
| 6 | AGSNA | 00834125 | AGS SON26 | SONDA ECOGRAFO | TOSHIBA MEDICAL SYSTEM | PVT-661VT | 99B10Y2427 | SUMINISTROS Y ALMACENES | Integral | 01 Propiedad del cliente |  | SUMINISTROS Y ALMACENES | 75000 | SONDA ECOGRAFOTOSHIBA MEDICAL SYSTEMPVT-661VT99B10Y2427
| 6 | AGSNA | 00834126 | AGS SON27 | SONDA ECOGRAFO | TOSHIBA MEDICAL SYSTEM | PVT-375BT | FDA1162175 | SUMINISTROS Y ALMACENES | Integral | 01 Propiedad del cliente |  | SUMINISTROS Y ALMACENES | 75000 | SONDA ECOGRAFOTOSHIBA MEDICAL SYSTEMPVT-375BTFDA1162175
| 6 | AGSNA | 00834128 | AGS SON93 | SONDA ECOGRAFO | SONOSITE | HFL38X/13-6 MHZ | 04XB2J | SERVICIO QUIROFANO | Integral | 01 Propiedad del cliente |  | SERVICIO QUIROFANO | 75000 | SONDA ECOGRAFOSONOSITEHFL38X/13-6 MHZ04XB2J
| 6 | AGSNA | 00834129 | AGS SON94 | SONDA ECOGRAFO | SONOSITE | P21X/5-1MHZ | 04RL7K | SERVICIO QUIROFANO | Integral | 01 Propiedad del cliente |  | SERVICIO QUIROFANO | 75000 | SONDA ECOGRAFOSONOSITEP21X/5-1MHZ04RL7K
| 6 | AGSNA | 00834130 | AGS SON95 | SONDA ECOGRAFO | SONOSITE | C60xi/5-2 MHz | 04VJ6B | SERVICIO QUIROFANO | Integral | 01 Propiedad del cliente |  | SERVICIO QUIROFANO | 75000 | SONDA ECOGRAFOSONOSITEC60xi/5-2 MHz04VJ6B
| 6 | AGSNA | 00834131 | AGS SON31 | SONDA ECOGRAFO | SONOSITE | C60xi/5-2 MHz | 18506 | SERVICIO QUIROFANO | Integral | 01 Propiedad del cliente |  | SERVICIO QUIROFANO | 75000 | SONDA ECOGRAFOSONOSITEC60xi/5-2 MHz18506
| 6 | AGSNA | 00834132 | AGS SON05 | SONDA ECOGRAFO | ESAOTE | CA431 | 05407 | UCI | Integral | 01 Propiedad del cliente |  | UCI | 75000 | SONDA ECOGRAFOESAOTECA43105407
| 6 | AGSNA | 00834133 | AGS SON06 | SONDA ECOGRAFO | ESAOTE | PA230E | 16376 | UCI | Integral | 01 Propiedad del cliente |  | UCI | 75000 | SONDA ECOGRAFOESAOTEPA230E16376
| 6 | AGSNA | 00834144 | AGS SON08 | SONDA ECOGRAFO | SONOSITE | P02450-02 | P02450-02 | CL PULPI | Integral | 01 Propiedad del cliente |  | ZONA BASICA PULPI | 75000 | SONDA ECOGRAFOSONOSITEP02450-02P02450-02
| 6 | AGSNA | 00834158 | AGS 1725 | MICROSCOPIO | NIKON | ECLIPSE CI-L PLUS | 712534 | ANATOMIA PATOLOGICA | Integral | 01 Propiedad del cliente |  | LABORATORIO COMUN | 60000 | MICROSCOPIONIKONECLIPSE CI-L PLUS712534
| 6 | AGSNA | 00834159 | AGS 1726 | Ecógrafo para uso general | PHILIPS | CLEARVUE 350 | SZ12480048 | SUMINISTROS Y ALMACENES | Integral | 01 Propiedad del cliente |  | SUMINISTROS Y ALMACENES | 425000 | Ecógrafo para uso generalPHILIPSCLEARVUE 350SZ12480048
| 6 | AGSNA | 00834160 | AGS 1727 | Ecógrafo para uso general | PHILIPS | CLEARVUE 350 | SZ12480054 | SUMINISTROS Y ALMACENES | Integral | 01 Propiedad del cliente |  | SUMINISTROS Y ALMACENES | 425000 | Ecógrafo para uso generalPHILIPSCLEARVUE 350SZ12480054
| 6 | AGSNA | 00834161 | AGS 1728 | Ecógrafo para uso general | PHILIPS | CLEARVUE 350 | SZ12480045 | SUMINISTROS Y ALMACENES | Integral | 01 Propiedad del cliente |  | SUMINISTROS Y ALMACENES | 425000 | Ecógrafo para uso generalPHILIPSCLEARVUE 350SZ12480045
| 6 | AGSNA | 00834162 | AGS 1729 | Ecógrafo para uso general | PHILIPS | CLEARVUE 350 | SZ12480047 | SUMINISTROS Y ALMACENES | Integral | 01 Propiedad del cliente |  | SUMINISTROS Y ALMACENES | 425000 | Ecógrafo para uso generalPHILIPSCLEARVUE 350SZ12480047
| 6 | AGSNA | 00834163 | AGS 1730 | Ecógrafo para uso general | PHILIPS | CLEARVUE 350 | SZ12480050 | SUMINISTROS Y ALMACENES | Integral | 01 Propiedad del cliente |  | SUMINISTROS Y ALMACENES | 425000 | Ecógrafo para uso generalPHILIPSCLEARVUE 350SZ12480050
| 6 | AGSNA | 00834164 | AGS 1731 | Ecógrafo para uso general | PHILIPS | CLEARVUE 350 | SZ12480049 | SUMINISTROS Y ALMACENES | Integral | 01 Propiedad del cliente |  | SUMINISTROS Y ALMACENES | 425000 | Ecógrafo para uso generalPHILIPSCLEARVUE 350SZ12480049
| 6 | AGSNA | 00834166 | AGS 1732 | Ecógrafo para uso general | PHILIPS | CLEARVUE 350 | SZ12480044 | SUMINISTROS Y ALMACENES | Integral | 01 Propiedad del cliente |  | SUMINISTROS Y ALMACENES | 425000 | Ecógrafo para uso generalPHILIPSCLEARVUE 350SZ12480044
| 6 | AGSNA | 00834167 | AGS 1733 | Ecógrafo para uso general | PHILIPS | CLEARVUE 350 | SZ12480055 | SUMINISTROS Y ALMACENES | Integral | 01 Propiedad del cliente |  | SUMINISTROS Y ALMACENES | 425000 | Ecógrafo para uso generalPHILIPSCLEARVUE 350SZ12480055
| 6 | AGSNA | 00834168 | AGS 1734 | Ecógrafo para uso general | PHILIPS | CLEARVUE 350 | SZ12480046 | SUMINISTROS Y ALMACENES | Integral | 01 Propiedad del cliente |  | SUMINISTROS Y ALMACENES | 425000 | Ecógrafo para uso generalPHILIPSCLEARVUE 350SZ12480046
| 6 | AGSNA | 00834169 | AGS 1735 | Ecógrafo para uso general | GENERAL ELECTRIC | VERSANA BALANCE | 6176071WX0 | CONSULTA REHABILITACION | Integral | 01 Propiedad del cliente |  | SERVICIO REHABILITACION | 425000 | Ecógrafo para uso generalGENERAL ELECTRICVERSANA BALANCE6176071WX0
| 6 | AGSNA | 00834171 | AGS 1737 | Ecógrafo para uso general | GENERAL ELECTRIC | VERSANA BALANCE | 6176081WX0 | CL MOJACAR PLAYA | Integral | 01 Propiedad del cliente |  | ZONA BASICA GARRUCHA | 425000 | Ecógrafo para uso generalGENERAL ELECTRICVERSANA BALANCE6176081WX0
| 6 | AGSNA | 00834172 | AGS 1738 | Ecógrafo para uso general | GENERAL ELECTRIC | VERSANA BALANCE | 6176008WX0 | CS OLULA DEL RIO | Integral | 01 Propiedad del cliente |  | ZONA BASICA OLULA DEL RIO | 425000 | Ecógrafo para uso generalGENERAL ELECTRICVERSANA BALANCE6176008WX0
| 6 | AGSNA | 00834174 | AGS 1739 | Ecógrafo para uso general | GENERAL ELECTRIC | VERSANA BALANCE | 6176041WX0 | EXPLORACION | Integral | 01 Propiedad del cliente |  | ENDOSCOPIAS | 425000 | Ecógrafo para uso generalGENERAL ELECTRICVERSANA BALANCE6176041WX0
| 6 | AGSNA | 00834175 | AGS 1740 | Ecógrafo para uso general | GENERAL ELECTRIC | VERSANA BALANCE | 6176077WX0 | OBSERVACION | Integral | 01 Propiedad del cliente |  | SERVICIO URGENCIAS | 425000 | Ecógrafo para uso generalGENERAL ELECTRICVERSANA BALANCE6176077WX0
| 6 | AGSNA | 00834176 | AGS 1741 | Ecógrafo para uso general | GENERAL ELECTRIC | VERSANA BALANCE | 6176083WX0 | CL GARRUCHA | Integral | 01 Propiedad del cliente |  | ZONA BASICA GARRUCHA | 425000 | Ecógrafo para uso generalGENERAL ELECTRICVERSANA BALANCE6176083WX0
| 6 | AGSNA | 00834178 | AGS 1742 | Ecógrafo para uso general | GENERAL ELECTRIC | VERSANA BALANCE | 6176027WX0 | QUIROFANO 1 | Integral | 01 Propiedad del cliente |  | SERVICIO QUIROFANO | 425000 | Ecógrafo para uso generalGENERAL ELECTRICVERSANA BALANCE6176027WX0
| 6 | AGSNA | 00834181 | AGS 1743 | Ecógrafo para uso general | GENERAL ELECTRIC | VERSANA BALANCE | 6176069WX0 | CS MACAEL | Integral | 01 Propiedad del cliente |  | ZONA BASICA OLULA DEL RIO | 425000 | Ecógrafo para uso generalGENERAL ELECTRICVERSANA BALANCE6176069WX0
| 6 | AGSNA | 00834185 | AGS 1744 | Ecógrafo para uso general | GENERAL ELECTRIC | VERSANA BALANCE | 6176078WX0 | CL TIJOLA | Integral | 01 Propiedad del cliente |  | ZONA BASICA SERON | 425000 | Ecógrafo para uso generalGENERAL ELECTRICVERSANA BALANCE6176078WX0
| 6 | AGSNA | 00834187 | AGS 1745 | MAMÓGRAFO | SIEMENS | MAMMOMAT REVELATION | 11616 | SUMINISTROS Y ALMACENES | Integral | 01 Propiedad del cliente |  | SUMINISTROS Y ALMACENES | 1500000 | MAMÓGRAFOSIEMENSMAMMOMAT REVELATION11616
| 6 | AGSNA | 00834191 | AGS 1746 | REFRACTOMETRO | TOPCON | KR-800S | 4871220 | CONSULTA | Integral | 01 Propiedad del cliente |  | CONSULTA OFTALMOLOGIA | 90000 | REFRACTOMETROTOPCONKR-800S4871220
| 6 | AGSNA | 00834209 | AGS 1747 | ELECTROBISTURI | OLYMPUS | ESG-410 | 102645 | QUIROFANO 1 | Integral | 01 Propiedad del cliente |  | SERVICIO QUIROFANO | 150000 | ELECTROBISTURIOLYMPUSESG-410102645
| 6 | AGSNA | 00834213 | AGS 1748 | ELECTROBISTURI | OLYMPUS | ESG-410 | 102765 | QUIROFANO 1 | Integral | 01 Propiedad del cliente |  | SERVICIO QUIROFANO | 150000 | ELECTROBISTURIOLYMPUSESG-410102765
| 6 | AGSNA | 00834214 | AGS 1749 | ELECTROBISTURI | OLYMPUS | ESG-410 | 102656 | QUIROFANO 1 | Integral | 01 Propiedad del cliente |  | SERVICIO QUIROFANO | 150000 | ELECTROBISTURIOLYMPUSESG-410102656
| 6 | AGSNA | 00834215 | AGS 1750 | ELECTROBISTURI | OLYMPUS | ESG-410 | 102653 | QUIROFANO 1 | Integral | 01 Propiedad del cliente |  | SERVICIO QUIROFANO | 150000 | ELECTROBISTURIOLYMPUSESG-410102653
| 6 | AGSNA | 00834216 | AGS 1751 | ELECTROBISTURI | OLYMPUS | ESG-410 | 102657 | QUIROFANO 1 | Integral | 01 Propiedad del cliente |  | SERVICIO QUIROFANO | 150000 | ELECTROBISTURIOLYMPUSESG-410102657
| 6 | AGSNA | 00834217 | AGS 1752 | ELECTROBISTURI | OLYMPUS | ESG-410 | 102769 | QUIROFANO 1 | Integral | 01 Propiedad del cliente |  | SERVICIO QUIROFANO | 150000 | ELECTROBISTURIOLYMPUSESG-410102769
| 6 | AGSNA | 00834220 | AGS 1753 | ELECTROBISTURI | COVIDIEN | VALLEYLAB FX8 | F3I26057KX | QUIROFANO | Integral | 01 Propiedad del cliente |  | SERVICIO QUIROFANO | 150000 | ELECTROBISTURICOVIDIENVALLEYLAB FX8F3I26057KX
| 6 | AGSNA | 00834221 | AGS 1754 | ELECTROBISTURI | COVIDIEN | VALLEYLAB FX8 | F3I26059KX | SUMINISTROS Y ALMACENES | Integral | 01 Propiedad del cliente |  | SUMINISTROS Y ALMACENES | 150000 | ELECTROBISTURICOVIDIENVALLEYLAB FX8F3I26059KX
| 6 | AGSNA | 00834222 | AGS 1755 | ELECTROBISTURI | COVIDIEN | VALLEYLAB FX8 | F3I25948KX | QUIROFANO 1 | Integral | 01 Propiedad del cliente |  | SERVICIO QUIROFANO | 150000 | ELECTROBISTURICOVIDIENVALLEYLAB FX8F3I25948KX
| 6 | AGSNA | 00834223 | AGS 1756 | ELECTROBISTURI | COVIDIEN | VALLEYLAB FX8 | F3I26060KX | SUMINISTROS Y ALMACENES | Integral | 01 Propiedad del cliente |  | SUMINISTROS Y ALMACENES | 150000 | ELECTROBISTURICOVIDIENVALLEYLAB FX8F3I26060KX
| 6 | AGSNA | 00834225 | AGS 1757 | ELECTROBISTURI | COVIDIEN | VALLEYLAB FX8 | F3I26047KX | SUMINISTROS Y ALMACENES | Integral | 01 Propiedad del cliente |  | SUMINISTROS Y ALMACENES | 150000 | ELECTROBISTURICOVIDIENVALLEYLAB FX8F3I26047KX
| 6 | AGSNA | 00834226 | AGS 1758 | ELECTROBISTURI | COVIDIEN | VALLEYLAB FX8 | F3I25947KX | QUIROFANO 1 | Integral | 01 Propiedad del cliente |  | SERVICIO QUIROFANO | 150000 | ELECTROBISTURICOVIDIENVALLEYLAB FX8F3I25947KX
| 6 | AGSNA | 00834239 | AGS 1760 | SALA RX. CS. MOJACAR | SIEMENS | MULTIX IMPACT | 70072 | CL MOJACAR PLAYA | Gestión / Primera Intervención | 01 Propiedad del cliente |  | RADIOLOGÍA | 120750 | SALA RX. CS. MOJACARSIEMENSMULTIX IMPACT70072
| 6 | AGSNA | 00834242 | AGS 1759 | SALA RX. CS. ALBOX | SIEMENS | MULTIX IMPACT | 70079 | CS ALBOX | Gestión / Primera Intervención | 01 Propiedad del cliente |  | RADIOLOGÍA | 120750 | SALA RX. CS. ALBOXSIEMENSMULTIX IMPACT70079
| 6 | AGSNA | 00834256 | AGS 1761 | CARDIOTOCOGRAFO | PHILIPS | FM30 | DE65942202 | PARITORIO 1 | Integral | 01 Propiedad del cliente |  | PARITORIO | 225000 | CARDIOTOCOGRAFOPHILIPSFM30DE65942202
| 6 | AGSNA | 00834269 | AGS 1762 | CARDIOTOCOGRAFO | PHILIPS | FM30 | DE65942200 | PARITORIO 1 | Integral | 01 Propiedad del cliente |  | PARITORIO | 225000 | CARDIOTOCOGRAFOPHILIPSFM30DE65942200
| 6 | AGSNA | 00834363 | AGS SON96 | SONDA ECOGRAFO | PHILIPS | L12-4 | F07PQ9 | SUMINISTROS Y ALMACENES | Integral | 01 Propiedad del cliente |  | SUMINISTROS Y ALMACENES | 75000 | SONDA ECOGRAFOPHILIPSL12-4F07PQ9
| 6 | AGSNA | 00834364 | AGS SON99 | SONDA ECOGRAFO | PHILIPS | L12-4 | F07JB0 | SUMINISTROS Y ALMACENES | Integral | 01 Propiedad del cliente |  | SUMINISTROS Y ALMACENES | 75000 | SONDA ECOGRAFOPHILIPSL12-4F07JB0
| 6 | AGSNA | 00834366 | AGS SON101 | SONDA ECOGRAFO | PHILIPS | L12-4 | F07N6Y | SUMINISTROS Y ALMACENES | Integral | 01 Propiedad del cliente |  | SUMINISTROS Y ALMACENES | 75000 | SONDA ECOGRAFOPHILIPSL12-4F07N6Y
| 6 | AGSNA | 00834369 | AGS SON103 | SONDA ECOGRAFO | PHILIPS | L12-4 | F07MXP | SUMINISTROS Y ALMACENES | Integral | 01 Propiedad del cliente |  | SUMINISTROS Y ALMACENES | 75000 | SONDA ECOGRAFOPHILIPSL12-4F07MXP
| 6 | AGSNA | 00834371 | AGS SON105 | SONDA ECOGRAFO | PHILIPS | L12-4 | F07LD2 | SUMINISTROS Y ALMACENES | Integral | 01 Propiedad del cliente |  | SUMINISTROS Y ALMACENES | 75000 | SONDA ECOGRAFOPHILIPSL12-4F07LD2
| 6 | AGSNA | 00834372 | AGS SON106 | SONDA ECOGRAFO | PHILIPS | L12-4 | F07PQ8 | SUMINISTROS Y ALMACENES | Integral | 01 Propiedad del cliente |  | SUMINISTROS Y ALMACENES | 75000 | SONDA ECOGRAFOPHILIPSL12-4F07PQ8
| 6 | AGSNA | 00834373 | AGS SON109 | SONDA ECOGRAFO | PHILIPS | L12-4 | F07QV2 | SUMINISTROS Y ALMACENES | Integral | 01 Propiedad del cliente |  | SUMINISTROS Y ALMACENES | 75000 | SONDA ECOGRAFOPHILIPSL12-4F07QV2
| 6 | AGSNA | 00834377 | AGS SON111 | SONDA ECOGRAFO | PHILIPS | L12-4 | F07M9K | SUMINISTROS Y ALMACENES | Integral | 01 Propiedad del cliente |  | SUMINISTROS Y ALMACENES | 75000 | SONDA ECOGRAFOPHILIPSL12-4F07M9K
| 6 | AGSNA | 00834378 | AGS SON113 | SONDA ECOGRAFO | PHILIPS | L12-4 | F07MXW | SUMINISTROS Y ALMACENES | Integral | 01 Propiedad del cliente |  | SUMINISTROS Y ALMACENES | 75000 | SONDA ECOGRAFOPHILIPSL12-4F07MXW
| 6 | AGSNA | 00834384 | AGS SON97 | SONDA ECOGRAFO | PHILIPS | C5-2 | F09MRX | SUMINISTROS Y ALMACENES | Integral | 01 Propiedad del cliente |  | SUMINISTROS Y ALMACENES | 75000 | SONDA ECOGRAFOPHILIPSC5-2F09MRX
| 6 | AGSNA | 00834385 | AGS SON98 | SONDA ECOGRAFO | PHILIPS | C5-2 | F09MRR | SUMINISTROS Y ALMACENES | Integral | 01 Propiedad del cliente |  | SUMINISTROS Y ALMACENES | 75000 | SONDA ECOGRAFOPHILIPSC5-2F09MRR
| 6 | AGSNA | 00834389 | AGS SON100 | SONDA ECOGRAFO | PHILIPS | C5-2 | F095TT | SUMINISTROS Y ALMACENES | Integral | 01 Propiedad del cliente |  | SUMINISTROS Y ALMACENES | 75000 | SONDA ECOGRAFOPHILIPSC5-2F095TT
| 6 | AGSNA | 00834391 | AGS SON102 | SONDA ECOGRAFO | PHILIPS | C5-2 | F09RMN | SUMINISTROS Y ALMACENES | Integral | 01 Propiedad del cliente |  | SUMINISTROS Y ALMACENES | 75000 | SONDA ECOGRAFOPHILIPSC5-2F09RMN
| 6 | AGSNA | 00834392 | AGS SON104 | SONDA ECOGRAFO | PHILIPS | C5-2 | F09PLR | SUMINISTROS Y ALMACENES | Integral | 01 Propiedad del cliente |  | SUMINISTROS Y ALMACENES | 75000 | SONDA ECOGRAFOPHILIPSC5-2F09PLR
| 6 | AGSNA | 00834394 | AGS SON107 | SONDA ECOGRAFO | PHILIPS | C5-2 | F09QBK | SUMINISTROS Y ALMACENES | Integral | 01 Propiedad del cliente |  | SUMINISTROS Y ALMACENES | 75000 | SONDA ECOGRAFOPHILIPSC5-2F09QBK
| 6 | AGSNA | 00834396 | AGS SON108 | SONDA ECOGRAFO | PHILIPS | C5-2 | F09NW1 | SUMINISTROS Y ALMACENES | Integral | 01 Propiedad del cliente |  | SUMINISTROS Y ALMACENES | 75000 | SONDA ECOGRAFOPHILIPSC5-2F09NW1
| 6 | AGSNA | 00834397 | AGS SON110 | SONDA ECOGRAFO | PHILIPS | C5-2 | F09RMY | SUMINISTROS Y ALMACENES | Integral | 01 Propiedad del cliente |  | SUMINISTROS Y ALMACENES | 75000 | SONDA ECOGRAFOPHILIPSC5-2F09RMY
| 6 | AGSNA | 00834398 | AGS SON112 | SONDA ECOGRAFO | PHILIPS | C5-2 | F093Y4 | SUMINISTROS Y ALMACENES | Integral | 01 Propiedad del cliente |  | SUMINISTROS Y ALMACENES | 75000 | SONDA ECOGRAFOPHILIPSC5-2F093Y4
| 6 | AGSNA | 00834399 | AGS SON114 | SONDA ECOGRAFO | GENERAL ELECTRIC | L6-12-RS | 1231751WX8 | CONSULTA REHABILITACION | Integral | 01 Propiedad del cliente |  | SERVICIO REHABILITACION | 75000 | SONDA ECOGRAFOGENERAL ELECTRICL6-12-RS1231751WX8
| 6 | AGSNA | 00834402 | AGS SON118 | SONDA ECOGRAFO | GENERAL ELECTRIC | L6-12-RS | 1321725WX2 | CL MOJACAR PLAYA | Integral | 01 Propiedad del cliente |  | ZONA BASICA GARRUCHA | 75000 | SONDA ECOGRAFOGENERAL ELECTRICL6-12-RS1321725WX2
| 6 | AGSNA | 00834405 | AGS SON120 | SONDA ECOGRAFO | GENERAL ELECTRIC | L6-12-RS | 1321774WX0 | CS OLULA DEL RIO | Integral | 01 Propiedad del cliente |  | ZONA BASICA OLULA DEL RIO | 75000 | SONDA ECOGRAFOGENERAL ELECTRICL6-12-RS1321774WX0
| 6 | AGSNA | 00834406 | AGS SON122 | SONDA ECOGRAFO | GENERAL ELECTRIC | L6-12-RS | 1321768WX2 | EXPLORACION | Integral | 01 Propiedad del cliente |  | ENDOSCOPIAS | 75000 | SONDA ECOGRAFOGENERAL ELECTRICL6-12-RS1321768WX2
| 6 | AGSNA | 00834407 | AGS SON124 | SONDA ECOGRAFO | GENERAL ELECTRIC | L6-12-RS | 1321780WX7 | OBSERVACION | Integral | 01 Propiedad del cliente |  | SERVICIO URGENCIAS | 75000 | SONDA ECOGRAFOGENERAL ELECTRICL6-12-RS1321780WX7
| 6 | AGSNA | 00834408 | AGS SON126 | SONDA ECOGRAFO | GENERAL ELECTRIC | L6-12-RS | 1321790WX6 | CL GARRUCHA | Integral | 01 Propiedad del cliente |  | ZONA BASICA GARRUCHA | 75000 | SONDA ECOGRAFOGENERAL ELECTRICL6-12-RS1321790WX6
| 6 | AGSNA | 00834409 | AGS SON128 | SONDA ECOGRAFO | GENERAL ELECTRIC | L6-12-RS | 1321788WX0 | QUIROFANO 1 | Integral | 01 Propiedad del cliente |  | SERVICIO QUIROFANO | 75000 | SONDA ECOGRAFOGENERAL ELECTRICL6-12-RS1321788WX0
| 6 | AGSNA | 00834412 | AGS SON130 | SONDA ECOGRAFO | GENERAL ELECTRIC | L6-12-RS | 1321748WX4 | CS MACAEL | Integral | 01 Propiedad del cliente |  | ZONA BASICA OLULA DEL RIO | 75000 | SONDA ECOGRAFOGENERAL ELECTRICL6-12-RS1321748WX4
| 6 | AGSNA | 00834414 | AGS SON132 | SONDA ECOGRAFO | GENERAL ELECTRIC | L6-12-RS | 1321811WX0 | CL TIJOLA | Integral | 01 Propiedad del cliente |  | ZONA BASICA SERON | 75000 | SONDA ECOGRAFOGENERAL ELECTRICL6-12-RS1321811WX0
| 6 | AGSNA | 00834418 | AGS SON115 | SONDA ECOGRAFO | GENERAL ELECTRIC | 4C-RS | 1294618WX2 | CONSULTA REHABILITACION | Integral | 01 Propiedad del cliente |  | SERVICIO REHABILITACION | 75000 | SONDA ECOGRAFOGENERAL ELECTRIC4C-RS1294618WX2
| 6 | AGSNA | 00834421 | AGS SON119 | SONDA ECOGRAFO | GENERAL ELECTRIC | 4C-RS | 1294588WX7 | CL MOJACAR PLAYA | Integral | 01 Propiedad del cliente |  | ZONA BASICA GARRUCHA | 75000 | SONDA ECOGRAFOGENERAL ELECTRIC4C-RS1294588WX7
| 6 | AGSNA | 00834423 | AGS SON121 | SONDA ECOGRAFO | GENERAL ELECTRIC | 4C-RS | 1290003WX1 | CS OLULA DEL RIO | Integral | 01 Propiedad del cliente |  | ZONA BASICA OLULA DEL RIO | 75000 | SONDA ECOGRAFOGENERAL ELECTRIC4C-RS1290003WX1
| 6 | AGSNA | 00834424 | AGS SON123 | SONDA ECOGRAFO | GENERAL ELECTRIC | 4C-RS | 1289959W7 | EXPLORACION | Integral | 01 Propiedad del cliente |  | ENDOSCOPIAS | 75000 | SONDA ECOGRAFOGENERAL ELECTRIC4C-RS1289959W7
| 6 | AGSNA | 00834425 | AGS SON125 | SONDA ECOGRAFO | GENERAL ELECTRIC | 4C-RS | 1264718WX6 | OBSERVACION | Integral | 01 Propiedad del cliente |  | SERVICIO URGENCIAS | 75000 | SONDA ECOGRAFOGENERAL ELECTRIC4C-RS1264718WX6
| 6 | AGSNA | 00834426 | AGS SON127 | SONDA ECOGRAFO | GENERAL ELECTRIC | 4C-RS | 1294370WX0 | CL GARRUCHA | Integral | 01 Propiedad del cliente |  | ZONA BASICA GARRUCHA | 75000 | SONDA ECOGRAFOGENERAL ELECTRIC4C-RS1294370WX0
| 6 | AGSNA | 00834427 | AGS SON129 | SONDA ECOGRAFO | GENERAL ELECTRIC | 4C-RS | 1300963WX4 | QUIROFANO 1 | Integral | 01 Propiedad del cliente |  | SERVICIO QUIROFANO | 75000 | SONDA ECOGRAFOGENERAL ELECTRIC4C-RS1300963WX4
| 6 | AGSNA | 00834428 | AGS SON131 | SONDA ECOGRAFO | GENERAL ELECTRIC | 4C-RS | 1301062WX4 | CS MACAEL | Integral | 01 Propiedad del cliente |  | ZONA BASICA OLULA DEL RIO | 75000 | SONDA ECOGRAFOGENERAL ELECTRIC4C-RS1301062WX4
| 6 | AGSNA | 00834430 | AGS SON133 | SONDA ECOGRAFO | GENERAL ELECTRIC | 4C-RS | 1301044WX2 | CL TIJOLA | Integral | 01 Propiedad del cliente |  | ZONA BASICA SERON | 75000 | SONDA ECOGRAFOGENERAL ELECTRIC4C-RS1301044WX2
| 6 | AGSNA | 00834701 | AGS 1763 | MEDIDOR INDICE TOBILLO BRAZO | MESI | MTABSYSABI | 0214-J363 | CS SERON | Integral | 01 Propiedad del cliente |  | ZONA BASICA SERON | 9000 | MEDIDOR INDICE TOBILLO BRAZOMESIMTABSYSABI0214-J363
| 6 | AGSNA | 00834711 | AGS 1788 | ESFIGMOMANOMETRO PARED | RIESTER | BIGBEN | 220440137 | CS ALBOX | Integral | 01 Propiedad del cliente |  | ZONA BASICA ALBOX | 1900 | ESFIGMOMANOMETRO PAREDRIESTERBIGBEN220440137
| 6 | AGSNA | 00834783 | AGS 1764 | MEDIDOR INDICE TOBILLO BRAZO | MESI | MTABSYSABI | 0214-J36L | CS ALBOX | Integral | 01 Propiedad del cliente |  | ZONA BASICA ALBOX | 9000 | MEDIDOR INDICE TOBILLO BRAZOMESIMTABSYSABI0214-J36L
| 6 | AGSNA | 00834784 | AGS 1765 | MEDIDOR INDICE TOBILLO BRAZO | MESI | MTABSYSABI | 0214-J36R | CS VERA | Integral | 01 Propiedad del cliente |  | ZONA BASICA VERA | 9000 | MEDIDOR INDICE TOBILLO BRAZOMESIMTABSYSABI0214-J36R
| 6 | AGSNA | 00834786 | AGS 1766 | MEDIDOR INDICE TOBILLO BRAZO | MESI | MTABSYSABI | 0214-J366 | SERVICIO TRAUMATOLOGIA | Integral | 01 Propiedad del cliente |  | SERVICIO TRAUMATOLOGIA | 9000 | MEDIDOR INDICE TOBILLO BRAZOMESIMTABSYSABI0214-J366
| 6 | AGSNA | 00834793 | AGS 1767 | MEDIDOR INDICE TOBILLO BRAZO | MESI | MTABSYSABI | 0214-J31U | CS VELEZ RUBIO | Integral | 01 Propiedad del cliente |  | ZONA BASICA LOS VELEZ | 9000 | MEDIDOR INDICE TOBILLO BRAZOMESIMTABSYSABI0214-J31U
| 6 | AGSNA | 00834794 | AGS 1768 | MEDIDOR INDICE TOBILLO BRAZO | MESI | MTABSYSABI | 0214-J367 | CS OLULA DEL RIO | Integral | 01 Propiedad del cliente |  | ZONA BASICA OLULA DEL RIO | 9000 | MEDIDOR INDICE TOBILLO BRAZOMESIMTABSYSABI0214-J367
| 6 | AGSNA | 00834795 | AGS 1769 | MEDIDOR INDICE TOBILLO BRAZO | MESI | MTABSYSABI | 0214-J368 | CS VERA | Integral | 01 Propiedad del cliente |  | ZONA BASICA VERA | 9000 | MEDIDOR INDICE TOBILLO BRAZOMESIMTABSYSABI0214-J368
| 6 | AGSNA | 00834796 | AGS 1770 | MEDIDOR INDICE TOBILLO BRAZO | MESI | MTABSYSABI | 0214-J31V | CS HUERCAL-OVERA | Integral | 01 Propiedad del cliente |  | ZONA BASICA HUERCAL-OVERA | 9000 | MEDIDOR INDICE TOBILLO BRAZOMESIMTABSYSABI0214-J31V
| 6 | AGSNA | 00834797 | AGS 1771 | MEDIDOR INDICE TOBILLO BRAZO | MESI | MTABSYSABI | 0214-J36P | CS VERA | Integral | 01 Propiedad del cliente |  | ZONA BASICA VERA | 9000 | MEDIDOR INDICE TOBILLO BRAZOMESIMTABSYSABI0214-J36P
| 6 | AGSNA | 00834798 | AGS 1772 | MEDIDOR INDICE TOBILLO BRAZO | MESI | MTABSYSABI | 0214-J362 | CL ARBOLEAS | Integral | 01 Propiedad del cliente |  | ZONA BASICA ALBOX | 9000 | MEDIDOR INDICE TOBILLO BRAZOMESIMTABSYSABI0214-J362
| 6 | AGSNA | 00834799 | AGS 1773 | MEDIDOR INDICE TOBILLO BRAZO | MESI | MTABSYSABI | 0214-J311 | CL TIJOLA | Integral | 01 Propiedad del cliente |  | ZONA BASICA SERON | 9000 | MEDIDOR INDICE TOBILLO BRAZOMESIMTABSYSABI0214-J311
| 6 | AGSNA | 00834800 | AGS 1774 | MEDIDOR INDICE TOBILLO BRAZO | MESI | MTABSYSABI | 0214-J365 | CS HUERCAL-OVERA | Integral | 01 Propiedad del cliente |  | ZONA BASICA HUERCAL-OVERA | 9000 | MEDIDOR INDICE TOBILLO BRAZOMESIMTABSYSABI0214-J365
| 6 | AGSNA | 00834802 | AGS 1775 | MEDIDOR INDICE TOBILLO BRAZO | MESI | MTABSYSABI | 0214-J361 | CL MOJACAR PLAYA | Integral | 01 Propiedad del cliente |  | ZONA BASICA GARRUCHA | 9000 | MEDIDOR INDICE TOBILLO BRAZOMESIMTABSYSABI0214-J361
| 6 | AGSNA | 00834803 | AGS 1776 | MEDIDOR INDICE TOBILLO BRAZO | MESI | MTABSYSABI | 0214-J36T | CS CUEVAS DE ALMANZORA | Integral | 01 Propiedad del cliente |  | ZONA BASICA CUEVAS DEL ALMANZORA | 9000 | MEDIDOR INDICE TOBILLO BRAZOMESIMTABSYSABI0214-J36T
| 6 | AGSNA | 00834804 | AGS 1777 | MEDIDOR INDICE TOBILLO BRAZO | MESI | MTABSYSABI | 0214-J31Z | CL PULPI | Integral | 01 Propiedad del cliente |  | ZONA BASICA PULPI | 9000 | MEDIDOR INDICE TOBILLO BRAZOMESIMTABSYSABI0214-J31Z
| 6 | AGSNA | 00834805 | AGS 1778 | MEDIDOR INDICE TOBILLO BRAZO | MESI | MTABSYSABI | 0214-031G | CS MACAEL | Integral | 01 Propiedad del cliente |  | ZONA BASICA OLULA DEL RIO | 9000 | MEDIDOR INDICE TOBILLO BRAZOMESIMTABSYSABI0214-031G
| 6 | AGSNA | 00834806 | AGS 1779 | MEDIDOR INDICE TOBILLO BRAZO | MESI | MTABSYSABI | 0214-J36O | CL MOJACAR PLAYA | Integral | 01 Propiedad del cliente |  | ZONA BASICA GARRUCHA | 9000 | MEDIDOR INDICE TOBILLO BRAZOMESIMTABSYSABI0214-J36O
| 6 | AGSNA | 00834807 | AGS 1780 | MEDIDOR INDICE TOBILLO BRAZO | MESI | MTABSYSABI | 0214-J312 | CS VELEZ RUBIO | Integral | 01 Propiedad del cliente |  | ZONA BASICA LOS VELEZ | 9000 | MEDIDOR INDICE TOBILLO BRAZOMESIMTABSYSABI0214-J312
| 6 | AGSNA | 00834808 | AGS 1781 | MEDIDOR INDICE TOBILLO BRAZO | MESI | MTABSYSABI | 0214-J36S | CS ALBOX | Integral | 01 Propiedad del cliente |  | ZONA BASICA ALBOX | 9000 | MEDIDOR INDICE TOBILLO BRAZOMESIMTABSYSABI0214-J36S
| 6 | AGSNA | 00834809 | AGS 1782 | MEDIDOR INDICE TOBILLO BRAZO | MESI | MTABSYSABI | 0214-J31O | CL PULPI | Integral | 01 Propiedad del cliente |  | ZONA BASICA PULPI | 9000 | MEDIDOR INDICE TOBILLO BRAZOMESIMTABSYSABI0214-J31O
| 6 | AGSNA | 00834810 | AGS 1783 | MEDIDOR INDICE TOBILLO BRAZO | MESI | MTABSYSABI | 0214-J36V | CS OLULA DEL RIO | Integral | 01 Propiedad del cliente |  | ZONA BASICA OLULA DEL RIO | 9000 | MEDIDOR INDICE TOBILLO BRAZOMESIMTABSYSABI0214-J36V
| 6 | AGSNA | 00834811 | AGS 1784 | MEDIDOR INDICE TOBILLO BRAZO | MESI | MTABSYSABI | 0214-J36Z | CS CUEVAS DE ALMANZORA | Integral | 01 Propiedad del cliente |  | ZONA BASICA CUEVAS DEL ALMANZORA | 9000 | MEDIDOR INDICE TOBILLO BRAZOMESIMTABSYSABI0214-J36Z
| 6 | AGSNA | 00834812 | AGS 1785 | MEDIDOR INDICE TOBILLO BRAZO | MESI | MTABSYSABI | 0214-J360 | CL GARRUCHA | Integral | 01 Propiedad del cliente |  | ZONA BASICA GARRUCHA | 9000 | MEDIDOR INDICE TOBILLO BRAZOMESIMTABSYSABI0214-J360
| 6 | AGSNA | 00834813 | AGS 1786 | MEDIDOR INDICE TOBILLO BRAZO | MESI | MTABSYSABI | 0214-J364 | ZONA ASISTENCIAL | Integral | 01 Propiedad del cliente |  | SERVICIO MEDICINA INTERNA 1 (AREA 6) | 9000 | MEDIDOR INDICE TOBILLO BRAZOMESIMTABSYSABI0214-J364
| 6 | AGSNA | 00834815 | AGS 1787 | MEDIDOR INDICE TOBILLO BRAZO | MESI | MTABSYSABI | 0214-J36M | CS HUERCAL-OVERA | Integral | 01 Propiedad del cliente |  | ZONA BASICA HUERCAL-OVERA | 9000 | MEDIDOR INDICE TOBILLO BRAZOMESIMTABSYSABI0214-J36M
| 6 | AGSNA | 00834817 | AGS 1789 | LAMPARA QUIRURGICA | SIMEON MEDICAL | SIM LED 500 | 100000000326049 326054 | SUMINISTROS Y ALMACENES | Integral | 01 Propiedad del cliente |  | SUMINISTROS Y ALMACENES | 180000 | LAMPARA QUIRURGICASIMEON MEDICALSIM LED 500100000000326049 326054
| 6 | AGSNA | 00834818 | AGS 1790 | LAMPARA QUIRURGICA | SIMEON MEDICAL | SIM LED 500 | 100000000326056 326104 | SUMINISTROS Y ALMACENES | Integral | 01 Propiedad del cliente |  | SUMINISTROS Y ALMACENES | 180000 | LAMPARA QUIRURGICASIMEON MEDICALSIM LED 500100000000326056 326104
| 6 | AGSNA | 00834819 | AGS 1791 | LAMPARA QUIRURGICA | SIMEON MEDICAL | SIM LED 500 | 100000000326048 326055 | SUMINISTROS Y ALMACENES | Integral | 01 Propiedad del cliente |  | SUMINISTROS Y ALMACENES | 180000 | LAMPARA QUIRURGICASIMEON MEDICALSIM LED 500100000000326048 326055
| 6 | AGSNA | 00834820 | AGS 1792 | LAMPARA QUIRURGICA | SIMEON MEDICAL | SIM LED 500 | 100000000326096 326098 | SUMINISTROS Y ALMACENES | Integral | 01 Propiedad del cliente |  | SUMINISTROS Y ALMACENES | 180000 | LAMPARA QUIRURGICASIMEON MEDICALSIM LED 500100000000326096 326098
| 6 | AGSNA | 00834821 | AGS 1793 | LAMPARA QUIRURGICA | SIMEON MEDICAL | SIM LED 500 | 100000000326488 326491 | SUMINISTROS Y ALMACENES | Integral | 01 Propiedad del cliente |  | SUMINISTROS Y ALMACENES | 180000 | LAMPARA QUIRURGICASIMEON MEDICALSIM LED 500100000000326488 326491
| 6 | AGSNA | 00835155 | AGS 1794 | MICROSCOPIO | NIKON | ECLIPSE CI-L PLUS | 712636 | AREA TRABAJO LABORATORIO | Integral | 01 Propiedad del cliente |  | LABORATORIO COMUN | 60000 | MICROSCOPIONIKONECLIPSE CI-L PLUS712636
| 6 | AGSNA | 00835156 | AGS 1795 | MICROSCOPIO | NIKON | ECLIPSE CI-L PLUS | 712637 | AREA TRABAJO LABORATORIO | Integral | 01 Propiedad del cliente |  | LABORATORIO COMUN | 60000 | MICROSCOPIONIKONECLIPSE CI-L PLUS712637
| 6 | AGSNA | 00835158 | AGS 1796 | MICROTOMO | LEICA | HISTOCARE AUTOCUT | 04486 | ANATOMIA PATOLOGICA | Integral | 01 Propiedad del cliente |  | LABORATORIO COMUN | 37500 | MICROTOMOLEICAHISTOCARE AUTOCUT04486
| 6 | AGSNA | 00835374 | AGS SON134 | SONDA ECOGRAFO | PHILIPS | X8-2T | F0DMKM | CONSULTA CARDIOLOGIA | Gestión / Primera Intervención | 01 Propiedad del cliente |  | CONSULTA CARDIOLOGIA | 75000 | SONDA ECOGRAFOPHILIPSX8-2TF0DMKM
| 6 | AGSNA | 00835384 | AGS SON135 | SONDA ECOGRAFO | SIEMENS | Z6MS | 20450018 | CONSULTA CARDIOLOGIA | Gestión / Primera Intervención | 01 Propiedad del cliente |  | CONSULTA CARDIOLOGIA | 75000 | SONDA ECOGRAFOSIEMENSZ6MS20450018
| 6 | AGSNA | 00836152 | AGS SON136 | SONDA ECOGRAFO | SONOSITE | ICTx/8-5 MHz | 051P96 | CL PULPI | Integral | 01 Propiedad del cliente |  | ZONA BASICA PULPI | 75000 | SONDA ECOGRAFOSONOSITEICTx/8-5 MHz051P96
| 6 | AGSNA | 00836154 | AGS SON137 | SONDA ECOGRAFO | SONOSITE | HFL38X/13-6 MHZ | 04VYZW | CL PULPI | Integral | 01 Propiedad del cliente |  | ZONA BASICA PULPI | 75000 | SONDA ECOGRAFOSONOSITEHFL38X/13-6 MHZ04VYZW
| 6 | AGSNA | 00836155 | AGS SON138 | SONDA ECOGRAFO | SONOSITE | C60xi/5-2 MHz | 050R5X | CL PULPI | Integral | 01 Propiedad del cliente |  | ZONA BASICA PULPI | 75000 | SONDA ECOGRAFOSONOSITEC60xi/5-2 MHz050R5X
| 6 | AGSNA | 00836322 | C 0478 | LASER CO2 ORL | JENA SURGICAL | MULTIPULSE PRO DÚO | UK2C1602O | QUIROFANO 1 | Gestión / Primera Intervención | 03 Prestamo / Cesion |  | SERVICIO QUIROFANO | 60000 | LASER CO2 ORLJENA SURGICALMULTIPULSE PRO DÚOUK2C1602O
| 6 | AGSNA | 00836936 | AGS 1812 | TENSIOMETRO DIGITAL | MICROLIFE | BPB2 BASIC | 2023-10-1700471 | CL MOJACAR PLAYA | Integral | 01 Propiedad del cliente |  | ZONA BASICA GARRUCHA | 5750 | TENSIOMETRO DIGITALMICROLIFEBPB2 BASIC2023-10-1700471
| 6 | AGSNA | 00836937 | AGS 1797 | MONITOR CONSTANTES VITALES | COMEN | NC5 | N4240220005 | CL MOJACAR PLAYA | Integral | 01 Propiedad del cliente |  | ZONA BASICA GARRUCHA | 180000 | MONITOR CONSTANTES VITALESCOMENNC5N4240220005
| 6 | AGSNA | 00836938 | AGS 1799 | BASCULA PESABEBES | SECA | SECA 384 | 10000001428608 | CL MOJACAR PLAYA | Integral | 01 Propiedad del cliente |  | MOJACAR-PLAYA (CENTRO CONSUMO-DISTRIBUIDOR) | 47500 | BASCULA PESABEBESSECASECA 38410000001428608
| 6 | AGSNA | 00836939 | AGS 1798 | DESFIBRILADOR | COMEN | S5 | S5040324038 | CL MOJACAR PLAYA | Integral | 01 Propiedad del cliente |  | ZONA BASICA GARRUCHA | 150000 | DESFIBRILADORCOMENS5S5040324038
| 6 | AGSNA | 00836941 | AGS 1801 | TENSIOMETRO DIGITAL | MICROLIFE | BPB2 BASIC | 2023-04-0703074 | CL MOJACAR PLAYA | Integral | 01 Propiedad del cliente |  | ZONA BASICA GARRUCHA | 5750 | TENSIOMETRO DIGITALMICROLIFEBPB2 BASIC2023-04-0703074
| 6 | AGSNA | 00836942 | AGS 1816 | TENSIOMETRO DIGITAL | MICROLIFE | BPB2 BASIC | 2023-10-1700481 | CL MOJACAR PLAYA | Integral | 01 Propiedad del cliente |  | ZONA BASICA GARRUCHA | 5750 | TENSIOMETRO DIGITALMICROLIFEBPB2 BASIC2023-10-1700481
| 6 | AGSNA | 00836943 | AGS 1802 | TENSIOMETRO DIGITAL | MICROLIFE | BPB2 BASIC | 2023-04-0703039 | CL MOJACAR PLAYA | Integral | 01 Propiedad del cliente |  | ZONA BASICA GARRUCHA | 5750 | TENSIOMETRO DIGITALMICROLIFEBPB2 BASIC2023-04-0703039
| 6 | AGSNA | 00836944 | AGS 1800 | BASCULA PESABEBES | SECA | SECA 384 | 10000001428605 | CL MOJACAR PLAYA | Integral | 01 Propiedad del cliente |  | ZONA BASICA GARRUCHA | 47500 | BASCULA PESABEBESSECASECA 38410000001428605
| 6 | AGSNA | 00836945 | AGS 1803 | ELECTROCARDIOGRAFO | COMEN | H12 | H2231103036 | CL MOJACAR PLAYA | Integral | 01 Propiedad del cliente |  | ZONA BASICA GARRUCHA | 57500 | ELECTROCARDIOGRAFOCOMENH12H2231103036
| 6 | AGSNA | 00836946 | AGS 1804 | BASCULA PESABEBES | SECA | SECA 384 | 10000001047058 | CL MOJACAR PLAYA | Integral | 01 Propiedad del cliente |  | MOJACAR-PLAYA (CENTRO CONSUMO-DISTRIBUIDOR) | 47500 | BASCULA PESABEBESSECASECA 38410000001047058
| 6 | AGSNA | 00836947 | AGS 1805 | BASCULA PESABEBES | SECA | SECA 384 | 10000001047065 | CL MOJACAR PLAYA | Integral | 01 Propiedad del cliente |  | ZONA BASICA GARRUCHA | 47500 | BASCULA PESABEBESSECASECA 38410000001047065
| 6 | AGSNA | 00836948 | AGS 1806 | ELECTROBISTURI | GIMA | DIATERMO MB120 | 3930290704 | CL MOJACAR PLAYA | Integral | 01 Propiedad del cliente |  | ZONA BASICA GARRUCHA | 150000 | ELECTROBISTURIGIMADIATERMO MB1203930290704
| 6 | AGSNA | 00836949 | AGS 1807 | NEBULIZADOR | KYARA |  | 265244/ASP (NYXY PRO) | CL MOJACAR PLAYA | Integral | 01 Propiedad del cliente |  | ZONA BASICA GARRUCHA | 325000 | NEBULIZADORKYARA265244/ASP (NYXY PRO)
| 6 | AGSNA | 00836950 | AGS 1808 | NEBULIZADOR | KYARA |  | 265243/ASP (NYXY PRO) | CL MOJACAR PLAYA | Integral | 01 Propiedad del cliente |  | ZONA BASICA GARRUCHA | 325000 | NEBULIZADORKYARA265243/ASP (NYXY PRO)
| 6 | AGSNA | 00836951 | AGS 1814 | TENSIOMETRO DIGITAL | MICROLIFE | BPB2 BASIC | 2023-10-1700474 | CL MOJACAR PLAYA | Integral | 01 Propiedad del cliente |  | ZONA BASICA GARRUCHA | 5750 | TENSIOMETRO DIGITALMICROLIFEBPB2 BASIC2023-10-1700474
| 6 | AGSNA | 00836952 | AGS 1809 | MEDIDOR INDICE TOBILLO BRAZO | MICROLIFE | WATCH BP OFFICE | 2023-08-1500002 | CL MOJACAR PLAYA | Integral | 01 Propiedad del cliente |  | ZONA BASICA GARRUCHA | 9000 | MEDIDOR INDICE TOBILLO BRAZOMICROLIFEWATCH BP OFFICE2023-08-1500002
| 6 | AGSNA | 00836953 | AGS 1810 | PULSIOXIMETRO | GIMA | OXY-110 | XCU021TB006426 | CL MOJACAR PLAYA | Integral | 01 Propiedad del cliente |  | ZONA BASICA GARRUCHA | 15000 | PULSIOXIMETROGIMAOXY-110XCU021TB006426
| 6 | AGSNA | 00836954 | AGS 1817 | TENSIOMETRO DIGITAL | MICROLIFE | BPB2 BASIC | 2023-10-1700485 | CL MOJACAR PLAYA | Integral | 01 Propiedad del cliente |  | MOJACAR-PLAYA (CENTRO CONSUMO-DISTRIBUIDOR) | 5750 | TENSIOMETRO DIGITALMICROLIFEBPB2 BASIC2023-10-1700485
| 6 | AGSNA | 00836955 | AGS 1815 | TENSIOMETRO DIGITAL | MICROLIFE | BPB2 BASIC | 2023-10-1700473 | CL MOJACAR PLAYA | Integral | 01 Propiedad del cliente |  | ZONA BASICA GARRUCHA | 5750 | TENSIOMETRO DIGITALMICROLIFEBPB2 BASIC2023-10-1700473
| 6 | AGSNA | 00836957 | AGS 1813 | TENSIOMETRO DIGITAL | MICROLIFE | BPB2 BASIC | 2023-10-1700438 | CL MOJACAR PLAYA | Integral | 01 Propiedad del cliente |  | ZONA BASICA GARRUCHA | 5750 | TENSIOMETRO DIGITALMICROLIFEBPB2 BASIC2023-10-1700438
| 6 | AGSNA | 00836958 | AGS 1818 | TENSIOMETRO DIGITAL | MICROLIFE | BPB2 BASIC | 2023-10-1700480 | CL MOJACAR PLAYA | Integral | 01 Propiedad del cliente |  | ZONA BASICA GARRUCHA | 5750 | TENSIOMETRO DIGITALMICROLIFEBPB2 BASIC2023-10-1700480
| 6 | AGSNA | 00836959 | AGS 1819 | ASPIRADOR | ATMOS |  | 1098845 (LC 27) | CL MOJACAR PLAYA | Integral | 01 Propiedad del cliente |  | MOJACAR-PLAYA (CENTRO CONSUMO-DISTRIBUIDOR) | 10500 | ASPIRADORATMOS1098845 (LC 27)
| 6 | AGSNA | 00836961 | AGS 1811 | PULSIOXIMETRO | GIMA | OXY-110 | XCU021TB006415 | CL MOJACAR PLAYA | Integral | 01 Propiedad del cliente |  | ZONA BASICA GARRUCHA | 15000 | PULSIOXIMETROGIMAOXY-110XCU021TB006415
| 6 | AGSNA | 00842636 | AGS 1820 | VIDEONASOLARINGOSCOPIO | KARL STORZ | 11102CMM | 103014 | CONSULTA | Integral | 01 Propiedad del cliente |  | AN CIRUGIA / UROLOGIA / OTORRINO | 277500 | VIDEONASOLARINGOSCOPIOKARL STORZ11102CMM103014
| 6 | AGSNA | 00856503 | AGS 1833 | BIPAP | BREAS | VIVO 3 | N160080 | PASILLO | Integral | 01 Propiedad del cliente |  | SERVICIO MEDICINA INTERNA 2 (AREA 5) | 500000 | BIPAPBREASVIVO 3N160080
| 6 | AGSNA | 00856504 | AGS 1834 | BIPAP | BREAS | VIVO 3 | N160081 | PASILLO | Integral | 01 Propiedad del cliente |  | SERVICIO MEDICINA INTERNA 2 (AREA 5) | 500000 | BIPAPBREASVIVO 3N160081
| 6 | AGSNA | 00856505 | AGS 1836 | BIPAP | BREAS | VIVO 3 | N160305 | PASILLO | Integral | 01 Propiedad del cliente |  | SERVICIO MEDICINA INTERNA 2 (AREA 5) | 500000 | BIPAPBREASVIVO 3N160305
| 6 | AGSNA | 00856507 | C 0479 | OPTICA HISTEROSCOPIO | HOLOGIC | 60-200 | 3099162 | PARITORIO 1 | Gestión / Primera Intervención | 03 Prestamo / Cesion |  | PARITORIO | 150000 | OPTICA HISTEROSCOPIOHOLOGIC60-2003099162
| 6 | AGSNA | 00856508 | AGS 1826 | OTOSCOPIO DE PARED | RIESTER | RI-FORMER | 127525 | CL MOJACAR PLAYA | Integral | 01 Propiedad del cliente |  | ZONA BASICA GARRUCHA | 9000 | OTOSCOPIO DE PAREDRIESTERRI-FORMER127525
| 6 | AGSNA | 00856509 | AGS 1830 | BIPAP | BREAS | VIVO 3 | N140204 | PASILLO | Integral | 01 Propiedad del cliente |  | SERVICIO MEDICINA INTERNA 2 (AREA 5) | 500000 | BIPAPBREASVIVO 3N140204
| 6 | AGSNA | 00856510 | AGS 1821 | OTOSCOPIO DE PARED | RIESTER | RI-FORMER | 127527 | CL MOJACAR PLAYA | Integral | 01 Propiedad del cliente |  | ZONA BASICA GARRUCHA | 9000 | OTOSCOPIO DE PAREDRIESTERRI-FORMER127527
| 6 | AGSNA | 00856511 | AGS 1838 | MANIQUI PELVIS | GAUMARD |  | 06.24.015947 (S504.100) | FORMACION | Integral | 01 Propiedad del cliente |  | FORMACION | 105000 | MANIQUI PELVISGAUMARD06.24.015947 (S504.100)
| 6 | AGSNA | 00856512 | AGS 1827 | OTOSCOPIO DE PARED | RIESTER | RI-FORMER | 127530 | CL MOJACAR PLAYA | Integral | 01 Propiedad del cliente |  | ZONA BASICA GARRUCHA | 9000 | OTOSCOPIO DE PAREDRIESTERRI-FORMER127530
| 6 | AGSNA | 00856513 | AGS 1822 | OTOSCOPIO DE PARED | RIESTER | RI-FORMER | 127531 | CL MOJACAR PLAYA | Integral | 01 Propiedad del cliente |  | ZONA BASICA GARRUCHA | 9000 | OTOSCOPIO DE PAREDRIESTERRI-FORMER127531
| 6 | AGSNA | 00856514 | C 0480 | CONSOLA HISTEROSCOPIO | HOLOGIC | MYOSURE 10-550 | H5027I16D0 | PARITORIO 1 | Gestión / Primera Intervención | 03 Prestamo / Cesion |  | PARITORIO | 300000 | CONSOLA HISTEROSCOPIOHOLOGICMYOSURE 10-550H5027I16D0
| 6 | AGSNA | 00856515 | AGS 1829 | OTOSCOPIO DE PARED | RIESTER | RI-FORMER | 127526 | CL MOJACAR PLAYA | Integral | 01 Propiedad del cliente |  | ZONA BASICA GARRUCHA | 9000 | OTOSCOPIO DE PAREDRIESTERRI-FORMER127526
| 6 | AGSNA | 00856516 | AGS 1831 | BIPAP | BREAS | VIVO 3 | N160311 | PASILLO | Integral | 01 Propiedad del cliente |  | SERVICIO MEDICINA INTERNA 2 (AREA 5) | 500000 | BIPAPBREASVIVO 3N160311
| 6 | AGSNA | 00856517 | AGS 1823 | OTOSCOPIO DE PARED | RIESTER | RI-FORMER | 127529 | CL MOJACAR PLAYA | Integral | 01 Propiedad del cliente |  | ZONA BASICA GARRUCHA | 9000 | OTOSCOPIO DE PAREDRIESTERRI-FORMER127529
| 6 | AGSNA | 00856518 | AGS 1828 | OTOSCOPIO DE PARED | RIESTER | RI-FORMER | 127533 | CL MOJACAR PLAYA | Integral | 01 Propiedad del cliente |  | ZONA BASICA GARRUCHA | 9000 | OTOSCOPIO DE PAREDRIESTERRI-FORMER127533
| 6 | AGSNA | 00856519 | AGS 1824 | OTOSCOPIO DE PARED | RIESTER | RI-FORMER | 127528 | CL MOJACAR PLAYA | Integral | 01 Propiedad del cliente |  | ZONA BASICA GARRUCHA | 9000 | OTOSCOPIO DE PAREDRIESTERRI-FORMER127528
| 6 | AGSNA | 00856520 | AGS 1832 | BIPAP | BREAS | VIVO 3 | N170293 | PASILLO | Integral | 01 Propiedad del cliente |  | SERVICIO MEDICINA INTERNA 2 (AREA 5) | 500000 | BIPAPBREASVIVO 3N170293
| 6 | AGSNA | 00856521 | AGS 1825 | OTOSCOPIO DE PARED | RIESTER | RI-FORMER | 127524 | CL MOJACAR PLAYA | Integral | 01 Propiedad del cliente |  | ZONA BASICA GARRUCHA | 9000 | OTOSCOPIO DE PAREDRIESTERRI-FORMER127524
| 6 | AGSNA | 00856522 | AGS 1842 | BUSTO INTUBACION ADULTO | LAERDAL | 261-10001 (LITTLE ANNE CABEZA INTUBACION DIFICIL) | 20-14720A | FORMACION | Integral | 01 Propiedad del cliente |  | FORMACION | 105000 | BUSTO INTUBACION ADULTOLAERDAL261-10001 (LITTLE ANNE CABEZA INTUBACION DIFICIL)20-14720A
| 6 | AGSNA | 00856523 | AGS 1839 | MANIQUI PELVIS | GAUMARD |  | 06-24-015946 (S504.100) | FORMACION | Integral | 01 Propiedad del cliente |  | FORMACION | 105000 | MANIQUI PELVISGAUMARD06-24-015946 (S504.100)
| 6 | AGSNA | 00856524 | AGS 1837 | MANIQUI PELVIS | GAUMARD |  | 06-24-015949 (S504.100) | BIBLIOTECA | Integral | 01 Propiedad del cliente |  | FORMACION | 105000 | MANIQUI PELVISGAUMARD06-24-015949 (S504.100)
| 6 | AGSNA | 00856525 | AGS 1840 | MANIQUI PELVIS | GAUMARD |  | 06-24-015946 (S504.100) | FORMACION | Integral | 01 Propiedad del cliente |  | FORMACION | 105000 | MANIQUI PELVISGAUMARD06-24-015946 (S504.100)
| 6 | AGSNA | 00856526 | AGS 1835 | BIPAP | BREAS | VIVO 3 | N140197 | PASILLO | Integral | 01 Propiedad del cliente |  | SERVICIO MEDICINA INTERNA 2 (AREA 5) | 500000 | BIPAPBREASVIVO 3N140197
| 6 | AGSNA | 00856527 | AGS 1841 | BUSTO INTUBACION LACTANTE | LAERDAL | 250-00250 | 9887 | FORMACION | Integral | 01 Propiedad del cliente |  | FORMACION | 105000 | BUSTO INTUBACION LACTANTELAERDAL250-002509887
| 6 | AGSNA | 00870479 | AGS 1843 | BUSTO INTUBACION ADULTO | LAERDAL | 261-10001 (LITTLE ANNE CABEZA INTUBACION DIFICIL) | 20-14720B | BIBLIOTECA | Integral | 01 Propiedad del cliente |  | FORMACION | 105000 | BUSTO INTUBACION ADULTOLAERDAL261-10001 (LITTLE ANNE CABEZA INTUBACION DIFICIL)20-14720B
| 6 | AGSNA | 00870480 | AGS 1844 | BUSTO INTUBACION ADULTO | LAERDAL | 261-10001 (LITTLE ANNE CABEZA INTUBACION DIFICIL) |  | BIBLIOTECA | Integral | 01 Propiedad del cliente |  | FORMACION | 105000 | BUSTO INTUBACION ADULTOLAERDAL261-10001 (LITTLE ANNE CABEZA INTUBACION DIFICIL)
| 6 | AGSNA | 00870481 | AGS 1845 | BUSTO INTUBACION ADULTO | LAERDAL | 261-10001 (LITTLE ANNE CABEZA INTUBACION DIFICIL) | 20-14720D | BIBLIOTECA | Integral | 01 Propiedad del cliente |  | FORMACION | 105000 | BUSTO INTUBACION ADULTOLAERDAL261-10001 (LITTLE ANNE CABEZA INTUBACION DIFICIL)20-14720D
| 6 | AGSNA | 00870483 | AGS 1846 | BUSTO INTUBACION INFANTIL | LAERDAL | 255-00001 | 20-14715A | BIBLIOTECA | Integral | 01 Propiedad del cliente |  | FORMACION | 105000 | BUSTO INTUBACION INFANTILLAERDAL255-0000120-14715A
| 6 | AGSNA | 00870484 | AGS 1847 | BUSTO INTUBACION INFANTIL | LAERDAL | 255-00001 | 20-14715B | BIBLIOTECA | Integral | 01 Propiedad del cliente |  | FORMACION | 105000 | BUSTO INTUBACION INFANTILLAERDAL255-0000120-14715B
| 6 | AGSNA | 00870485 | AGS 1848 | BUSTO INTUBACION INFANTIL | LAERDAL | 255-00001 | 20-14715C | BIBLIOTECA | Integral | 01 Propiedad del cliente |  | FORMACION | 105000 | BUSTO INTUBACION INFANTILLAERDAL255-0000120-14715C
| 6 | AGSNA | 00870486 | AGS 1849 | BUSTO INTUBACION INFANTIL | LAERDAL | 255-00001 | 20-14715D | BIBLIOTECA | Integral | 01 Propiedad del cliente |  | FORMACION | 105000 | BUSTO INTUBACION INFANTILLAERDAL255-0000120-14715D
| 6 | AGSNA | 00870561 | AGS 1850 | MANIQUI TUBO TORACICO | ZIMMER |  | XBD0932369 (LF03770) | BIBLIOTECA | Integral | 01 Propiedad del cliente |  | FORMACION | 105000 | MANIQUI TUBO TORACICOZIMMERXBD0932369 (LF03770)
| 6 | AGSNA | 00870562 | AGS 1851 | LARINGOSCOPIO | GIMA |  | LS-78490A | BIBLIOTECA | Integral | 01 Propiedad del cliente |  | FORMACION | 9000 | LARINGOSCOPIOGIMALS-78490A
| 6 | AGSNA | 00870563 | AGS 1852 | LARINGOSCOPIO | GIMA |  | LS-78490B | BIBLIOTECA | Integral | 01 Propiedad del cliente |  | FORMACION | 9000 | LARINGOSCOPIOGIMALS-78490B
| 6 | AGSNA | 00870564 | AGS 1853 | LARINGOSCOPIO | GIMA |  | LS-78490C | BIBLIOTECA | Integral | 01 Propiedad del cliente |  | FORMACION | 9000 | LARINGOSCOPIOGIMALS-78490C
| 6 | AGSNA | 00870565 | AGS 1854 | LARINGOSCOPIO | GIMA |  | LS-788490D | BIBLIOTECA | Integral | 01 Propiedad del cliente |  | FORMACION | 9000 | LARINGOSCOPIOGIMALS-788490D
| 6 | AGSNA | 00870566 | AGS 1855 | DESFIBRILADOR DE FORMACION | LAERDAL | MONITOR ERC | 55010240003 | BIBLIOTECA | Integral | 01 Propiedad del cliente |  | FORMACION | 150000 | DESFIBRILADOR DE FORMACIONLAERDALMONITOR ERC55010240003
| 6 | AGSNA | 00870567 | AGS 1856 | DESFIBRILADOR DE FORMACION | LAERDAL | MONITOR ERC | 55010240007 | BIBLIOTECA | Integral | 01 Propiedad del cliente |  | FORMACION | 150000 | DESFIBRILADOR DE FORMACIONLAERDALMONITOR ERC55010240007
| 6 | AGSNA | 00888384 | AGS 1857 | BASCULA DIGITAL | SECA | 799 | 10000001345372 | CL TIJOLA | Integral | 01 Propiedad del cliente |  | ZONA BASICA SERON | 43500 | BASCULA DIGITALSECA79910000001345372
| 6 | AGSNA | 00889388 | AGS 1858 | REENVASADORA DE MEDICAMENTOS | SIN MARCA-NO DEFINIDA-DESCONOCIDA |  | 1005 (STRACAR MF200A) | LABORATORIO FARMACIA | Integral | 01 Propiedad del cliente |  | FARMACIA | 90000 | REENVASADORA DE MEDICAMENTOSSIN MARCA-NO DEFINIDA-DESCONOCIDA1005 (STRACAR MF200A)
| 6 | AGSNA | 00889390 | AGS 1859 | CARRUSEL VERTICAL MEDICAMENTOS | GRIFOLS | KARDEX PHARMATRIEVER | 000000000101000501 | LABORATORIO FARMACIA | Integral | 01 Propiedad del cliente |  | FARMACIA | 37500 | CARRUSEL VERTICAL MEDICAMENTOSGRIFOLSKARDEX PHARMATRIEVER000000000101000501
| 6 | AGSNA | 00889391 | AGS 1860 | CARRUSEL HORIZONTAL MEDICAMENTOS | SIN MARCA-NO DEFINIDA-DESCONOCIDA |  | 6002522A (KABAN T662 22) | LABORATORIO FARMACIA | Integral | 01 Propiedad del cliente |  | FARMACIA | 37500 | CARRUSEL HORIZONTAL MEDICAMENTOSSIN MARCA-NO DEFINIDA-DESCONOCIDA6002522A (KABAN T662 22)
| 6 | AGSNA | 00890574 | AGS 1861 | ELECTROESTIMULADOR | ENRAF NONIUS | TENSMED S82 | A3R022200718 | GIMNASIO | Integral | 01 Propiedad del cliente |  | SERVICIO REHABILITACION | 15000 | ELECTROESTIMULADORENRAF NONIUSTENSMED S82A3R022200718
| 6 | AGSNA | 00890578 | AGS 1862 | ELECTROESTIMULADOR | ENRAF NONIUS | TENSMED S82 | A3R022200719 | CS VERA | Integral | 01 Propiedad del cliente |  | ZONA BASICA VERA | 15000 | ELECTROESTIMULADORENRAF NONIUSTENSMED S82A3R022200719
| 6 | AGSNA | 00890579 | AGS 1863 | ELECTROESTIMULADOR | ENRAF NONIUS | TENSMED S82 | A3R022200358 | CS SERON | Integral | 01 Propiedad del cliente |  | ZONA BASICA SERON | 15000 | ELECTROESTIMULADORENRAF NONIUSTENSMED S82A3R022200358
| 6 | AGSNA | 00890581 | AGS 1864 | ELECTROESTIMULADOR | ENRAF NONIUS | TENSMED S82 | A3R022200861 | CS VELEZ RUBIO | Integral | 01 Propiedad del cliente |  | ZONA BASICA LOS VELEZ | 15000 | ELECTROESTIMULADORENRAF NONIUSTENSMED S82A3R022200861
| 6 | AGSNA | 00890583 | AGS 1865 | ELECTROESTIMULADOR | ENRAF NONIUS | TENSMED S82 | A3R022200671 | CS ALBOX | Integral | 01 Propiedad del cliente |  | ZONA BASICA ALBOX | 15000 | ELECTROESTIMULADORENRAF NONIUSTENSMED S82A3R022200671
| 6 | AGSNA | 00890584 | AGS 1866 | ELECTROESTIMULADOR | ENRAF NONIUS | TENSMED S82 | A3R022200717 | CS CUEVAS DE ALMANZORA | Integral | 01 Propiedad del cliente |  | ZONA BASICA CUEVAS DEL ALMANZORA | 15000 | ELECTROESTIMULADORENRAF NONIUSTENSMED S82A3R022200717
| 6 | AGSNA | 00890586 | AGS 1867 | ELECTROESTIMULADOR | ENRAF NONIUS | TENSMED S82 | A3R022200460 | GIMNASIO | Integral | 01 Propiedad del cliente |  | SERVICIO REHABILITACION | 15000 | ELECTROESTIMULADORENRAF NONIUSTENSMED S82A3R022200460
| 6 | AGSNA | 00890590 | AGS 1868 | ELECTROESTIMULADOR | ENRAF NONIUS | TENSMED S82 | A3R022200536 | CL GARRUCHA | Integral | 01 Propiedad del cliente |  | ZONA BASICA GARRUCHA | 15000 | ELECTROESTIMULADORENRAF NONIUSTENSMED S82A3R022200536
| 6 | AGSNA | 00890591 | AGS 1869 | ELECTROESTIMULADOR | ENRAF NONIUS | TENSMED S82 | A3R022200666 | CL PULPI | Integral | 01 Propiedad del cliente |  | ZONA BASICA PULPI | 15000 | ELECTROESTIMULADORENRAF NONIUSTENSMED S82A3R022200666
| 6 | AGSNA | 00890592 | AGS 1870 | ELECTROESTIMULADOR | ENRAF NONIUS | TENSMED S82 | A3R022200856 | CS OLULA DEL RIO | Integral | 01 Propiedad del cliente |  | ZONA BASICA OLULA DEL RIO | 15000 | ELECTROESTIMULADORENRAF NONIUSTENSMED S82A3R022200856
| 6 | AGSNA | 00890790 | AGS 1871 | DOPPLER FETAL | EDAN | SONOTRAX BASIC A | 560042-M21316720002 | PARITORIO 1 | Integral | 01 Propiedad del cliente |  | SERVICIO TOCOGINECOLOGIA | 11250 | DOPPLER FETALEDANSONOTRAX BASIC A560042-M21316720002
| 6 | AGSNA | 00891327 | AGS CAM001 | CAMA 1 HAB 211 | PARDO | ADVANTCARE | 2068957 | SUMINISTROS Y ALMACENES | Integral | 01 Propiedad del cliente |  | SUMINISTROS Y ALMACENES | 150000 | CAMA 1 HAB 211PARDOADVANTCARE2068957
| 6 | AGSNA | 00891328 | AGS CAM002 | CAMA 2 HAB 314 | PARDO | ADVANTCARE | 2068958 | SUMINISTROS Y ALMACENES | Integral | 01 Propiedad del cliente |  | SUMINISTROS Y ALMACENES | 150000 | CAMA 2 HAB 314PARDOADVANTCARE2068958
| 6 | AGSNA | 00891329 | AGS CAM003 | CAMA 2 HAB 417 | PARDO | ADVANTCARE | 2068959 | SUMINISTROS Y ALMACENES | Integral | 01 Propiedad del cliente |  | SUMINISTROS Y ALMACENES | 150000 | CAMA 2 HAB 417PARDOADVANTCARE2068959
| 6 | AGSNA | 00891330 | AGS CAM004 | CAMA 1 HAB 215 | PARDO | ADVANTCARE | 2068960 | SUMINISTROS Y ALMACENES | Integral | 01 Propiedad del cliente |  | SUMINISTROS Y ALMACENES | 150000 | CAMA 1 HAB 215PARDOADVANTCARE2068960
| 6 | AGSNA | 00891331 | AGS CAM005 | CAMA 2 HAB 316 | PARDO | ADVANTCARE | 2068961 | SUMINISTROS Y ALMACENES | Integral | 01 Propiedad del cliente |  | SUMINISTROS Y ALMACENES | 150000 | CAMA 2 HAB 316PARDOADVANTCARE2068961
| 6 | AGSNA | 00891332 | AGS CAM006 | CAMA 2 HAB 313 | PARDO | ADVANTCARE | 2068962 | SUMINISTROS Y ALMACENES | Integral | 01 Propiedad del cliente |  | SUMINISTROS Y ALMACENES | 150000 | CAMA 2 HAB 313PARDOADVANTCARE2068962
| 6 | AGSNA | 00891333 | AGS CAM007 | CAMA 2 HAB 217 | PARDO | ADVANTCARE | 2068963 | ZONA ASISTENCIAL | Integral | 01 Propiedad del cliente |  | SUMINISTROS Y ALMACENES | 150000 | CAMA 2 HAB 217PARDOADVANTCARE2068963
| 6 | AGSNA | 00891334 | AGS CAM008 | CAMA 2 HAB 109 | PARDO | ADVANTCARE | 2068964 | ZONA ASISTENCIAL | Integral | 01 Propiedad del cliente |  | SERVICIO PEDIATRIA | 150000 | CAMA 2 HAB 109PARDOADVANTCARE2068964
| 6 | AGSNA | 00891335 | AGS CAM009 | CAMA 2 HAB 213 | PARDO | ADVANTCARE | 2068965 | SUMINISTROS Y ALMACENES | Integral | 01 Propiedad del cliente |  | SUMINISTROS Y ALMACENES | 150000 | CAMA 2 HAB 213PARDOADVANTCARE2068965
| 6 | AGSNA | 00891336 | AGS CAM010 | CAMA2 HAB 211 | PARDO | ADVANTCARE | 2068966 | SUMINISTROS Y ALMACENES | Integral | 01 Propiedad del cliente |  | SUMINISTROS Y ALMACENES | 150000 | CAMA2 HAB 211PARDOADVANTCARE2068966
| 6 | AGSNA | 00891337 | AGS CAM011 | CAMA 1 HAB 302 | PARDO | ADVANTCARE | 2068967 | SUMINISTROS Y ALMACENES | Integral | 01 Propiedad del cliente |  | SUMINISTROS Y ALMACENES | 150000 | CAMA 1 HAB 302PARDOADVANTCARE2068967
| 6 | AGSNA | 00891338 | AGS CAM012 | CAMA 2 HAB 209 | PARDO | ADVANTCARE | 2068968 | SUMINISTROS Y ALMACENES | Integral | 01 Propiedad del cliente |  | SUMINISTROS Y ALMACENES | 150000 | CAMA 2 HAB 209PARDOADVANTCARE2068968
| 6 | AGSNA | 00891339 | AGS CAM013 | CAMA 2 HAB 303 | PARDO | ADVANTCARE | 2068969 | SUMINISTROS Y ALMACENES | Integral | 01 Propiedad del cliente |  | SUMINISTROS Y ALMACENES | 150000 | CAMA 2 HAB 303PARDOADVANTCARE2068969
| 6 | AGSNA | 00891340 | AGS CAM014 | CAMA 1 HAB 304 | PARDO | ADVANTCARE | 2068970 | SUMINISTROS Y ALMACENES | Integral | 01 Propiedad del cliente |  | SUMINISTROS Y ALMACENES | 150000 | CAMA 1 HAB 304PARDOADVANTCARE2068970
| 6 | AGSNA | 00891341 | AGS CAM015 | CAMA 1 HAB 406 | PARDO | ADVANTCARE | 2068971 | SUMINISTROS Y ALMACENES | Integral | 01 Propiedad del cliente |  | SUMINISTROS Y ALMACENES | 150000 | CAMA 1 HAB 406PARDOADVANTCARE2068971
| 6 | AGSNA | 00891342 | AGS CAM016 | CAMA 1 HAB 208 | PARDO | ADVANTCARE | 2068972 | SUMINISTROS Y ALMACENES | Integral | 01 Propiedad del cliente |  | SUMINISTROS Y ALMACENES | 150000 | CAMA 1 HAB 208PARDOADVANTCARE2068972
| 6 | AGSNA | 00891343 | AGS CAM017 | CAMA 1 HAB 410 | PARDO | ADVANTCARE | 2068973 | SUMINISTROS Y ALMACENES | Integral | 01 Propiedad del cliente |  | SUMINISTROS Y ALMACENES | 150000 | CAMA 1 HAB 410PARDOADVANTCARE2068973
| 6 | AGSNA | 00891344 | AGS CAM018 | CAMA 1 HAB 203 | PARDO | ADVANTCARE | 2068974 | SUMINISTROS Y ALMACENES | Integral | 01 Propiedad del cliente |  | SUMINISTROS Y ALMACENES | 150000 | CAMA 1 HAB 203PARDOADVANTCARE2068974
| 6 | AGSNA | 00891345 | AGS CAM019 | CAMA 1 HAB 210 | PARDO | ADVANTCARE | 2068975 | SUMINISTROS Y ALMACENES | Integral | 01 Propiedad del cliente |  | SUMINISTROS Y ALMACENES | 150000 | CAMA 1 HAB 210PARDOADVANTCARE2068975
| 6 | AGSNA | 00891346 | AGS CAM020 | CAMA 2 HAB 204 | PARDO | ADVANTCARE | 2068976 | SUMINISTROS Y ALMACENES | Integral | 01 Propiedad del cliente |  | SUMINISTROS Y ALMACENES | 150000 | CAMA 2 HAB 204PARDOADVANTCARE2068976
| 6 | AGSNA | 00891347 | AGS CAM021 | CAMA 1 HAB 314 | PARDO | ADVANTCARE | 2068977 | SUMINISTROS Y ALMACENES | Integral | 01 Propiedad del cliente |  | SUMINISTROS Y ALMACENES | 150000 | CAMA 1 HAB 314PARDOADVANTCARE2068977
| 6 | AGSNA | 00891348 | AGS CAM022 | CAMA 1 HAB 308 | PARDO | ADVANTCARE | 2068978 | SUMINISTROS Y ALMACENES | Integral | 01 Propiedad del cliente |  | SUMINISTROS Y ALMACENES | 150000 | CAMA 1 HAB 308PARDOADVANTCARE2068978
| 6 | AGSNA | 00891349 | AGS CAM023 | CAMA 2 HAB 304 | PARDO | ADVANTCARE | 2068979 | SUMINISTROS Y ALMACENES | Integral | 01 Propiedad del cliente |  | SUMINISTROS Y ALMACENES | 150000 | CAMA 2 HAB 304PARDOADVANTCARE2068979
| 6 | AGSNA | 00891350 | AGS CAM024 | CAMA 1 HAB 109 | PARDO | ADVANTCARE | 2068980 | ZONA ASISTENCIAL | Integral | 01 Propiedad del cliente |  | SUMINISTROS Y ALMACENES | 150000 | CAMA 1 HAB 109PARDOADVANTCARE2068980
| 6 | AGSNA | 00891351 | AGS CAM025 | CAMA 1 HAB 317 | PARDO | ADVANTCARE | 2068981 | SUMINISTROS Y ALMACENES | Integral | 01 Propiedad del cliente |  | SUMINISTROS Y ALMACENES | 150000 | CAMA 1 HAB 317PARDOADVANTCARE2068981
| 6 | AGSNA | 00891352 | AGS CAM026 | CAMA 2 HAB 317 | PARDO | ADVANTCARE | 2068982 | SUMINISTROS Y ALMACENES | Integral | 01 Propiedad del cliente |  | SUMINISTROS Y ALMACENES | 150000 | CAMA 2 HAB 317PARDOADVANTCARE2068982
| 6 | AGSNA | 00891353 | AGS CAM027 | CAMA 1 HAB 316 | PARDO | ADVANTCARE | 2068983 | SUMINISTROS Y ALMACENES | Integral | 01 Propiedad del cliente |  | SUMINISTROS Y ALMACENES | 150000 | CAMA 1 HAB 316PARDOADVANTCARE2068983
| 6 | AGSNA | 00891354 | AGS CAM028 | CAMA 1 HAB 409 | PARDO | ADVANTCARE | 2068984 | SUMINISTROS Y ALMACENES | Integral | 01 Propiedad del cliente |  | SUMINISTROS Y ALMACENES | 150000 | CAMA 1 HAB 409PARDOADVANTCARE2068984
| 6 | AGSNA | 00891355 | AGS CAM029 | CAMA1 HAB 107 | PARDO | ADVANTCARE | 2068985 | ZONA ASISTENCIAL | Integral | 01 Propiedad del cliente |  | SUMINISTROS Y ALMACENES | 150000 | CAMA1 HAB 107PARDOADVANTCARE2068985
| 6 | AGSNA | 00891356 | AGS CAM030 | CAMA 1 HAB 209 | PARDO | ADVANTCARE | 2068986 | SUMINISTROS Y ALMACENES | Integral | 01 Propiedad del cliente |  | SUMINISTROS Y ALMACENES | 150000 | CAMA 1 HAB 209PARDOADVANTCARE2068986
| 6 | AGSNA | 00891357 | AGS CAM031 | CAMA 2 HAB 214 | PARDO | ADVANTCARE | 2068987 | ZONA ASISTENCIAL | Integral | 01 Propiedad del cliente |  | SUMINISTROS Y ALMACENES | 150000 | CAMA 2 HAB 214PARDOADVANTCARE2068987
| 6 | AGSNA | 00891358 | AGS CAM032 | CAMA 1 HAB 102 | PARDO | ADVANTCARE | 2068988 | SUMINISTROS Y ALMACENES | Integral | 01 Propiedad del cliente |  | SUMINISTROS Y ALMACENES | 150000 | CAMA 1 HAB 102PARDOADVANTCARE2068988
| 6 | AGSNA | 00891359 | AGS CAM033 | CAMA 1 HAB 309 | PARDO | ADVANTCARE | 2068989 | SUMINISTROS Y ALMACENES | Integral | 01 Propiedad del cliente |  | SUMINISTROS Y ALMACENES | 150000 | CAMA 1 HAB 309PARDOADVANTCARE2068989
| 6 | AGSNA | 00891360 | AGS CAM034 | CAMA 2 HAB 315 | PARDO | ADVANTCARE | 2068990 | SUMINISTROS Y ALMACENES | Integral | 01 Propiedad del cliente |  | SUMINISTROS Y ALMACENES | 150000 | CAMA 2 HAB 315PARDOADVANTCARE2068990
| 6 | AGSNA | 00891361 | AGS CAM035 | CAMA 1 HAB 307 | PARDO | ADVANTCARE | 2068991 | SUMINISTROS Y ALMACENES | Integral | 01 Propiedad del cliente |  | SUMINISTROS Y ALMACENES | 150000 | CAMA 1 HAB 307PARDOADVANTCARE2068991
| 6 | AGSNA | 00891362 | AGS CAM036 | CAMA 1 HAB 216 | PARDO | ADVANTCARE | 2068992 | SUMINISTROS Y ALMACENES | Integral | 01 Propiedad del cliente |  | SUMINISTROS Y ALMACENES | 150000 | CAMA 1 HAB 216PARDOADVANTCARE2068992
| 6 | AGSNA | 00891363 | AGS CAM037 | CAMA 2 HAB 202 | PARDO | ADVANTCARE | 2068993 | SUMINISTROS Y ALMACENES | Integral | 01 Propiedad del cliente |  | SUMINISTROS Y ALMACENES | 150000 | CAMA 2 HAB 202PARDOADVANTCARE2068993
| 6 | AGSNA | 00891364 | AGS CAM038 | CAMA 2 HAB 302 | PARDO | ADVANTCARE | 2068994 | SUMINISTROS Y ALMACENES | Integral | 01 Propiedad del cliente |  | SUMINISTROS Y ALMACENES | 150000 | CAMA 2 HAB 302PARDOADVANTCARE2068994
| 6 | AGSNA | 00891365 | AGS CAM039 | CAMA 2 HAB 308 | PARDO | ADVANTCARE | 2068995 | SUMINISTROS Y ALMACENES | Integral | 01 Propiedad del cliente |  | SUMINISTROS Y ALMACENES | 150000 | CAMA 2 HAB 308PARDOADVANTCARE2068995
| 6 | AGSNA | 00891366 | AGS CAM040 | CAMA 1 HAB 403 | PARDO | ADVANTCARE | 2068996 | SUMINISTROS Y ALMACENES | Integral | 01 Propiedad del cliente |  | SUMINISTROS Y ALMACENES | 150000 | CAMA 1 HAB 403PARDOADVANTCARE2068996
| 6 | AGSNA | 00891367 | AGS CAM041 | CAMA 1 HAB 104 | PARDO | ADVANTCARE | 2068997 | ZONA ASISTENCIAL | Integral | 01 Propiedad del cliente |  | SUMINISTROS Y ALMACENES | 150000 | CAMA 1 HAB 104PARDOADVANTCARE2068997
| 6 | AGSNA | 00891368 | AGS CAM042 | CAMA 1 HAB 402 | PARDO | ADVANTCARE | 2068998 | SUMINISTROS Y ALMACENES | Integral | 01 Propiedad del cliente |  | SUMINISTROS Y ALMACENES | 150000 | CAMA 1 HAB 402PARDOADVANTCARE2068998
| 6 | AGSNA | 00891369 | AGS CAM043 | CAMA 1 HAB 106 | PARDO | ADVANTCARE | 2068999 | SUMINISTROS Y ALMACENES | Integral | 01 Propiedad del cliente |  | SUMINISTROS Y ALMACENES | 150000 | CAMA 1 HAB 106PARDOADVANTCARE2068999
| 6 | AGSNA | 00891370 | AGS CAM044 | CAMA 2 HAB 405 | PARDO | ADVANTCARE | 2069000 | SUMINISTROS Y ALMACENES | Integral | 01 Propiedad del cliente |  | SUMINISTROS Y ALMACENES | 150000 | CAMA 2 HAB 405PARDOADVANTCARE2069000
| 6 | AGSNA | 00891371 | AGS CAM045 | CAMA 2 HAB 216 | PARDO | ADVANTCARE | 2069001 | SUMINISTROS Y ALMACENES | Integral | 01 Propiedad del cliente |  | SUMINISTROS Y ALMACENES | 150000 | CAMA 2 HAB 216PARDOADVANTCARE2069001
| 6 | AGSNA | 00891372 | AGS CAM046 | CAMA 2 HAB 110 | PARDO | ADVANTCARE | 2069002 | ZONA ASISTENCIAL | Integral | 01 Propiedad del cliente |  | SUMINISTROS Y ALMACENES | 150000 | CAMA 2 HAB 110PARDOADVANTCARE2069002
| 6 | AGSNA | 00891373 | AGS CAM047 | CAMA 1 HAB 311 | PARDO | ADVANTCARE | 2069003 | SUMINISTROS Y ALMACENES | Integral | 01 Propiedad del cliente |  | SUMINISTROS Y ALMACENES | 150000 | CAMA 1 HAB 311PARDOADVANTCARE2069003
| 6 | AGSNA | 00891374 | AGS CAM048 | CAMA 2 HAB 207 | PARDO | ADVANTCARE | 2069004 | ZONA ASISTENCIAL | Integral | 01 Propiedad del cliente |  | SUMINISTROS Y ALMACENES | 150000 | CAMA 2 HAB 207PARDOADVANTCARE2069004
| 6 | AGSNA | 00891375 | AGS CAM049 | CAMA 2 HAB 212 | PARDO | ADVANTCARE | 2069005 | SUMINISTROS Y ALMACENES | Integral | 01 Propiedad del cliente |  | SUMINISTROS Y ALMACENES | 150000 | CAMA 2 HAB 212PARDOADVANTCARE2069005
| 6 | AGSNA | 00891376 | AGS CAM050 | CAMA 2 HAB 210 | PARDO | ADVANTCARE | 2069006 | SUMINISTROS Y ALMACENES | Integral | 01 Propiedad del cliente |  | SUMINISTROS Y ALMACENES | 150000 | CAMA 2 HAB 210PARDOADVANTCARE2069006
| 6 | AGSNA | 00891377 | AGS CAM051 | CAMA 1 HAB 207 | PARDO | ADVANTCARE | 2069007 | SUMINISTROS Y ALMACENES | Integral | 01 Propiedad del cliente |  | SUMINISTROS Y ALMACENES | 150000 | CAMA 1 HAB 207PARDOADVANTCARE2069007
| 6 | AGSNA | 00891378 | AGS CAM052 | CAMA 2 HAB 312 | PARDO | ADVANTCARE | 2069008 | SUMINISTROS Y ALMACENES | Integral | 01 Propiedad del cliente |  | SUMINISTROS Y ALMACENES | 150000 | CAMA 2 HAB 312PARDOADVANTCARE2069008
| 6 | AGSNA | 00891379 | AGS CAM053 | CAMA 1 HAB 313 | PARDO | ADVANTCARE | 2069009 | SUMINISTROS Y ALMACENES | Integral | 01 Propiedad del cliente |  | SUMINISTROS Y ALMACENES | 150000 | CAMA 1 HAB 313PARDOADVANTCARE2069009
| 6 | AGSNA | 00891380 | AGS CAM054 | CAMA 1 HAB 310 | PARDO | ADVANTCARE | 2069010 | SUMINISTROS Y ALMACENES | Integral | 01 Propiedad del cliente |  | SUMINISTROS Y ALMACENES | 150000 | CAMA 1 HAB 310PARDOADVANTCARE2069010
| 6 | AGSNA | 00891381 | AGS CAM055 | CAMA 2 HAB 107 | PARDO | ADVANTCARE | 2069011 | ZONA ASISTENCIAL | Integral | 01 Propiedad del cliente |  | SUMINISTROS Y ALMACENES | 150000 | CAMA 2 HAB 107PARDOADVANTCARE2069011
| 6 | AGSNA | 00891382 | AGS CAM056 | CAMA 1 HAB 417 | PARDO | ADVANTCARE | 2069012 | SUMINISTROS Y ALMACENES | Integral | 01 Propiedad del cliente |  | SUMINISTROS Y ALMACENES | 150000 | CAMA 1 HAB 417PARDOADVANTCARE2069012
| 6 | AGSNA | 00891383 | AGS CAM057 | CAMA 2 HAB 416 | PARDO | ADVANTCARE | 2069013 | SUMINISTROS Y ALMACENES | Integral | 01 Propiedad del cliente |  | SUMINISTROS Y ALMACENES | 150000 | CAMA 2 HAB 416PARDOADVANTCARE2069013
| 6 | AGSNA | 00891384 | AGS CAM058 | CAMA 1 HAB 412 | PARDO | ADVANTCARE | 2069014 | SUMINISTROS Y ALMACENES | Integral | 01 Propiedad del cliente |  | SUMINISTROS Y ALMACENES | 150000 | CAMA 1 HAB 412PARDOADVANTCARE2069014
| 6 | AGSNA | 00891385 | AGS CAM059 | CAMA2 HAB 414 | PARDO | ADVANTCARE | 2069015 | SUMINISTROS Y ALMACENES | Integral | 01 Propiedad del cliente |  | SUMINISTROS Y ALMACENES | 150000 | CAMA2 HAB 414PARDOADVANTCARE2069015
| 6 | AGSNA | 00891386 | AGS CAM060 | CAMA 1 HAB 405 | PARDO | ADVANTCARE | 2069016 | SUMINISTROS Y ALMACENES | Integral | 01 Propiedad del cliente |  | SUMINISTROS Y ALMACENES | 150000 | CAMA 1 HAB 405PARDOADVANTCARE2069016
| 6 | AGSNA | 00891387 | AGS CAM061 | CAMA 2 HAB 410 | PARDO | ADVANTCARE | 2069017 | SUMINISTROS Y ALMACENES | Integral | 01 Propiedad del cliente |  | SUMINISTROS Y ALMACENES | 150000 | CAMA 2 HAB 410PARDOADVANTCARE2069017
| 6 | AGSNA | 00891388 | AGS CAM062 | CAMA 2 HAB 310 | PARDO | ADVANTCARE | 2069018 | SUMINISTROS Y ALMACENES | Integral | 01 Propiedad del cliente |  | SUMINISTROS Y ALMACENES | 150000 | CAMA 2 HAB 310PARDOADVANTCARE2069018
| 6 | AGSNA | 00891389 | AGS CAM063 | CAMA 1 HAB 212 | PARDO | ADVANTCARE | 2069019 | SUMINISTROS Y ALMACENES | Integral | 01 Propiedad del cliente |  | SUMINISTROS Y ALMACENES | 150000 | CAMA 1 HAB 212PARDOADVANTCARE2069019
| 6 | AGSNA | 00891390 | AGS CAM064 | CAMA 2 HAB 402 | PARDO | ADVANTCARE | 2069020 | SUMINISTROS Y ALMACENES | Integral | 01 Propiedad del cliente |  | SUMINISTROS Y ALMACENES | 150000 | CAMA 2 HAB 402PARDOADVANTCARE2069020
| 6 | AGSNA | 00891391 | AGS CAM065 | CAMA 1 HAB 413 | PARDO | ADVANTCARE | 2069021 | SUMINISTROS Y ALMACENES | Integral | 01 Propiedad del cliente |  | SUMINISTROS Y ALMACENES | 150000 | CAMA 1 HAB 413PARDOADVANTCARE2069021
| 6 | AGSNA | 00891392 | AGS CAM066 | CAMA 2 HAB 409 | PARDO | ADVANTCARE | 2069022 | SUMINISTROS Y ALMACENES | Integral | 01 Propiedad del cliente |  | SUMINISTROS Y ALMACENES | 150000 | CAMA 2 HAB 409PARDOADVANTCARE2069022
| 6 | AGSNA | 00891393 | AGS CAM067 | CAMA 1 HAB 414 | PARDO | ADVANTCARE | 2069023 | SUMINISTROS Y ALMACENES | Integral | 01 Propiedad del cliente |  | SUMINISTROS Y ALMACENES | 150000 | CAMA 1 HAB 414PARDOADVANTCARE2069023
| 6 | AGSNA | 00891394 | AGS CAM068 | CAMA 2 HAB 412 | PARDO | ADVANTCARE | 2069024 | SUMINISTROS Y ALMACENES | Integral | 01 Propiedad del cliente |  | SUMINISTROS Y ALMACENES | 150000 | CAMA 2 HAB 412PARDOADVANTCARE2069024
| 6 | AGSNA | 00891395 | AGS CAM069 | CAMA 2 HAB 208 | PARDO | ADVANTCARE | 2069025 | SUMINISTROS Y ALMACENES | Integral | 01 Propiedad del cliente |  | SUMINISTROS Y ALMACENES | 150000 | CAMA 2 HAB 208PARDOADVANTCARE2069025
| 6 | AGSNA | 00891396 | AGS CAM070 | CAMA 1 HAB 408 | PARDO | ADVANTCARE | 2069026 | SUMINISTROS Y ALMACENES | Integral | 01 Propiedad del cliente |  | SUMINISTROS Y ALMACENES | 150000 | CAMA 1 HAB 408PARDOADVANTCARE2069026
| 6 | AGSNA | 00891397 | AGS CAM071 | CAMA 2 HAB 415 | PARDO | ADVANTCARE | 2069027 | SUMINISTROS Y ALMACENES | Integral | 01 Propiedad del cliente |  | SUMINISTROS Y ALMACENES | 150000 | CAMA 2 HAB 415PARDOADVANTCARE2069027
| 6 | AGSNA | 00891398 | AGS CAM072 | CAMA 1 HAB 105 | PARDO | ADVANTCARE | 2069028 | ZONA ASISTENCIAL | Integral | 01 Propiedad del cliente |  | SUMINISTROS Y ALMACENES | 150000 | CAMA 1 HAB 105PARDOADVANTCARE2069028
| 6 | AGSNA | 00891399 | AGS CAM073 | CAMA 1 HAB 217 | PARDO | ADVANTCARE | 2069029 | SUMINISTROS Y ALMACENES | Integral | 01 Propiedad del cliente |  | SUMINISTROS Y ALMACENES | 150000 | CAMA 1 HAB 217PARDOADVANTCARE2069029
| 6 | AGSNA | 00891400 | AGS CAM074 | CAMA 2 HAB 407 | PARDO | ADVANTCARE | 2069030 | SUMINISTROS Y ALMACENES | Integral | 01 Propiedad del cliente |  | SUMINISTROS Y ALMACENES | 150000 | CAMA 2 HAB 407PARDOADVANTCARE2069030
| 6 | AGSNA | 00891401 | AGS CAM075 | CAMA 1 HAB 213 | PARDO | ADVANTCARE | 2069031 | SUMINISTROS Y ALMACENES | Integral | 01 Propiedad del cliente |  | SUMINISTROS Y ALMACENES | 150000 | CAMA 1 HAB 213PARDOADVANTCARE2069031
| 6 | AGSNA | 00891402 | AGS CAM076 | CAMA 1 HAB 415 | PARDO | ADVANTCARE | 2069032 | SUMINISTROS Y ALMACENES | Integral | 01 Propiedad del cliente |  | SUMINISTROS Y ALMACENES | 150000 | CAMA 1 HAB 415PARDOADVANTCARE2069032
| 6 | AGSNA | 00891403 | AGS CAM077 | CAMA 1 HAB 404 | PARDO | ADVANTCARE | 2069033 | SUMINISTROS Y ALMACENES | Integral | 01 Propiedad del cliente |  | SUMINISTROS Y ALMACENES | 150000 | CAMA 1 HAB 404PARDOADVANTCARE2069033
| 6 | AGSNA | 00891404 | AGS CAM078 | CAMA 2 HAB 404 | PARDO | ADVANTCARE | 2069034 | SUMINISTROS Y ALMACENES | Integral | 01 Propiedad del cliente |  | SUMINISTROS Y ALMACENES | 150000 | CAMA 2 HAB 404PARDOADVANTCARE2069034
| 6 | AGSNA | 00891405 | AGS CAM079 | CAMA 2 HAB 309 | PARDO | ADVANTCARE | 2069035 | SUMINISTROS Y ALMACENES | Integral | 01 Propiedad del cliente |  | SUMINISTROS Y ALMACENES | 150000 | CAMA 2 HAB 309PARDOADVANTCARE2069035
| 6 | AGSNA | 00891406 | AGS CAM080 | CAMA 1 HAB 111 | PARDO | ADVANTCARE | 2069036 | ZONA ASISTENCIAL | Integral | 01 Propiedad del cliente |  | SUMINISTROS Y ALMACENES | 150000 | CAMA 1 HAB 111PARDOADVANTCARE2069036
| 6 | AGSNA | 00891407 | AGS CAM081 | CAMA 2 HAB 403 | PARDO | ADVANTCARE | 2069037 | SUMINISTROS Y ALMACENES | Integral | 01 Propiedad del cliente |  | SUMINISTROS Y ALMACENES | 150000 | CAMA 2 HAB 403PARDOADVANTCARE2069037
| 6 | AGSNA | 00891408 | AGS CAM082 | CAMA 2 HAB 413 | PARDO | ADVANTCARE | 2069038 | SUMINISTROS Y ALMACENES | Integral | 01 Propiedad del cliente |  | SUMINISTROS Y ALMACENES | 150000 | CAMA 2 HAB 413PARDOADVANTCARE2069038
| 6 | AGSNA | 00891409 | AGS CAM083 | CAMA 1 HAB 303 | PARDO | ADVANTCARE | 2069039 | SUMINISTROS Y ALMACENES | Integral | 01 Propiedad del cliente |  | SUMINISTROS Y ALMACENES | 150000 | CAMA 1 HAB 303PARDOADVANTCARE2069039
| 6 | AGSNA | 00891410 | AGS CAM084 | CAMA 2 HAB 111 | PARDO | ADVANTCARE | 2069040 | ZONA ASISTENCIAL | Integral | 01 Propiedad del cliente |  | SUMINISTROS Y ALMACENES | 150000 | CAMA 2 HAB 111PARDOADVANTCARE2069040
| 6 | AGSNA | 00891411 | AGS CAM085 | CAMA 1 HAB 204 | PARDO | ADVANTCARE | 2069041 | SUMINISTROS Y ALMACENES | Integral | 01 Propiedad del cliente |  | SUMINISTROS Y ALMACENES | 150000 | CAMA 1 HAB 204PARDOADVANTCARE2069041
| 6 | AGSNA | 00891412 | AGS CAM086 | CAMA 2 HAB 203 | PARDO | ADVANTCARE | 2069042 | SUMINISTROS Y ALMACENES | Integral | 01 Propiedad del cliente |  | SUMINISTROS Y ALMACENES | 150000 | CAMA 2 HAB 203PARDOADVANTCARE2069042
| 6 | AGSNA | 00891413 | AGS CAM087 | CAMA 2 HAB 311 | PARDO | ADVANTCARE | 2069043 | SUMINISTROS Y ALMACENES | Integral | 01 Propiedad del cliente |  | SUMINISTROS Y ALMACENES | 150000 | CAMA 2 HAB 311PARDOADVANTCARE2069043
| 6 | AGSNA | 00891414 | AGS CAM088 | CAMA 1 HAB 110 | PARDO | ADVANTCARE | 2069044 | ZONA ASISTENCIAL | Integral | 01 Propiedad del cliente |  | SUMINISTROS Y ALMACENES | 150000 | CAMA 1 HAB 110PARDOADVANTCARE2069044
| 6 | AGSNA | 00891415 | AGS CAM089 | CAMA 2 HAB 307 | PARDO | ADVANTCARE | 2069045 | SUMINISTROS Y ALMACENES | Integral | 01 Propiedad del cliente |  | SUMINISTROS Y ALMACENES | 150000 | CAMA 2 HAB 307PARDOADVANTCARE2069045
| 6 | AGSNA | 00891416 | AGS CAM090 | CAMA 1 HAB 205 | PARDO | ADVANTCARE | 2069046 | SUMINISTROS Y ALMACENES | Integral | 01 Propiedad del cliente |  | SUMINISTROS Y ALMACENES | 150000 | CAMA 1 HAB 205PARDOADVANTCARE2069046
| 6 | AGSNA | 00891417 | AGS CAM091 | CAMA 2 HAB 408 | PARDO | ADVANTCARE | 2069047 | SUMINISTROS Y ALMACENES | Integral | 01 Propiedad del cliente |  | SUMINISTROS Y ALMACENES | 150000 | CAMA 2 HAB 408PARDOADVANTCARE2069047
| 6 | AGSNA | 00891418 | AGS CAM092 | CAMA 1 HAB 103 | PARDO | ADVANTCARE | 2069048 | ZONA ASISTENCIAL | Integral | 01 Propiedad del cliente |  | SUMINISTROS Y ALMACENES | 150000 | CAMA 1 HAB 103PARDOADVANTCARE2069048
| 6 | AGSNA | 00891419 | AGS CAM093 | CAMA 1 HAB 202 | PARDO | ADVANTCARE | 2069049 | SUMINISTROS Y ALMACENES | Integral | 01 Propiedad del cliente |  | SUMINISTROS Y ALMACENES | 150000 | CAMA 1 HAB 202PARDOADVANTCARE2069049
| 6 | AGSNA | 00893834 | AGS 1872 | ELECTROCARDIOGRAFO | MORTARA | ELI 280 | 125010000587 | SUMINISTROS Y ALMACENES | Integral | 01 Propiedad del cliente |  | SUMINISTROS Y ALMACENES | 57500 | ELECTROCARDIOGRAFOMORTARAELI 280125010000587
| 6 | AGSNA | 00893838 | AGS 1873 | ELECTROCARDIOGRAFO | MORTARA | ELI 280 | 125060000454 | SUMINISTROS Y ALMACENES | Integral | 01 Propiedad del cliente |  | SUMINISTROS Y ALMACENES | 57500 | ELECTROCARDIOGRAFOMORTARAELI 280125060000454
| 6 | AGSNA | 00893839 | AGS 1874 | ELECTROCARDIOGRAFO | MORTARA | ELI 280 | 125060000453 | CS VERA | Integral | 01 Propiedad del cliente |  | ZONA BASICA VERA | 57500 | ELECTROCARDIOGRAFOMORTARAELI 280125060000453
| 6 | AGSNA | 00893841 | AGS 1875 | ELECTROCARDIOGRAFO | MORTARA | ELI 280 | 125050000703 | SUMINISTROS Y ALMACENES | Integral | 01 Propiedad del cliente |  | SUMINISTROS Y ALMACENES | 57500 | ELECTROCARDIOGRAFOMORTARAELI 280125050000703
| 6 | AGSNA | 00895048 | 00895048 | ASPIRADOR BEBES | KYARA |  | X00TQ3YBJ | CL MOJACAR PLAYA | Integral | 01 Propiedad del cliente |  | ZONA BASICA GARRUCHA | 10500 | ASPIRADOR BEBESKYARAX00TQ3YBJ
| 6 | AGSNA | 00897937 | AGS 1891 | BASCULA DIGITAL | SECA | 799 | 10000001345557 | CL LA ALFOQUIA | Integral | 01 Propiedad del cliente |  | ZONA BASICA HUERCAL-OVERA | 43500 | BASCULA DIGITALSECA79910000001345557
| 6 | AGSNA | 00898102 | AGS 1892 | RETINOGRAFO | TOPCON | TRC NW400 | 991145 | CL MOJACAR PLAYA | Integral | 01 Propiedad del cliente |  | ZONA BASICA GARRUCHA | 450000 | RETINOGRAFOTOPCONTRC NW400991145
| 6 | AGSNA | 00898418 | AGS 1876 | MANIQUI NEONATAL | LAERDAL |  | 07583 (SKILLGUIDE) | BIBLIOTECA | Integral | 01 Propiedad del cliente |  | FORMACION | 105000 | MANIQUI NEONATALLAERDAL07583 (SKILLGUIDE)
| 6 | AGSNA | 00898422 | AGS 1877 | SIMULADOR CRICOTIROTOMIA | LAERDAL |  | - | BIBLIOTECA | Integral | 01 Propiedad del cliente |  | FORMACION | 120750 | SIMULADOR CRICOTIROTOMIALAERDAL-
| 6 | AGSNA | 00898423 | AGS 1878 | MANIQUI SOPORTE VITAL AVANZADO | LAERDAL |  |  | BIBLIOTECA | Integral | 01 Propiedad del cliente |  | FORMACION | 105000 | MANIQUI SOPORTE VITAL AVANZADOLAERDAL
| 6 | AGSNA | 00898424 | AGS 1879 | MANIQUI SOPORTE VITAL AVANZADO | LAERDAL |  |  | BIBLIOTECA | Integral | 01 Propiedad del cliente |  | FORMACION | 105000 | MANIQUI SOPORTE VITAL AVANZADOLAERDAL
| 6 | AGSNA | 00898426 | AGS 1880 | MANIQUI SOPORTE VITAL AVANZADO | LAERDAL |  |  | BIBLIOTECA | Integral | 01 Propiedad del cliente |  | FORMACION | 105000 | MANIQUI SOPORTE VITAL AVANZADOLAERDAL
| 6 | AGSNA | 00898427 | AGS 1881 | DESFIBRILADOR | MEDIANA |  | 156318110029 (D500) | BIBLIOTECA | Integral | 01 Propiedad del cliente |  | FORMACION | 150000 | DESFIBRILADORMEDIANA156318110029 (D500)
| 6 | AGSNA | 00898433 | AGS 1882 | PIERNA INTRAOSEA PEDIATRICA | LAERDAL |  |  | BIBLIOTECA | Integral | 01 Propiedad del cliente |  | FORMACION | 105000 | PIERNA INTRAOSEA PEDIATRICALAERDAL
| 6 | AGSNA | 00898442 | AGS 1883 | BRAZO PEDIATRICO DERECHO | LAERDAL |  |  | BIBLIOTECA | Integral | 01 Propiedad del cliente |  | FORMACION | 1050000 | BRAZO PEDIATRICO DERECHOLAERDAL
| 6 | AGSNA | 00898443 | AGS 1884 | BRAZO DE PUNCION INTRAVENOSA | LAERDAL |  |  | BIBLIOTECA | Integral | 01 Propiedad del cliente |  | FORMACION | 1050000 | BRAZO DE PUNCION INTRAVENOSALAERDAL
| 6 | AGSNA | 00898444 | AGS 1885 | BRAZO DE PUNCION INTRAVENOSA | LAERDAL |  |  | BIBLIOTECA | Integral | 01 Propiedad del cliente |  | FORMACION | 1050000 | BRAZO DE PUNCION INTRAVENOSALAERDAL
| 6 | AGSNA | 00898445 | AGS 1886 | MANIQUI SIMULADOR RCP BASICO | LAERDAL |  |  | BIBLIOTECA | Integral | 01 Propiedad del cliente |  | FORMACION | 105000 | MANIQUI SIMULADOR RCP BASICOLAERDAL
| 6 | AGSNA | 00898447 | AGS 1887 | TORSO SIMULADOR RCP | LAERDAL |  | - (124-03050) | BIBLIOTECA | Integral | 01 Propiedad del cliente |  | FORMACION | 105000 | TORSO SIMULADOR RCPLAERDAL- (124-03050)
| 6 | AGSNA | 00898453 | AGS 1888 | TORSO SIMULADOR RCP | LAERDAL |  | - (124-03050) | BIBLIOTECA | Integral | 01 Propiedad del cliente |  | FORMACION | 105000 | TORSO SIMULADOR RCPLAERDAL- (124-03050)
| 6 | AGSNA | 00898454 | AGS 1889 | TORSO SIMULADOR RCP | LAERDAL |  | - (124-03050) | BIBLIOTECA | Integral | 01 Propiedad del cliente |  | FORMACION | 105000 | TORSO SIMULADOR RCPLAERDAL- (124-03050)
| 6 | AGSNA | 00898456 | AGS 1890 | TORSO SIMULADOR RCP | LAERDAL |  | - (124-03050) | BIBLIOTECA | Integral | 01 Propiedad del cliente |  | FORMACION | 105000 | TORSO SIMULADOR RCPLAERDAL- (124-03050)
| 6 | AGSNA | 00901821 | AGS 1893 | BASCULA DIGITAL | SECA | 799 | 10000001186391 | SUMINISTROS Y ALMACENES | Integral | 01 Propiedad del cliente |  | SUMINISTROS Y ALMACENES | 43500 | BASCULA DIGITALSECA79910000001186391
| 6 | AGSNA | 00901822 | AGS 1894 | BASCULA DIGITAL | SECA | 799 | 10000001345356 | CL PULPI | Integral | 01 Propiedad del cliente |  | ZONA BASICA PULPI | 43500 | BASCULA DIGITALSECA79910000001345356
| 6 | AGSNA | 00901823 | AGS 1895 | BASCULA DIGITAL | SECA | 799 | 10000001345357 | SUMINISTROS Y ALMACENES | Integral | 01 Propiedad del cliente |  | SUMINISTROS Y ALMACENES | 43500 | BASCULA DIGITALSECA79910000001345357
| 6 | AGSNA | 00901824 | AGS 1896 | BASCULA DIGITAL | SECA | 799 | 10000001345358 | SUMINISTROS Y ALMACENES | Integral | 01 Propiedad del cliente |  | SUMINISTROS Y ALMACENES | 43500 | BASCULA DIGITALSECA79910000001345358
| 6 | AGSNA | 00901825 | AGS 1897 | BASCULA DIGITAL | SECA | 799 | 10000001345359 | SUMINISTROS Y ALMACENES | Integral | 01 Propiedad del cliente |  | SUMINISTROS Y ALMACENES | 43500 | BASCULA DIGITALSECA79910000001345359
| 6 | AGSNA | 00901826 | AGS 1898 | BASCULA DIGITAL | SECA | 799 | 10000001345360 | SUMINISTROS Y ALMACENES | Integral | 01 Propiedad del cliente |  | SUMINISTROS Y ALMACENES | 43500 | BASCULA DIGITALSECA79910000001345360
| 6 | AGSNA | 00901827 | AGS 1899 | BASCULA DIGITAL | SECA | 799 | 10000001345361 | SUMINISTROS Y ALMACENES | Integral | 01 Propiedad del cliente |  | SUMINISTROS Y ALMACENES | 43500 | BASCULA DIGITALSECA79910000001345361
| 6 | AGSNA | 00901828 | AGS 1900 | BASCULA DIGITAL | SECA | 799 | 10000001345362 | SUMINISTROS Y ALMACENES | Integral | 01 Propiedad del cliente |  | SUMINISTROS Y ALMACENES | 43500 | BASCULA DIGITALSECA79910000001345362
| 6 | AGSNA | 00901829 | AGS 1901 | BASCULA DIGITAL | SECA | 799 | 10000001345363 | SUMINISTROS Y ALMACENES | Integral | 01 Propiedad del cliente |  | SUMINISTROS Y ALMACENES | 43500 | BASCULA DIGITALSECA79910000001345363
| 6 | AGSNA | 00901830 | AGS 1902 | BASCULA DIGITAL | SECA | 799 | 10000001345364 | SUMINISTROS Y ALMACENES | Integral | 01 Propiedad del cliente |  | SUMINISTROS Y ALMACENES | 43500 | BASCULA DIGITALSECA79910000001345364
| 6 | AGSNA | 00901831 | AGS 1903 | BASCULA DIGITAL | SECA | 799 | 10000001345365 | SUMINISTROS Y ALMACENES | Integral | 01 Propiedad del cliente |  | SUMINISTROS Y ALMACENES | 43500 | BASCULA DIGITALSECA79910000001345365
| 6 | AGSNA | 00901832 | AGS 1904 | BASCULA DIGITAL | SECA | 799 | 10000001345366 | SUMINISTROS Y ALMACENES | Integral | 01 Propiedad del cliente |  | SUMINISTROS Y ALMACENES | 43500 | BASCULA DIGITALSECA79910000001345366
| 6 | AGSNA | 00901833 | AGS 1905 | BASCULA DIGITAL | SECA | 799 | 10000001345367 | SUMINISTROS Y ALMACENES | Integral | 01 Propiedad del cliente |  | SUMINISTROS Y ALMACENES | 43500 | BASCULA DIGITALSECA79910000001345367
| 6 | AGSNA | 00901834 | AGS 1906 | BASCULA DIGITAL | SECA | 799 | 10000001345368 | SUMINISTROS Y ALMACENES | Integral | 01 Propiedad del cliente |  | SUMINISTROS Y ALMACENES | 43500 | BASCULA DIGITALSECA79910000001345368
| 6 | AGSNA | 00901835 | AGS 1907 | BASCULA DIGITAL | SECA | 799 | 10000001345369 | SUMINISTROS Y ALMACENES | Integral | 01 Propiedad del cliente |  | SUMINISTROS Y ALMACENES | 43500 | BASCULA DIGITALSECA79910000001345369
| 6 | AGSNA | 00901836 | AGS 1908 | BASCULA DIGITAL | SECA | 799 | 10000001345370 | SUMINISTROS Y ALMACENES | Integral | 01 Propiedad del cliente |  | SUMINISTROS Y ALMACENES | 43500 | BASCULA DIGITALSECA79910000001345370
| 6 | AGSNA | 00901837 | AGS 1909 | BASCULA DIGITAL | SECA | 799 | 10000001345371 | SUMINISTROS Y ALMACENES | Integral | 01 Propiedad del cliente |  | SUMINISTROS Y ALMACENES | 43500 | BASCULA DIGITALSECA79910000001345371
| 6 | AGSNA | 00901838 | AGS 1910 | BASCULA DIGITAL | SECA | 799 | 10000001345373 | SUMINISTROS Y ALMACENES | Integral | 01 Propiedad del cliente |  | SUMINISTROS Y ALMACENES | 43500 | BASCULA DIGITALSECA79910000001345373
| 6 | AGSNA | 00901839 | AGS 1911 | BASCULA DIGITAL | SECA | 799 | 10000001345447 | SUMINISTROS Y ALMACENES | Integral | 01 Propiedad del cliente |  | SUMINISTROS Y ALMACENES | 43500 | BASCULA DIGITALSECA79910000001345447
| 6 | AGSNA | 00901840 | AGS 1912 | BASCULA DIGITAL | SECA | 799 | 10000001345448 | SUMINISTROS Y ALMACENES | Integral | 01 Propiedad del cliente |  | SUMINISTROS Y ALMACENES | 43500 | BASCULA DIGITALSECA79910000001345448
| 6 | AGSNA | 00901841 | AGS 1913 | BASCULA DIGITAL | SECA | 799 | 10000001345449 | SUMINISTROS Y ALMACENES | Integral | 01 Propiedad del cliente |  | SUMINISTROS Y ALMACENES | 43500 | BASCULA DIGITALSECA79910000001345449
| 6 | AGSNA | 00901842 | AGS 1914 | BASCULA DIGITAL | SECA | 799 | 10000001345450 | SUMINISTROS Y ALMACENES | Integral | 01 Propiedad del cliente |  | SUMINISTROS Y ALMACENES | 43500 | BASCULA DIGITALSECA79910000001345450
| 6 | AGSNA | 00901843 | AGS 1915 | BASCULA DIGITAL | SECA | 799 | 10000001345451 | SUMINISTROS Y ALMACENES | Integral | 01 Propiedad del cliente |  | SUMINISTROS Y ALMACENES | 43500 | BASCULA DIGITALSECA79910000001345451
| 6 | AGSNA | 00901844 | AGS 1916 | BASCULA DIGITAL | SECA | 799 | 10000001345453 | SUMINISTROS Y ALMACENES | Integral | 01 Propiedad del cliente |  | SUMINISTROS Y ALMACENES | 43500 | BASCULA DIGITALSECA79910000001345453
| 6 | AGSNA | 00901845 | AGS 1917 | BASCULA DIGITAL | SECA | 799 | 10000001345454 | SUMINISTROS Y ALMACENES | Integral | 01 Propiedad del cliente |  | SUMINISTROS Y ALMACENES | 43500 | BASCULA DIGITALSECA79910000001345454
| 6 | AGSNA | 00901846 | AGS 1918 | BASCULA DIGITAL | SECA | 799 | 10000001345455 | SUMINISTROS Y ALMACENES | Integral | 01 Propiedad del cliente |  | SUMINISTROS Y ALMACENES | 43500 | BASCULA DIGITALSECA79910000001345455
| 6 | AGSNA | 00901847 | AGS 1919 | BASCULA DIGITAL | SECA | 799 | 10000001345460 | SUMINISTROS Y ALMACENES | Integral | 01 Propiedad del cliente |  | SUMINISTROS Y ALMACENES | 43500 | BASCULA DIGITALSECA79910000001345460
| 6 | AGSNA | 00901848 | AGS 1920 | BASCULA DIGITAL | SECA | 799 | 10000001345461 | SUMINISTROS Y ALMACENES | Integral | 01 Propiedad del cliente |  | SUMINISTROS Y ALMACENES | 43500 | BASCULA DIGITALSECA79910000001345461
| 6 | AGSNA | 00901849 | AGS 1921 | BASCULA DIGITAL | SECA | 799 | 10000001345462 | SUMINISTROS Y ALMACENES | Integral | 01 Propiedad del cliente |  | SUMINISTROS Y ALMACENES | 43500 | BASCULA DIGITALSECA79910000001345462
| 6 | AGSNA | 00901850 | AGS 1922 | BASCULA DIGITAL | SECA | 799 | 10000001345463 | SUMINISTROS Y ALMACENES | Integral | 01 Propiedad del cliente |  | SUMINISTROS Y ALMACENES | 43500 | BASCULA DIGITALSECA79910000001345463
| 6 | AGSNA | 00901851 | AGS 1923 | BASCULA DIGITAL | SECA | 799 | 10000001345554 | CS CUEVAS DE ALMANZORA | Integral | 01 Propiedad del cliente |  | ZONA BASICA CUEVAS DEL ALMANZORA | 43500 | BASCULA DIGITALSECA79910000001345554
| 6 | AGSNA | 00901852 | AGS 1924 | BASCULA DIGITAL | SECA | 799 | 10000001345555 | CS MACAEL | Integral | 01 Propiedad del cliente |  | ZONA BASICA OLULA DEL RIO | 43500 | BASCULA DIGITALSECA79910000001345555
| 6 | AGSNA | 00901853 | AGS 1925 | BASCULA DIGITAL | SECA | 799 | 10000001345556 | CONSULTA HEMATOLOGIA | Integral | 01 Propiedad del cliente |  | CONSULTA HEMATOLOGIA | 43500 | BASCULA DIGITALSECA79910000001345556
| 6 | AGSNA | 00901854 | AGS 1926 | BASCULA DIGITAL | SECA | 799 | 10000001345558 | SUMINISTROS Y ALMACENES | Integral | 01 Propiedad del cliente |  | SUMINISTROS Y ALMACENES | 43500 | BASCULA DIGITALSECA79910000001345558
| 6 | AGSNA | 00901855 | AGS 1927 | BASCULA DIGITAL | SECA | 799 | 10000001345559 | SUMINISTROS Y ALMACENES | Integral | 01 Propiedad del cliente |  | SUMINISTROS Y ALMACENES | 43500 | BASCULA DIGITALSECA79910000001345559
| 6 | AGSNA | 00901856 | AGS 1928 | BASCULA DIGITAL | SECA | 799 | 10000001345560 | CS OLULA DEL RIO | Integral | 01 Propiedad del cliente |  | ZONA BASICA OLULA DEL RIO | 43500 | BASCULA DIGITALSECA79910000001345560
| 6 | AGSNA | 00901857 | AGS 1929 | BASCULA DIGITAL | SECA | 799 | 10000001345561 | CS VELEZ RUBIO | Integral | 01 Propiedad del cliente |  | ZONA BASICA LOS VELEZ | 43500 | BASCULA DIGITALSECA79910000001345561
| 6 | AGSNA | 00901858 | AGS 1930 | BASCULA DIGITAL | SECA | 799 | 10000001345562 | CONSULTA | Integral | 01 Propiedad del cliente |  | CONSULTA MEDICINA INTERNA | 43500 | BASCULA DIGITALSECA79910000001345562
| 6 | AGSNA | 00901859 | AGS 1931 | BASCULA DIGITAL | SECA | 799 | 10000001345563 | SUMINISTROS Y ALMACENES | Integral | 01 Propiedad del cliente |  | SUMINISTROS Y ALMACENES | 43500 | BASCULA DIGITALSECA79910000001345563
| 6 | AGSNA | 00901860 | AGS 1932 | BASCULA DIGITAL | SECA | 799 | 10000001345564 | SUMINISTROS Y ALMACENES | Integral | 01 Propiedad del cliente |  | SUMINISTROS Y ALMACENES | 43500 | BASCULA DIGITALSECA79910000001345564
| 6 | AGSNA | 00901861 | AGS 1933 | BASCULA DIGITAL | SECA | 799 | 10000001345565 | SUMINISTROS Y ALMACENES | Integral | 01 Propiedad del cliente |  | SUMINISTROS Y ALMACENES | 43500 | BASCULA DIGITALSECA79910000001345565
| 6 | AGSNA | 00901862 | AGS 1934 | BASCULA DIGITAL | SECA | 799 | 10000001345566 | SUMINISTROS Y ALMACENES | Integral | 01 Propiedad del cliente |  | SUMINISTROS Y ALMACENES | 43500 | BASCULA DIGITALSECA79910000001345566
| 6 | AGSNA | 00901863 | AGS 1935 | BASCULA DIGITAL | SECA | 799 | 10000001345567 | SUMINISTROS Y ALMACENES | Integral | 01 Propiedad del cliente |  | SUMINISTROS Y ALMACENES | 43500 | BASCULA DIGITALSECA79910000001345567
| 6 | AGSNA | 00901864 | AGS 1936 | BASCULA DIGITAL | SECA | 799 | 10000001345568 | SUMINISTROS Y ALMACENES | Integral | 01 Propiedad del cliente |  | SUMINISTROS Y ALMACENES | 43500 | BASCULA DIGITALSECA79910000001345568
| 6 | AGSNA | 00901865 | AGS 1937 | BASCULA DIGITAL | SECA | 799 | 10000001345569 | SUMINISTROS Y ALMACENES | Integral | 01 Propiedad del cliente |  | SUMINISTROS Y ALMACENES | 43500 | BASCULA DIGITALSECA79910000001345569
| 6 | AGSNA | 00901866 | AGS 1938 | BASCULA DIGITAL | SECA | 799 | 10000001345570 | SUMINISTROS Y ALMACENES | Integral | 01 Propiedad del cliente |  | SUMINISTROS Y ALMACENES | 43500 | BASCULA DIGITALSECA79910000001345570
| 6 | AGSNA | 00901867 | AGS 1939 | BASCULA DIGITAL | SECA | 799 | 10000001345571 | SUMINISTROS Y ALMACENES | Integral | 01 Propiedad del cliente |  | SUMINISTROS Y ALMACENES | 43500 | BASCULA DIGITALSECA79910000001345571
| 6 | AGSNA | 00901868 | AGS 1940 | BASCULA DIGITAL | SECA | 704 | 10000001392102 | SUMINISTROS Y ALMACENES | Integral | 01 Propiedad del cliente |  | SUMINISTROS Y ALMACENES | 43500 | BASCULA DIGITALSECA70410000001392102
| 6 | AGSNA | 00901869 | AGS 1941 | BASCULA DIGITAL | SECA | 704 | 10000001392107 | SUMINISTROS Y ALMACENES | Integral | 01 Propiedad del cliente |  | SUMINISTROS Y ALMACENES | 43500 | BASCULA DIGITALSECA70410000001392107
| 6 | AGSNA | 00901870 | AGS 1942 | BASCULA DIGITAL | SECA | 704 | 10000001392108 | SUMINISTROS Y ALMACENES | Integral | 01 Propiedad del cliente |  | SUMINISTROS Y ALMACENES | 43500 | BASCULA DIGITALSECA70410000001392108
| 6 | AGSNA | 00901871 | AGS 1943 | BASCULA DIGITAL | SECA | 704 | 10000001392109 | SUMINISTROS Y ALMACENES | Integral | 01 Propiedad del cliente |  | SUMINISTROS Y ALMACENES | 43500 | BASCULA DIGITALSECA70410000001392109
| 6 | AGSNA | 00901872 | AGS 1944 | BASCULA DIGITAL | SECA | 704 | 10000001392110 | SUMINISTROS Y ALMACENES | Integral | 01 Propiedad del cliente |  | SUMINISTROS Y ALMACENES | 43500 | BASCULA DIGITALSECA70410000001392110
| 6 | AGSNA | 00901873 | AGS 1945 | BASCULA DIGITAL | SECA | 704 | 10000001392111 | SUMINISTROS Y ALMACENES | Integral | 01 Propiedad del cliente |  | SUMINISTROS Y ALMACENES | 43500 | BASCULA DIGITALSECA70410000001392111
| 6 | AGSNA | 00901874 | AGS 1946 | BASCULA DIGITAL | SECA | 704 | 10000001392112 | SUMINISTROS Y ALMACENES | Integral | 01 Propiedad del cliente |  | SUMINISTROS Y ALMACENES | 43500 | BASCULA DIGITALSECA70410000001392112
| 6 | AGSNA | 00901875 | AGS 1947 | BASCULA DIGITAL | SECA | 704 | 10000001392113 | SUMINISTROS Y ALMACENES | Integral | 01 Propiedad del cliente |  | SUMINISTROS Y ALMACENES | 43500 | BASCULA DIGITALSECA70410000001392113
| 6 | AGSNA | 00901876 | AGS 1948 | BASCULA DIGITAL | SECA | 704 | 10000001392114 | SUMINISTROS Y ALMACENES | Integral | 01 Propiedad del cliente |  | SUMINISTROS Y ALMACENES | 43500 | BASCULA DIGITALSECA70410000001392114
| 6 | AGSNA | 00901877 | AGS 1949 | BASCULA DIGITAL | SECA | 704 | 10000001392115 | SUMINISTROS Y ALMACENES | Integral | 01 Propiedad del cliente |  | SUMINISTROS Y ALMACENES | 43500 | BASCULA DIGITALSECA70410000001392115
| 6 | AGSNA | 00901878 | AGS 1950 | BASCULA DIGITAL | SECA | 704 | 10000001392116 | SUMINISTROS Y ALMACENES | Integral | 01 Propiedad del cliente |  | SUMINISTROS Y ALMACENES | 43500 | BASCULA DIGITALSECA70410000001392116
| 6 | AGSNA | 00901879 | AGS 1951 | BASCULA DIGITAL | SECA | 704 | 10000001392117 | SUMINISTROS Y ALMACENES | Integral | 01 Propiedad del cliente |  | SUMINISTROS Y ALMACENES | 43500 | BASCULA DIGITALSECA70410000001392117
| 6 | AGSNA | 00901880 | AGS 1952 | BASCULA DIGITAL | SECA | 704 | 10000001392118 | SUMINISTROS Y ALMACENES | Integral | 01 Propiedad del cliente |  | SUMINISTROS Y ALMACENES | 43500 | BASCULA DIGITALSECA70410000001392118
| 6 | AGSNA | 00901881 | AGS 1953 | BASCULA DIGITAL | SECA | 704 | 10000001392119 | SUMINISTROS Y ALMACENES | Integral | 01 Propiedad del cliente |  | SUMINISTROS Y ALMACENES | 43500 | BASCULA DIGITALSECA70410000001392119
| 6 | AGSNA | 00901882 | AGS 1954 | BASCULA DIGITAL | SECA | 704 | 10000001392120 | SUMINISTROS Y ALMACENES | Integral | 01 Propiedad del cliente |  | SUMINISTROS Y ALMACENES | 43500 | BASCULA DIGITALSECA70410000001392120
| 6 | AGSNA | 00901883 | AGS 1955 | BASCULA DIGITAL | SECA | 704 | 10000001392121 | SUMINISTROS Y ALMACENES | Integral | 01 Propiedad del cliente |  | SUMINISTROS Y ALMACENES | 43500 | BASCULA DIGITALSECA70410000001392121
| 6 | AGSNA | 00901884 | AGS 1956 | BASCULA DIGITAL | SECA | 704 | 10000001392122 | SUMINISTROS Y ALMACENES | Integral | 01 Propiedad del cliente |  | SUMINISTROS Y ALMACENES | 43500 | BASCULA DIGITALSECA70410000001392122
| 6 | AGSNA | 00901885 | AGS 1957 | BASCULA DIGITAL | SECA | 704 | 10000001395727 | SUMINISTROS Y ALMACENES | Integral | 01 Propiedad del cliente |  | SUMINISTROS Y ALMACENES | 43500 | BASCULA DIGITALSECA70410000001395727
| 6 | AGSNA | 00901886 | AGS 1958 | BASCULA DIGITAL | SECA | 704 | 10000001395729 | SUMINISTROS Y ALMACENES | Integral | 01 Propiedad del cliente |  | SUMINISTROS Y ALMACENES | 43500 | BASCULA DIGITALSECA70410000001395729
| 6 | AGSNA | 00901887 | AGS 1959 | BASCULA DIGITAL | SECA | 704 | 10000001395730 | SUMINISTROS Y ALMACENES | Integral | 01 Propiedad del cliente |  | SUMINISTROS Y ALMACENES | 43500 | BASCULA DIGITALSECA70410000001395730
| 6 | AGSNA | 00901888 | AGS 1960 | BASCULA DIGITAL | SECA | 704 | 10000001395731 | SUMINISTROS Y ALMACENES | Integral | 01 Propiedad del cliente |  | SUMINISTROS Y ALMACENES | 43500 | BASCULA DIGITALSECA70410000001395731
| 6 | AGSNA | 00901889 | AGS 1961 | BASCULA DIGITAL | SECA | 704 | 10000001395732 | SUMINISTROS Y ALMACENES | Integral | 01 Propiedad del cliente |  | SUMINISTROS Y ALMACENES | 43500 | BASCULA DIGITALSECA70410000001395732
| 6 | AGSNA | 00901890 | AGS 1962 | BASCULA DIGITAL | SECA | 704 | 10000001395737 | SUMINISTROS Y ALMACENES | Integral | 01 Propiedad del cliente |  | SUMINISTROS Y ALMACENES | 43500 | BASCULA DIGITALSECA70410000001395737
| 6 | AGSNA | 00901891 | AGS 1963 | BASCULA DIGITAL | SECA | 704 | 10000001395738 | SUMINISTROS Y ALMACENES | Integral | 01 Propiedad del cliente |  | SUMINISTROS Y ALMACENES | 43500 | BASCULA DIGITALSECA70410000001395738
| 6 | AGSNA | 00901892 | AGS 1964 | BASCULA DIGITAL | SECA | 704 | 10000001395739 | SUMINISTROS Y ALMACENES | Integral | 01 Propiedad del cliente |  | SUMINISTROS Y ALMACENES | 43500 | BASCULA DIGITALSECA70410000001395739
| 6 | AGSNA | 00901893 | AGS 1965 | BASCULA DIGITAL | SECA | 704 | 10000001395740 | SUMINISTROS Y ALMACENES | Integral | 01 Propiedad del cliente |  | SUMINISTROS Y ALMACENES | 43500 | BASCULA DIGITALSECA70410000001395740
| 6 | AGSNA | 00901894 | AGS 1966 | BASCULA DIGITAL | SECA | 704 | 10000001395741 | SUMINISTROS Y ALMACENES | Integral | 01 Propiedad del cliente |  | SUMINISTROS Y ALMACENES | 43500 | BASCULA DIGITALSECA70410000001395741
| 6 | AGSNA | 00901895 | AGS 1967 | BASCULA DIGITAL | SECA | 704 | 10000001395742 | SUMINISTROS Y ALMACENES | Integral | 01 Propiedad del cliente |  | SUMINISTROS Y ALMACENES | 43500 | BASCULA DIGITALSECA70410000001395742
| 6 | AGSNA | 00901896 | AGS 1968 | BASCULA DIGITAL | SECA | 704 | 10000001395743 | SUMINISTROS Y ALMACENES | Integral | 01 Propiedad del cliente |  | SUMINISTROS Y ALMACENES | 43500 | BASCULA DIGITALSECA70410000001395743
| 6 | AGSNA | 00901897 | AGS 1969 | BASCULA DIGITAL | SECA | 704 | 10000001395744 | SUMINISTROS Y ALMACENES | Integral | 01 Propiedad del cliente |  | SUMINISTROS Y ALMACENES | 43500 | BASCULA DIGITALSECA70410000001395744
| 6 | AGSNA | 00901898 | AGS 1970 | BASCULA DIGITAL | SECA | 704 | 10000001395745 | SUMINISTROS Y ALMACENES | Integral | 01 Propiedad del cliente |  | SUMINISTROS Y ALMACENES | 43500 | BASCULA DIGITALSECA70410000001395745
| 6 | AGSNA | 00901899 | AGS 1971 | BASCULA DIGITAL | SECA | 704 | 10000001395746 | SUMINISTROS Y ALMACENES | Integral | 01 Propiedad del cliente |  | SUMINISTROS Y ALMACENES | 43500 | BASCULA DIGITALSECA70410000001395746
| 6 | AGSNA | 00901900 | AGS 1972 | BASCULA DIGITAL | SECA | 704 | 10000001395747 | SUMINISTROS Y ALMACENES | Integral | 01 Propiedad del cliente |  | SUMINISTROS Y ALMACENES | 43500 | BASCULA DIGITALSECA70410000001395747
| 6 | AGSNA | 00901901 | AGS 1973 | BASCULA DIGITAL | SECA | 704 | 10000001395748 | SUMINISTROS Y ALMACENES | Integral | 01 Propiedad del cliente |  | SUMINISTROS Y ALMACENES | 43500 | BASCULA DIGITALSECA70410000001395748
| 6 | AGSNA | 00901902 | AGS 1974 | BASCULA DIGITAL | SECA | 704 | 10000001395749 | SUMINISTROS Y ALMACENES | Integral | 01 Propiedad del cliente |  | SUMINISTROS Y ALMACENES | 43500 | BASCULA DIGITALSECA70410000001395749
| 6 | AGSNA | 00901903 | AGS 1975 | BASCULA DIGITAL | SECA | 704 | 10000001395750 | SUMINISTROS Y ALMACENES | Integral | 01 Propiedad del cliente |  | SUMINISTROS Y ALMACENES | 43500 | BASCULA DIGITALSECA70410000001395750
| 6 | AGSNA | 00901904 | AGS 1976 | BASCULA DIGITAL | SECA | 704 | 10000001395751 | SUMINISTROS Y ALMACENES | Integral | 01 Propiedad del cliente |  | SUMINISTROS Y ALMACENES | 43500 | BASCULA DIGITALSECA70410000001395751
| 6 | AGSNA | 00901905 | AGS 1977 | BASCULA DIGITAL | SECA | 704 | 10000001395752 | SUMINISTROS Y ALMACENES | Integral | 01 Propiedad del cliente |  | SUMINISTROS Y ALMACENES | 43500 | BASCULA DIGITALSECA70410000001395752
| 6 | AGSNA | 00901906 | AGS CAM094 | CAMA HOSPITALARIA | LINET | Essenza 300 | 2024AM28242772-0001 | SUMINISTROS Y ALMACENES | Integral | 01 Propiedad del cliente |  | SUMINISTROS Y ALMACENES | 150000 | CAMA HOSPITALARIALINETEssenza 3002024AM28242772-0001
| 6 | AGSNA | 00901907 | AGS CAM095 | CAMA HOSPITALARIA | LINET | Essenza 300 | 2024AM28242772-0002 | SUMINISTROS Y ALMACENES | Integral | 01 Propiedad del cliente |  | SUMINISTROS Y ALMACENES | 150000 | CAMA HOSPITALARIALINETEssenza 3002024AM28242772-0002
| 6 | AGSNA | 00901908 | AGS CAM096 | CAMA HOSPITALARIA | LINET | Essenza 300 | 2024AM28242772-0003 | SUMINISTROS Y ALMACENES | Integral | 01 Propiedad del cliente |  | SUMINISTROS Y ALMACENES | 150000 | CAMA HOSPITALARIALINETEssenza 3002024AM28242772-0003
| 6 | AGSNA | 00901909 | AGS CAM097 | CAMA HOSPITALARIA | LINET | Essenza 300 | 2024AM28242772-0004 | SUMINISTROS Y ALMACENES | Integral | 01 Propiedad del cliente |  | SUMINISTROS Y ALMACENES | 150000 | CAMA HOSPITALARIALINETEssenza 3002024AM28242772-0004
| 6 | AGSNA | 00901910 | AGS CAM098 | CAMA HOSPITALARIA | LINET | Essenza 300 | 2024AM28242772-0005 | SUMINISTROS Y ALMACENES | Integral | 01 Propiedad del cliente |  | SUMINISTROS Y ALMACENES | 150000 | CAMA HOSPITALARIALINETEssenza 3002024AM28242772-0005
| 6 | AGSNA | 00901911 | AGS CAM099 | CAMA HOSPITALARIA | LINET | Essenza 300 | 2024AM28242772-0006 | SUMINISTROS Y ALMACENES | Integral | 01 Propiedad del cliente |  | SUMINISTROS Y ALMACENES | 150000 | CAMA HOSPITALARIALINETEssenza 3002024AM28242772-0006
| 6 | AGSNA | 00901912 | AGS CAM100 | CAMA HOSPITALARIA | LINET | Essenza 300 | 2024AM28242772-0007 | SUMINISTROS Y ALMACENES | Integral | 01 Propiedad del cliente |  | SUMINISTROS Y ALMACENES | 150000 | CAMA HOSPITALARIALINETEssenza 3002024AM28242772-0007
| 6 | AGSNA | 00901913 | AGS CAM101 | CAMA HOSPITALARIA | LINET | Essenza 300 | 2024AM28242772-0008 | SUMINISTROS Y ALMACENES | Integral | 01 Propiedad del cliente |  | SUMINISTROS Y ALMACENES | 150000 | CAMA HOSPITALARIALINETEssenza 3002024AM28242772-0008
| 6 | AGSNA | 00901914 | AGS CAM102 | CAMA HOSPITALARIA | LINET | Essenza 300 | 2024AM28242772-0009 | SUMINISTROS Y ALMACENES | Integral | 01 Propiedad del cliente |  | SUMINISTROS Y ALMACENES | 150000 | CAMA HOSPITALARIALINETEssenza 3002024AM28242772-0009
| 6 | AGSNA | 00901915 | AGS CAM103 | CAMA HOSPITALARIA | LINET | Essenza 300 | 2024AM28242772-0010 | SUMINISTROS Y ALMACENES | Integral | 01 Propiedad del cliente |  | SUMINISTROS Y ALMACENES | 150000 | CAMA HOSPITALARIALINETEssenza 3002024AM28242772-0010
| 6 | AGSNA | 00901916 | AGS CAM104 | CAMA HOSPITALARIA | LINET | Essenza 300 | 2024AM28242772-0011 | SUMINISTROS Y ALMACENES | Integral | 01 Propiedad del cliente |  | SUMINISTROS Y ALMACENES | 150000 | CAMA HOSPITALARIALINETEssenza 3002024AM28242772-0011
| 6 | AGSNA | 00901917 | AGS CAM105 | CAMA HOSPITALARIA | LINET | Essenza 300 | 2024AM28242772-0012 | SUMINISTROS Y ALMACENES | Integral | 01 Propiedad del cliente |  | SUMINISTROS Y ALMACENES | 150000 | CAMA HOSPITALARIALINETEssenza 3002024AM28242772-0012
| 6 | AGSNA | 00901918 | AGS CAM106 | CAMA HOSPITALARIA | LINET | Essenza 300 | 2024AM28242772-0013 | SUMINISTROS Y ALMACENES | Integral | 01 Propiedad del cliente |  | SUMINISTROS Y ALMACENES | 150000 | CAMA HOSPITALARIALINETEssenza 3002024AM28242772-0013
| 6 | AGSNA | 00901919 | AGS CAM107 | CAMA HOSPITALARIA | LINET | Essenza 300 | 2024AM28242772-0014 | SUMINISTROS Y ALMACENES | Integral | 01 Propiedad del cliente |  | SUMINISTROS Y ALMACENES | 150000 | CAMA HOSPITALARIALINETEssenza 3002024AM28242772-0014
| 6 | AGSNA | 00901920 | AGS CAM108 | CAMA HOSPITALARIA | LINET | Essenza 300 | 2024AM28242772-0015 | SUMINISTROS Y ALMACENES | Integral | 01 Propiedad del cliente |  | SUMINISTROS Y ALMACENES | 150000 | CAMA HOSPITALARIALINETEssenza 3002024AM28242772-0015
| 6 | AGSNA | 00901921 | AGS CAM109 | CAMA HOSPITALARIA | LINET | Essenza 300 | 2024AM28242772-0016 | SUMINISTROS Y ALMACENES | Integral | 01 Propiedad del cliente |  | SUMINISTROS Y ALMACENES | 150000 | CAMA HOSPITALARIALINETEssenza 3002024AM28242772-0016
| 6 | AGSNA | 00901922 | AGS CAM110 | CAMA HOSPITALARIA | LINET | Essenza 300 | 2024AM28242772-0017 | SUMINISTROS Y ALMACENES | Integral | 01 Propiedad del cliente |  | SUMINISTROS Y ALMACENES | 150000 | CAMA HOSPITALARIALINETEssenza 3002024AM28242772-0017
| 6 | AGSNA | 00901923 | AGS CAM111 | CAMA HOSPITALARIA | LINET | Essenza 300 | 2024AM28242772-0018 | SUMINISTROS Y ALMACENES | Integral | 01 Propiedad del cliente |  | SUMINISTROS Y ALMACENES | 150000 | CAMA HOSPITALARIALINETEssenza 3002024AM28242772-0018
| 6 | AGSNA | 00901924 | AGS CAM112 | CAMA HOSPITALARIA | LINET | Essenza 300 | 2024AM28242772-0019 | SUMINISTROS Y ALMACENES | Integral | 01 Propiedad del cliente |  | SUMINISTROS Y ALMACENES | 150000 | CAMA HOSPITALARIALINETEssenza 3002024AM28242772-0019
| 6 | AGSNA | 00901925 | AGS CAM113 | CAMA HOSPITALARIA | LINET | Essenza 300 | 2024AM28242772-0020 | SUMINISTROS Y ALMACENES | Integral | 01 Propiedad del cliente |  | SUMINISTROS Y ALMACENES | 150000 | CAMA HOSPITALARIALINETEssenza 3002024AM28242772-0020
| 6 | AGSNA | 00901926 | AGS CAM114 | CAMA HOSPITALARIA | LINET | Essenza 300 | 2024AM28242772-0021 | SUMINISTROS Y ALMACENES | Integral | 01 Propiedad del cliente |  | SUMINISTROS Y ALMACENES | 150000 | CAMA HOSPITALARIALINETEssenza 3002024AM28242772-0021
| 6 | AGSNA | 00901927 | AGS CAM115 | CAMA HOSPITALARIA | LINET | Essenza 300 | 2024AM28242772-0022 | SUMINISTROS Y ALMACENES | Integral | 01 Propiedad del cliente |  | SUMINISTROS Y ALMACENES | 150000 | CAMA HOSPITALARIALINETEssenza 3002024AM28242772-0022
| 6 | AGSNA | 00901928 | AGS CAM116 | CAMA HOSPITALARIA | LINET | Essenza 300 | 2024AM28242772-0023 | SUMINISTROS Y ALMACENES | Integral | 01 Propiedad del cliente |  | SUMINISTROS Y ALMACENES | 150000 | CAMA HOSPITALARIALINETEssenza 3002024AM28242772-0023
| 6 | AGSNA | 00901929 | AGS CAM117 | CAMA HOSPITALARIA | LINET | Essenza 300 | 2024AM28242772-0024 | SUMINISTROS Y ALMACENES | Integral | 01 Propiedad del cliente |  | SUMINISTROS Y ALMACENES | 150000 | CAMA HOSPITALARIALINETEssenza 3002024AM28242772-0024
| 6 | AGSNA | 00901930 | AGS CAM118 | CAMA HOSPITALARIA | LINET | Essenza 300 | 2024AM28242772-0025 | SUMINISTROS Y ALMACENES | Integral | 01 Propiedad del cliente |  | SUMINISTROS Y ALMACENES | 150000 | CAMA HOSPITALARIALINETEssenza 3002024AM28242772-0025
| 6 | AGSNA | 00901931 | AGS CAM119 | CAMA HOSPITALARIA | LINET | Essenza 300 | 2024AM28242772-0026 | SUMINISTROS Y ALMACENES | Integral | 01 Propiedad del cliente |  | SUMINISTROS Y ALMACENES | 150000 | CAMA HOSPITALARIALINETEssenza 3002024AM28242772-0026
| 6 | AGSNA | 00901932 | AGS CAM120 | CAMA HOSPITALARIA | LINET | Essenza 300 | 2024AM28242772-0027 | SUMINISTROS Y ALMACENES | Integral | 01 Propiedad del cliente |  | SUMINISTROS Y ALMACENES | 150000 | CAMA HOSPITALARIALINETEssenza 3002024AM28242772-0027
| 6 | AGSNA | 00901933 | AGS CAM121 | CAMA HOSPITALARIA | LINET | Essenza 300 | 2024AM28242772-0028 | SUMINISTROS Y ALMACENES | Integral | 01 Propiedad del cliente |  | SUMINISTROS Y ALMACENES | 150000 | CAMA HOSPITALARIALINETEssenza 3002024AM28242772-0028
| 6 | AGSNA | 00901934 | AGS CAM122 | CAMA HOSPITALARIA | LINET | Essenza 300 | 2024AM28242772-0029 | SUMINISTROS Y ALMACENES | Integral | 01 Propiedad del cliente |  | SUMINISTROS Y ALMACENES | 150000 | CAMA HOSPITALARIALINETEssenza 3002024AM28242772-0029
| 6 | AGSNA | 00901935 | AGS CAM123 | CAMA HOSPITALARIA | LINET | Essenza 300 | 2024AM28242772-0030 | SUMINISTROS Y ALMACENES | Integral | 01 Propiedad del cliente |  | SUMINISTROS Y ALMACENES | 150000 | CAMA HOSPITALARIALINETEssenza 3002024AM28242772-0030
| 6 | AGSNA | 00901936 | AGS CAM124 | CAMA HOSPITALARIA | LINET | Essenza 300 | 2024AM28242772-0031 | SUMINISTROS Y ALMACENES | Integral | 01 Propiedad del cliente |  | SUMINISTROS Y ALMACENES | 150000 | CAMA HOSPITALARIALINETEssenza 3002024AM28242772-0031
| 6 | AGSNA | 00901937 | AGS CAM125 | CAMA HOSPITALARIA | LINET | Essenza 300 | 2024AM28242772-0032 | SUMINISTROS Y ALMACENES | Integral | 01 Propiedad del cliente |  | SUMINISTROS Y ALMACENES | 150000 | CAMA HOSPITALARIALINETEssenza 3002024AM28242772-0032
| 6 | AGSNA | 00901938 | AGS CAM126 | CAMA HOSPITALARIA | LINET | Essenza 300 | 2024AM28242772-0033 | SUMINISTROS Y ALMACENES | Integral | 01 Propiedad del cliente |  | SUMINISTROS Y ALMACENES | 150000 | CAMA HOSPITALARIALINETEssenza 3002024AM28242772-0033
| 6 | AGSNA | 00901939 | AGS CAM127 | CAMA HOSPITALARIA | LINET | Essenza 300 | 2024AM28242772-0034 | SUMINISTROS Y ALMACENES | Integral | 01 Propiedad del cliente |  | SUMINISTROS Y ALMACENES | 150000 | CAMA HOSPITALARIALINETEssenza 3002024AM28242772-0034
| 6 | AGSNA | 00901940 | AGS CAM128 | CAMA HOSPITALARIA | LINET | Essenza 300 | 2024AM28242772-0035 | SUMINISTROS Y ALMACENES | Integral | 01 Propiedad del cliente |  | SUMINISTROS Y ALMACENES | 150000 | CAMA HOSPITALARIALINETEssenza 3002024AM28242772-0035
| 6 | AGSNA | 00901941 | AGS CAM129 | CAMA HOSPITALARIA | LINET | Essenza 300 | 2024AM28242772-0036 | SUMINISTROS Y ALMACENES | Integral | 01 Propiedad del cliente |  | SUMINISTROS Y ALMACENES | 150000 | CAMA HOSPITALARIALINETEssenza 3002024AM28242772-0036
| 6 | AGSNA | 00901942 | AGS CAM130 | CAMA HOSPITALARIA | LINET | Essenza 300 | 2024AM28242772-0037 | SUMINISTROS Y ALMACENES | Integral | 01 Propiedad del cliente |  | SUMINISTROS Y ALMACENES | 150000 | CAMA HOSPITALARIALINETEssenza 3002024AM28242772-0037
| 6 | AGSNA | 00901943 | AGS CAM131 | CAMA HOSPITALARIA | LINET | Essenza 300 | 2024AM28242772-0038 | SUMINISTROS Y ALMACENES | Integral | 01 Propiedad del cliente |  | SUMINISTROS Y ALMACENES | 150000 | CAMA HOSPITALARIALINETEssenza 3002024AM28242772-0038
| 6 | AGSNA | 00901944 | AGS CAM132 | CAMA HOSPITALARIA | LINET | Essenza 300 | 2024AM28242772-0039 | SUMINISTROS Y ALMACENES | Integral | 01 Propiedad del cliente |  | SUMINISTROS Y ALMACENES | 150000 | CAMA HOSPITALARIALINETEssenza 3002024AM28242772-0039
| 6 | AGSNA | 00901945 | AGS CAM133 | CAMA HOSPITALARIA | LINET | Essenza 300 | 2024AM28242772-0040 | SUMINISTROS Y ALMACENES | Integral | 01 Propiedad del cliente |  | SUMINISTROS Y ALMACENES | 150000 | CAMA HOSPITALARIALINETEssenza 3002024AM28242772-0040
| 6 | AGSNA | 00901946 | AGS CAM134 | CAMA HOSPITALARIA | LINET | Essenza 300 | 2024AM28242772-0041 | SUMINISTROS Y ALMACENES | Integral | 01 Propiedad del cliente |  | SUMINISTROS Y ALMACENES | 150000 | CAMA HOSPITALARIALINETEssenza 3002024AM28242772-0041
| 6 | AGSNA | 00901947 | AGS CAM135 | CAMA HOSPITALARIA | LINET | Essenza 300 | 2024AM28242772-0042 | SUMINISTROS Y ALMACENES | Integral | 01 Propiedad del cliente |  | SUMINISTROS Y ALMACENES | 150000 | CAMA HOSPITALARIALINETEssenza 3002024AM28242772-0042
| 6 | AGSNA | 00901948 | AGS CAM136 | CAMA HOSPITALARIA | LINET | Essenza 300 | 2024AM28242772-0043 | SUMINISTROS Y ALMACENES | Integral | 01 Propiedad del cliente |  | SUMINISTROS Y ALMACENES | 150000 | CAMA HOSPITALARIALINETEssenza 3002024AM28242772-0043
| 6 | AGSNA | 00901949 | 00901949 | CAMA HOSPITALARIA MEDICINA INTERNA | LINET | Essenza 300 | 20250325159 | SUMINISTROS Y ALMACENES | Integral | 01 Propiedad del cliente |  | SUMINISTROS Y ALMACENES | 150000 | CAMA HOSPITALARIA MEDICINA INTERNALINETEssenza 30020250325159
| 6 | AGSNA | 00902229 | AGS 520 | DOPPLER FETAL | ULTRASOUND TECHNOLOGIES | ULTRATEC PD1+ | 36803 | CL GARRUCHA | Integral | 01 Propiedad del cliente |  | ZONA BASICA GARRUCHA | 11250 | DOPPLER FETALULTRASOUND TECHNOLOGIESULTRATEC PD1+36803
| 6 | AGSNA | 00903181 | AGS 1978 | CABINA DE FLUJO LAMINAR | HAIER |  | BE0FP0EAZ00QHN9N0004 HCB-1600H | LABORATORIO FARMACIA | Integral | 01 Propiedad del cliente |  | FARMACIA | 90000 | CABINA DE FLUJO LAMINARHAIERBE0FP0EAZ00QHN9N0004 HCB-1600H
| 6 | AGSNA | 00903195 | AGS 105 | ANALIZADOR DE AIRE | MBV | MAS-100NT | 102465 | MEDICINA PREVENTIVA | Integral | 01 Propiedad del cliente |  | MEDICINA PREVENTIVA | 22500 | ANALIZADOR DE AIREMBVMAS-100NT102465
| 6 | AGSNA | 00903852 | AGS 1979 | DOPPLER FETAL | EDAN | SONOTRAX BASIC A | 560042-M21107650048 | CS HUERCAL-OVERA | Integral | 01 Propiedad del cliente |  | ZONA BASICA HUERCAL-OVERA | 11250 | DOPPLER FETALEDANSONOTRAX BASIC A560042-M21107650048
| 6 | AGSNA | 00903854 | AGS 1980 | DOPPLER FETAL | BISTOS | BT-200 | CAP30018 | CS HUERCAL-OVERA | Integral | 01 Propiedad del cliente |  | ZONA BASICA HUERCAL-OVERA | 11250 | DOPPLER FETALBISTOSBT-200CAP30018
| 6 | AGSNA | 00903855 | AGS 1981 | DOPPLER FETAL | BISTOS | BT-200 | CAP30019 | CS HUERCAL-OVERA | Integral | 01 Propiedad del cliente |  | ZONA BASICA HUERCAL-OVERA | 11250 | DOPPLER FETALBISTOSBT-200CAP30019
| 6 | AGSNA | 00904855 | AGS 1984 | MICROSCOPIO ESPECULAR | REXXAM | SPM-700 | X2DC1024 | CONSULTA | Integral | 01 Propiedad del cliente |  | CONSULTA OFTALMOLOGIA | 15500 | MICROSCOPIO ESPECULARREXXAMSPM-700X2DC1024
| 6 | AGSNA | 00905069 | AGS 1982 | DOPPLER | HUNTLEIGH | D900 | 900LX0A21872-07 | CL PURCHENA | Integral | 01 Propiedad del cliente |  | ZONA BASICA OLULA DEL RIO | 11250 | DOPPLERHUNTLEIGHD900900LX0A21872-07
| 6 | AGSNA | 00905071 | AGS 1983 | ESPIROMETRO | SIBELMED | DATOSPIR AIRA D | 11D-B285 | CS VERA | Integral | 01 Propiedad del cliente |  | ZONA BASICA VERA | 150000 | ESPIROMETROSIBELMEDDATOSPIR AIRA D11D-B285
| 6 | AGSNA | 00905377 | AGS 1985 | ESPIROMETRO | SIBELMED | DATOSPIR AIRA D | 11D-B289 | CS ALBOX | Integral | 01 Propiedad del cliente |  | ZONA BASICA ALBOX | 150000 | ESPIROMETROSIBELMEDDATOSPIR AIRA D11D-B289
| 6 | AGSNA | 00905386 | AGS 1986 | DOPPLER | BISTOS | BT-200 | CAP30040 | CL GARRUCHA | Integral | 01 Propiedad del cliente |  | ZONA BASICA GARRUCHA | 11250 | DOPPLERBISTOSBT-200CAP30040
| 6 | AGSNA | 00905387 | AGS 1987 | DOPPLER | BISTOS | BT-200 | CAP30037 | CL GARRUCHA | Integral | 01 Propiedad del cliente |  | ZONA BASICA GARRUCHA | 11250 | DOPPLERBISTOSBT-200CAP30037
| 6 | AGSNA | 00905389 | AGS 1990 | DOPPLER | BISTOS | BT-200 | CAP30039 | CL GARRUCHA | Integral | 01 Propiedad del cliente |  | ZONA BASICA GARRUCHA | 11250 | DOPPLERBISTOSBT-200CAP30039
| 6 | AGSNA | 00905390 | AGS 1989 | COOXIMETRO | MD DIAGNOSTIC | CO CHECK PRO | 20320 | CL GARRUCHA | Integral | 01 Propiedad del cliente |  | ZONA BASICA GARRUCHA | 22500 | COOXIMETROMD DIAGNOSTICCO CHECK PRO20320
| 6 | AGSNA | 00905392 | AGS 1988 | ESPIROMETRO | SIBELMED | DATOSPIR AIRA D | 11D-B28 | CL GARRUCHA | Integral | 01 Propiedad del cliente |  | ZONA BASICA GARRUCHA | 150000 | ESPIROMETROSIBELMEDDATOSPIR AIRA D11D-B28
| 6 | AGSNA | 00905638 | AGS 1992 | ASPIRADOR | CA-MI | NEW ASKIR 30 | 86574 | CL ALBANCHEZ | Integral | 01 Propiedad del cliente |  | ZONA BASICA ALBOX | 10500 | ASPIRADORCA-MINEW ASKIR 3086574
| 6 | AGSNA | 00905671 | AGS 1991 | ESPIROMETRO | SIBELMED | DATOSPIR AIRA D | 11D-B824 | CS CUEVAS DE ALMANZORA | Integral | 01 Propiedad del cliente |  | ZONA BASICA CUEVAS DEL ALMANZORA | 150000 | ESPIROMETROSIBELMEDDATOSPIR AIRA D11D-B824
| 6 | AGSNA | 00907777 | C 0481 | GASOMETRO | WERFEN | GEM PREMIER 5000 | 18011355 | AREA TRABAJO LABORATORIO | Gestión / Primera Intervención | 03 Prestamo / Cesion |  | LABORATORIO COMUN | 30000 | GASOMETROWERFENGEM PREMIER 500018011355
| 6 | AGSNA | 00907786 | C 0482 | GASOMETRO | WERFEN | GEM PREMIER 5000 | 23054764 | AREA TRABAJO LABORATORIO | Gestión / Primera Intervención | 03 Prestamo / Cesion |  | LABORATORIO COMUN | 30000 | GASOMETROWERFENGEM PREMIER 500023054764
| 6 | AGSNA | 00907930 | AGS 721 | CONSOLA MOTOR | STRYKER | CORE | 1133913003 | QUIROFANO 1 | Integral | 01 Propiedad del cliente |  | SERVICIO QUIROFANO | 180000 | CONSOLA MOTORSTRYKERCORE1133913003
| 6 | AGSNA | 00908106 | C 0483 | CALENTADOR DE FLUIDOS | TSC |  | 23023210 (FLUIDO AIRGUARD) | QUIROFANO 1 | Gestión / Primera Intervención | 03 Prestamo / Cesion |  | SERVICIO QUIROFANO | 3000 | CALENTADOR DE FLUIDOSTSC23023210 (FLUIDO AIRGUARD)
| 6 | AGSNA | 00908108 | C 0484 | CALENTADOR DE FLUIDOS | TSC |  | 221105241 (BLOOD AND FLUID) | QUIROFANO 1 | Gestión / Primera Intervención | 03 Prestamo / Cesion |  | SERVICIO QUIROFANO | 3000 | CALENTADOR DE FLUIDOSTSC221105241 (BLOOD AND FLUID)
| 6 | AGSNA | 00908109 | C 0485 | CALENTADOR DE FLUIDOS | TSC |  | 220301085 (FLUIDO COMPRESSOR) | QUIROFANO 1 | Gestión / Primera Intervención | 03 Prestamo / Cesion |  | SERVICIO QUIROFANO | 3000 | CALENTADOR DE FLUIDOSTSC220301085 (FLUIDO COMPRESSOR)
| 6 | AGSNA | 00908110 | C 0486 | CALENTADOR DE FLUIDOS | TSC |  | 22053384 (PRESSURE CHAMBERS) | QUIROFANO 1 | Gestión / Primera Intervención | 03 Prestamo / Cesion |  | SERVICIO QUIROFANO | 3000 | CALENTADOR DE FLUIDOSTSC22053384 (PRESSURE CHAMBERS)
| 6 | AGSNA | 00908526 | C 0487 | LAVADORA ENDOSCOPIOS | STEELCO | EW1 | 2406810IR273 | EXPLORACION | Gestión / Primera Intervención | 03 Prestamo / Cesion |  | ENDOSCOPIAS | 12000 | LAVADORA ENDOSCOPIOSSTEELCOEW12406810IR273
| 6 | AGSNA | 00908527 | C 0488 | LAVADORA ENDOSCOPIOS | STEELCO | EW1 | 2406810IR274 | EXPLORACION | Gestión / Primera Intervención | 03 Prestamo / Cesion |  | ENDOSCOPIAS | 12000 | LAVADORA ENDOSCOPIOSSTEELCOEW12406810IR274
| 6 | AGSNA | 00908530 | AGS 1999 | ESPIROMETRO | SIBELMED | DATOSPIR AIRA D | 11D-B286 | CL PULPI | Integral | 01 Propiedad del cliente |  | ZONA BASICA PULPI | 150000 | ESPIROMETROSIBELMEDDATOSPIR AIRA D11D-B286
| 6 | AGSNA | 00908564 | C 0489 | PULSIOXIMETRO | COVIDIEN | NELLCOR | MBB1816128 | PASILLO | Gestión / Primera Intervención | 03 Prestamo / Cesion |  | SERVICIO MEDICINA INTERNA 2 (AREA 5) | 15000 | PULSIOXIMETROCOVIDIENNELLCORMBB1816128
| 6 | AGSNA | 00908566 | AGS 1993 | SILLON DENTAL | CASTELLINI | PUMA ELI | 73907477 | CS VELEZ RUBIO | Integral | 01 Propiedad del cliente |  | ZONA BASICA LOS VELEZ | 190000 | SILLON DENTALCASTELLINIPUMA ELI73907477
| 6 | AGSNA | 00908567 | AGS 1994 | SILLON DENTAL | CASTELLINI | PUMA ELI | 71LS2257 | CS VERA | Integral | 01 Propiedad del cliente |  | ZONA BASICA VERA | 190000 | SILLON DENTALCASTELLINIPUMA ELI71LS2257
| 6 | AGSNA | 00908724 | AGS 2000 | ELECTROESTIMULADOR | ENRAF NONIUS | TENSMED S82 | A3R022200367 | GIMNASIO | Integral | 01 Propiedad del cliente |  | SERVICIO REHABILITACION | 15000 | ELECTROESTIMULADORENRAF NONIUSTENSMED S82A3R022200367
| 6 | AGSNA | 00908725 | AGS 2001 | ELECTROESTIMULADOR | ENRAF NONIUS | TENSMED S82 | A3R022200336 | GIMNASIO | Integral | 01 Propiedad del cliente |  | SERVICIO REHABILITACION | 15000 | ELECTROESTIMULADORENRAF NONIUSTENSMED S82A3R022200336
| 6 | AGSNA | 00908726 | AGS 2002 | ELECTROESTIMULADOR | ENRAF NONIUS | TENSMED S82 | A3R022200642 | CL PULPI | Integral | 01 Propiedad del cliente |  | FISIO PULPI - UGC REHABILITACION | 15000 | ELECTROESTIMULADORENRAF NONIUSTENSMED S82A3R022200642
| 6 | AGSNA | 00908728 | AGS 2003 | ELECTROESTIMULADOR | ENRAF NONIUS | TENSMED S82 | A3R022200343 | CS OLULA DEL RIO | Integral | 01 Propiedad del cliente |  | ZONA BASICA OLULA DEL RIO | 15000 | ELECTROESTIMULADORENRAF NONIUSTENSMED S82A3R022200343
| 6 | AGSNA | 00908731 | AGS 2004 | ELECTROESTIMULADOR | ENRAF NONIUS | TENSMED S82 | A3R022200864 | CS CUEVAS DE ALMANZORA | Integral | 01 Propiedad del cliente |  | ZONA BASICA CUEVAS DEL ALMANZORA | 15000 | ELECTROESTIMULADORENRAF NONIUSTENSMED S82A3R022200864
| 6 | AGSNA | 00908732 | AGS 2005 | ELECTROESTIMULADOR | ENRAF NONIUS | TENSMED S82 | A3R022200670 | CS VELEZ RUBIO | Integral | 01 Propiedad del cliente |  | ZONA BASICA LOS VELEZ | 15000 | ELECTROESTIMULADORENRAF NONIUSTENSMED S82A3R022200670
| 6 | AGSNA | 00908733 | AGS 2006 | ELECTROESTIMULADOR | ENRAF NONIUS | TENSMED S82 | A3R022200898 | CL GARRUCHA | Integral | 01 Propiedad del cliente |  | ZONA BASICA GARRUCHA | 15000 | ELECTROESTIMULADORENRAF NONIUSTENSMED S82A3R022200898
| 6 | AGSNA | 00908734 | AGS 2007 | ELECTROESTIMULADOR | ENRAF NONIUS | TENSMED S82 | A3R022200859 | CL MOJACAR PLAYA | Integral | 01 Propiedad del cliente |  | ZONA BASICA GARRUCHA | 15000 | ELECTROESTIMULADORENRAF NONIUSTENSMED S82A3R022200859
| 6 | AGSNA | 00908735 | AGS 2008 | ELECTROESTIMULADOR | ENRAF NONIUS | TENSMED S82 | A3R022200360 | CL PULPI | Integral | 01 Propiedad del cliente |  | ZONA BASICA PULPI | 15000 | ELECTROESTIMULADORENRAF NONIUSTENSMED S82A3R022200360
| 6 | AGSNA | 00908736 | AGS 2009 | ELECTROESTIMULADOR | ENRAF NONIUS | TENSMED S82 | A3R022200860 | CS ALBOX | Integral | 01 Propiedad del cliente |  | ZONA BASICA ALBOX | 15000 | ELECTROESTIMULADORENRAF NONIUSTENSMED S82A3R022200860
| 6 | AGSNA | 00909399 | AGS 1995 | ULTRASONIDO | ENRAF NONIUS | SONOPULS 492 | 51.331 | CS SERON | Integral | 01 Propiedad del cliente |  | FISIO SERON - UGC REHABILITACION | 75000 | ULTRASONIDOENRAF NONIUSSONOPULS 49251.331
| 6 | AGSNA | 00909471 | AGS 1996 | ONDA CORTA | ENRAF NONIUS | CURAPULS 970 | 05.894 | GIMNASIO | Integral | 01 Propiedad del cliente |  | SERVICIO REHABILITACION | 90000 | ONDA CORTAENRAF NONIUSCURAPULS 97005.894
| 6 | AGSNA | 00910666 | AGS 1997 | AUTOCLAVE | STEELCO | TTA-23 | GHE250006 | CS CUEVAS DE ALMANZORA | Integral | 01 Propiedad del cliente |  | ZONA BASICA CUEVAS DEL ALMANZORA | 125000 | AUTOCLAVESTEELCOTTA-23GHE250006
| 6 | AGSNA | 00910795 | AGS 1998 | SILLON DENTAL | CASTELLINI | PUMA ELI | 71LS2368 | CS ALBOX | Integral | 01 Propiedad del cliente |  | ZONA BASICA ALBOX | 190000 | SILLON DENTALCASTELLINIPUMA ELI71LS2368
| 6 | AGSNA | 00911127 | AGS 2010 | AUTOCLAVE | STEELCO | TTA-23 | GHE250064 | CS VERA | Integral | 01 Propiedad del cliente |  | ZONA BASICA VERA | 125000 | AUTOCLAVESTEELCOTTA-23GHE250064
| 6 | AGSNA | 00911128 | AGS 2011 | AUTOCLAVE | STEELCO | TTA-23 | GHE250067 | CL TERREROS | Integral | 01 Propiedad del cliente |  | ZONA BASICA PULPI | 125000 | AUTOCLAVESTEELCOTTA-23GHE250067
| 6 | AGSNA | 00911129 | AGS 2012 | AUTOCLAVE | STEELCO | TTA-23 | GHE250061 | CS ALBOX | Integral | 01 Propiedad del cliente |  | ZONA BASICA ALBOX | 125000 | AUTOCLAVESTEELCOTTA-23GHE250061
| 6 | AGSNA | 00911130 | AGS 2013 | AUTOCLAVE | STEELCO | TTA-23 | GHE250007 | CS VELEZ RUBIO | Integral | 01 Propiedad del cliente |  | ZONA BASICA LOS VELEZ | 125000 | AUTOCLAVESTEELCOTTA-23GHE250007
| 6 | AGSNA | 00911131 | AGS 2014 | AUTOCLAVE | STEELCO | TTA-23 | GHE250062 | CS SERON | Integral | 01 Propiedad del cliente |  | ZONA BASICA SERON | 125000 | AUTOCLAVESTEELCOTTA-23GHE250062
| 6 | AGSNA | 00911132 | AGS 2015 | AUTOCLAVE | STEELCO | TTA-23 | GHE250071 | CS ALBOX | Integral | 01 Propiedad del cliente |  | ZONA BASICA ALBOX | 125000 | AUTOCLAVESTEELCOTTA-23GHE250071
| 6 | AGSNA | 00911133 | AGS 2016 | AUTOCLAVE | STEELCO | TTA-23 | GHE250065 | CL TURRE | Integral | 01 Propiedad del cliente |  | ZONA BASICA GARRUCHA | 125000 | AUTOCLAVESTEELCOTTA-23GHE250065
| 6 | AGSNA | 00911322 | AGS 2017 | AUTOCLAVE | STEELCO | TTA-23 | GHE250068 | SUMINISTROS Y ALMACENES | Integral | 01 Propiedad del cliente |  | SUMINISTROS Y ALMACENES | 125000 | AUTOCLAVESTEELCOTTA-23GHE250068
| 6 | AGSNA | 00911487 | AGS 2018 | AUTOCLAVE | STEELCO | TTA-23 | GHE250066 | QUIROFANO | Integral | 01 Propiedad del cliente |  | SERVICIO QUIROFANO | 125000 | AUTOCLAVESTEELCOTTA-23GHE250066
| 6 | AGSNA | 00911488 | AGS 2019 | AUTOCLAVE | STEELCO | TTA-23 | GHE250072 | CL ARBOLEAS | Integral | 01 Propiedad del cliente |  | ZONA BASICA ALBOX | 125000 | AUTOCLAVESTEELCOTTA-23GHE250072
| 6 | AGSNA | 00911489 | AGS 2020 | AUTOCLAVE | STEELCO | TTA-23 | GHE250063 | CL TIJOLA | Integral | 01 Propiedad del cliente |  | ZONA BASICA SERON | 125000 | AUTOCLAVESTEELCOTTA-23GHE250063
| 6 | AGSNA | 00911490 | AGS 2021 | AUTOCLAVE | STEELCO | TTA-23 | GHE250069 | QUIROFANO | Integral | 01 Propiedad del cliente |  | SERVICIO QUIROFANO | 125000 | AUTOCLAVESTEELCOTTA-23GHE250069
| 6 | AGSNA | 00911491 | AGS 2022 | AUTOCLAVE | STEELCO | TTA-23 | GHE250070 | CL ORIA | Integral | 01 Propiedad del cliente |  | ZONA BASICA ALBOX | 125000 | AUTOCLAVESTEELCOTTA-23GHE250070
| 6 | AGSNA | 00911492 | AGS 2023 | AUTOCLAVE | STEELCO | TTA-23 | GHE250073 | CS VELEZ RUBIO | Integral | 01 Propiedad del cliente |  | ZONA BASICA LOS VELEZ | 125000 | AUTOCLAVESTEELCOTTA-23GHE250073
| 6 | AGSNA | 00911493 | AGS 2024 | AUTOCLAVE | STEELCO | TTA-23 | GHE250008 | CS VERA | Integral | 01 Propiedad del cliente |  | ZONA BASICA VERA | 125000 | AUTOCLAVESTEELCOTTA-23GHE250008
| 6 | AGSNA | 00911494 | AGS 2025 | AUTOCLAVE | STEELCO | TTA-23 | GHE250074 | CS HUERCAL-OVERA | Integral | 01 Propiedad del cliente |  | ZONA BASICA HUERCAL-OVERA | 125000 | AUTOCLAVESTEELCOTTA-23GHE250074
| 6 | AGSNA | 00911495 | AGS 2026 | AUTOCLAVE | STEELCO | TTA-23 | GHE250075 | CS OLULA DEL RIO | Integral | 01 Propiedad del cliente |  | ZONA BASICA OLULA DEL RIO | 125000 | AUTOCLAVESTEELCOTTA-23GHE250075
| 6 | AGSNA | 00911496 | AGS 2027 | AUTOCLAVE | STEELCO | TTA-23 | GHE250053 | SUMINISTROS Y ALMACENES | Integral | 01 Propiedad del cliente |  | SUMINISTROS Y ALMACENES | 125000 | AUTOCLAVESTEELCOTTA-23GHE250053
| 6 | AGSNA | 00911497 | AGS 2028 | AUTOCLAVE | STEELCO | TTA-23 | GHE250054 | SUMINISTROS Y ALMACENES | Integral | 01 Propiedad del cliente |  | SUMINISTROS Y ALMACENES | 125000 | AUTOCLAVESTEELCOTTA-23GHE250054
| 6 | AGSNA | 00911499 | AGS 2029 | AUTOCLAVE | STEELCO | TTA-23 | GHE250055 | SUMINISTROS Y ALMACENES | Integral | 01 Propiedad del cliente |  | SUMINISTROS Y ALMACENES | 125000 | AUTOCLAVESTEELCOTTA-23GHE250055
| 6 | AGSNA | 00911500 | AGS 2030 | AUTOCLAVE | STEELCO | TTA-23 | GHE250059 | SUMINISTROS Y ALMACENES | Integral | 01 Propiedad del cliente |  | SUMINISTROS Y ALMACENES | 125000 | AUTOCLAVESTEELCOTTA-23GHE250059
| 6 | AGSNA | 00911501 | AGS 2031 | AUTOCLAVE | STEELCO | TTA-23 | GHE250060 | SUMINISTROS Y ALMACENES | Integral | 01 Propiedad del cliente |  | SUMINISTROS Y ALMACENES | 125000 | AUTOCLAVESTEELCOTTA-23GHE250060
| 6 | AGSNA | 00911502 | AGS 2032 | AUTOCLAVE | STEELCO | TTA-23 | GHE250052 | SUMINISTROS Y ALMACENES | Integral | 01 Propiedad del cliente |  | SUMINISTROS Y ALMACENES | 125000 | AUTOCLAVESTEELCOTTA-23GHE250052
| 6 | AGSNA | 00911503 | AGS 2033 | AUTOCLAVE | STEELCO | TTA-23 | GHE240150 | CL GARRUCHA | Integral | 01 Propiedad del cliente |  | ZONA BASICA GARRUCHA | 125000 | AUTOCLAVESTEELCOTTA-23GHE240150
| 6 | AGSNA | 00914452 | C 0490 | GASOMETRO | WERFEN |  | 20094279 (GEM 3500) | AREA TRABAJO LABORATORIO | Gestión / Primera Intervención | 03 Prestamo / Cesion | 2025-07-15 11:37 | LABORATORIO COMUN | 30000 | GASOMETROWERFEN20094279 (GEM 3500)
| 6 | AGSNA | 00916880 | AGS 2034 | SILLON DENTAL | CASTELLINI | PUMA ELI | 71LS2530 | CS OLULA DEL RIO | Integral | 01 Propiedad del cliente | 2025-08-08 09:41 | ZONA BASICA OLULA DEL RIO | 190000 | SILLON DENTALCASTELLINIPUMA ELI71LS2530
| 6 | AGSNA | 00918199 | AGS 2035 | VIDEONASOLARINGOSCOPIO | KARL STORZ | 11102CM | 109742 | CONSULTA | Integral | 01 Propiedad del cliente | 2025-08-26 12:24 | AN CIRUGIA / UROLOGIA / OTORRINO | 277500 | VIDEONASOLARINGOSCOPIOKARL STORZ11102CM109742
| 6 | AGSNA | 00918972 | AGS 2036 | SILLON DENTAL | CASTELLINI | PUMA ELI | 71LS25307 | CL PULPI | Integral | 01 Propiedad del cliente | 2025-09-09 09:38 | ZONA BASICA PULPI | 190000 | SILLON DENTALCASTELLINIPUMA ELI71LS25307
| 6 | AGSNA | 00919027 | AGS 1158 | SILLON OFTALMOLOGIA | SURGILINE | SURGILINE | 2682 | QUIROFANO 3 | Integral | 01 Propiedad del cliente | 2025-09-09 14:48 | SERVICIO QUIROFANO | 75000 | SILLON OFTALMOLOGIASURGILINESURGILINE2682
| 6 | AGSNA | 00919059 | AGS 2037 | SILLON DENTAL | CASTELLINI | PUMA ELI | 71LS2525 | CS HUERCAL-OVERA | Integral | 01 Propiedad del cliente | 2025-09-10 09:03 | ZONA BASICA HUERCAL-OVERA | 190000 | SILLON DENTALCASTELLINIPUMA ELI71LS2525
| 6 | AGSNA | 00919196 | AGS 2038 | SILLON DENTAL | CASTELLINI | PUMA ELI | 71LS2533 | CL MOJACAR PLAYA | Integral | 01 Propiedad del cliente | 2025-09-11 11:59 | ZONA BASICA GARRUCHA | 190000 | SILLON DENTALCASTELLINIPUMA ELI71LS2533
| 6 | AGSNA | 00919598 | C0491 | BOMBA DE INFUSION | FRESENIUS KABI | VOLUMAT MC AGILIA | 23823199 | OBSERVACION | Gestión / Primera Intervención | 03 Prestamo / Cesion | 2025-09-15 12:40 | SERVICIO URGENCIAS | 2450 | BOMBA DE INFUSIONFRESENIUS KABIVOLUMAT MC AGILIA23823199
| 6 | AGSNA | 00919599 | C 0492 | BOMBA DE INFUSION | FRESENIUS KABI | VOLUMAT MC AGILIA | 23823298 | OBSERVACION | Gestión / Primera Intervención | 03 Prestamo / Cesion | 2025-09-15 12:44 | SERVICIO URGENCIAS | 2450 | BOMBA DE INFUSIONFRESENIUS KABIVOLUMAT MC AGILIA23823298
| 6 | AGSNA | 00919600 | C 0493 | BOMBA DE INFUSION | FRESENIUS KABI | VOLUMAT MC AGILIA | 23823320 | OBSERVACION | Gestión / Primera Intervención | 03 Prestamo / Cesion | 2025-09-15 12:47 | SERVICIO URGENCIAS | 2450 | BOMBA DE INFUSIONFRESENIUS KABIVOLUMAT MC AGILIA23823320
| 6 | AGSNA | 00919602 | C 0494 | BOMBA DE INFUSION | FRESENIUS KABI | VOLUMAT MC AGILIA | 23822015 | OBSERVACION | Gestión / Primera Intervención | 03 Prestamo / Cesion | 2025-09-15 12:49 | SERVICIO URGENCIAS | 2450 | BOMBA DE INFUSIONFRESENIUS KABIVOLUMAT MC AGILIA23822015
| 6 | AGSNA | 00919603 | C 0495 | BOMBA DE INFUSION | FRESENIUS KABI | VOLUMAT MC AGILIA | 23823281 | OBSERVACION | Gestión / Primera Intervención | 03 Prestamo / Cesion | 2025-09-15 12:52 | SERVICIO URGENCIAS | 2450 | BOMBA DE INFUSIONFRESENIUS KABIVOLUMAT MC AGILIA23823281
| 6 | AGSNA | 00919604 | C 0496 | BOMBA DE INFUSION | FRESENIUS KABI | VOLUMAT MC AGILIA | 23823194 | OBSERVACION | Gestión / Primera Intervención | 03 Prestamo / Cesion | 2025-09-15 12:56 | SERVICIO URGENCIAS | 2450 | BOMBA DE INFUSIONFRESENIUS KABIVOLUMAT MC AGILIA23823194
| 6 | AGSNA | 00919605 | C 0497 | BOMBA DE INFUSION | FRESENIUS KABI | VOLUMAT MC AGILIA | 23799749 | OBSERVACION | Gestión / Primera Intervención | 03 Prestamo / Cesion | 2025-09-15 12:59 | SERVICIO URGENCIAS | 2450 | BOMBA DE INFUSIONFRESENIUS KABIVOLUMAT MC AGILIA23799749
| 6 | AGSNA | 00919606 | C 0498 | BOMBA DE INFUSION | FRESENIUS KABI | VOLUMAT MC AGILIA | 23799725 | OBSERVACION | Gestión / Primera Intervención | 03 Prestamo / Cesion | 2025-09-15 13:02 | SERVICIO URGENCIAS | 2450 | BOMBA DE INFUSIONFRESENIUS KABIVOLUMAT MC AGILIA23799725
| 6 | AGSNA | 00919607 | C 0499 | BOMBA DE INFUSION | FRESENIUS KABI | VOLUMAT MC AGILIA | 23821626 | OBSERVACION | Gestión / Primera Intervención | 03 Prestamo / Cesion | 2025-09-15 13:04 | SERVICIO URGENCIAS | 2450 | BOMBA DE INFUSIONFRESENIUS KABIVOLUMAT MC AGILIA23821626
| 6 | AGSNA | 00919608 | C 0500 | BOMBA DE INFUSION | FRESENIUS KABI | VOLUMAT MC AGILIA | 23799715 | OBSERVACION | Gestión / Primera Intervención | 03 Prestamo / Cesion | 2025-09-15 13:11 | SERVICIO URGENCIAS | 2450 | BOMBA DE INFUSIONFRESENIUS KABIVOLUMAT MC AGILIA23799715
| 6 | AGSNA | 00920178 | AGS 2039 | SILLON DENTAL | CASTELLINI | PUMA ELI | 71LS2532 | CS SERON | Integral | 01 Propiedad del cliente | 2025-09-19 12:31 | ZONA BASICA SERON | 190000 | SILLON DENTALCASTELLINIPUMA ELI71LS2532
| 6 | AGSNA | 00921603 | 00921603 | CAMA 2 LACTANCIA | MEDISA |  | F210041 | ZONA ASISTENCIAL | Integral | 01 Propiedad del cliente | 2025-10-07 08:35 | SUMINISTROS Y ALMACENES | 375 | CAMA 2 LACTANCIAMEDISAF210041
| 6 | AGSNA | 00922163 | C 0501 | CALENTADOR PACIENTE | BAIR HUGGER | 775 | 242190 | QUIROFANO 1 | Gestión / Primera Intervención | 03 Prestamo / Cesion | 2025-10-10 12:41 | SERVICIO QUIROFANO | 3000 | CALENTADOR PACIENTEBAIR HUGGER775242190
| 6 | AGSNA | 00922165 | C 0502 | CALENTADOR PACIENTE | BAIR HUGGER | 775 | 242183 | QUIROFANO 1 | Gestión / Primera Intervención | 03 Prestamo / Cesion | 2025-10-10 12:47 | SERVICIO QUIROFANO | 3000 | CALENTADOR PACIENTEBAIR HUGGER775242183
| 6 | AGSNA | 00922166 | C 0503 | CALENTADOR PACIENTE | BAIR HUGGER | 775 | 242182 | QUIROFANO 1 | Gestión / Primera Intervención | 03 Prestamo / Cesion | 2025-10-10 12:48 | SERVICIO QUIROFANO | 3000 | CALENTADOR PACIENTEBAIR HUGGER775242182
| 6 | AGSNA | 00922168 | C 0504 | CALENTADOR PACIENTE | BAIR HUGGER | 775 | 242189 | QUIROFANO 1 | Gestión / Primera Intervención | 03 Prestamo / Cesion | 2025-10-10 12:48 | SERVICIO QUIROFANO | 3000 | CALENTADOR PACIENTEBAIR HUGGER775242189
| 6 | AGSNA | 00922169 | C 0505 | CALENTADOR PACIENTE | BAIR HUGGER | 775 | 242184 | QUIROFANO 1 | Gestión / Primera Intervención | 03 Prestamo / Cesion | 2025-10-10 12:49 | SERVICIO QUIROFANO | 3000 | CALENTADOR PACIENTEBAIR HUGGER775242184
| 6 | AGSNA | 00924983 | C 0506 | TERMOMETRO TIMPANICO | COVIDIEN | GENIUS 3 | N23025847 | DIRECCION ENFERMERIA | Gestión / Primera Intervención | 03 Prestamo / Cesion | 2025-11-05 14:40 | DIRECCION ENFERMERIA | 300 | TERMOMETRO TIMPANICOCOVIDIENGENIUS 3N23025847
| 6 | AGSNA | 00924984 | C 0507 | TERMOMETRO TIMPANICO | CARDINAL HEALTH | GENIUS 3 | X25007268 | DIRECCION ENFERMERIA | Gestión / Primera Intervención | 03 Prestamo / Cesion | 2025-11-05 14:42 | DIRECCION ENFERMERIA | 300 | TERMOMETRO TIMPANICOCARDINAL HEALTHGENIUS 3X25007268
| 6 | AGSNA | 00924985 | C 0508 | TERMOMETRO TIMPANICO | CARDINAL HEALTH | GENIUS 3 | X25007634 | DIRECCION ENFERMERIA | Gestión / Primera Intervención | 03 Prestamo / Cesion | 2025-11-05 14:43 | DIRECCION ENFERMERIA | 300 | TERMOMETRO TIMPANICOCARDINAL HEALTHGENIUS 3X25007634
| 6 | AGSNA | 00927248 | C 0509 | EQUIPO DE HEMOFILTRACION | BAXTER | PRISMAX | PX205698 | CONTROL UCI | Gestión / Primera Intervención | 03 Prestamo / Cesion | 2025-11-20 09:59 | UCI | 45000 | EQUIPO DE HEMOFILTRACIONBAXTERPRISMAXPX205698
| 6 | AGSNA | 00927557 | IE-BRO | INSTALACION ELECTRICA SALA BRONCOSCOPIAS | SIN MARCA-NO DEFINIDA-DESCONOCIDA |  | IE-BRO | BRONCOSCOPIAS | Integral | 01 Propiedad del cliente |  | BRONCOSCOPIAS | 375 | INSTALACION ELECTRICA SALA BRONCOSCOPIASSIN MARCA-NO DEFINIDA-DESCONOCIDAIE-BRO
| 6 | AGSNA | 00927558 | IE-END1 | INSTALACION ELECTRICA SALA ENDOSCOPIAS 1 | SIN MARCA-NO DEFINIDA-DESCONOCIDA |  | IE-END1 | ENDOSCOPIAS | Integral | 01 Propiedad del cliente |  | ENDOSCOPIAS | 375 | INSTALACION ELECTRICA SALA ENDOSCOPIAS 1SIN MARCA-NO DEFINIDA-DESCONOCIDAIE-END1
| 6 | AGSNA | 00927559 | IE-END2 | INSTALACION ELECTRICA SALA ENDOSCOPIAS 2 | SIN MARCA-NO DEFINIDA-DESCONOCIDA |  | IE-END2 | ENDOSCOPIAS | Integral | 01 Propiedad del cliente |  | ENDOSCOPIAS | 375 | INSTALACION ELECTRICA SALA ENDOSCOPIAS 2SIN MARCA-NO DEFINIDA-DESCONOCIDAIE-END2
| 6 | AGSNA | 00927560 | IE-QCM | INSTALACION ELECTRICA QUIROFANO CIRUGIA MENOR | SIN MARCA-NO DEFINIDA-DESCONOCIDA |  | IE-QCM | SERVICIO QUIROFANO | Integral | 01 Propiedad del cliente |  | SERVICIO QUIROFANO | 375 | INSTALACION ELECTRICA QUIROFANO CIRUGIA MENORSIN MARCA-NO DEFINIDA-DESCONOCIDAIE-QCM
| 6 | AGSNA | 00927561 | IE-Q1 | INSTALACION ELECTRICA QUIROFANO 1 | SIN MARCA-NO DEFINIDA-DESCONOCIDA |  | IE-Q1 | SERVICIO QUIROFANO | Integral | 01 Propiedad del cliente |  | SERVICIO QUIROFANO | 375 | INSTALACION ELECTRICA QUIROFANO 1SIN MARCA-NO DEFINIDA-DESCONOCIDAIE-Q1
| 6 | AGSNA | 00927562 | IE-Q2 | INSTALACION ELECTRICA QUIROFANO 2 | SIN MARCA-NO DEFINIDA-DESCONOCIDA |  | IE-Q2 | SERVICIO QUIROFANO | Integral | 01 Propiedad del cliente |  | SERVICIO QUIROFANO | 375 | INSTALACION ELECTRICA QUIROFANO 2SIN MARCA-NO DEFINIDA-DESCONOCIDAIE-Q2
| 6 | AGSNA | 00927563 | IE-Q3 | INSTALACION ELECTRICA QUIROFANO 3 | SIN MARCA-NO DEFINIDA-DESCONOCIDA |  | IE-Q3 | SERVICIO QUIROFANO | Integral | 01 Propiedad del cliente |  | SERVICIO QUIROFANO | 375 | INSTALACION ELECTRICA QUIROFANO 3SIN MARCA-NO DEFINIDA-DESCONOCIDAIE-Q3
| 6 | AGSNA | 00927564 | IE-Q4 | INSTALACION ELECTRICA QUIROFANO 4 | SIN MARCA-NO DEFINIDA-DESCONOCIDA |  | IE-Q4 | SERVICIO QUIROFANO | Integral | 01 Propiedad del cliente |  | SERVICIO QUIROFANO | 375 | INSTALACION ELECTRICA QUIROFANO 4SIN MARCA-NO DEFINIDA-DESCONOCIDAIE-Q4
| 6 | AGSNA | 00927572 | IE-Q5 | INSTALACION ELECTRICA QUIROFANO 5 | SIN MARCA-NO DEFINIDA-DESCONOCIDA |  | IE-Q5 | SERVICIO QUIROFANO | Integral | 01 Propiedad del cliente |  | SERVICIO QUIROFANO | 375 | INSTALACION ELECTRICA QUIROFANO 5SIN MARCA-NO DEFINIDA-DESCONOCIDAIE-Q5
| 6 | AGSNA | 00927586 | IE-Q6 | INSTALACION ELECTRICA QUIROFANO 6 | SIN MARCA-NO DEFINIDA-DESCONOCIDA |  | IE-Q6 | SERVICIO QUIROFANO | Integral | 01 Propiedad del cliente |  | SERVICIO QUIROFANO | 375 | INSTALACION ELECTRICA QUIROFANO 6SIN MARCA-NO DEFINIDA-DESCONOCIDAIE-Q6
| 6 | AGSNA | 00927587 | IE-QP1 | INSTALACION ELECTRICA QUIROFANO PARITORIO 1 | SIN MARCA-NO DEFINIDA-DESCONOCIDA |  | IE-QP1 | PARITORIO | Integral | 01 Propiedad del cliente |  | PARITORIO | 375 | INSTALACION ELECTRICA QUIROFANO PARITORIO 1SIN MARCA-NO DEFINIDA-DESCONOCIDAIE-QP1
| 6 | AGSNA | 00927588 | IE-QP2 | INSTALACION ELECTRICA QUIROFANO PARITORIO 2 | SIN MARCA-NO DEFINIDA-DESCONOCIDA |  | IE-QP2 | PARITORIO | Integral | 01 Propiedad del cliente |  | PARITORIO | 375 | INSTALACION ELECTRICA QUIROFANO PARITORIO 2SIN MARCA-NO DEFINIDA-DESCONOCIDAIE-QP2
| 6 | AGSNA | 00927589 | IE-SC | INSTALACION ELECTRICA SALA DE CURAS URGENCIAS | SIN MARCA-NO DEFINIDA-DESCONOCIDA |  | IE-SC | SERVICIO URGENCIAS | Integral | 01 Propiedad del cliente |  | SERVICIO URGENCIAS | 375 | INSTALACION ELECTRICA SALA DE CURAS URGENCIASSIN MARCA-NO DEFINIDA-DESCONOCIDAIE-SC
| 6 | AGSNA | 00928489 | AGS 2040 | ELECTROESTIMULADOR | ENRAF NONIUS | TENSMED S82 | A3R022200428 | CL MOJACAR PLAYA | Integral | 01 Propiedad del cliente | 2025-11-28 11:44 | ZONA BASICA GARRUCHA | 15000 | ELECTROESTIMULADORENRAF NONIUSTENSMED S82A3R022200428
| 6 | AGSNA | 00928490 | AGS 2041 | ELECTROESTIMULADOR | ENRAF NONIUS | TENSMED S82 | A3R022200784 | CL MOJACAR PLAYA | Integral | 01 Propiedad del cliente | 2025-11-28 11:45 | ZONA BASICA GARRUCHA | 15000 | ELECTROESTIMULADORENRAF NONIUSTENSMED S82A3R022200784
| 6 | AGSNA | 00928492 | AGS 2042 | ELECTROESTIMULADOR | ENRAF NONIUS | TENSMED S82 | A3R022200072 | CL MOJACAR PLAYA | Integral | 01 Propiedad del cliente | 2025-11-28 11:47 | ZONA BASICA GARRUCHA | 15000 | ELECTROESTIMULADORENRAF NONIUSTENSMED S82A3R022200072
| 6 | AGSNA | 00928493 | AGS 2043 | ELECTROESTIMULADOR | ENRAF NONIUS | TENSMED S82 | A3R022200938 | CL MOJACAR PLAYA | Integral | 01 Propiedad del cliente | 2025-11-28 11:49 | ZONA BASICA GARRUCHA | 15000 | ELECTROESTIMULADORENRAF NONIUSTENSMED S82A3R022200938
| 6 | AGSNA | 00928494 | AGS 2044 | ELECTROESTIMULADOR | ENRAF NONIUS | TENSMED S82 | A3R022200819 | CS VELEZ RUBIO | Integral | 01 Propiedad del cliente | 2025-11-28 11:50 | ZONA BASICA LOS VELEZ | 15000 | ELECTROESTIMULADORENRAF NONIUSTENSMED S82A3R022200819
| 6 | AGSNA | 00928495 | AGS 2045 | ELECTROESTIMULADOR | ENRAF NONIUS | TENSMED S82 | A3R022200936 | SUMINISTROS Y ALMACENES | Integral | 01 Propiedad del cliente | 2025-11-28 11:54 | SUMINISTROS Y ALMACENES | 15000 | ELECTROESTIMULADORENRAF NONIUSTENSMED S82A3R022200936
| 6 | AGSNA | 00928496 | AGS 2046 | ELECTROESTIMULADOR | ENRAF NONIUS | TENSMED S82 | A3R022200925 | SUMINISTROS Y ALMACENES | Integral | 01 Propiedad del cliente | 2025-11-28 11:55 | SUMINISTROS Y ALMACENES | 15000 | ELECTROESTIMULADORENRAF NONIUSTENSMED S82A3R022200925
| 6 | AGSNA | 00928995 | AGS 2047 | HOLTER | WELCH ALLYN | H3+ | 125330000247 | CONSULTA | Integral | 01 Propiedad del cliente | 2025-12-03 09:47 | SERVICIO MEDICINA INTERNA 1 (AREA 6) | 90000 | HOLTERWELCH ALLYNH3+125330000247
| 6 | AGSNA | 00928998 | AGS 2048 | HOLTER | WELCH ALLYN | H3+ | 125330000245 | CONSULTA | Integral | 01 Propiedad del cliente | 2025-12-03 09:53 | SERVICIO MEDICINA INTERNA 1 (AREA 6) | 90000 | HOLTERWELCH ALLYNH3+125330000245
| 6 | AGSNA | 00928999 | AGS 2049 | HOLTER | WELCH ALLYN | H3+ | 125330000242 | CONSULTA | Integral | 01 Propiedad del cliente | 2025-12-03 09:53 | SERVICIO MEDICINA INTERNA 1 (AREA 6) | 90000 | HOLTERWELCH ALLYNH3+125330000242
| 6 | AGSNA | 00929000 | AGS 2050 | HOLTER | WELCH ALLYN | H3+ | 125330000251 | CONSULTA | Integral | 01 Propiedad del cliente | 2025-12-03 09:54 | SERVICIO MEDICINA INTERNA 1 (AREA 6) | 90000 | HOLTERWELCH ALLYNH3+125330000251
| 6 | AGSNA | 00929001 | AGS 2051 | HOLTER | WELCH ALLYN | H3+ | 125330000252 | CONSULTA | Integral | 01 Propiedad del cliente | 2025-12-03 09:56 | SERVICIO MEDICINA INTERNA 1 (AREA 6) | 90000 | HOLTERWELCH ALLYNH3+125330000252
| 6 | AGSNA | 00929002 | AGS 2052 | HOLTER | WELCH ALLYN | H3+ | 125330000244 | CONSULTA | Integral | 01 Propiedad del cliente | 2025-12-03 10:00 | SERVICIO MEDICINA INTERNA 1 (AREA 6) | 90000 | HOLTERWELCH ALLYNH3+125330000244
| 6 | AGSNA | 00929003 | AGS 2053 | HOLTER | WELCH ALLYN | H3+ | 125330000254 | CONSULTA | Integral | 01 Propiedad del cliente | 2025-12-03 10:00 | SERVICIO MEDICINA INTERNA 1 (AREA 6) | 90000 | HOLTERWELCH ALLYNH3+125330000254
| 6 | AGSNA | 00929004 | AGS 2054 | HOLTER | WELCH ALLYN | H3+ | 125330000243 | CONSULTA | Integral | 01 Propiedad del cliente | 2025-12-03 10:02 | SERVICIO MEDICINA INTERNA 1 (AREA 6) | 90000 | HOLTERWELCH ALLYNH3+125330000243
| 6 | AGSNA | 00929005 | AGS 2055 | HOLTER | WELCH ALLYN | H3+ | 125340000391 | CONSULTA | Integral | 01 Propiedad del cliente | 2025-12-03 10:02 | SERVICIO MEDICINA INTERNA 1 (AREA 6) | 90000 | HOLTERWELCH ALLYNH3+125340000391
| 6 | AGSNA | 00929006 | AGS 2056 | HOLTER | WELCH ALLYN | H3+ | 125330000248 | CONSULTA | Integral | 01 Propiedad del cliente | 2025-12-03 10:04 | SERVICIO MEDICINA INTERNA 1 (AREA 6) | 90000 | HOLTERWELCH ALLYNH3+125330000248
| 6 | AGSNA | 00930388 | AGS 2057 | OFTALMOSCOPIO INDIRECTO | KEELER | ALL PUPIL II | 256863 | CONSULTA | Integral | 01 Propiedad del cliente | 2025-12-16 12:32 | CONSULTA OFTALMOLOGIA | 9000 | OFTALMOSCOPIO INDIRECTOKEELERALL PUPIL II256863
| 6 | AGSNA | 00930391 | AGS 2058 | LAMPARA HENDIDURA | HUVITZ | HS-7000 | 7HS0025I0007 | CONSULTA | Integral | 01 Propiedad del cliente | 2025-12-16 12:36 | CONSULTA OFTALMOLOGIA | 90000 | LAMPARA HENDIDURAHUVITZHS-70007HS0025I0007
| 6 | AGSNA | 00930569 | C 0510 | BOMBA DE INFUSION | FRESENIUS KABI | VOLUMAT MC AGILIA | 24032027 | OBSERVACION | Gestión / Primera Intervención | 03 Prestamo / Cesion | 2025-12-17 12:31 | SERVICIO URGENCIAS | 2450 | BOMBA DE INFUSIONFRESENIUS KABIVOLUMAT MC AGILIA24032027
| 6 | AGSNA | 00930571 | AGS 2059 | INCUBADORA ESTUFA CO2 | N-BIOTEK | NB-203XL | 2N203XL105 | AREA TRABAJO LABORATORIO | Integral | 01 Propiedad del cliente | 2025-12-17 12:38 | LABORATORIO COMUN | 175000 | INCUBADORA ESTUFA CO2N-BIOTEKNB-203XL2N203XL105
| 6 | AGSNA | 00930572 | AGS 2060 | INCUBADORA ESTUFA CO2 | N-BIOTEK | NB-203XL | 2N203XL108 | AREA TRABAJO LABORATORIO | Integral | 01 Propiedad del cliente | 2025-12-17 12:41 | LABORATORIO COMUN | 175000 | INCUBADORA ESTUFA CO2N-BIOTEKNB-203XL2N203XL108
| 6 | AGSNA | 00930573 | AGS 2061 | INCUBADORA ESTUFA CO2 | N-BIOTEK | NB-203XL | 2N203XL117 | AREA TRABAJO LABORATORIO | Integral | 01 Propiedad del cliente | 2025-12-17 12:42 | LABORATORIO COMUN | 175000 | INCUBADORA ESTUFA CO2N-BIOTEKNB-203XL2N203XL117
| 6 | AGSNA | 00930723 | AGS 2062 | RESPIRADOR TRANSPORTE | DRÄGER | Oxylog 3000 plus | ASUL-0059 | BOX CRITICOS | Integral | 01 Propiedad del cliente | 2025-12-18 09:22 | SERVICIO URGENCIAS | 500000 | RESPIRADOR TRANSPORTEDRÄGEROxylog 3000 plusASUL-0059
| 6 | AGSNA | 00930726 | AGS 2063 | RESPIRADOR TRANSPORTE | DRÄGER | Oxylog 3000 plus | ASUL-0060 | BOX CRITICOS | Integral | 01 Propiedad del cliente | 2025-12-18 09:30 | SERVICIO URGENCIAS | 500000 | RESPIRADOR TRANSPORTEDRÄGEROxylog 3000 plusASUL-0060
| 6 | AGSNA | 00931022 | 00931022 | CAMA HOSPITALARIA MEDICINA INTERNA | LINET | Essenza 300 | 20250325160 | SUMINISTROS Y ALMACENES | Integral | 01 Propiedad del cliente | 2025-12-19 09:46 | SUMINISTROS Y ALMACENES | 150000 | CAMA HOSPITALARIA MEDICINA INTERNALINETEssenza 30020250325160
| 6 | AGSNA | 00931024 | 00931024 | CAMA HOSPITALARIA MEDICINA INTERNA | LINET | Essenza 300 | 20250325164 | SUMINISTROS Y ALMACENES | Integral | 01 Propiedad del cliente | 2025-12-19 09:47 | SUMINISTROS Y ALMACENES | 150000 | CAMA HOSPITALARIA MEDICINA INTERNALINETEssenza 30020250325164
| 6 | AGSNA | 00931025 | 00931025 | CAMA HOSPITALARIA MEDICINA INTERNA | LINET | Essenza 300 | 20250325165 | SUMINISTROS Y ALMACENES | Integral | 01 Propiedad del cliente | 2025-12-19 09:48 | SUMINISTROS Y ALMACENES | 150000 | CAMA HOSPITALARIA MEDICINA INTERNALINETEssenza 30020250325165
| 6 | AGSNA | 00931026 | 00931026 | CAMA HOSPITALARIA MEDICINA INTERNA | LINET | Essenza 300 | 20250325152 | SUMINISTROS Y ALMACENES | Integral | 01 Propiedad del cliente | 2025-12-19 09:48 | SUMINISTROS Y ALMACENES | 150000 | CAMA HOSPITALARIA MEDICINA INTERNALINETEssenza 30020250325152
| 6 | AGSNA | 00931028 | 00931028 | CAMA HOSPITALARIA MEDICINA INTERNA | LINET | Essenza 300 | 20250325151 | SUMINISTROS Y ALMACENES | Integral | 01 Propiedad del cliente | 2025-12-19 09:49 | SUMINISTROS Y ALMACENES | 150000 | CAMA HOSPITALARIA MEDICINA INTERNALINETEssenza 30020250325151
| 6 | AGSNA | 00931029 | 00931029 | CAMA HOSPITALARIA MEDICINA INTERNA | LINET | Essenza 300 | 20250325168 | SUMINISTROS Y ALMACENES | Integral | 01 Propiedad del cliente | 2025-12-19 09:50 | SUMINISTROS Y ALMACENES | 150000 | CAMA HOSPITALARIA MEDICINA INTERNALINETEssenza 30020250325168
| 6 | AGSNA | 00931030 | 00931030 | CAMA HOSPITALARIA MEDICINA INTERNA | LINET | Essenza 300 | 20250325167 | SUMINISTROS Y ALMACENES | Integral | 01 Propiedad del cliente | 2025-12-19 09:50 | SUMINISTROS Y ALMACENES | 150000 | CAMA HOSPITALARIA MEDICINA INTERNALINETEssenza 30020250325167
| 6 | AGSNA | 00931035 | 00931035 | CAMA HOSPITALARIA OBSERVACION A | LINET | Essenza 300 | 20250325166 | SUMINISTROS Y ALMACENES | Integral | 01 Propiedad del cliente | 2025-12-19 10:06 | SUMINISTROS Y ALMACENES | 150000 | CAMA HOSPITALARIA OBSERVACION ALINETEssenza 30020250325166
| 6 | AGSNA | 00931036 | 00931036 | CAMA HOSPITALARIA OBSERVACION A | LINET | Essenza 300 | 20250325163 | SUMINISTROS Y ALMACENES | Integral | 01 Propiedad del cliente | 2025-12-19 10:07 | SUMINISTROS Y ALMACENES | 150000 | CAMA HOSPITALARIA OBSERVACION ALINETEssenza 30020250325163
| 6 | AGSNA | 00931037 | 00931037 | CAMA HOSPITALARIA OBSERVACION A | LINET | Essenza 300 | 20250325162 | SUMINISTROS Y ALMACENES | Integral | 01 Propiedad del cliente | 2025-12-19 10:07 | SUMINISTROS Y ALMACENES | 150000 | CAMA HOSPITALARIA OBSERVACION ALINETEssenza 30020250325162
| 6 | AGSNA | 00931038 | 00931038 | CAMA HOSPITALARIA OBSERVACION A | LINET | Essenza 300 | 20250325161 | SUMINISTROS Y ALMACENES | Integral | 01 Propiedad del cliente | 2025-12-19 10:08 | SUMINISTROS Y ALMACENES | 150000 | CAMA HOSPITALARIA OBSERVACION ALINETEssenza 30020250325161
| 6 | AGSNA | 00931039 | 00931039 | CAMA HOSPITALARIA OBSERVACION A | LINET | Essenza 300 | 20250325150 | SUMINISTROS Y ALMACENES | Integral | 01 Propiedad del cliente | 2025-12-19 10:08 | SUMINISTROS Y ALMACENES | 150000 | CAMA HOSPITALARIA OBSERVACION ALINETEssenza 30020250325150
| 6 | AGSNA | 00931041 | 00931041 | CAMA HOSPITALARIA OBSERVACION A | LINET | Essenza 300 | 20250325149 | SUMINISTROS Y ALMACENES | Integral | 01 Propiedad del cliente | 2025-12-19 10:09 | SUMINISTROS Y ALMACENES | 150000 | CAMA HOSPITALARIA OBSERVACION ALINETEssenza 30020250325149
| 6 | AGSNA | 00931042 | 00931042 | CAMA HOSPITALARIA OBSERVACION A | LINET | Essenza 300 | 20250325158 | SUMINISTROS Y ALMACENES | Integral | 01 Propiedad del cliente | 2025-12-19 10:10 | SUMINISTROS Y ALMACENES | 150000 | CAMA HOSPITALARIA OBSERVACION ALINETEssenza 30020250325158
| 6 | AGSNA | 00931043 | 00931043 | CAMA HOSPITALARIA OBSERVACION A | LINET | Essenza 300 | 20250325157 | SUMINISTROS Y ALMACENES | Integral | 01 Propiedad del cliente | 2025-12-19 10:10 | SUMINISTROS Y ALMACENES | 150000 | CAMA HOSPITALARIA OBSERVACION ALINETEssenza 30020250325157
| 6 | AGSNA | 00931044 | 00931044 | CAMA HOSPITALARIA OBSERVACION A | LINET | Essenza 300 | 20250325169 | SUMINISTROS Y ALMACENES | Integral | 01 Propiedad del cliente | 2025-12-19 10:11 | SUMINISTROS Y ALMACENES | 150000 | CAMA HOSPITALARIA OBSERVACION ALINETEssenza 30020250325169
| 6 | AGSNA | 00931045 | 00931045 | CAMA HOSPITALARIA OBSERVACION A | LINET | Essenza 300 | 20250325156 | SUMINISTROS Y ALMACENES | Integral | 01 Propiedad del cliente | 2025-12-19 10:11 | SUMINISTROS Y ALMACENES | 150000 | CAMA HOSPITALARIA OBSERVACION ALINETEssenza 30020250325156
| 6 | AGSNA | 00931046 | 00931046 | CAMA HOSPITALARIA OBSERVACION A | LINET | Essenza 300 | 20250325155 | SUMINISTROS Y ALMACENES | Integral | 01 Propiedad del cliente | 2025-12-19 10:12 | SUMINISTROS Y ALMACENES | 150000 | CAMA HOSPITALARIA OBSERVACION ALINETEssenza 30020250325155
| 6 | AGSNA | 00931047 | 00931047 | CAMA HOSPITALARIA OBSERVACION A | LINET | Essenza 300 | 20250325154 | SUMINISTROS Y ALMACENES | Integral | 01 Propiedad del cliente | 2025-12-19 10:12 | SUMINISTROS Y ALMACENES | 150000 | CAMA HOSPITALARIA OBSERVACION ALINETEssenza 30020250325154
| 6 | AGSNA | 00931048 | 00931048 | CAMA HOSPITALARIA OBSERVACION A | LINET | Essenza 300 | 20250325153 | SUMINISTROS Y ALMACENES | Integral | 01 Propiedad del cliente | 2025-12-19 10:13 | SUMINISTROS Y ALMACENES | 150000 | CAMA HOSPITALARIA OBSERVACION ALINETEssenza 30020250325153
| 6 | AGSNA | 00931901 | AGS 2064 | ONDA CORTA | ENRAF NONIUS | CURAPULS 670 | 05.607 | CS CUEVAS DE ALMANZORA | Integral | 01 Propiedad del cliente | 2025-12-30 10:00 | ZONA BASICA CUEVAS DEL ALMANZORA | 90000 | ONDA CORTAENRAF NONIUSCURAPULS 67005.607
| 6 | AGSNA | 00931903 | AGS 2065 | ONDA CORTA | ENRAF NONIUS | CURAPULS 670 | 05.900 | CS OLULA DEL RIO | Integral | 01 Propiedad del cliente | 2025-12-30 10:03 | ZONA BASICA OLULA DEL RIO | 90000 | ONDA CORTAENRAF NONIUSCURAPULS 67005.900
| 6 | AGSNA | 00931904 | AGS 2066 | ONDA CORTA | ENRAF NONIUS | CURAPULS 670 | 05.901 | CL PULPI | Integral | 01 Propiedad del cliente | 2025-12-30 10:03 | ZONA BASICA PULPI | 90000 | ONDA CORTAENRAF NONIUSCURAPULS 67005.901
| 6 | AGSNA | 00931906 | AGS 2067 | ONDA CORTA | ENRAF NONIUS | CURAPULS 670 | 05.916 | CS ALBOX | Integral | 01 Propiedad del cliente | 2025-12-30 10:04 | ZONA BASICA ALBOX | 90000 | ONDA CORTAENRAF NONIUSCURAPULS 67005.916
| 6 | AGSNA | 00931908 | AGS 2068 | ONDA CORTA | ENRAF NONIUS | CURAPULS 670 | 05.917 | CS SERON | Integral | 01 Propiedad del cliente | 2025-12-30 10:07 | ZONA BASICA SERON | 90000 | ONDA CORTAENRAF NONIUSCURAPULS 67005.917
| 6 | AGSNA | 00931909 | AGS 2069 | ONDA CORTA | ENRAF NONIUS | CURAPULS 670 | 05.918 | CS VELEZ RUBIO | Integral | 01 Propiedad del cliente | 2025-12-30 10:09 | ZONA BASICA LOS VELEZ | 90000 | ONDA CORTAENRAF NONIUSCURAPULS 67005.918
| 6 | AGSNA | 00931910 | AGS 2070 | ONDA CORTA | ENRAF NONIUS | CURAPULS 670 | 05.920 | CL GARRUCHA | Integral | 01 Propiedad del cliente | 2025-12-30 10:11 | ZONA BASICA GARRUCHA | 90000 | ONDA CORTAENRAF NONIUSCURAPULS 67005.920
| 6 | AGSNA | 00931911 | AGS 2071 | ONDA CORTA | ENRAF NONIUS | CURAPULS 670 | 05.922 | CS MACAEL | Integral | 01 Propiedad del cliente | 2025-12-30 10:14 | ZONA BASICA MACAEL | 90000 | ONDA CORTAENRAF NONIUSCURAPULS 67005.922
| 6 | AGSNA | 00931912 | AGS 2072 | ONDA CORTA | ENRAF NONIUS | CURAPULS 670 | 05.923 | CL MOJACAR PLAYA | Integral | 01 Propiedad del cliente | 2025-12-30 10:16 | ZONA BASICA GARRUCHA | 90000 | ONDA CORTAENRAF NONIUSCURAPULS 67005.923
| 6 | AGSNA | 00931913 | AGS 2073 | ONDA CORTA | ENRAF NONIUS | CURAPULS 670 | 05.924 | GIMNASIO | Integral | 01 Propiedad del cliente | 2025-12-30 10:16 | SERVICIO REHABILITACION | 90000 | ONDA CORTAENRAF NONIUSCURAPULS 67005.924
| 6 | AGSNA | 00932120 | AGS 2074 | ELECTROESTIMULADOR | ENRAF NONIUS | TENSMED S82 | A3R022200518 | CS MACAEL | Integral | 01 Propiedad del cliente | 2026-01-07 09:08 | ZONA BASICA MACAEL | 15000 | ELECTROESTIMULADORENRAF NONIUSTENSMED S82A3R022200518
| 6 | AGSNA | 00932121 | AGS 2075 | ELECTROESTIMULADOR | ENRAF NONIUS | TENSMED S82 | A3R022200013 | CS MACAEL | Integral | 01 Propiedad del cliente | 2026-01-07 09:10 | ZONA BASICA MACAEL | 15000 | ELECTROESTIMULADORENRAF NONIUSTENSMED S82A3R022200013
| 6 | AGSNA | 00932122 | AGS 2076 | ELECTROESTIMULADOR | ENRAF NONIUS | TENSMED S82 | A3R022200080 | CS MACAEL | Integral | 01 Propiedad del cliente | 2026-01-07 09:13 | ZONA BASICA MACAEL | 15000 | ELECTROESTIMULADORENRAF NONIUSTENSMED S82A3R022200080
| 6 | AGSNA | 00932123 | AGS 2077 | ELECTROESTIMULADOR | ENRAF NONIUS | TENSMED S82 | A3R022200083 | CS MACAEL | Integral | 01 Propiedad del cliente | 2026-01-07 09:15 | ZONA BASICA MACAEL | 15000 | ELECTROESTIMULADORENRAF NONIUSTENSMED S82A3R022200083
| 6 | AGSNA | 00932171 | AGS 2078 | SILLON EXPLORACION | MOBERCAS | SE-1130-G | 252133001 | CS HUERCAL-OVERA | Integral | 01 Propiedad del cliente | 2026-01-07 12:39 | ZONA BASICA HUERCAL-OVERA | 75000 | SILLON EXPLORACIONMOBERCASSE-1130-G252133001
| 6 | AGSNA | 00932172 | AGS 2079 | SILLON EXPLORACION | MOBERCAS | SE-1130-G | 252133002 | CS VERA | Integral | 01 Propiedad del cliente | 2026-01-07 12:43 | ZONA BASICA VERA | 75000 | SILLON EXPLORACIONMOBERCASSE-1130-G252133002
| 6 | AGSNA | 00932174 | AGS 2080 | SILLON EXPLORACION | MOBERCAS | SE-1130-G | 252133003 | CL MOJACAR PLAYA | Integral | 01 Propiedad del cliente | 2026-01-07 12:45 | ZONA BASICA GARRUCHA | 75000 | SILLON EXPLORACIONMOBERCASSE-1130-G252133003
| 6 | AGSNA | 00932175 | AGS 2081 | SILLON EXPLORACION | MOBERCAS | SE-1130-G | 252133004 | CL GARRUCHA | Integral | 01 Propiedad del cliente | 2026-01-07 12:46 | ZONA BASICA GARRUCHA | 75000 | SILLON EXPLORACIONMOBERCASSE-1130-G252133004
| 6 | AGSNA | 00932176 | AGS 2082 | SILLON EXPLORACION | MOBERCAS | SE-1130-G | 252133005 | CS ALBOX | Integral | 01 Propiedad del cliente | 2026-01-07 12:49 | ZONA BASICA ALBOX | 75000 | SILLON EXPLORACIONMOBERCASSE-1130-G252133005
| 6 | AGSNA | 00932178 | AGS 2083 | SILLON EXPLORACION | MOBERCAS | SE-1130-G | 252133006 | CS VELEZ RUBIO | Integral | 01 Propiedad del cliente | 2026-01-07 12:53 | ZONA BASICA LOS VELEZ | 75000 | SILLON EXPLORACIONMOBERCASSE-1130-G252133006
| 6 | AGSNA | 00932179 | AGS 2084 | SILLON EXPLORACION | MOBERCAS | SE-1130-G | 252133007 | CS CUEVAS DE ALMANZORA | Integral | 01 Propiedad del cliente | 2026-01-07 12:59 | ZONA BASICA CUEVAS DEL ALMANZORA | 75000 | SILLON EXPLORACIONMOBERCASSE-1130-G252133007
| 6 | AGSNA | 00932180 | AGS 2085 | SILLON EXPLORACION | MOBERCAS | SE-1130-G | 252133008 | CL PULPI | Integral | 01 Propiedad del cliente | 2026-01-07 12:59 | ZONA BASICA PULPI | 75000 | SILLON EXPLORACIONMOBERCASSE-1130-G252133008
| 6 | AGSNA | 00932181 | AGS 2086 | SILLON EXPLORACION | MOBERCAS | SE-1130-G | 252133009 | CS OLULA DEL RIO | Integral | 01 Propiedad del cliente | 2026-01-07 13:01 | ZONA BASICA OLULA DEL RIO | 75000 | SILLON EXPLORACIONMOBERCASSE-1130-G252133009
| 6 | AGSNA | 00932182 | AGS 2087 | SILLON EXPLORACION | MOBERCAS | SE-1130-G | 252133010 | CS SERON | Integral | 01 Propiedad del cliente | 2026-01-07 13:05 | ZONA BASICA SERON | 75000 | SILLON EXPLORACIONMOBERCASSE-1130-G252133010
| 6 | AGSNA | 00933641 | AGS 2088 | BASCULA PESABEBES | ADE | M118000-01 | 55125-1035193-00215 | CL ANTAS | Integral | 01 Propiedad del cliente | 2026-01-23 08:43 | ZONA BASICA VERA | 47500 | BASCULA PESABEBESADEM118000-0155125-1035193-00215
| 6 | AGSNA | 00934728 | IE-UCI | INSTALACION ELECTRICA UCI | SIN MARCA-NO DEFINIDA-DESCONOCIDA |  | IE-UCI | UCI | Integral | 0 Propiedad del cliente | 2026-02-02 09:47 | UCI | 375 | INSTALACION ELECTRICA UCISIN MARCA-NO DEFINIDA-DESCONOCIDAIE-UCI
| 6 | AGSNA | 00934972 | AGS MOT41 | MOTOR QUIRURGICO | AESCULAP | ACCULAN | 001574 | QUIROFANO 1 | Integral | 01 Propiedad del cliente | 2026-02-03 12:57 | SERVICIO QUIROFANO | 180000 | MOTOR QUIRURGICOAESCULAPACCULAN001574
| 6 | AGSNA | 00934975 | AGS 2089 | AUTOCLAVE | STEELCO | TTA-23 | CHE230039 | CL MOJACAR PLAYA | Integral | 01 Propiedad del cliente | 2026-02-03 13:01 | ZONA BASICA GARRUCHA | 125000 | AUTOCLAVESTEELCOTTA-23CHE230039
| 6 | AGSNA | 00934977 | AGS 2090 | AUTOCLAVE | STEELCO | TTA-23 | CHE210066 | CL PULPI | Integral | 01 Propiedad del cliente | 2026-02-03 13:03 | ZONA BASICA PULPI | 125000 | AUTOCLAVESTEELCOTTA-23CHE210066
| 6 | AGSNA | 00934987 | AGS 2091 | MESA PARITORIO | MAQUET | LC126 | 01556563 | PARITORIO 1 | Integral | 01 Propiedad del cliente | 2026-02-03 13:13 | SERVICIO TOCOGINECOLOGIA | 9000 | MESA PARITORIOMAQUETLC12601556563
| 6 | AGSNA | 00935995 | 00935995 | CAMA HOSPITALARIA | LINET | Essenza 300 | 20250335932 | SUMINISTROS Y ALMACENES | Integral | 01 Propiedad del cliente | 2026-02-11 09:11 | SUMINISTROS Y ALMACENES | 150000 | CAMA HOSPITALARIALINETEssenza 30020250335932
| 6 | AGSNA | 00935997 | 00935997 | CAMA HOSPITALARIA | LINET | Essenza 300 | 20250335934 | SUMINISTROS Y ALMACENES | Integral | 01 Propiedad del cliente | 2026-02-11 09:14 | SUMINISTROS Y ALMACENES | 150000 | CAMA HOSPITALARIALINETEssenza 30020250335934
| 6 | AGSNA | 00936013 | AGS 2092 | HOLTER | WELCH ALLYN | H3+ | 125500000321 | CONSULTA | Integral | 01 Propiedad del cliente | 2026-02-11 10:04 | SERVICIO MEDICINA INTERNA 1 (AREA 6) | 90000 | HOLTERWELCH ALLYNH3+125500000321
| 6 | AGSNA | 00942331 | C 0511 | BIS | COVIDIEN | VISTA | VT62563 | CONTROL UCI | Gestión / Primera Intervención | 03 Prestamo / Cesion | 2026-03-10 11:04 | UCI | 18000 | BISCOVIDIENVISTAVT62563
| 6 | AGSNA | 00942336 | C 0512 | BIS | COVIDIEN | VISTA | VT64446 | CONTROL UCI | Gestión / Primera Intervención | 03 Prestamo / Cesion | 2026-03-10 11:12 | UCI | 18000 | BISCOVIDIENVISTAVT64446
| 6 | AGSNA | 00942337 | C 0513 | BIS | COVIDIEN | VISTA | VT64447 | CONTROL UCI | Gestión / Primera Intervención | 03 Prestamo / Cesion | 2026-03-10 11:13 | UCI | 18000 | BISCOVIDIENVISTAVT64447
| 6 | AGSNA | 00942340 | C 0514 | BIS | COVIDIEN | VISTA | VT64448 | CONTROL UCI | Gestión / Primera Intervención | 03 Prestamo / Cesion | 2026-03-10 11:13 | UCI | 18000 | BISCOVIDIENVISTAVT64448
| 6 | AGSNA | 00942342 | C 0515 | MODULO BIS | COVIDIEN | BISX4 | B445223 | CONTROL UCI | Gestión / Primera Intervención | 03 Prestamo / Cesion | 2026-03-10 11:14 | UCI | 18000 | MODULO BISCOVIDIENBISX4B445223
| 6 | AGSNA | 00942343 | C 0516 | MODULO BIS | COVIDIEN | BISX4 | B445226 | CONTROL UCI | Gestión / Primera Intervención | 03 Prestamo / Cesion | 2026-03-10 11:15 | UCI | 18000 | MODULO BISCOVIDIENBISX4B445226
| 6 | AGSNA | 00942344 | C 0517 | MODULO BIS | COVIDIEN | BISX4 | B445227 | CONTROL UCI | Gestión / Primera Intervención | 03 Prestamo / Cesion | 2026-03-10 11:16 | UCI | 18000 | MODULO BISCOVIDIENBISX4B445227
| 6 | AGSNA | 00942346 | C 0518 | MODULO BIS | COVIDIEN | BISX4 | B445228 | CONTROL UCI | Gestión / Primera Intervención | 03 Prestamo / Cesion | 2026-03-10 11:17 | UCI | 18000 | MODULO BISCOVIDIENBISX4B445228
| 6 | AGSNA | 00947559 | AGS 2094 | EQUIPO DE FISIOTERAPIA INVASIVA | EASYTECH | PHYSIO INVASIVA 2.0 | 1119 | GIMNASIO | Integral | 01 Propiedad del cliente |  | SERVICIO REHABILITACION | 60000 | EQUIPO DE FISIOTERAPIA INVASIVAEASYTECHPHYSIO INVASIVA 2.01119
| 6 | AGSNA | 00947560 | AGS 2095 | EQUIPO DE FISIOTERAPIA INVASIVA | EASYTECH | PHYSIO INVASIVA 2.0 | 1124 | GIMNASIO | Integral | 01 Propiedad del cliente |  | SERVICIO REHABILITACION | 60000 | EQUIPO DE FISIOTERAPIA INVASIVAEASYTECHPHYSIO INVASIVA 2.01124
| 6 | AGSNA | 00947567 | AGS 2096 | TERAPIA RADIOFRECUENCIA TR | BTL | BTL-6000 | 04900B06445 | GIMNASIO | Integral | 01 Propiedad del cliente |  | SERVICIO REHABILITACION | 60000 | TERAPIA RADIOFRECUENCIA TRBTLBTL-600004900B06445
| 6 | AGSNA | 00947592 | AGS 2097 | ESPIROMETRO | MEDIKRO | MEDIKRO PRO | M948800112107 | GIMNASIO | Integral | 01 Propiedad del cliente |  | SERVICIO REHABILITACION | 150000 | ESPIROMETROMEDIKROMEDIKRO PROM948800112107
| 6 | AGSNA | 00947688 | AGS 2098 | ELECTROESTIMULADOR | GLOBUS | DUO TENS | A3R222502876 | SUMINISTROS Y ALMACENES | Integral | 01 Propiedad del cliente |  | SUMINISTROS Y ALMACENES | 15000 | ELECTROESTIMULADORGLOBUSDUO TENSA3R222502876
| 6 | AGSNA | 00947689 | AGS 2099 | ELECTROESTIMULADOR | GLOBUS | DUO TENS | A3R222502873 | SUMINISTROS Y ALMACENES | Integral | 01 Propiedad del cliente |  | SUMINISTROS Y ALMACENES | 15000 | ELECTROESTIMULADORGLOBUSDUO TENSA3R222502873
| 6 | AGSNA | 00947691 | AGS 2100 | ELECTROESTIMULADOR | GLOBUS | DUO TENS | A3R222502874 | SUMINISTROS Y ALMACENES | Integral | 01 Propiedad del cliente |  | SUMINISTROS Y ALMACENES | 15000 | ELECTROESTIMULADORGLOBUSDUO TENSA3R222502874
| 6 | AGSNA | 00947694 | AGS 2101 | ELECTROESTIMULADOR | GLOBUS | DUO TENS | A3R222502791 | SUMINISTROS Y ALMACENES | Integral | 01 Propiedad del cliente |  | SUMINISTROS Y ALMACENES | 15000 | ELECTROESTIMULADORGLOBUSDUO TENSA3R222502791
| 6 | AGSNA | 00947696 | AGS 2102 | ELECTROESTIMULADOR | GLOBUS | DUO TENS | A3R222502811 | SUMINISTROS Y ALMACENES | Integral | 01 Propiedad del cliente |  | SUMINISTROS Y ALMACENES | 15000 | ELECTROESTIMULADORGLOBUSDUO TENSA3R222502811
| 6 | AGSNA | 00947697 | AGS 2103 | ELECTROESTIMULADOR | GLOBUS | DUO TENS | A3R222502795 | SUMINISTROS Y ALMACENES | Integral | 01 Propiedad del cliente |  | SUMINISTROS Y ALMACENES | 15000 | ELECTROESTIMULADORGLOBUSDUO TENSA3R222502795
| 6 | AGSNA | 00947701 | AGS 2104 | ELECTROESTIMULADOR | GLOBUS | DUO TENS | A3R222502880 | SUMINISTROS Y ALMACENES | Integral | 01 Propiedad del cliente |  | SUMINISTROS Y ALMACENES | 15000 | ELECTROESTIMULADORGLOBUSDUO TENSA3R222502880
| 6 | AGSNA | 00947709 | AGS 2105 | ELECTROESTIMULADOR | GLOBUS | DUO TENS | A3R222502872 | SUMINISTROS Y ALMACENES | Integral | 01 Propiedad del cliente |  | SUMINISTROS Y ALMACENES | 15000 | ELECTROESTIMULADORGLOBUSDUO TENSA3R222502872
| 6 | AGSNA | 00947715 | AGS 2106 | ELECTROESTIMULADOR | GLOBUS | DUO TENS | A3R222504895 | SUMINISTROS Y ALMACENES | Integral | 01 Propiedad del cliente |  | SUMINISTROS Y ALMACENES | 15000 | ELECTROESTIMULADORGLOBUSDUO TENSA3R222504895
| 6 | AGSNA | 00947716 | AGS 2107 | ELECTROESTIMULADOR | GLOBUS | DUO TENS | A3R222502870 | SUMINISTROS Y ALMACENES | Integral | 01 Propiedad del cliente |  | SUMINISTROS Y ALMACENES | 15000 | ELECTROESTIMULADORGLOBUSDUO TENSA3R222502870
| 6 | AGSNA | 00947717 | AGS 2108 | ELECTROESTIMULADOR | GLOBUS | DUO TENS | A3R222502875 | SUMINISTROS Y ALMACENES | Integral | 01 Propiedad del cliente |  | SUMINISTROS Y ALMACENES | 15000 | ELECTROESTIMULADORGLOBUSDUO TENSA3R222502875
| 6 | AGSNA | 00947718 | AGS 2109 | ELECTROESTIMULADOR | GLOBUS | DUO TENS | A3R222502885 | SUMINISTROS Y ALMACENES | Integral | 01 Propiedad del cliente |  | SUMINISTROS Y ALMACENES | 15000 | ELECTROESTIMULADORGLOBUSDUO TENSA3R222502885
| 6 | AGSNA | 00947720 | AGS 2110 | ELECTROESTIMULADOR | GLOBUS | DUO TENS | A3R222502902 | SUMINISTROS Y ALMACENES | Integral | 01 Propiedad del cliente |  | SUMINISTROS Y ALMACENES | 15000 | ELECTROESTIMULADORGLOBUSDUO TENSA3R222502902
| 6 | AGSNA | 00947723 | AGS 2111 | ELECTROESTIMULADOR | GLOBUS | DUO TENS | A3R222502869 | SUMINISTROS Y ALMACENES | Integral | 01 Propiedad del cliente |  | SUMINISTROS Y ALMACENES | 15000 | ELECTROESTIMULADORGLOBUSDUO TENSA3R222502869
| 6 | AGSNA | 00947726 | AGS 2112 | ELECTROESTIMULADOR | GLOBUS | DUO TENS | A3R222504904 | SUMINISTROS Y ALMACENES | Integral | 01 Propiedad del cliente |  | SUMINISTROS Y ALMACENES | 15000 | ELECTROESTIMULADORGLOBUSDUO TENSA3R222504904
| 6 | AGSNA | 00947729 | AGS 2113 | COOXIMETRO | MD DIAGNOSTICS | CO CHECK PRO | 23670 | SUMINISTROS Y ALMACENES | Integral | 01 Propiedad del cliente |  | SUMINISTROS Y ALMACENES | 22500 | COOXIMETROMD DIAGNOSTICSCO CHECK PRO23670
| 6 | AGSNA | 00947730 | AGS 2114 | COOXIMETRO | MD DIAGNOSTICS | CO CHECK PRO | 23667 | SUMINISTROS Y ALMACENES | Integral | 01 Propiedad del cliente |  | SUMINISTROS Y ALMACENES | 22500 | COOXIMETROMD DIAGNOSTICSCO CHECK PRO23667
| 6 | AGSNA | 00947731 | AGS 2115 | COOXIMETRO | MD DIAGNOSTICS | CO CHECK PRO | 23661 | SUMINISTROS Y ALMACENES | Integral | 01 Propiedad del cliente |  | SUMINISTROS Y ALMACENES | 22500 | COOXIMETROMD DIAGNOSTICSCO CHECK PRO23661
| 6 | AGSNA | 00947732 | AGS 2116 | COOXIMETRO | MD DIAGNOSTICS | CO CHECK PRO | 23644 | SUMINISTROS Y ALMACENES | Integral | 01 Propiedad del cliente |  | SUMINISTROS Y ALMACENES | 22500 | COOXIMETROMD DIAGNOSTICSCO CHECK PRO23644
| 6 | AGSNA | 00947733 | AGS 2117 | COOXIMETRO | MD DIAGNOSTICS | CO CHECK PRO | 23662 | SUMINISTROS Y ALMACENES | Integral | 01 Propiedad del cliente |  | SUMINISTROS Y ALMACENES | 22500 | COOXIMETROMD DIAGNOSTICSCO CHECK PRO23662
| 6 | AGSNA | 00947736 | AGS 2118 | ULTRASONIDOS REHABILITACION | BTL | BTL-4710 | 05850B039901 | SUMINISTROS Y ALMACENES | Integral | 01 Propiedad del cliente |  | SUMINISTROS Y ALMACENES | 60000 | ULTRASONIDOS REHABILITACIONBTLBTL-471005850B039901
| 6 | AGSNA | 00947739 | AGS 2119 | ULTRASONIDOS REHABILITACION | BTL | BTL-4710 | 05850B039902 | SUMINISTROS Y ALMACENES | Integral | 01 Propiedad del cliente |  | SUMINISTROS Y ALMACENES | 60000 | ULTRASONIDOS REHABILITACIONBTLBTL-471005850B039902
| 6 | AGSNA | 00947740 | AGS 2120 | ULTRASONIDOS REHABILITACION | BTL | BTL-4710 | 05850B039909 | SUMINISTROS Y ALMACENES | Integral | 01 Propiedad del cliente |  | SUMINISTROS Y ALMACENES | 60000 | ULTRASONIDOS REHABILITACIONBTLBTL-471005850B039909
| 6 | AGSNA | 00947741 | AGS 2121 | ULTRASONIDOS REHABILITACION | BTL | BTL-4710 | 05850B039900 | SUMINISTROS Y ALMACENES | Integral | 01 Propiedad del cliente |  | SUMINISTROS Y ALMACENES | 60000 | ULTRASONIDOS REHABILITACIONBTLBTL-471005850B039900
| 6 | AGSNA | 00947742 | AGS 2122 | ULTRASONIDOS REHABILITACION | BTL | BTL-4710 | 05850B039907 | SUMINISTROS Y ALMACENES | Integral | 01 Propiedad del cliente |  | SUMINISTROS Y ALMACENES | 60000 | ULTRASONIDOS REHABILITACIONBTLBTL-471005850B039907
| 6 | AGSNA | 00947743 | AGS 2123 | ULTRASONIDOS REHABILITACION | BTL | BTL-4710 | 05850B039908 | SUMINISTROS Y ALMACENES | Integral | 01 Propiedad del cliente |  | SUMINISTROS Y ALMACENES | 60000 | ULTRASONIDOS REHABILITACIONBTLBTL-471005850B039908
| 6 | AGSNA | 00947744 | AGS 2124 | ULTRASONIDOS REHABILITACION | BTL | BTL-4710 | 05850B039903 | SUMINISTROS Y ALMACENES | Integral | 01 Propiedad del cliente |  | SUMINISTROS Y ALMACENES | 60000 | ULTRASONIDOS REHABILITACIONBTLBTL-471005850B039903
| 6 | AGSNA | 00947745 | AGS 2125 | ULTRASONIDOS REHABILITACION | BTL | BTL-4710 | 05850B039906 | SUMINISTROS Y ALMACENES | Integral | 01 Propiedad del cliente |  | SUMINISTROS Y ALMACENES | 60000 | ULTRASONIDOS REHABILITACIONBTLBTL-471005850B039906
| 6 | AGSNA | 00947748 | AGS 2126 | ULTRASONIDOS REHABILITACION | BTL | BTL-4710 | 05850B039905 | SUMINISTROS Y ALMACENES | Integral | 01 Propiedad del cliente |  | SUMINISTROS Y ALMACENES | 60000 | ULTRASONIDOS REHABILITACIONBTLBTL-471005850B039905
| 6 | AGSNA | 00947749 | AGS 2127 | ULTRASONIDOS REHABILITACION | BTL | BTL-4710 | 05850B039904 | SUMINISTROS Y ALMACENES | Integral | 01 Propiedad del cliente |  | SUMINISTROS Y ALMACENES | 60000 | ULTRASONIDOS REHABILITACIONBTLBTL-471005850B039904
| 6 | AGSNA | 00948845 | AGS CAM137 | CAMA DE UCI | HILL-ROM | ACELLA 900 | 137 | CONTROL UCI | Integral | 01 Propiedad del cliente |  | UCI | 150000 | CAMA DE UCIHILL-ROMACELLA 900137
| 6 | AGSNA | 00948847 | AGS CAM138 | CAMA DE UCI | HILL-ROM | ACELLA 900 | 138 | CONTROL UCI | Integral | 01 Propiedad del cliente |  | UCI | 150000 | CAMA DE UCIHILL-ROMACELLA 900138
| 6 | AGSNA | 00948849 | AGS CAM139 | CAMA DE UCI | HILL-ROM | ACELLA 900 | 139 | CONTROL UCI | Integral | 01 Propiedad del cliente |  | UCI | 150000 | CAMA DE UCIHILL-ROMACELLA 900139
| 6 | AGSNA | 00948852 | AGS CAM140 | CAMA DE UCI | HILL-ROM | PROGRESSA THERAPY | 140 | CONTROL UCI | Integral | 01 Propiedad del cliente |  | UCI | 150000 | CAMA DE UCIHILL-ROMPROGRESSA THERAPY140
| 6 | AGSNA | 00948853 | AGS CAM141 | CAMA DE UCI | HILL-ROM | PROGRESSA THERAPY | 141 | CONTROL UCI | Integral | 01 Propiedad del cliente |  | UCI | 150000 | CAMA DE UCIHILL-ROMPROGRESSA THERAPY141
| 6 | AGSNA | 00948854 | AGS CAM142 | CAMA DE UCI | HILL-ROM | PROGRESSA THERAPY | 142 | CONTROL UCI | Integral | 01 Propiedad del cliente |  | UCI | 150000 | CAMA DE UCIHILL-ROMPROGRESSA THERAPY142
| 6 | AGSNA | 00948855 | AGS CAM143 | CAMA DE UCI | HILL-ROM | PROGRESSA THERAPY | 143 | CONTROL UCI | Integral | 01 Propiedad del cliente |  | UCI | 150000 | CAMA DE UCIHILL-ROMPROGRESSA THERAPY143
| 6 | AGSNA | 00948856 | AGS CAM144 | CAMA DE UCI | HILL-ROM | PROGRESSA THERAPY | 144 | CONTROL UCI | Integral | 01 Propiedad del cliente |  | UCI | 150000 | CAMA DE UCIHILL-ROMPROGRESSA THERAPY144
| 6 | AGSNA | 00949124 | AGS 2128 | BASCULA PESABEBES | ADE | M118000-01 | 55125-1035193-00168 | C.L. LOS GALLARDOS | Integral | 01 Propiedad del cliente |  | ZONA BASICA VERA | 47500 | BASCULA PESABEBESADEM118000-0155125-1035193-00168
| 6 | AGSNA | 00949356 | AGS 2129 | OCT | OCT | CIRRUS 5000 | 5000-19579 | CONSULTA | Gestión / Primera Intervención | 03 Prestamo / Cesion |  | CONSULTA OFTALMOLOGIA | 52500 | OCTOCTCIRRUS 50005000-19579
| 6 | AGSNA | 00949366 | C 0520 | LAVADORAS DE ENDOSCOPIOS | STEELCO | EW 1 S | 144 | ENDOSCOPIAS | Gestión / Primera Intervención | 03 Prestamo / Cesion |  | ENDOSCOPIAS | 12000 | LAVADORAS DE ENDOSCOPIOSSTEELCOEW 1 S144
| 6 | AGSNA | 00949368 | C 0521 | LAVADORAS DE ENDOSCOPIOS | STEELCO | EW 1 S | 144 | ENDOSCOPIAS | Gestión / Primera Intervención | 03 Prestamo / Cesion |  | ENDOSCOPIAS | 12000 | LAVADORAS DE ENDOSCOPIOSSTEELCOEW 1 S144
| 6 | AGSNA | 00949370 | C 0522 | LAVADORAS DE ENDOSCOPIOS | STEELCO | EW 1 S | 144 | BRONCOSCOPIAS | Gestión / Primera Intervención | 03 Prestamo / Cesion |  | BRONCOSCOPIAS | 12000 | LAVADORAS DE ENDOSCOPIOSSTEELCOEW 1 S144
| 6 | AGSNA | 00949382 | C 0523 | ARMARIO DE SECADO | STEELCO | ED 200/1 S | 26A4010BJ018 (ED 200/1 S) | ENDOSCOPIAS | Gestión / Primera Intervención | 03 Prestamo / Cesion |  | ENDOSCOPIAS | 37500 | ARMARIO DE SECADOSTEELCOED 200/1 S 26A4010BJ018 (ED 200/1 S)
| 6 | AGSNA | 00949385 | C 0524 | ARMARIO DE SECADO | STEELCO | ED 200/1 S | 26A4010BJ018 (ED 200/1 S) | BRONCOSCOPIAS | Gestión / Primera Intervención | 03 Prestamo / Cesion |  | BRONCOSCOPIAS | 37500 | ARMARIO DE SECADOSTEELCOED 200/1 S 26A4010BJ018 (ED 200/1 S)
| 6 | AGSNA | 00949394 | AGS 2130 | VIDEOLARINGOSCOPIO | COVIDIEN | MCGRATH MAC | 238262 | SUMINISTROS Y ALMACENES | Integral | 01 Propiedad del cliente |  | SUMINISTROS Y ALMACENES | 277500 | VIDEOLARINGOSCOPIOCOVIDIENMCGRATH MAC238262
| 6 | AGSNA | 00949395 | AGS 2131 | VIDEOLARINGOSCOPIO | COVIDIEN | MCGRATH MAC | 238265 | SUMINISTROS Y ALMACENES | Integral | 01 Propiedad del cliente |  | SUMINISTROS Y ALMACENES | 277500 | VIDEOLARINGOSCOPIOCOVIDIENMCGRATH MAC238265

## HUT
Agrupación | Lote | Centro | Activo MANSIS | Codigo Etiqueta | Descripción | Marca | Modelo | Número de serie | Localización | Cobertura Contractual | Propiedad del equipo | F.P.Marcha | Servicio
1 | 1 | HUT | 00253227 | CE-0072 | BASCULA ADULTO | SECA | SM | 831959 |  | Integral | 01 Propiedad del cliente |  | Plataforma Almeria - Complejo Hospitalario Torrecárdenas - Hospital Torrecárdenas - Consultas externas Torrecardenas
1 | 1 | HUT | 00253231 | CE-0361 | ESPIROMETRO | JAEGER | MASTER SCREEN PFT PRO | 672830 | CONSULTAS EXTERNAS NEUMOLOGIA | Integral | 01 Propiedad del cliente | 2016-03-22 | Plataforma Almeria - Complejo Hospitalario Torrecárdenas - Hospital Torrecárdenas - Neumología
1 | 1 | HUT | 00253232 | CE-0372 | OTOSCOPIO-OFTALMOSCOPIO DE PARED | RIESTER | RI-FORMER | 052907 | CCEE PED. 15 NEUMOLOGIA | Integral | 01 Propiedad del cliente | 2016-07-14 | Plataforma Almeria - Complejo Hospitalario Torrecárdenas - Hospital Materno Infantil - Consultas Externas - Pediatria
1 | 1 | HUT | 00253233 | CE-0373 | OTOSCOPIO-OFTALMOSCOPIO DE PARED | RIESTER | RI-FORMER | 052909 | CCEE PED. NEUROLOGIA | Integral | 01 Propiedad del cliente | 2016-07-14 | Plataforma Almeria - Complejo Hospitalario Torrecárdenas - Hospital Materno Infantil - Consultas Externas - Pediatria
1 | 1 | HUT | 00253234 | CE-0374 | OTOSCOPIO-OFTALMOSCOPIO DE PARED | RIESTER | RI-FORMER | 053023 | CCEE PED. 6 NEUROLOGIA | Integral | 01 Propiedad del cliente | 2016-07-27 | Plataforma Almeria - Complejo Hospitalario Torrecárdenas - Hospital Materno Infantil - Consultas Externas - Pediatria
1 | 1 | HUT | 00253235 | CE-0411 | BASCULA ADULTO | KERN | MPE 250K100HM | WF16026367 | URG PEDIATRIA BOX 1 | Integral | 01 Propiedad del cliente | 2017-03-17 | Plataforma Almeria - Complejo Hospitalario Torrecárdenas - Hospital Materno Infantil - Urgencias - Urgencias Pediatria
1 | 1 | HUT | 00253236 | CHT-50579 | BASCULA ADULTO | SOEHNLE | 275S | 400302140562 | CCEE PEDIATRIA | Integral | 01 Propiedad del cliente |  | Plataforma Almeria - Complejo Hospitalario Torrecárdenas - Hospital Torrecárdenas - Complejo Hospitalario Torrecárdenas
1 | 1 | HUT | 00253237 | CE-0331 | LAMPARA DE WOOD |  | LW-01 | 01803 |  | Integral | 01 Propiedad del cliente |  | Plataforma Almeria - Complejo Hospitalario Torrecárdenas - Hospital Torrecárdenas - Complejo Hospitalario Torrecárdenas
1 | 1 | HUT | 00253238 | HO-0146 | BOMBA COLCHON ANTIESCARAS | BETABED | HM-90 | HB043628 |  | Integral | 01 Propiedad del cliente |  | Plataforma Almeria - Complejo Hospitalario Torrecárdenas - Hospital Torrecárdenas - Complejo Hospitalario Torrecárdenas
1 | 1 | HUT | 00253245 | CE-0019 | IMPRESORA | SONY | UP-2300P | 57427 |  | Integral | 01 Propiedad del cliente |  | Plataforma Almeria - Complejo Hospitalario Torrecárdenas - Hospital Torrecárdenas - Consultas externas Torrecardenas
1 | 1 | HUT | 00253246 | CE-0021 | MONITOR VIDEO | NEOVO | X-19AV PLANO 19" | 6A0400002 |  | Integral | 01 Propiedad del cliente |  | Plataforma Almeria - Complejo Hospitalario Torrecárdenas - Hospital Torrecárdenas - Consultas externas Torrecardenas
1 | 1 | HUT | 00253247 | CE-0027 | IMPRESORA | SONY | UP-2300P | 60186 |  | Integral | 01 Propiedad del cliente |  | Plataforma Almeria - Complejo Hospitalario Torrecárdenas - Hospital Torrecárdenas - Consultas externas Torrecardenas
1 | 1 | HUT | 00253250 | CE-0292 | FUENTE DE LUZ | KARL STORZ | 482 | 21324 | QUIROFANO 6, 2 PL | Integral | 01 Propiedad del cliente |  | Plataforma Almeria - Complejo Hospitalario Torrecárdenas - Hospital Torrecárdenas - Quirófano Oftamología y Otorrino
1 | 1 | HUT | 00253253 | CE-0435 | ECOENDOSCOPIO | OLYMPUS | GF-UCT180 | 7621796 | ENDOSCOPIAS | Gestión / Primera Intervención | 01 Propiedad del cliente |  | Plataforma Almeria - Complejo Hospitalario Torrecárdenas - Hospital Torrecárdenas - Digestivo
1 | 1 | HUT | 00253254 | CHT-16390 | FUENTE DE LUZ | KARL STORZ | 482B | 5437 | CCEE UROLOGIA | Integral | 01 Propiedad del cliente |  | Plataforma Almeria - Complejo Hospitalario Torrecárdenas - Hospital Torrecárdenas - Complejo Hospitalario Torrecárdenas
1 | 1 | HUT | 00253255 | CHT-16422 | MONITOR VIDEO | SONY | LMD-1410SC | 3000133 | CCEE UROLOGIA | Integral | 01 Propiedad del cliente |  | Plataforma Almeria - Complejo Hospitalario Torrecárdenas - Hospital Torrecárdenas - Complejo Hospitalario Torrecárdenas
1 | 1 | HUT | 00253259 | CE-0243 | SONDA ECOGRAFO ENDO | SIEMENS | EV9-4 | N/S: 34542016 |  | Integral | 01 Propiedad del cliente | 2013-12-10 | Plataforma Almeria - Complejo Hospitalario Torrecárdenas - Hospital Torrecárdenas - Consultas externas Torrecardenas
1 | 1 | HUT | 00253261 | CE-0353 | TENSIOMETRO AUTOMATICO | OMRON | HEM-907 | 1100299A | HEMODIALISIS DESPACHO MEDICO | Integral | 01 Propiedad del cliente | 2012-01-01 | Plataforma Almeria - Complejo Hospitalario Torrecárdenas - Hospital Torrecárdenas - Nefrología
1 | 1 | HUT | 00253263 | HO-1125 | NEBULIZADOR | MEDIC-AID | CR60 SYSTEM32 | 2002C606484 |  | Integral | 01 Propiedad del cliente |  | Plataforma Almeria - Complejo Hospitalario Torrecárdenas - Hospital Torrecárdenas - Complejo Hospitalario Torrecárdenas
1 | 1 | HUT | 00253265 | HO-1226 | BOMBA COLCHON ANTIESCARAS | SUZRIC | AEROCARE | 26043741 |  | Integral | 01 Propiedad del cliente |  | Plataforma Almeria - Complejo Hospitalario Torrecárdenas - Hospital Torrecárdenas - Complejo Hospitalario Torrecárdenas
1 | 1 | HUT | 00253269 | B-0326 | AGITADOR DE MUESTRAS | OVAN | VM3 E | 05019-00010 |  | Integral | 01 Propiedad del cliente |  | Plataforma Almeria - Complejo Hospitalario Torrecárdenas - Hospital Torrecárdenas - Complejo Hospitalario Torrecárdenas
1 | 1 | HUT | 00253270 | CE-0007 | SILLON ODONTOLOGICO | FEDESA | E-PENTA II | 1425 2405205 |  | Integral | 01 Propiedad del cliente |  | Plataforma Almeria - Complejo Hospitalario Torrecárdenas - Hospital Torrecárdenas - Complejo Hospitalario Torrecárdenas
1 | 1 | HUT | 00253271 | CE-0224 | HOLTER - PANI | SPACELABS HEALTHCARE | 90217-1B | 217-003288 |  | Integral | 01 Propiedad del cliente |  | Plataforma Almeria - Complejo Hospitalario Torrecárdenas - Hospital Torrecárdenas - Consultas externas Torrecardenas
1 | 1 | HUT | 00253272 | CE-0246 | HOLTER - PANI | SPACELABS HEALTHCARE | 90217 | 217-010608 | N. SALMERON NEFRO. ENF. S. EXTRACCIONES | Integral | 01 Propiedad del cliente |  | Plataforma Almeria - Complejo Hospitalario Torrecárdenas - Hospital Torrecárdenas - Nefrología
1 | 1 | HUT | 00253274 | U-0046 | PULSIOXIMETRO | NELLCOR | N/560 | 011107090970 | CCEE NEUMOLOGIA | Integral | 01 Propiedad del cliente |  | Plataforma Almeria - Complejo Hospitalario Torrecárdenas - Hospital Torrecárdenas - Complejo Hospitalario Torrecárdenas
1 | 1 | HUT | 00253275 | Q-0651 | CONSOLA CRANEOTOMO | MEDTRONIC | IPC | NTC65099 | Q2 -2ª PL NEUROCIRUGIA | Integral | 01 Propiedad del cliente | 2017-07-13 | Plataforma Almeria - Complejo Hospitalario Torrecárdenas - Hospital Torrecárdenas - Neurocirugía
1 | 1 | HUT | 00253276 | Q-0653 | PERFORATOR DRIVER CRANEOTOMO | MEDTRONIC | AD03 | P07390969 |  | Integral | 01 Propiedad del cliente | 2017-07-13 | Plataforma Almeria - Complejo Hospitalario Torrecárdenas - Hospital Torrecárdenas - Complejo Hospitalario Torrecárdenas
1 | 1 | HUT | 00253277 | Q-0654 | ACCESORIO PARA MOTOR ELECTRICO ANGULO 10 CM CRANEOTOMO | MEDTRONIC | AA10 | P07389603 |  | Integral | 01 Propiedad del cliente | 2017-07-13 | Plataforma Almeria - Complejo Hospitalario Torrecárdenas - Hospital Torrecárdenas - Complejo Hospitalario Torrecárdenas
1 | 1 | HUT | 00253278 | Q-0655 | ACCESORIO PARA MOTOR ELECTRICO 2,4mm FOOTED CRANEOTOMO | MEDTRONIC | AF02 | P07390875 |  | Integral | 01 Propiedad del cliente | 2017-07-13 | Plataforma Almeria - Complejo Hospitalario Torrecárdenas - Hospital Torrecárdenas - Complejo Hospitalario Torrecárdenas
1 | 1 | HUT | 00253279 | Q-0656 | METAL CUTTER CRANEOTOMO | MEDTRONIC | ASMC | P07383690 |  | Integral | 01 Propiedad del cliente | 2017-07-13 | Plataforma Almeria - Complejo Hospitalario Torrecárdenas - Hospital Torrecárdenas - Complejo Hospitalario Torrecárdenas
1 | 1 | HUT | 00253280 | Q-0681 | ACCESORIO PARA MOTOR ELECTRICO ANGULO 10 CM CRANEOTOMO | MEDTRONIC | AA10 | P05967693 |  | Integral | 01 Propiedad del cliente |  | Plataforma Almeria - Complejo Hospitalario Torrecárdenas - Hospital Torrecárdenas - Complejo Hospitalario Torrecárdenas
1 | 1 | HUT | 00253281 | Q-0659 | ACCESORIO PARA MOTOR ELECTRICO ANGULO 10 CM CRANEOTOMO | MEDTRONIC | AA10 | P00829275 |  | Integral | 01 Propiedad del cliente |  | Plataforma Almeria - Complejo Hospitalario Torrecárdenas - Hospital Torrecárdenas - Complejo Hospitalario Torrecárdenas
1 | 1 | HUT | 00253282 | CE-0390 | PROYECTOR OPTOTIPOS | ESSILOR | VISIOSMART PC | 1016865 | BIENESTAR DE LA SALUD PLANTA BAJA PREVENTIVA | Integral | 01 Propiedad del cliente | 2016-12-21 | Plataforma Almeria - Complejo Hospitalario Torrecárdenas - Hospital Torrecárdenas - Complejo Hospitalario Torrecárdenas
1 | 1 | HUT | 00253283 | CE-0421 | OTOSCOPIO-OFTALMOSCOPIO DE PARED | HEINE | BETA 200 |  |  | Integral | 01 Propiedad del cliente |  | Plataforma Almeria - Complejo Hospitalario Torrecárdenas - Hospital Torrecárdenas - Complejo Hospitalario Torrecárdenas
1 | 1 | HUT | 00253284 | CE-0062 | ASPIRADOR DE SECRECCIONES | HERSILL | V7 PLUSb | 18333-07-O4C |  | Integral | 01 Propiedad del cliente |  | Plataforma Almeria - Complejo Hospitalario Torrecárdenas - Hospital Torrecárdenas - Consultas externas Torrecardenas
1 | 1 | HUT | 00253285 | CE-0177 | OTOSCOPIO-OFTALMOSCOPIO DE PARED | RIESTER | S/M | S/N |  | Integral | 01 Propiedad del cliente |  | Plataforma Almeria - Complejo Hospitalario Torrecárdenas - Hospital Torrecárdenas - Consultas externas Torrecardenas
1 | 1 | HUT | 00253286 | CE-0346 | ASPIRADOR DE SECRECCIONES | FASET | 225A | 061101 | 2ªC | Integral | 01 Propiedad del cliente |  | Plataforma Almeria - Complejo Hospitalario Torrecárdenas - Hospital Torrecárdenas - Complejo Hospitalario Torrecárdenas
1 | 1 | HUT | 00253287 | CE-0347 | FOTOFORO | WELCH ALLYN | 79123 | 79123 |  | Integral | 01 Propiedad del cliente |  | Plataforma Almeria - Complejo Hospitalario Torrecárdenas - Hospital Torrecárdenas - Complejo Hospitalario Torrecárdenas
1 | 1 | HUT | 00253288 | CE-0038 | SILLON DE EXPLORACION | ANCAR | CH-45 | 211 | CCEE OTORRINO | Integral | 01 Propiedad del cliente |  | Plataforma Almeria - Complejo Hospitalario Torrecárdenas - Hospital Torrecárdenas - Otorrino
1 | 1 | HUT | 00253289 | CE-0054 | AMPLIFICADOR DE SONIDO | INTERACOUSTICS | AP12 | 870499 |  | Integral | 01 Propiedad del cliente |  | Plataforma Almeria - Complejo Hospitalario Torrecárdenas - Hospital Torrecárdenas - Consultas externas Torrecardenas
1 | 1 | HUT | 00253290 | Q-0623 | OPTICA RIGIDA ORL PEDIÁTRICA 0º | KARL STORZ | 7229AA | 12054A | CC.EE OTORRINO | Integral | 01 Propiedad del cliente | 2017-07-14 | Plataforma Almeria - Complejo Hospitalario Torrecárdenas - Hospital Torrecárdenas - Otorrino
1 | 1 | HUT | 00253291 | CHT-13267 | ASPIRADOR DE SECRECCIONES | FASET | 204A | 010203 | PARITORIO 3 | Integral | 01 Propiedad del cliente |  | Plataforma Almeria - Complejo Hospitalario Torrecárdenas - Hospital Torrecárdenas - Complejo Hospitalario Torrecárdenas
1 | 1 | HUT | 00253292 | T-0098 | CARDIOTOCOGRAFO | GENERAL ELECTRIC | COROMETRICS 170 SERIES | SAS10496523PA | CCEE BIENESTAR FETAL | Integral | 01 Propiedad del cliente | 2015-12-01 | Plataforma Almeria - Complejo Hospitalario Torrecárdenas - Hospital Materno Infantil - Consultas Externas - Tocoginecologia
1 | 1 | HUT | 00253293 | CE-0128 | IMPRESORA | MITSUBISHI | P93 | 003064 | SALA MONITORES CE PARITORIOS | Integral | 01 Propiedad del cliente |  | Plataforma Almeria - Complejo Hospitalario Torrecárdenas - Hospital Torrecárdenas - Complejo Hospitalario Torrecárdenas
1 | 1 | HUT | 00253295 | UR-0148 | LAMPARA DE EXPLORACIÓN | DR. MACH | LED 130 | 16-25375 | URGENCIAS C2 | Integral | 01 Propiedad del cliente | 2016-12-28 | Plataforma Almeria - Complejo Hospitalario Torrecárdenas - Hospital Torrecárdenas - Urgencias
1 | 1 | HUT | 00253296 | CE-0152 | BASCULA PEDIATRICA | SECA | 780 231 7009 | 1780236991181 |  | Integral | 01 Propiedad del cliente |  | Plataforma Almeria - Complejo Hospitalario Torrecárdenas - Hospital Torrecárdenas - Consultas externas Torrecardenas
1 | 1 | HUT | 00253297 | HO-0277 | INCUBADORA TRANSPORTE | DRÄGER | 5400 | ARMC0003 | PARITORIO. SALA PROCEDIMIENTOS | Integral | 01 Propiedad del cliente |  | Plataforma Almeria - Complejo Hospitalario Torrecárdenas - Hospital Materno Infantil - Paritorio
1 | 1 | HUT | 00253298 | 00253298 | BILIRRUBINOMETRO | DRÄGER | JM-103 | 3202380 | URG PEDIATRIA BOX 6 | Integral | 01 Propiedad del cliente | 2019-01-01 | Plataforma Almeria - Complejo Hospitalario Torrecárdenas - Hospital Materno Infantil - Urgencias - Urgencias Pediatria
1 | 1 | HUT | 00253300 | NS-0008 | ASPIRADOR DE SECRECCIONES | MORETTI | ASPIMED 2.3 | 3147 | NICOLAS SALMERON CONSULTAS EXTERNAS | Integral | 01 Propiedad del cliente |  | Plataforma Almeria - Complejo Hospitalario Torrecárdenas - Hospital Torrecárdenas - Consultas externas Torrecardenas
1 | 1 | HUT | 00253302 | NS-0010 | BASCULA ADULTO | ASIMED | BARYS ELECTRA | 504.279 | CONSULTA MEDICINA INTERNA NICOLAS SALMERON 1º PLANATA | Integral | 01 Propiedad del cliente |  | Plataforma Almeria - Complejo Hospitalario Torrecárdenas - Hospital Torrecárdenas - Medicina interna
1 | 1 | HUT | 00253303 | NS-0016 | MONITOR PC | SONY | TRINITRON | 6200394 | NS-0015 | Integral | 01 Propiedad del cliente |  | Plataforma Almeria - Complejo Hospitalario Torrecárdenas - Hospital Torrecárdenas - Otorrino
1 | 1 | HUT | 00253304 | NS-0019 | BASCULA ADULTO | ASIMED | BARYS ELECTRA | 504.287 | NICOLAS SALMERON CONSULTAS EXTERNOAS | Integral | 01 Propiedad del cliente |  | Plataforma Almeria - Complejo Hospitalario Torrecárdenas - Hospital Torrecárdenas - Consultas externas Torrecardenas
1 | 1 | HUT | 00253305 | NS-0022 | ASPIRADOR DE SECRECCIONES | MORETTI | ASPIMED 2.2 | 4684 | NICOLAS SALMERON CONSULTAS EXTERNAS | Integral | 01 Propiedad del cliente |  | Plataforma Almeria - Complejo Hospitalario Torrecárdenas - Hospital Torrecárdenas - Consultas externas Torrecardenas
1 | 1 | HUT | 00253307 | NS-0037 | LAMPARA DE SIEGRIST BOBES |  |  |  | NICOLAS SALMERON | Integral | 01 Propiedad del cliente |  | Plataforma Almeria - Complejo Hospitalario Torrecárdenas - Hospital Torrecárdenas - Consultas externas Torrecardenas
1 | 1 | HUT | 00253308 | NS-0043 | IMPRESORA ECOGRAFO | MITSUBISHI | P95 |  | ECOGRAFO NS-0042 | Integral | 01 Propiedad del cliente |  | Plataforma Almeria - Complejo Hospitalario Torrecárdenas - Hospital Torrecárdenas - Reproducción asistida
1 | 1 | HUT | 00253309 | NS-0107 | AEROSOL | CAMI | FLOW | 006919 | PLANTA 0 (ATENCIÓN PRIMARIA) | Integral | 01 Propiedad del cliente | 2019-03-13 | Plataforma Almeria - Complejo Hospitalario Torrecárdenas - Hospital Torrecárdenas - Medicina interna
1 | 1 | HUT | 00253310 | NS-0109 | AEROSOL | CAMI | FLOW | 006920 | PLANTA 0 (ATENCIÓN PRIMARIA) | Integral | 01 Propiedad del cliente |  | Plataforma Almeria - Complejo Hospitalario Torrecárdenas - Hospital Torrecárdenas - Medicina interna
1 | 1 | HUT | 00253311 | NS-0110 | AEROSOL | CAMI | FLOW | 5331 | NICOLAS SALMERON CONSULTAS EXTERNAS | Integral | 01 Propiedad del cliente | 2017-05-09 | Plataforma Almeria - Complejo Hospitalario Torrecárdenas - Hospital Torrecárdenas - Consultas externas Torrecardenas
1 | 1 | HUT | 00253314 | NS-0058 | ESFIGMOMANOMETRO AUTOMATICO | OMRON | M6 CONFORT | 20100821258LF | NICOLAS SALMERON CCEE | Integral | 01 Propiedad del cliente |  | Plataforma Almeria - Complejo Hospitalario Torrecárdenas - Hospital Torrecárdenas - Consultas externas Torrecardenas
1 | 1 | HUT | 00253315 | NS-0072 | ESFIGMOMANOMETRO AUTOMATICO | OMRON | M6 CONFORT | 20100801071LF | NICOLAS SALMERON CCEE | Integral | 01 Propiedad del cliente |  | Plataforma Almeria - Complejo Hospitalario Torrecárdenas - Hospital Torrecárdenas - Consultas externas Torrecardenas
1 | 1 | HUT | 00253316 | NS-0013 | DESFIBRILADOR SEMIAUTOMATICO | BEXEN | REANIBEX 200 | 2010/20012703 | NICOLAS SALMERON. QUIRÓFANO | Integral | 01 Propiedad del cliente |  | Plataforma Almeria - Complejo Hospitalario Torrecárdenas - Hospital Torrecárdenas - Quirófano
1 | 1 | HUT | 00253317 | NS-0014 | MESA QUIRURGICA | MERIVARA | PRACTICO | 110520-87627 | QUIROFANO NICOLAS SALMERON | Integral | 01 Propiedad del cliente |  | Plataforma Almeria - Complejo Hospitalario Torrecárdenas - Hospital Torrecárdenas - Quirófano
1 | 1 | HUT | 00253318 | NS-0015 | TORRE ENDOSCOPIA | KARL STORZ | - | 126126 | NICOLAS SALMERON CCEE 17 OTORRINO | Integral | 01 Propiedad del cliente |  | Plataforma Almeria - Complejo Hospitalario Torrecárdenas - Hospital Torrecárdenas - Otorrino
1 | 1 | HUT | 00253319 | NS-0017 | CONTROL DE CÁMARA | KARL STORZ | TELECAM SL PAL | AG0600300 | CONSULTA 18 DE OTORRINO NICOLAS SALMERÓN | Integral | 01 Propiedad del cliente |  | Plataforma Almeria - Complejo Hospitalario Torrecárdenas - Hospital Torrecárdenas - Otorrino
1 | 1 | HUT | 00253320 | NS-0018 | FUENTE DE LUZ FRIA | KARL STORZ | XENON NOVA | AF0605758 | UCI PEDIATRICA | Integral | 01 Propiedad del cliente |  | Plataforma Almeria - Complejo Hospitalario Torrecárdenas - Hospital Torrecárdenas - Neonatología
1 | 1 | HUT | 00253321 | NS-0020 | SELLADORA | TECNO-GAZ | ONE | ON7050910 | QUIROFANO NICOLAS SALMERON | Integral | 01 Propiedad del cliente |  | Plataforma Almeria - Complejo Hospitalario Torrecárdenas - Hospital Torrecárdenas - Quirófano
1 | 1 | HUT | 00253322 | NS-0021 | AUTOCLAVE | TECNO-GAZ | HYDRA EVO | 40761 | NICOLAS SALMERON QUIROFANO | Integral | 01 Propiedad del cliente | 2011-01-01 | Plataforma Almeria - Complejo Hospitalario Torrecárdenas - Hospital Torrecárdenas - Quirófano
1 | 1 | HUT | 00253323 | NS-0023 | LAMPARA QUIRURGICA | LUXO | AIM-100 | 5247706 | QUIROFANO NICOLAS SALMERON | Integral | 01 Propiedad del cliente |  | Plataforma Almeria - Complejo Hospitalario Torrecárdenas - Hospital Torrecárdenas - Quirófano
1 | 1 | HUT | 00253324 | NS-0028 | TORRE ENDOSCOPIA | KARL STORZ | VARIOS COMPONENTES | 123391 | CONSULTA 11 DE OTORRINO NICOLAS SALMERÓN | Integral | 01 Propiedad del cliente |  | Plataforma Almeria - Complejo Hospitalario Torrecárdenas - Hospital Torrecárdenas - Otorrino
1 | 1 | HUT | 00253327 | NS-0011 | SIERRA CORTAYESOS | ORTO SANITARIA |  |  | TRAUMATOLOGIA NICOLAS SALMERON | Integral | 01 Propiedad del cliente |  | Plataforma Almeria - Complejo Hospitalario Torrecárdenas - Hospital Torrecárdenas - Traumatología
1 | 1 | HUT | 00253328 | NS-0053 | DESFIBRILADOR SEMIAUTOMATICO | BEXEN | REANIBEX 200 | 2010/ 20012702 | NICOLAS SALMERON RX TAC | Integral | 01 Propiedad del cliente |  | Plataforma Almeria - Complejo Hospitalario Torrecárdenas - Hospital Torrecárdenas - Diagnóstico por la imagen
1 | 1 | HUT | 00253333 | BL-0349 | UROFLUJOMETRO CONTROL | MMS | UFS-2005/TP | 47343031 | UROLOGIA BOLA AZUL | Integral | 01 Propiedad del cliente |  | Plataforma Almeria - Complejo Hospitalario Torrecárdenas - Hospital Torrecárdenas - Urología
1 | 1 | HUT | 00253334 | BL-0350 | UROFLUJOMETRO | MMS | UFS-2005/TP | PE17-9FLM2934 | UROLOGIA BOLA AZUL | Integral | 01 Propiedad del cliente |  | Plataforma Almeria - Complejo Hospitalario Torrecárdenas - Hospital Torrecárdenas - Urología
1 | 1 | HUT | 00253335 | BL-0043 | MAGNETOTERAPIA | ASV | PMT QUATTRO PRO | 8973 | REHABILITACIÓN BOLA AZUL | Integral | 01 Propiedad del cliente |  | Plataforma Almeria - Complejo Hospitalario Torrecárdenas - Hospital Torrecárdenas - Rehabilitación
1 | 1 | HUT | 00253336 | BL-0326 | IMPRESORA ECOGRAFO | SONY | UP-D895MC | 91356 |  | Integral | 01 Propiedad del cliente |  | Plataforma Almeria - Complejo Hospitalario Torrecárdenas - Hospital Torrecárdenas - Diagnóstico por la imagen
1 | 1 | HUT | 00253340 | CE-0420 | BASCULA ADULTO | SOEHNLE | PROFESSIONAL | 7755 | CCEE ANESTESIA | Integral | 01 Propiedad del cliente |  | Plataforma Almeria - Complejo Hospitalario Torrecárdenas - Hospital Torrecárdenas - Anestesia
1 | 1 | HUT | 00253342 | HO-1075 | ASPIRADOR DE SECRECCIONES | MORETTI | ASPIMED 2.5 | 1076 | HOSPITALZIACIÓN PEDIATRIA | Integral | 01 Propiedad del cliente | 2015-10-22 | Plataforma Almeria - Complejo Hospitalario Torrecárdenas - Hospital Torrecárdenas - Complejo Hospitalario Torrecárdenas
1 | 1 | HUT | 00253345 | PLA-0606 | SISTEMA NEBULIZADOR U | PARI | EFLOW | 1F13F00168 | HOSPITALIZACIÓN PEDIATRIA | Gestión / Primera Intervención | 01 Propiedad del cliente | 2014-02-03 | Plataforma Almeria - Complejo Hospitalario Torrecárdenas - Hospital Torrecárdenas - Complejo Hospitalario Torrecárdenas
1 | 1 | HUT | 00253348 | B-0074 | VOLTEADOR DE REGULACION MANUAL | HEIDOLPH | REAXTOP | 041230290 | UGMI ZONA 1 | Integral | 01 Propiedad del cliente |  | Plataforma Almeria - Complejo Hospitalario Torrecárdenas - Hospital Torrecárdenas - Ud Genetica Molecular e Investigacion
1 | 1 | HUT | 00253350 | B-0092 | ESCANER HIBRIDACION | PLUSTEK | OPTIC SLIM 500+ | 575 M23003940 |  | Integral | 01 Propiedad del cliente |  | Plataforma Almeria - Complejo Hospitalario Torrecárdenas - Hospital Torrecárdenas - Biotecnología
1 | 1 | HUT | 00253351 | B-0093 | CUBETA | FISHER SCIENTIFIC | FHU20 | 30016060 |  | Integral | 01 Propiedad del cliente |  | Plataforma Almeria - Complejo Hospitalario Torrecárdenas - Hospital Torrecárdenas - Biotecnología
1 | 1 | HUT | 00253352 | B-0094 | INCUBADOR DE HIBRIDACION | VIRCELL | BIO-TDB-100 | 010492-1111-0306 | UGMI ZONA 2 | Integral | 01 Propiedad del cliente |  | Plataforma Almeria - Complejo Hospitalario Torrecárdenas - Hospital Torrecárdenas - Ud Genetica Molecular e Investigacion
1 | 1 | HUT | 00253353 | B-0095 | VOLTEADOR DE REGULACION MANUAL | ELMI LTD | V-3 SKY LINE | 7SP121 |  | Integral | 01 Propiedad del cliente |  | Plataforma Almeria - Complejo Hospitalario Torrecárdenas - Hospital Torrecárdenas - Biotecnología
1 | 1 | HUT | 00253356 | B-0122 | CABINA SEGURIDAD BIOLOGICA | NUAIRE | NU-400-400E | 75724 | LABORATORIO INMUNOLOGIA | Integral | 01 Propiedad del cliente | 1998-01-01 | Plataforma Almeria - Complejo Hospitalario Torrecárdenas - Hospital Torrecárdenas - Biotecnología-Inmunología
1 | 1 | HUT | 00253357 | B-0123 | AGITADOR | HEIDOLPH | REAX 2000 | 19760 | LABORATORIO INMUNOLOGIA | Integral | 01 Propiedad del cliente |  | Plataforma Almeria - Complejo Hospitalario Torrecárdenas - Hospital Torrecárdenas - Biotecnología-Inmunología
1 | 1 | HUT | 00253358 | B-0125 | AGITADOR MAGNETICO | HEIDOLPH | MR-20002 | 38070 |  | Integral | 01 Propiedad del cliente |  | Plataforma Almeria - Complejo Hospitalario Torrecárdenas - Hospital Torrecárdenas - Biotecnología
1 | 1 | HUT | 00253361 | B-0129 | MICROSCOPIO | OLYMPUS | CK40-F-200 | IB03416 | UGMI FARMACIA | Integral | 01 Propiedad del cliente |  | Plataforma Almeria - Complejo Hospitalario Torrecárdenas - Hospital Torrecárdenas - Ud Genetica Molecular e Investigacion
1 | 1 | HUT | 00253362 | B-0130 | ESTUFA DE CULTIVOS | MELAG | A | 2383 | LABORATORIO BOLA AZUL | Integral | 01 Propiedad del cliente |  | Plataforma Almeria - Complejo Hospitalario Torrecárdenas - Hospital Torrecárdenas - Biotecnología
1 | 1 | HUT | 00253368 | B-0138 | TERMOMEZCLADOR | EPPENDORF | THERMOMIXER COMPACT | 5350ZG533532 |  | Integral | 01 Propiedad del cliente |  | Plataforma Almeria - Complejo Hospitalario Torrecárdenas - Hospital Torrecárdenas - Biotecnología
1 | 1 | HUT | 00253369 | B-0139 | CENTRIFUGA | SIGMA | 1-14 Sartorius | 120853 | LABORATORIO MICROBIOLOGIA (Dentro de campana) | Integral | 01 Propiedad del cliente |  | Plataforma Almeria - Complejo Hospitalario Torrecárdenas - Hospital Torrecárdenas - Biotecnología-Microbiología
1 | 1 | HUT | 00253370 | B-0140 | ESTUFA DE CULTIVOS | MEMMERT | UFB 500 | G507.1082 | LABORATORIO INMUNOLOGIA | Integral | 01 Propiedad del cliente |  | Plataforma Almeria - Complejo Hospitalario Torrecárdenas - Hospital Torrecárdenas - Biotecnología-Inmunología
1 | 1 | HUT | 00253373 | B-0146 | SISTEMA PURIFICADOR DE AGUA | MILLIPORE | Q-POD | SIN NUM |  | Integral | 01 Propiedad del cliente |  | Plataforma Almeria - Complejo Hospitalario Torrecárdenas - Hospital Torrecárdenas - Biotecnología
1 | 1 | HUT | 00253377 | B-0151 | DENSITOMETRO | BIOMERIEUX | DENSICHECK | IDK001146 |  | Integral | 01 Propiedad del cliente |  | Plataforma Almeria - Complejo Hospitalario Torrecárdenas - Hospital Torrecárdenas - Biotecnología
1 | 1 | HUT | 00253378 | B-0164 | SATURIMETRO | QUIRUMED | OXYM4000 | QD1303100195 |  | Integral | 01 Propiedad del cliente |  | Plataforma Almeria - Complejo Hospitalario Torrecárdenas - Hospital Torrecárdenas - Biotecnología
1 | 1 | HUT | 00253379 | B-0165 | SATURIMETRO | QUIRUMED | OXYM4000 | QD1303100196 |  | Integral | 01 Propiedad del cliente |  | Plataforma Almeria - Complejo Hospitalario Torrecárdenas - Hospital Torrecárdenas - Biotecnología
1 | 1 | HUT | 00253380 | B-0166 | SATURIMETRO | QUIRUMED | OXYM4000 | QD1303100194 |  | Integral | 01 Propiedad del cliente |  | Plataforma Almeria - Complejo Hospitalario Torrecárdenas - Hospital Torrecárdenas - Biotecnología
1 | 1 | HUT | 00253383 | B-0348 | DENSITOMETRO | BIOMERIEUX | DENSICHECK | IDK207442 |  | Integral | 01 Propiedad del cliente |  | Plataforma Almeria - Complejo Hospitalario Torrecárdenas - Hospital Torrecárdenas - Biotecnología
1 | 1 | HUT | 00253384 | B-0349 | MICROSCOPIO | LEICA | DM 1000 | 324064-082010 | CUARTO OSCURO FLUORESCENCIA | Integral | 01 Propiedad del cliente |  | Plataforma Almeria - Complejo Hospitalario Torrecárdenas - Hospital Torrecárdenas - Biotecnología-Microbiología
1 | 1 | HUT | 00253416 | PLA-0743 | TEST DE ALIENTO | OTSUKA | UBIT-IR300 | 200203 |  | Integral | 01 Propiedad del cliente |  | Plataforma Almeria - Complejo Hospitalario Torrecárdenas - Hospital Torrecárdenas - Biotecnología
1 | 1 | HUT | 00253417 | PLA-0744 | TEST DE SUDOR | TECIL | ISE SWEAT | B2013035 |  | Integral | 01 Propiedad del cliente |  | Plataforma Almeria - Complejo Hospitalario Torrecárdenas - Hospital Torrecárdenas - Biotecnología
1 | 1 | HUT | 00253445 | PLA-0713 | CENTRIFUGA | EPPENDORF | MINI SPIN-5452 | 5452CO072409 | LABORATORIO MICROBIOLOGIA MICOBACTERIAS P3 | Integral | 01 Propiedad del cliente |  | Plataforma Almeria - Complejo Hospitalario Torrecárdenas - Hospital Torrecárdenas - Ud Genetica Molecular e Investigacion
1 | 1 | HUT | 00253449 | B-0089 | MICROONDAS |  | DIAMOND | 30531 | LABORATORIO ANATOMIA PATOLOGICA | Integral | 01 Propiedad del cliente |  | Plataforma Almeria - Complejo Hospitalario Torrecárdenas - Hospital Torrecárdenas - Biotecnología
1 | 1 | HUT | 00253451 | B-0079 | ESTUFA DE CULTIVOS | JP SELECTA | 237 | 82826 | LABORATORIO MICROBIOLOGIA MICOBACTERIAS P3 | Integral | 01 Propiedad del cliente |  | Plataforma Almeria - Complejo Hospitalario Torrecárdenas - Hospital Torrecárdenas - Biotecnología-Microbiología
1 | 1 | HUT | 00253452 | BL-0009 | DESFIBRILADOR SEMIAUTOMATICO | PHILIPS | HEARTSTART FR2+ | 0411891350 | SALA EXTRACCIONES | Integral | 01 Propiedad del cliente |  | Plataforma Almeria - Complejo Hospitalario Torrecárdenas - Hospital Torrecárdenas - Biotecnología
1 | 1 | HUT | 00253453 | BL-0216 | ANALIZADOR DE HIDROGENO EN AIRE EXPIRADO | BEDFONT | GASTROLYZER | G 21123 |  | Integral | 01 Propiedad del cliente |  | Plataforma Almeria - Complejo Hospitalario Torrecárdenas - Hospital Torrecárdenas - Biotecnología
1 | 1 | HUT | 00253455 | B-0120 | CENTRIFUGA | SIGMA | 4-15 Sartorius | 108277 | LABORATORIO INMUNOLOGIA | Integral | 01 Propiedad del cliente |  | Plataforma Almeria - Complejo Hospitalario Torrecárdenas - Hospital Torrecárdenas - Biotecnología-Inmunología
1 | 1 | HUT | 00253456 | B-0132 | CENTRIFUGA | SIGMA | 4K15 Sartorius | 120726 | LABORATORIO BOLA AZUL | Integral | 01 Propiedad del cliente | 2015-01-01 | Plataforma Almeria - Complejo Hospitalario Torrecárdenas - Hospital Torrecárdenas - Biotecnología
1 | 1 | HUT | 00253457 | B-0121 | MICROSCOPIO FLUORESCENCIA | NIKON | OPTIPHOT 2 | 136484 | LABORATORIO INMUNOLOGIA | Integral | 01 Propiedad del cliente |  | Plataforma Almeria - Complejo Hospitalario Torrecárdenas - Hospital Torrecárdenas - Biotecnología-Inmunología
1 | 1 | HUT | 00253458 | CR-0088 | CENTRIFUGA | HERAEUS | LABOFUGE 400 | 75008150 | LABORATORIO HEMATOLOGIA | Integral | 01 Propiedad del cliente |  | Plataforma Almeria - Complejo Hospitalario Torrecárdenas - Hospital Torrecárdenas - Laboratorio hematología
1 | 1 | HUT | 00253461 | B-0025 | AGITADOR |  | ORBITAL MIXER | 891579 | ANALISIS CLINICOS | Integral | 01 Propiedad del cliente |  | Plataforma Almeria - Complejo Hospitalario Torrecárdenas - Hospital Torrecárdenas - Biotecnología
1 | 1 | HUT | 00253464 | B-0451 | CENTRIFUGA | HETTICH | ROTINA 380 | 0003428-06 | LABORATORIO URGENCIAS | Integral | 01 Propiedad del cliente | 2017-09-01 | Plataforma Almeria - Complejo Hospitalario Torrecárdenas - Hospital Torrecárdenas - Biotecnología-Urgencias
1 | 1 | HUT | 00253469 | B-0024 | BALANZA PRECISION | SARTORIUS | 1702 | 3410304 | LABORATORIO ANALISIS CLINICOS ( TALLER ELECTROMEDICINA) | Integral | 01 Propiedad del cliente |  | Plataforma Almeria - Complejo Hospitalario Torrecárdenas - Hospital Torrecárdenas - Biotecnología-análisis clínicos
1 | 1 | HUT | 00253478 | B-0228 | TERMÓMETRO INFRARROJOS | DOSTMANN | 5020-0413/31.1119 | E2032030740 |  | Integral | 01 Propiedad del cliente | 2013-09-13 | Plataforma Almeria - Complejo Hospitalario Torrecárdenas - Hospital Torrecárdenas - Biotecnología
1 | 1 | HUT | 00253479 | B-0238 | TERMÓMETRO INFRARROJOS | DOSTMANN | 5020-0413/31.1119 | E2032031567 |  | Integral | 01 Propiedad del cliente |  | Plataforma Almeria - Complejo Hospitalario Torrecárdenas - Hospital Torrecárdenas - Biotecnología
1 | 1 | HUT | 00253483 | B-0358 | MICROPIPETA | HIRSCHMANN | LABOPETT 1000 | 17511709 | UGMI | Integral | 01 Propiedad del cliente | 2018-02-21 | Plataforma Almeria - Complejo Hospitalario Torrecárdenas - Hospital Torrecárdenas - Ud Genetica Molecular e Investigacion
1 | 1 | HUT | 00253519 | B-0486 | MICROPIPETA | SPIR | 10-100 ML | YL182AE0025803 | LABORATORIO ANALISIS CLINICOS | Integral | 01 Propiedad del cliente | 2018-12-12 | Plataforma Almeria - Complejo Hospitalario Torrecárdenas - Hospital Torrecárdenas - Biotecnología-análisis clínicos
1 | 1 | HUT | 00253523 | B-0018 | MICROSCOPIO | NIKON | ECLIPSE E2000 | 145283 | LABORATORIO URGENCIAS | Integral | 01 Propiedad del cliente |  | Plataforma Almeria - Complejo Hospitalario Torrecárdenas - Hospital Torrecárdenas - Biotecnología-Urgencias
1 | 1 | HUT | 00253524 | B-0023 | BAÑO TERMOSTATICO | GRIFOLS | PRECISTERM | 0513515 | LABORATORIO ANALISIS CLINICOS | Integral | 01 Propiedad del cliente |  | Plataforma Almeria - Complejo Hospitalario Torrecárdenas - Hospital Torrecárdenas - Biotecnología-análisis clínicos
1 | 1 | HUT | 00253525 | B-0314 | CENTRIFUGA | KUBOTA | 8420 | R51605-F000 | LABORATORIO ANALISIS CLINICOS | Integral | 01 Propiedad del cliente | 2015-08-14 | Plataforma Almeria - Complejo Hospitalario Torrecárdenas - Hospital Torrecárdenas - Biotecnología-análisis clínicos
1 | 1 | HUT | 00253527 | B-0201 | MICROPIPETA | MENARINI | EXTEND | 10766 | LABORATORIO INMUNOLOGIA | Integral | 01 Propiedad del cliente |  | Plataforma Almeria - Complejo Hospitalario Torrecárdenas - Hospital Torrecárdenas - Biotecnología-Inmunología
1 | 1 | HUT | 00253528 | B-0205 | MICROPIPETA | MENARINI | EXTEND 5-50µL de 8 canales | 7972 | LABORATORIO MICROBIOLOGIA | Integral | 01 Propiedad del cliente |  | Plataforma Almeria - Complejo Hospitalario Torrecárdenas - Hospital Torrecárdenas - Biotecnología-Microbiología
1 | 1 | HUT | 00253529 | B-0167 | MICROPIPETA | LABSYSTEMS | FIXED 500­­µl | J88445 | LABORATORIO URGENCIAS | Integral | 01 Propiedad del cliente |  | Plataforma Almeria - Complejo Hospitalario Torrecárdenas - Hospital Torrecárdenas - Biotecnología-Urgencias
1 | 1 | HUT | 00253531 | B-0172 | MICROPIPETA | MENARINI | EXTEND | 7029 | LABORATORIO MICROBIOLOGIA | Integral | 01 Propiedad del cliente |  | Plataforma Almeria - Complejo Hospitalario Torrecárdenas - Hospital Torrecárdenas - Biotecnología-Microbiología
1 | 1 | HUT | 00253532 | B-0173 | MICROPIPETA | MENARINI | EXTEND | 14840 | UGMI | Integral | 01 Propiedad del cliente |  | Plataforma Almeria - Complejo Hospitalario Torrecárdenas - Hospital Torrecárdenas - Ud Genetica Molecular e Investigacion
1 | 1 | HUT | 00253533 | B-0176 | MICROPIPETA | FINNPIPETTE | FIXED 100 | N26032 | LABORATORIO ANALISIS CLINICOS | Integral | 01 Propiedad del cliente |  | Plataforma Almeria - Complejo Hospitalario Torrecárdenas - Hospital Torrecárdenas - Biotecnología-análisis clínicos
1 | 1 | HUT | 00253534 | B-0183 | MICROPIPETA | BIOHIT HEALTHCARE | PROLINE 100 | D007278 | LABORATORIO ANALISIS CLINICOS | Integral | 01 Propiedad del cliente |  | Plataforma Almeria - Complejo Hospitalario Torrecárdenas - Hospital Torrecárdenas - Biotecnología-análisis clínicos
1 | 1 | HUT | 00253535 | B-0184 | MICROPIPETA | FINNPIPETTE | 4500 | J51988 | LABORATORIO ANALISIS CLINICOS | Integral | 01 Propiedad del cliente |  | Plataforma Almeria - Complejo Hospitalario Torrecárdenas - Hospital Torrecárdenas - Biotecnología-análisis clínicos
1 | 1 | HUT | 00253542 | B-0467 | MICROSCOPIO | CARL ZEISS | AXIO LAB.A1 | 3136011728 | A. PATOLOGICA DESPACHO 2 | Integral | 01 Propiedad del cliente | 2018-06-19 | Plataforma Almeria - Complejo Hospitalario Torrecárdenas - Hospital Torrecárdenas - Biotecnología-Anatomía Patológica
1 | 1 | HUT | 00253543 | B-0032 | ESTUFA DE CULTIVOS | GRIFOLS | INCUBAT 36L. 2000206 | 537257 | A.PATOLOGICA LAB. GENERAL | Integral | 01 Propiedad del cliente |  | Plataforma Almeria - Complejo Hospitalario Torrecárdenas - Hospital Torrecárdenas - Biotecnología-Anatomía Patológica
1 | 1 | HUT | 00253546 | B-0072 | MICROSCOPIO | CARL ZEISS | AXIOLAB | 993601 | A. PATOLOGICA RESIDENTES | Integral | 01 Propiedad del cliente |  | Plataforma Almeria - Complejo Hospitalario Torrecárdenas - Hospital Torrecárdenas - Biotecnología-Anatomía Patológica
1 | 1 | HUT | 00253549 | B-0455 | VOLTEADOR DE REGULACION MANUAL | ROCHE DIAGNOSTICS | VWR | 51437384 | UGMI ZONA 2 | Integral | 01 Propiedad del cliente |  | Plataforma Almeria - Complejo Hospitalario Torrecárdenas - Hospital Torrecárdenas - Ud Genetica Molecular e Investigacion
1 | 1 | HUT | 00253552 | B-0461 | MICROPIPETA | LABORATORIE MEDICAL TECHNOLOGI | 10-100 | 11087823 | UGMI | Integral | 01 Propiedad del cliente | 2018-05-22 | Plataforma Almeria - Complejo Hospitalario Torrecárdenas - Hospital Torrecárdenas - Ud Genetica Molecular e Investigacion
1 | 1 | HUT | 00253553 | B-0026 | BALANZA PRECISION | METTLER TOLEDO | PJ6000 | K61990 | A.PATOLOGICA SALA TALLADO | Integral | 01 Propiedad del cliente | 2009-12-01 | Plataforma Almeria - Complejo Hospitalario Torrecárdenas - Hospital Torrecárdenas - Biotecnología-Anatomía Patológica
1 | 1 | HUT | 00253555 | B-0029 | VITRINA ASPIRACION GASES | CRUMA | 990 | 3215/06 | A.PATOLOGICA LAB. GENERAL | Integral | 01 Propiedad del cliente | 2010-12-01 | Plataforma Almeria - Complejo Hospitalario Torrecárdenas - Hospital Torrecárdenas - Biotecnología-Anatomía Patológica
1 | 1 | HUT | 00253558 | B-0036 | PLACA DE FRIO | GRIFOLS | 501 | 128811 | A.PATOLOGICA LAB. GENERAL | Integral | 01 Propiedad del cliente |  | Plataforma Almeria - Complejo Hospitalario Torrecárdenas - Hospital Torrecárdenas - Biotecnología-Anatomía Patológica
1 | 1 | HUT | 00253559 | B-0038 | PLACA DE FRIO | LEICA | EG 1140C | 038831679 | A.PATOLOGICA LAB. GENERAL | Integral | 01 Propiedad del cliente |  | Plataforma Almeria - Complejo Hospitalario Torrecárdenas - Hospital Torrecárdenas - Biotecnología-Anatomía Patológica
1 | 1 | HUT | 00253562 | B-0042 | MICROTOMO CRIOSTATICO | LEICA | CM 1850 | 047140228 |  | Integral | 01 Propiedad del cliente |  | Plataforma Almeria - Complejo Hospitalario Torrecárdenas - Hospital Torrecárdenas - Complejo Hospitalario Torrecárdenas
1 | 1 | HUT | 00253564 | B-0044 | AGITADOR MAGNETICO | GRIFOLS | AGIMATIC | 84988 |  | Integral | 01 Propiedad del cliente |  | Plataforma Almeria - Complejo Hospitalario Torrecárdenas - Hospital Torrecárdenas - Complejo Hospitalario Torrecárdenas
1 | 1 | HUT | 00253565 | B-0048 | BAÑO PARAFINA | KÜNZ INSTRUMENTS | HIR-3 | 2008-2158 | A.PATOLOGICA LAB. GENERAL | Integral | 01 Propiedad del cliente | 2009-12-01 | Plataforma Almeria - Complejo Hospitalario Torrecárdenas - Hospital Torrecárdenas - Biotecnología-Anatomía Patológica
1 | 1 | HUT | 00253567 | B-0051 | ESTUFA PARA DESECACION | MELAG | A | 2389 | ESTERILIZACION | Integral | 01 Propiedad del cliente |  | Plataforma Almeria - Complejo Hospitalario Torrecárdenas - Hospital Torrecárdenas - Esterilización
1 | 1 | HUT | 00253569 | B-0053 | AGITADOR MAGNETICO | GRIFOLS | AGIMATIC-ED | 0445604 | A.PATOLOGICA RECEPCION MUESTRAS | Integral | 01 Propiedad del cliente |  | Plataforma Almeria - Complejo Hospitalario Torrecárdenas - Hospital Torrecárdenas - Biotecnología-Anatomía Patológica
1 | 1 | HUT | 00253570 | B-0057 | MICROSCOPIO | NIKON | LABOPHOT-2 | 437989 | A.PATOLOGICA BRONCOSCOPIAS | Integral | 01 Propiedad del cliente |  | Plataforma Almeria - Complejo Hospitalario Torrecárdenas - Hospital Torrecárdenas - Biotecnología-Anatomía Patológica
1 | 1 | HUT | 00253571 | B-0058 | MICROSCOPIO FLUORESCENCIA | NIKON | OPTIPHOT | 216311 | A.PATOLOGICA DESPACHO 3 | Integral | 01 Propiedad del cliente |  | Plataforma Almeria - Complejo Hospitalario Torrecárdenas - Hospital Torrecárdenas - Biotecnología-Anatomía Patológica
1 | 1 | HUT | 00253572 | B-0059 | MICROSCOPIO | NIKON | LABOPHOT | 232731 | A. PATOLOGICA DESPACHO 1 | Integral | 01 Propiedad del cliente |  | Plataforma Almeria - Complejo Hospitalario Torrecárdenas - Hospital Torrecárdenas - Biotecnología-Anatomía Patológica
1 | 1 | HUT | 00253573 | B-0060 | MICROSCOPIO DE COOBSERVACION | LEICA | ICC50 | 317970-052010 | A. PATOLOGICA DESPACHO RESIDENTES | Integral | 01 Propiedad del cliente |  | Plataforma Almeria - Complejo Hospitalario Torrecárdenas - Hospital Torrecárdenas - Biotecnología-Anatomía Patológica
1 | 1 | HUT | 00253574 | B-0062 | CAMARA DE VIDEO | SONY | SSC-C350P | 107441 |  | Integral | 01 Propiedad del cliente |  | Plataforma Almeria - Complejo Hospitalario Torrecárdenas - Hospital Torrecárdenas - Complejo Hospitalario Torrecárdenas
1 | 1 | HUT | 00253575 | B-0063 | MICROSCOPIO CAPTURADOR DE IMAGEN | LEICA | DMD 108 | 888400/5660590 | A. PATOLOGICA RESIDENTES | Integral | 01 Propiedad del cliente |  | Plataforma Almeria - Complejo Hospitalario Torrecárdenas - Hospital Torrecárdenas - Biotecnología-Anatomía Patológica
1 | 1 | HUT | 00253576 | B-0064 | MICROSCOPIO | NIKON | LABOPHOT | 237060 | A. PATOLOGICA CITOLOGIA | Integral | 01 Propiedad del cliente |  | Plataforma Almeria - Complejo Hospitalario Torrecárdenas - Hospital Torrecárdenas - Biotecnología-Anatomía Patológica
1 | 1 | HUT | 00253577 | B-0065 | MICROSCOPIO | CARL ZEISS | AXIOSKOP 40 | 3308004724 | A. PATOLOGICA DESPACHO 4 | Integral | 01 Propiedad del cliente |  | Plataforma Almeria - Complejo Hospitalario Torrecárdenas - Hospital Torrecárdenas - Biotecnología-Anatomía Patológica
1 | 1 | HUT | 00253578 | B-0066 | MICROSCOPIO | NIKON | LABOPHOT-2 | 435531 | A. PATOLOGICA CITOLOGIA | Integral | 01 Propiedad del cliente |  | Plataforma Almeria - Complejo Hospitalario Torrecárdenas - Hospital Torrecárdenas - Biotecnología-Anatomía Patológica
1 | 1 | HUT | 00253579 | B-0067 | MICROSCOPIO | CARL ZEISS | AXIOSKOP 40 | 3308002832 | A. PATOLOGICA DESPACHO DIRECCION | Integral | 01 Propiedad del cliente |  | Plataforma Almeria - Complejo Hospitalario Torrecárdenas - Hospital Torrecárdenas - Biotecnología-Anatomía Patológica
1 | 1 | HUT | 00253580 | B-0068 | MICROSCOPIO | OLYMPUS | BHS | 227828 | A. PATOLOGICA BIOBANCO | Integral | 01 Propiedad del cliente |  | Plataforma Almeria - Complejo Hospitalario Torrecárdenas - Hospital Torrecárdenas - Biotecnología-Anatomía Patológica
1 | 1 | HUT | 00253581 | B-0069 | MICROSCOPIO | NIKON | LABOPHOT-2 | 449000 | A. PATOLOGICA DESPACHO 1 | Integral | 01 Propiedad del cliente |  | Plataforma Almeria - Complejo Hospitalario Torrecárdenas - Hospital Torrecárdenas - Biotecnología-Anatomía Patológica
1 | 1 | HUT | 00253582 | B-0070 | MICROSCOPIO | CARL ZEISS | AXIOSKOP 40 | 3308002824 | A. PATOLOGICA DESPACHO 3 | Integral | 01 Propiedad del cliente |  | Plataforma Almeria - Complejo Hospitalario Torrecárdenas - Hospital Torrecárdenas - Biotecnología-Anatomía Patológica
1 | 1 | HUT | 00253583 | B-0071 | MICROSCOPIO | NIKON | LABOPHOT-2 | 448879 | A. PATOLOGICA DESPACHO 4 | Integral | 01 Propiedad del cliente |  | Plataforma Almeria - Complejo Hospitalario Torrecárdenas - Hospital Torrecárdenas - Biotecnología-Anatomía Patológica
1 | 1 | HUT | 00253586 | B-0150 | CAMARA FRIGORIFICA | KOXKA | S/M | S/N |  | Gestión / Primera Intervención | 01 Propiedad del cliente | 2009-12-01 | Plataforma Almeria - Complejo Hospitalario Torrecárdenas - Hospital Torrecárdenas - Complejo Hospitalario Torrecárdenas
1 | 1 | HUT | 00253588 | B-0220 | MICROPIPETA | NAHITA | DIGIPETTE | 081226 | LABORATORIO MICROBIOLOGIA MICOBACTERIAS | Integral | 01 Propiedad del cliente |  | Plataforma Almeria - Complejo Hospitalario Torrecárdenas - Hospital Torrecárdenas - Biotecnología-Microbiología
1 | 1 | HUT | 00253590 | B-0253 | PLACA FRÍA | LEICA | EG1150C | 10394/03.2014 | A. PATOLOGICA LAB GENERAL | Integral | 01 Propiedad del cliente | 2014-04-30 | Plataforma Almeria - Complejo Hospitalario Torrecárdenas - Hospital Torrecárdenas - Biotecnología-Anatomía Patológica
1 | 1 | HUT | 00253591 | B-0255 | DISPENSADOR DE PARAFINA | LEICA | EG1150H | 10159/01.2014 |  | Integral | 01 Propiedad del cliente | 2014-04-30 | Plataforma Almeria - Complejo Hospitalario Torrecárdenas - Hospital Torrecárdenas - Complejo Hospitalario Torrecárdenas
1 | 1 | HUT | 00253592 | B-0274 | MICROPIPETA | FINNPIPETTE | 5-50µL | 2337 | LABORATORIO MICROBIOLOGIA | Integral | 01 Propiedad del cliente |  | Plataforma Almeria - Complejo Hospitalario Torrecárdenas - Hospital Torrecárdenas - Biotecnología-Microbiología
1 | 1 | HUT | 00253593 | B-0295 | MICROTOMO | MICROM | HM340 | 14120990 |  | Integral | 01 Propiedad del cliente | 2015-03-19 | Plataforma Almeria - Complejo Hospitalario Torrecárdenas - Hospital Torrecárdenas - Complejo Hospitalario Torrecárdenas
1 | 1 | HUT | 00253594 | B-0303 | ASPIRADOR DE SECRECCIONES | CAMI | ASKIR 30 | 11709 |  | Integral | 01 Propiedad del cliente |  | Plataforma Almeria - Complejo Hospitalario Torrecárdenas - Hospital Torrecárdenas - Complejo Hospitalario Torrecárdenas
1 | 1 | HUT | 00253595 | B-0305 | SIERRA DE AUTOPSIAS | OSCILLOW | GL 2000/83 | 65273 | A. PATOLOGICA SALA AUTOPSIAS | Integral | 01 Propiedad del cliente |  | Plataforma Almeria - Complejo Hospitalario Torrecárdenas - Hospital Torrecárdenas - Biotecnología-Anatomía Patológica
1 | 1 | HUT | 00253596 | B-0323 | SIERRA DE AUTOPSIAS | MEDEZINE | 5000 | 6717 |  | Integral | 01 Propiedad del cliente |  | Plataforma Almeria - Complejo Hospitalario Torrecárdenas - Hospital Torrecárdenas - Complejo Hospitalario Torrecárdenas
1 | 1 | HUT | 00253597 | B-0325 | SIERRA DE AUTOPSIAS | ADE MEDICAL | F1 | 402.657 |  | Integral | 01 Propiedad del cliente |  | Plataforma Almeria - Complejo Hospitalario Torrecárdenas - Hospital Torrecárdenas - Complejo Hospitalario Torrecárdenas
1 | 1 | HUT | 00253607 | PLA-0739 | SISTEMA PCR |  | SYSTEM 9700 | 8050200 | UGMI SECUENCIACION | Gestión / Primera Intervención | 01 Propiedad del cliente |  | Plataforma Almeria - Complejo Hospitalario Torrecárdenas - Hospital Torrecárdenas - Ud Genetica Molecular e Investigacion
1 | 1 | HUT | 00253613 | B-0054 | MICROSCOPIO | CARL ZEISS | S/M | 467065 | A. PATOLOGICA RESIDENTES | Integral | 01 Propiedad del cliente |  | Plataforma Almeria - Complejo Hospitalario Torrecárdenas - Hospital Torrecárdenas - Complejo Hospitalario Torrecárdenas
1 | 1 | HUT | 00253617 | B-0212 | MICROPIPETA | FINNPIPETTE | 20-200 | T83125 | UGMI | Integral | 01 Propiedad del cliente |  | Plataforma Almeria - Complejo Hospitalario Torrecárdenas - Hospital Torrecárdenas - Ud Genetica Molecular e Investigacion
1 | 1 | HUT | 00253622 | B-0162 | AGITADOR | GRICEL | 30 MIXO-TUB | 30-446-2721 | LABORATORIO MICROBIOLOGIA | Integral | 01 Propiedad del cliente |  | Plataforma Almeria - Complejo Hospitalario Torrecárdenas - Hospital Torrecárdenas - Biotecnología-Microbiología
1 | 1 | HUT | 00253626 | B-0198 | MICROPIPETA | GILSON | PIPETMAN F10µl | H10004C | LABORATORIO | Integral | 01 Propiedad del cliente |  | Plataforma Almeria - Complejo Hospitalario Torrecárdenas - Hospital Torrecárdenas - Laboratorio hematología
1 | 1 | HUT | 00253628 | B-0204 | MICROPIPETA | FINNPIPETTE | 4510 | N50485 | LABORATORIO MICROBIOLOGIA | Integral | 01 Propiedad del cliente |  | Plataforma Almeria - Complejo Hospitalario Torrecárdenas - Hospital Torrecárdenas - Biotecnología-Microbiología
1 | 1 | HUT | 00253629 | B-0206 | MICROPIPETA | TRANFERPETTE | 300 | SN | LABORATORIO MICROBIOLOGIA MICOBACTERIAS | Integral | 01 Propiedad del cliente |  | Plataforma Almeria - Complejo Hospitalario Torrecárdenas - Hospital Torrecárdenas - Biotecnología-Microbiología
1 | 1 | HUT | 00253631 | B-0209 | MICROPIPETA | GILSON | PIPETMAN | CJ59588 | UGMI | Integral | 01 Propiedad del cliente |  | Plataforma Almeria - Complejo Hospitalario Torrecárdenas - Hospital Torrecárdenas - Ud Genetica Molecular e Investigacion
1 | 1 | HUT | 00253639 | PLA-0044 | CENTRIFUGA | HETTICH | MIKRO 200 | 0002268-02-00 | LABORATORIO MICROBIOLOGIA P3 | Integral | 01 Propiedad del cliente | 2009-01-01 | Plataforma Almeria - Complejo Hospitalario Torrecárdenas - Hospital Torrecárdenas - Biotecnología-Microbiología
1 | 1 | HUT | 00253648 | B-0213 | MICROPIPETA | NICHIRYO | NICHIPET EX | K09509341 | UGMI | Integral | 01 Propiedad del cliente |  | Plataforma Almeria - Complejo Hospitalario Torrecárdenas - Hospital Torrecárdenas - Ud Genetica Molecular e Investigacion
1 | 1 | HUT | 00253650 | B-0215 | MICROPIPETA | AHN BIOTECHNOLOGIE | 4U | 818858 | UGMI | Integral | 01 Propiedad del cliente |  | Plataforma Almeria - Complejo Hospitalario Torrecárdenas - Hospital Torrecárdenas - Ud Genetica Molecular e Investigacion
1 | 1 | HUT | 00253652 | B-0099 | CABINA FLUJO LAMINAR | TELSTAR | MICRO-V | 7679 | UGMI ZONA 2 | Integral | 01 Propiedad del cliente | 1999-01-01 | Plataforma Almeria - Complejo Hospitalario Torrecárdenas - Hospital Torrecárdenas - Ud Genetica Molecular e Investigacion
1 | 1 | HUT | 00253654 | B-0106 | MICROSCOPIO | NIKON | LABOPHOT-2 | 446607 | LABORATORIO MICROBIOLOGIA | Integral | 01 Propiedad del cliente |  | Plataforma Almeria - Complejo Hospitalario Torrecárdenas - Hospital Torrecárdenas - Biotecnología-Microbiología
1 | 1 | HUT | 00253655 | B-0107 | ESTUFA DE CULTIVOS | GRIFOLS | 206 | 120478 | LABORATORIO MICROBIOLOGIA | Integral | 01 Propiedad del cliente |  | Plataforma Almeria - Complejo Hospitalario Torrecárdenas - Hospital Torrecárdenas - Biotecnología-Microbiología
1 | 1 | HUT | 00253661 | B-0114 | CABINA SEGURIDAD BIOLOGICA | TELSTAR | BIO-II-A | 14341 | LABORATORIO MICROBIOLOGIA | Integral | 01 Propiedad del cliente | 2003-01-01 | Plataforma Almeria - Complejo Hospitalario Torrecárdenas - Hospital Torrecárdenas - Biotecnología-Microbiología
1 | 1 | HUT | 00253663 | B-0202 | MICROPIPETA | FINNPIPETTE | LABSYSTEMS 4501 | F41075 | LABORATORIO UGMI | Integral | 01 Propiedad del cliente |  | Plataforma Almeria - Complejo Hospitalario Torrecárdenas - Hospital Torrecárdenas - Ud Genetica Molecular e Investigacion
1 | 1 | HUT | 00253664 | B-0208 | MICROPIPETA | FINNPIPETTE | 50-200 uL | 2305 | LABORATORIO MOLECULAR | Integral | 01 Propiedad del cliente |  | Plataforma Almeria - Complejo Hospitalario Torrecárdenas - Hospital Torrecárdenas - Biotecnología-Microbiología
1 | 1 | HUT | 00253666 | B-0261 | MICROPIPETA | BRAND | 200ul TRANSFERPETTE | SN | UGMI | Integral | 01 Propiedad del cliente |  | Plataforma Almeria - Complejo Hospitalario Torrecárdenas - Hospital Torrecárdenas - Ud Genetica Molecular e Investigacion
1 | 1 | HUT | 00253667 | B-0262 | MICROPIPETA | TRANFERPETTE | 20 uL | SN | LABORATORIO MICROBIOLOGIA | Integral | 01 Propiedad del cliente |  | Plataforma Almeria - Complejo Hospitalario Torrecárdenas - Hospital Torrecárdenas - Biotecnología-Microbiología
1 | 1 | HUT | 00253670 | B-0186 | MICROPIPETA | AHN BIOTECHNOLOGIE | 4U | FI828000 | UGMI | Integral | 01 Propiedad del cliente |  | Plataforma Almeria - Complejo Hospitalario Torrecárdenas - Hospital Torrecárdenas - Ud Genetica Molecular e Investigacion
1 | 1 | HUT | 00253671 | B-0189 | MICROPIPETA | AHN BIOTECHNOLOGIE | 4U | 817626 | LABORATORIO MICROBIOLOGIA | Integral | 01 Propiedad del cliente |  | Plataforma Almeria - Complejo Hospitalario Torrecárdenas - Hospital Torrecárdenas - Biotecnología-Microbiología
1 | 1 | HUT | 00253674 | B-0075 | CABINA SEGURIDAD BIOLOGICA | HERAEUS | HS 12 | 40449970 | LABORATORIO MICROBIOLOGIA MICOBACTERIAS | Integral | 01 Propiedad del cliente | 2005-01-01 | Plataforma Almeria - Complejo Hospitalario Torrecárdenas - Hospital Torrecárdenas - Biotecnología-Microbiología
1 | 1 | HUT | 00253675 | B-0077 | CABINA SEGURIDAD BIOLOGICA | HERAEUS | HS 12 | 40352892 | LABORATORIO MICROBIOLOGIA MICOBACTERIAS | Integral | 01 Propiedad del cliente | 2005-01-01 | Plataforma Almeria - Complejo Hospitalario Torrecárdenas - Hospital Torrecárdenas - Biotecnología-Microbiología
1 | 1 | HUT | 00253679 | B-0084 | ESTUFA/INCUBADOR 95º | GMBH | PEQLAB | S/N | LABORATORIO MICROBIOLOGIA MICOBACTERIAS P3 (EN CABINA DE SEGURIDAD BIOLOGICA) | Integral | 01 Propiedad del cliente |  | Plataforma Almeria - Complejo Hospitalario Torrecárdenas - Hospital Torrecárdenas - Biotecnología-Microbiología
1 | 1 | HUT | 00253680 | B-0085 | AGITADOR | VIRCELL | MSV-3500 | 010210-1105-0035 | LABORATORIO MICROBIOLOGIA MICOBACTERIAS | Integral | 01 Propiedad del cliente |  | Plataforma Almeria - Complejo Hospitalario Torrecárdenas - Hospital Torrecárdenas - Biotecnología-Microbiología
1 | 1 | HUT | 00253681 | B-0091 | FUENTE DE ELECTROFORESISI |  | EU243 | 99856 | UGMI SECUENCIACION | Integral | 01 Propiedad del cliente |  | Plataforma Almeria - Complejo Hospitalario Torrecárdenas - Hospital Torrecárdenas - Ud Genetica Molecular e Investigacion
1 | 1 | HUT | 00253682 | B-0375 | AGITADOR | FISHER SCIENTIFIC | 11746744 | 417995 | LABORATORIO MICROBIOLOGIA MICOBACTERIAS | Integral | 01 Propiedad del cliente |  | Plataforma Almeria - Complejo Hospitalario Torrecárdenas - Hospital Torrecárdenas - Biotecnología-Microbiología
1 | 1 | HUT | 00253683 | B-0485 | CENTRIFUGA REFRIGERADA | EPPENDORF | 5810R | 0030387 | LABORATORIO MICROBIOLOGIA MICOBACTERIAS P3 | Integral | 01 Propiedad del cliente | 2004-01-01 | Plataforma Almeria - Complejo Hospitalario Torrecárdenas - Hospital Torrecárdenas - Biotecnología-Microbiología
1 | 1 | HUT | 00253688 | B-0073 | MICROSCOPIO FLUORESCENCIA | NIKON | OPTIPHOT | 214058 | CUARTO OSCURO FLUORESCENCIA | Integral | 01 Propiedad del cliente |  | Plataforma Almeria - Complejo Hospitalario Torrecárdenas - Hospital Torrecárdenas - Biotecnología-Microbiología
1 | 1 | HUT | 00253689 | B-0476 | MICROPIPETA | GILSON | PIPETMAN | PD52106 | UGMI | Integral | 01 Propiedad del cliente | 2018-10-26 | Plataforma Almeria - Complejo Hospitalario Torrecárdenas - Hospital Torrecárdenas - Ud Genetica Molecular e Investigacion
1 | 1 | HUT | 00253690 | B-0477 | MICROPIPETA | GILSON | PIPETMAN | PD51999 | UGMI ZONA 2 | Integral | 01 Propiedad del cliente | 2018-10-26 | Plataforma Almeria - Complejo Hospitalario Torrecárdenas - Hospital Torrecárdenas - Ud Genetica Molecular e Investigacion
1 | 1 | HUT | 00253691 | B-0478 | MICROPIPETA | GILSON | PIPETMAN | PD51566 | UGMI | Integral | 01 Propiedad del cliente | 2018-10-26 | Plataforma Almeria - Complejo Hospitalario Torrecárdenas - Hospital Torrecárdenas - Ud Genetica Molecular e Investigacion
1 | 1 | HUT | 00253692 | B-0479 | MICROPIPETA | GILSON | PIPETMAN | PD51871 | UGMI | Integral | 01 Propiedad del cliente | 2018-10-29 | Plataforma Almeria - Complejo Hospitalario Torrecárdenas - Hospital Torrecárdenas - Ud Genetica Molecular e Investigacion
1 | 1 | HUT | 00253693 | B-0481 | MICROPIPETA | ACCUMAX | PRO | LJ670996 | LABORATORIO INMUNOLOGIA | Integral | 01 Propiedad del cliente | 2018-10-29 | Plataforma Almeria - Complejo Hospitalario Torrecárdenas - Hospital Torrecárdenas - Biotecnología-Inmunología
1 | 1 | HUT | 00253694 | B-0482 | MICROPIPETA | ACCUMAX | PRO | MC901481 | LABORATORIO MICROBIOLOGIA MICOBACTERIAS | Integral | 01 Propiedad del cliente | 2018-10-29 | Plataforma Almeria - Complejo Hospitalario Torrecárdenas - Hospital Torrecárdenas - Biotecnología-Microbiología
1 | 1 | HUT | 00253705 | B-0171 | MICROPIPETA | FINNPIPETTE | 4500 | U06862 | LABORATORIO ANALISIS CLINICOS | Integral | 01 Propiedad del cliente |  | Plataforma Almeria - Complejo Hospitalario Torrecárdenas - Hospital Torrecárdenas - Biotecnología-análisis clínicos
1 | 1 | HUT | 00253709 | B-0181 | MICROPIPETA | NICHIRYO | NICHIPET EX | K09509761 | LABORATORIO ANÁLISIS CLÍNICOS | Integral | 01 Propiedad del cliente |  | Plataforma Almeria - Complejo Hospitalario Torrecárdenas - Hospital Torrecárdenas - Biotecnología-análisis clínicos
1 | 1 | HUT | 00253710 | B-0182 | MICROPIPETA | MENARINI | EXTEND 50µl | 9431 | LABORATORIO URGENCIAS | Integral | 01 Propiedad del cliente |  | Plataforma Almeria - Complejo Hospitalario Torrecárdenas - Hospital Torrecárdenas - Biotecnología-Urgencias
1 | 1 | HUT | 00253713 | B-0287 | MICROPIPETA | AHN BIOTECHNOLOGIE | 4U | HL851650 | LABORATORIO ANALISIS CLINICOS | Integral | 01 Propiedad del cliente |  | Plataforma Almeria - Complejo Hospitalario Torrecárdenas - Hospital Torrecárdenas - Biotecnología-análisis clínicos
1 | 1 | HUT | 00253716 | B-0019 | CENTRIFUGA | HERAEUS | LABOFUGE 400 | 40348789 | LABORATORIO DE URGENCIAS | Integral | 01 Propiedad del cliente | 2009-12-01 | Plataforma Almeria - Complejo Hospitalario Torrecárdenas - Hospital Torrecárdenas - Biotecnología
1 | 1 | HUT | 00253718 | B-0286 | CENTRIFUGA | KUBOTA | 3300 | Q60562-F000 | LABORATORIO ANALISIS CLINICOS | Integral | 01 Propiedad del cliente | 2014-11-25 | Plataforma Almeria - Complejo Hospitalario Torrecárdenas - Hospital Torrecárdenas - Biotecnología-análisis clínicos
1 | 1 | HUT | 00253720 | B-0351 | CENTRIFUGA | KUBOTA | 4000 | SX8055 | LABORATORIO ANALISIS CLINICOS | Integral | 01 Propiedad del cliente | 2017-02-20 | Plataforma Almeria - Complejo Hospitalario Torrecárdenas - Hospital Torrecárdenas - Biotecnología-análisis clínicos
1 | 1 | HUT | 00253724 | HO-0069 | DESFIBRILADOR | PHILIPS | HEARTSTART XL | US00123907 | CCEE ECOCARDIO 3B | Integral | 01 Propiedad del cliente | 2005-01-01 | Plataforma Almeria - Complejo Hospitalario Torrecárdenas - Hospital Torrecárdenas - Cardiología
1 | 1 | HUT | 00253725 | HO-0424 | ECOCARDIOGRAFO | PHILIPS | iE33 | 02Xt06 | CCEE CARDIOLOGIA BOLA AZUL C112 | Integral | 01 Propiedad del cliente | 2007-12-01 | Plataforma Almeria - Complejo Hospitalario Torrecárdenas - Hospital Torrecárdenas - Cardiología
1 | 1 | HUT | 00253726 | HO-0715 | IMPRESORA ECÓGRAFO | MITSUBISHI | P91 | 011445 | CCEE ECOCARDIO 3ªC | Integral | 01 Propiedad del cliente |  | Plataforma Almeria - Complejo Hospitalario Torrecárdenas - Hospital Torrecárdenas - Cardiología
1 | 1 | HUT | 00253727 | HO-0733 | CAMILLA REHABILITACIÓN | ENRAF NONIUS | MANUMED-5100*602 | 07-02-0030 | CCEE ECOCARDIO 3ªC | Integral | 01 Propiedad del cliente | 2007-07-01 | Plataforma Almeria - Complejo Hospitalario Torrecárdenas - Hospital Torrecárdenas - Cardiología
1 | 1 | HUT | 00253728 | HO-1186 | ERGOMETRO - PRUEBA DE ESFUERZO | NORAV MEDICAL | TMX428 220 | FVDC-1722 | CCEE ECOCARDIO 3ªB | Integral | 01 Propiedad del cliente | 2015-09-01 | Plataforma Almeria - Complejo Hospitalario Torrecárdenas - Hospital Torrecárdenas - Cardiología
1 | 1 | HUT | 00253729 | HO-1187 | IMPRESORA ECOGRAFO | SONY | UP897MD | 107500 | CCEE CARDIOLOGIA BOLA AZUL C112 | Integral | 01 Propiedad del cliente |  | Plataforma Almeria - Complejo Hospitalario Torrecárdenas - Hospital Torrecárdenas - Cardiología
1 | 1 | HUT | 00253730 | HO-1240 | SONDA ECOCARDIOGRAFO | PHILIPS | S5-1 | B2HV6P | CCEE ECOCARDIO 3ªC | Integral | 01 Propiedad del cliente | 2018-05-24 | Plataforma Almeria - Complejo Hospitalario Torrecárdenas - Hospital Torrecárdenas - Cardiología
1 | 1 | HUT | 00253731 | HO-1241 | SONDA ECOCARDIOGRAFO | PHILIPS | X7-2T | B2JGVQ | CCEE ECOCARDIO 3ªC | Integral | 01 Propiedad del cliente | 2018-05-24 | Plataforma Almeria - Complejo Hospitalario Torrecárdenas - Hospital Torrecárdenas - Cardiología
1 | 1 | HUT | 00253736 | BL-0270 | HOLTER | GENERAL ELECTRIC | SEER LIGHT | F91021378 | CONSULTA HOLTER 3ª PLANTA | Integral | 01 Propiedad del cliente |  | Plataforma Almeria - Complejo Hospitalario Torrecárdenas - Hospital Torrecárdenas - Cardiología
1 | 1 | HUT | 00253737 | HO-0049 | DESFIBRILADOR | HEWLETT PACKARD | CODEMASTEC | US00102547 | HOSPITALIZACION 3ºC CARDIOLOGIA | Integral | 01 Propiedad del cliente |  | Plataforma Almeria - Complejo Hospitalario Torrecárdenas - Hospital Torrecárdenas - Cardiología
1 | 1 | HUT | 00253738 | HO-0348 | HOLTER | GENERAL ELECTRIC | SEER LIGHT | P92030242 | CONSULTA HOLTER 3ª PLANTA | Integral | 01 Propiedad del cliente |  | Plataforma Almeria - Complejo Hospitalario Torrecárdenas - Hospital Torrecárdenas - Cardiología
1 | 1 | HUT | 00253740 | HO-0809 | HOLTER | GENERAL ELECTRIC | SEER LIGHT | P86080190 | CCEE CARDIOLOGIA BOLA AZUL C115 | Integral | 01 Propiedad del cliente | 2014-05-09 | Plataforma Almeria - Complejo Hospitalario Torrecárdenas - Hospital Torrecárdenas - Cardiología
1 | 1 | HUT | 00253742 | HO-1060 | TENSIOMETRO AUTOMATICO / SPO2 | MINDRAY | VS-600 | FU-52002940 | HOSPITALIZACION 3ªC CARDIOLOGIA | Integral | 01 Propiedad del cliente | 2015-08-28 | Plataforma Almeria - Complejo Hospitalario Torrecárdenas - Hospital Torrecárdenas - Cardiología
1 | 1 | HUT | 00253743 | HO-1122 | ELECTROCARDIOGRAFO | MINDRAY | BENEHEART R12 | FN-61003727 | PRESTAMOS | Integral | 01 Propiedad del cliente | 2016-09-14 | Plataforma Almeria - Complejo Hospitalario Torrecárdenas - Hospital Torrecárdenas - Electromedicina
1 | 1 | HUT | 00253744 | HO-1160 | TENSIOMETRO AUTOMATICO / SPO2 | MINDRAY | VS-600 | FU-68006901 | HEMODIALISIS SALA 2 | Integral | 01 Propiedad del cliente | 2016-09-28 | Plataforma Almeria - Complejo Hospitalario Torrecárdenas - Hospital Torrecárdenas - Nefrología
1 | 1 | HUT | 00253752 | HO-0536 | CAMILLA REHABILITACIÓN | ENRAF NONIUS | MANUMED | 07-01-0017 | CCEE ECOCARDIO 3ªC | Integral | 01 Propiedad del cliente |  | Plataforma Almeria - Complejo Hospitalario Torrecárdenas - Hospital Torrecárdenas - Cardiología
1 | 1 | HUT | 00253759 | BL-0234 | DESFIBRILADOR SEMIAUTOMATICO | GENERAL ELECTRIC | RESPONDER AED | 4422295 | CPE CCEE CARDIOLOGIA BOLA AZUL C114 | Integral | 01 Propiedad del cliente | 2014-07-01 | Plataforma Almeria - Complejo Hospitalario Torrecárdenas - Hospital Torrecárdenas - Cardiología
1 | 1 | HUT | 00253760 | BL-0308 | SONDA ECOGRAFO CARDIO | PHILIPS | S4-2 | 989605361982 | CCEE CARDIOLOGIA | Integral | 01 Propiedad del cliente |  | Plataforma Almeria - Complejo Hospitalario Torrecárdenas - Hospital Torrecárdenas - Cardiología
1 | 1 | HUT | 00253762 | BL-0002 | DESFIBRILADOR SEMIAUTOMATICO | PHILIPS | HEARTSTART FR2+ | 0809303971 | CPE CCEE CARDIOLOGIA BOLA AZUL C106 | Integral | 01 Propiedad del cliente | 2006-01-01 | Plataforma Almeria - Complejo Hospitalario Torrecárdenas - Hospital Torrecárdenas - Cardiología
1 | 1 | HUT | 00253763 | BL-0193 | ECOCARDIOGRAFO | PHILIPS | ENVISOR C HD | USN0507511 | CCEE CARDIOLOGIA CPE C103 | Integral | 01 Propiedad del cliente |  | Plataforma Almeria - Complejo Hospitalario Torrecárdenas - Hospital Torrecárdenas - Cardiología
1 | 1 | HUT | 00253770 | HO-1242 | ECOCARDIOGRAFO | PHILIPS | AFFINITI 70 ULTRASOUND SYSTEM | US518F0077 - ES6600395502 | CCEE ECOCARDIO CPE | Integral | 01 Propiedad del cliente | 2018-05-24 | Plataforma Almeria - Complejo Hospitalario Torrecárdenas - Hospital Torrecárdenas - Cardiología
1 | 1 | HUT | 00253771 | HO-1608 | ESTACIÓN VISUALIZACIÓN ECOCARDIO | HEWLETT PACKARD | HP Z240 con QLAB | CZC8207ZHG | CCEE ECOCARDIO 3ªC | Integral | 01 Propiedad del cliente | 2018-11-16 | Plataforma Almeria - Complejo Hospitalario Torrecárdenas - Hospital Torrecárdenas - Cardiología
1 | 1 | HUT | 00253773 | CE-0134 | BASCULA ADULTO MECANICA CON TALLIMETRO | SECA | 220 | 5700323097422 |  | Integral | 01 Propiedad del cliente |  | Plataforma Almeria - Complejo Hospitalario Torrecárdenas - Hospital Torrecárdenas - Neonatología
1 | 1 | HUT | 00253774 | CE-0415 | SONDA ECOGRAFO | BK MEDICAL | Type 1850 M | 1912205 | CHT-REUMATOLOGÍA | Integral | 01 Propiedad del cliente |  | Plataforma Almeria - Complejo Hospitalario Torrecárdenas - Hospital Torrecárdenas - Neonatología
1 | 1 | HUT | 00253779 | Q-0534 | ÓPTICA RÍGIDA CIRUGÍA | KARL STORZ | 26003BA | 121707 |  | Integral | 01 Propiedad del cliente | 2015-05-12 | Plataforma Almeria - Complejo Hospitalario Torrecárdenas - Hospital Torrecárdenas - Neonatología
1 | 1 | HUT | 00253788 | MN-0015 | CENTRIFUGA | KUBOTA | 2100 | E24120-G000 | MEDICINA NUCLEAR RADIOFARMACIA | Integral | 01 Propiedad del cliente |  | Plataforma Almeria - Complejo Hospitalario Torrecárdenas - Hospital Torrecárdenas - Medicina nuclear
1 | 1 | HUT | 00253791 | CE-4450 | TENSIOMETRO AUTOMATICO / SPO2 | MINDRAY | VS-600 | FU-83012104 | CCEE ALERGIAS | Integral | 01 Propiedad del cliente | 2018-06-12 | Plataforma Almeria - Complejo Hospitalario Torrecárdenas - Hospital Torrecárdenas - Alergología
1 | 1 | HUT | 00253793 | HO-0226 | TENSIOMETRO AUTOMATICO | GENERAL ELECTRIC | DPC101X-SP | AAW07470511SA | CCEE PRIMER TRIMESTRE 1 | Integral | 01 Propiedad del cliente |  | Plataforma Almeria - Complejo Hospitalario Torrecárdenas - Hospital Materno Infantil - Consultas Externas - Tocoginecologia
1 | 1 | HUT | 00253794 | HO-1140 | MONITOR CONSTANTES VITALES | EDAN | M8B | 301190 | HOSPITAL DE DIA MEDICO | Integral | 01 Propiedad del cliente |  | Plataforma Almeria - Complejo Hospitalario Torrecárdenas - Hospital Torrecárdenas - Hospitalización
1 | 1 | HUT | 00253795 | HO-0084 | DESFIBRILADOR SEMIAUTOMATICO | PHILIPS | HEARTSTART FR2+ | 0107220488 | HOSPITAL DE DIA MEDICO | Integral | 01 Propiedad del cliente |  | Plataforma Almeria - Complejo Hospitalario Torrecárdenas - Hospital Torrecárdenas - Hospitalización
1 | 1 | HUT | 00253796 | Q-0023 | ELECTROBISTURI | MARTIN | ME MB2 | ME MB2m 0000 03 0145 | QUIROFANO 6 PLANTA 1 | Integral | 01 Propiedad del cliente |  | Plataforma Almeria - Complejo Hospitalario Torrecárdenas - Hospital Torrecárdenas - Quirófano
1 | 1 | HUT | 00253798 | CE-0058 | ESPIROMETRO | JAEGER | MSC POWER UNIT | 02N00141 | 2ª NORTE PRUEBAS FUNCIONALES | Integral | 01 Propiedad del cliente | 2004-01-01 | Plataforma Almeria - Complejo Hospitalario Torrecárdenas - Hospital Materno Infantil - Hospitalizacion - Pediatria
1 | 1 | HUT | 00253799 | CE-0159 | CPU (URODINÁMICA) |  | OPTIPLEX 755 |  | CONSULTAS EXTERNA UROLOGIA | Integral | 01 Propiedad del cliente |  | Plataforma Almeria - Complejo Hospitalario Torrecárdenas - Hospital Torrecárdenas - Consultas externas Torrecardenas
1 | 1 | HUT | 00253801 | CE-0386 | TENSIOMETRO AUTOMATICO | PANASONIC | ES-BU15 |  |  | Integral | 01 Propiedad del cliente | 2016-12-12 | Plataforma Almeria - Complejo Hospitalario Torrecárdenas - Hospital Torrecárdenas - Medicina preventiva
1 | 1 | HUT | 00253802 | CE-0387 | TENSIOMETRO AUTOMATICO | PANASONIC | ES-BU15 |  |  | Integral | 01 Propiedad del cliente | 2016-12-12 | Plataforma Almeria - Complejo Hospitalario Torrecárdenas - Hospital Torrecárdenas - Medicina preventiva
1 | 1 | HUT | 00253803 | CE-0404 | ELECTROCARDIOGRAFO | MINDRAY | R12 | FN-71006535 | SALUD LABORAL | Integral | 01 Propiedad del cliente | 2017-02-14 | Plataforma Almeria - Complejo Hospitalario Torrecárdenas - Hospital Torrecárdenas - Medicina preventiva
1 | 1 | HUT | 00253804 | CE-0406 | TONOMETRO | PERKINS | MK2 | T21933 |  | Integral | 01 Propiedad del cliente | 2017-02-14 | Plataforma Almeria - Complejo Hospitalario Torrecárdenas - Hospital Torrecárdenas - Medicina preventiva
1 | 1 | HUT | 00253805 | CE-0407 | OTOSCOPIO-OFTALMOSCOPIO DE PARED | RIESTER | RI-FORMER | 056095 |  | Integral | 01 Propiedad del cliente | 2017-02-14 | Plataforma Almeria - Complejo Hospitalario Torrecárdenas - Hospital Torrecárdenas - Medicina preventiva
1 | 1 | HUT | 00253807 | CE-0176 | BASCULA ADULTO | SECA | 729 | 5769018112632 | 3º NORTE MATERNO | Integral | 01 Propiedad del cliente |  | Plataforma Almeria - Complejo Hospitalario Torrecárdenas - Hospital Materno Infantil - Cirugia Pediatrica
1 | 1 | HUT | 00253808 | CE-0178 | BASCULA ADULTO | SOEHNLE | S/M | S/N | CCEE CARDIOLOGIA PEDIATRIA | Integral | 01 Propiedad del cliente |  | Plataforma Almeria - Complejo Hospitalario Torrecárdenas - Hospital Torrecárdenas - Complejo Hospitalario Torrecárdenas
1 | 1 | HUT | 00253810 | CE-0186 | OTOSCOPIO-OFTALMOSCOPIO DE PARED | RIESTER | RIFORMER | 00759 | CCEE PED. 14 | Integral | 01 Propiedad del cliente | 2003-01-01 | Plataforma Almeria - Complejo Hospitalario Torrecárdenas - Hospital Materno Infantil - Consultas Externas - Pediatria
1 | 1 | HUT | 00253816 | CR-0017 | MONITOR PARAMETROS RESPIRATORIOS | DATEX OHMEDA | CAPNOMAC ULTIMA | 1100220 |  | Integral | 01 Propiedad del cliente |  | Plataforma Almeria - Complejo Hospitalario Torrecárdenas - Hospital Torrecárdenas - Neonatología
1 | 1 | HUT | 00253819 | CR-0021 | MONITOR PARAMETROS RESPIRATORIOS | DATEX OHMEDA | CAPNOMAP ULTIMA | 347368 |  | Integral | 01 Propiedad del cliente |  | Plataforma Almeria - Complejo Hospitalario Torrecárdenas - Hospital Torrecárdenas - Neonatología
1 | 1 | HUT | 00253821 | CR-0025 | PULSIOXIMETRO | OHMEDA | BIOX 3740 | FMSW00263 |  | Integral | 01 Propiedad del cliente |  | Plataforma Almeria - Complejo Hospitalario Torrecárdenas - Hospital Torrecárdenas - Neonatología
1 | 1 | HUT | 00253824 | CR-0043 | CONTROL CAMARA | SMITH & NEPHEW | PAL VIDEO SYSTEM | 45880573 |  | Integral | 01 Propiedad del cliente |  | Plataforma Almeria - Complejo Hospitalario Torrecárdenas - Hospital Torrecárdenas - Neonatología
1 | 1 | HUT | 00253825 | CR-0044 | MONITOR VIDEO | SONY | PVM14N5E | 6000545 |  | Integral | 01 Propiedad del cliente |  | Plataforma Almeria - Complejo Hospitalario Torrecárdenas - Hospital Torrecárdenas - Neonatología
1 | 1 | HUT | 00253828 | CR-0049 | FUENTE DE LUZ FRIA |  |  |  |  | Integral | 01 Propiedad del cliente |  | Plataforma Almeria - Complejo Hospitalario Torrecárdenas - Hospital Torrecárdenas - Neonatología
1 | 1 | HUT | 00253829 | CR-0050 | CONSOLA ARTROSCOPIO | SMITH & NEPHEW | EP-1 | 09707 |  | Integral | 01 Propiedad del cliente |  | Plataforma Almeria - Complejo Hospitalario Torrecárdenas - Hospital Torrecárdenas - Neonatología
1 | 1 | HUT | 00253832 | CR-0054 | MONITOR VIDEO | SONY | PVM-2053MD | 2003726 |  | Integral | 01 Propiedad del cliente |  | Plataforma Almeria - Complejo Hospitalario Torrecárdenas - Hospital Torrecárdenas - Neonatología
1 | 1 | HUT | 00253833 | CR-0055 | CONTROL DE CAMARA | KARL STORZ | TELECAM PAL 20211020 | 3840618 |  | Integral | 01 Propiedad del cliente |  | Plataforma Almeria - Complejo Hospitalario Torrecárdenas - Hospital Torrecárdenas - Neonatología
1 | 1 | HUT | 00253834 | CR-0056 | FUENTE DE LUZ | KARL STORZ | 20132020 xenon 175 | IO1625 |  | Integral | 01 Propiedad del cliente |  | Plataforma Almeria - Complejo Hospitalario Torrecárdenas - Hospital Torrecárdenas - Neonatología
1 | 1 | HUT | 00253835 | CR-0057 | FUENTE DE LUZ | KARL STORZ | 482 | 12534 |  | Integral | 01 Propiedad del cliente |  | Plataforma Almeria - Complejo Hospitalario Torrecárdenas - Hospital Torrecárdenas - Neonatología
1 | 1 | HUT | 00253839 | CR-0059 | LAMPARA QUIRURGICA PORTATIL | ORDISI | L-03 | 15528 |  | Integral | 01 Propiedad del cliente |  | Plataforma Almeria - Complejo Hospitalario Torrecárdenas - Hospital Torrecárdenas - Neonatología
1 | 1 | HUT | 00253842 | Q-0278 | ELECTROBISTURI ULTRASONICO | ETHICON | GENERATOR G11/02 | 1111222071 | QUIROFANOS PASILLOS PLANTA 1 | Integral | 01 Propiedad del cliente | 2013-01-01 | Plataforma Almeria - Complejo Hospitalario Torrecárdenas - Hospital Torrecárdenas - Quirófano
1 | 1 | HUT | 00253843 | Q-0241 | MONITOR CONSTANTES VITALES | DRÄGER | INFINITY DELTA | 5395583857 | ALMACEN ELECTROMEDICINA P-2 | Integral | 01 Propiedad del cliente |  | Plataforma Almeria - Complejo Hospitalario Torrecárdenas - Hospital Torrecárdenas - Quirófano
1 | 1 | HUT | 00253845 | Q-0190 | MESA QUIRURGICA | MAQUET | ALPHAMAXX 1133.12B1 | 00436 | QUIROFANO 7 PLANTA 1 | Integral | 01 Propiedad del cliente |  | Plataforma Almeria - Complejo Hospitalario Torrecárdenas - Hospital Torrecárdenas - Quirófano
1 | 1 | HUT | 00253848 | Q-0131 | ELECTROBISTURI ULTRASONICO | ETHICON | GEN11 | 1111222605 | QUIROFANOS PLANTA 1 | Integral | 01 Propiedad del cliente | 2013-03-06 | Plataforma Almeria - Complejo Hospitalario Torrecárdenas - Hospital Torrecárdenas - Quirófano
1 | 1 | HUT | 00253851 | Q-0391 | MESA QUIRURGICA | MAQUET | ALPHAMAXX 1131.12B1 | 00510 | QUIROFANO 1 PLANTA 1 | Integral | 01 Propiedad del cliente |  | Plataforma Almeria - Complejo Hospitalario Torrecárdenas - Hospital Torrecárdenas - Quirófano
1 | 1 | HUT | 00253852 | Q-0607 | TORNIQUETE ISQUEMIA | VBM | 4500 | 40150 | ALMACEN QUIROFANO MATERNO | Integral | 01 Propiedad del cliente |  | Plataforma Almeria - Complejo Hospitalario Torrecárdenas - Hospital Materno Infantil - Quirofano - Quirofanos
1 | 1 | HUT | 00253853 | Q-0019 | ELECTROBISTURI | CONMED | SISTEMA 5000 (60-8005-002) | 06LGP157 | QUIROFANOS 1ª PL | Integral | 01 Propiedad del cliente |  | Plataforma Almeria - Complejo Hospitalario Torrecárdenas - Hospital Torrecárdenas - Quirófano
1 | 1 | HUT | 00253866 | CE-0315 | ANALIZADOR DE HIDROGENO EN AIRE EXPIRADO | BEDFONT | GASTROLYZER | GP022819 | HOSPITAL DE DIA PEDIATRIA | Integral | 01 Propiedad del cliente | 2015-04-09 | Plataforma Almeria - Complejo Hospitalario Torrecárdenas - Hospital Torrecárdenas - Hospitalización
1 | 1 | HUT | 00253867 | HO-0873 | HOLTER - PANI | SPACELABS HEALTHCARE | 90217 | 17-014516 | CONSULTA 2 PEDIATRIA | Integral | 01 Propiedad del cliente |  | Plataforma Almeria - Complejo Hospitalario Torrecárdenas - Hospital Torrecárdenas - Hospitalización
1 | 1 | HUT | 00253874 | CE-0339 | BOMBA IRRIGACION | EMED | WATERFALL | 220058 | ENDOSCOPIAS ALMACEN | Gestión / Primera Intervención | 01 Propiedad del cliente | 2015-10-16 | Plataforma Almeria - Complejo Hospitalario Torrecárdenas - Hospital Torrecárdenas - Digestivo
1 | 1 | HUT | 00253884 | U-0199 | SONDA ECOGRAFO ALOKA SSD4000 | ALOKA | UST-5298 | 20590118 | CHT-UCI ADULTOS | Integral | 01 Propiedad del cliente | 2017-11-17 | Plataforma Almeria - Complejo Hospitalario Torrecárdenas - Hospital Materno Infantil - UCI Pediatrica
1 | 1 | HUT | 00253885 | U-0095 | ECOCARDIOGRAFO | ALOKA | PROSOUND SSD-4000 | M06486C | UCI PEDIATRICA / NEONATOS | Integral | 01 Propiedad del cliente |  | Plataforma Almeria - Complejo Hospitalario Torrecárdenas - Hospital Materno Infantil - UCI Pediatrica
1 | 1 | HUT | 00253887 | CE-0136 | SILLON ODONTOLOGICO | FEDESA | PENTA 5 | 2411176 | MAXILOFACIAL CCEE | Integral | 01 Propiedad del cliente |  | Plataforma Almeria - Complejo Hospitalario Torrecárdenas - Hospital Torrecárdenas - Cirugía maxilofacial
1 | 1 | HUT | 00253888 | CE-0138 | CONTROL DE CAMARA | OPTOMIC | OP-714 (53423178) | 3017243 | MAXILOFACIAL CCEE | Integral | 01 Propiedad del cliente |  | Plataforma Almeria - Complejo Hospitalario Torrecárdenas - Hospital Torrecárdenas - Cirugía maxilofacial
1 | 1 | HUT | 00253889 | CE-0405 | ENDONASOFARINGO-LARINGOSCOPIO O.R.L. | OPTOMIC | OP-30 (48073175) | 08046 | MAXILOFACIAL QUIROFANO 4, 2º PL | Integral | 01 Propiedad del cliente |  | Plataforma Almeria - Complejo Hospitalario Torrecárdenas - Hospital Torrecárdenas - Cirugía maxilofacial
1 | 1 | HUT | 00253890 | CE-0135 | SILLON ODONTOLOGICO | FEDESA | E. PENTA II | 2405205 | MAXILOFACIAL CCEE | Integral | 01 Propiedad del cliente |  | Plataforma Almeria - Complejo Hospitalario Torrecárdenas - Hospital Torrecárdenas - Cirugía maxilofacial
1 | 1 | HUT | 00253891 | CE-0403 | CONSOLA MOTOR ELÉCTRICO CONSOLA | W&H | IMPLANTMED SI-923 | 14344 | MAXILOFACIAL CCEE | Integral | 01 Propiedad del cliente |  | Plataforma Almeria - Complejo Hospitalario Torrecárdenas - Hospital Torrecárdenas - Cirugía maxilofacial
1 | 1 | HUT | 00253892 | CE-0416 | LÁMPARA POLIMERIZACIÓN |  | N/A | 201605LY8110 | MAXILOFACIAL CCEE | Integral | 01 Propiedad del cliente | 2017-04-24 | Plataforma Almeria - Complejo Hospitalario Torrecárdenas - Hospital Torrecárdenas - Cirugía maxilofacial
1 | 1 | HUT | 00253894 | HO-1123 | SILLON ODONTOLOGICO | FEDESA | PENTA 2012 | 1507047 | MAXILOFACIAL CCEE | Integral | 01 Propiedad del cliente | 2016-02-01 | Plataforma Almeria - Complejo Hospitalario Torrecárdenas - Hospital Torrecárdenas - Cirugía maxilofacial
1 | 1 | HUT | 00253897 | Q-0294 | SISTEMA DE CIRUGIA DENTAL PORTÁTIL | KAVO | ATLANTICA 677 B | 7160160 | Quirófano 4 Planta 2 | Integral | 01 Propiedad del cliente |  | Plataforma Almeria - Complejo Hospitalario Torrecárdenas - Hospital Torrecárdenas - Cirugía maxilofacial
1 | 1 | HUT | 00253898 | Q-0348 | CONSOLA MOTOR ELECTRICO MAXILOFACIAL | ELCOMED | SA-200 230 | 02020 | Q4 -2ª PLANTA | Integral | 01 Propiedad del cliente |  | Plataforma Almeria - Complejo Hospitalario Torrecárdenas - Hospital Torrecárdenas - Cirugía maxilofacial
1 | 1 | HUT | 00253899 | Q-0643 | TURBINA DENTISTA |  | 660B | 07-1010664 | MAXILOFACIAL QUIROFANO 4, 2º PL | Integral | 01 Propiedad del cliente |  | Plataforma Almeria - Complejo Hospitalario Torrecárdenas - Hospital Torrecárdenas - Cirugía maxilofacial
1 | 1 | HUT | 00253900 | Q-0644 | MOTOR DENTISTA | NOUVAG | CA16:1 | SNFD2649 | MAXILOFACIAL QUIROFANO 4, 2º PL | Integral | 01 Propiedad del cliente |  | Plataforma Almeria - Complejo Hospitalario Torrecárdenas - Hospital Torrecárdenas - Cirugía maxilofacial
1 | 1 | HUT | 00253901 | Q-0646 | LUZ ULTRAVIOLETA DENTAL | IVOCLAR VIVADENT | ASTRALIS5 | 1521506 | MAXILOFACIAL QUIROFANO 4, 2º PL | Integral | 01 Propiedad del cliente |  | Plataforma Almeria - Complejo Hospitalario Torrecárdenas - Hospital Torrecárdenas - Cirugía maxilofacial
1 | 1 | HUT | 00253902 | CE-0012 | ELECTROBISTURI | ERBE | ICC 200 | D-1399 | ENDOSCOPIAS SALA 2 | Integral | 01 Propiedad del cliente |  | Plataforma Almeria - Complejo Hospitalario Torrecárdenas - Hospital Torrecárdenas - Digestivo
1 | 1 | HUT | 00253906 | CE-0139 | FUENTE DE LUZ | OPTOMIC | FIBROLUX 250 28153681 | 3017243 | MAXILOFACIAL CCEE | Integral | 01 Propiedad del cliente |  | Plataforma Almeria - Complejo Hospitalario Torrecárdenas - Hospital Torrecárdenas - Cirugía maxilofacial
1 | 1 | HUT | 00253907 | CE-0383 | ELECTROBISTURI | LED SPA | SURTRON 80 | 3620192956 | MAXILOFACIAL CCEE | Integral | 01 Propiedad del cliente | 2017-01-01 | Plataforma Almeria - Complejo Hospitalario Torrecárdenas - Hospital Torrecárdenas - Cirugía maxilofacial
1 | 1 | HUT | 00253908 | Q-0356 | LIMPIADOR ODONTOLOGICO POR ULTRASONIDOS | EMS | MINI-PIEZON | 37 9068 | MAXILOFACIAL QUIROFANO 4, 2º PL | Integral | 01 Propiedad del cliente |  | Plataforma Almeria - Complejo Hospitalario Torrecárdenas - Hospital Torrecárdenas - Cirugía maxilofacial
1 | 1 | HUT | 00253910 | Q-0641 | VIBRADOR DE CAPSULAS AMALGAMAS | MADESPA | VENTURA MIX 2 | 07EV291 | MAXILOFACIAL QUIROFANO 4, 2º PL | Integral | 01 Propiedad del cliente |  | Plataforma Almeria - Complejo Hospitalario Torrecárdenas - Hospital Torrecárdenas - Cirugía maxilofacial
1 | 1 | HUT | 00253911 | Q-0642 | SILLON DENTISTA PORTATIL | TECNIMED | PODOMED 300 | 1607003 | MAXILOFACIAL QUIROFANO 4, 2º PL | Integral | 01 Propiedad del cliente |  | Plataforma Almeria - Complejo Hospitalario Torrecárdenas - Hospital Torrecárdenas - Cirugía maxilofacial
1 | 1 | HUT | 00253923 | HO-0419 | NEBULIZADOR | GIMA | HOSPYNEB AT14P/3 | 0124480/ASP |  | Integral | 01 Propiedad del cliente |  | Plataforma Almeria - Complejo Hospitalario Torrecárdenas - Hospital Torrecárdenas - Complejo Hospitalario Torrecárdenas
1 | 1 | HUT | 00253926 | HO-1037 | AEROSOL | CAMI | SPEEDYMED | 37389 |  | Integral | 01 Propiedad del cliente | 2015-07-23 | Plataforma Almeria - Complejo Hospitalario Torrecárdenas - Hospital Torrecárdenas - Complejo Hospitalario Torrecárdenas
1 | 1 | HUT | 00253927 | HO-1038 | AEROSOL | CAMI | SPEEDYMED | 37278 |  | Integral | 01 Propiedad del cliente | 2015-07-23 | Plataforma Almeria - Complejo Hospitalario Torrecárdenas - Hospital Torrecárdenas - Complejo Hospitalario Torrecárdenas
1 | 1 | HUT | 00253928 | HO-1040 | AEROSOL | CAMI | SPEEDYMED | 38885 |  | Integral | 01 Propiedad del cliente | 2015-07-23 | Plataforma Almeria - Complejo Hospitalario Torrecárdenas - Hospital Torrecárdenas - Complejo Hospitalario Torrecárdenas
1 | 1 | HUT | 00253929 | HO-1041 | AEROSOL | CAMI | SPEEDYMED | 38884 |  | Integral | 01 Propiedad del cliente | 2015-07-23 | Plataforma Almeria - Complejo Hospitalario Torrecárdenas - Hospital Torrecárdenas - Complejo Hospitalario Torrecárdenas
1 | 1 | HUT | 00253952 | PLA-0671 | MONITOR DE OXIDO NITRICO | INNOMED | 1605-9205-000 | CCCG00111 |  | Integral | 01 Propiedad del cliente |  | Plataforma Almeria - Complejo Hospitalario Torrecárdenas - Hospital Torrecárdenas - Complejo Hospitalario Torrecárdenas
1 | 1 | HUT | 00253953 | PLA-0672 | MONITOR DE OXIDO NITRICO | INNOMED | 1605-9205-000 | CCAD01181 |  | Integral | 01 Propiedad del cliente |  | Plataforma Almeria - Complejo Hospitalario Torrecárdenas - Hospital Torrecárdenas - Complejo Hospitalario Torrecárdenas
1 | 1 | HUT | 00253969 | D-0135 | ECOGRAFO | SIEMENS | ACUSON X700 | 360534 | RX ECOGRAFIA. SALA 11B | Integral | 01 Propiedad del cliente | 2015-10-16 | Plataforma Almeria - Complejo Hospitalario Torrecárdenas - Hospital Torrecárdenas - Diagnóstico por la imagen
1 | 1 | HUT | 00253970 | Q-0552 | FIBROSCOPIO ORL | KARL STORZ | 11101RP2 | 2825090 | CCEE OTORRINO | Integral | 01 Propiedad del cliente |  | Plataforma Almeria - Complejo Hospitalario Torrecárdenas - Hospital Torrecárdenas - Otorrino
1 | 1 | HUT | 00253971 | CE-0561 | BASCULA ADULTO | SOEHNLE | 7755 | S/N | N. SALMERON NEFROLOGIA C. ENFERMERA | Integral | 01 Propiedad del cliente |  | Plataforma Almeria - Complejo Hospitalario Torrecárdenas - Hospital Torrecárdenas - Nefrología
1 | 1 | HUT | 00253991 | D-0143 | PULSIOXIMETRO | INVIVO | 4500MRI | OXMRI-5141 |  | Integral | 01 Propiedad del cliente |  | Plataforma Almeria - Complejo Hospitalario Torrecárdenas - Hospital Torrecárdenas - Complejo Hospitalario Torrecárdenas
1 | 1 | HUT | 00253993 | D-0195 | TAC SERVER | SIEMENS | SYNGO.VIA HP ProLiant DL370 XL | 101227 | CHT-DIAGNÓSTICO POR LA IMAGEN | Gestión / Primera Intervención | 01 Propiedad del cliente |  | Plataforma Almeria - Complejo Hospitalario Torrecárdenas - Hospital Torrecárdenas - Diagnóstico por la imagen
1 | 1 | HUT | 00253994 | D-1003 | NEFELOMETRO | ABBOTT | TDX | K00149 |  | Integral | 01 Propiedad del cliente |  | Plataforma Almeria - Complejo Hospitalario Torrecárdenas - Hospital Torrecárdenas - Complejo Hospitalario Torrecárdenas
1 | 1 | HUT | 00253997 | T-0101 | DOPPLER FETAL | SONICAID | ONE | 740XA0220765-16 |  | Integral | 01 Propiedad del cliente | 2016-05-25 | Plataforma Almeria - Complejo Hospitalario Torrecárdenas - Hospital Torrecárdenas - Complejo Hospitalario Torrecárdenas
1 | 1 | HUT | 00253998 | CHT-51224 | ACCESORIO PARA MOTOR ELECTRICO ADAPTADOR SIERRA OSCILANTE PARA MOTOR NEUMATICO | SYNTHES | 511.801 | 01328 | CHT-QUIRÓFANO * | Integral | 01 Propiedad del cliente |  | Plataforma Almeria - Complejo Hospitalario Torrecárdenas - Hospital Torrecárdenas - Complejo Hospitalario Torrecárdenas
1 | 1 | HUT | 00254003 | PLA-1600 | SISTEMA DE GUIA POR OCT (TOMÓGRAFO COHERENCIA OPTICA) | ST JUDE MEDICAL | ILUMIEN | 13901957 |  | Gestión / Primera Intervención | 01 Propiedad del cliente |  | Plataforma Almeria - Complejo Hospitalario Torrecárdenas - Hospital Torrecárdenas - Complejo Hospitalario Torrecárdenas
1 | 1 | HUT | 00254004 | PLA-1601 | ULTRASONIDOS INTRAVASCULAR | PHILIPS | VOLCANO CORE | 122720087062 | HEMODINAMICA ALMACEN | Integral | 01 Propiedad del cliente |  | Plataforma Almeria - Complejo Hospitalario Torrecárdenas - Hospital Torrecárdenas - Hemodinámica
1 | 1 | HUT | 00254006 | Q-0128 | OPTICA RIGIDA | KARL STORZ | 26120BA HOPKINS II | 470123 |  | Integral | 01 Propiedad del cliente |  | Plataforma Almeria - Complejo Hospitalario Torrecárdenas - Hospital Torrecárdenas - Complejo Hospitalario Torrecárdenas
1 | 1 | HUT | 00254007 | Q-0327 | ELECTROESTIMULADOR | INTELECT |  | A727931 |  | Integral | 01 Propiedad del cliente |  | Plataforma Almeria - Complejo Hospitalario Torrecárdenas - Hospital Torrecárdenas - Complejo Hospitalario Torrecárdenas
1 | 1 | HUT | 00254008 | Q-0331 | ELECTROESTIMULADOR | APEX MEDICAL CORP | DIGI-STIM |  |  | Integral | 01 Propiedad del cliente |  | Plataforma Almeria - Complejo Hospitalario Torrecárdenas - Hospital Torrecárdenas - Complejo Hospitalario Torrecárdenas
1 | 1 | HUT | 00254009 | Q-0333 | ELECTROESTIMULADOR | APEX MEDICAL CORP | DIGI-STIM | B346261 |  | Integral | 01 Propiedad del cliente |  | Plataforma Almeria - Complejo Hospitalario Torrecárdenas - Hospital Torrecárdenas - Complejo Hospitalario Torrecárdenas
1 | 1 | HUT | 00254010 | Q-0362 | PIEZA DE MANO | NOUVAG | 34B 48-1710 | 1525H1301R |  | Integral | 01 Propiedad del cliente | 2013-10-16 | Plataforma Almeria - Complejo Hospitalario Torrecárdenas - Hospital Torrecárdenas - Complejo Hospitalario Torrecárdenas
1 | 1 | HUT | 00254011 | Q-0387 | MANGUERA NEUMATICA | SYNTHES | 519.510 | 47357 |  | Integral | 01 Propiedad del cliente | 2013-12-19 | Plataforma Almeria - Complejo Hospitalario Torrecárdenas - Hospital Torrecárdenas - Complejo Hospitalario Torrecárdenas
1 | 1 | HUT | 00254012 | Q-0553 | FOTOFORO FRONTAL | KARL STORZ | 094100 | N/A |  | Integral | 01 Propiedad del cliente | 2015-08-24 | Plataforma Almeria - Complejo Hospitalario Torrecárdenas - Hospital Torrecárdenas - Complejo Hospitalario Torrecárdenas
1 | 1 | HUT | 00254013 | Q-0555 | OPTICA | KARL STORZ | 27005BA | 1216MM |  | Integral | 01 Propiedad del cliente |  | Plataforma Almeria - Complejo Hospitalario Torrecárdenas - Hospital Torrecárdenas - Complejo Hospitalario Torrecárdenas
1 | 1 | HUT | 00254014 | Q-0556 | OPTICA | KARL STORZ | 7230BWA | 12010R |  | Integral | 01 Propiedad del cliente |  | Plataforma Almeria - Complejo Hospitalario Torrecárdenas - Hospital Torrecárdenas - Complejo Hospitalario Torrecárdenas
1 | 1 | HUT | 00254015 | Q-0558 | OPTICA ORL PEDIÁTRICA | KARL STORZ | 7229AA | 12020L |  | Integral | 01 Propiedad del cliente |  | Plataforma Almeria - Complejo Hospitalario Torrecárdenas - Hospital Torrecárdenas - Complejo Hospitalario Torrecárdenas
1 | 1 | HUT | 00254017 | Q-0567 | OPTICÁ RIGIDA | SMITH & NEPHEW | 30º HD | BBJ725414 |  | Integral | 01 Propiedad del cliente |  | Plataforma Almeria - Complejo Hospitalario Torrecárdenas - Hospital Torrecárdenas - Complejo Hospitalario Torrecárdenas
1 | 1 | HUT | 00254018 | Q-0572 | OPTICA RIGIDA | KARL STORZ | 26003BA | 121G2Q |  | Integral | 01 Propiedad del cliente | 2016-02-18 | Plataforma Almeria - Complejo Hospitalario Torrecárdenas - Hospital Torrecárdenas - Complejo Hospitalario Torrecárdenas
1 | 1 | HUT | 00254019 | Q-0575 | FIBROBRONCOSCOPIO ORL | KARL STORZ | 11101RP2-X | 2827317 |  | Integral | 01 Propiedad del cliente | 2016-03-15 | Plataforma Almeria - Complejo Hospitalario Torrecárdenas - Hospital Torrecárdenas - Complejo Hospitalario Torrecárdenas
1 | 1 | HUT | 00254020 | Q-0576 | FIBROSCOPIO ORL PEDIATRICO | KARL STORZ | 11101SK2 | 2827235 | CC.EE OTORRINO | Integral | 01 Propiedad del cliente | 2016-03-28 | Plataforma Almeria - Complejo Hospitalario Torrecárdenas - Hospital Torrecárdenas - Otorrino
1 | 1 | HUT | 00254021 | Q-0577 | OPTICA RIGIDA 0º | KARL STORZ | 26003AA | 120QQR |  | Integral | 01 Propiedad del cliente | 2016-03-28 | Plataforma Almeria - Complejo Hospitalario Torrecárdenas - Hospital Torrecárdenas - Complejo Hospitalario Torrecárdenas
1 | 1 | HUT | 00254022 | Q-0579 | OPTICA RIGIDA 30º | OPTOMIC | 72-292-30 | 1060670 |  | Integral | 01 Propiedad del cliente | 2016-03-28 | Plataforma Almeria - Complejo Hospitalario Torrecárdenas - Hospital Torrecárdenas - Complejo Hospitalario Torrecárdenas
1 | 1 | HUT | 00254023 | Q-0582 | OPTICA RIGIDA 30º | KARL STORZ | 26003BA | 121JS6 |  | Integral | 01 Propiedad del cliente | 2016-03-28 | Plataforma Almeria - Complejo Hospitalario Torrecárdenas - Hospital Torrecárdenas - Complejo Hospitalario Torrecárdenas
1 | 1 | HUT | 00254024 | Q-0584 | OPTICA RIGIDA 0º | KARL STORZ | 26003AA | 120QPB |  | Integral | 01 Propiedad del cliente | 2016-03-28 | Plataforma Almeria - Complejo Hospitalario Torrecárdenas - Hospital Torrecárdenas - Complejo Hospitalario Torrecárdenas
1 | 1 | HUT | 00254030 | BL-0188 | SELLADORA DE BOLSAS | HAWO | HD 650 DL | 952183 | BIBERONERIA | Integral | 01 Propiedad del cliente |  | Plataforma Almeria - Complejo Hospitalario Torrecárdenas - Hospital Materno Infantil - UCI Pediatrica
1 | 1 | HUT | 00254035 | Q-0586 | OPTICA 30º | SMITH & NEPHEW | 30º | QH440222 |  | Integral | 01 Propiedad del cliente |  | Plataforma Almeria - Complejo Hospitalario Torrecárdenas - Hospital Torrecárdenas - Complejo Hospitalario Torrecárdenas
1 | 1 | HUT | 00254036 | Q-0590 | OPTICA RIGIDA 30º |  | AD40B | 11452 |  | Integral | 01 Propiedad del cliente | 2016-05-19 | Plataforma Almeria - Complejo Hospitalario Torrecárdenas - Hospital Torrecárdenas - Complejo Hospitalario Torrecárdenas
1 | 1 | HUT | 00254037 | Q-0596 | FOTOFORO | KARL STORZ | 078511 | 310070 |  | Integral | 01 Propiedad del cliente | 2016-06-27 | Plataforma Almeria - Complejo Hospitalario Torrecárdenas - Hospital Torrecárdenas - Complejo Hospitalario Torrecárdenas
1 | 1 | HUT | 00254038 | Q-0602 | OPTICA RIGIDA | KARL STORZ | 7230BWA | 1204TT |  | Integral | 01 Propiedad del cliente | 2016-06-29 | Plataforma Almeria - Complejo Hospitalario Torrecárdenas - Hospital Torrecárdenas - Complejo Hospitalario Torrecárdenas
1 | 1 | HUT | 00254039 | Q-0604 | OPTICA RIGIDA | KARL STORZ | 27005BA | 121R63 |  | Integral | 01 Propiedad del cliente | 2016-06-29 | Plataforma Almeria - Complejo Hospitalario Torrecárdenas - Hospital Torrecárdenas - Complejo Hospitalario Torrecárdenas
1 | 1 | HUT | 00254040 | BL-0025 | HOLTER | GENERAL ELECTRIC | SEER LIGHT | P86060002 | CCEE CARDIOLOGIA BOLA AZUL C115 | Integral | 01 Propiedad del cliente |  | Plataforma Almeria - Complejo Hospitalario Torrecárdenas - Hospital Torrecárdenas - Cardiología
1 | 1 | HUT | 00254041 | BL-0314 | HOLTER | GENERAL ELECTRIC | SEER LIGHT | P82081612 | CONSULTA HOLTER 3ª PLANTA | Integral | 01 Propiedad del cliente | 2017-06-21 | Plataforma Almeria - Complejo Hospitalario Torrecárdenas - Hospital Torrecárdenas - Cardiología
1 | 1 | HUT | 00254042 | HO-1130 | NEBULIZADOR | GIMA | HOSPYNEB | 140424 | 5B - HOLTER | Integral | 01 Propiedad del cliente | 2008-06-01 | Plataforma Almeria - Complejo Hospitalario Torrecárdenas - Hospital Torrecárdenas - Complejo Hospitalario Torrecárdenas
1 | 1 | HUT | 00254044 | Q-0618 | OPTICA RIGIDA 30º | KARL STORZ | 26120BA | 120E3M |  | Integral | 01 Propiedad del cliente | 2016-09-14 | Plataforma Almeria - Complejo Hospitalario Torrecárdenas - Hospital Torrecárdenas - Complejo Hospitalario Torrecárdenas
1 | 1 | HUT | 00254046 | UR-0063 | COAGULADOR POR PLASMA ARGON | ERBE | APC 300 | B-4246 | ENDOSCOPIAS SALA 2 | Integral | 01 Propiedad del cliente |  | Plataforma Almeria - Complejo Hospitalario Torrecárdenas - Hospital Torrecárdenas - Digestivo
1 | 1 | HUT | 00254048 | BL-0281 | FIBROSCOPIO ORL | KARL STORZ | 6611101RP2 | 2823726 |  | Integral | 01 Propiedad del cliente | 2016-04-08 | Plataforma Almeria - Complejo Hospitalario Torrecárdenas - Hospital Torrecárdenas - Complejo Hospitalario Torrecárdenas
1 | 1 | HUT | 00254049 | BL-0267 | ECOGRAFO | GENERAL ELECTRIC | VOLUSON E6 | D64079 | 4º SUR SALA EXPLORACION | Integral | 01 Propiedad del cliente | 2015-09-11 | Plataforma Almeria - Complejo Hospitalario Torrecárdenas - Hospital Materno Infantil - Hospitalizacion - Tocoginecologia
1 | 1 | HUT | 00254050 | BL-0268 | SONDA ECOGRAFO ABDOMINAL | GENERAL ELECTRIC | C4-8-D | 156173PD7 | CHT-TOCOGINECOLOGIA | Integral | 01 Propiedad del cliente | 2015-09-11 | Plataforma Almeria - Complejo Hospitalario Torrecárdenas - Hospital Materno Infantil - Hospitalizacion - Tocoginecologia
1 | 1 | HUT | 00254051 | BL-0269 | SONDA ECOGRAFO ENDO | GENERAL ELECTRIC | ICS-9-D | 434886WX9 | CHT-TOCOGINECOLOGIA | Integral | 01 Propiedad del cliente | 2015-09-11 | Plataforma Almeria - Complejo Hospitalario Torrecárdenas - Hospital Materno Infantil - Hospitalizacion - Tocoginecologia
1 | 1 | HUT | 00254052 | BL-0053 | ONDA CORTA REHABILITACIÓN | ENRAF NONIUS | CURAPULS 403 | 05-979 |  | Integral | 01 Propiedad del cliente |  | Plataforma Almeria - Complejo Hospitalario Torrecárdenas - Hospital Torrecárdenas - Complejo Hospitalario Torrecárdenas
1 | 1 | HUT | 00254053 | BL-0271 | CAMILLA REHABILITACIÓN | ENRAF NONIUS | MANUMED | 25454430 |  | Integral | 01 Propiedad del cliente |  | Plataforma Almeria - Complejo Hospitalario Torrecárdenas - Hospital Torrecárdenas - Complejo Hospitalario Torrecárdenas
1 | 1 | HUT | 00254056 | U-0181 | RESPIRADOR NO INVASIVO BIPAP / CPAP | MEDIN MEDICAL | CNO | 30901255 | UCI PEDIATRICA / NEONATOS | Integral | 01 Propiedad del cliente | 2013-01-01 | Plataforma Almeria - Complejo Hospitalario Torrecárdenas - Hospital Materno Infantil - UCI Pediatrica
1 | 1 | HUT | 00254058 | U-0188 | ASPIRADOR DE SECRECCIONES | AIR LIQUIDE | ASPIRATOR SP70 | 16F0050955 |  | Integral | 01 Propiedad del cliente |  | Plataforma Almeria - Complejo Hospitalario Torrecárdenas - Hospital Torrecárdenas - Complejo Hospitalario Torrecárdenas
1 | 1 | HUT | 00254060 | Q-0551 | LAVADORA DE INSTRUMENTAL | STERIS | VIS SC EMEA | 3604814025 | ESTERILIZACION | Integral | 01 Propiedad del cliente |  | Plataforma Almeria - Complejo Hospitalario Torrecárdenas - Hospital Torrecárdenas - Esterilización
1 | 1 | HUT | 00254061 | UR-0098 | MONITOR CONSTANTES VITALES | MINDRAY | iMEC 10 | EX-37008873 | URGENCIAS OBS BOX 1 | Integral | 01 Propiedad del cliente |  | Plataforma Almeria - Complejo Hospitalario Torrecárdenas - Hospital Torrecárdenas - Urgencias
1 | 1 | HUT | 00254062 | CHT-15678 | BASCULA ADULTO | SOEHNLE | PROFESSIONAL/2755 | 400302088972 | CONSULTAS URGENCIAS PEDIATRIA | Integral | 01 Propiedad del cliente |  | Plataforma Almeria - Complejo Hospitalario Torrecárdenas - Hospital Torrecárdenas - Complejo Hospitalario Torrecárdenas
1 | 1 | HUT | 00254064 | CR-0032 | MONITOR PARAMETROS RESPIRATORIOS | DATEX OHMEDA | CAPNOMAC ULTIMA | 345915 |  | Integral | 01 Propiedad del cliente |  | Plataforma Almeria - Complejo Hospitalario Torrecárdenas - Hospital Torrecárdenas - Complejo Hospitalario Torrecárdenas
1 | 1 | HUT | 00254066 | CR-0082 | MOTOR COLCHON ANTIESCARAS | AEROCARE | A500 | 26042761 |  | Integral | 01 Propiedad del cliente |  | Plataforma Almeria - Complejo Hospitalario Torrecárdenas - Hospital Torrecárdenas - Complejo Hospitalario Torrecárdenas
1 | 1 | HUT | 00254070 | B-0124 | AGITADOR | CROMATEST | ES-23 | 01 |  | Integral | 01 Propiedad del cliente |  | Plataforma Almeria - Complejo Hospitalario Torrecárdenas - Hospital Torrecárdenas - Complejo Hospitalario Torrecárdenas
1 | 1 | HUT | 00254071 | B-0126 | FUENTE ALIMENTACION LÁMPARA MERCURIO | NIKON | HB-10101AF | 881209N |  | Integral | 01 Propiedad del cliente |  | Plataforma Almeria - Complejo Hospitalario Torrecárdenas - Hospital Torrecárdenas - Complejo Hospitalario Torrecárdenas
1 | 1 | HUT | 00254073 | B-0319 | AGITADOR | GRIFOLS | TEMBLOC | 0541899 |  | Integral | 01 Propiedad del cliente |  | Plataforma Almeria - Complejo Hospitalario Torrecárdenas - Hospital Torrecárdenas - Complejo Hospitalario Torrecárdenas
1 | 1 | HUT | 00254075 | B-0324 | BAÑO PARAFINA | KÜNZ INSTRUMENTS | HIR-3 | 2461 | A. PATOLOGICA LAB GENERAL | Integral | 01 Propiedad del cliente | 2016-03-03 | Plataforma Almeria - Complejo Hospitalario Torrecárdenas - Hospital Torrecárdenas - Biotecnología-Anatomía Patológica
1 | 1 | HUT | 00254079 | PLA-0741 | TEÑIDOR DE MUESTRAS | HAIN LIFESCIENCE | ET-BLOT 20 | AB3HO310-2298 |  | Gestión / Primera Intervención | 01 Propiedad del cliente |  | Plataforma Almeria - Complejo Hospitalario Torrecárdenas - Hospital Torrecárdenas - Complejo Hospitalario Torrecárdenas
1 | 1 | HUT | 00254086 | PLA-0738 | TERMOCICLADOR OPTICO | HAIN LIFESCIENCE | FLUOROCICLER 12 | FLUORO1200449 | UGMI SECUENCIACION | Integral | 01 Propiedad del cliente |  | Plataforma Almeria - Complejo Hospitalario Torrecárdenas - Hospital Torrecárdenas - Ud Genetica Molecular e Investigacion
1 | 1 | HUT | 00254087 | CR-0113 | MONITOR CONSTANTES VITALES | MINDRAY | iMEC 10 | EX-64033608 | 5ªD 574-1 | Integral | 01 Propiedad del cliente |  | Plataforma Almeria - Complejo Hospitalario Torrecárdenas - Hospital Torrecárdenas - Medicina interna
1 | 1 | HUT | 00254088 | CR-0117 | MONITOR CONSTANTES VITALES | MINDRAY | iMEC 10 | EX-64033607 | 5ªD 568-2 | Integral | 01 Propiedad del cliente |  | Plataforma Almeria - Complejo Hospitalario Torrecárdenas - Hospital Torrecárdenas - Medicina interna
1 | 1 | HUT | 00254089 | CHT-50201 | MONITOR VIDEO | SONY | LMD-2140 HD | 20103948 | PREPARACION BLOQUE QUIRURGICO 1ªPLANTA | Integral | 01 Propiedad del cliente |  | Plataforma Almeria - Complejo Hospitalario Torrecárdenas - Hospital Torrecárdenas - Complejo Hospitalario Torrecárdenas
1 | 1 | HUT | 00254097 | PLA-1384 | CAPTURADORA DE IMAGEN | MEDICAPTURE | USB 300 | 3114534 | PREPARACION BLOQUE QUIRURGICO 1ªPLANTA | Integral | 01 Propiedad del cliente |  | Plataforma Almeria - Complejo Hospitalario Torrecárdenas - Hospital Torrecárdenas - Complejo Hospitalario Torrecárdenas
1 | 1 | HUT | 00254102 | CHT-10953 | FUENTE DE LUZ | KARL STORZ | 482B | 5423 | Q1 | Integral | 01 Propiedad del cliente |  | Plataforma Almeria - Complejo Hospitalario Torrecárdenas - Hospital Torrecárdenas - Complejo Hospitalario Torrecárdenas
1 | 1 | HUT | 00254104 | CHT-50354 | INSUFLADOR DE CO2 | KARL STORZ | THERMOFLATOR 26432020 | NZ 16405-B | Q4 -2ªPLANTA | Integral | 01 Propiedad del cliente |  | Plataforma Almeria - Complejo Hospitalario Torrecárdenas - Hospital Torrecárdenas - Complejo Hospitalario Torrecárdenas
1 | 1 | HUT | 00254106 | CHT-51214 | CAPTURADORA DE IMAGEN | MEDICAPTURE | MEDICAP USB 200 | 2110231 | Q5 -2ªPLANTA | Integral | 01 Propiedad del cliente |  | Plataforma Almeria - Complejo Hospitalario Torrecárdenas - Hospital Torrecárdenas - Complejo Hospitalario Torrecárdenas
1 | 1 | HUT | 00254107 | CHT-51215 | MONITOR VIDEO | SONY | LMD-2140 MD | 2015902 | Q5 -2ªPLANTA | Integral | 01 Propiedad del cliente |  | Plataforma Almeria - Complejo Hospitalario Torrecárdenas - Hospital Torrecárdenas - Complejo Hospitalario Torrecárdenas
1 | 1 | HUT | 00254108 | CR-0119 | ELECTROCARDIOGRAFO | MINDRAY | BENEHEART R12 | FN-7B010012 | HOSPITAL DE DÍA MÉDICO | Integral | 01 Propiedad del cliente | 2018-01-11 | Plataforma Almeria - Complejo Hospitalario Torrecárdenas - Hospital Torrecárdenas - Complejo Hospitalario Torrecárdenas
1 | 1 | HUT | 00254109 | U-0162 | RESPIRADOR NO INVASIVO BIPAP / CPAP | MEDIN MEDICAL | CNO | 30901885 | UCI PEDIATRICA / NEONATOS | Integral | 01 Propiedad del cliente | 2017-01-01 | Plataforma Almeria - Complejo Hospitalario Torrecárdenas - Hospital Materno Infantil - UCI Pediatrica
1 | 1 | HUT | 00254110 | U-0182 | RESPIRADOR NO INVASIVO BIPAP / CPAP | MEDIN MEDICAL | CNO | 30901645 | UCI PEDIATRICA / NEONATOS | Integral | 01 Propiedad del cliente | 2016-01-01 | Plataforma Almeria - Complejo Hospitalario Torrecárdenas - Hospital Materno Infantil - UCI Pediatrica
1 | 1 | HUT | 00254111 | Q-0325 | ELECTROESTIMULADOR | DANMETER | ELPHA II 3000 | 2001082505 | UNIDAD DEL DOLOR | Integral | 01 Propiedad del cliente |  | Plataforma Almeria - Complejo Hospitalario Torrecárdenas - Hospital Torrecárdenas - Complejo Hospitalario Torrecárdenas
1 | 1 | HUT | 00254112 | Q-0329 | ELECTROESTIMULADOR | APEX MEDICAL CORP | DIGI-STIM | 09-047494 | UNIDAD DEL DOLOR | Integral | 01 Propiedad del cliente |  | Plataforma Almeria - Complejo Hospitalario Torrecárdenas - Hospital Torrecárdenas - Complejo Hospitalario Torrecárdenas
1 | 1 | HUT | 00254113 | Q-0330 | ELECTROESTIMULADOR | EMPI | ECLIPSE + | 5420282 | UNIDAD DEL DOLOR | Integral | 01 Propiedad del cliente |  | Plataforma Almeria - Complejo Hospitalario Torrecárdenas - Hospital Torrecárdenas - Complejo Hospitalario Torrecárdenas
1 | 1 | HUT | 00254114 | CR-0120 | DESFIBRILADOR | MINDRAY | BENEHEART D3 | EL-6A029560 | URGENCIAS RCP | Integral | 01 Propiedad del cliente | 2016-11-29 | Plataforma Almeria - Complejo Hospitalario Torrecárdenas - Hospital Torrecárdenas - Urgencias
1 | 1 | HUT | 00254117 | HO-1033 | GRUA DE PACIENTE | ARJO | MARISA | GB 4902 907541 005 | HOSPITALIZACION? | Integral | 01 Propiedad del cliente |  | Plataforma Almeria - Complejo Hospitalario Torrecárdenas - Hospital Torrecárdenas - Complejo Hospitalario Torrecárdenas
1 | 1 | HUT | 00254118 | BL-0331 | MICROSCOPIO | CARL ZEISS | AXIOSKOP 40 | 3308003566 | REUMATOLOGIA C14 CPE | Integral | 01 Propiedad del cliente |  | Plataforma Almeria - Complejo Hospitalario Torrecárdenas - Hospital Torrecárdenas - Complejo Hospitalario Torrecárdenas
1 | 1 | HUT | 00254120 | CE-0170 | BASCULA ADULTO | SOEHNLE | 2755 | 400302097697 | CCEE PED. A ENDOCRINO-DIGESTIVO | Integral | 01 Propiedad del cliente |  | Plataforma Almeria - Complejo Hospitalario Torrecárdenas - Hospital Materno Infantil - Consultas Externas - Pediatria
1 | 1 | HUT | 00254121 | CE-0171 | BASCULA PEDIATRICA | SOEHNLE | SM | 400302152697 | CCEE PEDIATRIA | Integral | 01 Propiedad del cliente |  | Plataforma Almeria - Complejo Hospitalario Torrecárdenas - Hospital Torrecárdenas - Consultas externas Torrecardenas
1 | 1 | HUT | 00254122 | CE-0180 | OTOSCOPIO-OFTALMOSCOPIO DE PARED | RIESTER | RI-FORMER | 001274 | URG PEDIATRIA BOX 8 | Integral | 01 Propiedad del cliente |  | Plataforma Almeria - Complejo Hospitalario Torrecárdenas - Hospital Materno Infantil - Urgencias - Urgencias Pediatria
1 | 1 | HUT | 00254123 | CE-0181 | BASCULA ADULTO | SOEHNLE | S/M | S/N | CCEE PEDIATRIA | Integral | 01 Propiedad del cliente |  | Plataforma Almeria - Complejo Hospitalario Torrecárdenas - Hospital Torrecárdenas - Consultas externas Torrecardenas
1 | 1 | HUT | 00254124 | CE-0183 | ANALIZADOR DE HEMOGLOBINA | SIEMENS | DCA VANTAGE | S006170 | CCEE PED. DIABETES | Gestión / Primera Intervención | 01 Propiedad del cliente |  | Plataforma Almeria - Complejo Hospitalario Torrecárdenas - Hospital Materno Infantil - Consultas Externas - Pediatria
1 | 1 | HUT | 00254125 | CE-0184 | ANALIZADOR COMPOSICION CORPORAL | TANITA | TBF/300 | 07040648 | CCEE PED. ENDOCRINO | Integral | 01 Propiedad del cliente |  | Plataforma Almeria - Complejo Hospitalario Torrecárdenas - Hospital Materno Infantil - Consultas Externas - Pediatria
1 | 1 | HUT | 00254126 | CE-0185 | BASCULA ADULTO | SOEHNLE | S/M | S/N | CCEE PEDIATRIA | Integral | 01 Propiedad del cliente |  | Plataforma Almeria - Complejo Hospitalario Torrecárdenas - Hospital Torrecárdenas - Consultas externas Torrecardenas
1 | 1 | HUT | 00254127 | CE-0187 | OTOSCOPIO-OFTALMOSCOPIO DE PARED | RIESTER | RI-FORMER | 001298 | CCEE PEDIATRIA | Integral | 01 Propiedad del cliente |  | Plataforma Almeria - Complejo Hospitalario Torrecárdenas - Hospital Torrecárdenas - Consultas externas Torrecardenas
1 | 1 | HUT | 00254128 | CE-0190 | OFTALMOSCOPIO | RIESTER | RI-FORMER | 001311 | CCEE PEDIATRIA | Integral | 01 Propiedad del cliente |  | Plataforma Almeria - Complejo Hospitalario Torrecárdenas - Hospital Torrecárdenas - Consultas externas Torrecardenas
1 | 1 | HUT | 00254129 | CE-0191 | BASCULA PEDIATRICA | SOEHNLE | SM | 400302161051 | URG PEDIATRIA SALA EXPLORACION | Integral | 01 Propiedad del cliente | 2012-01-01 | Plataforma Almeria - Complejo Hospitalario Torrecárdenas - Hospital Materno Infantil - Urgencias - Urgencias Pediatria
1 | 1 | HUT | 00254130 | CE-0204 | TENSIOMETRO AUTOMATICO | GENERAL ELECTRIC | DINAMAP PROCARE 100 | 2018918-001 | CCEE PED. AUX. NEFROLOGIA-NEUROLOGIA | Integral | 01 Propiedad del cliente | 2005-01-01 | Plataforma Almeria - Complejo Hospitalario Torrecárdenas - Hospital Materno Infantil - Consultas Externas - Pediatria
1 | 1 | HUT | 00254131 | CE-0208 | BASCULA PEDIATRICA | SOEHNLE | S/M | SIN NUMERO | CCEE PEDIATRIA | Integral | 01 Propiedad del cliente |  | Plataforma Almeria - Complejo Hospitalario Torrecárdenas - Hospital Torrecárdenas - Hospitalización
1 | 1 | HUT | 00254132 | CE-0249 | TENSIOMETRO AUTOMATICO / SPO2 | MINDRAY | VS-600 | FU-7C011387 | CCEE PED. AUXILIAR D | Integral | 01 Propiedad del cliente | 2018-02-07 | Plataforma Almeria - Complejo Hospitalario Torrecárdenas - Hospital Materno Infantil - Consultas Externas - Pediatria
1 | 1 | HUT | 00254133 | CE-0298 | BASCULA ADULTO | SOEHNLE | 20X10 | 400302145572 | CCEE PEDIATRIA | Integral | 01 Propiedad del cliente |  | Plataforma Almeria - Complejo Hospitalario Torrecárdenas - Hospital Torrecárdenas - Hospitalización
1 | 1 | HUT | 00254134 | CE-0395 | BASCULA PEDIATRICA | KERN | MPE 250K 100HM | WF16009697 | CCEE PED. NEFROLOGIA-NEUROLOGIA | Integral | 01 Propiedad del cliente | 2017-01-30 | Plataforma Almeria - Complejo Hospitalario Torrecárdenas - Hospital Materno Infantil - Consultas Externas - Pediatria
1 | 1 | HUT | 00254135 | CE-0422 | BASCULA ADULTO | KERN | MPE 250K 100HM | WF17061841 | CCEE PED. AUXILIAR C | Integral | 01 Propiedad del cliente | 2017-05-29 | Plataforma Almeria - Complejo Hospitalario Torrecárdenas - Hospital Materno Infantil - Consultas Externas - Pediatria
1 | 1 | HUT | 00254136 | CE-0408 | HOLTER - PANI | SPACELABS HEALTHCARE | 90217A | 217A-011336 | HOSPITAL DE DIA PEDIATRICO | Integral | 01 Propiedad del cliente | 2017-03-02 | Plataforma Almeria - Complejo Hospitalario Torrecárdenas - Hospital Materno Infantil - Consultas Externas - Pediatria
1 | 1 | HUT | 00254139 | CE-0370 | VIDEOFIBROSCOPIO | OLYMPUS | ENF-VH | 0197 |  | Integral | 01 Propiedad del cliente | 2014-03-04 | Plataforma Almeria - Complejo Hospitalario Torrecárdenas - Hospital Torrecárdenas - Consultas externas Torrecardenas
1 | 1 | HUT | 00254140 | CE-0371 | CÁMARA ENDOSCÓPICA ORL | OLYMPUS | OTV-S7 | 752741 |  | Integral | 01 Propiedad del cliente | 2014-03-04 | Plataforma Almeria - Complejo Hospitalario Torrecárdenas - Hospital Torrecárdenas - Consultas externas Torrecardenas
1 | 1 | HUT | 00254141 | CE-0137 | MONITOR VIDEO | LENOVO | 10110140 (OPTOMIC) | C1X15C1472001957 | MAXILOFACIAL CCEE | Integral | 01 Propiedad del cliente |  | Plataforma Almeria - Complejo Hospitalario Torrecárdenas - Hospital Torrecárdenas - Cirugía maxilofacial
1 | 1 | HUT | 00254142 | CHT-14964 | CRIOCOAGULADOR | LEISEGANG | LM-900 | 8208 | CCEE GINECOLOGIA 18 | Integral | 01 Propiedad del cliente |  | Plataforma Almeria - Complejo Hospitalario Torrecárdenas - Hospital Torrecárdenas - Consultas externas Torrecardenas
1 | 1 | HUT | 00254145 | CE-0189 | BASCULA ADULTO | SECA | 729 | 5769018112633 | CCEE PRIMER TRIMESTRE 1 | Integral | 01 Propiedad del cliente |  | Plataforma Almeria - Complejo Hospitalario Torrecárdenas - Hospital Materno Infantil - Consultas Externas - Tocoginecologia
1 | 1 | HUT | 00254146 | CE-0151 | IMPRESORA | MITSUBISHI | P91 | 007618 | CCEE UROLOGIA | Integral | 01 Propiedad del cliente |  | Plataforma Almeria - Complejo Hospitalario Torrecárdenas - Hospital Torrecárdenas - Consultas externas Torrecardenas
1 | 1 | HUT | 00254147 | CE-0155 | CONSOLA (URODINÁMICA) | MMS | LUNA | 08970176 | CCEE UROLOGIA | Integral | 01 Propiedad del cliente |  | Plataforma Almeria - Complejo Hospitalario Torrecárdenas - Hospital Torrecárdenas - Consultas externas Torrecardenas
1 | 1 | HUT | 00254148 | HO-1600 | MESA DE EXPLORACION | ECOPOSTURAL | C3513J /74 | 22,8/ | CCEE- VASCULAR | Integral | 01 Propiedad del cliente | 2018-05-28 | Plataforma Almeria - Complejo Hospitalario Torrecárdenas - Hospital Torrecárdenas - Consultas externas Torrecardenas
1 | 1 | HUT | 00254150 | CE-0426 | SONDA ECOGRAFO | SIEMENS | 3.5C40S Mod.- 4529314 L0850 | XA21574 | CHT-REUMATOLOGÍA | Integral | 01 Propiedad del cliente | 2017-06-20 | Plataforma Almeria - Complejo Hospitalario Torrecárdenas - Hospital Torrecárdenas - Urología
1 | 1 | HUT | 00254151 | CE-0150 | ECOGRAFO | SIEMENS | SONOLINE ADARA | ECE2414 | CCEE UROLOGIA C-17 | Integral | 01 Propiedad del cliente |  | Plataforma Almeria - Complejo Hospitalario Torrecárdenas - Hospital Torrecárdenas - Urología
1 | 1 | HUT | 00254152 | UR-0044 | OTOSCOPIO-OFTALMOSCOPIO DE PARED | WELCH ALLYN | 767 SERIES | S/N | OBSERVACION PEDIATRIA | Integral | 01 Propiedad del cliente |  | Plataforma Almeria - Complejo Hospitalario Torrecárdenas - Hospital Torrecárdenas - Urgencias pediatría
1 | 1 | HUT | 00254153 | UR-0050 | ESFIGMOMANOMETRO | RIESTER | NOVA | 040331366 | OBSERVACION PEDIATRIA | Integral | 01 Propiedad del cliente | 2017-04-25 | Plataforma Almeria - Complejo Hospitalario Torrecárdenas - Hospital Torrecárdenas - Urgencias pediatría
1 | 1 | HUT | 00254154 | UR-0046 | BASCULA ADULTO | SOEHNLE | 2755 | -- | URG PEDIATRIA OBSERVACIÓN | Integral | 01 Propiedad del cliente |  | Plataforma Almeria - Complejo Hospitalario Torrecárdenas - Hospital Torrecárdenas - Urgencias pediatría
1 | 1 | HUT | 00254155 | UR-0153 | OTOSCOPIO-OFTALMOSCOPIO DE PARED | RIESTER | RI-FORMER | 057252 | URG PEDIATRIA BOX 4 | Integral | 01 Propiedad del cliente | 2017-03-31 | Plataforma Almeria - Complejo Hospitalario Torrecárdenas - Hospital Materno Infantil - Urgencias - Urgencias Pediatria
1 | 1 | HUT | 00254157 | CE-0034 | MONITOR VIDEO | SONY | PVM-14N5MDE | 6000463 | 00591986 | Integral | 01 Propiedad del cliente |  | Plataforma Almeria - Complejo Hospitalario Torrecárdenas - Hospital Torrecárdenas - Otorrino
1 | 1 | HUT | 00254158 | CE-0140 | AUTOCLAVE | TECNO-GAZ | ANDROMEDA PLUS XP | PXP00A050188 | PRESTAMO HOSPITAL TORRECARDENAS | Integral | 01 Propiedad del cliente |  | Plataforma Almeria - Complejo Hospitalario Torrecárdenas - Hospital Torrecárdenas - Consultas externas Torrecardenas
1 | 1 | HUT | 00254159 | CE-0141 | SELLADORA | TECNO-GAZ | OPERA | OP2990205 |  | Integral | 01 Propiedad del cliente |  | Plataforma Almeria - Complejo Hospitalario Torrecárdenas - Hospital Torrecárdenas - Consultas externas Torrecardenas
1 | 1 | HUT | 00254160 | CE-0172 | AEROSOL | MEDIX | TURBONEB 2 | T0234 |  | Integral | 01 Propiedad del cliente |  | Plataforma Almeria - Complejo Hospitalario Torrecárdenas - Hospital Torrecárdenas - Consultas externas Torrecardenas
1 | 1 | HUT | 00254161 | CE-0210 | CINTA DE FITTNES |  | FITTNES | A-195789 |  | Integral | 01 Propiedad del cliente |  | Plataforma Almeria - Complejo Hospitalario Torrecárdenas - Hospital Torrecárdenas - Consultas externas Torrecardenas
1 | 1 | HUT | 00254162 | CE-0222 | ESFIGMOMANOMETRO AUTOMATICO | OMRON | 398816 | 2013010 |  | Integral | 01 Propiedad del cliente |  | Plataforma Almeria - Complejo Hospitalario Torrecárdenas - Hospital Torrecárdenas - Consultas externas Torrecardenas
1 | 1 | HUT | 00254163 | CE-0248 | ESFIGMOMANOMETRO AUTOMATICO | OMRON | M6 COMFORT HEM-7223-E | 20131022672LG |  | Integral | 01 Propiedad del cliente |  | Plataforma Almeria - Complejo Hospitalario Torrecárdenas - Hospital Torrecárdenas - Consultas externas Torrecardenas
1 | 1 | HUT | 00254165 | CE-0439 | BASCULA ADULTO | KERN | MPE 250K | WF17017259 |  | Integral | 01 Propiedad del cliente |  | Plataforma Almeria - Complejo Hospitalario Torrecárdenas - Hospital Torrecárdenas - Consultas externas Torrecardenas
1 | 1 | HUT | 00254175 | CE-0010 | ELECTROBISTURI DERMATOLOGICO | ELLMAN | SURGITRON RADIOLASE II | JS0712 | C.EXT DERMATOLOGIA 1 | Integral | 01 Propiedad del cliente |  | Plataforma Almeria - Complejo Hospitalario Torrecárdenas - Hospital Torrecárdenas - Dermatología
1 | 1 | HUT | 00254176 | CE-0011 | ELECTROBISTURI DERMATOLOGICO | ELLMAN | SURGITRON RADIOLASE | 2201706 | CCEE DERMATOLOGÍA | Integral | 01 Propiedad del cliente |  | Plataforma Almeria - Complejo Hospitalario Torrecárdenas - Hospital Torrecárdenas - Dermatología
1 | 1 | HUT | 00254177 | CE-0198 | DERMATOMO | AKRA | 64000 | 25764 |  | Integral | 01 Propiedad del cliente |  | Plataforma Almeria - Complejo Hospitalario Torrecárdenas - Hospital Torrecárdenas - Dermatología
1 | 1 | HUT | 00254179 | CE-0264 | DERMATOSCOPIO DE BOLSILLO | DIAGNISCAN | DL100 DERMLITE | DLA1200400312 |  | Integral | 01 Propiedad del cliente |  | Plataforma Almeria - Complejo Hospitalario Torrecárdenas - Hospital Torrecárdenas - Dermatología
1 | 1 | HUT | 00254181 | BL-0187 | LAMPARA DE WOOD |  | - | - |  | Integral | 01 Propiedad del cliente |  | Plataforma Almeria - Complejo Hospitalario Torrecárdenas - Hospital Torrecárdenas - Dermatología
1 | 1 | HUT | 00254182 | BL-0185 | ELECTROBISTURI | MARTIN | ELEKTROTOM 80B | 119685 | DERMATOLOGIA 2 | Integral | 01 Propiedad del cliente |  | Plataforma Almeria - Complejo Hospitalario Torrecárdenas - Hospital Torrecárdenas - Dermatología
1 | 1 | HUT | 00254183 | BL-0219 | CABINA DE RADIACIÓN ULTRAVIOLETA | WALDMANN | UV7002 | 75748-14 | CCEE DERMATOLOGIA C.P.E | Integral | 01 Propiedad del cliente | 2014-03-18 | Plataforma Almeria - Complejo Hospitalario Torrecárdenas - Hospital Torrecárdenas - Dermatología
1 | 1 | HUT | 00254186 | D-0144 | MONITOR CONSTANTES VITALES | MINDRAY | IPM12 | FH-61020671 | RX VASCULAR | Integral | 01 Propiedad del cliente | 2016-05-03 | Plataforma Almeria - Complejo Hospitalario Torrecárdenas - Hospital Torrecárdenas - Diagnóstico por la imagen
1 | 1 | HUT | 00254191 | D-0007 | DESFIBRILADOR SEMIAUTOMATICO | PHILIPS | HEARTSTART FR2+ | 0212890041 | TAC RX PLANTA B | Integral | 01 Propiedad del cliente |  | Plataforma Almeria - Complejo Hospitalario Torrecárdenas - Hospital Torrecárdenas - Diagnóstico por la imagen
1 | 1 | HUT | 00254205 | D-0036 | MONITOR | PHILIPS |  | AN010648001085 |  | Integral | 01 Propiedad del cliente |  | Plataforma Almeria - Complejo Hospitalario Torrecárdenas - Hospital Torrecárdenas - Diagnóstico por la imagen
1 | 1 | HUT | 00254221 | D-0094 | CONSOLA PROGRAMADOR MARCAPASOS | MEDTRONIC | ATAKR II | YAD004152P |  | Integral | 01 Propiedad del cliente |  | Plataforma Almeria - Complejo Hospitalario Torrecárdenas - Hospital Torrecárdenas - Diagnóstico por la imagen
1 | 1 | HUT | 00254227 | D-0131 | RX ANGIOGRAFO-VASCULAR | SIEMENS | ARTIS ZEE BIPLANE | 154790 | RX VASCULAR | Gestión / Primera Intervención | 01 Propiedad del cliente | 2015-06-03 | Plataforma Almeria - Complejo Hospitalario Torrecárdenas - Hospital Torrecárdenas - Diagnóstico por la imagen
1 | 1 | HUT | 00254228 | D-0134 | RX ESTACION MULTIMODALIDAD | SIEMENS | LEONARDO SYNGO MULTIMODALIDAD | 70488 |  | Gestión / Primera Intervención | 01 Propiedad del cliente |  | Plataforma Almeria - Complejo Hospitalario Torrecárdenas - Hospital Torrecárdenas - Diagnóstico por la imagen
1 | 1 | HUT | 00254230 | D-0141 | MONITOR CONSTANTES VITALES | PHILIPS | M3046A | DE00857049 | RX TAC URGENCIAS | Integral | 01 Propiedad del cliente |  | Plataforma Almeria - Complejo Hospitalario Torrecárdenas - Hospital Torrecárdenas - Diagnóstico por la imagen
1 | 1 | HUT | 00254237 | Q-0635 | SONDA INTRAOPERATORIA | ESAOTE | IL4-13 | 109 |  | Integral | 01 Propiedad del cliente | 2017-03-20 | Plataforma Almeria - Complejo Hospitalario Torrecárdenas - Hospital Torrecárdenas - Diagnóstico por la imagen
1 | 1 | HUT | 00254238 | Q-0637 | SONDA ECOGRAFO LINEAL | ESAOTE | SL1543 | 61705011 |  | Integral | 01 Propiedad del cliente | 2017-03-20 | Plataforma Almeria - Complejo Hospitalario Torrecárdenas - Hospital Torrecárdenas - Diagnóstico por la imagen
1 | 1 | HUT | 00254242 | BL-0244 | SONDA ECOGRAFO ABDOMINAL | SIEMENS | 3.5C40S | WC92738 | CHT-REHABILITACIÓN | Integral | 01 Propiedad del cliente |  | Plataforma Almeria - Complejo Hospitalario Torrecárdenas - Hospital Torrecárdenas - Diagnóstico por la imagen
1 | 1 | HUT | 00254245 | BL-0096 | RX CONVENCIONAL DIGITAL | PHILIPS | DIGITALDIAGNOST | 6600017584 | RX BOLA AZUL | Gestión / Primera Intervención | 01 Propiedad del cliente | 2008-10-01 | Plataforma Almeria - Complejo Hospitalario Torrecárdenas - Hospital Torrecárdenas - Diagnóstico por la imagen
1 | 1 | HUT | 00254250 | NS-0046 | RX CONVENCIONAL DIGITAL | RADIOLOGIA | POLYRAD PREMIUM CSAT | G37415 | RX NICOLAS SALMERON | Gestión / Primera Intervención | 01 Propiedad del cliente | 2011-09-01 | Plataforma Almeria - Complejo Hospitalario Torrecárdenas - Hospital Torrecárdenas - Diagnóstico por la imagen
1 | 1 | HUT | 00254257 | NS-0121 | ECOGRAFO (Antiguo D-0046) | TOSHIBA | APLIO MX | 99E10Y3221 | CHT-DIAGNÓSTICO POR IMAGEN | Integral | 01 Propiedad del cliente |  | Plataforma Almeria - Complejo Hospitalario Torrecárdenas - Hospital Torrecárdenas - Diagnóstico por la imagen
1 | 1 | HUT | 00254259 | D-0118 | SONDA ECOGRAFO LINEAL | TOSHIBA | PLT-1204BT | 99A0912391 | CHT-DIAGNÓSTICO POR IMAGEN | Integral | 01 Propiedad del cliente |  | Plataforma Almeria - Complejo Hospitalario Torrecárdenas - Hospital Torrecárdenas - Diagnóstico por la imagen
1 | 1 | HUT | 00254260 | D-0119 | SONDA ECOGRAFO CONVEX | TOSHIBA | PLT-805AT | TDA1213111 | CHT-DIAGNÓSTICO POR IMAGEN | Integral | 01 Propiedad del cliente |  | Plataforma Almeria - Complejo Hospitalario Torrecárdenas - Hospital Torrecárdenas - Diagnóstico por la imagen
1 | 1 | HUT | 00254262 | D-0130 | SONDA ECOGRAFO ABDOMINAL ECOGRAFO | GENERAL ELECTRIC | 4C Model 2401359 | 365559WX4 | SONDA ECOGRAFO D-0031 | Integral | 01 Propiedad del cliente | 2014-11-20 | Plataforma Almeria - Complejo Hospitalario Torrecárdenas - Hospital Materno Infantil - Urgencias - Urgencias Pediatria
1 | 1 | HUT | 00254263 | D-0148 | SONDA ECOGRAFO | GENERAL ELECTRIC | 8C Model 2348096 | 69423WX2 | SONDA ECOGRAFO D-0031 | Integral | 01 Propiedad del cliente | 2007-10-20 | Plataforma Almeria - Complejo Hospitalario Torrecárdenas - Hospital Materno Infantil - Urgencias - Urgencias Pediatria
1 | 1 | HUT | 00254264 | D-0149 | SONDA ECOGRAFO | GENERAL ELECTRIC | T739 Model 2259244 | 989746YM3 | CHT-DIAGNÓSTICO POR IMAGEN | Integral | 01 Propiedad del cliente | 2007-10-20 | Plataforma Almeria - Complejo Hospitalario Torrecárdenas - Hospital Materno Infantil - Urgencias - Urgencias Pediatria
1 | 1 | HUT | 00254265 | D-0150 | SONDA ECOGRAFO | GENERAL ELECTRIC | M12L Model 2294512 | 7458YP3 | SONDA ECOGRAFO D-0031 | Integral | 01 Propiedad del cliente | 2007-10-20 | Plataforma Almeria - Complejo Hospitalario Torrecárdenas - Hospital Materno Infantil - Urgencias - Urgencias Pediatria
1 | 1 | HUT | 00254266 | D-0151 | SONDA ECOGRAFO | GENERAL ELECTRIC | 9L Model 5131433 | 1075859YM7 | SONDA ECOGRAFO D-0031 | Integral | 01 Propiedad del cliente | 2007-10-20 | Plataforma Almeria - Complejo Hospitalario Torrecárdenas - Hospital Materno Infantil - Urgencias - Urgencias Pediatria
1 | 1 | HUT | 00254269 | D-0154 | SONDA ECOGRAFO LINEAL | SIEMENS | L10-5 (Model 07472660) | AL96847 | CHT-DIAGNÓSTICO POR IMAGEN | Integral | 01 Propiedad del cliente |  | Plataforma Almeria - Complejo Hospitalario Torrecárdenas - Hospital Torrecárdenas - Rehabilitación
1 | 1 | HUT | 00254271 | D-0156 | SONDA ECOGRAFO CONVEX | TOSHIBA | PVT-375BT | TDA1045658 | CHT-DIAGNÓSTICO POR IMAGEN | Integral | 01 Propiedad del cliente | 2014-07-24 | Plataforma Almeria - Complejo Hospitalario Torrecárdenas - Hospital Torrecárdenas - Diagnóstico por la imagen
1 | 1 | HUT | 00254287 | D-0161 | SONDA ECOGRAFO CONVEX | TOSHIBA | PVT-375BT | FDA1393980 | CHT-DIAGNÓSTICO POR LA IMAGEN | Integral | 01 Propiedad del cliente |  | Plataforma Almeria - Complejo Hospitalario Torrecárdenas - Hospital Torrecárdenas - Diagnóstico por la imagen
1 | 1 | HUT | 00254290 | 00254290 | RX CONVENCIONAL DIGITAL | CARESTREAM | DRX Evolution Plus | K5389-7311 | RX URGENCIAS | Gestión / Primera Intervención | 01 Propiedad del cliente | 2015-11-18 | Plataforma Almeria - Complejo Hospitalario Torrecárdenas - Hospital Torrecárdenas - Diagnóstico por la imagen
1 | 1 | HUT | 00254291 | B-0275 | MEDIDOR DE RADIACION | PTW-FREIBURG | STARCHECK | 000028 |  | Gestión / Primera Intervención | 01 Propiedad del cliente | 2012-05-22 | Plataforma Almeria - Complejo Hospitalario Torrecárdenas - Hospital Torrecárdenas - Diagnóstico por la imagen
1 | 1 | HUT | 00254292 | D-0031 | ECOGRAFO | GENERAL ELECTRIC | LOGIQ 9 | 92153US6 | URG PEDIATRIA SALA ECOGRAFIAS | Integral | 01 Propiedad del cliente | 2008-01-01 | Plataforma Almeria - Complejo Hospitalario Torrecárdenas - Hospital Materno Infantil - Urgencias - Urgencias Pediatria
1 | 1 | HUT | 00254293 | D-0032 | ECOGRAFO | TOSHIBA | APLIO MX - SSA-780A | 99H1164089 | RX SALA ESTEREOTAXIA | Integral | 01 Propiedad del cliente |  | Plataforma Almeria - Complejo Hospitalario Torrecárdenas - Hospital Torrecárdenas - Diagnóstico por la imagen
1 | 1 | HUT | 00254298 | D-0070 | RX ORTOPANTOMOGRAFO DIGITAL | MORITA | VERAVIEWPOCS | UD301 | RX URGENCIAS | Integral | 01 Propiedad del cliente |  | Plataforma Almeria - Complejo Hospitalario Torrecárdenas - Hospital Torrecárdenas - Diagnóstico por la imagen
1 | 1 | HUT | 00254303 | D-0117 | ECOGRAFO | SIEMENS | SONOLINE G50 | GEE1129 | REHABILITACIÓN C.8 CPE | Integral | 01 Propiedad del cliente |  | Plataforma Almeria - Complejo Hospitalario Torrecárdenas - Hospital Torrecárdenas - Rehabilitación
1 | 1 | HUT | 00254305 | D-0107 | ESTUFA DE CULTIVOS | GRIFOLS | 2000205 | 0382999 | RX VASCULAR | Integral | 01 Propiedad del cliente |  | Plataforma Almeria - Complejo Hospitalario Torrecárdenas - Hospital Torrecárdenas - Diagnóstico por la imagen
1 | 1 | HUT | 00254329 | CE-0016 | BASCULA ADULTO | SOEHNLE | 2755 | 400302110972 | CCEE DIGESTIVO | Integral | 01 Propiedad del cliente |  | Plataforma Almeria - Complejo Hospitalario Torrecárdenas - Hospital Torrecárdenas - Digestivo
1 | 1 | HUT | 00254341 | CE-0270 | ANALIZADOR PH | MMS | OHMEGA R | 14881013 | CCEE DIGESTIVO FIBROSCAN | Integral | 01 Propiedad del cliente | 2014-06-16 | Plataforma Almeria - Complejo Hospitalario Torrecárdenas - Hospital Torrecárdenas - Digestivo
1 | 1 | HUT | 00254345 | CE-0359 | BOMBA DE PERFUSION HIDRONEUMATICA | MMS | MPP PLUS | PE16-S7MPB0513 | CCEE DIGESTIVO FIBROSCAN | Integral | 01 Propiedad del cliente | 2015-10-16 | Plataforma Almeria - Complejo Hospitalario Torrecárdenas - Hospital Torrecárdenas - Digestivo
1 | 1 | HUT | 00254346 | CE-0441 | ANALIZADOR PH | MMS | ORION II | 06800442 | CCEE DIGESTIVO FIBROSCAN | Integral | 01 Propiedad del cliente |  | Plataforma Almeria - Complejo Hospitalario Torrecárdenas - Hospital Torrecárdenas - Digestivo
1 | 1 | HUT | 00254353 | D-0106 | RX TELEMANDO DIGITAL | SIEMENS | LUMINOS DRF FLC | 3116 | RX PLANTA BAJA TELEMANDO UROLOGIA | Gestión / Primera Intervención | 01 Propiedad del cliente | 2012-02-24 | Plataforma Almeria - Complejo Hospitalario Torrecárdenas - Hospital Torrecárdenas - Diagnóstico por la imagen
1 | 1 | HUT | 00254359 | CE-0006 | DESFIBRILADOR SEMIAUTOMATICO | PHILIPS | HEARTSTART FR2+ | 1109307678 | ENDOSCOPIAS | Integral | 01 Propiedad del cliente |  | Plataforma Almeria - Complejo Hospitalario Torrecárdenas - Hospital Torrecárdenas - Digestivo
1 | 1 | HUT | 00254360 | CE-0009 | ELECTROBISTURI | ERBE | ICC 200 | D-1229 | ENDOSCOPIAS | Integral | 01 Propiedad del cliente |  | Plataforma Almeria - Complejo Hospitalario Torrecárdenas - Hospital Torrecárdenas - Digestivo
1 | 1 | HUT | 00254369 | UR-0030 | MONITOR CONSTANTES VITALES | PHILIPS | SURESIGNS VM4 | US63506358 | URG PEDIATRIA SALA EXPLORACION | Integral | 01 Propiedad del cliente |  | Plataforma Almeria - Complejo Hospitalario Torrecárdenas - Hospital Materno Infantil - Urgencias - Urgencias Pediatria
1 | 1 | HUT | 00254370 | UR-0112 | TENSIOMETRO AUTOMATICO / SPO2 | MINDRAY | VS-800 | BY-36145714 | URG PEDIATRIA SALA EXPLORACION | Integral | 01 Propiedad del cliente | 2014-01-31 | Plataforma Almeria - Complejo Hospitalario Torrecárdenas - Hospital Materno Infantil - Urgencias - Urgencias Pediatria
1 | 1 | HUT | 00254371 | UR-0121 | TENSIOMETRO AUTOMATICO / SPO2 | MINDRAY | VS-800 | BY-22136748 | URG PEDIATRIA CLASIFICACION | Integral | 01 Propiedad del cliente | 2012-01-01 | Plataforma Almeria - Complejo Hospitalario Torrecárdenas - Hospital Materno Infantil - Urgencias - Urgencias Pediatria
1 | 1 | HUT | 00254372 | T-0103 | TENSIOMETRO AUTOMATICO / SPO2 | MINDRAY | VS-600 | FU-71008098 | URGENCIAS TOCOGINE OBS | Integral | 01 Propiedad del cliente | 2017-09-21 | Plataforma Almeria - Complejo Hospitalario Torrecárdenas - Hospital Materno Infantil - Urgencias - Urgencias Tocoginecologia
1 | 1 | HUT | 00254373 | B-0372 | CABINA FLUJO LAMINAR | CRUMA | 870 | VTR619617 | UGMI FARMACIA | Integral | 01 Propiedad del cliente | 2017-05-19 | Plataforma Almeria - Complejo Hospitalario Torrecárdenas - Hospital Torrecárdenas - Ud Genetica Molecular e Investigacion
1 | 1 | HUT | 00254378 | CE-0023 | COAGULADOR POR PLASMA ARGON | ERBE | APC 300 | B-220 | ENDOSCOPIAS SALA 4 | Integral | 01 Propiedad del cliente |  | Plataforma Almeria - Complejo Hospitalario Torrecárdenas - Hospital Torrecárdenas - Digestivo
1 | 1 | HUT | 00254379 | CE-0335 | BOMBA IRRIGACION | EMED | WATERFALL | 220062 | ENDOSCOPIAS SALA 2 | Gestión / Primera Intervención | 01 Propiedad del cliente | 2015-10-16 | Plataforma Almeria - Complejo Hospitalario Torrecárdenas - Hospital Torrecárdenas - Digestivo
1 | 1 | HUT | 00254382 | CE-0338 | MONITOR | ENDOVIEW | BC-WV24-A1417 | 15-255984 | RX TELEMANDO | Integral | 01 Propiedad del cliente | 2015-10-16 | Plataforma Almeria - Complejo Hospitalario Torrecárdenas - Hospital Torrecárdenas - Diagnóstico por la imagen
1 | 1 | HUT | 00254383 | CE-0414 | IMPRESORA | MITSUBISHI | P91 | 0034488 | RX TELEMANDO | Integral | 01 Propiedad del cliente |  | Plataforma Almeria - Complejo Hospitalario Torrecárdenas - Hospital Torrecárdenas - Diagnóstico por la imagen
1 | 1 | HUT | 00254391 | BL-0199 | ECOGRAFO | SIEMENS | SONOLINE G40 | 303127 | ENDOCRINO | Integral | 01 Propiedad del cliente |  | Plataforma Almeria - Complejo Hospitalario Torrecárdenas - Hospital Torrecárdenas - Endocrino
1 | 1 | HUT | 00254392 | BL-0212 | ECO TRANSDUCTOR LINEAL | SIEMENS | VF10-5 | 40301033 | CHT-ENDOCRINO | Integral | 01 Propiedad del cliente | 2014-02-17 | Plataforma Almeria - Complejo Hospitalario Torrecárdenas - Hospital Torrecárdenas - Endocrino
1 | 1 | HUT | 00254393 | BL-0233 | DESFIBRILADOR SEMIAUTOMATICO | GENERAL ELECTRIC | RESPONDER AED PRO | 903149 | ENDOCRINO | Integral | 01 Propiedad del cliente | 2014-07-01 | Plataforma Almeria - Complejo Hospitalario Torrecárdenas - Hospital Torrecárdenas - Endocrino
1 | 1 | HUT | 00254394 | BL-0317 | SONDA ECOGRAFO | SIEMENS | CH5-2 Mod 08648086 | 64812917 | ENDOCRINOLOGÍA | Integral | 01 Propiedad del cliente | 2014-02-17 | Plataforma Almeria - Complejo Hospitalario Torrecárdenas - Hospital Torrecárdenas - Endocrino
1 | 1 | HUT | 00254395 | CE-0356 | ECOGRAFO | SONOSITE | M-TURBO | WK29P5 | CHT-ENDOCRINO | Integral | 01 Propiedad del cliente | 2016-03-16 | Plataforma Almeria - Complejo Hospitalario Torrecárdenas - Hospital Torrecárdenas - Endocrino
1 | 1 | HUT | 00254396 | CE-0357 | TRANSDUCTOR ECOGRAFO | SONOSITE | HFL50X | 03XX7D | CHT-ENDOCRINO | Integral | 01 Propiedad del cliente | 2016-03-16 | Plataforma Almeria - Complejo Hospitalario Torrecárdenas - Hospital Torrecárdenas - Endocrino
1 | 1 | HUT | 00254397 | Q-0101 | CARRO DE CARGA ELECTRICO | REMEDA | 100 80-12 IN | 392 52-196 | ESTERILIZACIÓN | Integral | 01 Propiedad del cliente |  | Plataforma Almeria - Complejo Hospitalario Torrecárdenas - Hospital Torrecárdenas - Esterilización
1 | 1 | HUT | 00254398 | Q-0102 | CARRO DE CARGA ELECTRICO | REMEDA | 100 80-12 IM | 392 52-197 | ESTERILIZACIÓN | Integral | 01 Propiedad del cliente |  | Plataforma Almeria - Complejo Hospitalario Torrecárdenas - Hospital Torrecárdenas - Esterilización
1 | 1 | HUT | 00254399 | Q-0103 | CARRO DE CARGA ELECTRICO | REMEDA | 100 80-12-IM | 392 52-64 | ESTERILIZACIÓN | Integral | 01 Propiedad del cliente |  | Plataforma Almeria - Complejo Hospitalario Torrecárdenas - Hospital Torrecárdenas - Esterilización
1 | 1 | HUT | 00254400 | Q-0104 | CARRO DE CARGA ELECTRICO | REMEDA | 100 86-12-IN | 392 52-78 | ESTERILIZACIÓN | Integral | 01 Propiedad del cliente |  | Plataforma Almeria - Complejo Hospitalario Torrecárdenas - Hospital Torrecárdenas - Esterilización
1 | 1 | HUT | 00254401 | Q-0375 | OPTICA RIGIDA 0º | KARL STORZ | 26003AA | 1208SN |  | Integral | 01 Propiedad del cliente | 2013-11-29 | Plataforma Almeria - Complejo Hospitalario Torrecárdenas - Hospital Torrecárdenas - Esterilización
1 | 1 | HUT | 00254402 | Q-0378 | OPTICA 0º | KARL STORZ | 26046AA | 12063V |  | Integral | 01 Propiedad del cliente | 2013-11-29 | Plataforma Almeria - Complejo Hospitalario Torrecárdenas - Hospital Torrecárdenas - Esterilización
1 | 1 | HUT | 00254403 | Q-0379 | OPTICA RIGIDA 30º | KARL STORZ | 26046BA | 10044X |  | Integral | 01 Propiedad del cliente | 2013-11-29 | Plataforma Almeria - Complejo Hospitalario Torrecárdenas - Hospital Torrecárdenas - Esterilización
1 | 1 | HUT | 00254404 | Q-0405 | OPTICA RIGIDA 30º 18CM | KARL STORZ | 28731 BWA | 1201EB |  | Integral | 01 Propiedad del cliente | 2014-01-07 | Plataforma Almeria - Complejo Hospitalario Torrecárdenas - Hospital Torrecárdenas - Esterilización
1 | 1 | HUT | 00254405 | Q-0406 | OPTICA RIGIDA 30º, 4mm, 18cm | KARL STORZ | 7230 BWA | 1921118 |  | Integral | 01 Propiedad del cliente | 2014-01-07 | Plataforma Almeria - Complejo Hospitalario Torrecárdenas - Hospital Torrecárdenas - Esterilización
1 | 1 | HUT | 00254406 | Q-0409 | PIEZA DE MANO | BIEN AIR | BA170T | 13721920 |  | Integral | 01 Propiedad del cliente | 2014-01-21 | Plataforma Almeria - Complejo Hospitalario Torrecárdenas - Hospital Torrecárdenas - Esterilización
1 | 1 | HUT | 00254407 | Q-0410 | PIEZA DE MANO | BIEN AIR | BA170T | 13721919 |  | Integral | 01 Propiedad del cliente | 2014-01-21 | Plataforma Almeria - Complejo Hospitalario Torrecárdenas - Hospital Torrecárdenas - Esterilización
1 | 1 | HUT | 00254408 | Q-0411 | PIEZA DE MANO | BIEN AIR | BA170T | 13721918 |  | Integral | 01 Propiedad del cliente | 2014-01-21 | Plataforma Almeria - Complejo Hospitalario Torrecárdenas - Hospital Torrecárdenas - Esterilización
1 | 1 | HUT | 00254409 | Q-0412 | PIEZA DE MANO | BIEN AIR | BA170T | 13721917 |  | Integral | 01 Propiedad del cliente | 2014-01-21 | Plataforma Almeria - Complejo Hospitalario Torrecárdenas - Hospital Torrecárdenas - Esterilización
1 | 1 | HUT | 00254410 | Q-0413 | PIEZA DE MANO | BIEN AIR | BA170T | 13721916 |  | Integral | 01 Propiedad del cliente | 2014-01-21 | Plataforma Almeria - Complejo Hospitalario Torrecárdenas - Hospital Torrecárdenas - Esterilización
1 | 1 | HUT | 00254411 | Q-0414 | PIEZA DE MANO | BIEN AIR | BA170T | 13721915 |  | Integral | 01 Propiedad del cliente | 2014-01-21 | Plataforma Almeria - Complejo Hospitalario Torrecárdenas - Hospital Torrecárdenas - Esterilización
1 | 1 | HUT | 00254412 | Q-0415 | PIEZA DE MANO | BIEN AIR | BA170T | 13721914 |  | Integral | 01 Propiedad del cliente | 2014-01-21 | Plataforma Almeria - Complejo Hospitalario Torrecárdenas - Hospital Torrecárdenas - Esterilización
1 | 1 | HUT | 00254413 | Q-0416 | PIEZA DE MANO | BIEN AIR | BA170T | 13721987 |  | Integral | 01 Propiedad del cliente | 2014-01-21 | Plataforma Almeria - Complejo Hospitalario Torrecárdenas - Hospital Torrecárdenas - Esterilización
1 | 1 | HUT | 00254414 | Q-0417 | MOTOR QUIRURGICO | SYNTHES | AIR PEN DRIVE 05.001.080 | 3330 |  | Integral | 01 Propiedad del cliente | 2014-01-23 | Plataforma Almeria - Complejo Hospitalario Torrecárdenas - Hospital Torrecárdenas - Esterilización
1 | 1 | HUT | 00254415 | Q-0420 | MANGUERA NEUMATICA | SYNTHES | 05.001.083 | 32288 |  | Integral | 01 Propiedad del cliente | 2014-01-23 | Plataforma Almeria - Complejo Hospitalario Torrecárdenas - Hospital Torrecárdenas - Esterilización
1 | 1 | HUT | 00254416 | Q-0421 | MANGUERA NEUMATICA | SYNTHES | 05.001.083 | 32278 |  | Integral | 01 Propiedad del cliente | 2014-01-23 | Plataforma Almeria - Complejo Hospitalario Torrecárdenas - Hospital Torrecárdenas - Esterilización
1 | 1 | HUT | 00254417 | Q-0430 | PIEZA DE MANO | BIEN AIR | 1600206-001 | 13E0041 |  | Integral | 01 Propiedad del cliente | 2014-03-06 | Plataforma Almeria - Complejo Hospitalario Torrecárdenas - Hospital Torrecárdenas - Esterilización
1 | 1 | HUT | 00254418 | Q-0433 | PIEZA DE MANO | NOUVAG | BA170T ULTIMATE | 14722112 |  | Integral | 01 Propiedad del cliente | 2014-03-06 | Plataforma Almeria - Complejo Hospitalario Torrecárdenas - Hospital Torrecárdenas - Esterilización
1 | 1 | HUT | 00254419 | Q-0436 | OPTICA RIGIDA 30º | RICHARD WOLF | 8654.422 | 5000278817 |  | Integral | 01 Propiedad del cliente |  | Plataforma Almeria - Complejo Hospitalario Torrecárdenas - Hospital Torrecárdenas - Esterilización
1 | 1 | HUT | 00254420 | Q-0460 | OPTICA RIGIDA | KARL STORZ | 10324AA | 3402613 |  | Integral | 01 Propiedad del cliente | 2014-05-26 | Plataforma Almeria - Complejo Hospitalario Torrecárdenas - Hospital Torrecárdenas - Esterilización
1 | 1 | HUT | 00254421 | Q-0505 | OPTICA RÍGIDA | KARL STORZ | 26120BA | 1854748 |  | Integral | 01 Propiedad del cliente | 2015-02-06 | Plataforma Almeria - Complejo Hospitalario Torrecárdenas - Hospital Torrecárdenas - Esterilización
1 | 1 | HUT | 00254422 | Q-0548 | PIEZA RECTA ORL | BIEN AIR | 1600207 | 07E006 |  | Integral | 01 Propiedad del cliente |  | Plataforma Almeria - Complejo Hospitalario Torrecárdenas - Hospital Torrecárdenas - Esterilización
1 | 1 | HUT | 00254423 | Q-0549 | OPTICA RIGIDA | STRYKER | 502-477-031 | 336554 |  | Integral | 01 Propiedad del cliente |  | Plataforma Almeria - Complejo Hospitalario Torrecárdenas - Hospital Torrecárdenas - Esterilización
1 | 1 | HUT | 00254424 | Q-0622 | OPTICA RIGIDA 30º, 4mm, 18cm | KARL STORZ | 7230 BWA | 1206QK | QUIROFANO OTORRINO | Integral | 01 Propiedad del cliente | 2017-07-14 | Plataforma Almeria - Complejo Hospitalario Torrecárdenas - Hospital Torrecárdenas - Quirófano Oftamología y Otorrino
1 | 1 | HUT | 00254425 | Q-0677 | OPTICA CISTOURETROSCOPIO | KARL STORZ | 27035BA | 10034Y |  | Integral | 01 Propiedad del cliente | 2017-09-27 | Plataforma Almeria - Complejo Hospitalario Torrecárdenas - Hospital Torrecárdenas - Esterilización
1 | 1 | HUT | 00254426 | Q-0690 | OPTICA RIGIDA 0º | KARL STORZ | 26003AA | 1210DL |  | Integral | 01 Propiedad del cliente | 2017-11-22 | Plataforma Almeria - Complejo Hospitalario Torrecárdenas - Hospital Torrecárdenas - Esterilización
1 | 1 | HUT | 00254429 | Q-0082 | LAVADORA DE INSTRUMENTAL | MIELE | G 7892 - TIPO GG04 | 00/74328377 | PARITORIOS ALMACEN OFICIO | Integral | 01 Propiedad del cliente |  | Plataforma Almeria - Complejo Hospitalario Torrecárdenas - Hospital Materno Infantil - Paritorio
1 | 1 | HUT | 00254433 | Q-0087 | SELLADORA DE BOLSAS | HAWO | HD 650 DL | 986564/1101 | ESTERILIZACIÓN | Integral | 01 Propiedad del cliente |  | Plataforma Almeria - Complejo Hospitalario Torrecárdenas - Hospital Torrecárdenas - Esterilización
1 | 1 | HUT | 00254434 | Q-0088 | SELLADORA DE BOLSAS | HAWO | HM 500 DEL | 986224/1101 | ESTERILIZACIÓN | Integral | 01 Propiedad del cliente |  | Plataforma Almeria - Complejo Hospitalario Torrecárdenas - Hospital Torrecárdenas - Esterilización
1 | 1 | HUT | 00254435 | Q-0709 | AUTOCLAVE | MATACHANA | S1000 | E-30234 | ESTERILIZACION | Gestión / Primera Intervención | 01 Propiedad del cliente | 2018-07-10 | Plataforma Almeria - Complejo Hospitalario Torrecárdenas - Hospital Torrecárdenas - Esterilización
1 | 1 | HUT | 00254437 | B-0156 | CABINA FLUJO LAMINAR | TELSTAR | AH-100 | 24217 | FARMACIA PARENTERALES | Integral | 01 Propiedad del cliente | 2009-01-01 | Plataforma Almeria - Complejo Hospitalario Torrecárdenas - Hospital Torrecárdenas - Farmacia
1 | 1 | HUT | 00254438 | B-0157 | CABINA FLUJO LAMINAR | TELSTAR | AH-100 | 24216 | FARMACIA PARENTERALES | Integral | 01 Propiedad del cliente | 2008-01-01 | Plataforma Almeria - Complejo Hospitalario Torrecárdenas - Hospital Torrecárdenas - Farmacia
1 | 1 | HUT | 00254439 | B-0159 | CABINA SEGURIDAD BIOLOGICA | TELSTAR | CYTOSTAR | 16759 | FARMACIA CITOSTATICOS | Integral | 01 Propiedad del cliente | 2005-01-01 | Plataforma Almeria - Complejo Hospitalario Torrecárdenas - Hospital Torrecárdenas - Farmacia
1 | 1 | HUT | 00254440 | B-0161 | CABINA SEGURIDAD BIOLOGICA | TELSTAR | BIO-II-B | 5022 | FARMACIA PREPARACION | Integral | 01 Propiedad del cliente |  | Plataforma Almeria - Complejo Hospitalario Torrecárdenas - Hospital Torrecárdenas - Farmacia
1 | 1 | HUT | 00254441 | B-0256 | ENVASADORA MEDICAMENTOS | STROCAR | HF-200A | 1026 | FARMACIA UNIDOSIS | Integral | 01 Propiedad del cliente |  | Plataforma Almeria - Complejo Hospitalario Torrecárdenas - Hospital Torrecárdenas - Farmacia
1 | 1 | HUT | 00254443 | B-0347 | BALANZA PRECISION | DENVER METROLOGIA ELECTRONICA | APX-153 | 14912259 | FARMACIA NO LOCALIZADA 01/23 | Integral | 01 Propiedad del cliente |  | Plataforma Almeria - Complejo Hospitalario Torrecárdenas - Hospital Torrecárdenas - Complejo Hospitalario Torrecárdenas
1 | 1 | HUT | 00254446 | B-0470 | CABINA SEGURIDAD BIOLOGICA | SCANLAF | MARS PRO 1800 | L.09170022 | FARMACIA CITOSTATICOS | Integral | 01 Propiedad del cliente | 2018-09-03 | Plataforma Almeria - Complejo Hospitalario Torrecárdenas - Hospital Torrecárdenas - Farmacia
1 | 1 | HUT | 00254448 | B-0472 | AGITADOR | JP SELECTA | AGIMATIC | Z87361 | FARMACIA SALA ELABORACION CONTROL | Integral | 01 Propiedad del cliente | 2018-09-03 | Plataforma Almeria - Complejo Hospitalario Torrecárdenas - Hospital Torrecárdenas - Farmacia
1 | 1 | HUT | 00254449 | B-0473 | AGITADOR | SHEL LAB | MS-H280-PRO | MR5K021242 | FARMACIA PREPARACION | Integral | 01 Propiedad del cliente | 2018-09-03 | Plataforma Almeria - Complejo Hospitalario Torrecárdenas - Hospital Torrecárdenas - Farmacia
1 | 1 | HUT | 00254450 | B-0474 | BAÑO TERMOSTATICO | JP SELECTA | PRECISTERM | 268180 | FARMACIA SALA ELABORACION CONTROL | Integral | 01 Propiedad del cliente | 2018-09-03 | Plataforma Almeria - Complejo Hospitalario Torrecárdenas - Hospital Torrecárdenas - Farmacia
1 | 1 | HUT | 00254452 | HO-0551 | SELLADORA | GRIFOLS | TISH-305C | 0007341 | FARMACIA CITOSTATICOS | Integral | 01 Propiedad del cliente |  | Plataforma Almeria - Complejo Hospitalario Torrecárdenas - Hospital Torrecárdenas - Farmacia
1 | 1 | HUT | 00254453 | Q-0135 | EMBLISTADORA |  | EASY PACK MINI | PMEPM004/2013 | FARMACIA NO LOCALIZADA 01/23 | Integral | 01 Propiedad del cliente |  | Plataforma Almeria - Complejo Hospitalario Torrecárdenas - Hospital Torrecárdenas - Complejo Hospitalario Torrecárdenas
1 | 1 | HUT | 00254454 | B-0158 | VITRINA ASPIRACION GASES | CRUMA | 870 | 213303 | LABORATORIO ELABORACION CONTROL | Integral | 01 Propiedad del cliente |  | Plataforma Almeria - Complejo Hospitalario Torrecárdenas - Hospital Torrecárdenas - Farmacia
1 | 1 | HUT | 00254455 | BL-0325 | RECEPTOR/IMPRESORA DE SEÑALES VITALES | LAERDAL | RESUSCI ANNE | 4907 | FORMACION CPE AULA TALLER | Integral | 01 Propiedad del cliente |  | Plataforma Almeria - Complejo Hospitalario Torrecárdenas - Hospital Torrecárdenas - Formación continuada
1 | 1 | HUT | 00254457 | BL-0221 | SIMULADOR DESFIBRILADOR SEMIAUTOMATICO | LAERDAL | AED TRAINER 2 | 94005029 | CPE FORMACION CPE AULA TALLER | Integral | 01 Propiedad del cliente |  | Plataforma Almeria - Complejo Hospitalario Torrecárdenas - Hospital Torrecárdenas - Formación continuada
1 | 1 | HUT | 00254458 | BL-0222 | SIMULADOR DE SEÑALES VITALES | LAERDAL | VITAL SIM | FST1914 | FORMACION CPE AULA TALLER | Integral | 01 Propiedad del cliente |  | Plataforma Almeria - Complejo Hospitalario Torrecárdenas - Hospital Torrecárdenas - Formación continuada
1 | 1 | HUT | 00254459 | BL-0223 | SIMULADOR DE SEÑALES ELECTRICAS | LAERDAL | HEARTSIM 200 | 3710 | FORMACION CPE AULA TALLER | Integral | 01 Propiedad del cliente |  | Plataforma Almeria - Complejo Hospitalario Torrecárdenas - Hospital Torrecárdenas - Formación continuada
1 | 1 | HUT | 00254460 | BL-0224 | RECEPTOR/IMPRESORA DE SEÑALES VITALES | LAERDAL | RESUSCI ANNE | 315000 | FORMACION CPE AULA TALLER | Integral | 01 Propiedad del cliente |  | Plataforma Almeria - Complejo Hospitalario Torrecárdenas - Hospital Torrecárdenas - Formación continuada
1 | 1 | HUT | 00254461 | BL-0230 | MANIQUI RCP ADULTO | LAERDAL | SIMULATION BY | - | FORMACION CPE AULA TALLER | Integral | 01 Propiedad del cliente |  | Plataforma Almeria - Complejo Hospitalario Torrecárdenas - Hospital Torrecárdenas - Formación continuada
1 | 1 | HUT | 00254462 | BL-0231 | MEGACODE JUNIOR CON ECG | LAERDAL | 231-15050 | 231M0420010 | FORMACION CPE AULA TALLER | Integral | 01 Propiedad del cliente |  | Plataforma Almeria - Complejo Hospitalario Torrecárdenas - Hospital Torrecárdenas - Formación continuada
1 | 1 | HUT | 00254463 | BL-0264 | MANIQUI RCP INFANTIL | LAERDAL | S/M | S/N | NO LOCALIZADO | Integral | 01 Propiedad del cliente |  | Plataforma Almeria - Complejo Hospitalario Torrecárdenas - Hospital Torrecárdenas - Complejo Hospitalario Torrecárdenas
1 | 1 | HUT | 00254464 | BL-0265 | SIMULADOR DE SEÑALES ELECTRICAS | LAERDAL | HEARTSIM 200 | 0515 | FORMACION CPE AULA TALLER | Integral | 01 Propiedad del cliente |  | Plataforma Almeria - Complejo Hospitalario Torrecárdenas - Hospital Torrecárdenas - Formación continuada
1 | 1 | HUT | 00254475 | D-0099 | MONITOR CONSTANTES VITALES | MENNEN MEDICAL | PM005 | 158490233 | HEMODINAMICA H. DE DIA | Integral | 01 Propiedad del cliente |  | Plataforma Almeria - Complejo Hospitalario Torrecárdenas - Hospital Torrecárdenas - Hemodinámica
1 | 1 | HUT | 00254478 | D-0121 | ECOGRAFO PORTABLE | SONOSCAPE | S9 | 3903973 | HEMODINAMICA ALMACEN ELEC. | Integral | 01 Propiedad del cliente | 2014-04-01 | Plataforma Almeria - Complejo Hospitalario Torrecárdenas - Hospital Torrecárdenas - Hemodinámica
1 | 1 | HUT | 00254480 | D-0160 | DESFIBRILADOR | MINDRAY | BENEHEART D3 | EL-75036009 | HEMODINAMICA PL -1 | Integral | 01 Propiedad del cliente | 2018-01-01 | Plataforma Almeria - Complejo Hospitalario Torrecárdenas - Hospital Torrecárdenas - Cardiología
1 | 1 | HUT | 00254481 | D-0165 | MESA QUIRURGICA | MT MEDICAL TECHNOLOGY | CT160F | 811 | ENDOSCOPIAS SALA 1 | Integral | 01 Propiedad del cliente |  | Plataforma Almeria - Complejo Hospitalario Torrecárdenas - Hospital Torrecárdenas - Digestivo
1 | 1 | HUT | 00254492 | D-0191 | RX ANGIOGRAFO HEMODINAMICA | PHILIPS | ALLURA XPER FD 10 | ES6600073046 - 1571 | HEMODINAMICA SALA 2 ANGIOGRAFO | Gestión / Primera Intervención | 01 Propiedad del cliente | 2009-10-01 | Plataforma Almeria - Complejo Hospitalario Torrecárdenas - Hospital Torrecárdenas - Hemodinámica
1 | 1 | HUT | 00254526 | 00254526 | TENSIOMETRO AUTOMATICO / SPO2 | MINDRAY | VS-600 | FU-5B004787 | HOSPITALIZACION 1ªA | Integral | 01 Propiedad del cliente |  | Plataforma Almeria - Complejo Hospitalario Torrecárdenas - Hospital Torrecárdenas - Otorrino
1 | 1 | HUT | 00254527 | D-0097 | RX ARCO RADIOQUIRURGICO | PHILIPS | BV PULSERA | 2664996 | ENDOSCOPIAS SALA 1 | Integral | 01 Propiedad del cliente |  | Plataforma Almeria - Complejo Hospitalario Torrecárdenas - Hospital Torrecárdenas - Digestivo
1 | 1 | HUT | 00254528 | HO-0945 | TENSIOMETRO AUTOMATICO / SPO2 | GENERAL ELECTRIC | V-100-CBXX-DXBA-BX | SDT10100090SP | HEMODINAMICA SALA 3 MARCAPASOS | Integral | 01 Propiedad del cliente |  | Plataforma Almeria - Complejo Hospitalario Torrecárdenas - Hospital Torrecárdenas - Hemodinámica
1 | 1 | HUT | 00254529 | D-0095 | ELECTROBISTURI | MARTIN | ME MB2 | 0000 03 0135 | HEMODINAMICA SALA 3 MARCAPASOS | Integral | 01 Propiedad del cliente |  | Plataforma Almeria - Complejo Hospitalario Torrecárdenas - Hospital Torrecárdenas - Hemodinámica
1 | 1 | HUT | 00254530 | D-0192 | RX ANGIOGRAFO HEMODINAMICA | PHILIPS | ALLURA XPER FD r8.1 | 423 - ES6600384482 | HEMODINAMICA SALA 3 MARCAPASOS | Gestión / Primera Intervención | 01 Propiedad del cliente | 2018-10-10 | Plataforma Almeria - Complejo Hospitalario Torrecárdenas - Hospital Torrecárdenas - Hemodinámica
1 | 1 | HUT | 00254533 | D-0001 | DESFIBRILADOR | PHILIPS | HEARTSTART XL | US00578622 | HEMODINAMICA SALA 1 ANGIOGRAFO | Integral | 01 Propiedad del cliente |  | Plataforma Almeria - Complejo Hospitalario Torrecárdenas - Hospital Torrecárdenas - Hemodinámica
1 | 1 | HUT | 00254534 | D-0002 | DESFIBRILADOR | PHILIPS | HEARTSTART XL | US00454836 | HEMODINAMICA SALA 3 MARCAPASOS | Integral | 01 Propiedad del cliente |  | Plataforma Almeria - Complejo Hospitalario Torrecárdenas - Hospital Torrecárdenas - Hemodinámica
1 | 1 | HUT | 00254596 | HO-0060 | DESFIBRILADOR SEMIAUTOMATICO | PHILIPS | HEARTSTART FR2+ | 0212890049 | 1B | Integral | 01 Propiedad del cliente |  | Plataforma Almeria - Complejo Hospitalario Torrecárdenas - Hospital Torrecárdenas - Hospitalización
1 | 1 | HUT | 00254612 | HO-0101 | DESFIBRILADOR SEMIAUTOMATICO | PHILIPS | HEARTSTART FR2+ | 0111890133 | H.D. ONCOLÓGICO | Integral | 01 Propiedad del cliente |  | Plataforma Almeria - Complejo Hospitalario Torrecárdenas - Hospital Torrecárdenas - Hospitalización
1 | 1 | HUT | 00254697 | HO-0253 | BOMBA COLCHON ANTIESCARAS | HUNTLEIGH | BETABED | B72009521 |  | Integral | 01 Propiedad del cliente |  | Plataforma Almeria - Complejo Hospitalario Torrecárdenas - Hospital Torrecárdenas - Hospitalización
1 | 1 | HUT | 00254699 | HO-0255 | BOMBA COLCHON ANTIESCARAS | HUNTLEIGH | BETABED | B72015856 |  | Integral | 01 Propiedad del cliente |  | Plataforma Almeria - Complejo Hospitalario Torrecárdenas - Hospital Torrecárdenas - Hospitalización
1 | 1 | HUT | 00254706 | HO-0263 | BASCULA PEDIATRICA | AÑO SAYOL | E-12 | 40605 |  | Integral | 01 Propiedad del cliente |  | Plataforma Almeria - Complejo Hospitalario Torrecárdenas - Hospital Torrecárdenas - Hospitalización
1 | 1 | HUT | 00254733 | HO-0368 | NEBULIZADOR | GIMA | HOSPYNEB | 0151107/ASP |  | Integral | 01 Propiedad del cliente |  | Plataforma Almeria - Complejo Hospitalario Torrecárdenas - Hospital Torrecárdenas - Hospitalización
1 | 1 | HUT | 00254734 | HO-0374 | IMPRESORA ECOGRAFO | MITSUBISHI | P93 | 6005997 |  | Integral | 01 Propiedad del cliente |  | Plataforma Almeria - Complejo Hospitalario Torrecárdenas - Hospital Torrecárdenas - Hospitalización
1 | 1 | HUT | 00254737 | HO-0384 | SISTEMA DE FUNCION PULMONAR PARA PREMATUROS | ECO MEDICS | EXHALYZER D | 300612000090 | 2º NORTE PED. PRUEBAS FUNCIONALES | Integral | 01 Propiedad del cliente |  | Plataforma Almeria - Complejo Hospitalario Torrecárdenas - Hospital Materno Infantil - Hospitalizacion - Pediatria
1 | 1 | HUT | 00254738 | HO-0385 | BOMBA DE PERFUSION HIDRONEUMATICA | ALBYN MEDICAL | PIP-4-6 | MS4-1189 |  | Integral | 01 Propiedad del cliente |  | Plataforma Almeria - Complejo Hospitalario Torrecárdenas - Hospital Torrecárdenas - Hospitalización
1 | 1 | HUT | 00254967 | HO-0635 | NEBULIZADOR | GIMA | HOSPYNEB | S/N |  | Integral | 01 Propiedad del cliente |  | Plataforma Almeria - Complejo Hospitalario Torrecárdenas - Hospital Torrecárdenas - Hospitalización
1 | 1 | HUT | 00255035 | HO-0716 | IMPRESORA ECOGRAFO | SONY | UP-895MD | 50730 |  | Integral | 01 Propiedad del cliente |  | Plataforma Almeria - Complejo Hospitalario Torrecárdenas - Hospital Torrecárdenas - Hospitalización
1 | 1 | HUT | 00255187 | HO-0904 | BOMBA COLCHON ANTIESCARAS | APEX MEDICAL CORP | OASIS 2000 | 201110304268 |  | Integral | 01 Propiedad del cliente |  | Plataforma Almeria - Complejo Hospitalario Torrecárdenas - Hospital Torrecárdenas - Hospitalización
1 | 1 | HUT | 00255199 | HO-0918 | PULSIOXIMETRO | QUIRUMED | CMS50D | QD1406100703 |  | Integral | 01 Propiedad del cliente | 2014-12-05 | Plataforma Almeria - Complejo Hospitalario Torrecárdenas - Hospital Torrecárdenas - Hospitalización
1 | 1 | HUT | 00255200 | HO-0919 | PULSIOXIMETRO | QUIRUMED | CMS50D | QD1406100701 |  | Integral | 01 Propiedad del cliente | 2014-12-05 | Plataforma Almeria - Complejo Hospitalario Torrecárdenas - Hospital Torrecárdenas - Hospitalización
1 | 1 | HUT | 00255201 | HO-0920 | PULSIOXIMETRO | QUIRUMED | CMS50D | QD1406100699 |  | Integral | 01 Propiedad del cliente | 2014-12-05 | Plataforma Almeria - Complejo Hospitalario Torrecárdenas - Hospital Torrecárdenas - Hospitalización
1 | 1 | HUT | 00255202 | HO-0921 | PULSIOXIMETRO | QUIRUMED | CMS50D | QD1406100697 |  | Integral | 01 Propiedad del cliente | 2014-12-05 | Plataforma Almeria - Complejo Hospitalario Torrecárdenas - Hospital Torrecárdenas - Hospitalización
1 | 1 | HUT | 00255203 | HO-0922 | PULSIOXIMETRO | QUIRUMED | CMS50D | QD1406100695 |  | Integral | 01 Propiedad del cliente | 2014-12-05 | Plataforma Almeria - Complejo Hospitalario Torrecárdenas - Hospital Torrecárdenas - Hospitalización
1 | 1 | HUT | 00255204 | HO-0923 | PULSIOXIMETRO | QUIRUMED | CMS50D | QD1406100694 |  | Integral | 01 Propiedad del cliente | 2014-12-05 | Plataforma Almeria - Complejo Hospitalario Torrecárdenas - Hospital Torrecárdenas - Hospitalización
1 | 1 | HUT | 00255205 | HO-0924 | PULSIOXIMETRO | QUIRUMED | CMS50D | QD1406100698 |  | Integral | 01 Propiedad del cliente | 2014-12-05 | Plataforma Almeria - Complejo Hospitalario Torrecárdenas - Hospital Torrecárdenas - Hospitalización
1 | 1 | HUT | 00255206 | HO-0925 | PULSIOXIMETRO | QUIRUMED | CMS50D | QD1406100700 |  | Integral | 01 Propiedad del cliente | 2014-12-05 | Plataforma Almeria - Complejo Hospitalario Torrecárdenas - Hospital Torrecárdenas - Hospitalización
1 | 1 | HUT | 00255207 | HO-0926 | PULSIOXIMETRO | QUIRUMED | CMS50D | QD1406100696 |  | Integral | 01 Propiedad del cliente | 2014-12-05 | Plataforma Almeria - Complejo Hospitalario Torrecárdenas - Hospital Torrecárdenas - Hospitalización
1 | 1 | HUT | 00255208 | HO-0927 | PULSIOXIMETRO | QUIRUMED | CMS50D | QD1406100702 |  | Integral | 01 Propiedad del cliente | 2014-12-05 | Plataforma Almeria - Complejo Hospitalario Torrecárdenas - Hospital Torrecárdenas - Hospitalización
1 | 1 | HUT | 00255262 | HO-1014 | BOMBA COLCHON ANTIESCARAS | APEX MEDICAL CORP | OASIS 2000 | 21202110701325 |  | Integral | 01 Propiedad del cliente |  | Plataforma Almeria - Complejo Hospitalario Torrecárdenas - Hospital Torrecárdenas - Hospitalización
1 | 1 | HUT | 00255270 | HO-1029 | ASPIRADOR DE SECRECCIONES | MORETTI | ASPIMED 2.5 | 1078 | 2º NORTE PED. SALA PROCEDIMIENTOS | Integral | 01 Propiedad del cliente | 2015-06-08 | Plataforma Almeria - Complejo Hospitalario Torrecárdenas - Hospital Materno Infantil - Hospitalizacion - Pediatria
1 | 1 | HUT | 00255272 | HO-1035 | ORDENADOR | ACER | ASPIRE T-180 | 91DQ97ZEF3649048C7EL00 | BRONCOSCOPIAS | Integral | 01 Propiedad del cliente |  | Plataforma Almeria - Complejo Hospitalario Torrecárdenas - Hospital Torrecárdenas - Hospitalización
1 | 1 | HUT | 00255312 | HO-1096 | DETECTOR DE OTOEMISIONES | MADSEN | ACCUSCREEN | 158602 | 4º NORTE CONSULTA OTOEMISIONES | Integral | 01 Propiedad del cliente | 2017-07-24 | Plataforma Almeria - Complejo Hospitalario Torrecárdenas - Hospital Materno Infantil - Hospitalizacion - Pediatria
1 | 1 | HUT | 00255378 | HO-1610 | MOTOR COLCHON ANTIESCARAS | APEX MEDICAL CORP | AEROCARE 9P-062000 | KS.P0912-12531 | TORRECARDENAS | Integral | 01 Propiedad del cliente | 2018-11-27 | Plataforma Almeria - Complejo Hospitalario Torrecárdenas - Hospital Torrecárdenas - Hospitalización
1 | 1 | HUT | 00255575 | HO-0886 | TERMOSELLADOR | BIOSYS | SYM-700 | SYM-700-UF40000 | REPRODUCCION ASISTIDA | Integral | 01 Propiedad del cliente |  | Plataforma Almeria - Complejo Hospitalario Torrecárdenas - Hospital Torrecárdenas - Reproducción asistida
1 | 1 | HUT | 00255576 | T-0070 | SONDA ECOGRAFO | GENERAL ELECTRIC | C2-5-RC PROBE | 301874WX4 | CHT-REPRODUCCIÓN ASISTIDA | Integral | 01 Propiedad del cliente | 2014-06-19 | Plataforma Almeria - Complejo Hospitalario Torrecárdenas - Hospital Torrecárdenas - Reproducción asistida
1 | 1 | HUT | 00255577 | T-0071 | SONDA ECOGRAFO | GENERAL ELECTRIC | E8CS-RC PROBE | 305309WX7 | CHT-REPRODUCCIÓN ASISTIDA | Integral | 01 Propiedad del cliente | 2014-06-19 | Plataforma Almeria - Complejo Hospitalario Torrecárdenas - Hospital Torrecárdenas - Reproducción asistida
1 | 1 | HUT | 00255578 | CE-0324 | SONDA ECOGRAFO ALOKA SSD4000 | ALOKA | UST-5413 | X00B5824 | CHT-REPRODUCCIÓN ASISTIDA | Integral | 01 Propiedad del cliente | 2015-06-30 | Plataforma Almeria - Complejo Hospitalario Torrecárdenas - Hospital Torrecárdenas - Vascular
1 | 1 | HUT | 00255583 | HO-0177 | TENSIOMETRO AUTOMATICO / SPO2 | GENERAL ELECTRIC | DPC101X-SP | AAW07490819SA | 4º NORTE MATERNO | Integral | 01 Propiedad del cliente |  | Plataforma Almeria - Complejo Hospitalario Torrecárdenas - Hospital Materno Infantil - Hospitalizacion - Tocoginecologia
1 | 1 | HUT | 00255585 | HO-1155 | TENSIOMETRO AUTOMATICO / SPO2 | MINDRAY | VS-600 | FU-68006900 | 4º NORTE MATERNO | Integral | 01 Propiedad del cliente | 2016-09-21 | Plataforma Almeria - Complejo Hospitalario Torrecárdenas - Hospital Materno Infantil - Hospitalizacion - Tocoginecologia
1 | 1 | HUT | 00255586 | D-0004 | ECOGRAFO | TOSHIBA | XARIO SSA-660A | LGJ10Y3084 | PARITORIOS | Integral | 01 Propiedad del cliente |  | Plataforma Almeria - Complejo Hospitalario Torrecárdenas - Hospital Materno Infantil - Paritorio
1 | 1 | HUT | 00255587 | HO-0382 | MONITOR CONSTANTES VITALES | BM | NEXFIN | YM080804 | 4A DESPACHO MEDICO | Integral | 01 Propiedad del cliente | 2008-08-01 | Plataforma Almeria - Complejo Hospitalario Torrecárdenas - Hospital Torrecárdenas - Complejo Hospitalario Torrecárdenas
1 | 1 | HUT | 00255589 | HO-0501 | TENSIOMETRO AUTOMATICO / SPO2 | GENERAL ELECTRIC | DINAMAP PROCARE 100 | AAW05340197SA | 1ª SUR MATERNO | Integral | 01 Propiedad del cliente |  | Plataforma Almeria - Complejo Hospitalario Torrecárdenas - Hospital Materno Infantil - Hospitalizacion - Tocoginecologia
1 | 1 | HUT | 00255590 | HO-0756 | SONDA ULTRASONICA | MINDRAY | 7L4S | MLV41106790 | 5A - JEFE MEDICINA INTERNA | Integral | 01 Propiedad del cliente |  | Plataforma Almeria - Complejo Hospitalario Torrecárdenas - Hospital Torrecárdenas - Hospitalización
1 | 1 | HUT | 00255591 | HO-0757 | SONDA ULTRASONICA | MINDRAY | 2P2S | MPF3C108448 | 5A - JEFE MEDICINA INTERNA | Integral | 01 Propiedad del cliente |  | Plataforma Almeria - Complejo Hospitalario Torrecárdenas - Hospital Torrecárdenas - Hospitalización
1 | 1 | HUT | 00255598 | HO-0944 | MESA EXPLORACION GINECOLOGICA | LINAK | 0CB9000AE1+00000 | P.O.558102-0042 | 4º NORTE MATERNO | Integral | 01 Propiedad del cliente |  | Plataforma Almeria - Complejo Hospitalario Torrecárdenas - Hospital Materno Infantil - Hospitalizacion - Tocoginecologia
1 | 1 | HUT | 00255611 | HO-0113 | DESFIBRILADOR SEMIAUTOMATICO | PHILIPS | HEARTSTART FR2+ | 0212890116 | SALUD MENTAL ADULTOS PL 0 | Integral | 01 Propiedad del cliente | 2006-01-01 | Plataforma Almeria - Complejo Hospitalario Torrecárdenas - Hospital Torrecárdenas - Salud mental
1 | 1 | HUT | 00255621 | CR-0104 | BOMBA COLCHON ANTIESCARAS | APEX MEDICAL CORP | DOMUS 1 9P-047580 | 01-04716872503971 21 202130703 |  | Integral | 01 Propiedad del cliente |  | Plataforma Almeria - Complejo Hospitalario Torrecárdenas - Hospital Torrecárdenas - Hospitalización
1 | 1 | HUT | 00255624 | CR-0122 | BOMBA COLCHON ANTIESCARAS | APEX MEDICAL CORP | OASIS 2000 | 201110304284 |  | Integral | 01 Propiedad del cliente |  | Plataforma Almeria - Complejo Hospitalario Torrecárdenas - Hospital Torrecárdenas - Hospitalización
1 | 1 | HUT | 00255625 | CR-0126 | TENSIOMETRO AUTOMATICO / SPO2 | MINDRAY | VS-800 | BY-43149188 | 6ªB | Integral | 01 Propiedad del cliente | 2014-06-05 | Plataforma Almeria - Complejo Hospitalario Torrecárdenas - Hospital Torrecárdenas - Hospitalización
1 | 1 | HUT | 00255626 | CR-0127 | TENSIOMETRO AUTOMATICO / SPO2 | MINDRAY | VS-800 | BY-43149186 | 3ªA | Integral | 01 Propiedad del cliente | 2014-06-05 | Plataforma Almeria - Complejo Hospitalario Torrecárdenas - Hospital Torrecárdenas - Hospitalización
1 | 1 | HUT | 00255627 | CR-0128 | BOMBA COLCHON ANTIESCARAS | AEROCARE | A600 | K.S.P0903-13213 |  | Integral | 01 Propiedad del cliente |  | Plataforma Almeria - Complejo Hospitalario Torrecárdenas - Hospital Torrecárdenas - Hospitalización
1 | 1 | HUT | 00255628 | CR-0129 | BOMBA COLCHON ANTIESCARAS | AEROCARE | A600 | KS.P0903-13399 |  | Integral | 01 Propiedad del cliente |  | Plataforma Almeria - Complejo Hospitalario Torrecárdenas - Hospital Torrecárdenas - Hospitalización
1 | 1 | HUT | 00255629 | CR-0130 | BOMBA COLCHON ANTIESCARAS | HUNTLEIGH | BETABED | B72033658 |  | Integral | 01 Propiedad del cliente |  | Plataforma Almeria - Complejo Hospitalario Torrecárdenas - Hospital Torrecárdenas - Hospitalización
1 | 1 | HUT | 00255630 | CR-0131 | BOMBA COLCHON ANTIESCARAS | APEX MEDICAL CORP | OASIS 2000 | 202120103594 |  | Integral | 01 Propiedad del cliente |  | Plataforma Almeria - Complejo Hospitalario Torrecárdenas - Hospital Torrecárdenas - Hospitalización
1 | 1 | HUT | 00255633 | HO-0206 | BASCULA ADULTO | SOEHNLE | PROFESSIONAL | 400302097696 | UNIDAD DEL SUEÑO | Integral | 01 Propiedad del cliente |  | Plataforma Almeria - Complejo Hospitalario Torrecárdenas - Hospital Torrecárdenas - Hospitalización
1 | 1 | HUT | 00255634 | Q-0526 | FIBROSCOPIO INTUBACIÓN | OLYMPUS | LF-TP | W401701 |  | Integral | 01 Propiedad del cliente | 2015-03-27 | Plataforma Almeria - Complejo Hospitalario Torrecárdenas - Hospital Torrecárdenas - Anestesia
1 | 1 | HUT | 00255635 | Q-0594 | TENSIOMETRO AUTOMATICO / SPO2 | MINDRAY | VS-600 | FU-65006008 | HOSPITALIZACION CMA 1C | Integral | 01 Propiedad del cliente |  | Plataforma Almeria - Complejo Hospitalario Torrecárdenas - Hospital Torrecárdenas - Reanimación
1 | 1 | HUT | 00255636 | Q-0595 | TENSIOMETRO AUTOMATICO / SPO2 | MINDRAY | VS-600 | FU-65006009 | HOSPITALIZACION CMA 1C | Integral | 01 Propiedad del cliente |  | Plataforma Almeria - Complejo Hospitalario Torrecárdenas - Hospital Torrecárdenas - Reanimación
1 | 1 | HUT | 00255638 | B-0279 | MICROSCOPIO | LEICA | DM 1000 (FIBAO) | 323938-062010 | CCEE HEMATOLOGIA PL 0 | Integral | 01 Propiedad del cliente | 2011-01-01 | Plataforma Almeria - Complejo Hospitalario Torrecárdenas - Hospital Torrecárdenas - Hematología
1 | 1 | HUT | 00255639 | B-0280 | MICROSCOPIO | NIKON | 50I | 814825 | CCEE HEMATOLOGIA PL 0 | Integral | 01 Propiedad del cliente |  | Plataforma Almeria - Complejo Hospitalario Torrecárdenas - Hospital Torrecárdenas - Hematología
1 | 1 | HUT | 00255642 | B-0265 | MICROPIPETA | MENARINI | EXTEND | 13915 | LABORATORIO HEMATOLOGIA | Integral | 01 Propiedad del cliente |  | Plataforma Almeria - Complejo Hospitalario Torrecárdenas - Hospital Torrecárdenas - Laboratorio hematología
1 | 1 | HUT | 00255643 | B-0266 | MICROPIPETA | MENARINI | EXTEND | 14214 | LABORATORIO HEMATOLOGIA | Integral | 01 Propiedad del cliente |  | Plataforma Almeria - Complejo Hospitalario Torrecárdenas - Hospital Torrecárdenas - Laboratorio hematología
1 | 1 | HUT | 00255645 | B-0268 | MICROPIPETA | AHN BIOTECHNOLOGIE | PIPET 4U | HH847247 | LABORATORIO HEMATOLOGIA | Integral | 01 Propiedad del cliente |  | Plataforma Almeria - Complejo Hospitalario Torrecárdenas - Hospital Torrecárdenas - Laboratorio hematología
1 | 1 | HUT | 00255647 | B-0270 | MICROPIPETA | TRANFERPETTE | BRAND | 07E01563 | LABORATORIO HEMATOLOGIA | Integral | 01 Propiedad del cliente |  | Plataforma Almeria - Complejo Hospitalario Torrecárdenas - Hospital Torrecárdenas - Laboratorio hematología
1 | 1 | HUT | 00255650 | B-0273 | MICROPIPETA | MENARINI | EXTEND | 15231 | LABORATORIO HEMATOLOGIA | Integral | 01 Propiedad del cliente |  | Plataforma Almeria - Complejo Hospitalario Torrecárdenas - Hospital Torrecárdenas - Laboratorio hematología
1 | 1 | HUT | 00255660 | B-0154 | CENTRIFUGA | KUBOTA | 2010 | X96547 | LABORATORIO HEMATOLOGIA | Integral | 01 Propiedad del cliente |  | Plataforma Almeria - Complejo Hospitalario Torrecárdenas - Hospital Torrecárdenas - Laboratorio hematología
1 | 1 | HUT | 00255661 | B-0155 | VITRINA ASPIRACION GASES | ERLAB | FILTAIR 633 | FI633 14556 10 | LABORATORIO HEMATOLOGIA | Integral | 01 Propiedad del cliente |  | Plataforma Almeria - Complejo Hospitalario Torrecárdenas - Hospital Torrecárdenas - Laboratorio hematología
1 | 1 | HUT | 00255662 | B-0230 | MICROSCOPIO | OLYMPUS | BX41 TF | SF13621 | LABORATORIO HEMATOLOGIA DESPACHOS | Integral | 01 Propiedad del cliente |  | Plataforma Almeria - Complejo Hospitalario Torrecárdenas - Hospital Torrecárdenas - Laboratorio hematología
1 | 1 | HUT | 00255663 | B-0232 | BAÑO TERMOSTATICO | GRIFOLS | PRECISTERM | 0331826 | LABORATORIO HEMATOLOGIA | Integral | 01 Propiedad del cliente |  | Plataforma Almeria - Complejo Hospitalario Torrecárdenas - Hospital Torrecárdenas - Laboratorio hematología
1 | 1 | HUT | 00255664 | B-0250 | CENTRIFUGA | THERMO SCIENTIFIC | CYTOSPIN 4 | CY91441 310 | LABORATORIO HEMATOLOGIA | Integral | 01 Propiedad del cliente | 2014-01-31 | Plataforma Almeria - Complejo Hospitalario Torrecárdenas - Hospital Torrecárdenas - Laboratorio hematología
1 | 1 | HUT | 00255665 | B-0359 | ESPECTROFOTOMETRO | BOECO | S-20 | B1023 | LABORATORIO HEMATOLOGIA | Integral | 01 Propiedad del cliente |  | Plataforma Almeria - Complejo Hospitalario Torrecárdenas - Hospital Torrecárdenas - Laboratorio hematología
1 | 1 | HUT | 00255666 | B-0364 | ESTUFA DE CULTIVOS | WTW | BINDER | 900783 | LABORATORIO MICROBIOLOGIA | Integral | 01 Propiedad del cliente |  | Plataforma Almeria - Complejo Hospitalario Torrecárdenas - Hospital Torrecárdenas - Biotecnología-Microbiología
1 | 1 | HUT | 00255669 | B-0344 | MICROPIPETA | EPPENDORF | RESEARCH | 2995225 | LABORATORIO HEMATOLOGIA | Integral | 01 Propiedad del cliente | 2015-04-16 | Plataforma Almeria - Complejo Hospitalario Torrecárdenas - Hospital Torrecárdenas - Laboratorio hematología
1 | 1 | HUT | 00255670 | B-0360 | MICROPIPETA | NAHITA | 10-100µl | 060363 | LABORATORIO HEMATOLOGIA | Integral | 01 Propiedad del cliente |  | Plataforma Almeria - Complejo Hospitalario Torrecárdenas - Hospital Torrecárdenas - Laboratorio hematología
1 | 1 | HUT | 00255671 | B-0361 | MICROPIPETA | MENARINI | EXTEND | 13482 | LABORATORIO HEMATOLOGIA | Integral | 01 Propiedad del cliente |  | Plataforma Almeria - Complejo Hospitalario Torrecárdenas - Hospital Torrecárdenas - Laboratorio hematología
1 | 1 | HUT | 00255672 | B-0362 | MICROPIPETA | MENARINI | EXTEND | 9062 | LABORATORIO HEMATOLOGIA | Integral | 01 Propiedad del cliente |  | Plataforma Almeria - Complejo Hospitalario Torrecárdenas - Hospital Torrecárdenas - Laboratorio hematología
1 | 1 | HUT | 00255685 | MN-0008 | MONITOR | IVY BIOMEDICAL | CARDIAC TRIGGER MONITOR 3000 | 0406157 | MEDICINA NUCLEAR GAMMACÁMARA 1 | Integral | 01 Propiedad del cliente |  | Plataforma Almeria - Complejo Hospitalario Torrecárdenas - Hospital Torrecárdenas - Medicina nuclear
1 | 1 | HUT | 00255686 | MN-0010 | CABINA SEGURIDAD BIOLOGICA | AMERICAN ORTHOPAEDIC | A2 | A0648 | MEDICINA NUCLEAR RADIOFARMACIA | Integral | 01 Propiedad del cliente |  | Plataforma Almeria - Complejo Hospitalario Torrecárdenas - Hospital Torrecárdenas - Medicina nuclear
1 | 1 | HUT | 00255688 | MN-0012 | DETECTOR DE RADIACIÓN AMBIENTAL | BERCHTOLD | LB 123 | 61139 | MEDICINA NUCLEAR RADIOFARMACIA | Gestión / Primera Intervención | 01 Propiedad del cliente |  | Plataforma Almeria - Complejo Hospitalario Torrecárdenas - Hospital Torrecárdenas - Medicina nuclear
1 | 1 | HUT | 00255689 | MN-0013 | CABINA FLUJO LAMINAR | TELSTAR | MINI-V/PCR | 15506 | MEDICINA NUCLEAR RADIOFARMACIA | Integral | 01 Propiedad del cliente | 2004-01-01 | Plataforma Almeria - Complejo Hospitalario Torrecárdenas - Hospital Torrecárdenas - Medicina nuclear
1 | 1 | HUT | 00255690 | MN-0014 | ESTUFA DE CULTIVOS | GRIFOLS | INCUDIGIT | 0456697 | MEDICINA NUCLEAR RADIOFARMACIA | Integral | 01 Propiedad del cliente |  | Plataforma Almeria - Complejo Hospitalario Torrecárdenas - Hospital Torrecárdenas - Medicina nuclear
1 | 1 | HUT | 00255691 | MN-0016 | AGITADOR | GRIFOLS | TEMBLOC | 0458564 | MEDICINA NUCLEAR RADIOFARMACIA | Integral | 01 Propiedad del cliente |  | Plataforma Almeria - Complejo Hospitalario Torrecárdenas - Hospital Torrecárdenas - Medicina nuclear
1 | 1 | HUT | 00255692 | MN-0018 | MONITOR CONSTANTES VITALES | PHILIPS | SURESIGNS VM4 | US63506357 | MEDICINA NUCLEAR GAMMACÁMARA 2 | Integral | 01 Propiedad del cliente |  | Plataforma Almeria - Complejo Hospitalario Torrecárdenas - Hospital Torrecárdenas - Medicina nuclear
1 | 1 | HUT | 00255693 | 00255693 | GAMMACAMARA TAC | GENERAL ELECTRIC | OPTIMA NM/CT 640 | 640V25353 - FEE12436 | MEDICINA NUCLEAR GAMMACÁMARA 2 | Gestión / Primera Intervención | 01 Propiedad del cliente | 2016-12-16 | Plataforma Almeria - Complejo Hospitalario Torrecárdenas - Hospital Torrecárdenas - Medicina nuclear
1 | 1 | HUT | 00255694 | MN-0027 | GAMMACAMARA WORKSTATION | GENERAL ELECTRIC | XELERIS | FEE12437 | MEDICINA NUCLEAR GAMMACÁMARA 2 | Gestión / Primera Intervención | 01 Propiedad del cliente | 2016-12-16 | Plataforma Almeria - Complejo Hospitalario Torrecárdenas - Hospital Torrecárdenas - Medicina nuclear
1 | 1 | HUT | 00255695 | MN-0028 | DENSITOMETRO OSEO | HOLOGIC | Horizon CI | 300886M | MEDICINA NUCLEAR CONSULTA DENSITOMETRO | Gestión / Primera Intervención | 01 Propiedad del cliente | 2018-03-22 | Plataforma Almeria - Complejo Hospitalario Torrecárdenas - Hospital Torrecárdenas - Medicina nuclear
1 | 1 | HUT | 00255698 | HO-0828 | TENSIOMETRO AUTOMATICO / SPO2 | MINDRAY | VS-800 | BY-43149187 | HOSPITALIZACION 2º A | Integral | 01 Propiedad del cliente | 2014-06-06 | Plataforma Almeria - Complejo Hospitalario Torrecárdenas - Hospital Torrecárdenas - Cirugía maxilofacial
1 | 1 | HUT | 00255702 | HO-0583 | TENSIOMETRO AUTOMATICO | GENERAL ELECTRIC | DPC101X-SP | AAW07490829SA | HOSPITALIZACION 2º C | Integral | 01 Propiedad del cliente |  | Plataforma Almeria - Complejo Hospitalario Torrecárdenas - Hospital Torrecárdenas - Cirugía general
1 | 1 | HUT | 00255704 | HO-1077 | BASCULA ADULTO MECANICA |  | ATLANTIDA | 64138 |  | Integral | 01 Propiedad del cliente |  | Plataforma Almeria - Complejo Hospitalario Torrecárdenas - Hospital Torrecárdenas - Hospitalización
1 | 1 | HUT | 00255707 | CE-0076 | BASCULA DE PLATAFORMA | SECA | 665 | 1665157072331 | HEMODIALISIS | Integral | 01 Propiedad del cliente |  | Plataforma Almeria - Complejo Hospitalario Torrecárdenas - Hospital Torrecárdenas - Complejo Hospitalario Torrecárdenas
1 | 1 | HUT | 00255729 | CE-0106 | BASCULA ADULTO | ASIMED | N3 | PPN33 | NO LOCALIZADO | Integral | 01 Propiedad del cliente |  | Plataforma Almeria - Complejo Hospitalario Torrecárdenas - Hospital Torrecárdenas - Complejo Hospitalario Torrecárdenas
1 | 1 | HUT | 00255736 | CE-0116 | BASCULA ADULTO | SECA | S/M | 17796 | NO LOCALIZADO | Integral | 01 Propiedad del cliente |  | Plataforma Almeria - Complejo Hospitalario Torrecárdenas - Hospital Torrecárdenas - Complejo Hospitalario Torrecárdenas
1 | 1 | HUT | 00255743 | CE-0268 | BASCULA ADULTO | SECA | 762 | 2762255133763 | NO LOCALIZADO | Integral | 01 Propiedad del cliente | 2014-05-14 | Plataforma Almeria - Complejo Hospitalario Torrecárdenas - Hospital Torrecárdenas - Complejo Hospitalario Torrecárdenas
1 | 1 | HUT | 00255745 | CE-0410 | ELECTROCARDIOGRAFO | MINDRAY | BENEHEART R12 | FN-72006761 | HEMODIALISIS SALA 1 | Integral | 01 Propiedad del cliente | 2017-03-13 | Plataforma Almeria - Complejo Hospitalario Torrecárdenas - Hospital Torrecárdenas - Nefrología
1 | 1 | HUT | 00255785 | HO-1078 | BASCULA ADULTO | ASIMED | MB201 | 102-558 | 2B | Integral | 01 Propiedad del cliente |  | Plataforma Almeria - Complejo Hospitalario Torrecárdenas - Hospital Torrecárdenas - Complejo Hospitalario Torrecárdenas
1 | 1 | HUT | 00255791 | CE-0430 | SONDA ECOGRAFO | BOARD ACCESS SYSTEM | 9 MHz 53 mm FL | 94521 | CHT-REUMATOLOGÍA | Integral | 01 Propiedad del cliente |  | Plataforma Almeria - Complejo Hospitalario Torrecárdenas - Hospital Torrecárdenas - Nefrología
1 | 1 | HUT | 00255792 | CE-0431 | SONDA ECOGRAFO | BOARD ACCESS SYSTEM | 7.5 MHz 68 mm FL | 74234 | CHT-REUMATOLOGÍA | Integral | 01 Propiedad del cliente |  | Plataforma Almeria - Complejo Hospitalario Torrecárdenas - Hospital Torrecárdenas - Nefrología
1 | 1 | HUT | 00255795 | CE-4451 | HOLTER - PANI | MOBIL O GRAPH | ABPM CLASSIC | C27971 | NEFROLOGIA DESPACHO MEDICO | Integral | 01 Propiedad del cliente | 2019-01-01 | Plataforma Almeria - Complejo Hospitalario Torrecárdenas - Hospital Torrecárdenas - Nefrología
1 | 1 | HUT | 00255797 | CE-0377 | TENSIOMETRO AUTOMATICO / SPO2 | MINDRAY | VS-600 | FU-68006893 | HOSPITALIZACION 3ªC CARDIOLOGIA | Integral | 01 Propiedad del cliente | 2016-09-28 | Plataforma Almeria - Complejo Hospitalario Torrecárdenas - Hospital Torrecárdenas - Cardiología
1 | 1 | HUT | 00255802 | Q-0002 | DESFIBRILADOR | PHILIPS | HEARTSTART XL | US00453279 | HEMODIALISIS SALA 2 | Integral | 01 Propiedad del cliente |  | Plataforma Almeria - Complejo Hospitalario Torrecárdenas - Hospital Torrecárdenas - Nefrología
1 | 1 | HUT | 00255803 | CE-0444 | HOLTER - PANI | WATCHBP | MICROLIFE O3 | 27110261 | N. SALMERON NEFRO. ENF. S. EXTRACCIONES | Integral | 01 Propiedad del cliente | 2018-10-23 | Plataforma Almeria - Complejo Hospitalario Torrecárdenas - Hospital Torrecárdenas - Nefrología
1 | 1 | HUT | 00255805 | HO-1189 | TENSIOMETRO AUTOMATICO / SPO2 | MINDRAY | VS-600 | FU-73008792 | HOSPITALIZACION 2º B | Integral | 01 Propiedad del cliente | 2017-04-21 | Plataforma Almeria - Complejo Hospitalario Torrecárdenas - Hospital Torrecárdenas - Cirugía general
1 | 1 | HUT | 00255831 | HO-0875 | TENSIOMETRO AUTOMATICO / SPO2 | GENERAL ELECTRIC | DPC101X-SP | AAW07310247SA | HOSPITALIZACION 2º C | Integral | 01 Propiedad del cliente |  | Plataforma Almeria - Complejo Hospitalario Torrecárdenas - Hospital Torrecárdenas - Cirugía general
1 | 1 | HUT | 00255832 | HO-1190 | TENSIOMETRO AUTOMATICO / SPO2 | MINDRAY | VS-600 | FU-71008099 | HOSPITALIZACION 2º B | Integral | 01 Propiedad del cliente | 2017-04-21 | Plataforma Almeria - Complejo Hospitalario Torrecárdenas - Hospital Torrecárdenas - Cirugía general
1 | 1 | HUT | 00255843 | HO-0264 | BASCULA ADULTO | SOEHNLE | SM | SN | CCEE PED. 10 | Integral | 01 Propiedad del cliente |  | Plataforma Almeria - Complejo Hospitalario Torrecárdenas - Hospital Materno Infantil - Consultas Externas - Pediatria
1 | 1 | HUT | 00255846 | HO-0111 | TENSIOMETRO AUTOMATICO / SPO2 | GENERAL ELECTRIC | DINAMAP PROCARE 100 | AAW05340203SA | 4º NORTE MATERNO | Integral | 01 Propiedad del cliente |  | Plataforma Almeria - Complejo Hospitalario Torrecárdenas - Hospital Materno Infantil - Hospitalizacion - Tocoginecologia
1 | 1 | HUT | 00255861 | HO-0317 | PULSIOXIMETRO | MASIMO | RADICAL-7 | 166377 |  | Integral | 01 Propiedad del cliente |  | Plataforma Almeria - Complejo Hospitalario Torrecárdenas - Hospital Torrecárdenas - Complejo Hospitalario Torrecárdenas
1 | 1 | HUT | 00255862 | HO-0320 | DETECTOR DE OTOEMISIONES | MADSEN | ACCUSCREEN PRO TDAC | 35778 | 4º NORTE CONSULTA OTOEMISIONES | Integral | 01 Propiedad del cliente |  | Plataforma Almeria - Complejo Hospitalario Torrecárdenas - Hospital Materno Infantil - Hospitalizacion - Pediatria
1 | 1 | HUT | 00255863 | HO-0333 | BASCULA PEDIATRICA | ASIMED | BASIC SP 100 | 1239713 |  | Integral | 01 Propiedad del cliente |  | Plataforma Almeria - Complejo Hospitalario Torrecárdenas - Hospital Torrecárdenas - Complejo Hospitalario Torrecárdenas
1 | 1 | HUT | 00255864 | HO-0334 | PULSIOXIMETRO | NELLCOR | N-560 | 011108050509 |  | Integral | 01 Propiedad del cliente |  | Plataforma Almeria - Complejo Hospitalario Torrecárdenas - Hospital Torrecárdenas - Complejo Hospitalario Torrecárdenas
1 | 1 | HUT | 00255865 | HO-0335 | PULSIOXIMETRO | MASIMO | RADICAL-7 | 166345 |  | Integral | 01 Propiedad del cliente |  | Plataforma Almeria - Complejo Hospitalario Torrecárdenas - Hospital Torrecárdenas - Complejo Hospitalario Torrecárdenas
1 | 1 | HUT | 00255867 | 00255867 | BILIRRUBINOMETRO | DRÄGER | JM-103 | 3205552 | UCI PEDIATRICA / NEONATAL | Integral | 01 Propiedad del cliente | 2013-12-19 | Plataforma Almeria - Complejo Hospitalario Torrecárdenas - Hospital Materno Infantil - UCI Pediatrica
1 | 1 | HUT | 00255868 | HO-0984 | BINOCULAR | WELCH ALLYN | 12500 | 1512751 |  | Integral | 01 Propiedad del cliente |  | Plataforma Almeria - Complejo Hospitalario Torrecárdenas - Hospital Torrecárdenas - Complejo Hospitalario Torrecárdenas
1 | 1 | HUT | 00255869 | HO-1149 | BASCULA PEDIATRICA | KERN | MBC | WF1503677 |  | Integral | 01 Propiedad del cliente | 2016-08-29 | Plataforma Almeria - Complejo Hospitalario Torrecárdenas - Hospital Torrecárdenas - Complejo Hospitalario Torrecárdenas
1 | 1 | HUT | 00255923 | Q-0685 | OPTICA RIGIDA 0º | KARL STORZ | 27005AA | 120FSJ | QUIROFANO DE PEDIATRIA | Integral | 01 Propiedad del cliente |  | Plataforma Almeria - Complejo Hospitalario Torrecárdenas - Hospital Torrecárdenas - Pediatría
1 | 1 | HUT | 00255924 | Q-0693 | OPTICA RIGIDA 0º | KARL STORZ | 27005AA | 1389678 | QUIROFANO DE PEDIATRIA | Integral | 01 Propiedad del cliente |  | Plataforma Almeria - Complejo Hospitalario Torrecárdenas - Hospital Torrecárdenas - Pediatría
1 | 1 | HUT | 00255925 | CE-0321 | VIDEOBRONCOSCOPIO | PENTAX | EB-1570 | J110045 | BRONCOSCOPIO PEDIATRICO | Gestión / Primera Intervención | 01 Propiedad del cliente |  | Plataforma Almeria - Complejo Hospitalario Torrecárdenas - Hospital Torrecárdenas - Pediatría
1 | 1 | HUT | 00255926 | HO-1197 | DESFIBRILADOR | MINDRAY | BENEHEART D3 | EL-74035468 | BRONCOSCOPIAS | Integral | 01 Propiedad del cliente | 2017-06-06 | Plataforma Almeria - Complejo Hospitalario Torrecárdenas - Hospital Torrecárdenas - Neumología
1 | 1 | HUT | 00255935 | HO-0250 | ASPIRADOR DE SECRECCIONES | HERSILL | V7 PLUS | 15130-05-050 |  | Integral | 01 Propiedad del cliente |  | Plataforma Almeria - Complejo Hospitalario Torrecárdenas - Hospital Torrecárdenas - Hospitalización
1 | 1 | HUT | 00255936 | Q-0501 | MOTOR CRANEOTOMO | MEDTRONIC | MIDAS REX LEGEND EHS | 14F1029 |  | Integral | 01 Propiedad del cliente | 2015-01-12 | Plataforma Almeria - Complejo Hospitalario Torrecárdenas - Hospital Torrecárdenas - Neonatología
1 | 1 | HUT | 00255937 | Q-0532 | MOTOR CRANEOTOMO | MEDTRONIC | MIDAS REX | 10-9ST | Q2 -2ª PL NEUROCIRUGIA | Integral | 01 Propiedad del cliente |  | Plataforma Almeria - Complejo Hospitalario Torrecárdenas - Hospital Torrecárdenas - Neurocirugía
1 | 1 | HUT | 00255938 | Q-0562 | PERFORADOR DRIVER | REX | AD03 | P06135285 | Q2 -2ª PL NEUROCIRUGIA | Integral | 01 Propiedad del cliente | 2015-09-21 | Plataforma Almeria - Complejo Hospitalario Torrecárdenas - Hospital Torrecárdenas - Neurocirugía
1 | 1 | HUT | 00255939 | Q-0640 | DESFIBRILADOR | MINDRAY | BENEHEART D3 | EL-73033181 | QUIROFANOS PASILLOS PLANTA 2 | Integral | 01 Propiedad del cliente | 2017-04-26 | Plataforma Almeria - Complejo Hospitalario Torrecárdenas - Hospital Torrecárdenas - Quirófano
1 | 1 | HUT | 00255940 | Q-0649 | MOTOR CRANEOTOMO | MEDTRONIC | MIDAS REX LEGEND EHS | 17C6479 | Q2 -2ª PL NEUROCIRUGIA | Integral | 01 Propiedad del cliente | 2017-05-22 | Plataforma Almeria - Complejo Hospitalario Torrecárdenas - Hospital Torrecárdenas - Neurocirugía
1 | 1 | HUT | 00255941 | Q-0652 | MOTOR CRANEOTOMO | MEDTRONIC | MIDAS REX LEGEND EHS | 17D6255 | Q2 -2ª PL NEUROCIRUGIA | Integral | 01 Propiedad del cliente | 2017-07-13 | Plataforma Almeria - Complejo Hospitalario Torrecárdenas - Hospital Torrecárdenas - Neurocirugía
1 | 1 | HUT | 00255949 | HO-0273 | TENSIOMETRO AUTOMATICO | GENERAL ELECTRIC | PROCARE 100 | AAW05150068SA | URG PEDIATRIA RCP | Integral | 01 Propiedad del cliente | 2005-01-01 | Plataforma Almeria - Complejo Hospitalario Torrecárdenas - Hospital Materno Infantil - Urgencias - Urgencias Pediatria
1 | 1 | HUT | 00255957 | Q-0119 | ELECTROBISTURI | MARTIN | ME 400 | 40 92 1775 | QUIROFANO NEUROCIRUGIA | Integral | 01 Propiedad del cliente | 1991-01-01 | Plataforma Almeria - Complejo Hospitalario Torrecárdenas - Hospital Torrecárdenas - Quirófano
1 | 1 | HUT | 00255959 | Q-0213 | MONITOR CONSTANTES VITALES | DRÄGER | INFINITY DELTA | 5397996345 | ALMACEN ELECTROMEDICINA P-2 | Integral | 01 Propiedad del cliente |  | Plataforma Almeria - Complejo Hospitalario Torrecárdenas - Hospital Torrecárdenas - Electromedicina
1 | 1 | HUT | 00255961 | Q-0246 | BOMBA DE IRRIGACIÓN | CODMAN | IRRIGATION MODULE 1000 | RPI9732 | QUIROFANOS | Integral | 01 Propiedad del cliente |  | Plataforma Almeria - Complejo Hospitalario Torrecárdenas - Hospital Torrecárdenas - Neonatología
1 | 1 | HUT | 00255962 | Q-0249 | CONSOLA CRANEOTOMO | MEDTRONIC | EC200 | 07230257 | Q2 -2ª PL NEUROCIRUGIA | Integral | 01 Propiedad del cliente |  | Plataforma Almeria - Complejo Hospitalario Torrecárdenas - Hospital Torrecárdenas - Neurocirugía
1 | 1 | HUT | 00255963 | Q-0269 | TORNIQUETE ISQUEMIA | VBM | TOURNIQUET 2x500 | 0407-2-5699 | QUIROFANO 7, PLANTA 1º | Integral | 01 Propiedad del cliente |  | Plataforma Almeria - Complejo Hospitalario Torrecárdenas - Hospital Torrecárdenas - Neonatología
1 | 1 | HUT | 00255964 | Q-0274 | MICROSCOPIO QUIRURGICO | CARL ZEISS | NC4 SUPERLUX 301 | 01192 | Q2 -2ª PL NEUROCIRUGIA | Integral | 01 Propiedad del cliente |  | Plataforma Almeria - Complejo Hospitalario Torrecárdenas - Hospital Torrecárdenas - Neurocirugía
1 | 1 | HUT | 00255965 | Q-0343 | MESA QUIRURGICA | STERIS | CMAX-T2L | 15525 | CMA QUIROFANO 1 | Integral | 01 Propiedad del cliente | 2015-10-26 | Plataforma Almeria - Complejo Hospitalario Torrecárdenas - Hospital Torrecárdenas - Quirófano
1 | 1 | HUT | 00255966 | Q-0399 | MESA QUIRURGICA MECANICA | MAQUET | RASTATT 11 14 00 | 2672 | QUIROFANO 2 PLANTA 2 RESERVA | Integral | 01 Propiedad del cliente |  | Plataforma Almeria - Complejo Hospitalario Torrecárdenas - Hospital Torrecárdenas - Quirófano
1 | 1 | HUT | 00255968 | Q-0500 | CONSOLA CRANEOTOMO | MEDTRONIC | IPC | NTC60627 | Q2 -2ª PL NEUROCIRUGIA | Integral | 01 Propiedad del cliente | 2015-01-12 | Plataforma Almeria - Complejo Hospitalario Torrecárdenas - Hospital Torrecárdenas - Neurocirugía
1 | 1 | HUT | 00255983 | CE-0277 | ELECTROENCEFALOGRAFO | NIHON KOHDEN | NDK-NEURO/CK9 | 1B49F00734 | NEUROFISIOLOGIA CCEE. ALMACEN | Integral | 01 Propiedad del cliente |  | Plataforma Almeria - Complejo Hospitalario Torrecárdenas - Hospital Torrecárdenas - Neurofisiología clínica
1 | 1 | HUT | 00255984 | CE-0313 | ELECTROMIOGRAFO | GNATUS | PROTEKTOR IOM DIGITAL BOX | 102720911G1 | NEUROFISIOLOGIA CCEE. ALMACEN | Integral | 01 Propiedad del cliente |  | Plataforma Almeria - Complejo Hospitalario Torrecárdenas - Hospital Torrecárdenas - Neurofisiología clínica
1 | 1 | HUT | 00255986 | HO-0931 | TELEMETRIA | MINDRAY | TEL-100 | BVB43129507 | ¿? | Integral | 01 Propiedad del cliente | 2014-12-09 | Plataforma Almeria - Complejo Hospitalario Torrecárdenas - Hospital Torrecárdenas - Complejo Hospitalario Torrecárdenas
1 | 1 | HUT | 00255987 | HO-0932 | TELEMETRIA | MINDRAY | TEL-100 | BVB43129504 | ¿? | Integral | 01 Propiedad del cliente | 2014-12-09 | Plataforma Almeria - Complejo Hospitalario Torrecárdenas - Hospital Torrecárdenas - Complejo Hospitalario Torrecárdenas
1 | 1 | HUT | 00255989 | HO-0377 | CENTRIFUGA | NAHITA | 2610 | C35087 | 4A EXPLORACIONES FUNCIONALES | Integral | 01 Propiedad del cliente |  | Plataforma Almeria - Complejo Hospitalario Torrecárdenas - Hospital Torrecárdenas - Neurología
1 | 1 | HUT | 00255992 | HO-0314 | BASCULA PEDIATRICA | SECA | 717 | 1717117113698 | NEONATOS | Integral | 01 Propiedad del cliente |  | Plataforma Almeria - Complejo Hospitalario Torrecárdenas - Hospital Torrecárdenas - Complejo Hospitalario Torrecárdenas
1 | 1 | HUT | 00256002 | HO-0342 | CUNA TERMICA | DRÄGER | PP 800 | CRCL0037 | NEONATOS | Integral | 01 Propiedad del cliente |  | Plataforma Almeria - Complejo Hospitalario Torrecárdenas - Hospital Torrecárdenas - Complejo Hospitalario Torrecárdenas
1 | 1 | HUT | 00256004 | HO-1150 | BASCULA PEDIATRICA | KERN | MBC | WF1503831 | NEONATOS | Integral | 01 Propiedad del cliente | 2016-08-29 | Plataforma Almeria - Complejo Hospitalario Torrecárdenas - Hospital Torrecárdenas - Complejo Hospitalario Torrecárdenas
1 | 1 | HUT | 00256006 | HO-0112 | TENSIOMETRO AUTOMATICO / SPO2 | GENERAL ELECTRIC | DINAMAP PROCARE 100 | AAW0540251SA | ALMACEN PRESTAMOS | Integral | 01 Propiedad del cliente |  | Plataforma Almeria - Complejo Hospitalario Torrecárdenas - Hospital Materno Infantil - Hospitalizacion - Pediatria
1 | 1 | HUT | 00256007 | HO-0267 | MONITOR CONSTANTES VITALES | PHILIPS | C3 | USC3001433 | 5º NORTE HMI | Integral | 01 Propiedad del cliente | 2004-01-01 | Plataforma Almeria - Complejo Hospitalario Torrecárdenas - Hospital Materno Infantil - Hospitalizacion - Pediatria
1 | 1 | HUT | 00256012 | HO-0044 | FOTOFORO | WELCH ALLYN | 12500 | 1513917 | OFTALMOLOGIA BOLA AZUL | Integral | 01 Propiedad del cliente |  | Plataforma Almeria - Complejo Hospitalario Torrecárdenas - Hospital Torrecárdenas - Oftalmología
1 | 1 | HUT | 00256013 | HO-1145 | OFTALMOSCOPIO BINOCULAR | KEELER | WINDSOR SL4AA | 159780 | URGENCIAS C. OFTALMOLOGIA | Integral | 01 Propiedad del cliente | 2016-10-06 | Plataforma Almeria - Complejo Hospitalario Torrecárdenas - Hospital Torrecárdenas - Urgencias
1 | 1 | HUT | 00256014 | Q-0384 | ELECTROIMAN |  | N/L | N/L | OFTALMOLOGIA BOLA AZUL | Integral | 01 Propiedad del cliente |  | Plataforma Almeria - Complejo Hospitalario Torrecárdenas - Hospital Torrecárdenas - Oftalmología
1 | 1 | HUT | 00256015 | Q-0422 | CRIOTERAPIA | OPTIKON | CRYO-LINE | 537 AW | EL TOYO | Integral | 01 Propiedad del cliente |  | Plataforma Almeria - Complejo Hospitalario Torrecárdenas - Hospital Torrecárdenas - Oftalmología
1 | 1 | HUT | 00256016 | Q-0435 | FOTOFORO | WELCH ALLYN | O | 470255 | OFTALMOLOGIA BOLA AZUL | Integral | 01 Propiedad del cliente |  | Plataforma Almeria - Complejo Hospitalario Torrecárdenas - Hospital Torrecárdenas - Oftalmología
1 | 1 | HUT | 00256017 | Q-0664 | MICROSCOPIO QUIRURGICO | CARL ZEISS | OPMI LUMERA | 6628505481 | QUIROFANOS H. TOYO | Integral | 01 Propiedad del cliente |  | Plataforma Almeria - Complejo Hospitalario Torrecárdenas - Hospital Torrecárdenas - Oftalmología
1 | 1 | HUT | 00256019 | UR-0133 | OFTALMOSCOPIO BINOCULAR | KEELER | DUALITE MK1 | D15459 | OFTALMOLOGIA BOLA AZUL | Integral | 01 Propiedad del cliente |  | Plataforma Almeria - Complejo Hospitalario Torrecárdenas - Hospital Torrecárdenas - Oftalmología
1 | 1 | HUT | 00256028 | HO-0458 | LAMPARA DE HENDIDURA | CARL ZEISS | SL 115 | 858084 | 5B CONSULTA OFTALMOLOGIA | Integral | 01 Propiedad del cliente | 2003-01-01 | Plataforma Almeria - Complejo Hospitalario Torrecárdenas - Hospital Torrecárdenas - Oftalmología
1 | 1 | HUT | 00256029 | BL-0006 | IMPRESORA BLUETOOTH PAQUIMETRO | MARTEL INSTRUMENTS | MCP7880B-281 | 120483858 | OFTALMOLOGIA BOLA AZUL | Integral | 01 Propiedad del cliente |  | Plataforma Almeria - Complejo Hospitalario Torrecárdenas - Hospital Torrecárdenas - Oftalmología
1 | 1 | HUT | 00256030 | BL-0008 | IMPRESORA DIGITAL | SONY | UP-897 MD | 12891 | OFTALMOLOGIA BOLA AZUL | Integral | 01 Propiedad del cliente |  | Plataforma Almeria - Complejo Hospitalario Torrecárdenas - Hospital Torrecárdenas - Oftalmología
1 | 1 | HUT | 00256032 | BL-0118 | TONOMETRO | HAAG STREIT | AT-900 | 27660 | OFTALMOLOGIA BOLA AZUL | Integral | 01 Propiedad del cliente | 2013-05-08 | Plataforma Almeria - Complejo Hospitalario Torrecárdenas - Hospital Torrecárdenas - Oftalmología
1 | 1 | HUT | 00256033 | BL-0134 | OFTALMOSCOPIO BINOCULAR | WELCH ALLYN | 12500 | 1512710 | OFTALMOLOGIA BOLA AZUL | Integral | 01 Propiedad del cliente |  | Plataforma Almeria - Complejo Hospitalario Torrecárdenas - Hospital Torrecárdenas - Oftalmología
1 | 1 | HUT | 00256036 | BL-0137 | LAMPARA DE HENDIDURA | HAAG STREIT | 900 | B90040762 | OFTALMOLOGÍA BOLA AZUL | Integral | 01 Propiedad del cliente |  | Plataforma Almeria - Complejo Hospitalario Torrecárdenas - Hospital Torrecárdenas - Oftalmología
1 | 1 | HUT | 00256037 | BL-0138 | PROYECTOR OPTOTIPOS | RIGHTON | NP3-S | 052085 | OFTALMOLOGIA BOLA AZUL | Integral | 01 Propiedad del cliente |  | Plataforma Almeria - Complejo Hospitalario Torrecárdenas - Hospital Torrecárdenas - Oftalmología
1 | 1 | HUT | 00256038 | BL-0139 | OTOSCOPIO-OFTALMOSCOPIO DE PARED | WELCH ALLYN | 767 SERIES | S/N | OFTALMOLOGIA BOLA AZUL | Integral | 01 Propiedad del cliente |  | Plataforma Almeria - Complejo Hospitalario Torrecárdenas - Hospital Torrecárdenas - Oftalmología
1 | 1 | HUT | 00256039 | BL-0140 | OFTALMOSCOPIO BINOCULAR | WELCH ALLYN | 12500 | 1415828 | OFTALMOLOGIA BOLA AZUL | Integral | 01 Propiedad del cliente |  | Plataforma Almeria - Complejo Hospitalario Torrecárdenas - Hospital Torrecárdenas - Oftalmología
1 | 1 | HUT | 00256040 | BL-0141 | FRONTOFOCOMETRO | TAKAGI | LM-10 DX | 1095441 | OFTALMOLOGÍA BOLA AZUL | Integral | 01 Propiedad del cliente |  | Plataforma Almeria - Complejo Hospitalario Torrecárdenas - Hospital Torrecárdenas - Oftalmología
1 | 1 | HUT | 00256041 | BL-0142 | LAMPARA DE HENDIDURA | HAAG STREIT | BQ 900 | 02159 | OFTALMOLOGÍA BOLA AZUL | Integral | 01 Propiedad del cliente |  | Plataforma Almeria - Complejo Hospitalario Torrecárdenas - Hospital Torrecárdenas - Oftalmología
1 | 1 | HUT | 00256042 | BL-0143 | OTOSCOPIO-OFTALMOSCOPIO DE PARED | WELCH ALLYN | 767 SERIES | S/N | OFTALMOLOGIA BOLA AZUL | Integral | 01 Propiedad del cliente |  | Plataforma Almeria - Complejo Hospitalario Torrecárdenas - Hospital Torrecárdenas - Oftalmología
1 | 1 | HUT | 00256043 | BL-0144 | OFTALMOSCOPIO BINOCULAR | WELCH ALLYN | 12500 | 1415824 | OFTALMOLOGIA BOLA AZUL | Integral | 01 Propiedad del cliente |  | Plataforma Almeria - Complejo Hospitalario Torrecárdenas - Hospital Torrecárdenas - Oftalmología
1 | 1 | HUT | 00256044 | BL-0145 | PROYECTOR OPTOTIPOS | RIGHTON | NP3-S | 052083 | OFTALMOLOGIA BOLA AZUL. | Integral | 01 Propiedad del cliente |  | Plataforma Almeria - Complejo Hospitalario Torrecárdenas - Hospital Torrecárdenas - Oftalmología
1 | 1 | HUT | 00256045 | BL-0146 | LAMPARA DE HENDIDURA | HAAG STREIT | BP 900 | 00243 | OFTALMOLOGÍA BOLA AZUL | Integral | 01 Propiedad del cliente | 2005-01-01 | Plataforma Almeria - Complejo Hospitalario Torrecárdenas - Hospital Torrecárdenas - Oftalmología
1 | 1 | HUT | 00256046 | BL-0147 | PROYECTOR OPTOTIPOS | FRASTEMA | TOP-7 | 802269 | OFTALMOLOGIA BOLA AZUL | Integral | 01 Propiedad del cliente |  | Plataforma Almeria - Complejo Hospitalario Torrecárdenas - Hospital Torrecárdenas - Oftalmología
1 | 1 | HUT | 00256047 | BL-0148 | OFTALMOMETRO/QUERATOMETRO | ULLOA OPTICO | ULLOA | S/N | OFTALMOLOGIA BOLA AZUL | Integral | 01 Propiedad del cliente |  | Plataforma Almeria - Complejo Hospitalario Torrecárdenas - Hospital Torrecárdenas - Oftalmología
1 | 1 | HUT | 00256048 | BL-0150 | OFTALMOSCOPIO BINOCULAR | WELCH ALLYN | 12500 | 1412522 | OFTALMOLOGIA BOLA AZUL | Integral | 01 Propiedad del cliente |  | Plataforma Almeria - Complejo Hospitalario Torrecárdenas - Hospital Torrecárdenas - Oftalmología
1 | 1 | HUT | 00256049 | BL-0151 | OTOSCOPIO-OFTALMOSCOPIO DE PARED | WELCH ALLYN | 767 SERIES | S/N | OFTALMOLOGIA BOLA AZUL | Integral | 01 Propiedad del cliente |  | Plataforma Almeria - Complejo Hospitalario Torrecárdenas - Hospital Torrecárdenas - Oftalmología
1 | 1 | HUT | 00256050 | BL-0152 | LASER OFTALMOLOGICO YAG | ALCON | 3000LE | 4072 | OFTALMOLOGÍA BOLA AZUL | Integral | 01 Propiedad del cliente |  | Plataforma Almeria - Complejo Hospitalario Torrecárdenas - Hospital Torrecárdenas - Oftalmología
1 | 1 | HUT | 00256051 | BL-0153 | LAMPARA DE HENDIDURA | CARL ZEISS | 1149675 | 898136 | URGENCIAS CONSULTA OFTALMOLOGIA | Integral | 01 Propiedad del cliente | 2004-01-01 | Plataforma Almeria - Complejo Hospitalario Torrecárdenas - Hospital Torrecárdenas - Urgencias
1 | 1 | HUT | 00256053 | BL-0156 | LAMPARA DE HENDIDURA | HAAG STREIT | BP 900 | 00392 | OFTALMOLOGÍA BOLA AZUL | Integral | 01 Propiedad del cliente |  | Plataforma Almeria - Complejo Hospitalario Torrecárdenas - Hospital Torrecárdenas - Oftalmología
1 | 1 | HUT | 00256054 | BL-0157 | PROYECTOR OPTOTIPOS | FRASTEMA | TOP-7 | 802472 | BOLA AZUL | Integral | 01 Propiedad del cliente |  | Plataforma Almeria - Complejo Hospitalario Torrecárdenas - Hospital Torrecárdenas - Oftalmología
1 | 1 | HUT | 00256055 | BL-0158 | OTOSCOPIO-OFTALMOSCOPIO DE PARED | WELCH ALLYN | 767 SERIES | S/N | OFTALMOLOGIA BOLA AZUL | Integral | 01 Propiedad del cliente |  | Plataforma Almeria - Complejo Hospitalario Torrecárdenas - Hospital Torrecárdenas - Oftalmología
1 | 1 | HUT | 00256056 | BL-0162 | LAMPARA DE HENDIDURA | RODENSTOCK | RO 3000 | 2000190/V2 | OFTALMOLOGÍA BOLA AZUL | Integral | 01 Propiedad del cliente |  | Plataforma Almeria - Complejo Hospitalario Torrecárdenas - Hospital Torrecárdenas - Oftalmología
1 | 1 | HUT | 00256057 | BL-0163 | PROYECTOR OPTOTIPOS | RIGHTON | NP3-S | 051592 | OFTALMOLOGIA BOLA AZUL | Integral | 01 Propiedad del cliente |  | Plataforma Almeria - Complejo Hospitalario Torrecárdenas - Hospital Torrecárdenas - Oftalmología
1 | 1 | HUT | 00256058 | BL-0164 | BIOMETRO OFTALMOLOGICO | QUANTEL MEDICAL | AXIS II | 1226 | OFTALMOLOGIA BOLA AZUL | Integral | 01 Propiedad del cliente |  | Plataforma Almeria - Complejo Hospitalario Torrecárdenas - Hospital Torrecárdenas - Oftalmología
1 | 1 | HUT | 00256059 | BL-0165 | OTOSCOPIO-OFTALMOSCOPIO DE PARED | WELCH ALLYN | 767 SERIES | S/N | OFTALMOLOGIA BOLA AZUL | Integral | 01 Propiedad del cliente |  | Plataforma Almeria - Complejo Hospitalario Torrecárdenas - Hospital Torrecárdenas - Oftalmología
1 | 1 | HUT | 00256060 | BL-0166 | OFTALMOSCOPIO BINOCULAR | WELCH ALLYN | 74241 | 1412525 | UNIDAD DE CATARATAS CPE | Integral | 01 Propiedad del cliente |  | Plataforma Almeria - Complejo Hospitalario Torrecárdenas - Hospital Torrecárdenas - Oftalmología
1 | 1 | HUT | 00256061 | BL-0167 | LAMPARA DE HENDIDURA | CARL ZEISS | 900 | 900.2.1.53489 | OFTALMOLOGÍA BOLA AZUL | Integral | 01 Propiedad del cliente |  | Plataforma Almeria - Complejo Hospitalario Torrecárdenas - Hospital Torrecárdenas - Oftalmología
1 | 1 | HUT | 00256063 | BL-0169 | OFTALMOSCOPIO BINOCULAR | WELCH ALLYN | 12500 | 1415812 | OFTALMOLOGIA BOLA AZUL | Integral | 01 Propiedad del cliente |  | Plataforma Almeria - Complejo Hospitalario Torrecárdenas - Hospital Torrecárdenas - Oftalmología
1 | 1 | HUT | 00256064 | BL-0170 | OTOSCOPIO-OFTALMOSCOPIO DE PARED | WELCH ALLYN | 767 SERIES | SIN NUM | OFTALMOLOGIA BOLA AZUL | Integral | 01 Propiedad del cliente |  | Plataforma Almeria - Complejo Hospitalario Torrecárdenas - Hospital Torrecárdenas - Oftalmología
1 | 1 | HUT | 00256065 | BL-0171 | PROYECTOR OPTOTIPOS | RIGHTON | NP3-S | 052087 | OFTALMOLOGIA BOLA AZUL | Integral | 01 Propiedad del cliente |  | Plataforma Almeria - Complejo Hospitalario Torrecárdenas - Hospital Torrecárdenas - Oftalmología
1 | 1 | HUT | 00256066 | BL-0172 | FRONTOFOCOMETRO | TAKAGI | LM-10 DX | 1095439 | OFTALMOLOGÍA BOLA AZUL | Integral | 01 Propiedad del cliente |  | Plataforma Almeria - Complejo Hospitalario Torrecárdenas - Hospital Torrecárdenas - Oftalmología
1 | 1 | HUT | 00256068 | BL-0174 | ASPIRADOR DE SECRECCIONES | MORETTI | ASPIMED 1.5 | 140622 | OFTALMOLOGIA BOLA AZUL | Integral | 01 Propiedad del cliente | 2008-01-01 | Plataforma Almeria - Complejo Hospitalario Torrecárdenas - Hospital Torrecárdenas - Oftalmología
1 | 1 | HUT | 00256069 | BL-0175 | ANALIZADOR DE CALIDAD OPTICA | VISIOMETRICS | OQAS II | 00805217 | OFTALMOLOGIA BOLA AZUL | Integral | 01 Propiedad del cliente |  | Plataforma Almeria - Complejo Hospitalario Torrecárdenas - Hospital Torrecárdenas - Oftalmología
1 | 1 | HUT | 00256070 | BL-0176 | LAMPARA DE HENDIDURA | RODENSTOCK | RO 3000 | 2000229/V5 | OFTALMOLOGÍA BOLA | Integral | 01 Propiedad del cliente |  | Plataforma Almeria - Complejo Hospitalario Torrecárdenas - Hospital Torrecárdenas - Oftalmología
1 | 1 | HUT | 00256071 | BL-0177 | PROYECTOR OPTOTIPOS | RIGHTON | NP3-S | 052086 | OFTALMOLOGIA BOLA AZUL | Integral | 01 Propiedad del cliente |  | Plataforma Almeria - Complejo Hospitalario Torrecárdenas - Hospital Torrecárdenas - Oftalmología
1 | 1 | HUT | 00256072 | BL-0178 | OFTALMOSCOPIO BINOCULAR | WELCH ALLYN | 12500 | 1515809 | OFTALMOLOGIA BOLA AZUL | Integral | 01 Propiedad del cliente |  | Plataforma Almeria - Complejo Hospitalario Torrecárdenas - Hospital Torrecárdenas - Oftalmología
1 | 1 | HUT | 00256073 | BL-0179 | OTOSCOPIO-OFTALMOSCOPIO DE PARED | WELCH ALLYN | 767 SERIES | S/N | OFTALMOLOGIA BOLA AZUL | Integral | 01 Propiedad del cliente |  | Plataforma Almeria - Complejo Hospitalario Torrecárdenas - Hospital Torrecárdenas - Oftalmología
1 | 1 | HUT | 00256077 | BL-0247 | LASER OFTALMOLOGICO | CARL ZEISS | VISULAS 532S | 898282 | URGENCIAS CONSULTA OFTALMOLOGIA | Integral | 01 Propiedad del cliente | 2004-01-01 | Plataforma Almeria - Complejo Hospitalario Torrecárdenas - Hospital Torrecárdenas - Urgencias
1 | 1 | HUT | 00256078 | BL-0248 | CAMPIMETRO | CARL ZEISS | 740I | 740I-42446 | OFTALMOLOGÍA BOLA AZUL | Integral | 01 Propiedad del cliente | 2014-12-22 | Plataforma Almeria - Complejo Hospitalario Torrecárdenas - Hospital Torrecárdenas - Oftalmología
1 | 1 | HUT | 00256079 | BL-0249 | LAMPARA DE HENDIDURA | CARL ZEISS | SL 120 | 935130 | OFTALMOLOGÍA BOLA AZUL | Integral | 01 Propiedad del cliente |  | Plataforma Almeria - Complejo Hospitalario Torrecárdenas - Hospital Torrecárdenas - Oftalmología
1 | 1 | HUT | 00256080 | BL-0266 | BIOMETRO | CARL ZEISS | IOLMASTER | 1125770 | OFTALMOLOGÍA BOLA AZUL | Integral | 01 Propiedad del cliente |  | Plataforma Almeria - Complejo Hospitalario Torrecárdenas - Hospital Torrecárdenas - Oftalmología
1 | 1 | HUT | 00256081 | BL-0294 | OFTALMOSCOPIO BINOCULAR | KEELER | 1204-P-3036 | 173356 | OFTALMOLOGIA BOLA AZUL | Integral | 01 Propiedad del cliente | 2017-10-23 | Plataforma Almeria - Complejo Hospitalario Torrecárdenas - Hospital Torrecárdenas - Oftalmología
1 | 1 | HUT | 00256082 | BL-0305 | AUTOREFRACTOMETRO | CARL ZEISS | VISUREF100 | K8P1139H | OFTALMOLOGÍA BOLA AZUL | Integral | 01 Propiedad del cliente |  | Plataforma Almeria - Complejo Hospitalario Torrecárdenas - Hospital Torrecárdenas - Oftalmología
1 | 1 | HUT | 00256083 | BL-0323 | ESFIGMOMANOMETRO AUTOMATICO | OMRON | M6 CONFORD | 20111105251LG | CCEE OFTALMOLOGIA | Integral | 01 Propiedad del cliente |  | Plataforma Almeria - Complejo Hospitalario Torrecárdenas - Hospital Torrecárdenas - Oftalmología
1 | 1 | HUT | 00256085 | BL-0348 | PAQUIMETRO CORNEAL | REICHERT JUNG | iPAC | 25150 | OFTALMOLOGIA BOLA AZUL | Integral | 01 Propiedad del cliente | 2017-11-30 | Plataforma Almeria - Complejo Hospitalario Torrecárdenas - Hospital Torrecárdenas - Oftalmología
1 | 1 | HUT | 00256087 | NS-0035 | AUTOREFRACTOMETRO | HUVITZ | MRK 3100P | 3MK3A0708 | OFTALMOLOGIA NICOLAS SALMERON | Integral | 01 Propiedad del cliente |  | Plataforma Almeria - Complejo Hospitalario Torrecárdenas - Hospital Torrecárdenas - Oftalmología
1 | 1 | HUT | 00256088 | BL-0241 | SONDA BIOMETRO OFTALMOLOGICO | ALCON | CAPOB 10 MHZ | 30407 | OFTALMOLOGIA BOLA AZUL | Integral | 01 Propiedad del cliente | 2014-10-07 | Plataforma Almeria - Complejo Hospitalario Torrecárdenas - Hospital Torrecárdenas - Oftalmología
1 | 1 | HUT | 00256089 | NS-0036 | LAMPARA DE HENDIDURA | CARL ZEISS | SL 115 CLASSIC | 858083 | OFTALMOLOGIA NICOLAS SALMERON | Integral | 01 Propiedad del cliente |  | Plataforma Almeria - Complejo Hospitalario Torrecárdenas - Hospital Torrecárdenas - Oftalmología
1 | 1 | HUT | 00256090 | NS-0038 | SILLON OFTALMOLOGICO DE EXPLORACION | TETRAMEDIC | 33 | 330402 | OFTALMOLOGIA BOLA AZUL | Integral | 01 Propiedad del cliente |  | Plataforma Almeria - Complejo Hospitalario Torrecárdenas - Hospital Torrecárdenas - Oftalmología
1 | 1 | HUT | 00256091 | NS-0039 | OFTALMOMETRO/QUERATOMETRO | INDO | KJ 1000 | 200936 | OFTALMOLOGIA BOLA AZUL | Integral | 01 Propiedad del cliente |  | Plataforma Almeria - Complejo Hospitalario Torrecárdenas - Hospital Torrecárdenas - Oftalmología
1 | 1 | HUT | 00256092 | NS-0076 | FUENTE DE LUZ FRIA | KARL STORZ | 482B | 14360 | NS-0015 | Integral | 01 Propiedad del cliente |  | Plataforma Almeria - Complejo Hospitalario Torrecárdenas - Hospital Torrecárdenas - Otorrino
1 | 1 | HUT | 00256093 | NS-0115 | FRONTOFOCOMETRO | TOPCON | LM-7 | 334757 | OFTALMOLOGIA N. SALMERON | Integral | 01 Propiedad del cliente |  | Plataforma Almeria - Complejo Hospitalario Torrecárdenas - Hospital Torrecárdenas - Oftalmología
1 | 1 | HUT | 00256094 | NS-0116 | BINOCULAR | KEELER | VANTAGE | 003805 | OFTALMOLOGIA NICOLAS SALMERON | Integral | 01 Propiedad del cliente |  | Plataforma Almeria - Complejo Hospitalario Torrecárdenas - Hospital Torrecárdenas - Oftalmología
1 | 1 | HUT | 00256095 | Q-0605 | OFTALMOSCOPIO BINOCULAR | KEELER | DUALITE MK1 | D15455 | CHT-OFTALMOLOGÍA | Integral | 01 Propiedad del cliente |  | Plataforma Almeria - Complejo Hospitalario Torrecárdenas - Hospital Torrecárdenas - Oftalmología
1 | 1 | HUT | 00256097 | UR-0079 | OTOSCOPIO-OFTALMOSCOPIO DE PARED | WELCH ALLYN | 767 SERIES | 13153 | URGENCIAS C. OFTALMOLOGIA | Integral | 01 Propiedad del cliente |  | Plataforma Almeria - Complejo Hospitalario Torrecárdenas - Hospital Torrecárdenas - Urgencias
1 | 1 | HUT | 00256098 | UR-0080 | LAMPARA DE HENDIDURA | HAAG STREIT | 900 | B90046065 | CCEE OFTALMOLOGIA CPE | Integral | 01 Propiedad del cliente |  | Plataforma Almeria - Complejo Hospitalario Torrecárdenas - Hospital Torrecárdenas - Oftalmología
1 | 1 | HUT | 00256099 | UR-0186 | MONITOR CONSTANTES VITALES | MINDRAY | iMEC 10 | EX-7B050418 | URGENCIAS OBS BOX 7 | Integral | 01 Propiedad del cliente | 2019-01-16 | Plataforma Almeria - Complejo Hospitalario Torrecárdenas - Hospital Torrecárdenas - Urgencias
1 | 1 | HUT | 00256100 | HO-0265 | TENSIOMETRO AUTOMATICO / SPO2 | GENERAL ELECTRIC | DINAMAP PROCARE 100 | AAW07330227SA | 4ªNORTE | Integral | 01 Propiedad del cliente |  | Plataforma Almeria - Complejo Hospitalario Torrecárdenas - Hospital Materno Infantil - Hospitalizacion - Tocoginecologia
1 | 1 | HUT | 00256101 | Q-0124 | ELECTROBISTURI | MARTIN | ME MB1 | ME MB1 0101 00 0716 | HEMODINAMICA SALA4 | Integral | 01 Propiedad del cliente |  | Plataforma Almeria - Complejo Hospitalario Torrecárdenas - Hospital Torrecárdenas - Hemodinámica
1 | 1 | HUT | 00256104 | Q-0446 | LASER OFTALMOLOGICO | CARL ZEISS | VISULAS 532S | 1120368 | OFTALMOLOGÍA CPE | Integral | 01 Propiedad del cliente | 2015-04-17 | Plataforma Almeria - Complejo Hospitalario Torrecárdenas - Hospital Torrecárdenas - Urgencias
1 | 1 | HUT | 00256105 | Q-0475 | MICROSCOPIO QUIRURGICO | CARL ZEISS | OPMI MDO | 233766 | 2ºA HOSPITALIZACIÓN | Integral | 01 Propiedad del cliente |  | Plataforma Almeria - Complejo Hospitalario Torrecárdenas - Hospital Torrecárdenas - Oftalmología
1 | 1 | HUT | 00256106 | Q-0509 | SISTEMA DE CIRUGIA COMBINADA | BAUSCH & LOMB | STELLARIS PC Ref: BL-1433 | SP000304 | Q6 -2ªPLANTA | Integral | 01 Propiedad del cliente |  | Plataforma Almeria - Complejo Hospitalario Torrecárdenas - Hospital Torrecárdenas - Oftalmología
1 | 1 | HUT | 00256107 | Q-0514 | CRIOTERAPIA | OPTIKON | CRYO-LINE | 601AV | Q6 -2ªPLANTA | Integral | 01 Propiedad del cliente |  | Plataforma Almeria - Complejo Hospitalario Torrecárdenas - Hospital Torrecárdenas - Oftalmología
1 | 1 | HUT | 00256108 | UR-0144 | OFTALMOSCOPIO BINOCULAR INDIRECTO | KEELER | ALL PUPIL II | 172817 | URGENCIAS OFTALMOLOGIA | Integral | 01 Propiedad del cliente | 2016-09-29 | Plataforma Almeria - Complejo Hospitalario Torrecárdenas - Hospital Torrecárdenas - Oftalmología
1 | 1 | HUT | 00256110 | HO-1250 | CALIENTA BIBERONES | NUK | BFW 8ER HEISSLUFT | 6193 | NEONATOS | Integral | 01 Propiedad del cliente | 2021-01-01 | Plataforma Almeria - Complejo Hospitalario Torrecárdenas - Hospital Materno Infantil - UCI Pediatrica
1 | 1 | HUT | 00256111 | HO-1251 | CALIENTA BIBERONES | NUK | BFW 8ER HEISSLUFT | 6195 | NEONATOS | Integral | 01 Propiedad del cliente | 2021-01-01 | Plataforma Almeria - Complejo Hospitalario Torrecárdenas - Hospital Materno Infantil - UCI Pediatrica
1 | 1 | HUT | 00256114 | U-0094 | INCUBADORA | DRÄGER | CALEO | ARWB-0018 | NEONATOS 2 | Integral | 01 Propiedad del cliente | 2006-01-01 | Plataforma Almeria - Complejo Hospitalario Torrecárdenas - Hospital Materno Infantil - UCI Pediatrica
1 | 1 | HUT | 00256117 | HO-0295 | BASCULA ADULTO | SOEHNLE | - | - | CCEE DIAGNOSTICO PRENATAL 2 | Integral | 01 Propiedad del cliente |  | Plataforma Almeria - Complejo Hospitalario Torrecárdenas - Hospital Materno Infantil - Consultas Externas - Tocoginecologia
1 | 1 | HUT | 00256118 | HO-1098 | TENSIOMETRO AUTOMATICO / SPO2 | MINDRAY | VS-600 | FU-5B004916 | HOSPITALIZACION 3ºA | Integral | 01 Propiedad del cliente | 2015-12-21 | Plataforma Almeria - Complejo Hospitalario Torrecárdenas - Hospital Torrecárdenas - Cardiología
1 | 1 | HUT | 00256119 | HO-1218 | BASCULA PEDIATRICA | ADE MEDICAL | M112600 | 20111834 | 2º NORTE PED. SALA PROCEDIMIENTOS | Integral | 01 Propiedad del cliente |  | Plataforma Almeria - Complejo Hospitalario Torrecárdenas - Hospital Materno Infantil - Hospitalizacion - Pediatria
1 | 1 | HUT | 00256138 | HO-1182 | TENSIOMETRO AUTOMATICO / SPO2 | MINDRAY | VS-600 | FU-71008097 | 5B | Integral | 01 Propiedad del cliente | 2017-01-01 | Plataforma Almeria - Complejo Hospitalario Torrecárdenas - Hospital Torrecárdenas - Neurología
1 | 1 | HUT | 00256139 | HO-0048 | DESFIBRILADOR SEMIAUTOMATICO | PHILIPS | HEARTSTART FR2+ | 0103082200 | 4A Neurología | Integral | 01 Propiedad del cliente |  | Plataforma Almeria - Complejo Hospitalario Torrecárdenas - Hospital Torrecárdenas - Neurología
1 | 1 | HUT | 00256140 | HO-1212 | ELECTROCARDIOGRAFO | MINDRAY | BENEHEART R12 | FN-77008941 | PRESTAMOS | Integral | 01 Propiedad del cliente | 2017-09-11 | Plataforma Almeria - Complejo Hospitalario Torrecárdenas - Hospital Torrecárdenas - Electromedicina
1 | 1 | HUT | 00256141 | HO-0929 | ORDENADOR CENTRAL DE TELEMETRIAS. | HEWLETT PACKARD | QV999AV | 4CV4290KQ4 | 4A | Integral | 01 Propiedad del cliente | 2014-12-09 | Plataforma Almeria - Complejo Hospitalario Torrecárdenas - Hospital Torrecárdenas - Complejo Hospitalario Torrecárdenas
1 | 1 | HUT | 00256142 | HO-0930 | CABINET CENTRAL DE TELEMETRIAS | MINDRAY | TSM-6016 | BV-44101995 | 4A | Integral | 01 Propiedad del cliente | 2014-12-09 | Plataforma Almeria - Complejo Hospitalario Torrecárdenas - Hospital Torrecárdenas - Complejo Hospitalario Torrecárdenas
1 | 1 | HUT | 00256143 | HO-1073 | TENSIOMETRO AUTOMATICO / SPO2 | MINDRAY | VS-600 | FU-52002941 | H.T. Enf. 4ª A Neurología / AREA A | Integral | 01 Propiedad del cliente | 2015-08-28 | Plataforma Almeria - Complejo Hospitalario Torrecárdenas - Hospital Torrecárdenas - Neurología
1 | 1 | HUT | 00256145 | CE-0376 | TENSIOMETRO AUTOMATICO / SPO2 | MINDRAY | VS-600 | FU-68006988 | 4ª B DIGESTIVO | Integral | 01 Propiedad del cliente | 2016-09-21 | Plataforma Almeria - Complejo Hospitalario Torrecárdenas - Hospital Torrecárdenas - Digestivo
1 | 1 | HUT | 00256146 | HO-0073 | DESFIBRILADOR SEMIAUTOMATICO | PHILIPS | HEARTSTART FR2+ | 0809303979 | 4ª B DIGESTIVO | Integral | 01 Propiedad del cliente |  | Plataforma Almeria - Complejo Hospitalario Torrecárdenas - Hospital Torrecárdenas - Digestivo
1 | 1 | HUT | 00256148 | HO-1154 | TENSIOMETRO AUTOMATICO / SPO2 | MINDRAY | VS-600 | FU-68006890 | 4ª B DIGESTIVO | Integral | 01 Propiedad del cliente | 2016-09-21 | Plataforma Almeria - Complejo Hospitalario Torrecárdenas - Hospital Torrecárdenas - Digestivo
1 | 1 | HUT | 00256149 | HO-1126 | SONDA ECOGRAFO LINEAL | PHILIPS | S5-1 | 4535611776742 | CCEE ECOCARDIO 3ªC | Integral | 01 Propiedad del cliente |  | Plataforma Almeria - Complejo Hospitalario Torrecárdenas - Hospital Torrecárdenas - Cardiología
1 | 1 | HUT | 00256150 | HO-1198 | SONDA SECTORIAL | HEWLETT PACKARD | S3 Mod 21311A | 02QHBG | ECOCARDIO HO-0080 | Integral | 01 Propiedad del cliente | 2014-07-18 | Plataforma Almeria - Complejo Hospitalario Torrecárdenas - Hospital Torrecárdenas - Cardiología
1 | 1 | HUT | 00256151 | HO-1200 | SONDA SECTORIAL | HEWLETT PACKARD | S4 Mod 21330 | 0303Q0 | ECOCARDIO HO-0080 | Integral | 01 Propiedad del cliente | 2017-06-30 | Plataforma Almeria - Complejo Hospitalario Torrecárdenas - Hospital Torrecárdenas - Cardiología
1 | 1 | HUT | 00256153 | HO-0228 | TENSIOMETRO AUTOMATICO / SPO2 | GENERAL ELECTRIC | DPC101X-SP | AAW07300468SA | 4ªC NEUROCIRUGIA | Integral | 01 Propiedad del cliente |  | Plataforma Almeria - Complejo Hospitalario Torrecárdenas - Hospital Torrecárdenas - Neurocirugía
1 | 1 | HUT | 00256155 | HO-1099 | TENSIOMETRO AUTOMATICO / SPO2 | MINDRAY | VS-600 | FU-5B004801 | 4ªC NEUROCIRUGIA | Integral | 01 Propiedad del cliente | 2015-12-21 | Plataforma Almeria - Complejo Hospitalario Torrecárdenas - Hospital Torrecárdenas - Neurocirugía
1 | 1 | HUT | 00256156 | HO-1152 | TENSIOMETRO AUTOMATICO / SPO2 | MINDRAY | VS-600 | FU-68006898 | 4ªC NEUROCIRUGIA | Integral | 01 Propiedad del cliente | 2016-09-23 | Plataforma Almeria - Complejo Hospitalario Torrecárdenas - Hospital Torrecárdenas - Neurocirugía
1 | 1 | HUT | 00256159 | HO-0375 | DOPPLER FETAL | PLAVIX | SD2 | 10204359-07 |  | Integral | 01 Propiedad del cliente |  | Plataforma Almeria - Complejo Hospitalario Torrecárdenas - Hospital Torrecárdenas - Hospitalización
1 | 1 | HUT | 00256160 | HO-0376 | DOPPLER | HADECO | ES-100X | 10204359-07 | 4A DESPACHO MEDICO | Integral | 01 Propiedad del cliente |  | Plataforma Almeria - Complejo Hospitalario Torrecárdenas - Hospital Torrecárdenas - Neurología
1 | 1 | HUT | 00256162 | HO-0777 | TENSIOMETRO AUTOMATICO | OMRON | M6 CONFORT | 20131022943LG |  | Integral | 01 Propiedad del cliente | 2014-03-26 | Plataforma Almeria - Complejo Hospitalario Torrecárdenas - Hospital Torrecárdenas - Hospitalización
1 | 1 | HUT | 00256163 | HO-0928 | MONITOR CENTRAL DE TELEMETRIAS. | SAMSUNG | 524B150BL | 4CV4290KQ4 | 4A (TALLER) | Integral | 01 Propiedad del cliente | 2014-12-09 | Plataforma Almeria - Complejo Hospitalario Torrecárdenas - Hospital Torrecárdenas - Complejo Hospitalario Torrecárdenas
1 | 1 | HUT | 00256164 | HO-0934 | TELEMETRIA | MINDRAY | TEL-100 | BVB43129506 | Servicio de cardiología 3ª C | Integral | 01 Propiedad del cliente | 2014-12-09 | Plataforma Almeria - Complejo Hospitalario Torrecárdenas - Hospital Torrecárdenas - Complejo Hospitalario Torrecárdenas
1 | 1 | HUT | 00256165 | HO-1092 | TELEMETRIA | MINDRAY | TEL-100 | 2440 | Área de cardiología _ 3ª planta | Integral | 01 Propiedad del cliente | 2015-02-09 | Plataforma Almeria - Complejo Hospitalario Torrecárdenas - Hospital Torrecárdenas - Complejo Hospitalario Torrecárdenas
1 | 1 | HUT | 00256166 | HO-1153 | TENSIOMETRO AUTOMATICO / SPO2 | MINDRAY | VS-600 | FU-68006891 | 4ªB DIGESTIVO | Integral | 01 Propiedad del cliente | 2016-09-23 | Plataforma Almeria - Complejo Hospitalario Torrecárdenas - Hospital Torrecárdenas - Digestivo
1 | 1 | HUT | 00256172 | HO-1162 | SONDA ECOGRAFO LINEAL HITACHI MOD. UST-5413 | HITACHI | UST-5413 | 204G6302 | NEUROLOGIA | Integral | 01 Propiedad del cliente | 2016-10-10 | Plataforma Almeria - Complejo Hospitalario Torrecárdenas - Hospital Torrecárdenas - Complejo Hospitalario Torrecárdenas
1 | 1 | HUT | 00256173 | HO-1202 | SONDA ECOGRAFO | ALOKA | UST-5299 | M06709C | NEUROLOGIA | Integral | 01 Propiedad del cliente | 2016-10-10 | Plataforma Almeria - Complejo Hospitalario Torrecárdenas - Hospital Torrecárdenas - Complejo Hospitalario Torrecárdenas
1 | 1 | HUT | 00256174 | HO-0072 | DESFIBRILADOR SEMIAUTOMATICO | PHILIPS | HEARTSTART FR2+ | 212890145 | 5A MEDICINA INTERNA | Integral | 01 Propiedad del cliente |  | Plataforma Almeria - Complejo Hospitalario Torrecárdenas - Hospital Torrecárdenas - Hospitalización
1 | 1 | HUT | 00256176 | HO-1158 | TENSIOMETRO AUTOMATICO / SPO2 | MINDRAY | VS-600 | FU-68006902 | 5ºC | Integral | 01 Propiedad del cliente | 2016-09-21 | Plataforma Almeria - Complejo Hospitalario Torrecárdenas - Hospital Torrecárdenas - Medicina interna
1 | 1 | HUT | 00256177 | HO-1100 | TENSIOMETRO AUTOMATICO / SPO2 | MINDRAY | VS-600 | FU-5B004799 | 5C | Integral | 01 Propiedad del cliente | 2015-12-22 | Plataforma Almeria - Complejo Hospitalario Torrecárdenas - Hospital Torrecárdenas - Medicina interna
1 | 1 | HUT | 00256181 | HO-0080 | ECOCARDIOGRAFO | PHILIPS | SONOS 5500 | US97803814-SIS. 11 | CCEE ECOCARDIO BOLA AZUL | Integral | 01 Propiedad del cliente | 1999-03-24 | Plataforma Almeria - Complejo Hospitalario Torrecárdenas - Hospital Torrecárdenas - Cardiología
1 | 1 | HUT | 00256183 | HO-0755 | ECOGRAFO | MINDRAY | M5 | MR-42005824 | 5ªPL JEFE MEDICINA INTERNA | Integral | 01 Propiedad del cliente | 2015-01-01 | Plataforma Almeria - Complejo Hospitalario Torrecárdenas - Hospital Torrecárdenas - Hospitalización
1 | 1 | HUT | 00256185 | HO-1156 | TENSIOMETRO AUTOMATICO / SPO2 | MINDRAY | VS-600 | FU-68006899 | 5A | Integral | 01 Propiedad del cliente | 2016-09-21 | Plataforma Almeria - Complejo Hospitalario Torrecárdenas - Hospital Torrecárdenas - Medicina interna
1 | 1 | HUT | 00256186 | HO-0071 | DESFIBRILADOR SEMIAUTOMATICO | PHILIPS | HEARTSTART FR2+ | 0909306216 | 5D | Integral | 01 Propiedad del cliente |  | Plataforma Almeria - Complejo Hospitalario Torrecárdenas - Hospital Torrecárdenas - Hospitalización
1 | 1 | HUT | 00256187 | HO-0096 | TENSIOMETRO AUTOMATICO / SPO2 | GENERAL ELECTRIC | DPC101X-SP | AAW07470294SA | 5B | Integral | 01 Propiedad del cliente |  | Plataforma Almeria - Complejo Hospitalario Torrecárdenas - Hospital Torrecárdenas - Hospitalización
1 | 1 | HUT | 00256189 | HO-1157 | TENSIOMETRO AUTOMATICO / SPO2 | MINDRAY | VS-600 | FU-68006896 | HOSPITALIZACION 3ºA | Integral | 01 Propiedad del cliente | 2016-09-21 | Plataforma Almeria - Complejo Hospitalario Torrecárdenas - Hospital Torrecárdenas - Medicina interna
1 | 1 | HUT | 00256192 | CE-0036 | SILLON DE EXPLORACIÓN | EUROCLINIC | SM | AF070A76 | CCEE 1 OTORRINO | Integral | 01 Propiedad del cliente |  | Plataforma Almeria - Complejo Hospitalario Torrecárdenas - Hospital Torrecárdenas - Otorrino
1 | 1 | HUT | 00256193 | CE-0037 | MICROSCOPIO QUIRURGICO | CARL ZEISS | S-100 | 6811120628 | CCEE 2 OTORRINO | Integral | 01 Propiedad del cliente |  | Plataforma Almeria - Complejo Hospitalario Torrecárdenas - Hospital Torrecárdenas - Otorrino
1 | 1 | HUT | 00256194 | CE-0039 | MONITOR VIDEO | SONY | LMD-2140MD | 2015800 | CC.EE OTORRINO | Integral | 01 Propiedad del cliente |  | Plataforma Almeria - Complejo Hospitalario Torrecárdenas - Hospital Torrecárdenas - Otorrino
1 | 1 | HUT | 00256195 | CE-0040 | CONTROL DE CAMARA | KARL STORZ | TELECAM DX II-20233020 | MA667652-P | 00591986 | Integral | 01 Propiedad del cliente |  | Plataforma Almeria - Complejo Hospitalario Torrecárdenas - Hospital Torrecárdenas - Otorrino
1 | 1 | HUT | 00256197 | CE-0042 | FUENTE DE LUZ FRIA | KARL STORZ | XENON NOVA 175- 20131520 | ZZ0667116 | 00591981 | Integral | 01 Propiedad del cliente |  | Plataforma Almeria - Complejo Hospitalario Torrecárdenas - Hospital Torrecárdenas - Otorrino
1 | 1 | HUT | 00256198 | CE-0043 | ESTROBOSCOPIO | KARL STORZ | PULSAR II- 40160120 | ZZ 1028 | 00591981 | Integral | 01 Propiedad del cliente |  | Plataforma Almeria - Complejo Hospitalario Torrecárdenas - Hospital Torrecárdenas - Otorrino
1 | 1 | HUT | 00256199 | CE-0045 | MICROSCOPIO QUIRURGICO | CARL ZEISS | OPMI-1 | 78706 | CCEE SALA CURAS OTORRINO | Integral | 01 Propiedad del cliente |  | Plataforma Almeria - Complejo Hospitalario Torrecárdenas - Hospital Torrecárdenas - Otorrino
1 | 1 | HUT | 00256201 | CE-0048 | FUENTE DE LUZ FRIA | KARL STORZ | 482B | 20971 | 0591986 | Integral | 01 Propiedad del cliente |  | Plataforma Almeria - Complejo Hospitalario Torrecárdenas - Hospital Torrecárdenas - Otorrino
1 | 1 | HUT | 00256202 | CE-0049 | CAMARA CONTROL | KARL STORZ | TELECAM DXII 20233020 | CD627852-P | CC.EE OTORRINO | Integral | 01 Propiedad del cliente |  | Plataforma Almeria - Complejo Hospitalario Torrecárdenas - Hospital Torrecárdenas - Otorrino
1 | 1 | HUT | 00256203 | CE-0050 | GRABADOR CAPTURADOR DE VIDEO | BIEN AIR | 131.18.04 | 00J0083 | 00591986 | Integral | 01 Propiedad del cliente |  | Plataforma Almeria - Complejo Hospitalario Torrecárdenas - Hospital Torrecárdenas - Otorrino
1 | 1 | HUT | 00256205 | CE-0053 | AUDIOMETRO / IMPEDANCIOMETRO | INTERACOUSTICS | AA222 | 800314 | CCEE SALA AUDIOMETRIAS OTORRINO | Integral | 01 Propiedad del cliente | 2011-01-01 | Plataforma Almeria - Complejo Hospitalario Torrecárdenas - Hospital Torrecárdenas - Otorrino
1 | 1 | HUT | 00256206 | CE-0161 | IRRIGADOR CALORICO OTOLOGICO (VIDEONICTALMOGRAFO) | ATMOS | VARIOTHERM PLUS | 170015658-031043 | CCEE SALA PRUEBAS VESTIBULARES OTORRINO | Integral | 01 Propiedad del cliente | 2008-01-01 | Plataforma Almeria - Complejo Hospitalario Torrecárdenas - Hospital Torrecárdenas - Otorrino
1 | 1 | HUT | 00256207 | CE-0162 | VIDEONISTAGMOGRAFO | INTERACOUSTICS | VN 15M | 112204 | CCEE OTORRIOLARINGOLOGIA | Integral | 01 Propiedad del cliente |  | Plataforma Almeria - Complejo Hospitalario Torrecárdenas - Hospital Torrecárdenas - Oftalmología
1 | 1 | HUT | 00256210 | CE-0367 | VIDEOPROCESADOR | OLYMPUS | CV-170 | 7544528 | 00591980 | Integral | 01 Propiedad del cliente | 2014-03-04 | Plataforma Almeria - Complejo Hospitalario Torrecárdenas - Hospital Torrecárdenas - Otorrino
1 | 1 | HUT | 00256211 | CE-0368 | MONITOR VIDEO | NEOVO | X-22 | WAX22AOHF2700473 | 00591980 | Integral | 01 Propiedad del cliente | 2014-03-04 | Plataforma Almeria - Complejo Hospitalario Torrecárdenas - Hospital Torrecárdenas - Otorrino
1 | 1 | HUT | 00256212 | CE-0369 | CAPTURADORA DE IMAGEN | MEDICAPTURE | USB200 | 2114026 | 00591980 | Integral | 01 Propiedad del cliente | 2014-03-04 | Plataforma Almeria - Complejo Hospitalario Torrecárdenas - Hospital Torrecárdenas - Otorrino
1 | 1 | HUT | 00256213 | CE-0384 | POTENCIALES EVOCADOS AUDITIVOS | INTERACOUSTICS | ECLIPSE DK - 5610 | 760812 | CCEE SALA AUDIOMETRIA OTORRINO | Integral | 01 Propiedad del cliente | 2009-01-01 | Plataforma Almeria - Complejo Hospitalario Torrecárdenas - Hospital Torrecárdenas - Otorrino
1 | 1 | HUT | 00256214 | CE-0442 | RINOMANOMETRIA | RHINOMETRICS | 4RHINO | 4-00166 | CCEE OTORRINO | Integral | 01 Propiedad del cliente | 2017-11-29 | Plataforma Almeria - Complejo Hospitalario Torrecárdenas - Hospital Torrecárdenas - Otorrino
1 | 1 | HUT | 00256215 | CE-0443 | ORDENADOR RINOMANOMETRIA | HEWLETT PACKARD | NOTEBOOK | CND705494G | CC.EE OTORRINO | Integral | 01 Propiedad del cliente | 2017-11-29 | Plataforma Almeria - Complejo Hospitalario Torrecárdenas - Hospital Torrecárdenas - Otorrino
1 | 1 | HUT | 00256216 | HO-0759 | MICROSCOPIO QUIRURGICO | CARL ZEISS | S-100 | 6627202239 | CCEE 3 OTORRINO | Integral | 01 Propiedad del cliente | 2014-03-04 | Plataforma Almeria - Complejo Hospitalario Torrecárdenas - Hospital Torrecárdenas - Otorrino
1 | 1 | HUT | 00256217 | HO-0045 | DESFIBRILADOR SEMIAUTOMATICO | PHILIPS | HEARTSTART FR2+ | 0112890516 | 6A | Integral | 01 Propiedad del cliente |  | Plataforma Almeria - Complejo Hospitalario Torrecárdenas - Hospital Torrecárdenas - Hematología
1 | 1 | HUT | 00256219 | HO-1191 | TENSIOMETRO AUTOMATICO / SPO2 | MINDRAY | VS-600 | FU-73008641 | 6A | Integral | 01 Propiedad del cliente | 2017-04-21 | Plataforma Almeria - Complejo Hospitalario Torrecárdenas - Hospital Torrecárdenas - Hematología
1 | 1 | HUT | 00256221 | HO-1068 | ELECTROCARDIOGRAFO | MINDRAY | BENEHEART R12 | 57002846 | 1B | Integral | 01 Propiedad del cliente | 2015-09-14 | Plataforma Almeria - Complejo Hospitalario Torrecárdenas - Hospital Torrecárdenas - Complejo Hospitalario Torrecárdenas
1 | 1 | HUT | 00256222 | HO-1104 | TENSIOMETRO AUTOMATICO / SPO2 | MINDRAY | VS-600 | FU-5B004786 | 1ºB | Integral | 01 Propiedad del cliente |  | Plataforma Almeria - Complejo Hospitalario Torrecárdenas - Hospital Torrecárdenas - Hospitalización
1 | 1 | HUT | 00256223 | HO-1159 | TENSIOMETRO AUTOMATICO / SPO2 | MINDRAY | VS-600 | FU-68006989 | HOSPITALIZACION 1B | Integral | 01 Propiedad del cliente | 2016-09-28 | Plataforma Almeria - Complejo Hospitalario Torrecárdenas - Hospital Torrecárdenas - Traumatología
1 | 1 | HUT | 00256226 | PLA-1130 | PIEZA DE MANO MICRODEBRIADOR DEL MOTOR ENDOSCOPICO ORL | GYRUS ACMI | MDHP100A | 030231 | OTORRINO | Integral | 01 Propiedad del cliente | 2014-10-22 | Plataforma Almeria - Complejo Hospitalario Torrecárdenas - Hospital Torrecárdenas - Otorrino
1 | 1 | HUT | 00256227 | PLA-1131 | PIEZA DE MANO MICRODEBRIADADOR DEL MOTOR ENDOSCOPICO ORL | GYRUS ACMI | MDFS100 | 259684 | OTORRINO | Integral | 01 Propiedad del cliente | 2014-10-22 | Plataforma Almeria - Complejo Hospitalario Torrecárdenas - Hospital Torrecárdenas - Otorrino
1 | 1 | HUT | 00256229 | BL-0330 | AUDIOMETRO | INTERACOUSTICS | AD629 | 0955228 | CCEE 15 OTORRINO NICOLAS SALMERÓN | Integral | 01 Propiedad del cliente | 2017-08-24 | Plataforma Almeria - Complejo Hospitalario Torrecárdenas - Hospital Torrecárdenas - Otorrino
1 | 1 | HUT | 00256230 | BL-0034 | MICROSCOPIO | CARL ZEISS | OPMI1 | 105182 | CONSULTA 18 OTORRINO NICOLAS SALMERÓN | Integral | 01 Propiedad del cliente |  | Plataforma Almeria - Complejo Hospitalario Torrecárdenas - Hospital Torrecárdenas - Otorrino
1 | 1 | HUT | 00256231 | BL-0035 | MONITOR VIDEO | SONY | PVM-1450MD | 2000154 | 00586924 | Integral | 01 Propiedad del cliente |  | Plataforma Almeria - Complejo Hospitalario Torrecárdenas - Hospital Torrecárdenas - Otorrino
1 | 1 | HUT | 00256232 | BL-0036 | CONTROL DE CAMARA | KARL STORZ | otv-s5c | 762/993 | 00586924 | Integral | 01 Propiedad del cliente |  | Plataforma Almeria - Complejo Hospitalario Torrecárdenas - Hospital Torrecárdenas - Otorrino
1 | 1 | HUT | 00256233 | BL-0037 | FUENTE DE LUZ FRIA | OLYMPUS | CLV-S20 | 7856063 | CONSULTA 18 DE OTORRINO NICOLAS SALMERÓN | Integral | 01 Propiedad del cliente |  | Plataforma Almeria - Complejo Hospitalario Torrecárdenas - Hospital Torrecárdenas - Otorrino
1 | 1 | HUT | 00256234 | BL-0284 | ASPIRADOR DE SECRECCIONES | AIR LIQUIDE | ASPIRATOR SP70 | 16F0035089 | CCEE 18 OTORRINO NICOLAS SALMERON | Integral | 01 Propiedad del cliente | 2016-05-25 | Plataforma Almeria - Complejo Hospitalario Torrecárdenas - Hospital Torrecárdenas - Otorrino
1 | 1 | HUT | 00256235 | NS-0025 | AUDIOMETRO / IMPEDANCIOMETRO | INTERACOUSTICS | AA220 | 107658 | CONSULTA DE OTORRINO NICOLAS SALMERÓN | Integral | 01 Propiedad del cliente | 2002-01-01 | Plataforma Almeria - Complejo Hospitalario Torrecárdenas - Hospital Torrecárdenas - Otorrino
1 | 1 | HUT | 00256237 | NS-0027 | ASPIRADOR DE SECRECCIONES | MORETTI | ASPIMED 2.2 | 4683 | CONSULTA DE OTORRINO NICOLAS SALMERÓN | Integral | 01 Propiedad del cliente |  | Plataforma Almeria - Complejo Hospitalario Torrecárdenas - Hospital Torrecárdenas - Consultas externas Torrecardenas
1 | 1 | HUT | 00256238 | NS-0029 | MONITOR PC | SONY | TRINITON | 6015067 | NS-0028 | Integral | 01 Propiedad del cliente |  | Plataforma Almeria - Complejo Hospitalario Torrecárdenas - Hospital Torrecárdenas - Otorrino
1 | 1 | HUT | 00256239 | NS-0030 | CONTROL DE CAMARA | KARL STORZ | TELECAM DX PAL | MG607247-P | NS-0028 | Integral | 01 Propiedad del cliente |  | Plataforma Almeria - Complejo Hospitalario Torrecárdenas - Hospital Torrecárdenas - Otorrino
1 | 1 | HUT | 00256240 | NS-0031 | FUENTE DE LUZ FRIA | KARL STORZ | 20113320 | EF7347 | NS-0028 | Integral | 01 Propiedad del cliente |  | Plataforma Almeria - Complejo Hospitalario Torrecárdenas - Hospital Torrecárdenas - Otorrino
1 | 1 | HUT | 00256241 | NS-0032 | DVD GRABADOR / REPRODUCTOR 160 GB | SONY | RDR-DC100 | 4520966 | NS-0028 | Integral | 01 Propiedad del cliente |  | Plataforma Almeria - Complejo Hospitalario Torrecárdenas - Hospital Torrecárdenas - Otorrino
1 | 1 | HUT | 00256242 | NS-0105 | FIBROSCOPIO ORL | KARL STORZ | 11101 RP2 | 2830601 | CONSULTA DE OTORRINO NICOLAS SALMERÓN | Integral | 01 Propiedad del cliente | 2017-03-16 | Plataforma Almeria - Complejo Hospitalario Torrecárdenas - Hospital Torrecárdenas - Otorrino
1 | 1 | HUT | 00256243 | NS-0120 | MICROSCOPIO QUIRURGICO | CARL ZEISS | S100 / OPMI PICO | 6627506818 | CCEE 11 OTORRINO NICOLAS SALMERÓN | Integral | 01 Propiedad del cliente | 2018-10-03 | Plataforma Almeria - Complejo Hospitalario Torrecárdenas - Hospital Torrecárdenas - Otorrino
1 | 1 | HUT | 00256244 | CE-4455 | PRUEBA VESTIBULAR | OTOMETRICS | ICS IMPULSE | 105396 | CCEE SALA PRUEBAS VESTIBULARES OTORRINO | Integral | 01 Propiedad del cliente |  | Plataforma Almeria - Complejo Hospitalario Torrecárdenas - Hospital Torrecárdenas - Otorrino
1 | 1 | HUT | 00256245 | CE-0280 | OPTICA RIGIDA 0º | KARL STORZ | 7219AA | 1200LH | OTORRINO | Integral | 01 Propiedad del cliente | 2014-11-12 | Plataforma Almeria - Complejo Hospitalario Torrecárdenas - Hospital Torrecárdenas - Otorrino
1 | 1 | HUT | 00256246 | Q-0519 | MOTOR ORL | BIEN AIR | 01H1124101 | - | OTORRINO | Integral | 01 Propiedad del cliente |  | Plataforma Almeria - Complejo Hospitalario Torrecárdenas - Hospital Torrecárdenas - Otorrino
1 | 1 | HUT | 00256247 | Q-0533 | PIEZA DE MANO ORL | BIEN AIR | 1600207 | 10L0026 | OTORRINO | Integral | 01 Propiedad del cliente |  | Plataforma Almeria - Complejo Hospitalario Torrecárdenas - Hospital Torrecárdenas - Otorrino
1 | 1 | HUT | 00256248 | Q-0539 | MOTOR ORL | BIEN AIR | 1600076 | 14H0140 | OTORRINO | Integral | 01 Propiedad del cliente | 2015-05-20 | Plataforma Almeria - Complejo Hospitalario Torrecárdenas - Hospital Torrecárdenas - Otorrino
1 | 1 | HUT | 00256249 | Q-0541 | MOTOR ORL | BIEN AIR | 01H1124101 | - | OTORRINO | Integral | 01 Propiedad del cliente |  | Plataforma Almeria - Complejo Hospitalario Torrecárdenas - Hospital Torrecárdenas - Otorrino
1 | 1 | HUT | 00256250 | Q-0542 | PIEZA DE MANO RECTA | KARL STORZ | 160040 | 06E0031 | OTORRINO | Integral | 01 Propiedad del cliente |  | Plataforma Almeria - Complejo Hospitalario Torrecárdenas - Hospital Torrecárdenas - Otorrino
1 | 1 | HUT | 00256251 | Q-0546 | PIEZA DE MANO ORL | BIEN AIR | 1600206 | 08L0013 | OTORRINO | Integral | 01 Propiedad del cliente |  | Plataforma Almeria - Complejo Hospitalario Torrecárdenas - Hospital Torrecárdenas - Otorrino
1 | 1 | HUT | 00256252 | Q-0482 | LASER QUIRURGICO | LUMENIS | 40C | 59 | QUIROFANO OTORRINO | Integral | 01 Propiedad del cliente |  | Plataforma Almeria - Complejo Hospitalario Torrecárdenas - Hospital Torrecárdenas - Otorrino
1 | 1 | HUT | 00256256 | T-0023 | MESA EXPLORACION GINECOLOGICA | MAGNETIC |  | L03998007 |  | Integral | 01 Propiedad del cliente |  | Plataforma Almeria - Complejo Hospitalario Torrecárdenas - Hospital Torrecárdenas - Complejo Hospitalario Torrecárdenas
1 | 1 | HUT | 00256258 | T-0038 | ASPIRADOR DE SECRECCIONES | FASET | 209A | 030405 | PARITORIOS | Integral | 01 Propiedad del cliente |  | Plataforma Almeria - Complejo Hospitalario Torrecárdenas - Hospital Materno Infantil - Paritorio
1 | 1 | HUT | 00256260 | T-0075 | SONDA ULTRASONIDOS | PHILIPS | AVALON FM 30 | DE808227026 |  | Integral | 01 Propiedad del cliente |  | Plataforma Almeria - Complejo Hospitalario Torrecárdenas - Hospital Torrecárdenas - Complejo Hospitalario Torrecárdenas
1 | 1 | HUT | 00256261 | T-0076 | SONDA ULTRASONIDOS | PHILIPS | AVALON FM 30 | DE01855020 |  | Integral | 01 Propiedad del cliente |  | Plataforma Almeria - Complejo Hospitalario Torrecárdenas - Hospital Torrecárdenas - Complejo Hospitalario Torrecárdenas
1 | 1 | HUT | 00256262 | T-0077 | SONDA ULTRASONIDOS | PHILIPS | AVALON FM 30 | DE01834107 |  | Integral | 01 Propiedad del cliente |  | Plataforma Almeria - Complejo Hospitalario Torrecárdenas - Hospital Torrecárdenas - Complejo Hospitalario Torrecárdenas
1 | 1 | HUT | 00256263 | T-0085 | DETECTOR FETAL. | SONICAID | ONE | 740XA0218106-14 |  | Integral | 01 Propiedad del cliente | 2015-01-20 | Plataforma Almeria - Complejo Hospitalario Torrecárdenas - Hospital Torrecárdenas - Complejo Hospitalario Torrecárdenas
1 | 1 | HUT | 00256264 | T-0086 | DETECTOR FETAL. | SONICAID | ONE | 740XA0217808-14 |  | Integral | 01 Propiedad del cliente | 2015-01-20 | Plataforma Almeria - Complejo Hospitalario Torrecárdenas - Hospital Torrecárdenas - Complejo Hospitalario Torrecárdenas
1 | 1 | HUT | 00256265 | T-0104 | DETECTOR FETAL | SONICAID | S-ONE | 740XA26181317 |  | Integral | 01 Propiedad del cliente | 2017-07-03 | Plataforma Almeria - Complejo Hospitalario Torrecárdenas - Hospital Torrecárdenas - Complejo Hospitalario Torrecárdenas
1 | 1 | HUT | 00256266 | T-0105 | SONDA ULTRASONIDOS | PHILIPS | M2736A | DEO1811295 |  | Integral | 01 Propiedad del cliente | 2017-07-31 | Plataforma Almeria - Complejo Hospitalario Torrecárdenas - Hospital Torrecárdenas - Complejo Hospitalario Torrecárdenas
1 | 1 | HUT | 00256271 | HO-1039 | AEROSOL | CAMI | SPEEDYMED | 36995 | 6C | Integral | 01 Propiedad del cliente | 2015-07-23 | Plataforma Almeria - Complejo Hospitalario Torrecárdenas - Hospital Torrecárdenas - Complejo Hospitalario Torrecárdenas
1 | 1 | HUT | 00256304 | T-0001 | CARDIOTOCOGRAFO | PHILIPS | M2703A/AVALON FM30 | DE53101407 | SALA PROCEDIMIENTOS PARITORIO | Integral | 01 Propiedad del cliente |  | Plataforma Almeria - Complejo Hospitalario Torrecárdenas - Hospital Materno Infantil - Paritorio
1 | 1 | HUT | 00256305 | T-0007 | CARDIOTOCOGRAFO | PHILIPS | M2703A/AVALON FM30 | DE53101419 | SALA PROCEDIMIENTOS PARITORIO | Integral | 01 Propiedad del cliente |  | Plataforma Almeria - Complejo Hospitalario Torrecárdenas - Hospital Materno Infantil - Hospitalizacion - Tocoginecologia
1 | 1 | HUT | 00256307 | T-0017 | CARDIOTOCOGRAFO | PHILIPS | M2703A/AVALON FM30 | DE53101418 | OBSERVACION URGENCIAS TOCOGINE | Integral | 01 Propiedad del cliente | 2006-01-01 | Plataforma Almeria - Complejo Hospitalario Torrecárdenas - Hospital Materno Infantil - Urgencias - Urgencias Tocoginecologia
1 | 1 | HUT | 00256310 | T-0031 | ASPIRADOR DE SECRECCIONES | FASET | 209A | 050602 | PARITORIO 1 | Integral | 01 Propiedad del cliente |  | Plataforma Almeria - Complejo Hospitalario Torrecárdenas - Hospital Materno Infantil - Paritorio
1 | 1 | HUT | 00256311 | T-0042 | CUNA TERMICA | DRÄGER | BABYTHERM 8004 | ARXJ-0002 | 4º NORTE SALA RECIEN NACIDOS | Integral | 01 Propiedad del cliente | 2007-01-01 | Plataforma Almeria - Complejo Hospitalario Torrecárdenas - Hospital Materno Infantil - Hospitalizacion - Tocoginecologia
1 | 1 | HUT | 00256312 | T-0073 | BASCULA PEDIATRICA | SECA | 334 | 5334211102938 | PARITORIO 1 | Integral | 01 Propiedad del cliente | 2014-07-18 | Plataforma Almeria - Complejo Hospitalario Torrecárdenas - Hospital Torrecárdenas - Complejo Hospitalario Torrecárdenas
1 | 1 | HUT | 00256314 | Q-0708 | MONITOR CONSTANTES VITALES | KONTRON | MINIMON 7137B | 1392 | PARITORIO 2 | Integral | 01 Propiedad del cliente | 2018-05-31 | Plataforma Almeria - Complejo Hospitalario Torrecárdenas - Hospital Torrecárdenas - Complejo Hospitalario Torrecárdenas
1 | 1 | HUT | 00256315 | T-0016 | MONITOR PARAMETROS RESPIRATORIOS | DATEX OHMEDA | CAPNOMAC ULTIMA | 1100219 | PARITORIO 2 | Integral | 01 Propiedad del cliente |  | Plataforma Almeria - Complejo Hospitalario Torrecárdenas - Hospital Torrecárdenas - Complejo Hospitalario Torrecárdenas
1 | 1 | HUT | 00256317 | T-0030 | CUNA TERMICA | DRÄGER | BABYTHERM 8004 | ARWE-0050 | PARITORIO BOX 8 | Integral | 01 Propiedad del cliente | 2006-01-01 | Plataforma Almeria - Complejo Hospitalario Torrecárdenas - Hospital Materno Infantil - Paritorio
1 | 1 | HUT | 00256318 | T-0072 | BASCULA PEDIATRICA | SECA | 33 | 5334270130913 | PARITORIO 2 | Integral | 01 Propiedad del cliente | 2014-07-16 | Plataforma Almeria - Complejo Hospitalario Torrecárdenas - Hospital Torrecárdenas - Complejo Hospitalario Torrecárdenas
1 | 1 | HUT | 00256321 | T-0022 | LAMPARA QUIRURGICA PORTATIL | SKYLUX | MINOR AC | EC-1636 | PARITORIO 3 | Integral | 01 Propiedad del cliente |  | Plataforma Almeria - Complejo Hospitalario Torrecárdenas - Hospital Torrecárdenas - Complejo Hospitalario Torrecárdenas
1 | 1 | HUT | 00256324 | T-0102 | TENSIOMETRO AUTOMATICO / SPO2 | MINDRAY | VS-600 | FU-68006892 | MONOTORIZACION BIENESTAR FETAL | Integral | 01 Propiedad del cliente | 2016-09-21 | Plataforma Almeria - Complejo Hospitalario Torrecárdenas - Hospital Materno Infantil - Consultas Externas - Tocoginecologia
1 | 1 | HUT | 00256327 | Q-0003 | DESFIBRILADOR | AGILENT | HEARTSTREAM XL | US00108581 | HOSPITALIZACION CMA 1C | Integral | 01 Propiedad del cliente |  | Plataforma Almeria - Complejo Hospitalario Torrecárdenas - Hospital Torrecárdenas - Reanimación
1 | 1 | HUT | 00256331 | T-0068 | BASCULA PEDIATRICA | SECA | 3341321008 | 5334211102942 | PARITORIOS | Integral | 01 Propiedad del cliente | 2014-02-26 | Plataforma Almeria - Complejo Hospitalario Torrecárdenas - Hospital Materno Infantil - Paritorio
1 | 1 | HUT | 00256332 | T-0074 | RESUCITADOR CARDIOPULMONAR | FISHER & PAYKEL | RD 900 | 070803002329 | PARITORIOS | Integral | 01 Propiedad del cliente |  | Plataforma Almeria - Complejo Hospitalario Torrecárdenas - Hospital Materno Infantil - Paritorio
1 | 1 | HUT | 00256335 | T-0020 | IMPRESORA ECÓGRAFO | SONY | UP890MD |  | SALA MONITORES CE PARITORIOS | Integral | 01 Propiedad del cliente |  | Plataforma Almeria - Complejo Hospitalario Torrecárdenas - Hospital Torrecárdenas - Complejo Hospitalario Torrecárdenas
1 | 1 | HUT | 00256337 | HO-0690 | DESFIBRILADOR | MINDRAY | BENEHEART D3 | EL-2C005632 | RX VASCULAR | Integral | 01 Propiedad del cliente | 2013-01-01 | Plataforma Almeria - Complejo Hospitalario Torrecárdenas - Hospital Torrecárdenas - Vascular
1 | 1 | HUT | 00256338 | HO-1184 | RESPIRADOR NO INVASIVO BIPAP / CPAP | BREAS MEDICAL AB | VIVO 40 | G400044 | NEUMOLOGIA 6ªC | Integral | 01 Propiedad del cliente | 2017-02-15 | Plataforma Almeria - Complejo Hospitalario Torrecárdenas - Hospital Torrecárdenas - Neumología
1 | 1 | HUT | 00256339 | HO-1192 | TENSIOMETRO AUTOMATICO / SPO2 | MINDRAY | VS-600 | FU-73008642 | 6C | Integral | 01 Propiedad del cliente | 2017-04-28 | Plataforma Almeria - Complejo Hospitalario Torrecárdenas - Hospital Torrecárdenas - Hospitalización
1 | 1 | HUT | 00256341 | HO-0059 | RESPIRADOR NO INVASIVO BIPAP / CPAP | BREAS MEDICAL AB | VIVO 50 | G510145 | NEUMOLOGIA 6ªC | Integral | 01 Propiedad del cliente | 2013-01-30 | Plataforma Almeria - Complejo Hospitalario Torrecárdenas - Hospital Torrecárdenas - Neumología
1 | 1 | HUT | 00256342 | U-0192 | LAMPARA FOTOTERAPIA | GENERAL ELECTRIC | BILISOFT | HFAW60769 | UCI PEDIATRICA / NEONATOS | Integral | 01 Propiedad del cliente | 2017-07-07 | Plataforma Almeria - Complejo Hospitalario Torrecárdenas - Hospital Materno Infantil - UCI Pediatrica
1 | 1 | HUT | 00256343 | HO-0190 | NEBULIZADOR | GIMA | HOSPYNEB | 154123/ASP | HOSPITALIZACIÓN PEDIATRIA | Integral | 01 Propiedad del cliente |  | Plataforma Almeria - Complejo Hospitalario Torrecárdenas - Hospital Torrecárdenas - Pediatría
1 | 1 | HUT | 00256345 | HO-0995 | NEBULIZADOR |  | RE 300100 | 37137 | HOSPITALIZACIÓN PEDIATRIA | Integral | 01 Propiedad del cliente | 2015-03-12 | Plataforma Almeria - Complejo Hospitalario Torrecárdenas - Hospital Torrecárdenas - Pediatría
1 | 1 | HUT | 00256346 | HO-1001 | NEBULIZADOR | QUIRUMED | SPEEDYMED | 38882 | HOSPITALIZACIÓN PEDIATRIA | Integral | 01 Propiedad del cliente | 2015-03-26 | Plataforma Almeria - Complejo Hospitalario Torrecárdenas - Hospital Torrecárdenas - Pediatría
1 | 1 | HUT | 00256347 | HO-1102 | GRABADORA ESTUDIO DEL SUEÑO | SOMNOMEDICS | SOMNOSCREEN | 0951 | HOSPITALIZACION PEDIATRAI | Integral | 01 Propiedad del cliente |  | Plataforma Almeria - Complejo Hospitalario Torrecárdenas - Hospital Torrecárdenas - Pediatría
1 | 1 | HUT | 00256348 | HO-1101 | TENSIOMETRO AUTOMATICO / SPO2 | MINDRAY | VS-600 | FU-5B004800 | 6ªA | Integral | 01 Propiedad del cliente | 2015-12-22 | Plataforma Almeria - Complejo Hospitalario Torrecárdenas - Hospital Torrecárdenas - Hematología
1 | 1 | HUT | 00256350 | HO-1161 | TENSIOMETRO AUTOMATICO / SPO2 | MINDRAY | VS-600 | FU-68006903 | NEUMOLOGIA 6ªC | Integral | 01 Propiedad del cliente | 2016-09-28 | Plataforma Almeria - Complejo Hospitalario Torrecárdenas - Hospital Torrecárdenas - Neumología
1 | 1 | HUT | 00256351 | HO-1196 | ELECTROCARDIOGRAFO | MINDRAY | BENEHEART R12 | FN-74007513 | PRESTAMOS | Integral | 01 Propiedad del cliente | 2017-05-18 | Plataforma Almeria - Complejo Hospitalario Torrecárdenas - Hospital Torrecárdenas - Electromedicina
1 | 1 | HUT | 00256354 | HO-0783 | RESPIRADOR NO INVASIVO BIPAP / CPAP | HEALTHDYNE TECHNOLOGIES | 1703 TRANQUILITY | 17031342 | NEUMOLOGIA 6C | Integral | 01 Propiedad del cliente |  | Plataforma Almeria - Complejo Hospitalario Torrecárdenas - Hospital Torrecárdenas - Respiratorio
1 | 1 | HUT | 00256355 | HO-0803 | AEROSOL | GIMA | CORSIA RE 200500 | 1987 | NEUMOLOGIA 6C | Integral | 01 Propiedad del cliente |  | Plataforma Almeria - Complejo Hospitalario Torrecárdenas - Hospital Torrecárdenas - Respiratorio
1 | 1 | HUT | 00256356 | HO-1034 | RESPIRADOR NO INVASIVO BIPAP / CPAP | RESMED | S9 | 2215310200 | NEUMOLOGIA 6ªC | Integral | 01 Propiedad del cliente | 2015-07-03 | Plataforma Almeria - Complejo Hospitalario Torrecárdenas - Hospital Torrecárdenas - Neumología
1 | 1 | HUT | 00256357 | HO-1602 | SONDA ECOGRAFO LINEAL | SONOSCAPE | 10L1 | 75763382 | CONSULTAS EXTERNAS NEUMOLOGIA | Integral | 01 Propiedad del cliente |  | Plataforma Almeria - Complejo Hospitalario Torrecárdenas - Hospital Torrecárdenas - Neumología
1 | 1 | HUT | 00256358 | HO-1603 | SONDA ECOGRAFO CONVEX | SONOSCAPE | C344 | 73617687 | CONSULTAS EXTERNAS NEUMOLOGIA | Integral | 01 Propiedad del cliente |  | Plataforma Almeria - Complejo Hospitalario Torrecárdenas - Hospital Torrecárdenas - Neumología
1 | 1 | HUT | 00256359 | CE-0069 | PC CABINA RESPIRATORIO |  |  |  | NEUMOLOGIA | Integral | 01 Propiedad del cliente |  | Plataforma Almeria - Complejo Hospitalario Torrecárdenas - Hospital Torrecárdenas - Respiratorio
1 | 1 | HUT | 00256360 | HO-0221 | TENSIOMETRO AUTOMATICO | GENERAL ELECTRIC | DPC101X-SP | AAW07470514SA | 6ªD ONCOLOGIA | Integral | 01 Propiedad del cliente | 2007-01-01 | Plataforma Almeria - Complejo Hospitalario Torrecárdenas - Hospital Torrecárdenas - Oncología
1 | 1 | HUT | 00256366 | HO-1144 | TENSIOMETRO AUTOMATICO / SPO2 | MINDRAY | VS-600 | FU-68006897 | 6ªD ONCOLOGIA | Integral | 01 Propiedad del cliente | 2016-08-01 | Plataforma Almeria - Complejo Hospitalario Torrecárdenas - Hospital Torrecárdenas - Oncología
1 | 1 | HUT | 00256370 | CE-0173 | ANALIZADOR DE SUDOR | WESCOR | SWEAT CHEK 3120 | 3120031089 | CCEE PED. 16 PRUEBAS FUNCIONALES | Integral | 01 Propiedad del cliente |  | Plataforma Almeria - Complejo Hospitalario Torrecárdenas - Hospital Materno Infantil - Consultas Externas - Pediatria
1 | 1 | HUT | 00256371 | Q-0559 | FUENTE DE LUZ | KARL STORZ | 482B | 5331 | CCEE BIENESTAR FETAL 1 | Integral | 01 Propiedad del cliente | 2015-01-01 | Plataforma Almeria - Complejo Hospitalario Torrecárdenas - Hospital Materno Infantil - Consultas Externas - Tocoginecologia
1 | 1 | HUT | 00256373 | HO-1195 | ELECTROCARDIOGRAFO | MINDRAY | BENEHEART R12 | FN-73007122 | HOSPITAL DE DIA | Integral | 01 Propiedad del cliente | 2017-05-18 | Plataforma Almeria - Complejo Hospitalario Torrecárdenas - Hospital Torrecárdenas - Oncología
1 | 1 | HUT | 00256378 | Q-0262 | TORRE ENDOSCOPIA | KARL STORZ | VARIOS COMPONENTES | 127142 | QUIROFANOS UROLOGIA | Integral | 01 Propiedad del cliente |  | Plataforma Almeria - Complejo Hospitalario Torrecárdenas - Hospital Torrecárdenas - Neonatología
1 | 1 | HUT | 00256379 | Q-0263 | MONITOR PC | PHILIPS | BRILLANCE 200 P | VN2D0610003050 | CCEE UROLOGIA | Integral | 01 Propiedad del cliente |  | Plataforma Almeria - Complejo Hospitalario Torrecárdenas - Hospital Torrecárdenas - Neonatología
1 | 1 | HUT | 00256380 | Q-0264 | CAMARA CONTROL | KARL STORZ | 20223620 | DD628556-P | CCEE UROLOGIA | Integral | 01 Propiedad del cliente |  | Plataforma Almeria - Complejo Hospitalario Torrecárdenas - Hospital Torrecárdenas - Neonatología
1 | 1 | HUT | 00256381 | Q-0265 | INSUFLADOR | KARL STORZ | 26432020 | ED05878-B | CCEE UROLOGIA | Integral | 01 Propiedad del cliente |  | Plataforma Almeria - Complejo Hospitalario Torrecárdenas - Hospital Torrecárdenas - Neonatología
1 | 1 | HUT | 00256382 | Q-0245 | MONITOR CONSTANTES VITALES | DRÄGER | INFINITY DELTA | 5398015164 | ENDOSCOPIAS SALA 1 | Integral | 01 Propiedad del cliente |  | Plataforma Almeria - Complejo Hospitalario Torrecárdenas - Hospital Torrecárdenas - Quirófano
1 | 1 | HUT | 00256384 | Q-0260 | MONITOR CONSTANTES VITALES | GENERAL ELECTRIC | USE1503A | DTL02120227 | RX | Integral | 01 Propiedad del cliente |  | Plataforma Almeria - Complejo Hospitalario Torrecárdenas - Hospital Torrecárdenas - Neonatología
1 | 1 | HUT | 00256385 | HO-0287 | PULSIOXIMETRO | NELLCOR | N-550 | P 1030601495 |  | Integral | 01 Propiedad del cliente |  | Plataforma Almeria - Complejo Hospitalario Torrecárdenas - Hospital Torrecárdenas - Neonatología
1 | 1 | HUT | 00256390 | Q-0030 | PIEZA DE MANO RECTA MAXILOFACIAL | BIEN AIR | BA170 | 09720006 |  | Integral | 01 Propiedad del cliente |  | Plataforma Almeria - Complejo Hospitalario Torrecárdenas - Hospital Torrecárdenas - Neonatología
1 | 1 | HUT | 00256391 | Q-0034 | MONITOR VIDEO | SONY | LMD-2140MD | 2010337 |  | Integral | 01 Propiedad del cliente |  | Plataforma Almeria - Complejo Hospitalario Torrecárdenas - Hospital Torrecárdenas - Neonatología
1 | 1 | HUT | 00256392 | Q-0036 | VIDEOGRABADOR DVD | SONY | RD-HX510 | 4501345 |  | Integral | 01 Propiedad del cliente |  | Plataforma Almeria - Complejo Hospitalario Torrecárdenas - Hospital Torrecárdenas - Neonatología
1 | 1 | HUT | 00256393 | Q-0042 | CAMARA | SMITH & NEPHEW | HD 800 7205461 | UE1766 |  | Integral | 01 Propiedad del cliente |  | Plataforma Almeria - Complejo Hospitalario Torrecárdenas - Hospital Torrecárdenas - Neonatología
1 | 1 | HUT | 00256395 | Q-0044 | MOTOR ELECTRICO | SYNTHES | ELECTRIC PEN DRIVE | 01173 |  | Integral | 01 Propiedad del cliente |  | Plataforma Almeria - Complejo Hospitalario Torrecárdenas - Hospital Torrecárdenas - Neonatología
1 | 1 | HUT | 00256396 | Q-0051 | FUENTE DE LUZ | STRYKER | X 8000 | 08D034804 |  | Integral | 01 Propiedad del cliente |  | Plataforma Almeria - Complejo Hospitalario Torrecárdenas - Hospital Torrecárdenas - Neonatología
1 | 1 | HUT | 00256397 | Q-0055 | CAMARA | STRYKER | 1188-210-105 | 08C036764 |  | Integral | 01 Propiedad del cliente |  | Plataforma Almeria - Complejo Hospitalario Torrecárdenas - Hospital Torrecárdenas - Neonatología
1 | 1 | HUT | 00256400 | Q-0060 | ANUSCOPIO | HEINE | E-18.98 | 1-10016 |  | Integral | 01 Propiedad del cliente |  | Plataforma Almeria - Complejo Hospitalario Torrecárdenas - Hospital Torrecárdenas - Neonatología
1 | 1 | HUT | 00256401 | Q-0061 | FUENTE DE LUZ | KARL STORZ | 482B | 5328 |  | Integral | 01 Propiedad del cliente |  | Plataforma Almeria - Complejo Hospitalario Torrecárdenas - Hospital Torrecárdenas - Neonatología
1 | 1 | HUT | 00256403 | Q-0065 | CAMARA CONTROL | KARL STORZ | TELECAM SL PAL 202120 20 | EIP032079 | NS-0015 | Integral | 01 Propiedad del cliente |  | Plataforma Almeria - Complejo Hospitalario Torrecárdenas - Hospital Torrecárdenas - Otorrino
1 | 1 | HUT | 00256404 | Q-0068 | BOMBA INSUFLADORA | KARL STORZ | LAPAROFLATON 264300 20 | 0000400 |  | Integral | 01 Propiedad del cliente |  | Plataforma Almeria - Complejo Hospitalario Torrecárdenas - Hospital Torrecárdenas - Neonatología
1 | 1 | HUT | 00256405 | Q-0069 | CAMARA | OLYMPUS | OTV-S7H-1N | 7403698 |  | Integral | 01 Propiedad del cliente |  | Plataforma Almeria - Complejo Hospitalario Torrecárdenas - Hospital Torrecárdenas - Neonatología
1 | 1 | HUT | 00256406 | Q-0070 | CAMARA | KARL STORZ | TELECAM 202120 30 | DIH032880 |  | Integral | 01 Propiedad del cliente |  | Plataforma Almeria - Complejo Hospitalario Torrecárdenas - Hospital Torrecárdenas - Neonatología
1 | 1 | HUT | 00256407 | Q-0071 | VIDEOGRABADOR | SONY | SLV-815NC | 807857 |  | Integral | 01 Propiedad del cliente |  | Plataforma Almeria - Complejo Hospitalario Torrecárdenas - Hospital Torrecárdenas - Neonatología
1 | 1 | HUT | 00256408 | Q-0072 | TORRE ENDOSCOPIA | DRÄGER | MOVA CART | VARIOS |  | Integral | 01 Propiedad del cliente |  | Plataforma Almeria - Complejo Hospitalario Torrecárdenas - Hospital Torrecárdenas - Neonatología
1 | 1 | HUT | 00256409 | Q-0073 | MONITOR VIDEO | SONY | LMD-1410 | 3023981 |  | Integral | 01 Propiedad del cliente |  | Plataforma Almeria - Complejo Hospitalario Torrecárdenas - Hospital Torrecárdenas - Neonatología
1 | 1 | HUT | 00256410 | Q-0074 | FUENTE DE LUZ | SMITH & NEPHEW | AUTOBRITE ILLUMINATOR II | 2114 |  | Integral | 01 Propiedad del cliente |  | Plataforma Almeria - Complejo Hospitalario Torrecárdenas - Hospital Torrecárdenas - Neonatología
1 | 1 | HUT | 00256411 | Q-0075 | CONTROL DE CAMARA | SMITH & NEPHEW | HD 900 | 73950489 |  | Integral | 01 Propiedad del cliente |  | Plataforma Almeria - Complejo Hospitalario Torrecárdenas - Hospital Torrecárdenas - Neonatología
1 | 1 | HUT | 00256412 | Q-0076 | CAMARA | SMITH & NEPHEW | 4173 | JW0838 |  | Integral | 01 Propiedad del cliente |  | Plataforma Almeria - Complejo Hospitalario Torrecárdenas - Hospital Torrecárdenas - Neonatología
1 | 1 | HUT | 00256413 | Q-0097 | OPTICA RIGIDA 30º | KARL STORZ | 27005 BA | 1705587 |  | Integral | 01 Propiedad del cliente |  | Plataforma Almeria - Complejo Hospitalario Torrecárdenas - Hospital Torrecárdenas - Neonatología
1 | 1 | HUT | 00256414 | Q-0110 | OPTICA HISTEROSCOPIO | GIMMI | ALPHASCOPE- GMS40A | 3113 |  | Integral | 01 Propiedad del cliente |  | Plataforma Almeria - Complejo Hospitalario Torrecárdenas - Hospital Torrecárdenas - Neonatología
1 | 1 | HUT | 00256415 | Q-0115 | DERMATOMO | AESCULAP | GA677 | 7964 | QUIROFANO DERMATOLOGIA | Integral | 01 Propiedad del cliente |  | Plataforma Almeria - Complejo Hospitalario Torrecárdenas - Hospital Torrecárdenas - Quirófano
1 | 1 | HUT | 00256416 | Q-0122 | ELECTROBISTURI | MARTIN | ME MB1 | 0101990412 | UCI ADULTOS | Integral | 01 Propiedad del cliente |  | Plataforma Almeria - Complejo Hospitalario Torrecárdenas - Hospital Torrecárdenas - Uci adultos
1 | 1 | HUT | 00256417 | Q-0134 | MOTOR ELECTRICO | STRYKER | FORMULA 180 375-708-500 | 08D029684 |  | Integral | 01 Propiedad del cliente |  | Plataforma Almeria - Complejo Hospitalario Torrecárdenas - Hospital Torrecárdenas - Neonatología
1 | 1 | HUT | 00256420 | Q-0188 | OPTICA HISTEROSCOPIO | GIMMI | ALPHASCOPE | 3870 |  | Integral | 01 Propiedad del cliente | 2013-04-26 | Plataforma Almeria - Complejo Hospitalario Torrecárdenas - Hospital Torrecárdenas - Neonatología
1 | 1 | HUT | 00256424 | Q-0218 | PULSIOXIMETRO | NELLCOR | N-550 | P 1030201441 |  | Integral | 01 Propiedad del cliente |  | Plataforma Almeria - Complejo Hospitalario Torrecárdenas - Hospital Torrecárdenas - Neonatología
1 | 1 | HUT | 00256425 | Q-0222 | MONITOR PARAMETROS RESPIRATORIOS | DATEX OHMEDA | F-CU8..08 | 4812964 |  | Integral | 01 Propiedad del cliente |  | Plataforma Almeria - Complejo Hospitalario Torrecárdenas - Hospital Torrecárdenas - Neonatología
1 | 1 | HUT | 00256427 | Q-0233 | PULSIOXIMETRO | NELLCOR | N-550 | P 1030300977 |  | Integral | 01 Propiedad del cliente |  | Plataforma Almeria - Complejo Hospitalario Torrecárdenas - Hospital Torrecárdenas - Neonatología
1 | 1 | HUT | 00256428 | Q-0234 | PULSIOXIMETRO | NELLCOR | N-550 | H746037566 |  | Integral | 01 Propiedad del cliente |  | Plataforma Almeria - Complejo Hospitalario Torrecárdenas - Hospital Torrecárdenas - Neonatología
1 | 1 | HUT | 00256429 | Q-0237 | MONITOR | DRÄGER | POC-174 | 2000000277 |  | Integral | 01 Propiedad del cliente |  | Plataforma Almeria - Complejo Hospitalario Torrecárdenas - Hospital Torrecárdenas - Neonatología
1 | 1 | HUT | 00256430 | Q-0247 | CALENTADOR DE FLUIDO | HOTLINE | HL-90 | 20040505 | QUIROFANOS | Integral | 01 Propiedad del cliente |  | Plataforma Almeria - Complejo Hospitalario Torrecárdenas - Hospital Torrecárdenas - Quirófano
1 | 1 | HUT | 00256433 | Q-0259 | PULSIOXIMETRO | NELLCOR | N-550 | P 1030601561 |  | Integral | 01 Propiedad del cliente |  | Plataforma Almeria - Complejo Hospitalario Torrecárdenas - Hospital Torrecárdenas - Neonatología
1 | 1 | HUT | 00256435 | Q-0266 | FUENTE DE LUZ | KARL STORZ | XENON 20134020 | ED0622124 |  | Integral | 01 Propiedad del cliente |  | Plataforma Almeria - Complejo Hospitalario Torrecárdenas - Hospital Torrecárdenas - Neonatología
1 | 1 | HUT | 00256436 | Q-0270 | LAMPARA QUIRURGICA | ORDISI | L-48 | 15722 |  | Integral | 01 Propiedad del cliente |  | Plataforma Almeria - Complejo Hospitalario Torrecárdenas - Hospital Torrecárdenas - Neonatología
1 | 1 | HUT | 00256437 | Q-0271 | FUENTE DE LUZ FRIA | CODMAN | O | 85130 |  | Integral | 01 Propiedad del cliente |  | Plataforma Almeria - Complejo Hospitalario Torrecárdenas - Hospital Torrecárdenas - Neonatología
1 | 1 | HUT | 00256438 | Q-0275 | SISTEMA DE AUTOTRANSFUSION | MEDTRONIC | AUTOLOG ATLG | S-043 1998-12 |  | Integral | 01 Propiedad del cliente |  | Plataforma Almeria - Complejo Hospitalario Torrecárdenas - Hospital Torrecárdenas - Neonatología
1 | 1 | HUT | 00256440 | Q-0292 | OPTICA RIGIDA 30º |  | 4184 | HH644506 |  | Integral | 01 Propiedad del cliente |  | Plataforma Almeria - Complejo Hospitalario Torrecárdenas - Hospital Torrecárdenas - Neonatología
1 | 1 | HUT | 00256441 | Q-0295 | MICROMOTOR O.R.L. | BIEN AIR | 1600075 | 08K0071 |  | Integral | 01 Propiedad del cliente |  | Plataforma Almeria - Complejo Hospitalario Torrecárdenas - Hospital Torrecárdenas - Neonatología
1 | 1 | HUT | 00256442 | Q-0296 | MICROMOTOR O.R.L. | BIEN AIR | 1600075 | 08B0093 |  | Integral | 01 Propiedad del cliente |  | Plataforma Almeria - Complejo Hospitalario Torrecárdenas - Hospital Torrecárdenas - Neonatología
1 | 1 | HUT | 00256443 | Q-0301 | MOTOR ARTROSCOPIO | SMITH & NEPHEW | POWEMAX ELITE | AAL53615 |  | Integral | 01 Propiedad del cliente |  | Plataforma Almeria - Complejo Hospitalario Torrecárdenas - Hospital Torrecárdenas - Neonatología
1 | 1 | HUT | 00256444 | Q-0302 | OPTICA RIGIDA 30º | SMITH & NEPHEW | 3894 | QH 498940 |  | Integral | 01 Propiedad del cliente |  | Plataforma Almeria - Complejo Hospitalario Torrecárdenas - Hospital Torrecárdenas - Neonatología
1 | 1 | HUT | 00256446 | Q-0305 | MANGUERA NEUMATICA | SYNTHES | 519.530 | 45489 |  | Integral | 01 Propiedad del cliente | 2013-06-26 | Plataforma Almeria - Complejo Hospitalario Torrecárdenas - Hospital Torrecárdenas - Neonatología
1 | 1 | HUT | 00256447 | Q-0306 | CANAL DE TRABAJO UÑA DE ALBARRAN. | KARL STORZ | TW06 | 27026EF |  | Integral | 01 Propiedad del cliente |  | Plataforma Almeria - Complejo Hospitalario Torrecárdenas - Hospital Torrecárdenas - Neonatología
1 | 1 | HUT | 00256448 | Q-0308 | OPTICA RIGIDA | KARL STORZ | 10020 ATA | 999421 S |  | Integral | 01 Propiedad del cliente |  | Plataforma Almeria - Complejo Hospitalario Torrecárdenas - Hospital Torrecárdenas - Neonatología
1 | 1 | HUT | 00256449 | Q-0310 | MICROMOTOR O.R.L. | BIEN AIR |  | 12F0029 |  | Integral | 01 Propiedad del cliente |  | Plataforma Almeria - Complejo Hospitalario Torrecárdenas - Hospital Torrecárdenas - Neonatología
1 | 1 | HUT | 00256451 | Q-0319 | PINZA CUERPOS EXTRAÑOS O.R.L. | RICHARD WOLF | 8282.37 | 4500110042 |  | Integral | 01 Propiedad del cliente | 2013-07-22 | Plataforma Almeria - Complejo Hospitalario Torrecárdenas - Hospital Torrecárdenas - Neonatología
1 | 1 | HUT | 00256452 | Q-0321 | VAINA | KARL STORZ | 27040 XA |  |  | Integral | 01 Propiedad del cliente |  | Plataforma Almeria - Complejo Hospitalario Torrecárdenas - Hospital Torrecárdenas - Neonatología
1 | 1 | HUT | 00256453 | Q-0322 | OPTICA CITOSCOPIO | KARL STORZ | 27035 BA | 1900114 |  | Integral | 01 Propiedad del cliente |  | Plataforma Almeria - Complejo Hospitalario Torrecárdenas - Hospital Torrecárdenas - Neonatología
1 | 1 | HUT | 00256454 | Q-0349 | OPTICA RIGIDA 30º | KARL STORZ | 27005BA | 120AV1 |  | Integral | 01 Propiedad del cliente | 2013-09-25 | Plataforma Almeria - Complejo Hospitalario Torrecárdenas - Hospital Torrecárdenas - Neonatología
1 | 1 | HUT | 00256455 | Q-0358 | OPTICA RIGIDA DE 30º | KARL STORZ | 27005BA | 120BGH |  | Integral | 01 Propiedad del cliente | 2013-10-10 | Plataforma Almeria - Complejo Hospitalario Torrecárdenas - Hospital Torrecárdenas - Neonatología
1 | 1 | HUT | 00256456 | Q-0361 | OPTICA RIGIDA DE 30º | KARL STORZ | 27005BA | 120BV3 |  | Integral | 01 Propiedad del cliente | 2013-10-10 | Plataforma Almeria - Complejo Hospitalario Torrecárdenas - Hospital Torrecárdenas - Neonatología
1 | 1 | HUT | 00256457 | Q-0364 | OPTICA RIGIDA | STRYKER | 0502477031 | 774050 |  | Integral | 01 Propiedad del cliente |  | Plataforma Almeria - Complejo Hospitalario Torrecárdenas - Hospital Torrecárdenas - Neonatología
1 | 1 | HUT | 00256460 | Q-0381 | PIEZA DE MANO RECTA | BA INTERNATIONAL | BA170T ULTIMATE | 13721981 |  | Integral | 01 Propiedad del cliente | 2013-12-16 | Plataforma Almeria - Complejo Hospitalario Torrecárdenas - Hospital Torrecárdenas - Neonatología
1 | 1 | HUT | 00256461 | Q-0382 | PIEZA DE MANO RECTA | BA INTERNATIONAL | BA170T ULTIMATE | 13721982 |  | Integral | 01 Propiedad del cliente | 2013-12-16 | Plataforma Almeria - Complejo Hospitalario Torrecárdenas - Hospital Torrecárdenas - Neonatología
1 | 1 | HUT | 00256464 | Q-0388 | MANGUERA NEUMATICA | SYNTHES | 05.001.083 |  |  | Integral | 01 Propiedad del cliente | 2013-12-19 | Plataforma Almeria - Complejo Hospitalario Torrecárdenas - Hospital Torrecárdenas - Neonatología
1 | 1 | HUT | 00256465 | Q-0389 | MANGUERA NEUMATICA | SYNTHES | 05.001.083 | 32277 |  | Integral | 01 Propiedad del cliente | 2013-12-19 | Plataforma Almeria - Complejo Hospitalario Torrecárdenas - Hospital Torrecárdenas - Neonatología
1 | 1 | HUT | 00256468 | Q-0396 | EQUIPO VENTILACION MULTIJET | VBM | MULTIJET III | 1319748 |  | Integral | 01 Propiedad del cliente |  | Plataforma Almeria - Complejo Hospitalario Torrecárdenas - Hospital Torrecárdenas - Neonatología
1 | 1 | HUT | 00256469 | Q-0407 | VIDEOLAPAROSCPIO | OLYMPUS | WA50012A | 612015 |  | Integral | 01 Propiedad del cliente |  | Plataforma Almeria - Complejo Hospitalario Torrecárdenas - Hospital Torrecárdenas - Neonatología
1 | 1 | HUT | 00256470 | Q-0423 | OPTICA RIGIDA | KARL STORZ | 27005BA | 120CVT |  | Integral | 01 Propiedad del cliente | 2014-01-29 | Plataforma Almeria - Complejo Hospitalario Torrecárdenas - Hospital Torrecárdenas - Neonatología
1 | 1 | HUT | 00256471 | Q-0428 | OPTICA RIGIDA DE 30º | KARL STORZ | 27005BA | 120FJU |  | Integral | 01 Propiedad del cliente | 2014-02-19 | Plataforma Almeria - Complejo Hospitalario Torrecárdenas - Hospital Torrecárdenas - Neonatología
1 | 1 | HUT | 00256472 | Q-0453 | OPTICA RIGIDA 30º | KARL STORZ | 28731BWA | 1941191 |  | Integral | 01 Propiedad del cliente | 2014-04-28 | Plataforma Almeria - Complejo Hospitalario Torrecárdenas - Hospital Torrecárdenas - Neonatología
1 | 1 | HUT | 00256473 | Q-0456 | PIEZA DE MANO | BIEN AIR | 1600206 | 08L0019 |  | Integral | 01 Propiedad del cliente |  | Plataforma Almeria - Complejo Hospitalario Torrecárdenas - Hospital Torrecárdenas - Neonatología
1 | 1 | HUT | 00256474 | Q-0462 | OPTICA RIGIDA DE 30º | KARL STORZ | 27005BA |  |  | Integral | 01 Propiedad del cliente | 2014-06-26 | Plataforma Almeria - Complejo Hospitalario Torrecárdenas - Hospital Torrecárdenas - Neonatología
1 | 1 | HUT | 00256475 | Q-0470 | PERFORADOR DRIVER | REX | AD03 | P00289607 |  | Integral | 01 Propiedad del cliente | 2014-08-11 | Plataforma Almeria - Complejo Hospitalario Torrecárdenas - Hospital Torrecárdenas - Neonatología
1 | 1 | HUT | 00256476 | Q-0493 | LAMPARA QUIRURGICA AUXILIAR | DRÄGER | POLARIS 200 | ASFN-0193 | CCEE CIRUGIA GENERAL C.16 BIS | Integral | 01 Propiedad del cliente | 2014-12-18 | Plataforma Almeria - Complejo Hospitalario Torrecárdenas - Hospital Torrecárdenas - Cirugía general
1 | 1 | HUT | 00256477 | Q-0497 | MOTOR CRANEOTOMO | MEDTRONIC | EM100-A LEGEND EHS | 14F1032 | Q2, 2º PLANTA NEURO | Integral | 01 Propiedad del cliente | 2014-12-19 | Plataforma Almeria - Complejo Hospitalario Torrecárdenas - Hospital Torrecárdenas - Neonatología
1 | 1 | HUT | 00256478 | Q-0503 | FIBROSCOPIO | OLYMPUS | LF-P | 2421959 | QUIROFANOS TOCOGICOLOGIA | Integral | 01 Propiedad del cliente | 2015-01-29 | Plataforma Almeria - Complejo Hospitalario Torrecárdenas - Hospital Materno Infantil - Quirofano - Quirofanos Tocoginecologia
1 | 1 | HUT | 00256480 | Q-0518 | PIEZA DE MANO | GRIFOLS | 35 MICROTIP | 9943CGN |  | Integral | 01 Propiedad del cliente | 2015-03-09 | Plataforma Almeria - Complejo Hospitalario Torrecárdenas - Hospital Torrecárdenas - Neonatología
1 | 1 | HUT | 00256481 | Q-0530 | PIEZA DE MANO MOTOR DENTAL | W&H | S-11 | 17880 |  | Integral | 01 Propiedad del cliente |  | Plataforma Almeria - Complejo Hospitalario Torrecárdenas - Hospital Torrecárdenas - Neonatología
1 | 1 | HUT | 00256482 | Q-0535 | FUENTE DE LUZ FRIA XENON | OLYMPUS | VISERA CLV-S40 | 7507624 |  | Integral | 01 Propiedad del cliente |  | Plataforma Almeria - Complejo Hospitalario Torrecárdenas - Hospital Torrecárdenas - Neonatología
1 | 1 | HUT | 00256483 | Q-0569 | CAMARA ENDOSCOPICA | KARL STORZ | 20221030 TRICAM | DD640691-H |  | Integral | 01 Propiedad del cliente |  | Plataforma Almeria - Complejo Hospitalario Torrecárdenas - Hospital Torrecárdenas - Neonatología
1 | 1 | HUT | 00256484 | Q-0614 | FIBROSCOPIO INTUBACIÓN | OLYMPUS | LF-GP | 2620925 |  | Integral | 01 Propiedad del cliente | 2016-08-04 | Plataforma Almeria - Complejo Hospitalario Torrecárdenas - Hospital Torrecárdenas - Neonatología
1 | 1 | HUT | 00256485 | Q-0625 | OPTICA RIGIDA 30º | KARL STORZ | 27005BA | 1224JB |  | Integral | 01 Propiedad del cliente | 2017-01-30 | Plataforma Almeria - Complejo Hospitalario Torrecárdenas - Hospital Torrecárdenas - Neonatología
1 | 1 | HUT | 00256486 | Q-0626 | OPTICA RIGIDA 30º | KARL STORZ | 27005BA | 1224J1 |  | Integral | 01 Propiedad del cliente | 2017-01-30 | Plataforma Almeria - Complejo Hospitalario Torrecárdenas - Hospital Torrecárdenas - Neonatología
1 | 1 | HUT | 00256487 | Q-0634 | OPTICA RIGIDA | GIMMI | GMS40A | 7324 |  | Integral | 01 Propiedad del cliente | 2017-03-03 | Plataforma Almeria - Complejo Hospitalario Torrecárdenas - Hospital Torrecárdenas - Neonatología
1 | 1 | HUT | 00256488 | Q-0704 | MODULO DE CAPNOGRAFIA | GENERAL ELECTRIC | CARESTATION 650 | SGV16100060HA |  | Integral | 01 Propiedad del cliente | 2017-07-25 | Plataforma Almeria - Complejo Hospitalario Torrecárdenas - Hospital Torrecárdenas - Neonatología
1 | 1 | HUT | 00256489 | Q-0710 | INSUFLADOR CO2 | SURGIQUEST | AIRSEAL IFS | 1806CE0183 |  | Integral | 01 Propiedad del cliente | 2018-09-13 | Plataforma Almeria - Complejo Hospitalario Torrecárdenas - Hospital Torrecárdenas - Neonatología
1 | 1 | HUT | 00256499 | PLA-0510 | MONITOR LCD 32" | PANASONIC | EJ-MDA 32-K | F2SA20235 | PREPARACION BLOQUE QUIRURGICO 1ªPLANTA | Integral | 01 Propiedad del cliente | 2013-10-09 | Plataforma Almeria - Complejo Hospitalario Torrecárdenas - Hospital Torrecárdenas - Neonatología
1 | 1 | HUT | 00256500 | PLA-0710 | ECOGRAFO | MINDRAY | Z6 | LW-5A002471 | REANIMACION | Integral | 01 Propiedad del cliente | 2015-12-21 | Plataforma Almeria - Complejo Hospitalario Torrecárdenas - Hospital Torrecárdenas - Reanimación
1 | 1 | HUT | 00256503 | PLA-1563 | SONDA ECOGRAFO | MINDRAY | 2P2P | LVA5C1174 | REANIMACION | Integral | 01 Propiedad del cliente | 2015-12-21 | Plataforma Almeria - Complejo Hospitalario Torrecárdenas - Hospital Torrecárdenas - Reanimación
1 | 1 | HUT | 00256517 | Q-0056 | AUTOCLAVE CASSETTE | SCICAN | STATIM 5000S | 140807E00015 | QUIROFANOS PASILLOS MATERNO | Integral | 01 Propiedad del cliente | 2008-01-01 | Plataforma Almeria - Complejo Hospitalario Torrecárdenas - Hospital Materno Infantil - Quirofano - Quirofanos
1 | 1 | HUT | 00256521 | PLA-0712 | SONDA ECOGRAFO | MINDRAY | 7L4P | QDB56149455 | REANIMACION | Integral | 01 Propiedad del cliente | 2015-12-21 | Plataforma Almeria - Complejo Hospitalario Torrecárdenas - Hospital Torrecárdenas - Reanimación
1 | 1 | HUT | 00256542 | PLA-1107 | IMPRESORA | HEWLETT PACKARD | OFFICE SET 6100 | CN3B66QGY9 |  | Integral | 01 Propiedad del cliente | 2014-07-04 | Plataforma Almeria - Complejo Hospitalario Torrecárdenas - Hospital Torrecárdenas - Neonatología
1 | 1 | HUT | 00256554 | PLA-1564 | SONDA ECOGRAFO | SONOSITE | L38N/10-5 Mhz Ref.- P11877-12 | 03Y6KZ | CHT-QUIROFANO | Integral | 01 Propiedad del cliente | 2014-08-01 | Plataforma Almeria - Complejo Hospitalario Torrecárdenas - Hospital Torrecárdenas - Quirófano
1 | 1 | HUT | 00256566 | Q-0484 | ECOGRAFO | GENERAL ELECTRIC | LOGIQ F6 | 355080WX3 | UNIDAD DEL DOLOR | Integral | 01 Propiedad del cliente | 2014-08-01 | Plataforma Almeria - Complejo Hospitalario Torrecárdenas - Hospital Torrecárdenas - Reanimación
1 | 1 | HUT | 00256567 | Q-0671 | SONDA ECOGRAFO | GENERAL ELECTRIC | 4C-RS Mod.- 5125386 | 307460WX6 | REANIMACION | Integral | 01 Propiedad del cliente | 2014-08-01 | Plataforma Almeria - Complejo Hospitalario Torrecárdenas - Hospital Torrecárdenas - Reanimación
1 | 1 | HUT | 00256568 | Q-0672 | SONDA ECOGRAFO | GENERAL ELECTRIC | L6-12-RS Mod.- 5459829 | 353844WX4 | REANIMACION | Integral | 01 Propiedad del cliente | 2014-08-01 | Plataforma Almeria - Complejo Hospitalario Torrecárdenas - Hospital Torrecárdenas - Reanimación
1 | 1 | HUT | 00256572 | Q-0706 | TRITURADOR DE HIELO | NS | TH02-WN | WM201305200051 | QUIRÓFANOS | Integral | 01 Propiedad del cliente | 2018-05-23 | Plataforma Almeria - Complejo Hospitalario Torrecárdenas - Hospital Torrecárdenas - Neonatología
1 | 1 | HUT | 00256573 | Q-0370 | ECOGRAFO | SIEMENS | CYPRESS | 82260 | ZONA QUIRURGICA 1ª PLANTA | Integral | 01 Propiedad del cliente | 2007-01-01 | Plataforma Almeria - Complejo Hospitalario Torrecárdenas - Hospital Torrecárdenas - Quirófano
1 | 1 | HUT | 00256574 | Q-0670 | SONDA ECOGRAFO | SIEMENS | ACUSON 7L3 Mod.- 08267217 | 70102209 | ZONA QUIRURGICA 1ª PLANTA | Integral | 01 Propiedad del cliente |  | Plataforma Almeria - Complejo Hospitalario Torrecárdenas - Hospital Torrecárdenas - Quirófano
1 | 1 | HUT | 00256580 | CR-0010 | SELLADORA DE BOLSAS | HAWO | M-06667HAW | 982762/03/01 | ESTERILIZACIÓN | Integral | 01 Propiedad del cliente |  | Plataforma Almeria - Complejo Hospitalario Torrecárdenas - Hospital Torrecárdenas - Esterilización
1 | 1 | HUT | 00256581 | CR-0011 | AUTOCLAVE CASSETTE | SCICAN | STATIM 5000S | 72169E3008 | QUIROFANOS PASILLOS PLANTA 1 | Integral | 01 Propiedad del cliente |  | Plataforma Almeria - Complejo Hospitalario Torrecárdenas - Hospital Torrecárdenas - Quirófano
1 | 1 | HUT | 00256594 | 00256594 | MONITOR REPETIDOR | GENERAL ELECTRIC | CARESCAPE B850 | SWR20280304HA | REANIMACION TOCOGINE BOX 4 | Integral | 01 Propiedad del cliente |  | Plataforma Almeria - Complejo Hospitalario Torrecárdenas - Hospital Materno Infantil - Quirofano - Quirofanos Tocoginecologia
1 | 1 | HUT | 00256599 | Q-0089 | AUTOCLAVE | MATACHANA | M10-B-E-20904 | 34627 | QUIROFANOS PASILLOS PLANTA 1 | Integral | 01 Propiedad del cliente | 2005-01-01 | Plataforma Almeria - Complejo Hospitalario Torrecárdenas - Hospital Torrecárdenas - Quirófano
1 | 1 | HUT | 00256600 | Q-0705 | BAÑO TERMOSTATICO | GRIFOLS | PRECISTERM | 639177 | QUIROFANOS PASILLOS MATERNO | Integral | 01 Propiedad del cliente | 2018-03-12 | Plataforma Almeria - Complejo Hospitalario Torrecárdenas - Hospital Materno Infantil - Quirofano - Quirofanos
1 | 1 | HUT | 00256601 | CHT-51218 | FUENTE DE LUZ FRIA XENON | OLYMPUS | VISERA PRO -CLV-S 40 PRO | 57024727 | PREPARACION BLOQUE QUIRURGICO 1ªPLANTA | Integral | 01 Propiedad del cliente |  | Plataforma Almeria - Complejo Hospitalario Torrecárdenas - Hospital Torrecárdenas - Neonatología
1 | 1 | HUT | 00256602 | Q-0024 | TORNIQUETE ISQUEMIA | VBM | TOURNIQUET 4500 | 9702-45653 | QUIROFANO 2 PLANTA 1 | Integral | 01 Propiedad del cliente |  | Plataforma Almeria - Complejo Hospitalario Torrecárdenas - Hospital Torrecárdenas - Quirófano
1 | 1 | HUT | 00256603 | Q-0032 | LAMPARA QUIRURGICA PORTATIL | SKYLUX | SUPERLINOX | EC-1640 | PREPARACION BLOQUE QUIRURGICO 1ªPLANTA | Integral | 01 Propiedad del cliente |  | Plataforma Almeria - Complejo Hospitalario Torrecárdenas - Hospital Torrecárdenas - Neonatología
1 | 1 | HUT | 00256604 | Q-0033 | MONITOR VIDEO | SONY | PMV-145L5ME | 6009295- 2000154 | PREPARACION BLOQUE QUIRURGICO 1ªPLANTA | Integral | 01 Propiedad del cliente |  | Plataforma Almeria - Complejo Hospitalario Torrecárdenas - Hospital Torrecárdenas - Neonatología
1 | 1 | HUT | 00256605 | Q-0039 | FUENTE DE LUZ | SMITH & NEPHEW | 7205070 | SX1441 | PREPARACION BLOQUE QUIRURGICO 1ªPLANTA | Integral | 01 Propiedad del cliente |  | Plataforma Almeria - Complejo Hospitalario Torrecárdenas - Hospital Torrecárdenas - Neonatología
1 | 1 | HUT | 00256607 | Q-0046 | MONITOR VIDEO | STRYKER | VISION SELECT | SVE218D0007 | PREPARACION BLOQUE QUIRURGICO 1ªPLANTA | Integral | 01 Propiedad del cliente |  | Plataforma Almeria - Complejo Hospitalario Torrecárdenas - Hospital Torrecárdenas - Neonatología
1 | 1 | HUT | 00256608 | Q-0047 | MONITOR VIDEO | STRYKER | VISION ELECT | SVE218C0398 | PREPARACION BLOQUE QUIRURGICO 1ªPLANTA | Integral | 01 Propiedad del cliente |  | Plataforma Almeria - Complejo Hospitalario Torrecárdenas - Hospital Torrecárdenas - Neonatología
1 | 1 | HUT | 00256609 | Q-0048 | VIDEOPROCESADOR | STRYKER | SDC ULTRA | 08D038284 | PREPARACION BLOQUE QUIRURGICO 1ªPLANTA | Integral | 01 Propiedad del cliente |  | Plataforma Almeria - Complejo Hospitalario Torrecárdenas - Hospital Torrecárdenas - Neonatología
1 | 1 | HUT | 00256610 | Q-0049 | CONTROL DE CAMARA | STRYKER | 1188 HD | 1188 | PREPARACION BLOQUE QUIRURGICO 1ªPLANTA | Integral | 01 Propiedad del cliente |  | Plataforma Almeria - Complejo Hospitalario Torrecárdenas - Hospital Torrecárdenas - Neonatología
1 | 1 | HUT | 00256611 | Q-0050 | CONSOLA MOTOR ELECTRICO | STRYKER | CORE | 0809406253 | PREPARACION BLOQUE QUIRURGICO 1ªPLANTA | Integral | 01 Propiedad del cliente |  | Plataforma Almeria - Complejo Hospitalario Torrecárdenas - Hospital Torrecárdenas - Neonatología
1 | 1 | HUT | 00256612 | Q-0053 | CONSOLA MOTOR ELECTRICO | SMITH & NEPHEW | 7205891 | WA 05145 | PREPARACION BLOQUE QUIRURGICO 1ªPLANTA | Integral | 01 Propiedad del cliente |  | Plataforma Almeria - Complejo Hospitalario Torrecárdenas - Hospital Torrecárdenas - Neonatología
1 | 1 | HUT | 00256613 | Q-0057 | ASPIRADOR ULTRASONIDOS | VALLEYLAB | CUSA EXCEL | UGE2445S | PREPARACION BLOQUE QUIRURGICO 1ªPLANTA | Integral | 01 Propiedad del cliente |  | Plataforma Almeria - Complejo Hospitalario Torrecárdenas - Hospital Torrecárdenas - Neonatología
1 | 1 | HUT | 00256614 | Q-0064 | MONITOR VIDEO | SONY | KX-14CP1 | 5019934 | PREPARACION BLOQUE QUIRURGICO 1ªPLANTA | Integral | 01 Propiedad del cliente |  | Plataforma Almeria - Complejo Hospitalario Torrecárdenas - Hospital Torrecárdenas - Neonatología
1 | 1 | HUT | 00256615 | Q-0066 | VIDEOPROCESADOR | OLYMPUS | VISERA OTV-S7 | 7468691 | PREPARACION BLOQUE QUIRURGICO 1ªPLANTA | Integral | 01 Propiedad del cliente |  | Plataforma Almeria - Complejo Hospitalario Torrecárdenas - Hospital Torrecárdenas - Neonatología
1 | 1 | HUT | 00256616 | Q-0067 | BOMBA INSUFLACION | OLYMPUS | UHI-3 | 1503752 | PREPARACION BLOQUE QUIRURGICO 1ªPLANTA | Integral | 01 Propiedad del cliente |  | Plataforma Almeria - Complejo Hospitalario Torrecárdenas - Hospital Torrecárdenas - Neonatología
1 | 1 | HUT | 00256617 | Q-0080 | FUENTE DE LUZ FRIA | OLYMPUS | CLE-1O | 7940666 | QUIROFANOS PASILLOS PLANTA 2 | Integral | 01 Propiedad del cliente |  | Plataforma Almeria - Complejo Hospitalario Torrecárdenas - Hospital Torrecárdenas - Quirófano
1 | 1 | HUT | 00256618 | Q-0112 | ELECTROBISTURI | MARTIN | ME MB2 | ME MB2m 0000 03 0201 | QUIROFANO 7 PLANTA 1 | Integral | 01 Propiedad del cliente |  | Plataforma Almeria - Complejo Hospitalario Torrecárdenas - Hospital Torrecárdenas - Quirófano
1 | 1 | HUT | 00256620 | Q-0199 | FUENTE DE LUZ | STRYKER | X 8000 | 08C060384 | PREPARACION BLOQUE QUIRURGICO 1ªPLANTA | Integral | 01 Propiedad del cliente |  | Plataforma Almeria - Complejo Hospitalario Torrecárdenas - Hospital Torrecárdenas - Neonatología
1 | 1 | HUT | 00256625 | Q-0226 | CONTROL DE CAMARA | STRYKER | 1188 HD | 08B026534 | PREPARACION BLOQUE QUIRURGICO 1ªPLANTA | Integral | 01 Propiedad del cliente |  | Plataforma Almeria - Complejo Hospitalario Torrecárdenas - Hospital Torrecárdenas - Neonatología
1 | 1 | HUT | 00256626 | Q-0229 | MONITOR | STRYKER | VISIO ELECT | SVE218B0025 | PREPARACION BLOQUE QUIRURGICO 1ªPLANTA | Integral | 01 Propiedad del cliente |  | Plataforma Almeria - Complejo Hospitalario Torrecárdenas - Hospital Torrecárdenas - Neonatología
1 | 1 | HUT | 00256627 | Q-0398 | CONTROL CAMARA | OLYMPUS | VISERA PRO-OTV-S7 PRO | 7075265 | TORRE Q-0742 | Integral | 01 Propiedad del cliente |  | Plataforma Almeria - Complejo Hospitalario Torrecárdenas - Hospital Materno Infantil - Quirofano - Quirofanos Tocoginecologia
1 | 1 | HUT | 00256628 | Q-0676 | LAMPARA QUIRURGICA PORTATIL | SKYLUX | MINOR | 80-1667 | PREPARACION BLOQUE QUIRURGICO 1ªPLANTA | Integral | 01 Propiedad del cliente |  | Plataforma Almeria - Complejo Hospitalario Torrecárdenas - Hospital Torrecárdenas - Neonatología
1 | 1 | HUT | 00256631 | Q-0127 | ELECTROBISTURI | CONMED | SYSTEM 2450 (60-2450-220) | 10LGU123 | QUIROFANO 1 PLANTA 2 | Integral | 01 Propiedad del cliente |  | Plataforma Almeria - Complejo Hospitalario Torrecárdenas - Hospital Torrecárdenas - Quirófano
1 | 1 | HUT | 00256635 | Q-0438 | BAÑO TERMOSTATICO | GRIFOLS | PRECISTERM | 558254 | QUIROFANO 3 PLANTA 1 | Integral | 01 Propiedad del cliente |  | Plataforma Almeria - Complejo Hospitalario Torrecárdenas - Hospital Torrecárdenas - Quirófano
1 | 1 | HUT | 00256638 | Q-0700 | MESA DE ANESTESIA | GENERAL ELECTRIC | AVANCE CS2 PRO | APKW02359 | Quirófano RX Vascular Siemens | Integral | 01 Propiedad del cliente | 2018-02-07 | Plataforma Almeria - Complejo Hospitalario Torrecárdenas - Hospital Torrecárdenas - Quirófano
1 | 1 | HUT | 00256639 | Q-0701 | MONITOR CONSTANTES VITALES | GENERAL ELECTRIC | CARESCAPE B450 | SNE17420046HA | HEMODINÁMICA 3º PLANTA | Integral | 01 Propiedad del cliente | 2018-02-07 | Plataforma Almeria - Complejo Hospitalario Torrecárdenas - Hospital Torrecárdenas - Quirófano
1 | 1 | HUT | 00256640 | Q-0489 | MESA QUIRURGICA | MAQUET | ALPHACLASSIC PRO | 10667 | Q1 - 1ªPLANTA | Integral | 01 Propiedad del cliente |  | Plataforma Almeria - Complejo Hospitalario Torrecárdenas - Hospital Torrecárdenas - Neonatología
1 | 1 | HUT | 00256641 | Q-0242 | MESA QUIRURGICA | MAQUET | ALPHAMAXX 1133.12B1 | 00744 | CMA QUIROFANO 3 | Integral | 01 Propiedad del cliente |  | Plataforma Almeria - Complejo Hospitalario Torrecárdenas - Hospital Torrecárdenas - Quirófano
1 | 1 | HUT | 00256642 | Q-0007 | MESA QUIRURGICA | MAQUET | BETASTAR | 00800 | QUIROFANO 2 PLANTA 1 | Integral | 01 Propiedad del cliente |  | Plataforma Almeria - Complejo Hospitalario Torrecárdenas - Hospital Torrecárdenas - Quirófano
1 | 1 | HUT | 00256643 | Q-0009 | MICROMOTOR | AESCULAP | GA 140 | 2037 | Q2 -1ªPLANTA | Integral | 01 Propiedad del cliente |  | Plataforma Almeria - Complejo Hospitalario Torrecárdenas - Hospital Torrecárdenas - Neonatología
1 | 1 | HUT | 00256647 | Q-0099 | ELECTROBISTURI | MARTIN | ME MB1 | MEMB1 0101990410 | QUIROFANO 5 PLANTA 2 | Integral | 01 Propiedad del cliente |  | Plataforma Almeria - Complejo Hospitalario Torrecárdenas - Hospital Torrecárdenas - Quirófano
1 | 1 | HUT | 00256648 | Q-0403 | MESA QUIRURGICA MECANICA | AMSCO | ORTHOVISION | 961001 | QUIROFANO 2 PLANTA 1 RESERVA | Integral | 01 Propiedad del cliente |  | Plataforma Almeria - Complejo Hospitalario Torrecárdenas - Hospital Torrecárdenas - Quirófano
1 | 1 | HUT | 00256649 | Q-0236 | MONITOR CONSTANTES VITALES | DRÄGER | INFINITY DELTA | 5398005763 | ALMACEN ELECTROMEDICINA P-2 | Integral | 01 Propiedad del cliente |  | Plataforma Almeria - Complejo Hospitalario Torrecárdenas - Hospital Torrecárdenas - Quirófano
1 | 1 | HUT | 00256655 | Q-0367 | MESA QUIRURGICA MECANICA | MAQUET | BETACLASSIC 1118.01J0 | 00008 | QUIROFANO 1 PLANTA 1 | Integral | 01 Propiedad del cliente |  | Plataforma Almeria - Complejo Hospitalario Torrecárdenas - Hospital Torrecárdenas - Quirófano
1 | 1 | HUT | 00256656 | Q-0697 | MESA DE ANESTESIA | GENERAL ELECTRIC | AVANCE CS2 PRO | APKW02358 | Hemodinámica planta -1 | Integral | 01 Propiedad del cliente | 2018-02-07 | Plataforma Almeria - Complejo Hospitalario Torrecárdenas - Hospital Torrecárdenas - Quirófano
1 | 1 | HUT | 00256657 | Q-0698 | MONITOR CONSTANTES VITALES | GENERAL ELECTRIC | CARESCAPE B450 | SNE17420047HA | QUIROFANO 2 PLANTA 1 | Integral | 01 Propiedad del cliente | 2018-02-07 | Plataforma Almeria - Complejo Hospitalario Torrecárdenas - Hospital Torrecárdenas - Quirófano
1 | 1 | HUT | 00256660 | Q-0256 | MESA QUIRURGICA | MAQUET | ALPHAMAXX 1133.12B1 | 00457 | Quirófano 5 Planta 2 | Integral | 01 Propiedad del cliente |  | Plataforma Almeria - Complejo Hospitalario Torrecárdenas - Hospital Torrecárdenas - Quirófano
1 | 1 | HUT | 00256662 | Q-0276 | JERINGA DE CONTRASTE | LIEBEL-FLARSHEIM | - | CI0610C065 | Q3 -2ªPLANTA | Integral | 01 Propiedad del cliente |  | Plataforma Almeria - Complejo Hospitalario Torrecárdenas - Hospital Torrecárdenas - Neonatología
1 | 1 | HUT | 00256663 | Q-0631 | MESA DE ANESTESIA | GENERAL ELECTRIC | CARESTATION 650 | SM716110011WA | Quirófano Reproducción asistida | Integral | 01 Propiedad del cliente | 2016-11-02 | Plataforma Almeria - Complejo Hospitalario Torrecárdenas - Hospital Torrecárdenas - Quirófano
1 | 1 | HUT | 00256664 | Q-0495 | MONITOR CONSTANTES VITALES | DRÄGER | INFINITY DELTA | 6006101882 | ALMACEN SUPERVISION QUIROFANOS | Integral | 01 Propiedad del cliente | 2014-12-19 | Plataforma Almeria - Complejo Hospitalario Torrecárdenas - Hospital Torrecárdenas - Quirófano
1 | 1 | HUT | 00256665 | Q-0393 | MESA QUIRURGICA | MAQUET | ALPHAMAXX 1133.12B1 | 00439 | QUIROFANO 4 PLANTA 1 | Integral | 01 Propiedad del cliente |  | Plataforma Almeria - Complejo Hospitalario Torrecárdenas - Hospital Torrecárdenas - Quirófano
1 | 1 | HUT | 00256666 | Q-0027 | MONITOR CONSTANTES VITALES | DRÄGER | INFINITY DELTA | 5398010766 | QUIROFANO REPRODUCCIÓN ASISTIDA | Integral | 01 Propiedad del cliente |  | Plataforma Almeria - Complejo Hospitalario Torrecárdenas - Hospital Torrecárdenas - Quirófano
1 | 1 | HUT | 00256667 | Q-0109 | ELECTROBISTURI GYNECARE | ETHICON | GYNECARE | 0021038 | CCEE QUIROFANO HISTEROSCOPIAS | Integral | 01 Propiedad del cliente |  | Plataforma Almeria - Complejo Hospitalario Torrecárdenas - Hospital Torrecárdenas - Complejo Hospitalario Torrecárdenas
1 | 1 | HUT | 00256669 | Q-0251 | MONITOR CONSTANTES VITALES | DRÄGER | INFINITY DELTA | 5398005166 | ALMACEN SUPERVISION QUIROFANOS | Integral | 01 Propiedad del cliente |  | Plataforma Almeria - Complejo Hospitalario Torrecárdenas - Hospital Torrecárdenas - Quirófano
1 | 1 | HUT | 00256671 | Q-0355 | FUENTE DE LUZ FRIA XENON | OLYMPUS | VISERA PRO-CLV-S40 PRO | 7024944 | CCEE QUIROFANO HISTEROSCOPIAS | Integral | 01 Propiedad del cliente |  | Plataforma Almeria - Complejo Hospitalario Torrecárdenas - Hospital Materno Infantil - Consultas Externas - Tocoginecologia
1 | 1 | HUT | 00256672 | Q-0357 | VIDEOPROCESADOR | OLYMPUS | VISERA PRO-OTV-S7 PRO | 7075513 | CCEE QUIROFANO HISTEROSCOPIAS | Integral | 01 Propiedad del cliente |  | Plataforma Almeria - Complejo Hospitalario Torrecárdenas - Hospital Materno Infantil - Consultas Externas - Tocoginecologia
1 | 1 | HUT | 00256674 | Q-0111 | ELECTROBISTURI | MARTIN | ME MB2 | ME MB2m 0000 03 0128 | QUIROFANO 2 PLANTA 1 | Integral | 01 Propiedad del cliente |  | Plataforma Almeria - Complejo Hospitalario Torrecárdenas - Hospital Torrecárdenas - Quirófano
1 | 1 | HUT | 00256677 | Q-0390 | MESA QUIRURGICA | MAQUET | ALPHAMAXX 1133.12B1 | 00454 | QUIROFANO 4 PLANTA 1 | Integral | 01 Propiedad del cliente |  | Plataforma Almeria - Complejo Hospitalario Torrecárdenas - Hospital Torrecárdenas - Quirófano
1 | 1 | HUT | 00256680 | Q-0017 | MONITOR CONSTANTES VITALES | DRÄGER | INFINITY DELTA | 5398007360 | NO LOCALIZADO P2 QUI2 | Integral | 01 Propiedad del cliente |  | Plataforma Almeria - Complejo Hospitalario Torrecárdenas - Hospital Torrecárdenas - Quirófano
1 | 1 | HUT | 00256684 | Q-0392 | MESA QUIRURGICA | MAQUET | ALPHAMAXX 1133.12B1 | 00350 | QUIROFANO 4 PLANTA 2º | Integral | 01 Propiedad del cliente |  | Plataforma Almeria - Complejo Hospitalario Torrecárdenas - Hospital Torrecárdenas - Quirófano
1 | 1 | HUT | 00256685 | Q-0707 | MONITOR CONSTANTES VITALES | GENERAL ELECTRIC | CARESCAPE B450 | SNE1610021HA | QUIROFANO REPRODUCCION ASISTTIDA | Integral | 01 Propiedad del cliente | 2018-05-31 | Plataforma Almeria - Complejo Hospitalario Torrecárdenas - Hospital Torrecárdenas - Quirófano
1 | 1 | HUT | 00256687 | Q-0347 | SIERRA DE TRAUMATOLOGIA | MEDICON INSTRUMENTE | OSCILLO COMPACT | 74303 | QUIROFANO DE TRAUMA | Integral | 01 Propiedad del cliente |  | Plataforma Almeria - Complejo Hospitalario Torrecárdenas - Hospital Torrecárdenas - Neonatología
1 | 1 | HUT | 00256688 | Q-0010 | ELECTROBISTURI | MARTIN | ME MB1 | ME MB1 0101990411 | ALMACEN QUIROFANO MATERNO | Integral | 01 Propiedad del cliente |  | Plataforma Almeria - Complejo Hospitalario Torrecárdenas - Hospital Materno Infantil - Quirofano - Quirofanos
1 | 1 | HUT | 00256690 | Q-0191 | MONITOR CONSTANTES VITALES | DRÄGER | INFINITY DELTA | 5398011863 | ALMACEN ELECTROMEDICINA P-2 | Integral | 01 Propiedad del cliente |  | Plataforma Almeria - Complejo Hospitalario Torrecárdenas - Hospital Torrecárdenas - Electromedicina
1 | 1 | HUT | 00256691 | Q-0351 | RESPIRADOR | PURITAN BENNETT | 840 | 3510031021 | ALMACEN QUIROFANO MATERNO | Integral | 01 Propiedad del cliente |  | Plataforma Almeria - Complejo Hospitalario Torrecárdenas - Hospital Materno Infantil - Quirofano - Quirofanos
1 | 1 | HUT | 00256695 | Q-0300 | MONITOR CONSTANTES VITALES | GENERAL ELECTRIC | DASH 4000 | SBG07183544GA | REANIMACION ALMACEN | Integral | 01 Propiedad del cliente |  | Plataforma Almeria - Complejo Hospitalario Torrecárdenas - Hospital Torrecárdenas - Reanimación
1 | 1 | HUT | 00256696 | Q-0418 | ESTIMULADOR PARA NERVIOS | MEDIVANCE | O | 00910011 | UNIDAD DEL DOLOR | Integral | 01 Propiedad del cliente |  | Plataforma Almeria - Complejo Hospitalario Torrecárdenas - Hospital Torrecárdenas - Neonatología
1 | 1 | HUT | 00256697 | Q-0609 | MONITOR CONSTANTES VITALES | MINDRAY | iMEC 10 | EX-66035567 | 5ªD 574-2 | Integral | 01 Propiedad del cliente | 2016-07-27 | Plataforma Almeria - Complejo Hospitalario Torrecárdenas - Hospital Torrecárdenas - Medicina interna
1 | 1 | HUT | 00256698 | Q-0031 | MICROMOTOR | AESCULAP | GA 140 | 1873 | QUIROFANOS -2ªPLANTA | Integral | 01 Propiedad del cliente |  | Plataforma Almeria - Complejo Hospitalario Torrecárdenas - Hospital Torrecárdenas - Neonatología
1 | 1 | HUT | 00256699 | Q-0090 | AUTOCLAVE | MATACHANA | M10-B-E-20907 | 34630 | QUIROFANOS PASILLOS PLANTA 2 | Integral | 01 Propiedad del cliente | 2005-01-01 | Plataforma Almeria - Complejo Hospitalario Torrecárdenas - Hospital Torrecárdenas - Quirófano
1 | 1 | HUT | 00256700 | Q-0091 | AUTOCLAVE CASSETTE | SCICAN | STATIM 5000S | 7216EB0015 | QUIROFANOS PASILLOS CMA | Integral | 01 Propiedad del cliente | 2005-01-01 | Plataforma Almeria - Complejo Hospitalario Torrecárdenas - Hospital Torrecárdenas - Quirófano
1 | 1 | HUT | 00256701 | Q-0092 | AUTOCLAVE | MATACHANA | M20-B | E-25085 | QUIROFANOS PASILLOS PLANTA 2 | Integral | 01 Propiedad del cliente | 2009-01-01 | Plataforma Almeria - Complejo Hospitalario Torrecárdenas - Hospital Torrecárdenas - Quirófano
1 | 1 | HUT | 00256702 | Q-0267 | LAMPARA QUIRURGICA | SKYLUX | SUPER MINOR | EC-1639 | QUIROFANOS PASILLOS PLANTA 2 | Integral | 01 Propiedad del cliente |  | Plataforma Almeria - Complejo Hospitalario Torrecárdenas - Hospital Torrecárdenas - Quirófano
1 | 1 | HUT | 00256703 | Q-0272 | MONITOR VIDEO | SONY | PVM-14M2MDE | 2100067 | Q2 -2ª PL NEUROCIRUGIA | Integral | 01 Propiedad del cliente |  | Plataforma Almeria - Complejo Hospitalario Torrecárdenas - Hospital Torrecárdenas - Neurocirugía
1 | 1 | HUT | 00256704 | Q-0273 | CONTROL DE CAMARA | CARL ZEISS | MEDILIVE | 321860 | Q2 -2ª PL NEUROCIRUGIA | Integral | 01 Propiedad del cliente |  | Plataforma Almeria - Complejo Hospitalario Torrecárdenas - Hospital Torrecárdenas - Neurocirugía
1 | 1 | HUT | 00256705 | Q-0439 | BAÑO TERMOSTATICO | ORTO SANITARIA | KG-165F | BM02KA061790206062 | QUIROFANOS PASILLOS PLANTA 2 | Integral | 01 Propiedad del cliente |  | Plataforma Almeria - Complejo Hospitalario Torrecárdenas - Hospital Torrecárdenas - Quirófano
1 | 1 | HUT | 00256707 | Q-0444 | BAÑO TERMOSTATICO | GRIFOLS | PRECISTERM | 0526437 | QUIROFANOS PASILLOS PLANTA 2 | Integral | 01 Propiedad del cliente |  | Plataforma Almeria - Complejo Hospitalario Torrecárdenas - Hospital Torrecárdenas - Quirófano
1 | 1 | HUT | 00256710 | 00256710 | AUTOCLAVE | MATACHANA | SERIE 1000 | E-17606 | ESTERILIZACION | Gestión / Primera Intervención | 01 Propiedad del cliente |  | Plataforma Almeria - Complejo Hospitalario Torrecárdenas - Hospital Torrecárdenas - Esterilización
1 | 1 | HUT | 00256712 | CR-0016 | PULSIOXIMETRO | OHMEDA | BIOX 3740 | FMSW00 |  | Integral | 01 Propiedad del cliente |  | Plataforma Almeria - Complejo Hospitalario Torrecárdenas - Hospital Torrecárdenas - Neonatología
1 | 1 | HUT | 00256717 | CR-0051 | CAMARA | SMITH & NEPHEW | 7204589 | 8PC0007 |  | Integral | 01 Propiedad del cliente |  | Plataforma Almeria - Complejo Hospitalario Torrecárdenas - Hospital Torrecárdenas - Neonatología
1 | 1 | HUT | 00256730 | Q-0206 | MONITOR CONSTANTES VITALES | DRÄGER | INFINITY DELTA | 5398007458 | NO LOCALIZADO | Integral | 01 Propiedad del cliente |  | Plataforma Almeria - Complejo Hospitalario Torrecárdenas - Hospital Torrecárdenas - Quirófano
1 | 1 | HUT | 00256734 | Q-0401 | MESA QUIRURGICA MECANICA | MAQUET | BETACLASSIC 1118.01J0 | 00009 | QUIROFANOS PASILLOS PLANTA 1 | Integral | 01 Propiedad del cliente |  | Plataforma Almeria - Complejo Hospitalario Torrecárdenas - Hospital Torrecárdenas - Quirófano
1 | 1 | HUT | 00256743 | Q-0114 | ELECTROBISTURI | MARTIN | ME MB1 | ME MB1 0101 00 0715 | QUIROFANO 6 PLANTA 2 | Integral | 01 Propiedad del cliente |  | Plataforma Almeria - Complejo Hospitalario Torrecárdenas - Hospital Torrecárdenas - Quirófano
1 | 1 | HUT | 00256745 | Q-0287 | MICROSCOPIO QUIRURGICO | CARL ZEISS | SENSERA | 6628504452 | QUIROFANO 6, 2 PL | Integral | 01 Propiedad del cliente |  | Plataforma Almeria - Complejo Hospitalario Torrecárdenas - Hospital Torrecárdenas - Quirófano Oftamología y Otorrino
1 | 1 | HUT | 00256746 | Q-0400 | MESA QUIRURGICA | MAQUET | ALPHACLASSIC 1118.02J0 | 00021 | PLANTA 2 QUIROFANO 6 | Integral | 01 Propiedad del cliente |  | Plataforma Almeria - Complejo Hospitalario Torrecárdenas - Hospital Torrecárdenas - Quirófano
1 | 1 | HUT | 00256747 | Q-0419 | SILLON DE EXPLORACION | ANCAR | QUIROELECTRIC | 20000004300074 | QUIROFANO OTORRINO | Integral | 01 Propiedad del cliente |  | Plataforma Almeria - Complejo Hospitalario Torrecárdenas - Hospital Torrecárdenas - Otorrino
1 | 1 | HUT | 00256748 | Q-0451 | CONSOLA MOTOR O.R.L | BIEN AIR | 143.33.01 | 4J029 | QUIROFANO OTORRINO | Integral | 01 Propiedad del cliente |  | Plataforma Almeria - Complejo Hospitalario Torrecárdenas - Hospital Torrecárdenas - Otorrino
1 | 1 | HUT | 00256749 | Q-0463 | PEDAL PARA MOTOR DE OTORRINO. |  | - | - | QUIROFANO OTORRINO | Integral | 01 Propiedad del cliente |  | Plataforma Almeria - Complejo Hospitalario Torrecárdenas - Hospital Torrecárdenas - Otorrino
1 | 1 | HUT | 00256750 | Q-0474 | MICROSCOPIO QUIRURGICO | CARL ZEISS | OPMI-1 | 71292 | QUIROFANO 6, 2 PL | Integral | 01 Propiedad del cliente |  | Plataforma Almeria - Complejo Hospitalario Torrecárdenas - Hospital Torrecárdenas - Quirófano Oftamología y Otorrino
1 | 1 | HUT | 00256751 | Q-0511 | SILLON DE EXPLORACION | CARL ZEISS | N/A | 309595 | QUIROFANO 6, 2 PL | Integral | 01 Propiedad del cliente |  | Plataforma Almeria - Complejo Hospitalario Torrecárdenas - Hospital Torrecárdenas - Quirófano Oftamología y Otorrino
1 | 1 | HUT | 00256752 | Q-0589 | LITOTRICTOR INTRACORPÓRIO | RICHARD WOLF | 2290 LITHOCLAST | AR 00056 | Q6 -2ªPLANTA | Integral | 01 Propiedad del cliente |  | Plataforma Almeria - Complejo Hospitalario Torrecárdenas - Hospital Torrecárdenas - Urología
1 | 1 | HUT | 00256753 | Q-0613 | FUENTE DE LUZ FRIA | KARL STORZ | POWER LED 175 20161420 | OU6816 | QUIROFANO 6, 2 PL | Integral | 01 Propiedad del cliente | 2016-06-27 | Plataforma Almeria - Complejo Hospitalario Torrecárdenas - Hospital Torrecárdenas - Quirófano Oftamología y Otorrino
1 | 1 | HUT | 00256755 | Q-0657 | MESA DE ANESTESIA | GENERAL ELECTRIC | CARESTATION 650 | SM716110006WA | Sala Electrofisiología Planta 3 | Integral | 01 Propiedad del cliente | 2017-07-25 | Plataforma Almeria - Complejo Hospitalario Torrecárdenas - Hospital Materno Infantil - Quirofano - Quirofanos
1 | 1 | HUT | 00256757 | Q-0666 | FUENTE DE LUZ | KARL STORZ | 485 | 5698 | QUIROFANO OTORRINO | Integral | 01 Propiedad del cliente |  | Plataforma Almeria - Complejo Hospitalario Torrecárdenas - Hospital Torrecárdenas - Otorrino
1 | 1 | HUT | 00256760 | Q-0669 | SILLON DE EXPLORACION | INDO | QUIROLECTRIC | 19990001500229 | QUIROFANO 6, 2 PL | Integral | 01 Propiedad del cliente |  | Plataforma Almeria - Complejo Hospitalario Torrecárdenas - Hospital Torrecárdenas - Quirófano Oftamología y Otorrino
1 | 1 | HUT | 00256762 | Q-0699 | MONITOR CONSTANTES VITALES | GENERAL ELECTRIC | CARESCAPE B450 | SNE16110085HA | MATERNO REANIMACION PEDIATRICA | Integral | 01 Propiedad del cliente | 2018-02-07 | Plataforma Almeria - Complejo Hospitalario Torrecárdenas - Hospital Materno Infantil - Quirofano - Quirofanos
1 | 1 | HUT | 00256763 | Q-0713 | MONITOR DE VÍDEO | SONY | TRINITRON | 6003654 | TORRE Q-0741 | Integral | 01 Propiedad del cliente | 1998-01-01 | Plataforma Almeria - Complejo Hospitalario Torrecárdenas - Hospital Torrecárdenas - Otorrino
1 | 1 | HUT | 00256764 | Q-0714 | CONTROL DE CAMARA | KARL STORZ | TRICAM SL PAL 202220 20 | KLP020939 | TORRE Q-0741 | Integral | 01 Propiedad del cliente | 2018-11-28 | Plataforma Almeria - Complejo Hospitalario Torrecárdenas - Hospital Torrecárdenas - Otorrino
1 | 1 | HUT | 00256765 | Q-0715 | CONTROL DE CAMARA | SONY | DXC-C33P | 410631 | TORRE Q-0741 | Integral | 01 Propiedad del cliente | 2018-11-28 | Plataforma Almeria - Complejo Hospitalario Torrecárdenas - Hospital Torrecárdenas - Otorrino
1 | 1 | HUT | 00256766 | Q-0716 | FUENTE DE LUZ FRIA | KARL STORZ | XENON NOVA 175 | HDO623682 | TORRE Q-0741 | Integral | 01 Propiedad del cliente |  | Plataforma Almeria - Complejo Hospitalario Torrecárdenas - Hospital Torrecárdenas - Otorrino
1 | 1 | HUT | 00256767 | Q-0718 | DVD | SONY | RDR-HX725 | 4535134 | TORRE Q-0741 | Integral | 01 Propiedad del cliente |  | Plataforma Almeria - Complejo Hospitalario Torrecárdenas - Hospital Torrecárdenas - Otorrino
1 | 1 | HUT | 00256769 | Q-0720 | MONITOR DE VÍDEO | OLYMPUS | OEV262H | 7761339 | TORRE Q-0739 | Integral | 01 Propiedad del cliente | 2018-11-28 | Plataforma Almeria - Complejo Hospitalario Torrecárdenas - Hospital Torrecárdenas - Otorrino
1 | 1 | HUT | 00256774 | RD-0023 | MONITOR DE CONTAMINACIÓN | BERTHOLD | LB 124 - 36516-10 | 10-6026 | RADIOFISICA | Gestión / Primera Intervención | 01 Propiedad del cliente | 2018-10-16 | Plataforma Almeria - Complejo Hospitalario Torrecárdenas - Hospital Torrecárdenas - Radioterapia
1 | 1 | HUT | 00256775 | RD-0001 | ELECTROMETRO - DOSIMETRO AMBIENTAL | PTW-FREIBURG | UNIDOS 10002 | 20179 | RADIOFISICA | Gestión / Primera Intervención | 01 Propiedad del cliente |  | Plataforma Almeria - Complejo Hospitalario Torrecárdenas - Hospital Torrecárdenas - Radioterapia
1 | 1 | HUT | 00256776 | RD-0002 | ESTACION RADIOTERAPIA WORKSTATION PCRT4 |  | COOLER MASTER |  | INFORMATICA | Gestión / Primera Intervención | 01 Propiedad del cliente |  | Plataforma Almeria - Complejo Hospitalario Torrecárdenas - Hospital Torrecárdenas - Radioterapia
1 | 1 | HUT | 00256777 | RD-0003 | ELECTROMETRO | PTW-FREIBURG | QC6 PLUS | T 10014-0121 | RADIOFISICA | Gestión / Primera Intervención | 01 Propiedad del cliente |  | Plataforma Almeria - Complejo Hospitalario Torrecárdenas - Hospital Torrecárdenas - Radioterapia
1 | 1 | HUT | 00256778 | RD-0006 | CUBA | PTW-FREIBURG | SCANLIFIT | T41024-0030 | ONCO-RADIOTERAPIA ACELERADOR 1 | Gestión / Primera Intervención | 01 Propiedad del cliente |  | Plataforma Almeria - Complejo Hospitalario Torrecárdenas - Hospital Torrecárdenas - Radioterapia
1 | 1 | HUT | 00256779 | RD-0021 | DOSIMETRO MULTICANAL | PTW-FREIBURG | MULTIDOS | T10004-0867 | RADIOFISICA | Gestión / Primera Intervención | 01 Propiedad del cliente |  | Plataforma Almeria - Complejo Hospitalario Torrecárdenas - Hospital Torrecárdenas - Radioterapia
1 | 1 | HUT | 00256780 | RD-0022 | ELECTROMETRO DE DOS CANALES | PTW-FREIBURG | TANDEM | T10011-10341 | RADIOFISICA | Gestión / Primera Intervención | 01 Propiedad del cliente |  | Plataforma Almeria - Complejo Hospitalario Torrecárdenas - Hospital Torrecárdenas - Radioterapia
1 | 1 | HUT | 00256785 | U-0079 | CUNA TERMICA | DRÄGER | BABYTHERM 8004 | ARXJ-0003 | NEONATOS | Integral | 01 Propiedad del cliente |  | Plataforma Almeria - Complejo Hospitalario Torrecárdenas - Hospital Torrecárdenas - Complejo Hospitalario Torrecárdenas
1 | 1 | HUT | 00256787 | Q-0144 | BOMBA COMPRESION SECUENCIAL | AIRCAST | VENAFLOW ELITE | E14871 | REANIMACION | Integral | 01 Propiedad del cliente |  | Plataforma Almeria - Complejo Hospitalario Torrecárdenas - Hospital Torrecárdenas - Reanimación
1 | 1 | HUT | 00256791 | Q-0177 | MONITOR CONSTANTES VITALES | DRÄGER | INFINITY DELTA | 5398026357 | NO LOCALIZADO P1 QUI4 | Integral | 01 Propiedad del cliente |  | Plataforma Almeria - Complejo Hospitalario Torrecárdenas - Hospital Torrecárdenas - Electromedicina
1 | 1 | HUT | 00256792 | Q-0179 | MONITOR CONSTANTES VITALES | DRÄGER | INFINITY DELTA XL | 5398105762 | ALMACEN ELECTROMEDICINA S.M. | Integral | 01 Propiedad del cliente |  | Plataforma Almeria - Complejo Hospitalario Torrecárdenas - Hospital Torrecárdenas - Electromedicina
1 | 1 | HUT | 00256793 | Q-0184 | PULSIOXIMETRO | NELLCOR | BEDSIDE | MBB1200149 | QUIROFANO | Integral | 01 Propiedad del cliente |  | Plataforma Almeria - Complejo Hospitalario Torrecárdenas - Hospital Torrecárdenas - Neonatología
1 | 1 | HUT | 00256794 | Q-0309 | ELECTROTERAPIA REHABILITACIÓN | CHATTANOOGA | INTELECT TENS(DIGI-STIM) | B038804 | REANIMACION | Integral | 01 Propiedad del cliente |  | Plataforma Almeria - Complejo Hospitalario Torrecárdenas - Hospital Torrecárdenas - Reanimación
1 | 1 | HUT | 00256795 | Q-0326 | ELECTROTERAPIA REHABILITACIÓN | DANMETER | ELPHA 3000 | 2001081220 | REANIMACION | Integral | 01 Propiedad del cliente |  | Plataforma Almeria - Complejo Hospitalario Torrecárdenas - Hospital Torrecárdenas - Reanimación
1 | 1 | HUT | 00256796 | Q-0328 | ELECTROESTIMULADOR | APEX MEDICAL CORP | DIGI-STIM | B346262 | REANIMACION | Integral | 01 Propiedad del cliente |  | Plataforma Almeria - Complejo Hospitalario Torrecárdenas - Hospital Torrecárdenas - Reanimación
1 | 1 | HUT | 00256797 | Q-0465 | ELECTROESTIMULADOR | EMPI | EPIX XL | 7133468 | REANIMACION | Integral | 01 Propiedad del cliente |  | Plataforma Almeria - Complejo Hospitalario Torrecárdenas - Hospital Torrecárdenas - Reanimación
1 | 1 | HUT | 00256798 | Q-0630 | ELECTROCARDIOGRAFO | MINDRAY | R12 | FN-6C006185 | REANIMACION ALMACEN | Integral | 01 Propiedad del cliente | 2017-02-14 | Plataforma Almeria - Complejo Hospitalario Torrecárdenas - Hospital Torrecárdenas - Reanimación
1 | 1 | HUT | 00256799 | PLA-0102 | MONITOR CONSTANTES VITALES | GENERAL ELECTRIC | DASH 3000 | SD009244569GA | C17 UROLOGIA | Integral | 01 Propiedad del cliente |  | Plataforma Almeria - Complejo Hospitalario Torrecárdenas - Hospital Torrecárdenas - Urología
1 | 1 | HUT | 00256879 | PLA-1689 | BOMBA COMPRESION SECUENCIAL | AIRCAST | VENAFLOW ELITE | E62001 | REANIMACION | Gestión / Primera Intervención | 01 Propiedad del cliente | 2018-06-28 | Plataforma Almeria - Complejo Hospitalario Torrecárdenas - Hospital Torrecárdenas - Reanimación
1 | 1 | HUT | 00256881 | BL-0066 | ELECTROTERAPIA REHABILITACIÓN | EMPI | EPIX | 9502622 | REANIMACION | Integral | 01 Propiedad del cliente |  | Plataforma Almeria - Complejo Hospitalario Torrecárdenas - Hospital Torrecárdenas - Reanimación
1 | 1 | HUT | 00256882 | CR-0029 | PULSIOXIMETRO | DATEX OHMEDA | 3800 | FBXG01369 | UCI PEDIATRICA | Integral | 01 Propiedad del cliente |  | Plataforma Almeria - Complejo Hospitalario Torrecárdenas - Hospital Torrecárdenas - Uci pediátrica
1 | 1 | HUT | 00256886 | Q-0170 | MONITOR CONSTANTES VITALES | DRÄGER | INFINITY DELTA | 5397950065 | ALMACEN ELECTROMEDICINA P-2 | Integral | 01 Propiedad del cliente |  | Plataforma Almeria - Complejo Hospitalario Torrecárdenas - Hospital Torrecárdenas - Quirófano
1 | 1 | HUT | 00256890 | Q-0148 | RESPIRADOR TRANSPORTE | TAEMA | OSIRIS 2 PE | E1354 | REANIMACION ALMACEN | Integral | 01 Propiedad del cliente | 2000-01-01 | Plataforma Almeria - Complejo Hospitalario Torrecárdenas - Hospital Torrecárdenas - Reanimación
1 | 1 | HUT | 00256891 | Q-0149 | MONITOR CONSTANTES VITALES | DRÄGER | INFINITY DELTA | 5397957753 | UNIDAD DEL DOLOR | Integral | 01 Propiedad del cliente | 2007-01-01 | Plataforma Almeria - Complejo Hospitalario Torrecárdenas - Hospital Torrecárdenas - Reanimación
1 | 1 | HUT | 00256892 | Q-0150 | MONITOR CONSTANTES VITALES | DRÄGER | INFINITY DELTA | 5397948148 | OBS. REPRO. ASISTIDA | Integral | 01 Propiedad del cliente |  | Plataforma Almeria - Complejo Hospitalario Torrecárdenas - Hospital Materno Infantil - Consultas Externas - Tocoginecologia
1 | 1 | HUT | 00256893 | Q-0151 | MONITOR CONSTANTES VITALES | DRÄGER | INFINITY DELTA | 5398013362 | NO LOCALIZADO | Integral | 01 Propiedad del cliente |  | Plataforma Almeria - Complejo Hospitalario Torrecárdenas - Hospital Torrecárdenas - Electromedicina
1 | 1 | HUT | 00256895 | Q-0153 | MONITOR CONSTANTES VITALES | DRÄGER | INFINITY DELTA | 5397917253 | UNIDAD DEL DOLOR | Integral | 01 Propiedad del cliente | 2006-01-01 | Plataforma Almeria - Complejo Hospitalario Torrecárdenas - Hospital Torrecárdenas - Reanimación
1 | 1 | HUT | 00256898 | Q-0156 | MONITOR CONSTANTES VITALES | DRÄGER | INFINITY DELTA | 5397913854 | ALMACEN ELECTROMEDICINA S.M. | Integral | 01 Propiedad del cliente |  | Plataforma Almeria - Complejo Hospitalario Torrecárdenas - Hospital Torrecárdenas - Electromedicina
1 | 1 | HUT | 00256900 | Q-0158 | MONITOR CONSTANTES VITALES | DRÄGER | INFINITY DELTA | 5397827448 | ALMACEN ELECTROMEDICINA S.M. | Integral | 01 Propiedad del cliente |  | Plataforma Almeria - Complejo Hospitalario Torrecárdenas - Hospital Torrecárdenas - Electromedicina
1 | 1 | HUT | 00256902 | Q-0160 | MONITOR CONSTANTES VITALES | DRÄGER | INFINITY DELTA | 5398149750 | NO LOCALIZADO | Integral | 01 Propiedad del cliente |  | Plataforma Almeria - Complejo Hospitalario Torrecárdenas - Hospital Torrecárdenas - Electromedicina
1 | 1 | HUT | 00256904 | Q-0162 | MONITOR CONSTANTES VITALES | DRÄGER | INFINITY DELTA | 5397945053 | HEMODIALISIS 3º C | Integral | 01 Propiedad del cliente |  | Plataforma Almeria - Complejo Hospitalario Torrecárdenas - Hospital Torrecárdenas - Nefrología
1 | 1 | HUT | 00256905 | Q-0163 | MONITOR CONSTANTES VITALES | DRÄGER | INFINITY DELTA | 5397953659 | HISTEROSCOPIAS | Integral | 01 Propiedad del cliente |  | Plataforma Almeria - Complejo Hospitalario Torrecárdenas - Hospital Materno Infantil - Consultas Externas - Tocoginecologia
1 | 1 | HUT | 00256907 | Q-0165 | MONITOR CONSTANTES VITALES | DRÄGER | INFINITY DELTA | 5397953561 | HEMODIALISIS 3º C | Integral | 01 Propiedad del cliente |  | Plataforma Almeria - Complejo Hospitalario Torrecárdenas - Hospital Torrecárdenas - Nefrología
1 | 1 | HUT | 00256909 | Q-0167 | MONITOR CONSTANTES VITALES | DRÄGER | INFINITY DELTA | 5397903856 | NO LOCALIZADO | Integral | 01 Propiedad del cliente |  | Plataforma Almeria - Complejo Hospitalario Torrecárdenas - Hospital Torrecárdenas - Electromedicina
1 | 1 | HUT | 00256912 | Q-0173 | MONITOR CONSTANTES VITALES | DRÄGER | INFINITY DELTA XL | 5398022860 | ALMACEN ELECTROMEDICINA S.M. | Integral | 01 Propiedad del cliente |  | Plataforma Almeria - Complejo Hospitalario Torrecárdenas - Hospital Torrecárdenas - Electromedicina
1 | 1 | HUT | 00256914 | Q-0175 | MONITOR CONSTANTES VITALES | DRÄGER | INFINITY DELTA XL | 5398021068 | OBS REPRO. ASISTIDA | Integral | 01 Propiedad del cliente |  | Plataforma Almeria - Complejo Hospitalario Torrecárdenas - Hospital Torrecárdenas - Reproducción asistida
1 | 1 | HUT | 00256917 | Q-0181 | MONITOR CONSTANTES VITALES | DRÄGER | INFINITY DELTA XL | 5398110863 | OBS REPRO. ASISTIDA | Integral | 01 Propiedad del cliente |  | Plataforma Almeria - Complejo Hospitalario Torrecárdenas - Hospital Torrecárdenas - Reproducción asistida
1 | 1 | HUT | 00256923 | Q-0332 | ELECTROESTIMULADOR | APEX MEDICAL CORP | DIGI-STIM | B107687 | UNIDAD DEL DOLOR | Integral | 01 Propiedad del cliente |  | Plataforma Almeria - Complejo Hospitalario Torrecárdenas - Hospital Torrecárdenas - Reanimación
1 | 1 | HUT | 00256924 | Q-0466 | ELECTROESTIMULADOR | EMPI | EPIX XL | 7188204 | UNIDAD DEL DOLOR | Integral | 01 Propiedad del cliente |  | Plataforma Almeria - Complejo Hospitalario Torrecárdenas - Hospital Torrecárdenas - Reanimación
1 | 1 | HUT | 00256929 | BL-0038 | ELECTROTERAPIA REHABILITACIÓN | ENRAF NONIUS | ENDOMED 382 | 02581 | REHABILITACIÓN BOLA AZUL | Integral | 01 Propiedad del cliente |  | Plataforma Almeria - Complejo Hospitalario Torrecárdenas - Hospital Torrecárdenas - Rehabilitación
1 | 1 | HUT | 00256930 | BL-0041 | MICROONDAS REHABILIATACIÓN | ENRAF NONIUS | RADARMED 650 + | 05940 | REHABILITACIÓN BOLA AZUL | Integral | 01 Propiedad del cliente |  | Plataforma Almeria - Complejo Hospitalario Torrecárdenas - Hospital Torrecárdenas - Rehabilitación
1 | 1 | HUT | 00256931 | BL-0042 | ONDA CORTA REHABILITACIÓN | ENRAF NONIUS | CURAPULS 403 | 06660 | REHABILITACIÓN BOLA AZUL | Integral | 01 Propiedad del cliente |  | Plataforma Almeria - Complejo Hospitalario Torrecárdenas - Hospital Torrecárdenas - Rehabilitación
1 | 1 | HUT | 00256932 | BL-0044 | ULTRASONIDOS REHABILITACIÓN | ENRAF NONIUS | SONOPULS 491 | 10166 | REHABILITACIÓN BOLA AZUL | Integral | 01 Propiedad del cliente |  | Plataforma Almeria - Complejo Hospitalario Torrecárdenas - Hospital Torrecárdenas - Rehabilitación
1 | 1 | HUT | 00256933 | BL-0045 | ONDA CORTA REHABILITACIÓN | ENRAF NONIUS | CURAPULS 670 | 10033 | REHABILITACION BOLA AZUL | Integral | 01 Propiedad del cliente |  | Plataforma Almeria - Complejo Hospitalario Torrecárdenas - Hospital Torrecárdenas - Rehabilitación
1 | 1 | HUT | 00256934 | BL-0049 | PRESOTERAPIA | STARVAC | PS2 | 182901 | BOLA AZUL RH | Integral | 01 Propiedad del cliente |  | Plataforma Almeria - Complejo Hospitalario Torrecárdenas - Hospital Torrecárdenas - Rehabilitación
1 | 1 | HUT | 00256935 | BL-0056 | ULTRASONIDOS REHABILITACIÓN | ENRAF NONIUS | SONOPULS 491 | 149791110177 | REHABILITACION BOLA AZUL | Integral | 01 Propiedad del cliente |  | Plataforma Almeria - Complejo Hospitalario Torrecárdenas - Hospital Torrecárdenas - Rehabilitación
1 | 1 | HUT | 00256936 | BL-0058 | ELECTROTERAPIA | ENRAF NONIUS | ENDOMED 582 | 19003 | CHT-REHABILITACIÓN * | Integral | 01 Propiedad del cliente |  | Plataforma Almeria - Complejo Hospitalario Torrecárdenas - Hospital Torrecárdenas - Rehabilitación
1 | 1 | HUT | 00256937 | BL-0062 | ELECTROTERAPIA | ENRAF NONIUS | TENSMED S82 REFEREN: 142970 | 09.408 | REHABILITACIÓN BOLA AZUL | Integral | 01 Propiedad del cliente |  | Plataforma Almeria - Complejo Hospitalario Torrecárdenas - Hospital Torrecárdenas - Rehabilitación
1 | 1 | HUT | 00256938 | BL-0063 | ELECTROTERAPIA | TENS | EMPLI EPIX LT | 9501038 | REHABILITACIÓN BOLA AZUL | Integral | 01 Propiedad del cliente |  | Plataforma Almeria - Complejo Hospitalario Torrecárdenas - Hospital Torrecárdenas - Rehabilitación
1 | 1 | HUT | 00256939 | BL-0064 | ELECTROTERAPIA | TENS | EMPLI EPIX LT | 9504478 | REHABILITACIÓN BOLA AZUL | Integral | 01 Propiedad del cliente |  | Plataforma Almeria - Complejo Hospitalario Torrecárdenas - Hospital Torrecárdenas - Rehabilitación
1 | 1 | HUT | 00256940 | BL-0065 | ELECTROTERAPIA | TENS | EMPLI EPIX LT | 9501041 | REHABILITACIÓN BOLA AZUL | Integral | 01 Propiedad del cliente |  | Plataforma Almeria - Complejo Hospitalario Torrecárdenas - Hospital Torrecárdenas - Rehabilitación
1 | 1 | HUT | 00256941 | BL-0067 | ELECTROTERAPIA | APEX MEDICAL CORP | DIGI-STIM | 10-023192 | REHABILITACIÓN BOLA AZUL | Integral | 01 Propiedad del cliente |  | Plataforma Almeria - Complejo Hospitalario Torrecárdenas - Hospital Torrecárdenas - Rehabilitación
1 | 1 | HUT | 00256942 | BL-0068 | ELECTROTERAPIA | APEX MEDICAL CORP | DIGI-STIM | 10-023278 | REHABILITACIÓN CPE | Integral | 01 Propiedad del cliente |  | Plataforma Almeria - Complejo Hospitalario Torrecárdenas - Hospital Torrecárdenas - Rehabilitación
1 | 1 | HUT | 00256943 | BL-0069 | ELECTROTERAPIA | APEX MEDICAL CORP | DIGI-STIM | B0-387058 | REHABILITACIÓN BOLA AZUL | Integral | 01 Propiedad del cliente |  | Plataforma Almeria - Complejo Hospitalario Torrecárdenas - Hospital Torrecárdenas - Rehabilitación
1 | 1 | HUT | 00256944 | BL-0077 | ELECTROTERAPIA TENS | CHATTANOOGA | INTELEC TENS | A723649 | REHABILITACIÓN BOLA AZUL | Integral | 01 Propiedad del cliente |  | Plataforma Almeria - Complejo Hospitalario Torrecárdenas - Hospital Torrecárdenas - Rehabilitación
1 | 1 | HUT | 00256945 | BL-0078 | ELECTROTERAPIA TENS | APEX MEDICAL CORP | TS-1211 | 09-064382 | REHABILITACIÓN BOLA AZUL | Integral | 01 Propiedad del cliente |  | Plataforma Almeria - Complejo Hospitalario Torrecárdenas - Hospital Torrecárdenas - Rehabilitación
1 | 1 | HUT | 00256946 | BL-0081 | ELECTROTERAPIA TENS | EMPI | EPIX | 9502720 | REHABILITACIÓN BOLA AZUL | Integral | 01 Propiedad del cliente |  | Plataforma Almeria - Complejo Hospitalario Torrecárdenas - Hospital Torrecárdenas - Rehabilitación
1 | 1 | HUT | 00256947 | BL-0183 | ELECTROTERAPIA REHABILITACIÓN | ENRAF NONIUS | TENSMED S82 REFEREN: 142970 | 8232 | REHABILITACIÓN BOLA AZUL | Integral | 01 Propiedad del cliente |  | Plataforma Almeria - Complejo Hospitalario Torrecárdenas - Hospital Torrecárdenas - Rehabilitación
1 | 1 | HUT | 00256948 | BL-0194 | ELECTROESTIMULADOR | ENRAF NONIUS | TENSMED P82 | 142796019354 | REHABILITACIÓN BOLA AZUL | Integral | 01 Propiedad del cliente |  | Plataforma Almeria - Complejo Hospitalario Torrecárdenas - Hospital Torrecárdenas - Rehabilitación
1 | 1 | HUT | 00256950 | BL-0196 | TENS | ENRAF NONIUS | TENSMED P82 | 142796019.353 | REHABILITACIÓN BOLA AZUL | Integral | 01 Propiedad del cliente |  | Plataforma Almeria - Complejo Hospitalario Torrecárdenas - Hospital Torrecárdenas - Rehabilitación
1 | 1 | HUT | 00256951 | BL-0200 | TRANSMISOR DE TELEMETRIA | MINDRAY | TEL-100 | BVB38124460 | REHABILITACIÓN BOLA AZUL | Integral | 01 Propiedad del cliente | 2014-01-31 | Plataforma Almeria - Complejo Hospitalario Torrecárdenas - Hospital Torrecárdenas - Rehabilitación
1 | 1 | HUT | 00256953 | BL-0202 | TRANSMISOR DE TELEMETRIA | MINDRAY | TEL-100 | BVB38124461 | REHABILITACIÓN BOLA AZUL | Integral | 01 Propiedad del cliente | 2014-01-31 | Plataforma Almeria - Complejo Hospitalario Torrecárdenas - Hospital Torrecárdenas - Rehabilitación
1 | 1 | HUT | 00256954 | BL-0203 | TRANSMISOR DE TELEMETRIA | MINDRAY | TEL-100 | BVB38124459 | REHABILITACIÓN BOLA AZUL | Integral | 01 Propiedad del cliente | 2014-01-31 | Plataforma Almeria - Complejo Hospitalario Torrecárdenas - Hospital Torrecárdenas - Rehabilitación
1 | 1 | HUT | 00256955 | BL-0204 | TRANSMISOR DE TELEMETRIA | MINDRAY | TEL-100 | BVB35122454 | 5B - HOLTER | Integral | 01 Propiedad del cliente | 2014-01-31 | Plataforma Almeria - Complejo Hospitalario Torrecárdenas - Hospital Torrecárdenas - Rehabilitación
1 | 1 | HUT | 00256956 | BL-0205 | CENTRAL DE TELEMETRIAS | MINDRAY | TMS-6016 | BV-85100002T | REHABILITACIÓN BOLA AZUL | Integral | 01 Propiedad del cliente | 2014-01-31 | Plataforma Almeria - Complejo Hospitalario Torrecárdenas - Hospital Torrecárdenas - Rehabilitación
1 | 1 | HUT | 00256957 | BL-0206 | ORDENADOR DE TELEMETRIA | HEWLETT PACKARD | HP XL507AV | 4CV23201M2 | REHABILITACIÓN BOLA AZUL | Integral | 01 Propiedad del cliente | 2014-01-31 | Plataforma Almeria - Complejo Hospitalario Torrecárdenas - Hospital Torrecárdenas - Rehabilitación
1 | 1 | HUT | 00256958 | BL-0207 | IMPRESORA DE TELEMETRIA | HEWLETT PACKARD | LASERJET P1102W | VNF6M18465 | REHABILITACIÓN BOLA AZUL | Integral | 01 Propiedad del cliente | 2014-01-31 | Plataforma Almeria - Complejo Hospitalario Torrecárdenas - Hospital Torrecárdenas - Rehabilitación
1 | 1 | HUT | 00256959 | BL-0208 | MONITOR DE TELEMETRIA | SAMSUNG | S24B150BL | 025H4MD902155D | REHABILITACIÓN BOLA AZUL | Integral | 01 Propiedad del cliente | 2014-01-31 | Plataforma Almeria - Complejo Hospitalario Torrecárdenas - Hospital Torrecárdenas - Rehabilitación
1 | 1 | HUT | 00256960 | BL-0209 | CINTA FITNESS | BH | G6427V | 5070437 | REHABILITACIÓN BOLA AZUL | Integral | 01 Propiedad del cliente | 2014-01-31 | Plataforma Almeria - Complejo Hospitalario Torrecárdenas - Hospital Torrecárdenas - Rehabilitación
1 | 1 | HUT | 00256961 | BL-0210 | MONITOR DE TELEMETRIA | SAMSUNG | S24B150BL | 0254H4MD900304 | REHABILITACIÓN BOLA AZUL | Integral | 01 Propiedad del cliente | 2014-01-31 | Plataforma Almeria - Complejo Hospitalario Torrecárdenas - Hospital Torrecárdenas - Rehabilitación
1 | 1 | HUT | 00256962 | BL-0214 | TRANSMISOR DE TELEMETRIA | MINDRAY | TEL-100 | BVB3B126469 | REHABILITACIÓN BOLA AZUL | Integral | 01 Propiedad del cliente | 2014-03-03 | Plataforma Almeria - Complejo Hospitalario Torrecárdenas - Hospital Torrecárdenas - Rehabilitación
1 | 1 | HUT | 00256963 | BL-0215 | TRANSMISOR DE TELEMETRIA | MINDRAY | TEL-100 | BVB3B126473 | REHABILITACIÓN BOLA AZUL | Integral | 01 Propiedad del cliente | 2014-03-03 | Plataforma Almeria - Complejo Hospitalario Torrecárdenas - Hospital Torrecárdenas - Rehabilitación
1 | 1 | HUT | 00256964 | BL-0217 | ELECTROESTIMULADOR | ENRAF NONIUS | TENSMED S82 | 1427970 20467 | REHABILITACIÓN BOLA AZUL | Integral | 01 Propiedad del cliente | 2014-03-12 | Plataforma Almeria - Complejo Hospitalario Torrecárdenas - Hospital Torrecárdenas - Rehabilitación
1 | 1 | HUT | 00256965 | BL-0218 | ELECTROESTIMULADOR | ENRAF NONIUS | TENSMED S82 | 1427970 20.466 | REHABILITACIÓN BOLA AZUL | Integral | 01 Propiedad del cliente | 2014-03-12 | Plataforma Almeria - Complejo Hospitalario Torrecárdenas - Hospital Torrecárdenas - Rehabilitación
1 | 1 | HUT | 00256966 | BL-0228 | CALENTADOR REHABILITACIÓN | ENRAF NONIUS | HEATER 680 20LITROS | 3448.101 | REHABILITACIÓN BOLA AZUL | Integral | 01 Propiedad del cliente | 2014-05-29 | Plataforma Almeria - Complejo Hospitalario Torrecárdenas - Hospital Torrecárdenas - Rehabilitación
1 | 1 | HUT | 00256967 | BL-0235 | ECOGRAFO | SIEMENS | SONOLINE G40 | 303234 | REHABILITACIÓN C6 CPE | Integral | 01 Propiedad del cliente |  | Plataforma Almeria - Complejo Hospitalario Torrecárdenas - Hospital Torrecárdenas - Rehabilitación
1 | 1 | HUT | 00256968 | BL-0236 | SONDA ECOGRAFO CONVEX | SIEMENS | CH5-2 | 64704518 | CHT-REHABILITACIÓN | Integral | 01 Propiedad del cliente | 2014-02-17 | Plataforma Almeria - Complejo Hospitalario Torrecárdenas - Hospital Torrecárdenas - Rehabilitación
1 | 1 | HUT | 00256969 | BL-0237 | IMPRESORA | MITSUBISHI | P93 | 6002759 | REHABILITACIÓN BOLA AZUL | Integral | 01 Propiedad del cliente |  | Plataforma Almeria - Complejo Hospitalario Torrecárdenas - Hospital Torrecárdenas - Rehabilitación
1 | 1 | HUT | 00256970 | BL-0240 | TENS | ENRAF NONIUS | TENSMED S82 | 21.386 | REHABILITACIÓN BOLA AZUL | Integral | 01 Propiedad del cliente | 2014-10-02 | Plataforma Almeria - Complejo Hospitalario Torrecárdenas - Hospital Torrecárdenas - Rehabilitación
1 | 1 | HUT | 00256971 | BL-0245 | ONDA CORTA REHABILITACIÓN | ENRAF NONIUS | CURAPULS 670 | 14108 | REHABILITACIÓN BOLA AZUL | Integral | 01 Propiedad del cliente |  | Plataforma Almeria - Complejo Hospitalario Torrecárdenas - Hospital Torrecárdenas - Rehabilitación
1 | 1 | HUT | 00256972 | BL-0251 | ELECTROESTIMULADOR | ENRAF NONIUS | P82 | 1427960 22.397 | REHABILITACIÓN BOLA AZUL | Integral | 01 Propiedad del cliente | 2015-03-04 | Plataforma Almeria - Complejo Hospitalario Torrecárdenas - Hospital Torrecárdenas - Rehabilitación
1 | 1 | HUT | 00256973 | BL-0252 | ELECTROESTIMULADOR | ENRAF NONIUS | P82 | 1427960 22.403 | REHABILITACIÓN BOLA AZUL | Integral | 01 Propiedad del cliente | 2015-03-04 | Plataforma Almeria - Complejo Hospitalario Torrecárdenas - Hospital Torrecárdenas - Rehabilitación
1 | 1 | HUT | 00256974 | BL-0253 | ELECTROESTIMULADOR | ENRAF NONIUS | P82 | 1427960 22.404 | REHABILITACIÓN BOLA AZUL | Integral | 01 Propiedad del cliente | 2015-03-04 | Plataforma Almeria - Complejo Hospitalario Torrecárdenas - Hospital Torrecárdenas - Rehabilitación
1 | 1 | HUT | 00256975 | BL-0254 | ELECTROESTIMULADOR | ENRAF NONIUS | P82 | 1427960 22.408 | REHABILITACIÓN BOLA AZUL | Integral | 01 Propiedad del cliente | 2015-03-04 | Plataforma Almeria - Complejo Hospitalario Torrecárdenas - Hospital Torrecárdenas - Rehabilitación
1 | 1 | HUT | 00256976 | BL-0255 | ELECTROESTIMULADOR | ENRAF NONIUS | S82 | 1427970 22.173 | REHABILITACIÓN BOLA AZUL | Integral | 01 Propiedad del cliente | 2015-03-04 | Plataforma Almeria - Complejo Hospitalario Torrecárdenas - Hospital Torrecárdenas - Rehabilitación
1 | 1 | HUT | 00256977 | BL-0256 | ELECTROESTIMULADOR | ENRAF NONIUS | S82 | 1427970 22.169 | REHABILITACIÓN BOLA AZUL | Integral | 01 Propiedad del cliente | 2015-03-04 | Plataforma Almeria - Complejo Hospitalario Torrecárdenas - Hospital Torrecárdenas - Rehabilitación
1 | 1 | HUT | 00256978 | BL-0257 | ELECTROESTIMULADOR | ENRAF NONIUS | S82 | 1427970 22.180 | REHABILITACIÓN BOLA AZUL | Integral | 01 Propiedad del cliente | 2015-03-04 | Plataforma Almeria - Complejo Hospitalario Torrecárdenas - Hospital Torrecárdenas - Rehabilitación
1 | 1 | HUT | 00256979 | BL-0258 | ELECTROESTIMULADOR | ENRAF NONIUS | S82 | 1427970 22.175 | REHABILITACIÓN BOLA AZUL | Integral | 01 Propiedad del cliente | 2015-03-04 | Plataforma Almeria - Complejo Hospitalario Torrecárdenas - Hospital Torrecárdenas - Rehabilitación
1 | 1 | HUT | 00256980 | BL-0319 | ECOGRAFO | GENERAL ELECTRIC | LOGIQ F6 | 419443WX7 | REHABILITACIÓN C8 CPE | Integral | 01 Propiedad del cliente |  | Plataforma Almeria - Complejo Hospitalario Torrecárdenas - Hospital Torrecárdenas - Rehabilitación
1 | 1 | HUT | 00256981 | BL-0320 | SONDA ECOGRAFO | GENERAL ELECTRIC | 4C-RS Mod 5125386 | 448035WX6 | CHT-REHABILITACIÓN | Integral | 01 Propiedad del cliente |  | Plataforma Almeria - Complejo Hospitalario Torrecárdenas - Hospital Torrecárdenas - Rehabilitación
1 | 1 | HUT | 00256982 | BL-0321 | SONDA ECOGRAFO | GENERAL ELECTRIC | L6-RS Mod 5459829 | 402424WX6 | CHT-REHABILITACIÓN | Integral | 01 Propiedad del cliente |  | Plataforma Almeria - Complejo Hospitalario Torrecárdenas - Hospital Torrecárdenas - Rehabilitación
1 | 1 | HUT | 00256983 | BL-0327 | SONDA ECOGRAFO | PHILIPS | S4-2 | B09T8V | REHABILITACIÓN BOLA AZUL | Integral | 01 Propiedad del cliente |  | Plataforma Almeria - Complejo Hospitalario Torrecárdenas - Hospital Torrecárdenas - Rehabilitación
1 | 1 | HUT | 00256984 | BL-0328 | ASPIRADOR DE SECRECCIONES | FLAEM | SUCTION PRO | 004621 | REHABILITACIÓN BOLA AZUL | Integral | 01 Propiedad del cliente |  | Plataforma Almeria - Complejo Hospitalario Torrecárdenas - Hospital Torrecárdenas - Rehabilitación
1 | 1 | HUT | 00256985 | CR-0067 | GRUA DE PACIENTE | ARJO |  | 102872-WO222 | REHABILITACIÓN BOLA AZUL | Integral | 01 Propiedad del cliente |  | Plataforma Almeria - Complejo Hospitalario Torrecárdenas - Hospital Torrecárdenas - Rehabilitación
1 | 1 | HUT | 00256986 | CR-0068 | CAMILLA REHABILITACIÓN | ENRAF NONIUS | MANUMED | 04-01-1114 | REHABILITACIÓN BOLA AZUL | Integral | 01 Propiedad del cliente |  | Plataforma Almeria - Complejo Hospitalario Torrecárdenas - Hospital Torrecárdenas - Rehabilitación
1 | 1 | HUT | 00256987 | CR-0069 | CAMILLA REHABILITACIÓN | ENRAF NONIUS |  | KL33-137 | REHABILITACIÓN BOLA AZUL | Integral | 01 Propiedad del cliente |  | Plataforma Almeria - Complejo Hospitalario Torrecárdenas - Hospital Torrecárdenas - Rehabilitación
1 | 1 | HUT | 00256988 | CR-0070 | CAMILLA REHABILITACIÓN | ENRAF NONIUS | MANUMED 3450*401 | 00-03-0072 | REHABILITACIÓN BOLA AZUL | Integral | 01 Propiedad del cliente |  | Plataforma Almeria - Complejo Hospitalario Torrecárdenas - Hospital Torrecárdenas - Rehabilitación
1 | 1 | HUT | 00256989 | CR-0071 | ULTRASONIDOS REHABILITACIÓN | ENRAF NONIUS | ENDOMED 482U | 51522 | REHABILITACIÓN BOLA AZUL | Integral | 01 Propiedad del cliente |  | Plataforma Almeria - Complejo Hospitalario Torrecárdenas - Hospital Torrecárdenas - Rehabilitación
1 | 1 | HUT | 00256990 | CR-0073 | ULTRASONIDO REHABILITACIÓN | ENRAF NONIUS | ENDOMED 58ID | 17909 | REHABILITACIÓN BOLA AZUL | Integral | 01 Propiedad del cliente |  | Plataforma Almeria - Complejo Hospitalario Torrecárdenas - Hospital Torrecárdenas - Rehabilitación
1 | 1 | HUT | 00256991 | CR-0074 | ELECTROTERAPIA REHABILITACIÓN | ENRAF NONIUS | 931 | 25043 | REHABILITACIÓN BOLA AZUL | Integral | 01 Propiedad del cliente |  | Plataforma Almeria - Complejo Hospitalario Torrecárdenas - Hospital Torrecárdenas - Rehabilitación
1 | 1 | HUT | 00256992 | CR-0075 | ELECTROTERAPIA REHABILITACIÓN | APEX MEDICAL CORP | DIGI-STIM TS-1211 | 09-064619 | REHABILITACIÓN BOLA AZUL | Integral | 01 Propiedad del cliente |  | Plataforma Almeria - Complejo Hospitalario Torrecárdenas - Hospital Torrecárdenas - Rehabilitación
1 | 1 | HUT | 00256993 | CR-0076 | ELECTROTERAPIA REHABILITACIÓN | CHATTANOOGA | INTELECT TENS | A724102 | REHABILITACIÓN BOLA AZUL | Integral | 01 Propiedad del cliente |  | Plataforma Almeria - Complejo Hospitalario Torrecárdenas - Hospital Torrecárdenas - Rehabilitación
1 | 1 | HUT | 00256994 | CR-0077 | ELECTROTERAPIA REHABILITACIÓN | EMPI | EPIX | 9502272 | REHABILITACIÓN BOLA AZUL | Integral | 01 Propiedad del cliente |  | Plataforma Almeria - Complejo Hospitalario Torrecárdenas - Hospital Torrecárdenas - Rehabilitación
1 | 1 | HUT | 00256995 | CR-0078 | ELECTROTERAPIA REHABILITACIÓN | ENRAF NONIUS | TENSMED S82 | 13.345 | REHABILITACIÓN BOLA AZUL | Integral | 01 Propiedad del cliente |  | Plataforma Almeria - Complejo Hospitalario Torrecárdenas - Hospital Torrecárdenas - Rehabilitación
1 | 1 | HUT | 00256996 | CR-0079 | ELECTROTERAPIA REHABILITACIÓN |  | ELPHA II 3000 | 2001082506 | REHABILITACIÓN BOLA AZUL | Integral | 01 Propiedad del cliente |  | Plataforma Almeria - Complejo Hospitalario Torrecárdenas - Hospital Torrecárdenas - Rehabilitación
1 | 1 | HUT | 00256997 | CR-0101 | ELECTROTERAPIA REHABILITACIÓN | ENRAF NONIUS | TENSMED S82 (931) | 18144 | REHABILITACIÓN BOLA AZUL | Integral | 01 Propiedad del cliente | 2013-08-20 | Plataforma Almeria - Complejo Hospitalario Torrecárdenas - Hospital Torrecárdenas - Rehabilitación
1 | 1 | HUT | 00256999 | CE-0144 | MICROSCOPIO ELECTRONICO | OLYMPUS | BX41TF | 5C19304 | LABORATORIO ANDROLOGIA | Integral | 01 Propiedad del cliente |  | Plataforma Almeria - Complejo Hospitalario Torrecárdenas - Hospital Torrecárdenas - Reproducción asistida
1 | 1 | HUT | 00257001 | CE-0282 | ASPIRADOR DE JERINGAS | LABOTEC | ASPIRATOR 3 | 13907-0073 | SALA DE PUNCION Y TRANFERENCIA | Integral | 01 Propiedad del cliente |  | Plataforma Almeria - Complejo Hospitalario Torrecárdenas - Hospital Torrecárdenas - Reproducción asistida
1 | 1 | HUT | 00257003 | CE-0284 | SILLON EXPLORACIÓN GINECOLOGICA | MAQUET | 15557.01.BB.P1 | 03426 | CCEE REPRODUCCION ASISTIDA 1 | Integral | 01 Propiedad del cliente |  | Plataforma Almeria - Complejo Hospitalario Torrecárdenas - Hospital Materno Infantil - Consultas Externas - Tocoginecologia
1 | 1 | HUT | 00257004 | CE-0285 | LAMPARA DE EXPLORACION | MAQUET | BLUELINE 30 | AR 013346 | A. PATOLOGICA SALA DE AUTOPSIAS | Integral | 01 Propiedad del cliente |  | Plataforma Almeria - Complejo Hospitalario Torrecárdenas - Hospital Torrecárdenas - Biotecnología-Anatomía Patológica
1 | 1 | HUT | 00257005 | CE-0432 | SONDA ECOGRAFO | ALOKA | UST-9124 | M13038C | CHT-REUMATOLOGÍA | Integral | 01 Propiedad del cliente |  | Plataforma Almeria - Complejo Hospitalario Torrecárdenas - Hospital Torrecárdenas - Consultas externas Torrecardenas
1 | 1 | HUT | 00257006 | CE-0433 | SONDA ECOGRAFO | ALOKA | UST-9123 | M18753C | CHT-REUMATOLOGÍA | Integral | 01 Propiedad del cliente |  | Plataforma Almeria - Complejo Hospitalario Torrecárdenas - Hospital Torrecárdenas - Consultas externas Torrecardenas
1 | 1 | HUT | 00257007 | B-0290 | MICROPIPETA | LABOGENE | LABORGERATE | C161174 | LABORATORIO ANDROLOGIA | Integral | 01 Propiedad del cliente |  | Plataforma Almeria - Complejo Hospitalario Torrecárdenas - Hospital Torrecárdenas - Reproducción asistida
1 | 1 | HUT | 00257008 | B-0291 | MICROPIPETA | FINNPIPETTE | FIXED 100 ul | T96842 | LABORATORIO ANDROLOGIA | Integral | 01 Propiedad del cliente |  | Plataforma Almeria - Complejo Hospitalario Torrecárdenas - Hospital Torrecárdenas - Reproducción asistida
1 | 1 | HUT | 00257009 | B-0292 | MICROPIPETA | FINNPIPETTE | 4028200 | H44937 | LABORATORIO ANDROLOGIA | Integral | 01 Propiedad del cliente |  | Plataforma Almeria - Complejo Hospitalario Torrecárdenas - Hospital Torrecárdenas - Reproducción asistida
1 | 1 | HUT | 00257010 | B-0293 | MICROPIPETA | FINNPIPETTE | 100-1000 uL | -- | LABORATORIO ANDROLOGIA | Integral | 01 Propiedad del cliente |  | Plataforma Almeria - Complejo Hospitalario Torrecárdenas - Hospital Torrecárdenas - Reproducción asistida
1 | 1 | HUT | 00257011 | B-0294 | MICROPIPETA | FINNPIPETTE | 10-100 uL | AA77081 | LABORATORIO ANDROLOGIA | Integral | 01 Propiedad del cliente |  | Plataforma Almeria - Complejo Hospitalario Torrecárdenas - Hospital Torrecárdenas - Reproducción asistida
1 | 1 | HUT | 00257012 | B-0462 | MICROPIPETA | NICHIRYO | 100-1000 | K08901471 | REPRO ASISTIDA PB | Integral | 01 Propiedad del cliente | 2018-06-18 | Plataforma Almeria - Complejo Hospitalario Torrecárdenas - Hospital Torrecárdenas - Reproducción asistida
1 | 1 | HUT | 00257013 | CE-0286 | IMPRESORA ECOGRAFO |  |  |  | CCEE REPRODUCCIÓN ASISTIDA | Integral | 01 Propiedad del cliente |  | Plataforma Almeria - Complejo Hospitalario Torrecárdenas - Hospital Torrecárdenas - Reproducción asistida
1 | 1 | HUT | 00257014 | CE-0131 | BASCULA ADULTO | SOEHNLE | 2755 | 400302102581 | CCEE REPRODUCCION ASISTIDA 1 | Integral | 01 Propiedad del cliente |  | Plataforma Almeria - Complejo Hospitalario Torrecárdenas - Hospital Materno Infantil - Consultas Externas - Tocoginecologia
1 | 1 | HUT | 00257015 | T-0069 | ECOGRAFO | GENERAL ELECTRIC | LOGIQ C5 PREMIUM | 309645WX0 | CCEE REPRODUCCION ASISTIDA 2 | Integral | 01 Propiedad del cliente | 2014-06-19 | Plataforma Almeria - Complejo Hospitalario Torrecárdenas - Hospital Torrecárdenas - Reproducción asistida
1 | 1 | HUT | 00257019 | B-0160 | CABINA FLUJO LAMINAR BIPUESTO | K-SYSTEMS | L126 DUAL | 09010282 | LABORATORIO EMBRIOLOGIA | Integral | 01 Propiedad del cliente |  | Plataforma Almeria - Complejo Hospitalario Torrecárdenas - Hospital Torrecárdenas - Reproducción asistida
1 | 1 | HUT | 00257020 | B-0247 | ESTUFA/INCUBADOR CO2 | LABOTEC | C-200 | 13946-0803 | LABORATORIO EMBRIOLOGIA | Integral | 01 Propiedad del cliente |  | Plataforma Almeria - Complejo Hospitalario Torrecárdenas - Hospital Torrecárdenas - Reproducción asistida
1 | 1 | HUT | 00257021 | B-0248 | ESTUFA/INCUBADOR CO2 | LABOTEC | C-200 | 13946-0805 | LABORATORIO ANDROLOGIA | Integral | 01 Propiedad del cliente |  | Plataforma Almeria - Complejo Hospitalario Torrecárdenas - Hospital Torrecárdenas - Reproducción asistida
1 | 1 | HUT | 00257022 | B-0257 | MEDIDOR DE CO2 Y TEMPERATURA | LABOTEC | INCONTROL 1050 |  | LABORATORIO | Integral | 01 Propiedad del cliente |  | Plataforma Almeria - Complejo Hospitalario Torrecárdenas - Hospital Torrecárdenas - Reproducción asistida
1 | 1 | HUT | 00257023 | B-0276 | MICROSCOPIO | NIKON | ECLIPSE E200 | 144114 | MICROBIOLOGIA | Integral | 01 Propiedad del cliente |  | Plataforma Almeria - Complejo Hospitalario Torrecárdenas - Hospital Torrecárdenas - Biotecnología-Microbiología
1 | 1 | HUT | 00257024 | B-0277 | MICROSCOPIO INVERTIDO CON MICROINYECTORES Y CÁMARA | NIKON | ECLIPSE T1-S | 600174 | LABORATORIO EMBRIOLOGIA | Integral | 01 Propiedad del cliente |  | Plataforma Almeria - Complejo Hospitalario Torrecárdenas - Hospital Torrecárdenas - Reproducción asistida
1 | 1 | HUT | 00257025 | B-0278 | ESTUFA DE CULTIVOS | BINDER | B-28 | 04-68326 | LABORATORIO ANDROLOGIA | Integral | 01 Propiedad del cliente |  | Plataforma Almeria - Complejo Hospitalario Torrecárdenas - Hospital Torrecárdenas - Reproducción asistida
1 | 1 | HUT | 00257026 | B-0289 | PURIFICADOR DE AIRE | GENX | CODE AERO | CA496 | LABORATORIO EMBRIOLOGIA | Integral | 01 Propiedad del cliente |  | Plataforma Almeria - Complejo Hospitalario Torrecárdenas - Hospital Torrecárdenas - Reproducción asistida
1 | 1 | HUT | 00257028 | B-0306 | CRIOCONTENEDOR DE N2 LIQUIDO | AIR LIQUIDE | NATAL 40 | S/N | LABORATORIO EMBRIOLOGIA | Integral | 01 Propiedad del cliente |  | Plataforma Almeria - Complejo Hospitalario Torrecárdenas - Hospital Torrecárdenas - Reproducción asistida
1 | 1 | HUT | 00257029 | B-0307 | CRIOCONTENEDOR DE N2 LIQUIDO | AIR LIQUIDE | NATAL 40 | S/N | LABORATORIO EMBRIOLOGIA | Integral | 01 Propiedad del cliente |  | Plataforma Almeria - Complejo Hospitalario Torrecárdenas - Hospital Torrecárdenas - Reproducción asistida
1 | 1 | HUT | 00257030 | B-0308 | NODRIZA N2 LIQUIDO | AIR LIQUIDE | TP 60 | S/N | LABORATORIO EMBRIOLOGIA | Integral | 01 Propiedad del cliente |  | Plataforma Almeria - Complejo Hospitalario Torrecárdenas - Hospital Torrecárdenas - Reproducción asistida
1 | 1 | HUT | 00257031 | B-0309 | PHMETRO | METTLER TOLEDO | SEVEN EASY | 1232045039 | LABORATORIO | Integral | 01 Propiedad del cliente |  | Plataforma Almeria - Complejo Hospitalario Torrecárdenas - Hospital Torrecárdenas - Reproducción asistida
1 | 1 | HUT | 00257033 | CE-0145 | ESTUFA/INCUBADOR CO2 | THERMO SCIENTIFIC | 371 | 303662-1638 | UGMI FARMACIA | Integral | 01 Propiedad del cliente |  | Plataforma Almeria - Complejo Hospitalario Torrecárdenas - Hospital Torrecárdenas - Ud Genetica Molecular e Investigacion
1 | 1 | HUT | 00257035 | CE-0149 | CABINA FLUJO LAMINAR | TELSTAR | MINI-H | 22955 | UGMI ZONA 1 | Integral | 01 Propiedad del cliente | 2008-01-01 | Plataforma Almeria - Complejo Hospitalario Torrecárdenas - Hospital Torrecárdenas - Ud Genetica Molecular e Investigacion
1 | 1 | HUT | 00257036 | CE-0148 | CENTRIFUGA | EPPENDORF | S/M | 0014975 | LABORATORIO ANDROLOGIA | Integral | 01 Propiedad del cliente |  | Plataforma Almeria - Complejo Hospitalario Torrecárdenas - Hospital Torrecárdenas - Reproducción asistida
1 | 1 | HUT | 00257039 | HO-1601 | ECOGRAFO | SONOSCAPE | S6 | 2722485 | CONSULTAS EXTERNAS NEUMOLOGIA | Integral | 01 Propiedad del cliente |  | Plataforma Almeria - Complejo Hospitalario Torrecárdenas - Hospital Torrecárdenas - Neumología
1 | 1 | HUT | 00257042 | BL-0307 | ANALIZADOR DE HIDROGENO EN AIRE EXPIRADO | BEDFONT | NEW GASTROLYZER | HG00093 | NEUMOLOGIA BOLA AZUL | Integral | 01 Propiedad del cliente | 2017-05-02 | Plataforma Almeria - Complejo Hospitalario Torrecárdenas - Hospital Torrecárdenas - Respiratorio
1 | 1 | HUT | 00257044 | HO-0815 | SISTEMA ESTUDIO DE SUEÑO | FUJITSU | ESPRIMO | YK3N019897 | UNIDAD DEL SUEÑO | Integral | 01 Propiedad del cliente |  | Plataforma Almeria - Complejo Hospitalario Torrecárdenas - Hospital Torrecárdenas - Respiratorio
1 | 1 | HUT | 00257053 | CE-0397 | SONDA ECOGRAFO | ESAOTE | LA523 | 42271 | REUMATOLOGIA | Integral | 01 Propiedad del cliente | 2017-01-31 | Plataforma Almeria - Complejo Hospitalario Torrecárdenas - Hospital Torrecárdenas - Reumatología
1 | 1 | HUT | 00257054 | CE-0381 | PC CAPILAROSCOPIO | FUJITSU | SCALEO 600 | 3775650050 | C.EXT 5 REUMA | Integral | 01 Propiedad del cliente | 2018-05-17 | Plataforma Almeria - Complejo Hospitalario Torrecárdenas - Hospital Torrecárdenas - Reumatología
1 | 1 | HUT | 00257055 | CE-0396 | ECOGRAFO | ESAOTE | MYLAB TWICE | 10120 | CPE REUMATOLOGÍA C2 | Integral | 01 Propiedad del cliente | 2017-01-31 | Plataforma Almeria - Complejo Hospitalario Torrecárdenas - Hospital Torrecárdenas - Reumatología
1 | 1 | HUT | 00257056 | CE-0398 | SONDA ECOGRAFO | ESAOTE | LA435 | 7969 | CCEE REUMATOLOGIA | Integral | 01 Propiedad del cliente | 2017-01-31 | Plataforma Almeria - Complejo Hospitalario Torrecárdenas - Hospital Torrecárdenas - Reumatología
1 | 1 | HUT | 00257057 | BL-0316 | SONDA ECOGRAFO | ESAOTE | L10-5 40MM | 04455083 | CHT-TOCOGINECOLOGIA | Integral | 01 Propiedad del cliente |  | Plataforma Almeria - Complejo Hospitalario Torrecárdenas - Hospital Torrecárdenas - Reumatología
1 | 1 | HUT | 00257058 | BL-0191 | ECOGRAFO | ESAOTE | PICUS | 05100020 | REUMA CPE CONSUL 14. | Integral | 01 Propiedad del cliente |  | Plataforma Almeria - Complejo Hospitalario Torrecárdenas - Hospital Torrecárdenas - Reumatología
1 | 1 | HUT | 00257061 | HO-0131 | ASPIRADOR DE SECRECCIONES | MORETTI | ASPIMED 1,5 | 140619 | SALUD MENTAL INFANTIL CRUZ ROJA 1º PL | Integral | 01 Propiedad del cliente |  | Plataforma Almeria - Complejo Hospitalario Torrecárdenas - Hospital Torrecárdenas - Salud mental
1 | 1 | HUT | 00257064 | HO-0136 | ASPIRADOR DE SECRECCIONES |  | M 20 | - | SALUD MENTAL ADULTO CRUZ ROJA 4º PL | Integral | 01 Propiedad del cliente |  | Plataforma Almeria - Complejo Hospitalario Torrecárdenas - Hospital Torrecárdenas - Salud mental
1 | 1 | HUT | 00257065 | HO-1151 | BASCULA ADULTO | SOEHNLE | 2755 | S/N | SALUD MENTAL INFANTIL CRUZ ROJA 1º PL | Integral | 01 Propiedad del cliente |  | Plataforma Almeria - Complejo Hospitalario Torrecárdenas - Hospital Torrecárdenas - Salud mental
1 | 1 | HUT | 00257066 | HO-1183 | ELECTROCARDIOGRAFO | MINDRAY | BENEHEART R3 | FK-5A007020 | SALUD MENTAL ADULTOS | Integral | 01 Propiedad del cliente | 2017-03-08 | Plataforma Almeria - Complejo Hospitalario Torrecárdenas - Hospital Torrecárdenas - Salud mental
1 | 1 | HUT | 00257076 | BL-0293 | ESFIGMOMANOMETRO AUTOMATICO | OMRON | M6 | 20130103990 | SALUD MENTAL BOLA AZUL 5º PLANTA | Integral | 01 Propiedad del cliente |  | Plataforma Almeria - Complejo Hospitalario Torrecárdenas - Hospital Torrecárdenas - Salud mental
1 | 1 | HUT | 00257077 | NS-0002 | BASCULA ADULTO | ASIMED | VARIS ELECTRA | 504.283 | CCEE PED. 20 SALUD MENTAL | Integral | 01 Propiedad del cliente | 2011-01-01 | Plataforma Almeria - Complejo Hospitalario Torrecárdenas - Hospital Materno Infantil - Consultas Externas - Pediatria
1 | 1 | HUT | 00257078 | NS-0004 | TERMÓMETRO INFRARROJOS | DOSTMANN | SM | SN | SALUD MENTAL NICOLAS SALMERON CONSULTAS | Integral | 01 Propiedad del cliente |  | Plataforma Almeria - Complejo Hospitalario Torrecárdenas - Hospital Torrecárdenas - Complejo Hospitalario Torrecárdenas
1 | 1 | HUT | 00257079 | NS-0005 | BASCULA ADULTO | SOEHNLE | 2755 | SN | 5º NORTE MATERNO | Integral | 01 Propiedad del cliente |  | Plataforma Almeria - Complejo Hospitalario Torrecárdenas - Hospital Torrecárdenas - Complejo Hospitalario Torrecárdenas
1 | 1 | HUT | 00257080 | NS-0006 | BASCULA ADULTO | ASIMED | MPPS-250 | 9DC034974 | CCEE PED. 22 SALUD MENTAL | Integral | 01 Propiedad del cliente |  | Plataforma Almeria - Complejo Hospitalario Torrecárdenas - Hospital Materno Infantil - Consultas Externas - Pediatria
1 | 1 | HUT | 00257081 | NS-0007 | BASCULA ADULTO | ASIMED | MPPS-250 | 9DC035050 | CCEE PED. 21 SALUD MENTAL | Integral | 01 Propiedad del cliente |  | Plataforma Almeria - Complejo Hospitalario Torrecárdenas - Hospital Materno Infantil - Consultas Externas - Pediatria
1 | 1 | HUT | 00257082 | NS-0095 | ESFIGMOMANOMETRO AUTOMATICO | OMRON | M6 | 20140907720VG | SALUD MENTAL NICOLAS SALMERON CONSULTAS | Integral | 01 Propiedad del cliente |  | Plataforma Almeria - Complejo Hospitalario Torrecárdenas - Hospital Torrecárdenas - Complejo Hospitalario Torrecárdenas
1 | 1 | HUT | 00257083 | Q-0008 | ELECTROSHOCK | THYMATRON | SYSTEM IV | 40324 | Quirófano urgencias 3º - Planta 1 | Integral | 01 Propiedad del cliente |  | Plataforma Almeria - Complejo Hospitalario Torrecárdenas - Hospital Torrecárdenas - Salud mental
1 | 1 | HUT | 00257084 | HO-0940 | BASCULA PEDIATRICA | SOEHNLE | 8310 | 400302107318 | MATERNO HOSPITALIZACIÓN 4TA. SUR | Integral | 01 Propiedad del cliente |  | Plataforma Almeria - Complejo Hospitalario Torrecárdenas - Hospital Materno Infantil - Hospitalizacion - Tocoginecologia
1 | 1 | HUT | 00257085 | 00257085 | SACALECHES | MEDELA | SYMPHONY | 1319000 | MATERNO HOSPITALIZACIÓN 1RA. SUR | Integral | 01 Propiedad del cliente |  | Plataforma Almeria - Complejo Hospitalario Torrecárdenas - Hospital Materno Infantil - Hospitalizacion - Tocoginecologia
1 | 1 | HUT | 00257087 | UR-0072 | FUENTE DE LUZ FRIA | KARL STORZ | 482B | 9643 | URGENCIAS TOCOGINE SALA EXPLORACION 1 | Integral | 01 Propiedad del cliente |  | Plataforma Almeria - Complejo Hospitalario Torrecárdenas - Hospital Materno Infantil - Urgencias - Urgencias Tocoginecologia
1 | 1 | HUT | 00257088 | UR-0114 | CARDIOTOCOGRAFO | COROMETRICS | 150 | 13000001 | URGENCIAS TOCOGINE BOX 2 | Integral | 01 Propiedad del cliente |  | Plataforma Almeria - Complejo Hospitalario Torrecárdenas - Hospital Materno Infantil - Urgencias - Urgencias Tocoginecologia
1 | 1 | HUT | 00257090 | CE-0297 | COLPOSCOPIO | LEISEGANG | B G | 21816 | CCEE GINECOLOGIA 17 | Integral | 01 Propiedad del cliente |  | Plataforma Almeria - Complejo Hospitalario Torrecárdenas - Hospital Torrecárdenas - Complejo Hospitalario Torrecárdenas
1 | 1 | HUT | 00257091 | CE-0124 | IMPRESORA | MITSUBISHI | P93 | 6002795 | ECOGRAFO CE-0123 | Integral | 01 Propiedad del cliente |  | Plataforma Almeria - Complejo Hospitalario Torrecárdenas - Hospital Materno Infantil - Urgencias - Urgencias Tocoginecologia
1 | 1 | HUT | 00257092 | CE-0288 | ESFIGMOMANOMETRO AUTOMATICO | OMRON | M3 | - |  | Integral | 01 Propiedad del cliente |  | Plataforma Almeria - Complejo Hospitalario Torrecárdenas - Hospital Torrecárdenas - Complejo Hospitalario Torrecárdenas
1 | 1 | HUT | 00257094 | CE-0289 | ESFIGMOMANOMETRO AUTOMATICO | PANASONIC | EW 3006 | 080916053828 |  | Integral | 01 Propiedad del cliente |  | Plataforma Almeria - Complejo Hospitalario Torrecárdenas - Hospital Torrecárdenas - Complejo Hospitalario Torrecárdenas
1 | 1 | HUT | 00257095 | CE-0290 | MESA EXPLORACION GINECOLOGICA | LINAK | 0CB9000AE1+00000 | P.O.558102-0051 |  | Integral | 01 Propiedad del cliente |  | Plataforma Almeria - Complejo Hospitalario Torrecárdenas - Hospital Torrecárdenas - Complejo Hospitalario Torrecárdenas
1 | 1 | HUT | 00257096 | CE-0123 | ECOGRAFO | SIEMENS | SONOLINE G40 | 061590 | OBSERVACION URGENCIAS TOCOGINE | Integral | 01 Propiedad del cliente |  | Plataforma Almeria - Complejo Hospitalario Torrecárdenas - Hospital Materno Infantil - Urgencias - Urgencias Tocoginecologia
1 | 1 | HUT | 00257097 | CE-0130 | MICROSCOPIO/COLPOSCOPIO | OPTOMIC | FIBROLUX 150 | 34122650 | CCEE CERVIX TACTO GENITAL | Integral | 01 Propiedad del cliente |  | Plataforma Almeria - Complejo Hospitalario Torrecárdenas - Hospital Materno Infantil - Consultas Externas - Tocoginecologia
1 | 1 | HUT | 00257098 | CE-0227 | SONDA ECOGRAFO ENDO | SIEMENS | 08648037 | 00486503 | CCEE GINECOLOGIA 18 | Integral | 01 Propiedad del cliente |  | Plataforma Almeria - Complejo Hospitalario Torrecárdenas - Hospital Materno Infantil - Urgencias - Urgencias Tocoginecologia
1 | 1 | HUT | 00257113 | BL-0120 | SILLON DE EXPLORACION | SCHMITZ | 115755 | 162084-11-B02604-N | URGENCIAS TOCOGINE BOX 2 | Integral | 01 Propiedad del cliente |  | Plataforma Almeria - Complejo Hospitalario Torrecárdenas - Hospital Materno Infantil - Urgencias - Urgencias Tocoginecologia
1 | 1 | HUT | 00257115 | BL-0122 | BASCULA ADULTO | SOEHNLE | 2755 | SN | ENDOCRINO C.P.E | Integral | 01 Propiedad del cliente |  | Plataforma Almeria - Complejo Hospitalario Torrecárdenas - Hospital Torrecárdenas - Endocrino
1 | 1 | HUT | 00257116 | BL-0123 | ECOGRAFO | ALOKA | SSD-4000 | MO2694 | URGENCIAS TOCOGINE SALA EXPLORACION 2 | Integral | 01 Propiedad del cliente |  | Plataforma Almeria - Complejo Hospitalario Torrecárdenas - Hospital Materno Infantil - Urgencias - Urgencias Tocoginecologia
1 | 1 | HUT | 00257117 | BL-0124 | ECOGRAFO | GENERAL ELECTRIC | VOLUSON 730 PRO | A40413 | URGENCIAS TOCOGINE SALA EXPLORACION 1 | Integral | 01 Propiedad del cliente |  | Plataforma Almeria - Complejo Hospitalario Torrecárdenas - Hospital Materno Infantil - Urgencias - Urgencias Tocoginecologia
1 | 1 | HUT | 00257118 | BL-0125 | MONITOR PC | COMPAQ | V570 | 119BM69DW184 |  | Integral | 01 Propiedad del cliente |  | Plataforma Almeria - Complejo Hospitalario Torrecárdenas - Hospital Torrecárdenas - Complejo Hospitalario Torrecárdenas
1 | 1 | HUT | 00257119 | BL-0127 | BASCULA ADULTO | SOEHNLE | 2755 | 400302088971 | CC.EE CIRUGIA BOLA AZUL | Integral | 01 Propiedad del cliente |  | Plataforma Almeria - Complejo Hospitalario Torrecárdenas - Hospital Torrecárdenas - Complejo Hospitalario Torrecárdenas
1 | 1 | HUT | 00257120 | BL-0129 | BASCULA ADULTO | SOEHNLE | 2755 |  |  | Integral | 01 Propiedad del cliente |  | Plataforma Almeria - Complejo Hospitalario Torrecárdenas - Hospital Torrecárdenas - Complejo Hospitalario Torrecárdenas
1 | 1 | HUT | 00257121 | BL-0130 | ECOGRAFO | TOSHIBA | XARIO SSA-660A | LGJ10Y3080 | PARITORIOS BOX8 | Integral | 01 Propiedad del cliente |  | Plataforma Almeria - Complejo Hospitalario Torrecárdenas - Hospital Materno Infantil - Paritorio
1 | 1 | HUT | 00257123 | BL-0132 | BASCULA ADULTO | AÑO SAYOL | III |  |  | Integral | 01 Propiedad del cliente |  | Plataforma Almeria - Complejo Hospitalario Torrecárdenas - Hospital Torrecárdenas - Complejo Hospitalario Torrecárdenas
1 | 1 | HUT | 00257124 | BL-0133 | ESFIGMOMANOMETRO AUTOMATICO | OMRON | M6 CONFORT | 20110617402VG |  | Integral | 01 Propiedad del cliente |  | Plataforma Almeria - Complejo Hospitalario Torrecárdenas - Hospital Torrecárdenas - Complejo Hospitalario Torrecárdenas
1 | 1 | HUT | 00257125 | BL-0232 | DESFIBRILADOR SEMIAUTOMATICO | GENERAL ELECTRIC | RESPONDER AED | 4422284 | CPE CCEE REUMATOLOGÍA CPE | Integral | 01 Propiedad del cliente | 2014-07-01 | Plataforma Almeria - Complejo Hospitalario Torrecárdenas - Hospital Torrecárdenas - Reumatología
1 | 1 | HUT | 00257126 | BL-0250 | ESFIGMOMANOMETRO AUTOMATICO | OMRON | M6 CONFORT | 20110617401VG |  | Integral | 01 Propiedad del cliente |  | Plataforma Almeria - Complejo Hospitalario Torrecárdenas - Hospital Torrecárdenas - Complejo Hospitalario Torrecárdenas
1 | 1 | HUT | 00257127 | BL-0285 | SONDA ECOGRAFO ENDO | TOSHIBA | PVT-661VT | 99B10Y2390 | CHT-TOCOGINECOLOGIA | Integral | 01 Propiedad del cliente | 2016-12-12 | Plataforma Almeria - Complejo Hospitalario Torrecárdenas - Hospital Materno Infantil - Paritorio
1 | 1 | HUT | 00257128 | BL-0286 | SONDA ECOGRAFO CONVEX | TOSHIBA | PVT-375BT | TDA1066432 | CHT-TOCOGINECOLOGIA | Integral | 01 Propiedad del cliente | 2016-12-12 | Plataforma Almeria - Complejo Hospitalario Torrecárdenas - Hospital Materno Infantil - Paritorio
1 | 1 | HUT | 00257131 | BL-0306 | SONDA ECOGRAFO CONVEX | GENERAL ELECTRIC | AB2-7 | 213626KRS | CHT-TOCOGINECOLOGIA | Integral | 01 Propiedad del cliente | 2017-04-18 | Plataforma Almeria - Complejo Hospitalario Torrecárdenas - Hospital Materno Infantil - Urgencias - Urgencias Tocoginecologia
1 | 1 | HUT | 00257132 | BL-0309 | SONDA ECOGRAFO ENDO | GENERAL ELECTRIC | IC5-9H Model 5118194 | 11351YP4 | CHT-TOCOGINECOLOGIA | Integral | 01 Propiedad del cliente |  | Plataforma Almeria - Complejo Hospitalario Torrecárdenas - Hospital Materno Infantil - Urgencias - Urgencias Tocoginecologia
1 | 1 | HUT | 00257133 | BL-0310 | SONDA ECOGRAFO CONVEX | TOSHIBA | PVT-675MV | AEB10Y2399 | ECOGRAFO BL-0126 | Integral | 01 Propiedad del cliente | 2015-03-25 | Plataforma Almeria - Complejo Hospitalario Torrecárdenas - Hospital Torrecárdenas - Reproducción asistida
1 | 1 | HUT | 00257134 | BL-0311 | SONDA ECOGRAFO ENDO | TOSHIBA | PVT-681MV | B0592743 | ECOGRAFO BL-0126 | Integral | 01 Propiedad del cliente | 2015-03-25 | Plataforma Almeria - Complejo Hospitalario Torrecárdenas - Hospital Torrecárdenas - Reproducción asistida
1 | 1 | HUT | 00257135 | BL-0312 | SONDA ECOGRAFO CONVEX | TOSHIBA | PVT-375BT | TDA10X2776 | ECOGRAFO BL-0126 | Integral | 01 Propiedad del cliente | 2015-03-25 | Plataforma Almeria - Complejo Hospitalario Torrecárdenas - Hospital Torrecárdenas - Reproducción asistida
1 | 1 | HUT | 00257137 | BL-0126 | ECOGRAFO | TOSHIBA | APLIO MX | 99E10Y3220 | REPRODUCCION ASISTIDA | Integral | 01 Propiedad del cliente |  | Plataforma Almeria - Complejo Hospitalario Torrecárdenas - Hospital Torrecárdenas - Reproducción asistida
1 | 1 | HUT | 00257138 | BL-0128 | ECOGRAFO | TOSHIBA | XARIO SSA-660A | LGJ10Y3081 | PARITORIO 1 | Integral | 01 Propiedad del cliente |  | Plataforma Almeria - Complejo Hospitalario Torrecárdenas - Hospital Materno Infantil - Paritorio
1 | 1 | HUT | 00257140 | BL-0322 | SONDA ECOGRAFO CONVEX | TOSHIBA | PVT-661VT | 99B10Y2389 | CHT-REHABILITACIÓN | Integral | 01 Propiedad del cliente | 2015-03-25 | Plataforma Almeria - Complejo Hospitalario Torrecárdenas - Hospital Materno Infantil - Paritorio
1 | 1 | HUT | 00257141 | BL-0198 | SONDA ECOGRAFO ALOKA SSD4000 | ALOKA | UST9123 | 0075821 | CHT-CARDIOLOGIA | Integral | 01 Propiedad del cliente | 2013-12-13 | Plataforma Almeria - Complejo Hospitalario Torrecárdenas - Hospital Materno Infantil - Urgencias - Urgencias Tocoginecologia
1 | 1 | HUT | 00257142 | NS-0042 | ECOGRAFO | TOSHIBA | XARIO SSA-660A | LGJ10Y3083 | CCEE REPRODUCCION ASISTIDA 1 | Integral | 01 Propiedad del cliente | 2010-01-01 | Plataforma Almeria - Complejo Hospitalario Torrecárdenas - Hospital Torrecárdenas - Reproducción asistida
1 | 1 | HUT | 00257143 | NS-0049 | ECOGRAFO | TOSHIBA | NEMIO XG SSA-580A | E2F09Y6877 | URG TOCOGINECOLOGIA | Integral | 01 Propiedad del cliente |  | Plataforma Almeria - Complejo Hospitalario Torrecárdenas - Hospital Torrecárdenas - Complejo Hospitalario Torrecárdenas
1 | 1 | HUT | 00257144 | NS-0104 | SONDA ECOGRAFO CONVEX | TOSHIBA | PVT-375BT | FDA1152074 | ECOGRAFO NS-0042 | Integral | 01 Propiedad del cliente | 2015-02-27 | Plataforma Almeria - Complejo Hospitalario Torrecárdenas - Hospital Torrecárdenas - Reproducción asistida
1 | 1 | HUT | 00257145 | NS-0111 | SONDA ECOGRAFO CONVEX | TOSHIBA | PVM-375AT | TDA09X6461 | CHT-DIAGNÓSTICO POR IMAGEN | Integral | 01 Propiedad del cliente | 2015-02-27 | Plataforma Almeria - Complejo Hospitalario Torrecárdenas - Hospital Torrecárdenas - Complejo Hospitalario Torrecárdenas
1 | 1 | HUT | 00257146 | NS-0112 | SONDA ECOGRAFO CONVEX | TOSHIBA | PVM-651VT | TDA1166814 | CHT-DIAGNÓSTICO POR IMAGEN | Integral | 01 Propiedad del cliente | 2015-02-27 | Plataforma Almeria - Complejo Hospitalario Torrecárdenas - Hospital Torrecárdenas - Complejo Hospitalario Torrecárdenas
1 | 1 | HUT | 00257147 | NS-0113 | SONDA ECOGRAFO ENDO | TOSHIBA | PVT-661VT | 99B10Y2428 | ECOGRAFO NS-0042 | Integral | 01 Propiedad del cliente | 2015-02-27 | Plataforma Almeria - Complejo Hospitalario Torrecárdenas - Hospital Torrecárdenas - Reproducción asistida
1 | 1 | HUT | 00257148 | NS-0040 | BASCULA ADULTO | ASIMED | BARY ELECTRA | 504.266 |  | Integral | 01 Propiedad del cliente |  | Plataforma Almeria - Complejo Hospitalario Torrecárdenas - Hospital Torrecárdenas - Complejo Hospitalario Torrecárdenas
1 | 1 | HUT | 00257149 | NS-0041 | ESFIGMOMANOMETRO AUTOMATICO | OMRON | M6 CONFORT | 20100801075LF |  | Integral | 01 Propiedad del cliente |  | Plataforma Almeria - Complejo Hospitalario Torrecárdenas - Hospital Torrecárdenas - Complejo Hospitalario Torrecárdenas
1 | 1 | HUT | 00257150 | NS-0057 | BASCULA ADULTO |  |  |  |  | Integral | 01 Propiedad del cliente |  | Plataforma Almeria - Complejo Hospitalario Torrecárdenas - Hospital Torrecárdenas - Complejo Hospitalario Torrecárdenas
1 | 1 | HUT | 00257152 | T-0066 | SONDA ECOGRAFO | TOSHIBA | PVT-375BT | TDA0932532 | CHT-PARITORIO | Integral | 01 Propiedad del cliente | 2013-10-14 | Plataforma Almeria - Complejo Hospitalario Torrecárdenas - Hospital Materno Infantil - Paritorio
1 | 1 | HUT | 00257153 | CE-0399 | SONDA ECOGRAFO ABDOMINAL | SIEMENS | 3.5C40S 4529314-L0850 | XA18466 | CHT-REUMATOLOGÍA | Integral | 01 Propiedad del cliente |  | Plataforma Almeria - Complejo Hospitalario Torrecárdenas - Hospital Torrecárdenas - Complejo Hospitalario Torrecárdenas
1 | 1 | HUT | 00257154 | CE-0400 | SONDA ECOGRAFO ENDO | SIEMENS | 6.5EV13S 4529371-L0850 | XH1746 | CHT-REUMATOLOGÍA | Integral | 01 Propiedad del cliente |  | Plataforma Almeria - Complejo Hospitalario Torrecárdenas - Hospital Torrecárdenas - Complejo Hospitalario Torrecárdenas
1 | 1 | HUT | 00257155 | CE-0425 | SONDA ECOGRAFO CONVEX | SIEMENS | CH5-2 Mod 08648086 | 64710619 | CHT-REUMATOLOGÍA | Integral | 01 Propiedad del cliente |  | Plataforma Almeria - Complejo Hospitalario Torrecárdenas - Hospital Materno Infantil - Urgencias - Urgencias Tocoginecologia
1 | 1 | HUT | 00257157 | T-0106 | SONDA ECOGRAFO | TOSHIBA | PVT-675MV | AEB10Y2386 | CHT-TOCOGINECOLOGIA | Integral | 01 Propiedad del cliente | 2013-10-14 | Plataforma Almeria - Complejo Hospitalario Torrecárdenas - Hospital Materno Infantil - Paritorio
1 | 1 | HUT | 00257158 | T-0107 | SONDA ECOGRAFO | TOSHIBA | PVT-681MV | B1522818 | CHT-TOCOGINECOLOGIA | Integral | 01 Propiedad del cliente |  | Plataforma Almeria - Complejo Hospitalario Torrecárdenas - Hospital Materno Infantil - Hospitalizacion - Tocoginecologia
1 | 1 | HUT | 00257159 | T-0108 | SONDA ECOGRAFO | TOSHIBA | PVT-675MV | AEB10Y2387 | CHT-TOCOGINECOLOGIA | Integral | 01 Propiedad del cliente |  | Plataforma Almeria - Complejo Hospitalario Torrecárdenas - Hospital Materno Infantil - Hospitalizacion - Tocoginecologia
1 | 1 | HUT | 00257160 | T-0109 | SONDA ECOGRAFO | TOSHIBA | PVT-674BT | 99A10X5209 | CHT-TOCOGINECOLOGIA | Integral | 01 Propiedad del cliente |  | Plataforma Almeria - Complejo Hospitalario Torrecárdenas - Hospital Materno Infantil - Hospitalizacion - Tocoginecologia
1 | 1 | HUT | 00257161 | T-0110 | SONDA ECOGRAFO | TOSHIBA | PVT-681MV | B1512814 | CHT-TOCOGINECOLOGIA | Integral | 01 Propiedad del cliente | 2013-10-14 | Plataforma Almeria - Complejo Hospitalario Torrecárdenas - Hospital Materno Infantil - Paritorio
1 | 1 | HUT | 00257164 | T-0067 | CENTRAL DE MONITORIZACION | PHILIPS | M1383D | 4507A00251 | CONTROL MONITORIZACION PARITORIOS | Integral | 01 Propiedad del cliente |  | Plataforma Almeria - Complejo Hospitalario Torrecárdenas - Hospital Torrecárdenas - Complejo Hospitalario Torrecárdenas
1 | 1 | HUT | 00257165 | CE-0013 | CARDIOTOCOGRAFO | PHILIPS | AVALON FM20 | DE53018868 | 1ª SUR MATERNO | Integral | 01 Propiedad del cliente | 2012-01-01 | Plataforma Almeria - Complejo Hospitalario Torrecárdenas - Hospital Materno Infantil - Hospitalizacion - Tocoginecologia
1 | 1 | HUT | 00257166 | CE-0014 | CARDIOTOCOGRAFO | PHILIPS | AVALON FM 20 | DE53018456 | 1ª SUR MATERNO | Integral | 01 Propiedad del cliente |  | Plataforma Almeria - Complejo Hospitalario Torrecárdenas - Hospital Materno Infantil - Hospitalizacion - Tocoginecologia
1 | 1 | HUT | 00257167 | CE-0015 | CARDIOTOCOGRAFO | PHILIPS | AVALON . FM 20 | DE53018853 | 1ª SUR MATERNO | Integral | 01 Propiedad del cliente |  | Plataforma Almeria - Complejo Hospitalario Torrecárdenas - Hospital Materno Infantil - Hospitalizacion - Tocoginecologia
1 | 1 | HUT | 00257168 | CE-0293 | MESA EXPLORACION GINECOLOGICA | LINAK | 0CB9000AE1+00000 | P.O.558102-0048 | MONITORIZACION FETAL | Integral | 01 Propiedad del cliente |  | Plataforma Almeria - Complejo Hospitalario Torrecárdenas - Hospital Torrecárdenas - Complejo Hospitalario Torrecárdenas
1 | 1 | HUT | 00257169 | T-0078 | ECOGRAFO | TOSHIBA | XARIO SSA-660A | LGJ10Y3093 | 4º NORTE SALA PROCEDIMIENTOS | Integral | 01 Propiedad del cliente | 2010-01-01 | Plataforma Almeria - Complejo Hospitalario Torrecárdenas - Hospital Materno Infantil - Hospitalizacion - Tocoginecologia
1 | 1 | HUT | 00257171 | Q-0488 | MOTOR ELECTRICO | STRYKER | CORE 5400-99 | 0803803143 | QUIROFANO DE TRAUMATOLOGIA | Integral | 01 Propiedad del cliente |  | Plataforma Almeria - Complejo Hospitalario Torrecárdenas - Hospital Torrecárdenas - Traumatología
1 | 1 | HUT | 00257172 | Q-0521 | OPTICA ARTROSCOPIA | LINVATEC | HD 4300 | 906849 | QUIROFANO DE TRAUMATOLOGIA | Integral | 01 Propiedad del cliente |  | Plataforma Almeria - Complejo Hospitalario Torrecárdenas - Hospital Torrecárdenas - Traumatología
1 | 1 | HUT | 00257173 | Q-0522 | OPTICA ARTROSCOPIA | LINVATEC | HD 4300 | 906845 | QUIROFANO DE TRAUMATOLOGIA | Integral | 01 Propiedad del cliente |  | Plataforma Almeria - Complejo Hospitalario Torrecárdenas - Hospital Torrecárdenas - Traumatología
1 | 1 | HUT | 00257175 | Q-0588 | OPTICA RIGIDA | LINVATEC | HD 4300 | 1015856 | QUIROFANO DE TRAUMATOLOGIA | Integral | 01 Propiedad del cliente |  | Plataforma Almeria - Complejo Hospitalario Torrecárdenas - Hospital Torrecárdenas - Traumatología
1 | 1 | HUT | 00257176 | Q-9399 | FLUOROSCOPIO | XISCAN | XISCAN 1000 | 04/089 | QUIROFANO DE TRAUMATOLOGIA | Integral | 01 Propiedad del cliente |  | Plataforma Almeria - Complejo Hospitalario Torrecárdenas - Hospital Torrecárdenas - Traumatología
1 | 1 | HUT | 00257178 | PLA-0615 | FUENTE LUZ FRIA | CONMED | LS7600 | 71484 | PREPARACION BLOQUE QUIRURGICO 1ªPLANTA | Integral | 01 Propiedad del cliente | 2014-02-10 | Plataforma Almeria - Complejo Hospitalario Torrecárdenas - Hospital Torrecárdenas - Traumatología
1 | 1 | HUT | 00257180 | PLA-0618 | CABEZAL DE CAMARA | CONMED | IM4120 | 2013-0789 | QUIROFANO DE TRAUMATOLOGIA | Integral | 01 Propiedad del cliente | 2014-02-10 | Plataforma Almeria - Complejo Hospitalario Torrecárdenas - Hospital Torrecárdenas - Traumatología
1 | 1 | HUT | 00257181 | PLA-0619 | ERGO 2-BUTTON SHAVER HANDPIECE | CONMED | D4240 | LAA06874 | QUIROFANO DE TRAUMATOLOGIA | Integral | 01 Propiedad del cliente | 2014-02-10 | Plataforma Almeria - Complejo Hospitalario Torrecárdenas - Hospital Torrecárdenas - Traumatología
1 | 1 | HUT | 00257182 | PLA-0620 | ERGO 2-BUTTON SHAVER HANDPIECE | CONMED | D4240 | LAA06638 | QUIROFANO DE TRAUMATOLOGIA | Integral | 01 Propiedad del cliente | 2014-02-10 | Plataforma Almeria - Complejo Hospitalario Torrecárdenas - Hospital Torrecárdenas - Traumatología
1 | 1 | HUT | 00257183 | PLA-0626 | CAPTURADORA DE IMAGEN | CONMED | USB300 | 3113257 | PREPARACION BLOQUE QUIRURGICO 1ªPLANTA | Integral | 01 Propiedad del cliente | 2014-02-14 | Plataforma Almeria - Complejo Hospitalario Torrecárdenas - Hospital Torrecárdenas - Quirófano
1 | 1 | HUT | 00257184 | BL-0052 | ULTRASONIDOS/ELECTROTERAPIA REHABILITACIÓN | ENRAF NONIUS | 4820 | 149796552488 | REHABILITACIÓN BOLA AZUL | Integral | 01 Propiedad del cliente |  | Plataforma Almeria - Complejo Hospitalario Torrecárdenas - Hospital Torrecárdenas - Rehabilitación
1 | 1 | HUT | 00257185 | BL-0070 | ELECTROTERAPIA | ENRAF NONIUS | TENSMED 931 | E40420 | REHABILITACIÓN BOLA AZUL | Integral | 01 Propiedad del cliente |  | Plataforma Almeria - Complejo Hospitalario Torrecárdenas - Hospital Torrecárdenas - Rehabilitación
1 | 1 | HUT | 00257186 | BL-0071 | ELECTROTERAPIA | ENRAF NONIUS | 582 | 19003 | REHABILITACIÓN BOLA AZUL | Integral | 01 Propiedad del cliente |  | Plataforma Almeria - Complejo Hospitalario Torrecárdenas - Hospital Torrecárdenas - Rehabilitación
1 | 1 | HUT | 00257187 | BL-0072 | TENS | ENRAF NONIUS | S82 | 10139 | REHABILITACION CPE | Integral | 01 Propiedad del cliente |  | Plataforma Almeria - Complejo Hospitalario Torrecárdenas - Hospital Torrecárdenas - Rehabilitación
1 | 1 | HUT | 00257188 | BL-0073 | ELECTROTERAPIA | TENS | M. APEX | - | REHABILITACIÓN BOLA AZUL | Integral | 01 Propiedad del cliente |  | Plataforma Almeria - Complejo Hospitalario Torrecárdenas - Hospital Torrecárdenas - Rehabilitación
1 | 1 | HUT | 00257189 | BL-0074 | ELECTROTERAPIA | ENRAF NONIUS | TENSMED 931 | E45462 | REHABILITACIÓN BOLA AZUL | Integral | 01 Propiedad del cliente |  | Plataforma Almeria - Complejo Hospitalario Torrecárdenas - Hospital Torrecárdenas - Rehabilitación
1 | 1 | HUT | 00257190 | BL-0075 | ELECTROTERAPIA | ENRAF NONIUS | 582 | 50798 | REHABILITACIÓN BOLA AZUL | Integral | 01 Propiedad del cliente |  | Plataforma Almeria - Complejo Hospitalario Torrecárdenas - Hospital Torrecárdenas - Rehabilitación
1 | 1 | HUT | 00257191 | BL-0076 | ELECTROTERAPIA TENS | APEX MEDICAL CORP |  | B271201 | REHABILITACIÓN BOLA AZUL | Integral | 01 Propiedad del cliente |  | Plataforma Almeria - Complejo Hospitalario Torrecárdenas - Hospital Torrecárdenas - Rehabilitación
1 | 1 | HUT | 00257195 | D-0056 | IMPRESORA RADIOLOGICA | SONY | UP/960 CE | 70264 | UCI CORONARIA | Integral | 01 Propiedad del cliente |  | Plataforma Almeria - Complejo Hospitalario Torrecárdenas - Hospital Torrecárdenas - Uci adultos
1 | 1 | HUT | 00257196 | U-0169 | RESPIRADOR TRANSPORTE | DRÄGER | OXYLOG 1000 | ASHA-0006 | URGENCIAS RCP | Integral | 01 Propiedad del cliente | 2015-02-23 | Plataforma Almeria - Complejo Hospitalario Torrecárdenas - Hospital Torrecárdenas - Urgencias
1 | 1 | HUT | 00257209 | U-0149 | SONDA ECOGRAFO | MINDRAY | 2P2S | MPF37107767 | ECOGRAFO U-0150 | Integral | 01 Propiedad del cliente |  | Plataforma Almeria - Complejo Hospitalario Torrecárdenas - Hospital Torrecárdenas - Uci adultos
1 | 1 | HUT | 00257210 | U-0036 | PULSIOXIMETRO | NELLCOR | N-560 | 011108050458 |  | Integral | 01 Propiedad del cliente |  | Plataforma Almeria - Complejo Hospitalario Torrecárdenas - Hospital Torrecárdenas - Complejo Hospitalario Torrecárdenas
1 | 1 | HUT | 00257213 | U-0185 | MONITOR CONSTANTES VITALES | DRÄGER | INFINITY DELTA | 5395866659 | UNIDAD DEL DOLOR | Integral | 01 Propiedad del cliente | 2005-01-01 | Plataforma Almeria - Complejo Hospitalario Torrecárdenas - Hospital Torrecárdenas - Reanimación
1 | 1 | HUT | 00257217 | U-0191 | FIBROBRONCOSCOPIO | OLYMPUS | LF-DP | 2736633 | DESCONOCDIDA | Integral | 01 Propiedad del cliente | 2017-05-22 | Plataforma Almeria - Complejo Hospitalario Torrecárdenas - Hospital Torrecárdenas - Complejo Hospitalario Torrecárdenas
1 | 1 | HUT | 00257218 | U-0110 | MONITOR CONSTANTES VITALES | DRÄGER | INFINITY DELTA | 5396265361 | URPA 2 | Integral | 01 Propiedad del cliente |  | Plataforma Almeria - Complejo Hospitalario Torrecárdenas - Hospital Torrecárdenas - Uci pediátrica
1 | 1 | HUT | 00257219 | U-0183 | RESPIRADOR NO INVASIVO BIPAP / CPAP | PHILIPS | V60 | 100114037 | UCI PEDIATRICA / NEONATOS | Integral | 01 Propiedad del cliente | 2018-01-01 | Plataforma Almeria - Complejo Hospitalario Torrecárdenas - Hospital Materno Infantil - UCI Pediatrica
1 | 1 | HUT | 00257224 | U-0002 | DESFIBRILADOR | PHILIPS | HEARTSTART XL | US00115121 | UCI CORONARIAS | Integral | 01 Propiedad del cliente | 2002-01-01 | Plataforma Almeria - Complejo Hospitalario Torrecárdenas - Hospital Torrecárdenas - Uci adultos
1 | 1 | HUT | 00257226 | U-0004 | RESPIRADOR | PURITAN BENNETT | 840 | 3512122170 | UCI ADULTOS | Integral | 01 Propiedad del cliente |  | Plataforma Almeria - Complejo Hospitalario Torrecárdenas - Hospital Torrecárdenas - Uci adultos
1 | 1 | HUT | 00257227 | U-0005 | RESPIRADOR | PURITAN BENNETT | 840 | 3512122168 | UCI ADULTOS | Integral | 01 Propiedad del cliente |  | Plataforma Almeria - Complejo Hospitalario Torrecárdenas - Hospital Torrecárdenas - Uci adultos
1 | 1 | HUT | 00257228 | U-0006 | RESPIRADOR | PURITAN BENNETT | 840 | 3512111936 | UCI ADULTOS | Integral | 01 Propiedad del cliente |  | Plataforma Almeria - Complejo Hospitalario Torrecárdenas - Hospital Torrecárdenas - Uci adultos
1 | 1 | HUT | 00257229 | U-0007 | RESPIRADOR | PURITAN BENNETT | 840 | 1217094654 | UCI ADULTOS | Integral | 01 Propiedad del cliente |  | Plataforma Almeria - Complejo Hospitalario Torrecárdenas - Hospital Torrecárdenas - Uci adultos
1 | 1 | HUT | 00257232 | U-0035 | MONITOR CONSTANTES VITALES | HELLIGE | EAGLE 3000 | H8LP10468 | UCI ALMACEN | Integral | 01 Propiedad del cliente |  | Plataforma Almeria - Complejo Hospitalario Torrecárdenas - Hospital Torrecárdenas - Uci adultos
1 | 1 | HUT | 00257240 | U-0113 | BAÑO TERMOSTATICO | GRIFOLS | PRECIS TERM | 567569 | UCI ADULTOS | Integral | 01 Propiedad del cliente |  | Plataforma Almeria - Complejo Hospitalario Torrecárdenas - Hospital Torrecárdenas - Uci adultos
1 | 1 | HUT | 00257241 | U-0114 | MONITOR CONSTANTES VITALES | DRÄGER | INFINITY DELTA | 5395869451 | UNIDAD DEL DOLOR | Integral | 01 Propiedad del cliente | 2005-01-01 | Plataforma Almeria - Complejo Hospitalario Torrecárdenas - Hospital Torrecárdenas - Reanimación
1 | 1 | HUT | 00257243 | U-0116 | MONITOR CONSTANTES VITALES | DRÄGER | INFINITY DELTA | 5395843452 | UNIDAD DEL DOLOR | Integral | 01 Propiedad del cliente | 2006-01-01 | Plataforma Almeria - Complejo Hospitalario Torrecárdenas - Hospital Torrecárdenas - Reanimación
1 | 1 | HUT | 00257247 | U-0122 | MONITOR CONSTANTES VITALES | DRÄGER | INFINITY DELTA | 5395876060 | URPA 2 . BOX 5 | Integral | 01 Propiedad del cliente |  | Plataforma Almeria - Complejo Hospitalario Torrecárdenas - Hospital Torrecárdenas - Electromedicina
1 | 1 | HUT | 00257248 | U-0123 | MONITOR CONSTANTES VITALES | DRÄGER | INFINITY DELTA | 5396023961 | UNIDAD DEL DOLOR | Integral | 01 Propiedad del cliente | 2005-01-01 | Plataforma Almeria - Complejo Hospitalario Torrecárdenas - Hospital Torrecárdenas - Reanimación
1 | 1 | HUT | 00257250 | U-0126 | RESPIRADOR NO INVASIVO BIPAP / CPAP | PHILIPS | V60 | 100011123 | UCI ADULTOS | Integral | 01 Propiedad del cliente |  | Plataforma Almeria - Complejo Hospitalario Torrecárdenas - Hospital Torrecárdenas - Uci adultos
1 | 1 | HUT | 00257253 | U-0144 | CENTRAL DE MONITORIZACION | GENERAL ELECTRIC | CIC PRO | SCHO7503325GA | UCI COVID | Integral | 01 Propiedad del cliente |  | Plataforma Almeria - Complejo Hospitalario Torrecárdenas - Hospital Torrecárdenas - Uci adultos
1 | 1 | HUT | 00257254 | U-0145 | MONITOR CONSTANTES VITALES | DRÄGER | INFINITY DELTA | 5396551569 | ALMACEN ELECTROMEDICINA P-2 | Integral | 01 Propiedad del cliente | 2006-01-01 | Plataforma Almeria - Complejo Hospitalario Torrecárdenas - Hospital Torrecárdenas - Reanimación
1 | 1 | HUT | 00257255 | U-0146 | MONITOR CONSTANTES VITALES | DRÄGER | INFINITY DELTA | 5397386950 | UNIDAD DEL DOLOR | Integral | 01 Propiedad del cliente | 2007-01-01 | Plataforma Almeria - Complejo Hospitalario Torrecárdenas - Hospital Torrecárdenas - Reanimación
1 | 1 | HUT | 00257256 | U-0147 | MONITOR CONSTANTES VITALES | DRÄGER | INFINITY DELTA | 5396648055 | UNIDAD DEL DOLOR | Integral | 01 Propiedad del cliente | 2007-01-01 | Plataforma Almeria - Complejo Hospitalario Torrecárdenas - Hospital Torrecárdenas - Reanimación
1 | 1 | HUT | 00257258 | U-0165 | MONITOR CONSTANTES VITALES | GENERAL ELECTRIC | CARESCAPE B450 | SJA14280380HA | UCI CORO 3 | Integral | 01 Propiedad del cliente | 2014-09-18 | Plataforma Almeria - Complejo Hospitalario Torrecárdenas - Hospital Torrecárdenas - Uci adultos
1 | 1 | HUT | 00257259 | U-0166 | MONITOR CONSTANTES VITALES | GENERAL ELECTRIC | CARESCAPE B450 | SJA14280381HA | UCI CORO 8 | Integral | 01 Propiedad del cliente | 2014-09-18 | Plataforma Almeria - Complejo Hospitalario Torrecárdenas - Hospital Torrecárdenas - Uci adultos
1 | 1 | HUT | 00257260 | U-0168 | RESPIRADOR TRANSPORTE | DRÄGER | OXYLOG 1000 | ASHA-0005 | UCI ADULTOS | Integral | 01 Propiedad del cliente | 2015-02-23 | Plataforma Almeria - Complejo Hospitalario Torrecárdenas - Hospital Torrecárdenas - Uci adultos
1 | 1 | HUT | 00257261 | U-0171 | MONITOR CONSTANTES VITALES | GENERAL ELECTRIC | CARESCAPE B450 | SJA14450091HA | UCI CORO 1 | Integral | 01 Propiedad del cliente |  | Plataforma Almeria - Complejo Hospitalario Torrecárdenas - Hospital Torrecárdenas - Uci adultos
1 | 1 | HUT | 00257262 | U-0172 | MONITOR CONSTANTES VITALES | GENERAL ELECTRIC | CARESCAPE B450 | SJA14450087HA | UCI CORO 2 | Integral | 01 Propiedad del cliente |  | Plataforma Almeria - Complejo Hospitalario Torrecárdenas - Hospital Torrecárdenas - Uci adultos
1 | 1 | HUT | 00257263 | U-0173 | MONITOR CONSTANTES VITALES | GENERAL ELECTRIC | CARESCAPE B450 | SJA14450088HA | UCI CORO 6 | Integral | 01 Propiedad del cliente |  | Plataforma Almeria - Complejo Hospitalario Torrecárdenas - Hospital Torrecárdenas - Uci adultos
1 | 1 | HUT | 00257264 | U-0189 | MONITOR CONSTANTES VITALES | GENERAL ELECTRIC | CARESCAPE B450 | SJA14450753HA | UCI CORO 2 | Integral | 01 Propiedad del cliente | 2014-09-18 | Plataforma Almeria - Complejo Hospitalario Torrecárdenas - Hospital Torrecárdenas - Uci adultos
1 | 1 | HUT | 00257265 | U-0190 | DESFIBRILADOR | MINDRAY | BENEHEART D3 | EL-73033182 | UCI ADULTOS | Integral | 01 Propiedad del cliente | 2017-04-24 | Plataforma Almeria - Complejo Hospitalario Torrecárdenas - Hospital Torrecárdenas - Uci adultos
1 | 1 | HUT | 00257266 | U-0307 | RESPIRADOR TRANSPORTE | DRÄGER | OXYLOG 3000 | SSAK-0132 | UCI ADULTOS | Integral | 01 Propiedad del cliente |  | Plataforma Almeria - Complejo Hospitalario Torrecárdenas - Hospital Torrecárdenas - Uci adultos
1 | 1 | HUT | 00257321 | U-0150 | ECOGRAFO | MINDRAY | M5 | MR-38005468 | UCI POLIVALENTES | Integral | 01 Propiedad del cliente |  | Plataforma Almeria - Complejo Hospitalario Torrecárdenas - Hospital Torrecárdenas - Uci adultos
1 | 1 | HUT | 00257322 | U-0174 | MONITOR CONSTANTES VITALES | GENERAL ELECTRIC | CARESCAPE B450 | SJA14450092HA | UCI CORO 7 | Integral | 01 Propiedad del cliente |  | Plataforma Almeria - Complejo Hospitalario Torrecárdenas - Hospital Torrecárdenas - Uci adultos
1 | 1 | HUT | 00257323 | U-0178 | SONDA ECOGRAFO | MINDRAY | L14-6s | NDF57002034 | ECOGRAFO U-0150 | Integral | 01 Propiedad del cliente | 2015-12-15 | Plataforma Almeria - Complejo Hospitalario Torrecárdenas - Hospital Torrecárdenas - Uci adultos
1 | 1 | HUT | 00257324 | U-0184 | ELECTROCARDIOGRAFO | MINDRAY | BENEHEART R12 | FN-64004235 | UCI POLIVALENTES | Integral | 01 Propiedad del cliente | 2016-05-13 | Plataforma Almeria - Complejo Hospitalario Torrecárdenas - Hospital Torrecárdenas - Uci adultos
1 | 1 | HUT | 00257330 | U-0012 | INCUBADORA | DRÄGER | CALEO | ARUA-0047 | NEONATOS 2 | Integral | 01 Propiedad del cliente |  | Plataforma Almeria - Complejo Hospitalario Torrecárdenas - Hospital Materno Infantil - UCI Pediatrica
1 | 1 | HUT | 00257332 | U-0021 | RESPIRADOR PEDIATRICO / NEONATAL | DRÄGER | BABYLOG 8000 PLUS | ARXH-0029 | UCI NEONATOS | Integral | 01 Propiedad del cliente | 2007-01-01 | Plataforma Almeria - Complejo Hospitalario Torrecárdenas - Hospital Materno Infantil - UCI Pediatrica
1 | 1 | HUT | 00257333 | U-0022 | HUMIDIFICADOR | FISHER & PAYKEL | MR 850 ALU | 071010018223 | UCI PEDIATRIA | Integral | 01 Propiedad del cliente |  | Plataforma Almeria - Complejo Hospitalario Torrecárdenas - Hospital Materno Infantil - UCI Pediatrica
1 | 1 | HUT | 00257334 | U-0023 | HUMIDIFICADOR | FISHER & PAYKEL | MR 850 ALU | 071010018247 | UCI PEDIATRIA | Integral | 01 Propiedad del cliente |  | Plataforma Almeria - Complejo Hospitalario Torrecárdenas - Hospital Torrecárdenas - Complejo Hospitalario Torrecárdenas
1 | 1 | HUT | 00257337 | U-0057 | HUMIDIFICADOR | FISHER & PAYKEL | MR850ALU | 071010018277 | UCI PEDIATRICA / NEONATOS | Integral | 01 Propiedad del cliente | 2008-01-01 | Plataforma Almeria - Complejo Hospitalario Torrecárdenas - Hospital Materno Infantil - UCI Pediatrica
1 | 1 | HUT | 00257338 | U-0058 | MONITOR CONSTANTES VITALES | DRÄGER | INFINITY DELTA | 5397364359 | HEMODIALISIS SALA 1 | Integral | 01 Propiedad del cliente | 2007-01-01 | Plataforma Almeria - Complejo Hospitalario Torrecárdenas - Hospital Torrecárdenas - Nefrología
1 | 1 | HUT | 00257339 | U-0059 | MONITOR CONSTANTES VITALES | DRÄGER | INFINITY DELTA | 5395596157 | URPA 2. BOX 2 | Integral | 01 Propiedad del cliente |  | Plataforma Almeria - Complejo Hospitalario Torrecárdenas - Hospital Torrecárdenas - Uci pediátrica
1 | 1 | HUT | 00257340 | U-0060 | RESPIRADOR | MAQUET | SERVO-i | 46442 | UCI PEDIATRICA / NEONATOS | Integral | 01 Propiedad del cliente | 2010-01-01 | Plataforma Almeria - Complejo Hospitalario Torrecárdenas - Hospital Materno Infantil - UCI Pediatrica
1 | 1 | HUT | 00257341 | U-0062 | HUMIDIFICADOR | FISHER & PAYKEL | MR 850 ALU | 02506001602 | UCI PEDIATRIA | Integral | 01 Propiedad del cliente | 2003-01-01 | Plataforma Almeria - Complejo Hospitalario Torrecárdenas - Hospital Materno Infantil - UCI Pediatrica
1 | 1 | HUT | 00257342 | U-0064 | HUMIDIFICADOR | FISHER & PAYKEL | MR 850 ALU | 060821017331 | UCI PEDIATRICA / NEONATOS | Integral | 01 Propiedad del cliente | 2024-01-01 | Plataforma Almeria - Complejo Hospitalario Torrecárdenas - Hospital Materno Infantil - UCI Pediatrica
1 | 1 | HUT | 00257344 | U-0066 | HUMIDIFICADOR | FISHER & PAYKEL | ME 850 ALU | 071010018260 | UCI PEDIATRICA / NEONATOS | Integral | 01 Propiedad del cliente | 2008-01-01 | Plataforma Almeria - Complejo Hospitalario Torrecárdenas - Hospital Materno Infantil - UCI Pediatrica
1 | 1 | HUT | 00257346 | U-0068 | RESPIRADOR PEDIATRICO / NEONATAL | DRÄGER | BABYLOG 8000 PLUS | ARLM-0021 | UCI PEDIATRICA / NEONATOS | Integral | 01 Propiedad del cliente |  | Plataforma Almeria - Complejo Hospitalario Torrecárdenas - Hospital Materno Infantil - UCI Pediatrica
1 | 1 | HUT | 00257348 | U-0070 | HUMIDIFICADOR | FISHER & PAYKEL | MR 850 ALU | 060529011199 | UCI PEDIATRICA / NEONATOS | Integral | 01 Propiedad del cliente | 2007-01-01 | Plataforma Almeria - Complejo Hospitalario Torrecárdenas - Hospital Materno Infantil - UCI Pediatrica
1 | 1 | HUT | 00257349 | U-0071 | HUMIDIFICADOR | FISHER & PAYKEL | MR 850 ALU | 030611011766 | UCI PEDIATRICA / NEONATOS | Integral | 01 Propiedad del cliente |  | Plataforma Almeria - Complejo Hospitalario Torrecárdenas - Hospital Materno Infantil - UCI Pediatrica
1 | 1 | HUT | 00257351 | U-0073 | HUMIDIFICADOR | FISHER & PAYKEL | MR 850 ALU | 021023005798 | UCI PEDIATRICA / NEONATOS | Integral | 01 Propiedad del cliente | 2002-01-01 | Plataforma Almeria - Complejo Hospitalario Torrecárdenas - Hospital Materno Infantil - UCI Pediatrica
1 | 1 | HUT | 00257352 | U-0074 | MONITOR CONSTANTES VITALES | DRÄGER | INFINITY DELTA | 5397285257 | URPA 2 | Integral | 01 Propiedad del cliente |  | Plataforma Almeria - Complejo Hospitalario Torrecárdenas - Hospital Torrecárdenas - Uci pediátrica
1 | 1 | HUT | 00257353 | U-0075 | INCUBADORA | DRÄGER | CALEO | ARWB-0040 | NEONATOS 2 | Integral | 01 Propiedad del cliente |  | Plataforma Almeria - Complejo Hospitalario Torrecárdenas - Hospital Materno Infantil - UCI Pediatrica
1 | 1 | HUT | 00257354 | U-0076 | MONITOR CONSTANTES VITALES | DRÄGER | INFINITY DELTA | 5396639849 | ALMACEN ELECTROMEDICINA S.M. | Integral | 01 Propiedad del cliente |  | Plataforma Almeria - Complejo Hospitalario Torrecárdenas - Hospital Torrecárdenas - Complejo Hospitalario Torrecárdenas
1 | 1 | HUT | 00257355 | U-0077 | INCUBADORA | DRÄGER | CALEO | ARWM-0074 | NEONATOS 2 | Integral | 01 Propiedad del cliente | 2006-01-01 | Plataforma Almeria - Complejo Hospitalario Torrecárdenas - Hospital Materno Infantil - UCI Pediatrica
1 | 1 | HUT | 00257356 | U-0078 | MONITOR CONSTANTES VITALES | DRÄGER | INFINITY DELTA | 5395632065 | URPA 2. BOX 3 | Integral | 01 Propiedad del cliente | 2006-01-01 | Plataforma Almeria - Complejo Hospitalario Torrecárdenas - Hospital Torrecárdenas - Rehabilitación
1 | 1 | HUT | 00257357 | U-0080 | MONITOR CONSTANTES VITALES | DRÄGER | INFINITY DELTA | 5395596558 | URPA 2. BOX 7 | Integral | 01 Propiedad del cliente |  | Plataforma Almeria - Complejo Hospitalario Torrecárdenas - Hospital Torrecárdenas - Uci pediátrica
1 | 1 | HUT | 00257358 | U-0082 | MONITOR CONSTANTES VITALES | DRÄGER | INFINITY DELTA | 5395615761 | URPA 2. BOX 10 | Integral | 01 Propiedad del cliente |  | Plataforma Almeria - Complejo Hospitalario Torrecárdenas - Hospital Torrecárdenas - Uci pediátrica
1 | 1 | HUT | 00257359 | U-0083 | INCUBADORA | DRÄGER | CALEO | ARWE-0079 | NEONATOS 2 | Integral | 01 Propiedad del cliente | 2006-01-01 | Plataforma Almeria - Complejo Hospitalario Torrecárdenas - Hospital Materno Infantil - UCI Pediatrica
1 | 1 | HUT | 00257360 | U-0084 | MONITOR CONSTANTES VITALES | DRÄGER | INFINITY DELTA | 5395618063 | URPA 2. BOX6 | Integral | 01 Propiedad del cliente |  | Plataforma Almeria - Complejo Hospitalario Torrecárdenas - Hospital Torrecárdenas - Uci pediátrica
1 | 1 | HUT | 00257361 | U-0085 | INCUBADORA | DRÄGER | CALEO | ARUA-0046 | NEONATOS 2 | Integral | 01 Propiedad del cliente |  | Plataforma Almeria - Complejo Hospitalario Torrecárdenas - Hospital Materno Infantil - UCI Pediatrica
1 | 1 | HUT | 00257362 | U-0087 | MONITOR CONSTANTES VITALES | DRÄGER | INFINITY DELTA | 5397827448 | URG PEDIATRIA RCP | Integral | 01 Propiedad del cliente |  | Plataforma Almeria - Complejo Hospitalario Torrecárdenas - Hospital Materno Infantil - Urgencias - Urgencias Pediatria
1 | 1 | HUT | 00257363 | U-0088 | INCUBADORA | DRÄGER | CALEO | ARXH-0071 | NEONATOS 2 | Integral | 01 Propiedad del cliente |  | Plataforma Almeria - Complejo Hospitalario Torrecárdenas - Hospital Materno Infantil - UCI Pediatrica
1 | 1 | HUT | 00257365 | U-0091 | INCUBADORA | DRÄGER | CALEO | ARWM-0076 | NEONATOS 2 | Integral | 01 Propiedad del cliente | 2006-01-01 | Plataforma Almeria - Complejo Hospitalario Torrecárdenas - Hospital Materno Infantil - UCI Pediatrica
1 | 1 | HUT | 00257366 | U-0092 | MONITOR CONSTANTES VITALES | DRÄGER | INFINITY DELTA | 5395581164 | UNIDAD DEL DOLOR BOX 4 | Integral | 01 Propiedad del cliente | 2006-01-01 | Plataforma Almeria - Complejo Hospitalario Torrecárdenas - Hospital Torrecárdenas - Reanimación
1 | 1 | HUT | 00257368 | U-0096 | MONITOR CONSTANTES VITALES | DRÄGER | INFINITY DELTA | 5395591358 | URPA 2. BOX 1 | Integral | 01 Propiedad del cliente |  | Plataforma Almeria - Complejo Hospitalario Torrecárdenas - Hospital Torrecárdenas - Uci pediátrica
1 | 1 | HUT | 00257369 | U-0097 | INCUBADORA | DRÄGER | CALEO | ARWB-0041 | NEONATOS 2 | Integral | 01 Propiedad del cliente |  | Plataforma Almeria - Complejo Hospitalario Torrecárdenas - Hospital Materno Infantil - UCI Pediatrica
1 | 1 | HUT | 00257371 | U-0099 | INCUBADORA | DRÄGER | CALEO | ARWE-0078 | NEONATOS 2 | Integral | 01 Propiedad del cliente | 2006-01-01 | Plataforma Almeria - Complejo Hospitalario Torrecárdenas - Hospital Materno Infantil - UCI Pediatrica
1 | 1 | HUT | 00257372 | U-0100 | BASCULA PEDIATRICA | SOEHNLE | S/M | 400302099252 | UCI PEDIATRIA | Integral | 01 Propiedad del cliente |  | Plataforma Almeria - Complejo Hospitalario Torrecárdenas - Hospital Torrecárdenas - Hospitalización
1 | 1 | HUT | 00257373 | U-0101 | CENTRAL DE MONITORIZACION | DRÄGER | 7488260E53AU | 097AAB | URPA 2B. | Integral | 01 Propiedad del cliente |  | Plataforma Almeria - Complejo Hospitalario Torrecárdenas - Hospital Torrecárdenas - Hospitalización
1 | 1 | HUT | 00257374 | U-0048 | MONITOR VIDEO | SONY | PVM-14NSMDE | 6001824 |  | Integral | 01 Propiedad del cliente |  | Plataforma Almeria - Complejo Hospitalario Torrecárdenas - Hospital Torrecárdenas - Complejo Hospitalario Torrecárdenas
1 | 1 | HUT | 00257376 | U-0056 | RESPIRADOR PEDIATRICO / NEONATAL | CAREFUSION | SENSORMEDICS 3100A | BAW01408 | UCI PEDIATRICA / NEONATOS | Integral | 01 Propiedad del cliente | 2011-01-01 | Plataforma Almeria - Complejo Hospitalario Torrecárdenas - Hospital Materno Infantil - UCI Pediatrica
1 | 1 | HUT | 00257377 | U-0090 | HUMIDIFICADOR | FISHER & PAYKEL | MR 850 ALU | 2001/85ALU01419 | UCI PEDIATRICA / NEONATOS | Integral | 01 Propiedad del cliente | 2002-01-01 | Plataforma Almeria - Complejo Hospitalario Torrecárdenas - Hospital Materno Infantil - UCI Pediatrica
1 | 1 | HUT | 00257378 | U-0109 | RESPIRADOR | MAQUET | SERVO-i | 46446 | UCI PEDIATRICA / NEONATOS | Integral | 01 Propiedad del cliente |  | Plataforma Almeria - Complejo Hospitalario Torrecárdenas - Hospital Materno Infantil - UCI Pediatrica
1 | 1 | HUT | 00257464 | U-0081 | INCUBADORA | DRÄGER | CALEO | ARXH-0073 | NEONATOS 2 | Integral | 01 Propiedad del cliente | 2006-01-01 | Plataforma Almeria - Complejo Hospitalario Torrecárdenas - Hospital Materno Infantil - UCI Pediatrica
1 | 1 | HUT | 00257465 | U-0196 | MONITOR CONSTANTES VITALES | DRÄGER | INFINITY DELTA | 6008503177 | TALLER ELECTROMEDICINA | Integral | 01 Propiedad del cliente |  | Plataforma Almeria - Complejo Hospitalario Torrecárdenas - Hospital Torrecárdenas - Electromedicina
1 | 1 | HUT | 00257466 | U-0108 | RESPIRADOR PEDIATRICO / NEONATAL | BIOMED | 2010 M | 0113071M | UCI PEDIATRICA / NEONATOS | Integral | 01 Propiedad del cliente | 2007-01-01 | Plataforma Almeria - Complejo Hospitalario Torrecárdenas - Hospital Materno Infantil - UCI Pediatrica
1 | 1 | HUT | 00257468 | U-0155 | INCUBADORA - CUNA TERMICA | GENERAL ELECTRIC | GIRAFFE OMNIBED | HDGT60238 | UCI NEONATOS P 3 | Integral | 01 Propiedad del cliente | 2015-01-05 | Plataforma Almeria - Complejo Hospitalario Torrecárdenas - Hospital Materno Infantil - UCI Pediatrica
1 | 1 | HUT | 00257469 | U-0164 | DVD GRABADOR | PANASONIC | DMR-EX86 | VQ3JA002081 | UCI PEDIATRIA SALA PROCEDIMIENTOS | Integral | 01 Propiedad del cliente | 2014-05-20 | Plataforma Almeria - Complejo Hospitalario Torrecárdenas - Hospital Materno Infantil - UCI Pediatrica
1 | 1 | HUT | 00257470 | U-0167 | INCUBADORA - CUNA TERMICA | GENERAL ELECTRIC | GIRAFFE OMNIBED | HDHT60757 | UCI NEONATOS P14 | Integral | 01 Propiedad del cliente | 2014-12-31 | Plataforma Almeria - Complejo Hospitalario Torrecárdenas - Hospital Materno Infantil - UCI Pediatrica
1 | 1 | HUT | 00257472 | U-0193 | RESPIRADOR PEDIATRICO / NEONATAL | DRÄGER | BABYLOG VN500 | ASJM-0105 | UCI PEDIATRICA / NEONATOS | Integral | 01 Propiedad del cliente | 2017-01-01 | Plataforma Almeria - Complejo Hospitalario Torrecárdenas - Hospital Materno Infantil - UCI Pediatrica
1 | 1 | HUT | 00257473 | U-0194 | RESPIRADOR PEDIATRICO / NEONATAL | DRÄGER | BABYLOG VN500 | ASJM-0113 | UCI PEDIATRICA / NEONATOS | Integral | 01 Propiedad del cliente | 2017-01-01 | Plataforma Almeria - Complejo Hospitalario Torrecárdenas - Hospital Materno Infantil - UCI Pediatrica
1 | 1 | HUT | 00257474 | U-0197 | HUMIDIFICADOR | FISHER & PAYKEL | MR 850 ARU | 150922271213 | UCI PEDIATRICA / NEONATOS | Integral | 01 Propiedad del cliente | 2016-01-01 | Plataforma Almeria - Complejo Hospitalario Torrecárdenas - Hospital Materno Infantil - UCI Pediatrica
1 | 1 | HUT | 00257478 | UR-0184 | RESPIRADOR TRANSPORTE | DRÄGER | OXYLOG 1000 | ASLB-0001 | URGENCIAS COVID CON 22. | Integral | 01 Propiedad del cliente | 2018-05-10 | Plataforma Almeria - Complejo Hospitalario Torrecárdenas - Hospital Torrecárdenas - Urgencias
1 | 1 | HUT | 00257481 | UR-0086 | DESFIBRILADOR | MINDRAY | BENEHEART D3 | EL-37008946 | URGENCIAS OBS COVID | Integral | 01 Propiedad del cliente |  | Plataforma Almeria - Complejo Hospitalario Torrecárdenas - Hospital Torrecárdenas - Urgencias
1 | 1 | HUT | 00257483 | UR-0115 | TENSIOMETRO AUTOMATICO / SPO2 | MINDRAY | VS-800 | BY-43149077 | URGENCIAS RCP | Integral | 01 Propiedad del cliente | 2014-04-03 | Plataforma Almeria - Complejo Hospitalario Torrecárdenas - Hospital Torrecárdenas - Urgencias
1 | 1 | HUT | 00257484 | UR-0147 | BAÑO TERMOSTATICO | GRIFOLS | PRECISTERM | 627822 | URGENCIAS RCP | Integral | 01 Propiedad del cliente | 2016-11-04 | Plataforma Almeria - Complejo Hospitalario Torrecárdenas - Hospital Torrecárdenas - Urgencias
1 | 1 | HUT | 00257485 | UR-0156 | OTOSCOPIO-OFTALMOSCOPIO DE PARED | RIESTER | RI-FORMER | 055022 | URGENCIAS C10 | Integral | 01 Propiedad del cliente | 2017-04-25 | Plataforma Almeria - Complejo Hospitalario Torrecárdenas - Hospital Torrecárdenas - Urgencias
1 | 1 | HUT | 00257493 | UR-0015 | OTOSCOPIO-OFTALMOSCOPIO DE PARED | WELCH ALLYN | 767 SERIES | S/N | NO LOCALIZADO URGENCIAS | Integral | 01 Propiedad del cliente |  | Plataforma Almeria - Complejo Hospitalario Torrecárdenas - Hospital Torrecárdenas - Urgencias
1 | 1 | HUT | 00257498 | UR-0054 | BASCULA ADULTO | SOEHNLE | 2755 | - | NO LOCALIZADO URGENCIAS OBS | Integral | 01 Propiedad del cliente |  | Plataforma Almeria - Complejo Hospitalario Torrecárdenas - Hospital Torrecárdenas - Urgencias
1 | 1 | HUT | 00257501 | UR-0082 | TENSIOMETRO AUTOMATICO / SPO2 | MINDRAY | VS-800 | BY-22136760 | URGENCIAS CONSULTA 17 | Integral | 01 Propiedad del cliente |  | Plataforma Almeria - Complejo Hospitalario Torrecárdenas - Hospital Torrecárdenas - Urgencias
1 | 1 | HUT | 00257502 | UR-0083 | TENSIOMETRO AUTOMATICO / SPO2 | MINDRAY | VS-800 | BY-22136759 | URGENCIAS OBS | Integral | 01 Propiedad del cliente |  | Plataforma Almeria - Complejo Hospitalario Torrecárdenas - Hospital Torrecárdenas - Urgencias
1 | 1 | HUT | 00257503 | UR-0084 | CAMILLA MECÁNICA | HILL-ROM | P8000 | 1088AN6284 |  | Integral | 01 Propiedad del cliente |  | Plataforma Almeria - Complejo Hospitalario Torrecárdenas - Hospital Torrecárdenas - Complejo Hospitalario Torrecárdenas
1 | 1 | HUT | 00257504 | UR-0088 | MONITOR CONSTANTES VITALES | MINDRAY | iMEC 10 | EX-37008881 | URGENCIAS OBS BOX 24 | Integral | 01 Propiedad del cliente |  | Plataforma Almeria - Complejo Hospitalario Torrecárdenas - Hospital Torrecárdenas - Urgencias
1 | 1 | HUT | 00257505 | UR-0089 | MONITOR CONSTANTES VITALES | MINDRAY | iMEC 10 | EX-37008886 | URGENCIAS OBS BOX 20 | Integral | 01 Propiedad del cliente |  | Plataforma Almeria - Complejo Hospitalario Torrecárdenas - Hospital Torrecárdenas - Urgencias
1 | 1 | HUT | 00257506 | UR-0090 | MONITOR CONSTANTES VITALES | MINDRAY | iMEC 10 | EX-37008871 | URGENCIAS OBS | Integral | 01 Propiedad del cliente |  | Plataforma Almeria - Complejo Hospitalario Torrecárdenas - Hospital Torrecárdenas - Urgencias
1 | 1 | HUT | 00257507 | UR-0091 | MONITOR CONSTANTES VITALES | MINDRAY | iMEC 10 | EX-37008874 | URGENCIAS OBS BOX 10 | Integral | 01 Propiedad del cliente |  | Plataforma Almeria - Complejo Hospitalario Torrecárdenas - Hospital Torrecárdenas - Urgencias
1 | 1 | HUT | 00257508 | UR-0092 | MONITOR CONSTANTES VITALES | MINDRAY | iMEC 10 | EX-37008877 | URGENCIAS OBS BOX 10 | Integral | 01 Propiedad del cliente |  | Plataforma Almeria - Complejo Hospitalario Torrecárdenas - Hospital Torrecárdenas - Urgencias
1 | 1 | HUT | 00257509 | UR-0093 | MONITOR CONSTANTES VITALES | MINDRAY | iMEC 10 | EX-37008883 | URGENCIAS OBS BOX 12 | Integral | 01 Propiedad del cliente |  | Plataforma Almeria - Complejo Hospitalario Torrecárdenas - Hospital Torrecárdenas - Urgencias
1 | 1 | HUT | 00257510 | UR-0094 | MONITOR CONSTANTES VITALES | MINDRAY | iMEC 10 | EX-37008878 | URGENCIAS OBS BOX 2 | Integral | 01 Propiedad del cliente |  | Plataforma Almeria - Complejo Hospitalario Torrecárdenas - Hospital Torrecárdenas - Urgencias
1 | 1 | HUT | 00257511 | UR-0095 | MONITOR CONSTANTES VITALES | MINDRAY | IMEC 10 | EX-37008880 | UNIDAD DEL DOLOR ANTIGUA | Integral | 01 Propiedad del cliente | 2013-01-01 | Plataforma Almeria - Complejo Hospitalario Torrecárdenas - Hospital Torrecárdenas - Reanimación
1 | 1 | HUT | 00257512 | UR-0096 | MONITOR CONSTANTES VITALES | MINDRAY | iMEC 10 | EX-37008876 | URGENCIAS OBS BOX 3 | Integral | 01 Propiedad del cliente |  | Plataforma Almeria - Complejo Hospitalario Torrecárdenas - Hospital Torrecárdenas - Urgencias
1 | 1 | HUT | 00257513 | UR-0097 | MONITOR CONSTANTES VITALES | MINDRAY | iMEC 10 | EX-37008884 | URGENCIAS OBS BOX 14 | Integral | 01 Propiedad del cliente |  | Plataforma Almeria - Complejo Hospitalario Torrecárdenas - Hospital Torrecárdenas - Urgencias
1 | 1 | HUT | 00257514 | UR-0099 | MONITOR CONSTANTES VITALES | MINDRAY | iMEC 10 | EX-37008885 | URGENCIAS OBS BOX 13 | Integral | 01 Propiedad del cliente |  | Plataforma Almeria - Complejo Hospitalario Torrecárdenas - Hospital Torrecárdenas - Urgencias
1 | 1 | HUT | 00257515 | UR-0100 | MONITOR CONSTANTES VITALES | MINDRAY | iMEC 10 | EX-37008882 | URGENCIAS OBS BOX 11 | Integral | 01 Propiedad del cliente |  | Plataforma Almeria - Complejo Hospitalario Torrecárdenas - Hospital Torrecárdenas - Urgencias
1 | 1 | HUT | 00257516 | UR-0101 | MONITOR CONSTANTES VITALES | MINDRAY | iMEC 10 | EX-37008872 | URGENCIAS OBS BOX 18 | Integral | 01 Propiedad del cliente |  | Plataforma Almeria - Complejo Hospitalario Torrecárdenas - Hospital Torrecárdenas - Urgencias
1 | 1 | HUT | 00257517 | UR-0102 | MONITOR CONSTANTES VITALES | MINDRAY | iMEC 10 | EX-37008875 | URGENCIAS OBS BOX 15 | Integral | 01 Propiedad del cliente |  | Plataforma Almeria - Complejo Hospitalario Torrecárdenas - Hospital Torrecárdenas - Urgencias
1 | 1 | HUT | 00257518 | UR-0103 | MONITOR CONSTANTES VITALES | MINDRAY | iMEC 10 | EX-37008879 | URGENCIAS OBS BOX 16 | Integral | 01 Propiedad del cliente |  | Plataforma Almeria - Complejo Hospitalario Torrecárdenas - Hospital Torrecárdenas - Urgencias
1 | 1 | HUT | 00257519 | UR-0132 | TENSIOMETRO AUTOMATICO / SPO2 | MINDRAY | VS-600 | FU-4B002422 | URGENCIAS CONSULTAS | Integral | 01 Propiedad del cliente | 2014-12-26 | Plataforma Almeria - Complejo Hospitalario Torrecárdenas - Hospital Torrecárdenas - Urgencias
1 | 1 | HUT | 00257520 | UR-0134 | RESPIRADOR TRANSPORTE | AIR LIQUIDE | OSIRIS 3 | F01212 | URGENCIAS OBS | Integral | 01 Propiedad del cliente | 2015-06-25 | Plataforma Almeria - Complejo Hospitalario Torrecárdenas - Hospital Torrecárdenas - Urgencias
1 | 1 | HUT | 00257521 | UR-0135 | MONITOR CONSTANTES VITALES | MINDRAY | iMEC 10 | EX-65034422 | 5ªD 566-2 | Integral | 01 Propiedad del cliente |  | Plataforma Almeria - Complejo Hospitalario Torrecárdenas - Hospital Torrecárdenas - Medicina interna
1 | 1 | HUT | 00257522 | UR-0145 | MONITOR CONSTANTES VITALES | MINDRAY | iMEC 10 | EX-069037929 | URGENCIAS OBS BOX 8 | Integral | 01 Propiedad del cliente | 2016-10-11 | Plataforma Almeria - Complejo Hospitalario Torrecárdenas - Hospital Torrecárdenas - Urgencias
1 | 1 | HUT | 00257523 | UR-0149 | RESPIRADOR NO INVASIVO BIPAP / CPAP | BREAS MEDICAL AB | VIVO 50 | L180401 | URGENCIAS | Integral | 01 Propiedad del cliente | 2017-02-15 | Plataforma Almeria - Complejo Hospitalario Torrecárdenas - Hospital Torrecárdenas - Complejo Hospitalario Torrecárdenas
1 | 1 | HUT | 00257524 | UR-0150 | MONITOR CONSTANTES VITALES | MINDRAY | iMEC 10 | EX-71040878 | URGENCIAS OBS | Integral | 01 Propiedad del cliente | 2017-01-01 | Plataforma Almeria - Complejo Hospitalario Torrecárdenas - Hospital Torrecárdenas - Urgencias
1 | 1 | HUT | 00257525 | UR-0157 | ESFIGMOMANOMETRO | RIESTER | BIG-BEN | 170243893 | NO LOCALIZADO URGENCIAS | Integral | 01 Propiedad del cliente |  | Plataforma Almeria - Complejo Hospitalario Torrecárdenas - Hospital Torrecárdenas - Urgencias
1 | 1 | HUT | 00257526 | 00257526 | OTOSCOPIO-OFTALMOSCOPIO DE PARED | RIESTER | RI-FORMER | 055027 | URGENCIAS COVID CONSULTA 21 | Integral | 01 Propiedad del cliente | 2017-04-25 | Plataforma Almeria - Complejo Hospitalario Torrecárdenas - Hospital Torrecárdenas - Urgencias
1 | 1 | HUT | 00257527 | UR-0161 | OTOSCOPIO-OFTALMOSCOPIO DE PARED | RIESTER | RI-FORMER | 055024 | URGENCIAS C5 | Integral | 01 Propiedad del cliente | 2017-04-25 | Plataforma Almeria - Complejo Hospitalario Torrecárdenas - Hospital Torrecárdenas - Urgencias
1 | 1 | HUT | 00257528 | UR-0162 | OTOSCOPIO-OFTALMOSCOPIO DE PARED | RIESTER | RI-FORMER | 055023 | URGENCIAS C7 | Integral | 01 Propiedad del cliente | 2017-04-25 | Plataforma Almeria - Complejo Hospitalario Torrecárdenas - Hospital Torrecárdenas - Urgencias
1 | 1 | HUT | 00257529 | UR-0165 | SIERRA CORTAYESOS | MEDICON INSTRUMENTE | OSCILO COMPACT 40.60.60 | 53303 | URGENCIAS C2 YESOS | Integral | 01 Propiedad del cliente |  | Plataforma Almeria - Complejo Hospitalario Torrecárdenas - Hospital Torrecárdenas - Urgencias
1 | 1 | HUT | 00257532 | UR-0170 | OTOSCOPIO-OFTALMOSCOPIO DE PARED | RIESTER | RI-FORMER | 055025 | URGENCIAS C18 | Integral | 01 Propiedad del cliente | 2017-04-25 | Plataforma Almeria - Complejo Hospitalario Torrecárdenas - Hospital Torrecárdenas - Urgencias
1 | 1 | HUT | 00257533 | UR-0172 | MONITOR CONSTANTES VITALES | MINDRAY | iMEC 10 | EX-74044724 | URGENCIAS OBS BOX 22 | Integral | 01 Propiedad del cliente | 2017-05-29 | Plataforma Almeria - Complejo Hospitalario Torrecárdenas - Hospital Torrecárdenas - Urgencias
1 | 1 | HUT | 00257534 | UR-0173 | MONITOR CONSTANTES VITALES | MINDRAY | iMEC 10 | EX-74044722 | URGENCIAS OBS BOX 5 | Integral | 01 Propiedad del cliente | 2017-05-29 | Plataforma Almeria - Complejo Hospitalario Torrecárdenas - Hospital Torrecárdenas - Urgencias
1 | 1 | HUT | 00257535 | UR-0174 | MONITOR CONSTANTES VITALES | MINDRAY | iMEC 10 | EX-74044723 | URGENCIAS OBS BOX 4 | Integral | 01 Propiedad del cliente | 2017-05-29 | Plataforma Almeria - Complejo Hospitalario Torrecárdenas - Hospital Torrecárdenas - Urgencias
1 | 1 | HUT | 00257536 | UR-0175 | MONITOR CONSTANTES VITALES | MINDRAY | iMEC 10 | EX-74044721 | URGENCIAS OBS BOX 19 | Integral | 01 Propiedad del cliente | 2017-05-29 | Plataforma Almeria - Complejo Hospitalario Torrecárdenas - Hospital Torrecárdenas - Urgencias
1 | 1 | HUT | 00257537 | UR-0176 | MONITOR CONSTANTES VITALES | MINDRAY | iMEC 10 | EX-74044725 | URGENCIAS OBS BOX22 | Integral | 01 Propiedad del cliente | 2017-05-29 | Plataforma Almeria - Complejo Hospitalario Torrecárdenas - Hospital Torrecárdenas - Urgencias
1 | 1 | HUT | 00257538 | UR-0177 | CENTRAL DE MONITORIZACION | MINDRAY | HYPERVISOR VI | V-37107891 / YL6W012698 | URGENCIAS OBS | Integral | 01 Propiedad del cliente | 2017-07-12 | Plataforma Almeria - Complejo Hospitalario Torrecárdenas - Hospital Torrecárdenas - Urgencias
1 | 1 | HUT | 00257539 | UR-0183 | RESPIRADOR NO INVASIVO BIPAP / CPAP | PHILIPS | V60 | 100232742 | URGENCIAS OBS | Integral | 01 Propiedad del cliente | 2017-11-29 | Plataforma Almeria - Complejo Hospitalario Torrecárdenas - Hospital Torrecárdenas - Urgencias
1 | 1 | HUT | 00257582 | UR-0110 | ECOGRAFO | TOSHIBA | SSA-550A | A2552510 | URG COVID C16 | Integral | 01 Propiedad del cliente |  | Plataforma Almeria - Complejo Hospitalario Torrecárdenas - Hospital Torrecárdenas - Urgencias
1 | 1 | HUT | 00257583 | UR-0124 | ECOGRAFO | GENERAL ELECTRIC | LOGIQ F6 | 361327WX0 | VASCULAR. Q2 PLANTA 2º | Integral | 01 Propiedad del cliente | 2014-12-11 | Plataforma Almeria - Complejo Hospitalario Torrecárdenas - Hospital Torrecárdenas - Quirófano
1 | 1 | HUT | 00257584 | UR-0125 | SONDA ECOGRAFO ABDOMINAL | GENERAL ELECTRIC | 4C-RS | 356263WX4 | URGENCIAS | Integral | 01 Propiedad del cliente | 2014-12-11 | Plataforma Almeria - Complejo Hospitalario Torrecárdenas - Hospital Torrecárdenas - Quirófano
1 | 1 | HUT | 00257585 | UR-0126 | SONDA ECOGRAFO LINEAL | GENERAL ELECTRIC | L6-12-RS | 357227WX8 | URGENCIAS | Integral | 01 Propiedad del cliente | 2014-12-11 | Plataforma Almeria - Complejo Hospitalario Torrecárdenas - Hospital Torrecárdenas - Quirófano
1 | 1 | HUT | 00257586 | UR-0180 | SONDA ECOGRAFO | TOSHIBA | PVM-375AT | D2563949 | URGENCIAS ECOGRAFO UR-110 | Integral | 01 Propiedad del cliente |  | Plataforma Almeria - Complejo Hospitalario Torrecárdenas - Hospital Torrecárdenas - Urgencias
1 | 1 | HUT | 00257587 | UR-0163 | ESFIGMOMANOMETRO | KENNEL | SPHYMOMANOMETER | N/A | NO LOCALIZADO URGENCIAS C8 | Integral | 01 Propiedad del cliente |  | Plataforma Almeria - Complejo Hospitalario Torrecárdenas - Hospital Torrecárdenas - Urgencias
1 | 1 | HUT | 00257588 | UR-0164 | ESFIGMOMANOMETRO | KENNEL | SPHYMOMANOMETER | N/A | NO LOCALIZADO URGENCIAS | Integral | 01 Propiedad del cliente |  | Plataforma Almeria - Complejo Hospitalario Torrecárdenas - Hospital Torrecárdenas - Urgencias
1 | 1 | HUT | 00257589 | UR-0178 | ELECTROCARDIOGRAFO | MINDRAY | Bene Heart R12 | FN-76008206 | URGENCIAS | Integral | 01 Propiedad del cliente |  | Plataforma Almeria - Complejo Hospitalario Torrecárdenas - Hospital Torrecárdenas - Urgencias
1 | 1 | HUT | 00257590 | UR-0123 | ELECTROCARDIOGRAFO | MINDRAY | BENEHEART R12 | FN-4A001170 | ALMACEN PRESTAMOS | Integral | 01 Propiedad del cliente | 2014-10-22 | Plataforma Almeria - Complejo Hospitalario Torrecárdenas - Hospital Torrecárdenas - Urgencias
1 | 1 | HUT | 00257591 | UR-0155 | TENSIOMETRO AUTOMATICO / SPO2 | MINDRAY | VS-600 | FU-72008430 | URGENCIAS CLASIFICACION 2 | Integral | 01 Propiedad del cliente | 2017-04-24 | Plataforma Almeria - Complejo Hospitalario Torrecárdenas - Hospital Torrecárdenas - Urgencias
1 | 1 | HUT | 00257592 | UR-0159 | ESFIGMOMANOMETRO | RIESTER | BIG-BEN | 176243894 | NO LOCALIZADO URGENCIAS | Integral | 01 Propiedad del cliente |  | Plataforma Almeria - Complejo Hospitalario Torrecárdenas - Hospital Torrecárdenas - Urgencias
1 | 1 | HUT | 00257593 | UR-0160 | OTOSCOPIO-OFTALMOSCOPIO DE PARED | RIESTER | RI-FORMER | 055026 | URGENCIAS RCP | Integral | 01 Propiedad del cliente | 2017-04-25 | Plataforma Almeria - Complejo Hospitalario Torrecárdenas - Hospital Torrecárdenas - Urgencias
1 | 1 | HUT | 00257594 | UR-0166 | ESFIGMOMANOMETRO | RIESTER | BIG-BEN | 170326822 | NO LOCALIZADO URGENCIAS | Integral | 01 Propiedad del cliente |  | Plataforma Almeria - Complejo Hospitalario Torrecárdenas - Hospital Torrecárdenas - Urgencias
1 | 1 | HUT | 00257598 | U-0130 | RESPIRADOR TRANSPORTE | DRÄGER | OXYLOG 1000 | SRWB-0082 | UCI ADULTOS | Integral | 01 Propiedad del cliente |  | Plataforma Almeria - Complejo Hospitalario Torrecárdenas - Hospital Torrecárdenas - Uci adultos
1 | 1 | HUT | 00257627 | UR-0013 | DESFIBRILADOR | PHILIPS | HEARTSTART XL | US00230110 | URG PEDIATRIA RCP | Integral | 01 Propiedad del cliente | 2005-01-01 | Plataforma Almeria - Complejo Hospitalario Torrecárdenas - Hospital Materno Infantil - Urgencias - Urgencias Pediatria
1 | 1 | HUT | 00257629 | UR-0076 | MONITOR CONSTANTES VITALES | PHILIPS | SURESIGNS VM4 | US72010659 | HISTEROSCOPIAS | Integral | 01 Propiedad del cliente |  | Plataforma Almeria - Complejo Hospitalario Torrecárdenas - Hospital Materno Infantil - Consultas Externas - Tocoginecologia
1 | 1 | HUT | 00257630 | UR-0081 | TENSIOMETRO AUTOMATICO | GENERAL ELECTRIC | DPC101X-SP PRO CARE | 2018918-001 | URG PEDIATRIA RCP | Integral | 01 Propiedad del cliente |  | Plataforma Almeria - Complejo Hospitalario Torrecárdenas - Hospital Materno Infantil - Urgencias - Urgencias Pediatria
1 | 1 | HUT | 00257632 | UR-0151 | OTOSCOPIO-OFTALMOSCOPIO DE PARED | RIESTER | RI-FORMER | 057249 | URG PEDIATRIA BOX 1 | Integral | 01 Propiedad del cliente | 2017-03-31 | Plataforma Almeria - Complejo Hospitalario Torrecárdenas - Hospital Materno Infantil - Urgencias - Urgencias Pediatria
1 | 1 | HUT | 00257633 | UR-0152 | OTOSCOPIO-OFTALMOSCOPIO DE PARED | RIESTER | RI-FORMER | 057248 | URG PEDIATRIA RCP | Integral | 01 Propiedad del cliente | 2017-03-31 | Plataforma Almeria - Complejo Hospitalario Torrecárdenas - Hospital Materno Infantil - Urgencias - Urgencias Pediatria
1 | 1 | HUT | 00257634 | UR-0154 | OTOSCOPIO-OFTALMOSCOPIO DE PARED | RIESTER | RI-FORMER | 057247 | URG PEDIATRIA BOX 2 | Integral | 01 Propiedad del cliente | 2017-03-31 | Plataforma Almeria - Complejo Hospitalario Torrecárdenas - Hospital Materno Infantil - Urgencias - Urgencias Pediatria
1 | 1 | HUT | 00257640 | CE-4452 | SONDA ECOGRAFO ANORECTAL 3D | BK MEDICAL | 20R3 | 3120791 | CCEE UROLOGIA | Integral | 01 Propiedad del cliente | 2018-09-18 | Plataforma Almeria - Complejo Hospitalario Torrecárdenas - Hospital Torrecárdenas - Urología
1 | 1 | HUT | 00257641 | CE-4453 | ECOGRAFO | BK MEDICAL | BK3000 | 5011606 | CCEE CIRUGIA GENERAL C.16 BIS | Integral | 01 Propiedad del cliente | 2018-09-13 | Plataforma Almeria - Complejo Hospitalario Torrecárdenas - Hospital Torrecárdenas - Cirugía general
1 | 1 | HUT | 00257642 | CE-4456 | SONDA ECOGRAFO ENDO | SIEMENS | 4515156 L0850 - ENDO PII | 01042 S01 | C.EXT. UROLOGIA | Integral | 01 Propiedad del cliente | 2018-10-22 | Plataforma Almeria - Complejo Hospitalario Torrecárdenas - Hospital Torrecárdenas - Urología
1 | 1 | HUT | 00257643 | Q-0304 | URETERORRENOSCOPIO | RICHARD WOLF | 8703.534 | 5000258157 | QUIROFANO DE UROLOGIA | Integral | 01 Propiedad del cliente | 2013-06-26 | Plataforma Almeria - Complejo Hospitalario Torrecárdenas - Hospital Torrecárdenas - Urología
1 | 1 | HUT | 00257644 | Q-0318 | FIBROURETERO-RENOSCOPIO | RICHARD WOLF | 8703.533 | 5000264756 | QUIROFANO DE UROLOGIA | Integral | 01 Propiedad del cliente | 2013-07-22 | Plataforma Almeria - Complejo Hospitalario Torrecárdenas - Hospital Torrecárdenas - Urología
1 | 1 | HUT | 00257645 | Q-0464 | OPTICA RIGIDA 30º | RICHARD WOLF | 8654.422 | 5000278798 | QUIROFANO DE UROLOGIA | Integral | 01 Propiedad del cliente |  | Plataforma Almeria - Complejo Hospitalario Torrecárdenas - Hospital Torrecárdenas - Urología
1 | 1 | HUT | 00257646 | Q-0486 | OPTICA RÍGIDA 30º | KARL STORZ | 27005BA | 120UK7 | QUIROFANO DE UROLOGIA | Integral | 01 Propiedad del cliente | 2014-11-17 | Plataforma Almeria - Complejo Hospitalario Torrecárdenas - Hospital Torrecárdenas - Urología
1 | 1 | HUT | 00257647 | Q-0492 | LASER QUIRURGICO LITOTRICIA | COOK MEDICAL | H-30 | LHT0791D914 | QUIROFANO UROLOGIA | Integral | 01 Propiedad del cliente | 2014-12-17 | Plataforma Almeria - Complejo Hospitalario Torrecárdenas - Hospital Torrecárdenas - Urología
1 | 1 | HUT | 00257648 | Q-0516 | FIBROSCOPIO | KARL STORZ | 11272C1 | 2192502 | QUIROFANO DE UROLOGIA | Integral | 01 Propiedad del cliente | 2015-03-02 | Plataforma Almeria - Complejo Hospitalario Torrecárdenas - Hospital Torrecárdenas - Urología
1 | 1 | HUT | 00257649 | Q-0523 | OPTICA RÍGIDA 30º | RICHARD WOLF | 8654.422 | 5000278799 | QUIROFANO DE UROLOGIA | Integral | 01 Propiedad del cliente |  | Plataforma Almeria - Complejo Hospitalario Torrecárdenas - Hospital Torrecárdenas - Urología
1 | 1 | HUT | 00257650 | Q-0524 | OPTICA RÍGICA 0º | KARL STORZ | 26003AA | 120JHA | QUIROFANO DE UROLOGIA | Integral | 01 Propiedad del cliente | 2015-03-25 | Plataforma Almeria - Complejo Hospitalario Torrecárdenas - Hospital Torrecárdenas - Urología
1 | 1 | HUT | 00257651 | Q-0601 | OPTICA RIGIDA | KARL STORZ | 27005BA | 121QZ1 | QUIROFANO DE UROLOGIA | Integral | 01 Propiedad del cliente | 2016-06-29 | Plataforma Almeria - Complejo Hospitalario Torrecárdenas - Hospital Torrecárdenas - Urología
1 | 1 | HUT | 00257652 | Q-0619 | OPTICA RIGIDA 0º | KARL STORZ | 27005AA | 120AMY | QUIROFANO DE UROLOGIA | Integral | 01 Propiedad del cliente | 2016-09-14 | Plataforma Almeria - Complejo Hospitalario Torrecárdenas - Hospital Torrecárdenas - Urología
1 | 1 | HUT | 00257653 | Q-0620 | FIBROSCOPIO | KARL STORZ | 11272C1 | 2224632 | QUIROFANO DE UROLOGIA | Integral | 01 Propiedad del cliente | 2016-09-29 | Plataforma Almeria - Complejo Hospitalario Torrecárdenas - Hospital Torrecárdenas - Urología
1 | 1 | HUT | 00257654 | Q-0621 | URETEROCITOSCOPIO KARL STORZ MOD. 11272C1 | KARL STORZ | 11272C1 | 2208168 | QUIROFANO DE UROLOGIA | Integral | 01 Propiedad del cliente | 2016-10-17 | Plataforma Almeria - Complejo Hospitalario Torrecárdenas - Hospital Torrecárdenas - Urología
1 | 1 | HUT | 00257655 | Q-0627 | OPTICA RIGIDA 30º | KARL STORZ | 27005BA | 1224HF | QUIROFANO DE UROLOGIA | Integral | 01 Propiedad del cliente | 2017-01-30 | Plataforma Almeria - Complejo Hospitalario Torrecárdenas - Hospital Torrecárdenas - Urología
1 | 1 | HUT | 00257656 | Q-0628 | OPTICA RIGIDA 30º | KARL STORZ | 27005BA | 1224J5 | QUIROFANO DE UROLOGIA | Integral | 01 Propiedad del cliente | 2017-01-30 | Plataforma Almeria - Complejo Hospitalario Torrecárdenas - Hospital Torrecárdenas - Urología
1 | 1 | HUT | 00257657 | Q-0660 | OPTICA RIGIDA 0º | OLYMPUS | WA53000A | N/A | QUIROFANO DE UROLOGIA | Integral | 01 Propiedad del cliente |  | Plataforma Almeria - Complejo Hospitalario Torrecárdenas - Hospital Torrecárdenas - Urología
1 | 1 | HUT | 00257658 | Q-0661 | OPTICA RIGIDA | KARL STORZ | 27005AA | 1081608S | QUIROFANO DE UROLOGIA | Integral | 01 Propiedad del cliente |  | Plataforma Almeria - Complejo Hospitalario Torrecárdenas - Hospital Torrecárdenas - Urología
1 | 1 | HUT | 00257659 | Q-0662 | OPTICA RIGIDA | AESCULAP | PE909A | 585369 | QUIROFANO DE UROLOGIA | Integral | 01 Propiedad del cliente |  | Plataforma Almeria - Complejo Hospitalario Torrecárdenas - Hospital Torrecárdenas - Urología
1 | 1 | HUT | 00257660 | Q-0689 | OPTICA RIGIDA | KARL STORZ | 27005BA | 122JN1 | QUIROFANO DE UROLOGIA | Integral | 01 Propiedad del cliente | 2017-11-22 | Plataforma Almeria - Complejo Hospitalario Torrecárdenas - Hospital Torrecárdenas - Urología
1 | 1 | HUT | 00257661 | Q-0691 | URETEROSCOPIO | OLYMPUS | URF TYPE P5 | 2755918 | QUIROFANO DE UROLOGIA | Integral | 01 Propiedad del cliente | 2017-11-22 | Plataforma Almeria - Complejo Hospitalario Torrecárdenas - Hospital Torrecárdenas - Urología
1 | 1 | HUT | 00257662 | Q-0703 | URETEROSCOPIO | OLYMPUS | URF TYPE P5 | 2856291 | QUIROFANO DE UROLOGIA | Integral | 01 Propiedad del cliente | 2018-02-19 | Plataforma Almeria - Complejo Hospitalario Torrecárdenas - Hospital Torrecárdenas - Urología
1 | 1 | HUT | 00257663 | Q-0711 | OPTICA CISTOURETROSCOPIO | KARL STORZ | 27035BA | 10039L | QUIROFANO DE UROLOGIA | Integral | 01 Propiedad del cliente | 2018-09-24 | Plataforma Almeria - Complejo Hospitalario Torrecárdenas - Hospital Torrecárdenas - Urología
1 | 1 | HUT | 00257665 | Q-0508 | BOMBA DE RODILLO | OLYMPUS | UP-100 | 1501CE0108 | Q1 | Integral | 01 Propiedad del cliente | 2015-02-16 | Plataforma Almeria - Complejo Hospitalario Torrecárdenas - Hospital Torrecárdenas - Urología
1 | 1 | HUT | 00257668 | CE-0193 | PLETISMOGRAFO VASCULAR | SPEED LABORATORY | ANGIOLAB | 080208 | CCEE CIRUGIA VASCULAR | Integral | 01 Propiedad del cliente |  | Plataforma Almeria - Complejo Hospitalario Torrecárdenas - Hospital Torrecárdenas - Vascular
1 | 1 | HUT | 00257671 | HO-0778 | TENSIOMETRO AUTOMATICO | PANASONIC | EW3109 |  | CCEE CIRUGIA VASCULAR | Integral | 01 Propiedad del cliente | 2014-03-27 | Plataforma Almeria - Complejo Hospitalario Torrecárdenas - Hospital Torrecárdenas - Vascular
1 | 1 | HUT | 00257672 | CE-0392 | SONDA ECOGRAFO ALOKA SSD4000 | ALOKA | UST-9123 | M03002 | CHT-ENDOCRINO | Integral | 01 Propiedad del cliente | 2015-06-30 | Plataforma Almeria - Complejo Hospitalario Torrecárdenas - Hospital Torrecárdenas - Vascular
1 | 1 | HUT | 00257676 | CHT-16338 | MICROMOTOR | BIEN AIR | GTAV MC2-40 REF: 1600075 | 08B0093 | COMPLEJO HOSPITALARIO TORRECÁRDENAS * | Integral | 01 Propiedad del cliente |  | Plataforma Almeria - Complejo Hospitalario Torrecárdenas - Hospital Torrecárdenas - Complejo Hospitalario Torrecárdenas
1 | 1 | HUT | 00257677 | Q-0648 | SONDA ECOGRAFO CONVEX | ESAOTE | AC2541 | 5592 |  | Integral | 01 Propiedad del cliente | 2017-04-26 | Plataforma Almeria - Complejo Hospitalario Torrecárdenas - Hospital Torrecárdenas - Complejo Hospitalario Torrecárdenas
1 | 1 | HUT | 00257678 | Q-0679 | OPTICA RIGIDA 30º | KARL STORZ | 7230BWA | 12075T |  | Integral | 01 Propiedad del cliente | 2017-09-27 | Plataforma Almeria - Complejo Hospitalario Torrecárdenas - Hospital Torrecárdenas - Complejo Hospitalario Torrecárdenas
1 | 1 | HUT | 00257680 | Q-0688 | OPTICA RIGIDA 30º | KARL STORZ | 7230BWA | 1207F4 |  | Integral | 01 Propiedad del cliente | 2017-11-22 | Plataforma Almeria - Complejo Hospitalario Torrecárdenas - Hospital Torrecárdenas - Complejo Hospitalario Torrecárdenas
1 | 1 | HUT | 00257681 | Q-0702 | OPTICA RIGIDA 0º | KARL STORZ | 26003AA | 120Q5V |  | Integral | 01 Propiedad del cliente | 2016-03-28 | Plataforma Almeria - Complejo Hospitalario Torrecárdenas - Hospital Torrecárdenas - Complejo Hospitalario Torrecárdenas
1 | 1 | HUT | 00257683 | D-0136 | SONDA ECOGRAFO LINEAL | SIEMENS | VF12-4 (10136922) | 52315023 | CHT-DIAGNÓSTICO POR IMAGEN | Integral | 01 Propiedad del cliente |  | Plataforma Almeria - Complejo Hospitalario Torrecárdenas - Hospital Torrecárdenas - Diagnóstico por la imagen
1 | 1 | HUT | 00257684 | D-0137 | SONDA ECOGRAFO LINEAL | SIEMENS | VF10-5 (10789387) | 52319043 | CHT-DIAGNÓSTICO POR IMAGEN | Integral | 01 Propiedad del cliente |  | Plataforma Almeria - Complejo Hospitalario Torrecárdenas - Hospital Torrecárdenas - Diagnóstico por la imagen
1 | 1 | HUT | 00257685 | D-0138 | SONDA ECOGRAFO ABDOMINAL | SIEMENS | ACUSON 4C1 (08258525) | 52724015 | CHT-DIAGNÓSTICO POR IMAGEN | Integral | 01 Propiedad del cliente |  | Plataforma Almeria - Complejo Hospitalario Torrecárdenas - Hospital Torrecárdenas - Diagnóstico por la imagen
1 | 1 | HUT | 00257686 | CE-0132 | SIERRA CORTAYESOS | MEDICON INSTRUMENTE | 40.60.60 | 19601 |  | Integral | 01 Propiedad del cliente |  | Plataforma Almeria - Complejo Hospitalario Torrecárdenas - Hospital Torrecárdenas - Consultas externas Torrecardenas
1 | 1 | HUT | 00257687 | CE-0133 | SIERRA CORTAYESOS |  | SM | 11000-20000 |  | Integral | 01 Propiedad del cliente |  | Plataforma Almeria - Complejo Hospitalario Torrecárdenas - Hospital Torrecárdenas - Consultas externas Torrecardenas
1 | 1 | HUT | 00257689 | Q-0633 | MOTOR ARTROSCOPIO | CONMED | PRO6100 | LAA01005 |  | Integral | 01 Propiedad del cliente |  | Plataforma Almeria - Complejo Hospitalario Torrecárdenas - Hospital Torrecárdenas - Complejo Hospitalario Torrecárdenas
1 | 1 | HUT | 00257690 | U-0180 | SELLADORA DE BOLSAS |  | HEC | 46 |  | Integral | 01 Propiedad del cliente |  | Plataforma Almeria - Complejo Hospitalario Torrecárdenas - Hospital Torrecárdenas - Complejo Hospitalario Torrecárdenas
1 | 1 | HUT | 00257691 | UR-0185 | DESFIBRILADOR | MINDRAY | BENEHEART D3 | EZ-89010205 | URGENCIAS RCP | Integral | 01 Propiedad del cliente | 2018-12-28 | Plataforma Almeria - Complejo Hospitalario Torrecárdenas - Hospital Torrecárdenas - Urgencias
1 | 1 | HUT | 00257692 | CE-0153 | MESA DE EXPLORACION |  | SM | SN |  | Integral | 01 Propiedad del cliente |  | Plataforma Almeria - Complejo Hospitalario Torrecárdenas - Hospital Torrecárdenas - Consultas externas Torrecardenas
1 | 1 | HUT | 00257693 | CE-0154 | FLUJOMETRO |  | SM | SN |  | Integral | 01 Propiedad del cliente |  | Plataforma Almeria - Complejo Hospitalario Torrecárdenas - Hospital Torrecárdenas - Consultas externas Torrecardenas
1 | 1 | HUT | 00257694 | CE-0160 | IMPRESORA (URODINÁMICA) | EPSON | C351E | LA6K027358 | URODINAMICA | Integral | 01 Propiedad del cliente |  | Plataforma Almeria - Complejo Hospitalario Torrecárdenas - Hospital Torrecárdenas - Consultas externas Torrecardenas
1 | 1 | HUT | 00257695 | CE-0164 | PRUEBA VESTIBULAR | PROVITA MEDICAL | 700G | 970.102007 | CCEE PRUEBAS VESTIBULAR OTORRINO | Integral | 01 Propiedad del cliente |  | Plataforma Almeria - Complejo Hospitalario Torrecárdenas - Hospital Torrecárdenas - Otorrino
1 | 1 | HUT | 00257696 | CE-0169 | CPU |  |  |  |  | Integral | 01 Propiedad del cliente |  | Plataforma Almeria - Complejo Hospitalario Torrecárdenas - Hospital Torrecárdenas - Consultas externas Torrecardenas
1 | 1 | HUT | 00257697 | Q-0550 | URETEROSCOPIO |  | 8703.524 | 463069 | Complejo Hospitalario Torrecárdenas | Integral | 01 Propiedad del cliente |  | Plataforma Almeria - Complejo Hospitalario Torrecárdenas - Hospital Torrecárdenas - Complejo Hospitalario Torrecárdenas
1 | 1 | HUT | 00257698 | Q-0598 | CISTOURETROSCOPIO PEDIÁTRICO | KARL STORZ | 27030KBK | 10004X | COMPLEJO HOSPITALARIO TORRECÁRDENAS | Integral | 01 Propiedad del cliente | 2016-06-28 | Plataforma Almeria - Complejo Hospitalario Torrecárdenas - Hospital Torrecárdenas - Complejo Hospitalario Torrecárdenas
1 | 1 | HUT | 00257699 | Q-0570 | URETEROSCOPIO RIGIDO | OLYMPUS | WA29042B | 680437 |  | Integral | 01 Propiedad del cliente | 2016-02-10 | Plataforma Almeria - Complejo Hospitalario Torrecárdenas - Hospital Torrecárdenas - Complejo Hospitalario Torrecárdenas
1 | 1 | HUT | 00522267 | UR-0228 / 00522267 | ECOGRAFO | SONOSITE | SII | 04PJ3C | URGENCIAS OBS | Integral | 01 Propiedad del cliente | 2020-04-14 | Plataforma Almeria - Complejo Hospitalario Torrecárdenas - Hospital Torrecárdenas - Urgencias
1 | 1 | HUT | 00522268 | UR-0230 | SONDA ECOGRAFO CARDIO | SONOSITE | RP 19XP / 5-1 MHZ | 046QB7 | URGENCIAS OBS | Integral | 01 Propiedad del cliente | 2020-04-03 | Plataforma Almeria - Complejo Hospitalario Torrecárdenas - Hospital Torrecárdenas - Urgencias
1 | 1 | HUT | 00522269 | UR-0229 | SONDA ECOGRAFO LINEAL | SONOSITE | HFL38XI/13-6 | 04NTVR | URGENCIAS OBS | Integral | 01 Propiedad del cliente | 2020-04-03 | Plataforma Almeria - Complejo Hospitalario Torrecárdenas - Hospital Torrecárdenas - Urgencias
1 | 1 | HUT | 00522939 | HO-1287 | RESPIRADOR NO INVASIVO BIPAP / CPAP | YUWELL | YH-730 | YH730A*V9A200095 | NEUMOLOGIA 6ªC | Integral | 01 Propiedad del cliente | 2020-04-14 | Plataforma Almeria - Complejo Hospitalario Torrecárdenas - Hospital Torrecárdenas - Neumología
1 | 1 | HUT | 00522940 | HO-1288 | RESPIRADOR NO INVASIVO BIPAP / CPAP | YUWELL | YH-730 | YH730A*V20340160 | NEUMOLOGIA 6ªC | Integral | 01 Propiedad del cliente | 2020-04-14 | Plataforma Almeria - Complejo Hospitalario Torrecárdenas - Hospital Torrecárdenas - Neumología
1 | 1 | HUT | 00523384 | U-0262 | RESPIRADOR TRANSPORTE | HERSILL | VITAE 40 | 52506-0031 | UCI ADULTOS | Integral | 01 Propiedad del cliente | 2020-04-14 | Plataforma Almeria - Complejo Hospitalario Torrecárdenas - Hospital Torrecárdenas - Uci adultos
1 | 1 | HUT | 00523385 | UR-0232 | RESPIRADOR TRANSPORTE | HERSILL | VITAE 40 | 52498-0055 | URGENCIAS RCP | Integral | 01 Propiedad del cliente | 2020-04-03 | Plataforma Almeria - Complejo Hospitalario Torrecárdenas - Hospital Torrecárdenas - Urgencias
1 | 1 | HUT | 00523386 | U-0263 | RESPIRADOR TRANSPORTE | HERSILL | VITAE 40 | 52506-0034 | UCI ADULTOS | Integral | 01 Propiedad del cliente | 2020-04-14 | Plataforma Almeria - Complejo Hospitalario Torrecárdenas - Hospital Torrecárdenas - Uci adultos
1 | 1 | HUT | 00523796 | Q-0805 | RESPIRADOR TRANSPORTE | HERSILL | VITAE 40 | 52887-0112 | ALMACEN ELECTROMEDICINA | Integral | 01 Propiedad del cliente | 2020-04-20 | Plataforma Almeria - Complejo Hospitalario Torrecárdenas - Hospital Torrecárdenas - Uci pediátrica
1 | 1 | HUT | 00523850 | 00523850 | RESPIRADOR | GENERAL ELECTRIC | CARESCAPE R860 | CBRZ01799 | UCI ADULTOS | Integral | 01 Propiedad del cliente | 2020-03-04 | Plataforma Almeria - Complejo Hospitalario Torrecárdenas - Hospital Torrecárdenas - Uci adultos
1 | 1 | HUT | 00523865 | 00523865 | RESPIRADOR | GENERAL ELECTRIC | CARESCAPE R860 | CBRZ01782 | REANIMACION | Integral | 01 Propiedad del cliente | 2020-09-10 | Plataforma Almeria - Complejo Hospitalario Torrecárdenas - Hospital Torrecárdenas - Reanimación
1 | 1 | HUT | 00523866 | 00523866 | RESPIRADOR | GENERAL ELECTRIC | CARESCAPE R860 | CBRZ01766 | UCI ADULTOS | Integral | 01 Propiedad del cliente | 2020-03-04 | Plataforma Almeria - Complejo Hospitalario Torrecárdenas - Hospital Torrecárdenas - Uci adultos
1 | 1 | HUT | 00523870 | 00523870 | RESPIRADOR | GENERAL ELECTRIC | CARESCAPE R860 | CBRZ01736 | REANIMACION | Integral | 01 Propiedad del cliente | 2020-04-07 | Plataforma Almeria - Complejo Hospitalario Torrecárdenas - Hospital Torrecárdenas - Reanimación
1 | 1 | HUT | 00523886 | 00523886 | RESPIRADOR TRANSPORTE | DRÄGER | OXYLOG 3000 PLUS | ASNC-0254 | REANIMACION ALMACEN | Integral | 01 Propiedad del cliente | 2020-03-04 | Plataforma Almeria - Complejo Hospitalario Torrecárdenas - Hospital Torrecárdenas - Reanimación
1 | 1 | HUT | 00523887 | 00523887 | RESPIRADOR TRANSPORTE | DRÄGER | OXYLOG 3000 PLUS | ASNC-0255 | REANIMACION ALMACEN | Integral | 01 Propiedad del cliente | 2020-03-04 | Plataforma Almeria - Complejo Hospitalario Torrecárdenas - Hospital Torrecárdenas - Reanimación
1 | 1 | HUT | 00524113 | HO-1273 | DETECTOR CARDIOPATIAS CONGENITAS | MASIMO | RAD-97 | 3000052510 | 4º NORTE CONSULTA OTOEMISIONES | Integral | 01 Propiedad del cliente | 2021-01-01 | Plataforma Almeria - Complejo Hospitalario Torrecárdenas - Hospital Materno Infantil - Hospitalizacion - Pediatria
1 | 1 | HUT | 00524362 | Q-0773 | RX ARCO RADIOQUIRURGICO | SIEMENS | CIOS CONNECT | 20744 | QUIROFANO TRAUMA | Integral | 01 Propiedad del cliente | 2019-11-06 | Plataforma Almeria - Complejo Hospitalario Torrecárdenas - Hospital Torrecárdenas - Neonatología
1 | 1 | HUT | 00524608 | CE-4467 | ELECTROENCEFALOGRAFO | NATUS | BRAIN MONITOR | 103880231A2 | NEUROFISIOLOGIA CCEE. C6 | Integral | 01 Propiedad del cliente |  | Plataforma Almeria - Complejo Hospitalario Torrecárdenas - Hospital Torrecárdenas - Neurofisiología clínica
1 | 1 | HUT | 00524665 | RD-0025 | ACELERADOR LINEAL 3 | VARIAN | TRUEBEAM | 3436 | ONCO-RADIOTERAPIA ACELERADOR 3 | Gestión / Primera Intervención | 01 Propiedad del cliente | 2019-05-06 | Plataforma Almeria - Complejo Hospitalario Torrecárdenas - Hospital Torrecárdenas - Radioterapia
1 | 1 | HUT | 00524891 | BL-0363 | TENS | PRIMEDIC | PS2 | A3R151806396 | BOLA AZUL REHABILITACION | Integral | 01 Propiedad del cliente | 2019-02-26 | Plataforma Almeria - Complejo Hospitalario Torrecárdenas - Hospital Torrecárdenas - Rehabilitación
1 | 1 | HUT | 00525036 | PLA-1902 | LAMPARA DE HENDIDURA | CARL ZEISS | SL220 | 9707200678 | URGENCIAS CONSULTA OFTALMOLOGIA | Integral | 01 Propiedad del cliente | 2018-01-01 | Plataforma Almeria - Complejo Hospitalario Torrecárdenas - Hospital Torrecárdenas - Urgencias
1 | 1 | HUT | 00525361 | HO-1256 | ECOCARDIOGRAFO | PHILIPS | EPIQ CVX | US819B0218 / ES6600469254 | CCEE ECOCARDIO 3ªC | Integral | 01 Propiedad del cliente | 2019-09-19 | Plataforma Almeria - Complejo Hospitalario Torrecárdenas - Hospital Torrecárdenas - Cardiología
1 | 1 | HUT | 00525374 | BL-0380 | LAMPARA DE HENDIDURA | HUVITZ | MS-7000LED | 7HS00017E0005 | OFTALMOLOGIA BOLA AZUL | Integral | 01 Propiedad del cliente | 2017-01-01 | Plataforma Almeria - Complejo Hospitalario Torrecárdenas - Hospital Torrecárdenas - Oftalmología
1 | 1 | HUT | 00525375 | HO-1275 | HOLTER | GENERAL ELECTRIC | SEER 1000 | 3911812739 | CONSULTA HOLTER 3ª PLANTA | Integral | 01 Propiedad del cliente | 2020-03-17 | Plataforma Almeria - Complejo Hospitalario Torrecárdenas - Hospital Torrecárdenas - Cardiología
1 | 1 | HUT | 00525379 | Q-0738 | MONITOR VIDEO | AESCULAP | RAD2122LMII | DTQ20330066 | Q1 -2ªPLANTA URO | Integral | 01 Propiedad del cliente | 2019-01-10 | Plataforma Almeria - Complejo Hospitalario Torrecárdenas - Hospital Torrecárdenas - Urología
1 | 1 | HUT | 00525499 | U-0233 | ECOGRAFO | GENERAL ELECTRIC | VIVID T8 | 6025869WX0 | UCI CORONARIA | Integral | 01 Propiedad del cliente |  | Plataforma Almeria - Complejo Hospitalario Torrecárdenas - Hospital Torrecárdenas - Uci adultos
1 | 1 | HUT | 00525500 | U-0232 | SONDA ECOGRAFO LINEAL | GENERAL ELECTRIC | L6-12-RS Mod.- 5459829 | 722450WX4 | ECOGRAFO U-0233 | Integral | 01 Propiedad del cliente | 2020-03-19 | Plataforma Almeria - Complejo Hospitalario Torrecárdenas - Hospital Torrecárdenas - Uci adultos
1 | 1 | HUT | 00525512 | U-0229 | SONDA ECOGRAFO CONVEX | GENERAL ELECTRIC | - | KN100106 | ECOGRAFO U-0233 | Integral | 01 Propiedad del cliente | 2020-03-19 | Plataforma Almeria - Complejo Hospitalario Torrecárdenas - Hospital Torrecárdenas - Uci adultos
1 | 1 | HUT | 00525525 | Q-0779 | MESA QUIRURGICA | STERIS | CMAX-3 | 140083 | MATERNO QUIROFANO 1 | Integral | 01 Propiedad del cliente | 2020-03-20 | Plataforma Almeria - Complejo Hospitalario Torrecárdenas - Hospital Materno Infantil - Quirofano - Quirofanos
1 | 1 | HUT | 00525526 | Q-0777 | MESA QUIRURGICA | STERIS | CMAX-3 | 139993 | MATERNO QUIROFANO 3 | Integral | 01 Propiedad del cliente | 2020-03-20 | Plataforma Almeria - Complejo Hospitalario Torrecárdenas - Hospital Materno Infantil - Quirofano - Quirofanos
1 | 1 | HUT | 00525527 | Q-0780 | MESA QUIRURGICA | STERIS | CMAX-3 | 145111 | MATERNO QUIROFANO 4 | Integral | 01 Propiedad del cliente | 2020-03-20 | Plataforma Almeria - Complejo Hospitalario Torrecárdenas - Hospital Materno Infantil - Quirofano - Quirofanos
1 | 1 | HUT | 00525528 | Q-0781 | MESA QUIRURGICA | STERIS | CMAX-3 | 141941 | MATERNO QUIROFANO 2 | Integral | 01 Propiedad del cliente | 2020-03-20 | Plataforma Almeria - Complejo Hospitalario Torrecárdenas - Hospital Materno Infantil - Quirofano - Quirofanos
1 | 1 | HUT | 00525531 | UR-0194 | DESFIBRILADOR | PHILIPS | DFM 100 | CN32626439 | URGENCIAS OBS | Integral | 01 Propiedad del cliente | 2019-04-22 | Plataforma Almeria - Complejo Hospitalario Torrecárdenas - Hospital Torrecárdenas - Urgencias
1 | 1 | HUT | 00525585 | CE-0506 | ECOGRAFO | HITACHI | ARIETTA 65 | G3009578 | CCEE PED. 3 ENDOCRINO | Integral | 01 Propiedad del cliente | 2017-01-01 | Plataforma Almeria - Complejo Hospitalario Torrecárdenas - Hospital Materno Infantil - Consultas Externas - Pediatria
1 | 1 | HUT | 00525602 | CE-0465 | SONDA PEDIATRICA | HITACHI | S31 | 206H6012 | ECOGRAFO CE-0499 | Integral | 01 Propiedad del cliente | 2020-03-16 | Plataforma Almeria - Complejo Hospitalario Torrecárdenas - Hospital Materno Infantil - UCI Pediatrica
1 | 1 | HUT | 00525604 | UR-0210 | ELECTROCARDIOGRAFO | MINDRAY | Bene Heart R12 | FN-01018864 | OBSERVACIÓN RIESGOS BIOLOGICOS | Integral | 01 Propiedad del cliente | 2020-04-14 | Plataforma Almeria - Complejo Hospitalario Torrecárdenas - Hospital Torrecárdenas - Urgencias
1 | 1 | HUT | 00525605 | UR-0211 | MONITOR CONSTANTES VITALES | GENERAL ELECTRIC | CARESCAPE B125 | SQF20010059WA | URGENCIAS OBS COVID | Integral | 01 Propiedad del cliente | 2020-04-14 | Plataforma Almeria - Complejo Hospitalario Torrecárdenas - Hospital Torrecárdenas - Urgencias
1 | 1 | HUT | 00525606 | HO-1276 | BASCULA ADULTO | SECA | TCS 200 ST | SIN NUME. | CCEE PED. DIABETES | Integral | 01 Propiedad del cliente | 2018-03-23 | Plataforma Almeria - Complejo Hospitalario Torrecárdenas - Hospital Materno Infantil - Consultas Externas - Pediatria
1 | 1 | HUT | 00525608 | CE-0467 | SONDA ECOFRAGO CARDIO PEDIATRICA | HITACHI | - | 206G8786 | SONDA ECOGRAFO CE-0464 | Integral | 01 Propiedad del cliente | 2020-03-16 | Plataforma Almeria - Complejo Hospitalario Torrecárdenas - Hospital Materno Infantil - Consultas Externas - Pediatria
1 | 1 | HUT | 00525609 | UR-0212 | MONITOR CONSTANTES VITALES | GENERAL ELECTRIC | CARESCAPE B125 | SQF19402862WA | URGENCIAS OBS 24 | Integral | 01 Propiedad del cliente | 2020-04-14 | Plataforma Almeria - Complejo Hospitalario Torrecárdenas - Hospital Torrecárdenas - Urgencias
1 | 1 | HUT | 00525610 | UR-0213 | MONITOR CONSTANTES VITALES | GENERAL ELECTRIC | CARESCAPE B125 | SQF19402865WA | URGENCIAS OBS. BOX 23 | Integral | 01 Propiedad del cliente | 2020-04-14 | Plataforma Almeria - Complejo Hospitalario Torrecárdenas - Hospital Torrecárdenas - Urgencias
1 | 1 | HUT | 00525611 | UR-0217 | MONITOR CONSTANTES VITALES | GENERAL ELECTRIC | CARESCAPE B125 | SQF19271705WA | URGENCIAS OBS 21 | Integral | 01 Propiedad del cliente | 2020-04-14 | Plataforma Almeria - Complejo Hospitalario Torrecárdenas - Hospital Torrecárdenas - Urgencias
1 | 1 | HUT | 00525612 | UR-0216 | MONITOR CONSTANTES VITALES | GENERAL ELECTRIC | CARESCAPE B125 | SQF20010058WA | URGENCIAS OBS 22 | Integral | 01 Propiedad del cliente | 2020-04-14 | Plataforma Almeria - Complejo Hospitalario Torrecárdenas - Hospital Torrecárdenas - Urgencias
1 | 1 | HUT | 00525613 | UR-0215 | MONITOR CONSTANTES VITALES | GENERAL ELECTRIC | CARESCAPE B125 | SP418171035WA | URGENCIAS OBS BOX 19 | Integral | 01 Propiedad del cliente | 2020-04-14 | Plataforma Almeria - Complejo Hospitalario Torrecárdenas - Hospital Torrecárdenas - Urgencias
1 | 1 | HUT | 00525616 | CE-0466 | ECOGRAFO | HITACHI | ARIETTA 65 | G3009566 | URG PEDIATRIA CONSULTAS | Integral | 01 Propiedad del cliente | 2020-03-16 | Plataforma Almeria - Complejo Hospitalario Torrecárdenas - Hospital Materno Infantil - Urgencias - Urgencias Pediatria
1 | 1 | HUT | 00525830 | UR-0218 | DESFIBRILADOR | MINDRAY | BENEHEART D3 | EZ-97023470 | URGENCIAS RCP | Integral | 01 Propiedad del cliente | 2020-04-14 | Plataforma Almeria - Complejo Hospitalario Torrecárdenas - Hospital Torrecárdenas - Urgencias
1 | 1 | HUT | 00525831 | T-0114 | DESFIBRILADOR SEMIAUTOMATICO | MINDRAY | BENEHEART D1 | FQ-85017720 | REPRODUCION ASISTIDA OBS | Integral | 01 Propiedad del cliente | 2020-03-25 | Plataforma Almeria - Complejo Hospitalario Torrecárdenas - Hospital Materno Infantil - Consultas Externas - Tocoginecologia
1 | 1 | HUT | 00526435 | HO-1279 | ELECTROCARDIOGRAFO | MINDRAY | BENEHEART R12 | FN-01018867 | 5º NORTE PED. ONCOLOGIA | Integral | 01 Propiedad del cliente | 2020-03-27 | Plataforma Almeria - Complejo Hospitalario Torrecárdenas - Hospital Materno Infantil - Hospitalizacion - Pediatria
1 | 1 | HUT | 00526436 | HO-1280 | TENSIOMETRO AUTOMATICO / SPO2 | MINDRAY | VS-600 | FU-01019542 | 5º NORTE PED. ONCOLOGIA | Integral | 01 Propiedad del cliente | 2020-06-11 | Plataforma Almeria - Complejo Hospitalario Torrecárdenas - Hospital Materno Infantil - Hospitalizacion - Pediatria
1 | 1 | HUT | 00526438 | HO-1284 | RESPIRADOR NO INVASIVO BIPAP / CPAP | PHILIPS | V60 | 100337251 | NEUMOLOGIA 6ªC | Integral | 01 Propiedad del cliente |  | Plataforma Almeria - Complejo Hospitalario Torrecárdenas - Hospital Torrecárdenas - Neumología
1 | 1 | HUT | 00526440 | HO-1281 | TENSIOMETRO AUTOMATICO / SPO2 | MINDRAY | VS-600 | FU-01019545 | 5ªD | Integral | 01 Propiedad del cliente | 2020-04-01 | Plataforma Almeria - Complejo Hospitalario Torrecárdenas - Hospital Torrecárdenas - Hospitalización
1 | 1 | HUT | 00526441 | HO-1282 | TENSIOMETRO AUTOMATICO / SPO2 | MINDRAY | VS-600 | FU-01019543 | 6ºB | Integral | 01 Propiedad del cliente | 2020-04-02 | Plataforma Almeria - Complejo Hospitalario Torrecárdenas - Hospital Torrecárdenas - Hospitalización
1 | 1 | HUT | 00526443 | HO-1283 | TENSIOMETRO AUTOMATICO / SPO2 | MINDRAY | VS-600 | FU-01019547 | CCEE HOLTER | Integral | 01 Propiedad del cliente | 2020-04-03 | Plataforma Almeria - Complejo Hospitalario Torrecárdenas - Hospital Torrecárdenas - Hospitalización
1 | 1 | HUT | 00526454 | U-0234 | SONDA ECOGRAFO CONVEX | GENERAL ELECTRIC | 4C-RS | 847470WXZ | ECOGRAFO U-0233 | Integral | 01 Propiedad del cliente |  | Plataforma Almeria - Complejo Hospitalario Torrecárdenas - Hospital Torrecárdenas - Uci pediátrica
1 | 1 | HUT | 00528465 | HO-1285 | VIDEOBRONCOSCOPIO INTUBACION | KARL STORZ | C-MAC 8403ZX | OP 22030 | BRONCOSCOPIAS | Integral | 01 Propiedad del cliente |  | Plataforma Almeria - Complejo Hospitalario Torrecárdenas - Hospital Torrecárdenas - Pediatría
1 | 1 | HUT | 00528544 | 00528544 | DOPPLER TRANSCRANEAL | DWL | MULTIDOP T | MDT-2575 | CONSULTA DE NEUROLOGIA 4ºA (DESPACHO MÉDICO) | Integral | 01 Propiedad del cliente | 2022-11-10 | Plataforma Almeria - Complejo Hospitalario Torrecárdenas - Hospital Torrecárdenas - Neurología
1 | 1 | HUT | 00528545 | 00528545 | MODULO DE CONTROL | DWL | - | - | CONSULTA DE NEUROLOGIA 4ºA (DESPACHO MEDICO) | Integral | 01 Propiedad del cliente | 2022-11-10 | Plataforma Almeria - Complejo Hospitalario Torrecárdenas - Hospital Torrecárdenas - Neurología
1 | 1 | HUT | 00528549 | U-0236 | RESPIRADOR | MAQUET | Servo-u | 32295 | UCI ADULTOS | Integral | 01 Propiedad del cliente | 2020-04-03 | Plataforma Almeria - Complejo Hospitalario Torrecárdenas - Hospital Torrecárdenas - Uci adultos
1 | 1 | HUT | 00528551 | U-0237 | RESPIRADOR | MAQUET | Servo-u | 32296 | UCI ADULTOS | Integral | 01 Propiedad del cliente | 2020-04-03 | Plataforma Almeria - Complejo Hospitalario Torrecárdenas - Hospital Torrecárdenas - Uci adultos
1 | 1 | HUT | 00528559 | U-0238 | DESFIBRILADOR | PHILIPS | DFM 100 | CN32637273 | UCI POLIVALENTES | Integral | 01 Propiedad del cliente | 2020-04-03 | Plataforma Almeria - Complejo Hospitalario Torrecárdenas - Hospital Torrecárdenas - Uci adultos
1 | 1 | HUT | 00528560 | U-0239 | DESFIBRILADOR | PHILIPS | DFM 100 | CN32637274 | UCI CORONARIAS | Integral | 01 Propiedad del cliente | 2020-04-03 | Plataforma Almeria - Complejo Hospitalario Torrecárdenas - Hospital Torrecárdenas - Uci adultos
1 | 1 | HUT | 00528590 | U-0240 | MONITOR CONSTANTES VITALES | GENERAL ELECTRIC | CARESCAPE B650 | SQC18490007HA | UCI CORO 4 | Integral | 01 Propiedad del cliente | 2020-04-03 | Plataforma Almeria - Complejo Hospitalario Torrecárdenas - Hospital Torrecárdenas - Uci adultos
1 | 1 | HUT | 00528591 | U-0241 | MONITOR CONSTANTES VITALES | GENERAL ELECTRIC | CARESCAPE B650 | SQC18500033HA | UCI CORO 5 | Integral | 01 Propiedad del cliente | 2020-04-03 | Plataforma Almeria - Complejo Hospitalario Torrecárdenas - Hospital Torrecárdenas - Uci adultos
1 | 1 | HUT | 00528807 | 00528807 | CENTRAL DE MONITORIZACION | DRÄGER | INFINITY CENTRAL STATION WIDE | 10Q80D | URPA 2 | Integral | 01 Propiedad del cliente | 2019-06-25 | Plataforma Almeria - Complejo Hospitalario Torrecárdenas - Hospital Torrecárdenas - Reanimación
1 | 1 | HUT | 00528811 | HO-1268 | MONITOR CONSTANTES VITALES | COMEN | C50 | K5191230008 | HOSPITAL DIA ONCOLOGICO | Integral | 01 Propiedad del cliente | 2020-02-07 | Plataforma Almeria - Complejo Hospitalario Torrecárdenas - Hospital Torrecárdenas - Oncología
1 | 1 | HUT | 00529014 | UR-0224 | ECOGRAFO | CANON | XARIO 100G | AEB2032335 | Urgencias TocoGine Hospital Dia | Integral | 01 Propiedad del cliente | 2020-03-20 | Plataforma Almeria - Complejo Hospitalario Torrecárdenas - Hospital Materno Infantil - Urgencias - Urgencias Tocoginecologia
1 | 1 | HUT | 00529037 | UR-0220 | ECOGRAFO | CANON | XARIO 100G | AEB2022320 | PARITORIOS | Integral | 01 Propiedad del cliente | 2020-03-20 | Plataforma Almeria - Complejo Hospitalario Torrecárdenas - Hospital Materno Infantil - Paritorio
1 | 1 | HUT | 00529038 | CE-0474 | ECOGRAFO | CANON | XARIO 100G | AEB2032336 | CCEE GINECOLOGIA 2 | Integral | 01 Propiedad del cliente | 2020-03-20 | Plataforma Almeria - Complejo Hospitalario Torrecárdenas - Hospital Materno Infantil - Consultas Externas - Tocoginecologia
1 | 1 | HUT | 00529041 | CE-0478 | ECOGRAFO | CANON | XARIO 100G | AEB2032334 | CCEE GINECOLOGIA 1 | Integral | 01 Propiedad del cliente | 2020-03-20 | Plataforma Almeria - Complejo Hospitalario Torrecárdenas - Hospital Materno Infantil - Consultas Externas - Tocoginecologia
1 | 1 | HUT | 00529043 | CE-0482 | ECOGRAFO | CANON | XARIO 100G | AEB2022317 | CCEE BIEN ESTAR FETAL | Integral | 01 Propiedad del cliente | 2020-03-20 | Plataforma Almeria - Complejo Hospitalario Torrecárdenas - Hospital Materno Infantil - Consultas Externas - Tocoginecologia
1 | 1 | HUT | 00529044 | CE-0489 | ECOGRAFO | CANON | XARIO 100G | AEB2022318 | CCEE ONCOLOGIA GINECOLOGICA | Integral | 01 Propiedad del cliente | 2020-03-20 | Plataforma Almeria - Complejo Hospitalario Torrecárdenas - Hospital Materno Infantil - Consultas Externas - Tocoginecologia
1 | 1 | HUT | 00529045 | CE-0470 | ECOGRAFO | CANON | XARIO 100G | AEB2022319 | CCEE GINECOLOGIA 3 | Integral | 01 Propiedad del cliente | 2020-03-20 | Plataforma Almeria - Complejo Hospitalario Torrecárdenas - Hospital Materno Infantil - Consultas Externas - Tocoginecologia
1 | 1 | HUT | 00529047 | CE-0490 | ECOGRAFO | CANON | XARIO 100G | AEB2022321 | CCEE CERVIX TACTO GENITAL | Integral | 01 Propiedad del cliente | 2020-03-20 | Plataforma Almeria - Complejo Hospitalario Torrecárdenas - Hospital Materno Infantil - Consultas Externas - Tocoginecologia
1 | 1 | HUT | 00529048 | CE-0491 | SONDA ECOGRAFO CONVEX | CANON | PVU-375BT | MAB2012501 | ECOGRAFO CE-0490 | Integral | 01 Propiedad del cliente | 2020-03-20 | Plataforma Almeria - Complejo Hospitalario Torrecárdenas - Hospital Materno Infantil - Consultas Externas - Tocoginecologia
1 | 1 | HUT | 00529590 | 00529590 | TENSIOMETRO AUTOMATICO / SPO2 | MINDRAY | VS-600 | FU-01019549 | Urgencias Clasificacion 1 | Integral | 01 Propiedad del cliente | 2020-04-15 | Plataforma Almeria - Complejo Hospitalario Torrecárdenas - Hospital Torrecárdenas - Urgencias
1 | 1 | HUT | 00529591 | D-0209 | RX CONVENCIONAL DIGITAL | SIEMENS | YSIO MAX | 27631 | RX URGENCIAS | Gestión / Primera Intervención | 01 Propiedad del cliente | 2019-10-29 | Plataforma Almeria - Complejo Hospitalario Torrecárdenas - Hospital Torrecárdenas - Diagnóstico por la imagen
1 | 1 | HUT | 00529592 | 00529592 | ECÓGRAFO PORTATIL | GENERAL ELECTRIC | VSCAN EXTEND | VH264153AB | Despacho Medico | Integral | 01 Propiedad del cliente | 2020-04-15 | Plataforma Almeria - Complejo Hospitalario Torrecárdenas - Hospital Torrecárdenas - Medicina interna
1 | 1 | HUT | 00529598 | D-0210 | RX CONVENCIONAL DIGITAL | SIEMENS | YSIO MAX | 27785 | URG PEDIATRIA SALA RX | Gestión / Primera Intervención | 01 Propiedad del cliente | 2020-04-08 | Plataforma Almeria - Complejo Hospitalario Torrecárdenas - Hospital Torrecárdenas - Diagnóstico por la imagen
1 | 1 | HUT | 00529600 | U-0244 | MONITOR CONSTANTES VITALES | PHILIPS | MX550 | DE671K2229 | UCI POLIVALENTES BOX7 | Integral | 01 Propiedad del cliente | 2020-04-15 | Plataforma Almeria - Complejo Hospitalario Torrecárdenas - Hospital Torrecárdenas - Uci adultos
1 | 1 | HUT | 00529603 | U-0245 | MONITOR CONSTANTES VITALES | PHILIPS | MX550 | DE671K2191 | UCI POLIVALENTES. BOX 6 | Integral | 01 Propiedad del cliente | 2020-04-15 | Plataforma Almeria - Complejo Hospitalario Torrecárdenas - Hospital Torrecárdenas - Uci adultos
1 | 1 | HUT | 00529604 | U-0246 | MONITOR CONSTANTES VITALES | PHILIPS | MX550 | DE671K2189 | UCI POLIVALENTES BOX 1 | Integral | 01 Propiedad del cliente | 2020-04-15 | Plataforma Almeria - Complejo Hospitalario Torrecárdenas - Hospital Torrecárdenas - Uci adultos
1 | 1 | HUT | 00529605 | U-0247 | MONITOR CONSTANTES VITALES | PHILIPS | MX550 | DE671K2227 | UCI POLIVALENTES B. BOX 8 | Integral | 01 Propiedad del cliente | 2020-04-15 | Plataforma Almeria - Complejo Hospitalario Torrecárdenas - Hospital Torrecárdenas - Uci adultos
1 | 1 | HUT | 00529607 | U-0248 | MONITOR CONSTANTES VITALES | PHILIPS | MX550 | DE671K2265 | UCI POLIVALENTES BOX 3 | Integral | 01 Propiedad del cliente | 2020-04-15 | Plataforma Almeria - Complejo Hospitalario Torrecárdenas - Hospital Torrecárdenas - Uci adultos
1 | 1 | HUT | 00529611 | D-0211 | RX PORTATIL - Mobilett Elara Max | SIEMENS | MOBILETT | 10862 | HOSPITALIZACIÓN MATERNO | Integral | 01 Propiedad del cliente | 2020-04-02 | Plataforma Almeria - Complejo Hospitalario Torrecárdenas - Hospital Torrecárdenas - Complejo Hospitalario Torrecárdenas
1 | 1 | HUT | 00529612 | U-0249 | MONITOR CONSTANTES VITALES | PHILIPS | MX550 | DE671K2159 | UCI POLIVALENTES BOX 7 | Integral | 01 Propiedad del cliente | 2020-04-15 | Plataforma Almeria - Complejo Hospitalario Torrecárdenas - Hospital Torrecárdenas - Uci adultos
1 | 1 | HUT | 00529613 | U-0250 | MONITOR CONSTANTES VITALES | PHILIPS | MX550 | DE671K2165 | UCI POLIVALENTES. BOX5. | Integral | 01 Propiedad del cliente | 2020-04-15 | Plataforma Almeria - Complejo Hospitalario Torrecárdenas - Hospital Torrecárdenas - Uci adultos
1 | 1 | HUT | 00529614 | U-0251 | MONITOR CONSTANTES VITALES | PHILIPS | MX550 | DE671K2182 | UCI POLIVALENTES BOX 10 | Integral | 01 Propiedad del cliente | 2020-04-15 | Plataforma Almeria - Complejo Hospitalario Torrecárdenas - Hospital Torrecárdenas - Uci adultos
1 | 1 | HUT | 00529616 | U-0252 | MONITOR CONSTANTES VITALES | PHILIPS | MX550 | DE671K2183 | UCI POLIVALENTES BOX 12 | Integral | 01 Propiedad del cliente | 2020-04-15 | Plataforma Almeria - Complejo Hospitalario Torrecárdenas - Hospital Torrecárdenas - Uci adultos
1 | 1 | HUT | 00529617 | U-0253 | MONITOR CONSTANTES VITALES | PHILIPS | MX550 | DE671K2228 | UCI POLIVALENTES. BOX 8 | Integral | 01 Propiedad del cliente | 2020-04-15 | Plataforma Almeria - Complejo Hospitalario Torrecárdenas - Hospital Torrecárdenas - Uci adultos
1 | 1 | HUT | 00529621 | U-0254 | MONITOR CONSTANTES VITALES | PHILIPS | MX550 | DE671K2167 | UCI POLIVALENTES B. BOX 3 | Integral | 01 Propiedad del cliente | 2020-04-15 | Plataforma Almeria - Complejo Hospitalario Torrecárdenas - Hospital Torrecárdenas - Uci adultos
1 | 1 | HUT | 00529622 | U-0255 | MONITOR CONSTANTES VITALES | PHILIPS | MX550 | DE671K2184 | UCI POLIVALENTES BOX11 | Integral | 01 Propiedad del cliente | 2020-04-15 | Plataforma Almeria - Complejo Hospitalario Torrecárdenas - Hospital Torrecárdenas - Uci adultos
1 | 1 | HUT | 00529623 | U-0256 | MONITOR CONSTANTES VITALES | PHILIPS | MX550 | DE671K2232 | UCI POLIVALENTES BOX 9 | Integral | 01 Propiedad del cliente | 2020-04-15 | Plataforma Almeria - Complejo Hospitalario Torrecárdenas - Hospital Torrecárdenas - Uci adultos
1 | 1 | HUT | 00529624 | U-0257 | MONITOR CONSTANTES VITALES | PHILIPS | MX550 | DE671K2230 | UCI POLIVALENTES BOX 2 | Integral | 01 Propiedad del cliente | 2020-04-15 | Plataforma Almeria - Complejo Hospitalario Torrecárdenas - Hospital Torrecárdenas - Uci adultos
1 | 1 | HUT | 00529625 | U-0258 | MONITOR CONSTANTES VITALES | PHILIPS | MX550 | DE671K2185 | UCI POLIVALENTES B BOX 2 | Integral | 01 Propiedad del cliente | 2020-04-15 | Plataforma Almeria - Complejo Hospitalario Torrecárdenas - Hospital Torrecárdenas - Uci adultos
1 | 1 | HUT | 00529731 | Q-0721 | RX ARCO RADIOQUIRURGICO | SIEMENS | Cios Alpha | 13065 | QUIROF. VASCULAR | Integral | 01 Propiedad del cliente | 2018-12-26 | Plataforma Almeria - Complejo Hospitalario Torrecárdenas - Hospital Torrecárdenas - Vascular
1 | 1 | HUT | 00529758 | HO-1289 | GENERADOR ALTO FLUJO | FISHER & PAYKEL | AIRVO 2 | 200320117586 | NEUMOLOGIA 6ªC | Integral | 01 Propiedad del cliente | 2020-04-16 | Plataforma Almeria - Complejo Hospitalario Torrecárdenas - Hospital Torrecárdenas - Neumología
1 | 1 | HUT | 00529816 | T-0115 | CARDIOTOCOGRAFO | GENERAL ELECTRIC | COROMETRICS 170 SERIES | SNV17280176PAS | OBSERVACION URGENCIAS TOCO | Integral | 01 Propiedad del cliente | 2020-04-17 | Plataforma Almeria - Complejo Hospitalario Torrecárdenas - Hospital Materno Infantil - Hospitalizacion - Tocoginecologia
1 | 1 | HUT | 00529818 | T-0116 | CARDIOTOCOGRAFO | GENERAL ELECTRIC | COROMETRICS 170 SERIES | SNV17280178PAS | OBSERVACION URGENCIAS TOCOGINE | Integral | 01 Propiedad del cliente | 2020-04-17 | Plataforma Almeria - Complejo Hospitalario Torrecárdenas - Hospital Materno Infantil - Urgencias - Urgencias Tocoginecologia
1 | 1 | HUT | 00529850 | 00529850 | CENTRIFUGA | REMEX | NEYA 10 | CZFHN-24747 | LABORATORIO ANDROLOGIA | Integral | 01 Propiedad del cliente |  | Plataforma Almeria - Complejo Hospitalario Torrecárdenas - Hospital Torrecárdenas - Reproducción asistida
1 | 1 | HUT | 00529852 | 00529852 | MICROSCOPIO CON INYECTORES | NIKON | ECLIPSE TS-2R | 151255 | LABORATORIO EMBRIOLOGIA | Integral | 01 Propiedad del cliente | 2020-04-17 | Plataforma Almeria - Complejo Hospitalario Torrecárdenas - Hospital Torrecárdenas - Reproducción asistida
1 | 1 | HUT | 00531924 | 00531924 | RESPIRADOR TRANSPORTE | HERSILL | VITAE 40 | 52646-0109 | URG PEDIATRIA RCP | Integral | 01 Propiedad del cliente | 2020-04-20 | Plataforma Almeria - Complejo Hospitalario Torrecárdenas - Hospital Materno Infantil - Urgencias - Urgencias Pediatria
1 | 1 | HUT | 00531925 | U-0296 | RESPIRADOR TRANSPORTE | HERSILL | VITAE 40 | 52646-0116 | UCI ADULTOS | Integral | 01 Propiedad del cliente | 2020-04-27 | Plataforma Almeria - Complejo Hospitalario Torrecárdenas - Hospital Torrecárdenas - Uci adultos
1 | 1 | HUT | 00532835 | Q-0782 | MESA DE ANESTESIA | GENERAL ELECTRIC | AISYS CS2 | APWY01692 | Quirófano CMA 2 | Integral | 01 Propiedad del cliente | 2020-04-21 | Plataforma Almeria - Complejo Hospitalario Torrecárdenas - Hospital Torrecárdenas - Quirófano
1 | 1 | HUT | 00532836 | Q-0783 | MESA DE ANESTESIA | GENERAL ELECTRIC | AISYS CS2 | APWY01690 | Quirófano 6 planta 2 | Integral | 01 Propiedad del cliente | 2020-04-13 | Plataforma Almeria - Complejo Hospitalario Torrecárdenas - Hospital Torrecárdenas - Quirófano
1 | 1 | HUT | 00533172 | HO-1290 | TENSIOMETRO AUTOMATICO / SPO2 | MINDRAY | VS-600 | FU-01019548 | H. DIA ONCOLOGICO | Integral | 01 Propiedad del cliente | 2020-04-27 | Plataforma Almeria - Complejo Hospitalario Torrecárdenas - Hospital Torrecárdenas - Oncología
1 | 1 | HUT | 00533269 | Q-0784 | INSUFLADOR CO2 | RICHARD WOLF | - | 1100109827 | QUIROFANO UROLOGIA | Integral | 01 Propiedad del cliente | 2019-03-02 | Plataforma Almeria - Complejo Hospitalario Torrecárdenas - Hospital Torrecárdenas - Neonatología
1 | 1 | HUT | 00533273 | Q-0785 | INSUFLADOR DE CO2 TEM-PUMP | RICHARD WOLF | - | 1100109811 | QUIROFANO UROLOGIA | Integral | 01 Propiedad del cliente | 2019-03-02 | Plataforma Almeria - Complejo Hospitalario Torrecárdenas - Hospital Torrecárdenas - Neonatología
1 | 1 | HUT | 00533751 | 00533751 | ELECTROCARDIOGRAFO | MINDRAY | BENEHEART R12 | FN-9C018467 | UCI CORONARIA | Integral | 01 Propiedad del cliente | 2020-01-24 | Plataforma Almeria - Complejo Hospitalario Torrecárdenas - Hospital Torrecárdenas - Uci adultos
1 | 1 | HUT | 00533867 | B-0510 | MESA TALLADO DUAL | PROPATH | GENEROUS 2500 | 01232/04A90847/01/8109 | A.PATOLOGICA SALA TALLADO | Integral | 01 Propiedad del cliente | 2020-04-22 | Plataforma Almeria - Complejo Hospitalario Torrecárdenas - Hospital Torrecárdenas - Biotecnología-Anatomía Patológica
1 | 1 | HUT | 00534151 | 00534151 | MICROSCOPIO | NIKON | ECLIPSE E200 | 627741 | LABORATORIO ANDROLOGIA | Integral | 01 Propiedad del cliente | 2020-05-11 | Plataforma Almeria - Complejo Hospitalario Torrecárdenas - Hospital Torrecárdenas - Reproducción asistida
1 | 1 | HUT | 00534152 | U-0230 | RESPIRADOR | GENERAL ELECTRIC | CARESCAPE R860 | CBRW03711 | UCI ADULTOS | Integral | 01 Propiedad del cliente | 2020-01-22 | Plataforma Almeria - Complejo Hospitalario Torrecárdenas - Hospital Torrecárdenas - Uci adultos
1 | 1 | HUT | 00534157 | Q-0803 | MESA DE ANESTESIA | GENERAL ELECTRIC | AISYS CS2 | APWY01691 | Quirófano Materno 3 | Integral | 01 Propiedad del cliente | 2020-04-13 | Plataforma Almeria - Complejo Hospitalario Torrecárdenas - Hospital Materno Infantil - Quirofano - Quirofanos
1 | 1 | HUT | 00534171 | UR-0214 | MONITOR CONSTANTES VITALES | GENERAL ELECTRIC | CARESCAPE B125 | SQF19402863WA | URGENCIAS OBS. BOX 18 | Integral | 01 Propiedad del cliente | 2020-04-14 | Plataforma Almeria - Complejo Hospitalario Torrecárdenas - Hospital Torrecárdenas - Urgencias
1 | 1 | HUT | 00534183 | Q-0804 | RX ARCO RADIOQUIRURGICO | SIEMENS | CIOS ALPHA | 13381 | Q2 -2ª PL NEUROCIRUGIA | Integral | 01 Propiedad del cliente | 2020-04-24 | Plataforma Almeria - Complejo Hospitalario Torrecárdenas - Hospital Torrecárdenas - Neurocirugía
1 | 1 | HUT | 00534218 | B-0525 | MICROPIPETA | GILSON | PIPETMAN F200 | H10962C | UGMI | Integral | 01 Propiedad del cliente |  | Plataforma Almeria - Complejo Hospitalario Torrecárdenas - Hospital Torrecárdenas - Ud Genetica Molecular e Investigacion
1 | 1 | HUT | 00534288 | B-0526 | MICROPIPETA | GILSON | PIPETMAN F200 | H10975C | UGMI | Integral | 01 Propiedad del cliente |  | Plataforma Almeria - Complejo Hospitalario Torrecárdenas - Hospital Torrecárdenas - Ud Genetica Molecular e Investigacion
1 | 1 | HUT | 00534322 | Q-0799 | TORRE ENDOSCOPIA | KARL STORZ | LP440 | 201070 | QUIRÓFANO UROLOGIA | Integral | 01 Propiedad del cliente | 2020-05-21 | Plataforma Almeria - Complejo Hospitalario Torrecárdenas - Hospital Torrecárdenas - Urología
1 | 1 | HUT | 00534326 | Q-0800 | TORRE ENDOSCOPIA | KARL STORZ | VARIOS COMPONENTES | SIN NUM- | QUIROFANOS PEDIATRIA | Integral | 01 Propiedad del cliente | 2020-05-07 | Plataforma Almeria - Complejo Hospitalario Torrecárdenas - Hospital Materno Infantil - Cirugia Pediatrica
1 | 1 | HUT | 00534493 | Q-0787 | MONITOR VIDEO | LG | 32HL710 | 002KCCVLZ755 | QUIROFANO DE TOCOGINECOLOGIA | Integral | 01 Propiedad del cliente | 2020-05-07 | Plataforma Almeria - Complejo Hospitalario Torrecárdenas - Hospital Torrecárdenas - Complejo Hospitalario Torrecárdenas
1 | 1 | HUT | 00534515 | Q-0788 | PROCESADOR DE VIDEO | KARL STORZ | - | PP826234-P | QUIROFANO DE CIRUGIA | Integral | 01 Propiedad del cliente | 2020-05-07 | Plataforma Almeria - Complejo Hospitalario Torrecárdenas - Hospital Torrecárdenas - Quirófano
1 | 1 | HUT | 00534529 | Q-0794 | CONTROL DE CÁMARA | KARL STORZ | 4U-LINK | PP826353-P | TORRE Q-0800 | Integral | 01 Propiedad del cliente | 2020-05-21 | Plataforma Almeria - Complejo Hospitalario Torrecárdenas - Hospital Materno Infantil - Cirugia Pediatrica
1 | 1 | HUT | 00534542 | Q-0789 | PROCESADOR DE VIDEO | KARL STORZ | - | PP82538-IP | QUIROFANO DE CIRUGIA | Integral | 01 Propiedad del cliente | 2020-05-07 | Plataforma Almeria - Complejo Hospitalario Torrecárdenas - Hospital Torrecárdenas - Quirófano
1 | 1 | HUT | 00534546 | Q-0795 | CONVERTIDOR DE IMAGEN | KARL STORZ | TC-201 | PP825385-P | TORRE Q-0800 | Integral | 01 Propiedad del cliente | 2020-05-21 | Plataforma Almeria - Complejo Hospitalario Torrecárdenas - Hospital Materno Infantil - Cirugia Pediatrica
1 | 1 | HUT | 00534558 | Q-0790 | INSUFLADOR CO2 | KARL STORZ | UI 500 | NP06181 | QUIROFANO DE URGENCIAS | Integral | 01 Propiedad del cliente | 2020-05-07 | Plataforma Almeria - Complejo Hospitalario Torrecárdenas - Hospital Torrecárdenas - Complejo Hospitalario Torrecárdenas
1 | 1 | HUT | 00534565 | Q-0796 | INSUFLADOR CO2 | KARL STORZ | UI 500 | NP06190 | TORRE Q-0800 | Integral | 01 Propiedad del cliente | 2020-05-07 | Plataforma Almeria - Complejo Hospitalario Torrecárdenas - Hospital Materno Infantil - Cirugia Pediatrica
1 | 1 | HUT | 00534573 | Q-0791 | SISTEMA DE EVACUACIÓN DE HUMOS | KARL STORZ | - | NP02393 | QUIROFANO DE TOCOGINECOLOGIA | Integral | 01 Propiedad del cliente | 2020-05-07 | Plataforma Almeria - Complejo Hospitalario Torrecárdenas - Hospital Torrecárdenas - Complejo Hospitalario Torrecárdenas
1 | 1 | HUT | 00534578 | Q-0797 | SISTEMA DE EVACUACIÓN DE HUMOS | KARL STORZ | - | NP02391 | TORRE Q-0800 | Integral | 01 Propiedad del cliente | 2020-05-07 | Plataforma Almeria - Complejo Hospitalario Torrecárdenas - Hospital Materno Infantil - Cirugia Pediatrica
1 | 1 | HUT | 00534586 | Q-0792 | FUENTE DE LUZ | KARL STORZ | - | PP-08199 | QUIROFANO DE TOCOGINECOLOGIA | Integral | 01 Propiedad del cliente | 2020-05-07 | Plataforma Almeria - Complejo Hospitalario Torrecárdenas - Hospital Torrecárdenas - Complejo Hospitalario Torrecárdenas
1 | 1 | HUT | 00534589 | Q-0798 | FUENTE DE LUZ | KARL STORZ | - | PP08194 | TORRE Q-0800 | Integral | 01 Propiedad del cliente | 2020-05-07 | Plataforma Almeria - Complejo Hospitalario Torrecárdenas - Hospital Materno Infantil - Cirugia Pediatrica
1 | 1 | HUT | 00534595 | Q-0801 | CAMARA | KARL STORZ | - | OP022632-K | QUIROFANO DE TOCOGINECOLOGIA | Integral | 01 Propiedad del cliente | 2020-05-07 | Plataforma Almeria - Complejo Hospitalario Torrecárdenas - Hospital Torrecárdenas - Complejo Hospitalario Torrecárdenas
1 | 1 | HUT | 00534599 | Q-0802 | CAMARA ENDOSCOPIA | KARL STORZ | - | OP022630 | TORRE Q-0800 | Integral | 01 Propiedad del cliente | 2020-05-07 | Plataforma Almeria - Complejo Hospitalario Torrecárdenas - Hospital Materno Infantil - Cirugia Pediatrica
1 | 1 | HUT | 00534822 | PLA-1990 | EXTRACTOR DE ADN | HAIN LIFESCIENCE | GENOXTRACT | A0734R3 | MICOBACTERIAS P3 | Gestión / Primera Intervención | 01 Propiedad del cliente | 2020-05-14 | Plataforma Almeria - Complejo Hospitalario Torrecárdenas - Hospital Torrecárdenas - Biotecnología-Microbiología
1 | 1 | HUT | 00534916 | CE-0542 | ECOGRAFO | CANON | XARIO 100G | AEB19Y2291 | CCEE QUIROFANO HISTEROSCOPIAS | Integral | 01 Propiedad del cliente | 2020-03-20 | Plataforma Almeria - Complejo Hospitalario Torrecárdenas - Hospital Materno Infantil - Consultas Externas - Tocoginecologia
1 | 1 | HUT | 00535339 | UR-0209 | DESFIBRILADOR | PHILIPS | DFM 100 | CN32631588 | URGENCIAS RCP | Integral | 01 Propiedad del cliente |  | Plataforma Almeria - Complejo Hospitalario Torrecárdenas - Hospital Torrecárdenas - Urgencias
1 | 1 | HUT | 00535366 | CE-0543 | SONDA ECOGRAFO CONVEX | CANON | PVU-375BT | MAB19Z2453 | ECOGRAFO CE-0542 | Integral | 01 Propiedad del cliente | 2020-03-16 | Plataforma Almeria - Complejo Hospitalario Torrecárdenas - Hospital Materno Infantil - Consultas Externas - Tocoginecologia
1 | 1 | HUT | 00535377 | CE-0544 | SONDA ECOGRAFO ENDO | CANON | PVU-781VTE | MAB19X2597 | ECOGRAFO CE-0542 | Integral | 01 Propiedad del cliente | 2020-03-16 | Plataforma Almeria - Complejo Hospitalario Torrecárdenas - Hospital Materno Infantil - Consultas Externas - Tocoginecologia
1 | 1 | HUT | 00536278 | D-0212 | ELECTROCARDIOGRAFO | MINDRAY | BENEHEART R12 | FN-8C014163 | CONSULTA MARCAPASOS PL -1 | Integral | 01 Propiedad del cliente | 2018-01-01 | Plataforma Almeria - Complejo Hospitalario Torrecárdenas - Hospital Torrecárdenas - Hemodinámica
1 | 1 | HUT | 00536329 | 00536329 | HUMIDIFICADOR | FISHER & PAYKEL | MR8050ALU | 200330418319 | UCI ADULTOS | Integral | 01 Propiedad del cliente | 2020-05-18 | Plataforma Almeria - Complejo Hospitalario Torrecárdenas - Hospital Torrecárdenas - Uci adultos
1 | 1 | HUT | 00536333 | 00536333 | HUMIDIFICADOR | FISHER & PAYKEL | MR8050ALU | 200330418302 | UCI ADULTOS | Integral | 01 Propiedad del cliente | 2020-05-18 | Plataforma Almeria - Complejo Hospitalario Torrecárdenas - Hospital Torrecárdenas - Uci adultos
1 | 1 | HUT | 00536343 | 00536343 | HUMIDIFICADOR | FISHER & PAYKEL | MR8050ALU | 200330418307 | UCI ADULTOS | Integral | 01 Propiedad del cliente | 2020-05-18 | Plataforma Almeria - Complejo Hospitalario Torrecárdenas - Hospital Torrecárdenas - Uci adultos
1 | 1 | HUT | 00536360 | 00536360 | HUMIDIFICADOR | FISHER & PAYKEL | MR8050ALU | 200324417094 | UCI ADULTOS | Integral | 01 Propiedad del cliente | 2020-05-19 | Plataforma Almeria - Complejo Hospitalario Torrecárdenas - Hospital Torrecárdenas - Uci adultos
1 | 1 | HUT | 00538004 | U-0277 | RESPIRADOR | MAQUET | SERVO-u | 32922 | UCI PEDIATRICA / NEONATOS | Integral | 01 Propiedad del cliente | 2020-05-21 | Plataforma Almeria - Complejo Hospitalario Torrecárdenas - Hospital Materno Infantil - UCI Pediatrica
1 | 1 | HUT | 00538107 | D-0213 | RX PORTATIL | SIEMENS | MOBILETT ELARA MAX | 10928 | UCI | Integral | 01 Propiedad del cliente | 2020-04-02 | Plataforma Almeria - Complejo Hospitalario Torrecárdenas - Hospital Torrecárdenas - Diagnóstico por la imagen
1 | 1 | HUT | 00538149 | 00538149 | SONDA ECOGRAFO 2MHZ | DWL | 6818 | 22-0150 | CONSULTA NEUROLOGIA 4ªA (DESPACHO MEDICO) | Integral | 01 Propiedad del cliente | 2022-11-10 | Plataforma Almeria - Complejo Hospitalario Torrecárdenas - Hospital Torrecárdenas - Neurología
1 | 1 | HUT | 00538587 | U-0278 | INCUBADORA - CUNA TERMICA | GENERAL ELECTRIC | GIRAFFE | TABZ70798 | UCI NEONATOS P 2 | Integral | 01 Propiedad del cliente | 2020-05-25 | Plataforma Almeria - Complejo Hospitalario Torrecárdenas - Hospital Materno Infantil - UCI Pediatrica
1 | 1 | HUT | 00538591 | U-0279 | INCUBADORA - CUNA TERMICA | GENERAL ELECTRIC | GIRAFFE | TAAZ70379 | UCI NEONATOS P 17 | Integral | 01 Propiedad del cliente | 2020-05-25 | Plataforma Almeria - Complejo Hospitalario Torrecárdenas - Hospital Materno Infantil - UCI Pediatrica
1 | 1 | HUT | 00538594 | U-0291 | RESPIRADOR PEDIATRICO / NEONATAL | DRÄGER | BABYLOG VN500 | ASND-0060 | UCI PEDIATRICA / NEONATOS | Integral | 01 Propiedad del cliente | 2020-05-25 | Plataforma Almeria - Complejo Hospitalario Torrecárdenas - Hospital Materno Infantil - UCI Pediatrica
1 | 1 | HUT | 00538595 | U-0292 | RESPIRADOR PEDIATRICO / NEONATAL | DRÄGER | BABYLOG VN500 | ASND-0058 | UCI PEDIATRICA / NEONATOS | Integral | 01 Propiedad del cliente | 2020-05-25 | Plataforma Almeria - Complejo Hospitalario Torrecárdenas - Hospital Materno Infantil - UCI Pediatrica
1 | 1 | HUT | 00538596 | U-0293 | RESPIRADOR PEDIATRICO / NEONATAL | DRÄGER | BABYLOG VN500 | ASND-0056 | UCI PEDIATRICA / NEONATOS | Integral | 01 Propiedad del cliente | 2020-05-25 | Plataforma Almeria - Complejo Hospitalario Torrecárdenas - Hospital Materno Infantil - UCI Pediatrica
1 | 1 | HUT | 00538597 | U-0294 | RESPIRADOR PEDIATRICO / NEONATAL | DRÄGER | BABYLOG VN500 | ASND-0059 | UCI PEDIATRICA / NEONATOS | Integral | 01 Propiedad del cliente | 2020-05-25 | Plataforma Almeria - Complejo Hospitalario Torrecárdenas - Hospital Materno Infantil - UCI Pediatrica
1 | 1 | HUT | 00538598 | U-0295 | RESPIRADOR PEDIATRICO / NEONATAL | DRÄGER | BABYLOG VN500 | ASND-0057 | UCI PEDIATRICA / NEONATOS | Integral | 01 Propiedad del cliente | 2020-05-25 | Plataforma Almeria - Complejo Hospitalario Torrecárdenas - Hospital Materno Infantil - UCI Pediatrica
1 | 1 | HUT | 00538599 | U-0267 | INCUBADORA - CUNA TERMICA | GENERAL ELECTRIC | GIRAFFE INCUBATOR | TAAZ70378 | NEONATOS 2 | Integral | 01 Propiedad del cliente | 2020-05-22 | Plataforma Almeria - Complejo Hospitalario Torrecárdenas - Hospital Materno Infantil - UCI Pediatrica
1 | 1 | HUT | 00538600 | U-0268 | INCUBADORA - CUNA TERMICA | GENERAL ELECTRIC | GIRAFFE INCUBATOR | TAAZ70370 | UCI NEONATOS P 18 | Integral | 01 Propiedad del cliente | 2020-05-22 | Plataforma Almeria - Complejo Hospitalario Torrecárdenas - Hospital Materno Infantil - UCI Pediatrica
1 | 1 | HUT | 00538601 | U-0269 | INCUBADORA - CUNA TERMICA | GENERAL ELECTRIC | GIRAFFE INCUBATOR | TAAZ70374 | UCI NEONATOS P 5 | Integral | 01 Propiedad del cliente | 2020-05-22 | Plataforma Almeria - Complejo Hospitalario Torrecárdenas - Hospital Materno Infantil - UCI Pediatrica
1 | 1 | HUT | 00538602 | U-0270 | INCUBADORA - CUNA TERMICA | GENERAL ELECTRIC | GIRAFFE INCUBATOR | TAAZ70376 | UCI NEONATOS P 1 | Integral | 01 Propiedad del cliente | 2020-05-22 | Plataforma Almeria - Complejo Hospitalario Torrecárdenas - Hospital Materno Infantil - UCI Pediatrica
1 | 1 | HUT | 00538603 | U-0271 | INCUBADORA - CUNA TERMICA | GENERAL ELECTRIC | GIRAFFE INCUBATOR | TAAZ70377 | UCI NEONATOS P 6 | Integral | 01 Propiedad del cliente | 2020-05-22 | Plataforma Almeria - Complejo Hospitalario Torrecárdenas - Hospital Materno Infantil - UCI Pediatrica
1 | 1 | HUT | 00538604 | U-0272 | INCUBADORA - CUNA TERMICA | GENERAL ELECTRIC | GIRAFFE INCUBATOR | TAAZ70373 | NEONATOS 2 | Integral | 01 Propiedad del cliente | 2020-05-22 | Plataforma Almeria - Complejo Hospitalario Torrecárdenas - Hospital Materno Infantil - UCI Pediatrica
1 | 1 | HUT | 00538605 | U-0273 | INCUBADORA - CUNA TERMICA | GENERAL ELECTRIC | GIRAFFE INCUBATOR | TAAZ70372 | UCI NEONATOS P 7 | Integral | 01 Propiedad del cliente | 2020-05-22 | Plataforma Almeria - Complejo Hospitalario Torrecárdenas - Hospital Materno Infantil - UCI Pediatrica
1 | 1 | HUT | 00538606 | U-0274 | INCUBADORA - CUNA TERMICA | GENERAL ELECTRIC | GIRAFFE INCUBATOR | TAAZ70369 | UCI NEONATOS P 12 | Integral | 01 Propiedad del cliente | 2020-05-22 | Plataforma Almeria - Complejo Hospitalario Torrecárdenas - Hospital Materno Infantil - UCI Pediatrica
1 | 1 | HUT | 00538607 | U-0275 | INCUBADORA - CUNA TERMICA | GENERAL ELECTRIC | GIRAFFE INCUBATOR | TAAZ70371 | UCI NEONATOS P 16 | Integral | 01 Propiedad del cliente | 2020-05-22 | Plataforma Almeria - Complejo Hospitalario Torrecárdenas - Hospital Materno Infantil - UCI Pediatrica
1 | 1 | HUT | 00538608 | U-0276 | INCUBADORA - CUNA TERMICA | GENERAL ELECTRIC | GIRAFFE INCUBATOR | TAAZ70375 | UCI NEONATOS P 11 | Integral | 01 Propiedad del cliente | 2020-05-22 | Plataforma Almeria - Complejo Hospitalario Torrecárdenas - Hospital Materno Infantil - UCI Pediatrica
1 | 1 | HUT | 00538609 | U-0280 | INCUBADORA - CUNA TERMICA | GENERAL ELECTRIC | GIRAFFE INCUBATOR | TAAZ70383 | UCI NEONATOS P 4 | Integral | 01 Propiedad del cliente | 2020-05-22 | Plataforma Almeria - Complejo Hospitalario Torrecárdenas - Hospital Materno Infantil - UCI Pediatrica
1 | 1 | HUT | 00538610 | U-0281 | INCUBADORA - CUNA TERMICA | GENERAL ELECTRIC | GIRAFFE OMNIBED | TABZ70796 | UCI NEONATOS P 12 | Integral | 01 Propiedad del cliente | 2020-05-22 | Plataforma Almeria - Complejo Hospitalario Torrecárdenas - Hospital Materno Infantil - UCI Pediatrica
1 | 1 | HUT | 00538611 | U-0282 | INCUBADORA - CUNA TERMICA | GENERAL ELECTRIC | GIRAFFE INCUBATOR | TAAZ70382 | UCI NEONATOS P 13 | Integral | 01 Propiedad del cliente | 2020-05-22 | Plataforma Almeria - Complejo Hospitalario Torrecárdenas - Hospital Materno Infantil - UCI Pediatrica
1 | 1 | HUT | 00538612 | U-0283 | INCUBADORA - CUNA TERMICA | GENERAL ELECTRIC | GIRAFFE OMNIBED | TAAZ70799 | UCI NEONATOS P 7 | Integral | 01 Propiedad del cliente | 2020-05-22 | Plataforma Almeria - Complejo Hospitalario Torrecárdenas - Hospital Materno Infantil - UCI Pediatrica
1 | 1 | HUT | 00538613 | U-0284 | INCUBADORA - CUNA TERMICA | GENERAL ELECTRIC | GIRAFFE OMNIBED | TABZ70797 | UCI NEONATOS P 10 | Integral | 01 Propiedad del cliente | 2020-05-22 | Plataforma Almeria - Complejo Hospitalario Torrecárdenas - Hospital Materno Infantil - UCI Pediatrica
1 | 1 | HUT | 00538614 | U-0285 | INCUBADORA - CUNA TERMICA | GENERAL ELECTRIC | GIRAFFE INCUBATOR | TAAZ70381 | UCI PEDIATRIA | Integral | 01 Propiedad del cliente | 2020-05-22 | Plataforma Almeria - Complejo Hospitalario Torrecárdenas - Hospital Materno Infantil - UCI Pediatrica
1 | 1 | HUT | 00538616 | U-0286 | INCUBADORA - CUNA TERMICA | GENERAL ELECTRIC | GIRAFFE INCUBATOR | TAAZ70380 | NEONATOS | Integral | 01 Propiedad del cliente | 2020-05-22 | Plataforma Almeria - Complejo Hospitalario Torrecárdenas - Hospital Materno Infantil - UCI Pediatrica
1 | 1 | HUT | 00538620 | U-0287 | LAMPARA FOTOTERAPIA | GENERAL ELECTRIC | BILISOFT | HFAY60617 | UCI PEDIATRICA / NEONATOS | Integral | 01 Propiedad del cliente | 2020-05-22 | Plataforma Almeria - Complejo Hospitalario Torrecárdenas - Hospital Materno Infantil - UCI Pediatrica
1 | 1 | HUT | 00538621 | U-0288 | LAMPARA FOTOTERAPIA | GENERAL ELECTRIC | BILISOFT | HFAY60619 | UCI PEDIATRICA / NEONATOS | Integral | 01 Propiedad del cliente | 2020-05-22 | Plataforma Almeria - Complejo Hospitalario Torrecárdenas - Hospital Materno Infantil - UCI Pediatrica
1 | 1 | HUT | 00538622 | U-0290 | LAMPARA FOTOTERAPIA | GENERAL ELECTRIC | BILISOFT | HFAY60616 | UCI PEDIATRICA / NEONATOS | Integral | 01 Propiedad del cliente | 2020-05-22 | Plataforma Almeria - Complejo Hospitalario Torrecárdenas - Hospital Materno Infantil - UCI Pediatrica
1 | 1 | HUT | 00538652 | CE-0520 | ECOGRAFO | GENERAL ELECTRIC | VOLUSON E8 | E45654 - FEE12445 | CCEE DIAGNOSTICO PRENATAL 1 | Integral | 01 Propiedad del cliente | 2020-05-22 | Plataforma Almeria - Complejo Hospitalario Torrecárdenas - Hospital Materno Infantil - Consultas Externas - Tocoginecologia
1 | 1 | HUT | 00538653 | CE-0519 | ECOGRAFO | GENERAL ELECTRIC | VOLUSON E8 | E45653 - FEE12446 | CCEE DIAGNOSTICO PRENATAL 2 | Integral | 01 Propiedad del cliente | 2020-05-22 | Plataforma Almeria - Complejo Hospitalario Torrecárdenas - Hospital Materno Infantil - Consultas Externas - Tocoginecologia
1 | 1 | HUT | 00538666 | CE-0518 | ECOGRAFO | GENERAL ELECTRIC | VOLUSON S8 | VS8803310 - FEE12454 | SALA PUNCION Y TRANSFERENCIA | Integral | 01 Propiedad del cliente | 2020-05-22 | Plataforma Almeria - Complejo Hospitalario Torrecárdenas - Hospital Torrecárdenas - Reproducción asistida
1 | 1 | HUT | 00538668 | CE-0517 | ECOGRAFO | GENERAL ELECTRIC | VOLUSON S8 | VS8803306 - FEE12447 | CCEE GINECOLOGIA 4 | Integral | 01 Propiedad del cliente | 2020-05-22 | Plataforma Almeria - Complejo Hospitalario Torrecárdenas - Hospital Materno Infantil - Consultas Externas - Tocoginecologia
1 | 1 | HUT | 00538669 | CE-0516 | ECOGRAFO | GENERAL ELECTRIC | VOLUSON S8 | VS8803304 - FEE12448 | 1º SUR SALA EXPLORACION | Integral | 01 Propiedad del cliente | 2020-05-22 | Plataforma Almeria - Complejo Hospitalario Torrecárdenas - Hospital Materno Infantil - Hospitalizacion - Tocoginecologia
1 | 1 | HUT | 00538670 | CE-0515 | ECOGRAFO | GENERAL ELECTRIC | VOLUSON S8 | VS8803313 - FEE12451 | CCEE BIENESTAR FETAL | Integral | 01 Propiedad del cliente | 2020-05-22 | Plataforma Almeria - Complejo Hospitalario Torrecárdenas - Hospital Materno Infantil - Consultas Externas - Tocoginecologia
1 | 1 | HUT | 00538671 | CE-0514 | ECOGRAFO | GENERAL ELECTRIC | VOLUSON S8 | VS8803464 - FEE12450 | CCEE VERSIONES | Integral | 01 Propiedad del cliente | 2020-05-22 | Plataforma Almeria - Complejo Hospitalario Torrecárdenas - Hospital Materno Infantil - Consultas Externas - Tocoginecologia
1 | 1 | HUT | 00538672 | CE-0513 | ECOGRAFO | GENERAL ELECTRIC | VOLUSON S8 | VS8803466 - FEE12452 | CCEE ALTO RIESGO OBSTETRICO 1 | Integral | 01 Propiedad del cliente | 2020-05-22 | Plataforma Almeria - Complejo Hospitalario Torrecárdenas - Hospital Materno Infantil - Consultas Externas - Tocoginecologia
1 | 1 | HUT | 00538674 | CE-0512 | ECOGRAFO | GENERAL ELECTRIC | VOLUSON S8 | VS8803461 - FEE12453 | CCEE PRIMER TRIMESTRE | Integral | 01 Propiedad del cliente | 2020-05-22 | Plataforma Almeria - Complejo Hospitalario Torrecárdenas - Hospital Materno Infantil - Consultas Externas - Tocoginecologia
1 | 1 | HUT | 00538675 | CE-0511 | ECOGRAFO | GENERAL ELECTRIC | VOLUSON S8 | VS8803465 - FEE12449 | CCEE BAJO RIESGO OBSTETRICO | Integral | 01 Propiedad del cliente | 2020-05-22 | Plataforma Almeria - Complejo Hospitalario Torrecárdenas - Hospital Materno Infantil - Consultas Externas - Tocoginecologia
1 | 1 | HUT | 00538682 | 00538682 | CABINA FLUJO LAMINAR | LABOX | FBB | 20-02-1A | LABORATORIO EMBRIOLOGIA | Integral | 01 Propiedad del cliente | 2021-01-01 | Plataforma Almeria - Complejo Hospitalario Torrecárdenas - Hospital Torrecárdenas - Reproducción asistida
1 | 1 | HUT | 00538719 | CE-0521 | SONDA ECOGRAFO | GENERAL ELECTRIC | IC-9RS | 853395WX2 | ECOGRAFO CE-0512 | Integral | 01 Propiedad del cliente | 2020-05-22 | Plataforma Almeria - Complejo Hospitalario Torrecárdenas - Hospital Materno Infantil - Consultas Externas - Tocoginecologia
1 | 1 | HUT | 00538793 | CE-0522 | SONDA ECOGRAFO | GENERAL ELECTRIC | IC-9RS | 856488WX2 | CCEE TOCOGINECOLOGIA | Integral | 01 Propiedad del cliente | 2020-05-22 | Plataforma Almeria - Complejo Hospitalario Torrecárdenas - Hospital Torrecárdenas - Complejo Hospitalario Torrecárdenas
1 | 1 | HUT | 00538794 | CE-0531 | SONDA ECOGRAFO | GENERAL ELECTRIC | IC-9RS | 856462WX9 | ECOGRAFO CE-0515 | Integral | 01 Propiedad del cliente | 2020-05-22 | Plataforma Almeria - Complejo Hospitalario Torrecárdenas - Hospital Materno Infantil - Consultas Externas - Tocoginecologia
1 | 1 | HUT | 00538795 | CE-0532 | SONDA ECOGRAFO | GENERAL ELECTRIC | IC-9RS | 854767WX1 | ECOGRAFO CE-0513 | Integral | 01 Propiedad del cliente | 2020-05-22 | Plataforma Almeria - Complejo Hospitalario Torrecárdenas - Hospital Materno Infantil - Consultas Externas - Tocoginecologia
1 | 1 | HUT | 00538796 | CE-0533 | SONDA ECOGRAFO | GENERAL ELECTRIC | IC-9RS | 856492WX4 | ECOGRAFO CE-0514 | Integral | 01 Propiedad del cliente | 2020-05-22 | Plataforma Almeria - Complejo Hospitalario Torrecárdenas - Hospital Materno Infantil - Consultas Externas - Tocoginecologia
1 | 1 | HUT | 00538797 | CE-0534 | SONDA ECOGRAFO | GENERAL ELECTRIC | IC-9RS | 856490WX8 | ECOGRAFO CE-0511 | Integral | 01 Propiedad del cliente | 2020-05-22 | Plataforma Almeria - Complejo Hospitalario Torrecárdenas - Hospital Materno Infantil - Consultas Externas - Tocoginecologia
1 | 1 | HUT | 00538798 | CE-0535 | SONDA ECOGRAFO | GENERAL ELECTRIC | C1-5-RS | 863745WX6 | ECOGRAFO CE-0513 | Integral | 01 Propiedad del cliente | 2020-05-22 | Plataforma Almeria - Complejo Hospitalario Torrecárdenas - Hospital Materno Infantil - Consultas Externas - Tocoginecologia
1 | 1 | HUT | 00538799 | CE-0536 | SONDA ECOGRAFO | GENERAL ELECTRIC | C1-5-RS | 863852WX0 | ECOGRAFO CE-0514 | Integral | 01 Propiedad del cliente | 2020-05-22 | Plataforma Almeria - Complejo Hospitalario Torrecárdenas - Hospital Materno Infantil - Consultas Externas - Tocoginecologia
1 | 1 | HUT | 00538800 | CE-0537 | SONDA ECOGRAFO | GENERAL ELECTRIC | C1-5-RS | 863632WX6 | CCEE TOCOGINECOLOGIA | Integral | 01 Propiedad del cliente | 2020-05-22 | Plataforma Almeria - Complejo Hospitalario Torrecárdenas - Hospital Materno Infantil - Hospitalizacion - Tocoginecologia
1 | 1 | HUT | 00538801 | CE-0538 | SONDA ECOGRAFO | GENERAL ELECTRIC | C1-5-RS | 863743WX1 | ECOGRAFO CE-0512 | Integral | 01 Propiedad del cliente | 2020-05-22 | Plataforma Almeria - Complejo Hospitalario Torrecárdenas - Hospital Materno Infantil - Consultas Externas - Tocoginecologia
1 | 1 | HUT | 00538802 | CE-0539 | SONDA ECOGRAFO | GENERAL ELECTRIC | C1-5-RS | 863763WX9 | ECOGRAFO CE-0515 | Integral | 01 Propiedad del cliente | 2020-05-22 | Plataforma Almeria - Complejo Hospitalario Torrecárdenas - Hospital Materno Infantil - Consultas Externas - Tocoginecologia
1 | 1 | HUT | 00538803 | CE-0540 | SONDA ECOGRAFO | GENERAL ELECTRIC | C1-5-RS | 863857WX9 | ECOGRAFO CE-0511 | Integral | 01 Propiedad del cliente | 2020-05-22 | Plataforma Almeria - Complejo Hospitalario Torrecárdenas - Hospital Materno Infantil - Consultas Externas - Tocoginecologia
1 | 1 | HUT | 00538805 | CE-0523 | SONDA ECOGRAFO | GENERAL ELECTRIC | RAB 6-D | 854272WX2 | ECOGRAFO CE-0520 | Integral | 01 Propiedad del cliente | 2020-05-22 | Plataforma Almeria - Complejo Hospitalario Torrecárdenas - Hospital Materno Infantil - Consultas Externas - Tocoginecologia
1 | 1 | HUT | 00538806 | CE-0529 | SONDA ECOGRAFO | GENERAL ELECTRIC | RAB 6-RS | 853202WX0 | ECOGRAFO CE-0517 | Integral | 01 Propiedad del cliente | 2020-05-22 | Plataforma Almeria - Complejo Hospitalario Torrecárdenas - Hospital Materno Infantil - Consultas Externas - Tocoginecologia
1 | 1 | HUT | 00538807 | CE-0530 | SONDA ECOGRAFO | GENERAL ELECTRIC | RAB 6-RS | 853226WX9 | CCEE TOCOGINECOLOGIA | Integral | 01 Propiedad del cliente | 2020-05-22 | Plataforma Almeria - Complejo Hospitalario Torrecárdenas - Hospital Torrecárdenas - Complejo Hospitalario Torrecárdenas
1 | 1 | HUT | 00538808 | CE-0524 | SONDA ECOGRAFO | GENERAL ELECTRIC | RAB 6-D | 856007WX0 | ECOGRAFO CE-0519 | Integral | 01 Propiedad del cliente | 2020-05-22 | Plataforma Almeria - Complejo Hospitalario Torrecárdenas - Hospital Materno Infantil - Consultas Externas - Tocoginecologia
1 | 1 | HUT | 00538809 | CE-0525 | SONDA ECOGRAFO | GENERAL ELECTRIC | RIC 5-9-D | 255213KR9 | ECOGRAFO CE-0519 | Integral | 01 Propiedad del cliente | 2020-05-22 | Plataforma Almeria - Complejo Hospitalario Torrecárdenas - Hospital Materno Infantil - Consultas Externas - Tocoginecologia
1 | 1 | HUT | 00538810 | CE-0526 | SONDA ECOGRAFO | GENERAL ELECTRIC | RIC 5-9-D | 255307KR1 | ECOGRAFO CE-0520 | Integral | 01 Propiedad del cliente | 2020-05-22 | Plataforma Almeria - Complejo Hospitalario Torrecárdenas - Hospital Materno Infantil - Consultas Externas - Tocoginecologia
1 | 1 | HUT | 00538811 | CE-0527 | SONDA ECOGRAFO | GENERAL ELECTRIC | RIC 5-9A-RX | 254459KR1 | CCEE TOCOGINECOLOGIA | Integral | 01 Propiedad del cliente | 2020-05-22 | Plataforma Almeria - Complejo Hospitalario Torrecárdenas - Hospital Torrecárdenas - Complejo Hospitalario Torrecárdenas
1 | 1 | HUT | 00538812 | CE-0528 | SONDA ECOGRAFO | GENERAL ELECTRIC | RIC 5-9A-RX | 254593KR7 | ECOGRAFO CE-0517 | Integral | 01 Propiedad del cliente | 2020-05-22 | Plataforma Almeria - Complejo Hospitalario Torrecárdenas - Hospital Materno Infantil - Consultas Externas - Tocoginecologia
1 | 1 | HUT | 00538867 | 00538867 | HUMIDIFICADOR | FISHER & PAYKEL | MR850ALU | 200416421872 | UCI ADULTOS | Integral | 01 Propiedad del cliente | 2020-05-26 | Plataforma Almeria - Complejo Hospitalario Torrecárdenas - Hospital Torrecárdenas - Uci adultos
1 | 1 | HUT | 00538870 | 00538870 | HUMIDIFICADOR | FISHER & PAYKEL | MR850ALU | 200416421884 | UCI ADULTOS | Integral | 01 Propiedad del cliente | 2020-05-26 | Plataforma Almeria - Complejo Hospitalario Torrecárdenas - Hospital Torrecárdenas - Uci adultos
1 | 1 | HUT | 00539406 | 00539406 | RESPIRADOR TRANSPORTE | HERSILL | VITAE 40 | 52632-0101 | URGENCIAS OBS | Integral | 01 Propiedad del cliente | 2020-05-28 | Plataforma Almeria - Complejo Hospitalario Torrecárdenas - Hospital Torrecárdenas - Urgencias
1 | 1 | HUT | 00539412 | 00539412 | RESPIRADOR TRANSPORTE | HERSILL | VITAE 40 | 52887-0240 | ALMACEN ELECTROMEDICINA | Integral | 01 Propiedad del cliente | 2020-05-28 | Plataforma Almeria - Complejo Hospitalario Torrecárdenas - Hospital Torrecárdenas - Urgencias
1 | 1 | HUT | 00539671 | 00539671 | ELECTROCARDIOGRAFO | MINDRAY | BENEHEART R12 | FN-9B017988 | CONSULTA INSUFICIENCIA CARDIACA 3ªA | Integral | 01 Propiedad del cliente |  | Plataforma Almeria - Complejo Hospitalario Torrecárdenas - Hospital Torrecárdenas - Cardiología
1 | 1 | HUT | 00539674 | 00539674 | RESPIRADOR NO INVASIVO BIPAP / CPAP | BREAS MEDICAL AB | VIVO 55 | M200508 | NEUMOLOGIA 6ªC | Integral | 01 Propiedad del cliente | 2023-01-01 | Plataforma Almeria - Complejo Hospitalario Torrecárdenas - Hospital Torrecárdenas - Neumología
1 | 1 | HUT | 00539676 | 00539676 | RESPIRADOR NO INVASIVO BIPAP / CPAP | RESMED | TANGO | 20080802029 | NEUMOLOGIA 6ªC | Integral | 01 Propiedad del cliente | 2020-03-04 | Plataforma Almeria - Complejo Hospitalario Torrecárdenas - Hospital Torrecárdenas - Neumología
1 | 1 | HUT | 00539758 | 00539758 | HUMIDIFICADOR | FISHER & PAYKEL | MR850ALU | 200422423422 | UCI ADULTOS | Integral | 01 Propiedad del cliente | 2020-06-02 | Plataforma Almeria - Complejo Hospitalario Torrecárdenas - Hospital Torrecárdenas - Uci adultos
1 | 1 | HUT | 00539760 | 00539760 | HUMIDIFICADOR | FISHER & PAYKEL | MR850ALU | 200422423428 | UCI ADULTOS | Integral | 01 Propiedad del cliente | 2020-06-02 | Plataforma Almeria - Complejo Hospitalario Torrecárdenas - Hospital Torrecárdenas - Uci adultos
1 | 1 | HUT | 00539790 | 00539790 | GENERADOR ALTO FLUJO | FISHER & PAYKEL | AIRVO 2 | 2004221124349 | UCI ADULTOS | Integral | 01 Propiedad del cliente | 2020-06-02 | Plataforma Almeria - Complejo Hospitalario Torrecárdenas - Hospital Torrecárdenas - Uci adultos
1 | 1 | HUT | 00539792 | 00539792 | GENERADOR ALTO FLUJO | FISHER & PAYKEL | AIRVO 2 | 2004221124377 | UCI ADULTOS | Integral | 01 Propiedad del cliente | 2020-09-07 | Plataforma Almeria - Complejo Hospitalario Torrecárdenas - Hospital Torrecárdenas - Uci adultos
1 | 1 | HUT | 00539920 | HO-1317 | CENTRAL DE MONITORIZACION | HEWLETT PACKARD | COMPAQ 8000 | C7C0319VT3 | 5ªD | Integral | 01 Propiedad del cliente |  | Plataforma Almeria - Complejo Hospitalario Torrecárdenas - Hospital Torrecárdenas - Medicina interna
1 | 1 | HUT | 00540068 | CE-0545 | BASCULA DE PLATAFORMA | SECA | 6857021994 | 10000000275611 | HEMODIALISIS SALA DE ESPERA | Integral | 01 Propiedad del cliente |  | Plataforma Almeria - Complejo Hospitalario Torrecárdenas - Hospital Torrecárdenas - Nefrología
1 | 1 | HUT | 00540072 | CE-0546 | CENTRIFUGA | BUNSEN | TATTUS | 10054W103113 | CCEE DIALISIS PERITONEAL | Integral | 01 Propiedad del cliente | 2014-01-01 | Plataforma Almeria - Complejo Hospitalario Torrecárdenas - Hospital Torrecárdenas - Nefrología
1 | 1 | HUT | 00540416 | 00540416 | HUMIDIFICADOR | FISHER & PAYKEL | MR850ALU | 200409420773 | UCI ADULTOS | Integral | 01 Propiedad del cliente | 2020-06-05 | Plataforma Almeria - Complejo Hospitalario Torrecárdenas - Hospital Torrecárdenas - Uci adultos
1 | 1 | HUT | 00540419 | 00540419 | HUMIDIFICADOR | FISHER & PAYKEL | MR850ALU | 200409420783 | UCI ADULTOS | Integral | 01 Propiedad del cliente | 2020-06-05 | Plataforma Almeria - Complejo Hospitalario Torrecárdenas - Hospital Torrecárdenas - Uci adultos
1 | 1 | HUT | 00540420 | 00540420 | HUMIDIFICADOR | FISHER & PAYKEL | MR 850 ALU | 200409420819 | UCI PEDIATRICA / NEONATOS | Integral | 01 Propiedad del cliente | 2020-06-05 | Plataforma Almeria - Complejo Hospitalario Torrecárdenas - Hospital Materno Infantil - UCI Pediatrica
1 | 1 | HUT | 00540422 | 00540422 | HUMIDIFICADOR | FISHER & PAYKEL | MR850ALU | 200409420762 | UCI ADULTOS | Integral | 01 Propiedad del cliente | 2020-06-05 | Plataforma Almeria - Complejo Hospitalario Torrecárdenas - Hospital Torrecárdenas - Uci adultos
1 | 1 | HUT | 00540429 | 00540429 | HUMIDIFICADOR | FISHER & PAYKEL | MR850ALU | 200417422350 | UCI ADULTOS | Integral | 01 Propiedad del cliente | 2020-06-05 | Plataforma Almeria - Complejo Hospitalario Torrecárdenas - Hospital Torrecárdenas - Uci adultos
1 | 1 | HUT | 00540434 | 00540434 | HUMIDIFICADOR | FISHER & PAYKEL | MR850ALU | 200422423449 | UCI ADULTOS | Integral | 01 Propiedad del cliente | 2020-06-05 | Plataforma Almeria - Complejo Hospitalario Torrecárdenas - Hospital Torrecárdenas - Uci adultos
1 | 1 | HUT | 00540476 | U-0309 | HUMIDIFICADOR | FISHER & PAYKEL | MR 850 ALU | 200421423361 | UCI PEDIATRICA / NEONATOS | Integral | 01 Propiedad del cliente | 2020-06-05 | Plataforma Almeria - Complejo Hospitalario Torrecárdenas - Hospital Materno Infantil - UCI Pediatrica
1 | 1 | HUT | 00540477 | U-0310 | HUMIDIFICADOR | FISHER & PAYKEL | MR 850 ALU | 200406419935 | UCI PEDIATRICA / NEONATOS | Integral | 01 Propiedad del cliente | 2020-06-05 | Plataforma Almeria - Complejo Hospitalario Torrecárdenas - Hospital Materno Infantil - UCI Pediatrica
1 | 1 | HUT | 00540478 | U-0311 | HUMIDIFICADOR | FISHER & PAYKEL | MR 850 ALU | 200409420657 | UCI PEDIATRICA / NEONATOS | Integral | 01 Propiedad del cliente | 2020-06-05 | Plataforma Almeria - Complejo Hospitalario Torrecárdenas - Hospital Materno Infantil - UCI Pediatrica
1 | 1 | HUT | 00540479 | U-0312 | HUMIDIFICADOR | FISHER & PAYKEL | MR 850 ALU | 200330418321 | UCI PEDIATRICA / NEONATOS | Integral | 01 Propiedad del cliente | 2020-06-05 | Plataforma Almeria - Complejo Hospitalario Torrecárdenas - Hospital Materno Infantil - UCI Pediatrica
1 | 1 | HUT | 00540480 | U-0313 | HUMIDIFICADOR | FISHER & PAYKEL | MR 850 ALU | 200421423409 | UCI PEDIATRICA / NEONATOS | Integral | 01 Propiedad del cliente | 2020-06-05 | Plataforma Almeria - Complejo Hospitalario Torrecárdenas - Hospital Materno Infantil - UCI Pediatrica
1 | 1 | HUT | 00540568 | HO-1318 | MONITOR CONSTANTES VITALES | MINDRAY | iMEC 10 | EX-97071719 | 5ªD 570 | Integral | 01 Propiedad del cliente |  | Plataforma Almeria - Complejo Hospitalario Torrecárdenas - Hospital Torrecárdenas - Medicina interna
1 | 1 | HUT | 00540569 | HO-1298 | MONITOR CONSTANTES VITALES | COMEN | C50 | K5200329006 | 5ªA 501-1 | Integral | 01 Propiedad del cliente | 2020-01-01 | Plataforma Almeria - Complejo Hospitalario Torrecárdenas - Hospital Torrecárdenas - Medicina interna
1 | 1 | HUT | 00540570 | HO-1299 | MONITOR CONSTANTES VITALES | COMEN | C50 | K5200403021 | 5ªA 502-2 | Integral | 01 Propiedad del cliente | 2020-01-01 | Plataforma Almeria - Complejo Hospitalario Torrecárdenas - Hospital Torrecárdenas - Medicina interna
1 | 1 | HUT | 00540571 | HO-1300 | MONITOR CONSTANTES VITALES | COMEN | C50 | K5200432008 | 5ªA 514-1 | Integral | 01 Propiedad del cliente |  | Plataforma Almeria - Complejo Hospitalario Torrecárdenas - Hospital Torrecárdenas - Medicina interna
1 | 1 | HUT | 00540572 | HO-1301 | MONITOR CONSTANTES VITALES | COMEN | C50 | K5200329002 | 5ªA 513-2 | Integral | 01 Propiedad del cliente | 2020-06-08 | Plataforma Almeria - Complejo Hospitalario Torrecárdenas - Hospital Torrecárdenas - Medicina interna
1 | 1 | HUT | 00540573 | HO-1302 | MONITOR CONSTANTES VITALES | COMEN | C50 | K5200403007 | 5ªA 512-2 | Integral | 01 Propiedad del cliente | 2020-06-08 | Plataforma Almeria - Complejo Hospitalario Torrecárdenas - Hospital Torrecárdenas - Medicina interna
1 | 1 | HUT | 00540574 | HO-1303 | MONITOR CONSTANTES VITALES | COMEN | C50 | K5200329004 | 5ª A 511-2 | Integral | 01 Propiedad del cliente | 2020-06-08 | Plataforma Almeria - Complejo Hospitalario Torrecárdenas - Hospital Torrecárdenas - Medicina interna
1 | 1 | HUT | 00540575 | HO-1304 | MONITOR CONSTANTES VITALES | COMEN | C50 | K5200403030 | 5ªA 506-2 | Integral | 01 Propiedad del cliente | 2020-05-19 | Plataforma Almeria - Complejo Hospitalario Torrecárdenas - Hospital Torrecárdenas - Medicina interna
1 | 1 | HUT | 00540576 | HO-1305 | MONITOR CONSTANTES VITALES | COMEN | C50 | K5200403002 | 5ªA 503-2 | Integral | 01 Propiedad del cliente | 2020-06-08 | Plataforma Almeria - Complejo Hospitalario Torrecárdenas - Hospital Torrecárdenas - Medicina interna
1 | 1 | HUT | 00540577 | HO-1306 | MONITOR CONSTANTES VITALES | COMEN | C50 | K5200403023 | 5ª A 504-2 | Integral | 01 Propiedad del cliente |  | Plataforma Almeria - Complejo Hospitalario Torrecárdenas - Hospital Torrecárdenas - Medicina interna
1 | 1 | HUT | 00540578 | HO-1307 | MONITOR CONSTANTES VITALES | COMEN | C50 | K5200403028 | 5ªA 505-2 | Integral | 01 Propiedad del cliente |  | Plataforma Almeria - Complejo Hospitalario Torrecárdenas - Hospital Torrecárdenas - Medicina interna
1 | 1 | HUT | 00540579 | HO-1308 | MONITOR CONSTANTES VITALES | COMEN | C50 | K5200403016 | 5ªA 510-1 | Integral | 01 Propiedad del cliente | 2020-04-01 | Plataforma Almeria - Complejo Hospitalario Torrecárdenas - Hospital Torrecárdenas - Medicina interna
1 | 1 | HUT | 00540580 | HO-1309 | MONITOR CONSTANTES VITALES | COMEN | C50 | K5200403026 | 5ªA 507-2 | Integral | 01 Propiedad del cliente |  | Plataforma Almeria - Complejo Hospitalario Torrecárdenas - Hospital Torrecárdenas - Medicina interna
1 | 1 | HUT | 00540581 | HO-1310 | MONITOR CONSTANTES VITALES | COMEN | C50 | K5200403012 | 5ªA 508-2 | Integral | 01 Propiedad del cliente |  | Plataforma Almeria - Complejo Hospitalario Torrecárdenas - Hospital Torrecárdenas - Medicina interna
1 | 1 | HUT | 00540582 | HO-1311 | MONITOR CONSTANTES VITALES | COMEN | C50 | K5200403011 | 5ªA 509-1 | Integral | 01 Propiedad del cliente | 2020-06-08 | Plataforma Almeria - Complejo Hospitalario Torrecárdenas - Hospital Torrecárdenas - Medicina interna
1 | 1 | HUT | 00540583 | HO-1312 | MONITOR CONSTANTES VITALES | COMEN | C50 | K5200403018 | 5ªA 516-1 | Integral | 01 Propiedad del cliente | 2020-06-08 | Plataforma Almeria - Complejo Hospitalario Torrecárdenas - Hospital Torrecárdenas - Medicina interna
1 | 1 | HUT | 00540584 | HO-1313 | MONITOR CONSTANTES VITALES | COMEN | C50 | K5200403013 | 6ªC 643-2 | Integral | 01 Propiedad del cliente | 2020-06-08 | Plataforma Almeria - Complejo Hospitalario Torrecárdenas - Hospital Torrecárdenas - Neumología
1 | 1 | HUT | 00540585 | HO-1314 | MONITOR CONSTANTES VITALES | COMEN | C50 | K5200403005 | 6ªC 643-1 | Integral | 01 Propiedad del cliente | 2020-06-08 | Plataforma Almeria - Complejo Hospitalario Torrecárdenas - Hospital Torrecárdenas - Neumología
1 | 1 | HUT | 00540586 | HO-1315 | MONITOR CONSTANTES VITALES | COMEN | C50 | K5200403024 | 6ªC 648 | Integral | 01 Propiedad del cliente | 2020-06-08 | Plataforma Almeria - Complejo Hospitalario Torrecárdenas - Hospital Torrecárdenas - Neumología
1 | 1 | HUT | 00540587 | HO-1316 | MONITOR CONSTANTES VITALES | COMEN | C50 | K5200403020 | 6ªC 649 | Integral | 01 Propiedad del cliente | 2020-06-08 | Plataforma Almeria - Complejo Hospitalario Torrecárdenas - Hospital Torrecárdenas - Neumología
1 | 1 | HUT | 00540588 | HO-1297 | MONITOR CONSTANTES VITALES | COMEN | C50 | K5200409001 | 5º A 515-1 | Integral | 01 Propiedad del cliente | 2020-06-08 | Plataforma Almeria - Complejo Hospitalario Torrecárdenas - Hospital Torrecárdenas - Medicina interna
1 | 1 | HUT | 00540589 | HO-1294 | CENTRAL DE MONITORIZACION | DELL | VOSTRO | FWLMV03 | H.T. Enf. 5ª A Medicina Interna | Integral | 01 Propiedad del cliente |  | Plataforma Almeria - Complejo Hospitalario Torrecárdenas - Hospital Torrecárdenas - Complejo Hospitalario Torrecárdenas
1 | 1 | HUT | 00540590 | HO-1296 | MONITOR PC CENTRAL DE MONITORIZACION | DELL |  | 0W6NCC | 5º A | Integral | 01 Propiedad del cliente | 2020-06-08 | Plataforma Almeria - Complejo Hospitalario Torrecárdenas - Hospital Torrecárdenas - Medicina interna
1 | 1 | HUT | 00540877 | Q-0806 | MESA DE ANESTESIA | GENERAL ELECTRIC | AISYS CS2 | APWZ01167 | Quirófano CMA 3 | Integral | 01 Propiedad del cliente | 2020-06-11 | Plataforma Almeria - Complejo Hospitalario Torrecárdenas - Hospital Torrecárdenas - Quirófano
1 | 1 | HUT | 00540894 | Q-0807 | MONITOR CONSTANTES VITALES | GENERAL ELECTRIC | CARESCAPE ONE | SNA20210222HA | QUIROFANO 4 CMA | Integral | 01 Propiedad del cliente | 2020-10-23 | Plataforma Almeria - Complejo Hospitalario Torrecárdenas - Hospital Torrecárdenas - Quirófano
1 | 1 | HUT | 00540895 | Q-0809 | MONITOR CONSTANTES VITALES | GENERAL ELECTRIC | CARESCAPE ONE | SNA20210182HA | UCI NEONATOS P 13 | Integral | 01 Propiedad del cliente | 2020-06-11 | Plataforma Almeria - Complejo Hospitalario Torrecárdenas - Hospital Materno Infantil - UCI Pediatrica
1 | 1 | HUT | 00540897 | Q-0811 | MONITOR CONSTANTES VITALES | GENERAL ELECTRIC | CARESCAPE ONE | SNA20210421HA | QUIROFANO 4 PLANTA 1 | Integral | 01 Propiedad del cliente | 2020-06-11 | Plataforma Almeria - Complejo Hospitalario Torrecárdenas - Hospital Torrecárdenas - Quirófano
1 | 1 | HUT | 00540898 | Q-0813 | MONITOR CONSTANTES VITALES | GENERAL ELECTRIC | CARESCAPE ONE | SNA20200526HA | QUIROFANO 4 MATERNO | Integral | 01 Propiedad del cliente | 2020-10-23 | Plataforma Almeria - Complejo Hospitalario Torrecárdenas - Hospital Materno Infantil - Quirofano - Quirofanos
1 | 1 | HUT | 00540909 | Q-0814 | MONITOR CONSTANTES VITALES | GENERAL ELECTRIC | CARESCAPE ONE | SNA20200005HA | REANIMACION MATERNO | Integral | 01 Propiedad del cliente | 2020-06-11 | Plataforma Almeria - Complejo Hospitalario Torrecárdenas - Hospital Materno Infantil - Quirofano - Reanimacion
1 | 1 | HUT | 00540910 | Q-0815 | MONITOR CONSTANTES VITALES | GENERAL ELECTRIC | CARESCAPE ONE | SNA20190269HA | QUIROFANO 2 CMA | Integral | 01 Propiedad del cliente | 2020-06-11 | Plataforma Almeria - Complejo Hospitalario Torrecárdenas - Hospital Torrecárdenas - Quirófano
1 | 1 | HUT | 00540911 | Q-0816 | MONITOR CONSTANTES VITALES | GENERAL ELECTRIC | CARESCAPE ONE | SNA20190357HA | REANIMACION MATERNO | Integral | 01 Propiedad del cliente | 2020-06-11 | Plataforma Almeria - Complejo Hospitalario Torrecárdenas - Hospital Materno Infantil - Quirofano - Reanimacion
1 | 1 | HUT | 00540912 | Q-0817 | MONITOR CONSTANTES VITALES | GENERAL ELECTRIC | CARESCAPE ONE | SNA20200462HA | RECUPERACION | Integral | 01 Propiedad del cliente | 2020-06-11 | Plataforma Almeria - Complejo Hospitalario Torrecárdenas - Hospital Torrecárdenas - Uci pediátrica
1 | 1 | HUT | 00540919 | Q-0821 | MONITOR CONSTANTES VITALES | GENERAL ELECTRIC | CARESCAPE ONE | SNA20210425HA | QUIROFANO 3 PLANTA 2 | Integral | 01 Propiedad del cliente | 2020-06-11 | Plataforma Almeria - Complejo Hospitalario Torrecárdenas - Hospital Torrecárdenas - Quirófano
1 | 1 | HUT | 00540920 | Q-0823 | MONITOR CONSTANTES VITALES | GENERAL ELECTRIC | CARESCAPE ONE | SNA20210422HA | QUIROFANO 2 MATERNO | Integral | 01 Propiedad del cliente | 2020-06-11 | Plataforma Almeria - Complejo Hospitalario Torrecárdenas - Hospital Materno Infantil - Quirofano - Quirofanos
1 | 1 | HUT | 00540922 | Q-0808 | MESA DE ANESTESIA | GENERAL ELECTRIC | AISYS CS2 | APWZ01166 | Reserva 2ª planta | Integral | 01 Propiedad del cliente | 2020-06-11 | Plataforma Almeria - Complejo Hospitalario Torrecárdenas - Hospital Torrecárdenas - Quirófano
1 | 1 | HUT | 00540923 | Q-0810 | MESA DE ANESTESIA | GENERAL ELECTRIC | AISYS CS2 | APWZ01168 | Reserva planta 1 | Integral | 01 Propiedad del cliente | 2020-06-11 | Plataforma Almeria - Complejo Hospitalario Torrecárdenas - Hospital Torrecárdenas - Quirófano
1 | 1 | HUT | 00540924 | Q-0812 | MESA DE ANESTESIA | GENERAL ELECTRIC | AISYS CS2 | APWZ01170 | Quirófano Materno 2 | Integral | 01 Propiedad del cliente | 2020-08-24 | Plataforma Almeria - Complejo Hospitalario Torrecárdenas - Hospital Materno Infantil - Quirofano - Quirofanos
1 | 1 | HUT | 00540925 | Q-0820 | MESA DE ANESTESIA | GENERAL ELECTRIC | AISYS CS2 | APWZ01169 | Quirófano Materno 4 | Integral | 01 Propiedad del cliente | 2020-06-11 | Plataforma Almeria - Complejo Hospitalario Torrecárdenas - Hospital Materno Infantil - Quirofano - Quirofanos
1 | 1 | HUT | 00540926 | Q-0822 | MESA DE ANESTESIA | GENERAL ELECTRIC | AISYS CS2 | APWZ01165 | Quirófano Materno 1 | Integral | 01 Propiedad del cliente | 2021-02-17 | Plataforma Almeria - Complejo Hospitalario Torrecárdenas - Hospital Materno Infantil - Quirofano - Quirofanos
1 | 1 | HUT | 00541322 | PLA-2027 | MODULO BIS PARA MONITOR G.E. | GENERAL ELECTRIC | E-BIS | SGS17440049HA | QUIROFANO PARTOS 1 | Integral | 01 Propiedad del cliente | 2020-06-15 | Plataforma Almeria - Complejo Hospitalario Torrecárdenas - Hospital Torrecárdenas - Complejo Hospitalario Torrecárdenas
1 | 1 | HUT | 00541323 | PLA-2028 | MODULO BIS PARA MONITOR G.E. | GENERAL ELECTRIC | E-BIS | SGS17440048HA | QUIROFANO PARTOS 1 | Integral | 01 Propiedad del cliente | 2020-06-15 | Plataforma Almeria - Complejo Hospitalario Torrecárdenas - Hospital Torrecárdenas - Complejo Hospitalario Torrecárdenas
1 | 1 | HUT | 00541324 | PLA-2029 | MODULO BIS PARA MONITOR G.E. | GENERAL ELECTRIC | E-BIS | SGS17460086HA | QUIROFANO PARTOS 1 | Integral | 01 Propiedad del cliente | 2020-06-15 | Plataforma Almeria - Complejo Hospitalario Torrecárdenas - Hospital Torrecárdenas - Complejo Hospitalario Torrecárdenas
1 | 1 | HUT | 00541666 | 00541666 | GENERADOR ALTO FLUJO | FISHER & PAYKEL | AIRVO 2 | 200427125506 | UCI ADULTOS | Integral | 01 Propiedad del cliente | 2020-09-07 | Plataforma Almeria - Complejo Hospitalario Torrecárdenas - Hospital Torrecárdenas - Uci adultos
1 | 1 | HUT | 00541679 | 00541679 | GENERADOR ALTO FLUJO | FISHER & PAYKEL | AIRVO 2 | 200427125423 | UCI ADULTOS | Integral | 01 Propiedad del cliente | 2020-06-17 | Plataforma Almeria - Complejo Hospitalario Torrecárdenas - Hospital Torrecárdenas - Uci adultos
1 | 1 | HUT | 00542002 | T-0117 | CARDIOTOCOGRAFO | GENERAL ELECTRIC | COROMETRICS SERIE 250 | SDJ19470003PAS | PARITORIO 1 | Integral | 01 Propiedad del cliente |  | Plataforma Almeria - Complejo Hospitalario Torrecárdenas - Hospital Materno Infantil - Paritorio
1 | 1 | HUT | 00542003 | T-0118 | CARDIOTOCOGRAFO | GENERAL ELECTRIC | COROMETRICS SERIE 250 | SDJ19420005PAS | PARITORIO 2 | Integral | 01 Propiedad del cliente | 2020-10-02 | Plataforma Almeria - Complejo Hospitalario Torrecárdenas - Hospital Materno Infantil - Paritorio
1 | 1 | HUT | 00542004 | T-0119 | CARDIOTOCOGRAFO | GENERAL ELECTRIC | COROMETRICS SERIE 250 | SDJ19470011PAS | PARITORIO 14 | Integral | 01 Propiedad del cliente | 2020-04-20 | Plataforma Almeria - Complejo Hospitalario Torrecárdenas - Hospital Materno Infantil - Paritorio
1 | 1 | HUT | 00542005 | T-0120 | CARDIOTOCOGRAFO | GENERAL ELECTRIC | COROMETRICS SERIE 250 | SDJ19460033PAS | PARITORIO 4 | Integral | 01 Propiedad del cliente | 2020-04-20 | Plataforma Almeria - Complejo Hospitalario Torrecárdenas - Hospital Materno Infantil - Paritorio
1 | 1 | HUT | 00542007 | T-0121 | CARDIOTOCOGRAFO | GENERAL ELECTRIC | COROMETRICS SERIE 250 | SDJ19460025PAS | PARITORIO 12 | Integral | 01 Propiedad del cliente | 2020-04-20 | Plataforma Almeria - Complejo Hospitalario Torrecárdenas - Hospital Materno Infantil - Paritorio
1 | 1 | HUT | 00542008 | T-0122 | CARDIOTOCOGRAFO | GENERAL ELECTRIC | COROMETRICS SERIE 250 | SDJ19470002PAS | PARITORIO 6 | Integral | 01 Propiedad del cliente | 2020-04-20 | Plataforma Almeria - Complejo Hospitalario Torrecárdenas - Hospital Materno Infantil - Paritorio
1 | 1 | HUT | 00542009 | T-0123 | CARDIOTOCOGRAFO | GENERAL ELECTRIC | COROMETRICS SERIE 250 | SDJ19470006PAS | PARITORIO 2 | Integral | 01 Propiedad del cliente | 2020-04-20 | Plataforma Almeria - Complejo Hospitalario Torrecárdenas - Hospital Materno Infantil - Paritorio
1 | 1 | HUT | 00542010 | T-0124 | CARDIOTOCOGRAFO | GENERAL ELECTRIC | COROMETRICS SERIE 250 | SDJ19460029PAS | PARITORIO 12 | Integral | 01 Propiedad del cliente | 2020-04-20 | Plataforma Almeria - Complejo Hospitalario Torrecárdenas - Hospital Materno Infantil - Paritorio
1 | 1 | HUT | 00542012 | T-0125 | CARDIOTOCOGRAFO | GENERAL ELECTRIC | COROMETRICS SERIE 250 | SDJ18230025PAS | PARITORIO 13 | Integral | 01 Propiedad del cliente | 2020-04-20 | Plataforma Almeria - Complejo Hospitalario Torrecárdenas - Hospital Materno Infantil - Paritorio
1 | 1 | HUT | 00542013 | T-0126 | CARDIOTOCOGRAFO | GENERAL ELECTRIC | COROMETRICS SERIE 250 CX | SDJ19460031PAS | PARITORIO 15 | Integral | 01 Propiedad del cliente | 2020-06-18 | Plataforma Almeria - Complejo Hospitalario Torrecárdenas - Hospital Materno Infantil - Paritorio
1 | 1 | HUT | 00542015 | T-0128 | CARDIOTOCOGRAFO | GENERAL ELECTRIC | COROMETRICS SERIE 250 CX | SDJ19300074 | PARITORIO 16 | Integral | 01 Propiedad del cliente | 2020-06-18 | Plataforma Almeria - Complejo Hospitalario Torrecárdenas - Hospital Materno Infantil - Paritorio
1 | 1 | HUT | 00542062 | T-0129 | CARDIOTOCOGRAFO | GENERAL ELECTRIC | COROMETRICS 170 | SNV19510043PAS | CCEE BIENESTAR FETAL | Integral | 01 Propiedad del cliente | 2020-06-18 | Plataforma Almeria - Complejo Hospitalario Torrecárdenas - Hospital Materno Infantil - Consultas Externas - Tocoginecologia
1 | 1 | HUT | 00542063 | T-0130 | CARDIOTOCOGRAFO | GENERAL ELECTRIC | COROMETRICS 170 | SNV20020005PAS | 1ª SUR MATERNO | Integral | 01 Propiedad del cliente | 2020-06-18 | Plataforma Almeria - Complejo Hospitalario Torrecárdenas - Hospital Materno Infantil - Urgencias - Urgencias Tocoginecologia
1 | 1 | HUT | 00542065 | T-0131 | CARDIOTOCOGRAFO | GENERAL ELECTRIC | COROMETRICS 170 | SNV19510042PAS | OBSERVACION URGENCIAS TOCOGINE | Integral | 01 Propiedad del cliente | 2020-06-18 | Plataforma Almeria - Complejo Hospitalario Torrecárdenas - Hospital Materno Infantil - Urgencias - Urgencias Tocoginecologia
1 | 1 | HUT | 00542067 | T-0132 | CARDIOTOCOGRAFO | GENERAL ELECTRIC | COROMETRICS 170 | SNV19510037PAS | CCEE BIENESTAR FETAL | Integral | 01 Propiedad del cliente | 2020-06-18 | Plataforma Almeria - Complejo Hospitalario Torrecárdenas - Hospital Materno Infantil - Consultas Externas - Tocoginecologia
1 | 1 | HUT | 00542114 | 00542114 | CARDIOTOCOGRAFO | GENERAL ELECTRIC | COROMETRICS SERIE 250 CX | SDJ19460034PAS | PARITORIO 10 | Integral | 01 Propiedad del cliente | 2020-06-18 | Plataforma Almeria - Complejo Hospitalario Torrecárdenas - Hospital Materno Infantil - Paritorio
1 | 1 | HUT | 00542207 | CE-0547 | ECOGRAFO | GENERAL ELECTRIC | LOGIQ V2 | 6116647WX0 | CCEE ECOCARDIO 3ªC | Integral | 01 Propiedad del cliente |  | Plataforma Almeria - Complejo Hospitalario Torrecárdenas - Hospital Torrecárdenas - Cardiología
1 | 1 | HUT | 00542209 | CE-0551 | SONDA ECOGRAFO | GENERAL ELECTRIC | 4C-RS | 873474WX1 | HOSPITALIZACION 3ºC CARDIOLOGIA | Integral | 01 Propiedad del cliente | 2020-06-22 | Plataforma Almeria - Complejo Hospitalario Torrecárdenas - Hospital Torrecárdenas - Cardiología
1 | 1 | HUT | 00542214 | CE-0552 | SONDA ECOGRAFO | GENERAL ELECTRIC | 3SC-RS | 878573WX5 | CCEE ECOCARDIO 3ªC | Integral | 01 Propiedad del cliente |  | Plataforma Almeria - Complejo Hospitalario Torrecárdenas - Hospital Torrecárdenas - Cardiología
1 | 1 | HUT | 00542215 | UR-0191 | TENSIOMETRO AUTOMATICO / SPO2 | MINDRAY | VS-600 | FU-88013931 | URGENCIAS | Integral | 01 Propiedad del cliente |  | Plataforma Almeria - Complejo Hospitalario Torrecárdenas - Hospital Torrecárdenas - Urgencias
1 | 1 | HUT | 00542216 | CE-0553 | SONDA ECOGRAFO | GENERAL ELECTRIC | L6-12-RS | 860281WX5 | ECOCARDIO | Integral | 01 Propiedad del cliente |  | Plataforma Almeria - Complejo Hospitalario Torrecárdenas - Hospital Torrecárdenas - Cardiología
1 | 1 | HUT | 00253331 | BL-0313 | CALENTADOR DE PAQUETES | ENRAF NONIUS | 674.521 | 3448.19 | REHABILITACIÓN BOLA AZUL | Gestión / Primera Intervención | 03 Prestamo / Cesion | 2017-06-08 | Plataforma Almeria - Complejo Hospitalario Torrecárdenas - Hospital Torrecárdenas - Rehabilitación
1 | 1 | HUT | 00253392 | PLA-0040 | CABINA TRABAJO FLUJO |  | UV4PCR | 30020786 | UGMI ZONA 1 | Gestión / Primera Intervención | 03 Prestamo / Cesion |  | Plataforma Almeria - Complejo Hospitalario Torrecárdenas - Hospital Torrecárdenas - Ud Genetica Molecular e Investigacion
1 | 1 | HUT | 00253396 | PLA-0052 | ANALIZADOR DE PROTEINAS | PROTEINSIMPLE | ALPHAIMAGER MINI | 201474 | UGMI SECUENCIACION | Gestión / Primera Intervención | 03 Prestamo / Cesion |  | Plataforma Almeria - Complejo Hospitalario Torrecárdenas - Hospital Torrecárdenas - Ud Genetica Molecular e Investigacion
1 | 1 | HUT | 00542437 | PLA-2047 | PULSIOXIMETRO | COVIDIEN | NELLCOR | MBB2004626 |  | Integral | 01 Propiedad del cliente |  | Plataforma Almeria - Complejo Hospitalario Torrecárdenas - Hospital Torrecárdenas - Complejo Hospitalario Torrecárdenas
1 | 1 | HUT | 00253722 | PLA-0944 | PULSIOXIMETRO | COVIDIEN | BEDSIDE SPO2 | MBB1601921 | HOSPITALIZACIÓN PEDIATRIA | Gestión / Primera Intervención | 03 Prestamo / Cesion | 2017-01-17 | Plataforma Almeria - Complejo Hospitalario Torrecárdenas - Hospital Torrecárdenas - Complejo Hospitalario Torrecárdenas
1 | 1 | HUT | 00253723 | PLA-0946 | PULSIOXIMETRO | COVIDIEN | BEDSIDE | MBB1601913 | NEONATOS | Gestión / Primera Intervención | 03 Prestamo / Cesion | 2017-01-17 | Plataforma Almeria - Complejo Hospitalario Torrecárdenas - Hospital Materno Infantil - UCI Pediatrica
1 | 1 | HUT | 00253748 | PLA-0947 | PULSIOXIMETRO | COVIDIEN | BEDSIDE SPO2 | MBB1604443 | UCI PEDIATRICA | Gestión / Primera Intervención | 03 Prestamo / Cesion | 2017-01-17 | Plataforma Almeria - Complejo Hospitalario Torrecárdenas - Hospital Torrecárdenas - Complejo Hospitalario Torrecárdenas
1 | 1 | HUT | 00253750 | PLA-1192 | PULSIOXIMETRO | MASIMO | NS RADICAL-7 | T058812 | HOSPITALIZACIÓN PEDIATRIA | Gestión / Primera Intervención | 03 Prestamo / Cesion |  | Plataforma Almeria - Complejo Hospitalario Torrecárdenas - Hospital Torrecárdenas - Complejo Hospitalario Torrecárdenas
1 | 1 | HUT | 00253766 | PLA-1248 | PULSIOXIMETRO | COVIDIEN | NELLCOR | MBB1409479 | HOSPITALIZACIÓN PEDIATRIA | Gestión / Primera Intervención | 03 Prestamo / Cesion | 2015-03-04 | Plataforma Almeria - Complejo Hospitalario Torrecárdenas - Hospital Torrecárdenas - Complejo Hospitalario Torrecárdenas
1 | 1 | HUT | 00542480 | U-0315 | RESPIRADOR | MAQUET | SERVO-u | 33526 | UCI PEDIATRICA / NEONATOS | Integral | 01 Propiedad del cliente | 2020-06-23 | Plataforma Almeria - Complejo Hospitalario Torrecárdenas - Hospital Materno Infantil - UCI Pediatrica
1 | 1 | HUT | 00542518 | PLA-2035 | ANGIOGRAFO | CARL ZEISS | VISUCAM LITE | 1101233 | OFTALMOLOGÍA CPE | Integral | 01 Propiedad del cliente | 2020-06-24 | Plataforma Almeria - Complejo Hospitalario Torrecárdenas - Hospital Torrecárdenas - Oftalmología
1 | 1 | HUT | 00543767 | HO-1331 | ECOGRAFO | SONOSITE | EDGE2 | Q5B1CR | CONSULTA DE URGENCIAS | Integral | 01 Propiedad del cliente | 2020-07-08 | Plataforma Almeria - Complejo Hospitalario Torrecárdenas - Hospital Torrecárdenas - Urgencias
1 | 1 | HUT | 00543768 | HO-1327 | ECOGRAFO | SONOSITE | EDGE2 | Q59B5P | NEUMOLOGIA 6ªC DESPACHO MEDICO | Integral | 01 Propiedad del cliente | 2020-07-08 | Plataforma Almeria - Complejo Hospitalario Torrecárdenas - Hospital Torrecárdenas - Neumología
1 | 1 | HUT | 00543769 | HO-1329 | SONDA ECOGRAFO | SONOSITE |  | 04RR98 | BRONCOSCOPIAS | Integral | 01 Propiedad del cliente | 2020-07-08 | Plataforma Almeria - Complejo Hospitalario Torrecárdenas - Hospital Torrecárdenas - Neumología
1 | 1 | HUT | 00543770 | HO-01328 | SONDA ECOGRAFO | SONOSITE | rP19x/5-1 MHz P21015-10 | 04TBCY | 5ª C | Integral | 01 Propiedad del cliente | 2020-07-08 | Plataforma Almeria - Complejo Hospitalario Torrecárdenas - Hospital Torrecárdenas - Pediatría
1 | 1 | HUT | 00543771 | HO-01329 | SONDA ECOGRAFO | SONOSITE | HLF38x | 04RRD9 | 5ª C | Integral | 01 Propiedad del cliente | 2020-07-08 | Plataforma Almeria - Complejo Hospitalario Torrecárdenas - Hospital Torrecárdenas - Pediatría
1 | 1 | HUT | 00543772 | 00543772 | SONDA ECOGRAFO | SONOSITE |  | 04TC4T | URGENCIAS ECOGRAFO HO-1331 | Integral | 01 Propiedad del cliente | 2020-07-08 | Plataforma Almeria - Complejo Hospitalario Torrecárdenas - Hospital Torrecárdenas - Urgencias
1 | 1 | HUT | 00543773 | 00543773 | SONDA ECOGRAFO | SONOSITE | rP19x/5-1 MHz P21015-10 | 04T9N5 | URGENCIAS ECOGRAFO HO-1331 | Integral | 01 Propiedad del cliente | 2020-07-08 | Plataforma Almeria - Complejo Hospitalario Torrecárdenas - Hospital Torrecárdenas - Urgencias
1 | 1 | HUT | 00543774 | 00543774 | SONDA ECOGRAFO | SONOSITE | HLF38x | 04RRKX | URGENCIAS ECOGRAFO HO-1331 | Integral | 01 Propiedad del cliente | 2020-07-08 | Plataforma Almeria - Complejo Hospitalario Torrecárdenas - Hospital Torrecárdenas - Urgencias
1 | 1 | HUT | 00253767 | PLA-1423 | PULSIOXIMETRO | COVIDIEN | NELLCOR | MBB1506343 | QUIROFANOS | Gestión / Primera Intervención | 03 Prestamo / Cesion |  | Plataforma Almeria - Complejo Hospitalario Torrecárdenas - Hospital Torrecárdenas - Neonatología
1 | 1 | HUT | 00253768 | PLA-1427 | PULSIOXIMETRO | COVIDIEN | BEDSIDE | MBB1506367 | 5º NORTE PED. ONCOLOGIA | Gestión / Primera Intervención | 03 Prestamo / Cesion |  | Plataforma Almeria - Complejo Hospitalario Torrecárdenas - Hospital Materno Infantil - Hospitalizacion - Pediatria
1 | 1 | HUT | 00544092 | U-0297 | CUNA TÉRMICA | GENERAL ELECTRIC | PANDA IRES | PBWZ70899 | QUIROFANO 3 MATERNO | Integral | 01 Propiedad del cliente | 2020-10-23 | Plataforma Almeria - Complejo Hospitalario Torrecárdenas - Hospital Materno Infantil - Cirugia Pediatrica
1 | 1 | HUT | 00544093 | U-0298 | CUNA TERMICA - RADIANTE AJUSTABLE | GENERAL ELECTRIC | PANDA IRES | PBWZ70901 | PARITORIO 14 | Integral | 01 Propiedad del cliente | 2020-06-01 | Plataforma Almeria - Complejo Hospitalario Torrecárdenas - Hospital Materno Infantil - Paritorio
1 | 1 | HUT | 00544094 | U-0299 | CUNA TERMICA - RADIANTE AJUSTABLE | GENERAL ELECTRIC | PANDA IRES | PBWZ70967 | PARITORIO 13 | Integral | 01 Propiedad del cliente | 2020-06-01 | Plataforma Almeria - Complejo Hospitalario Torrecárdenas - Hospital Materno Infantil - Paritorio
1 | 1 | HUT | 00544095 | U-0300 | CUNA TERMICA - RADIANTE AJUSTABLE | GENERAL ELECTRIC | PANDA IRES | PBWZ70959 | PARITORIO 6 | Integral | 01 Propiedad del cliente | 2020-06-01 | Plataforma Almeria - Complejo Hospitalario Torrecárdenas - Hospital Materno Infantil - Paritorio
1 | 1 | HUT | 00544096 | U-0301 | CUNA TERMICA - RADIANTE AJUSTABLE | GENERAL ELECTRIC | PANDA IRES | PBWZ70963 | PARITORIOS | Integral | 01 Propiedad del cliente | 2020-06-01 | Plataforma Almeria - Complejo Hospitalario Torrecárdenas - Hospital Materno Infantil - Paritorio
1 | 1 | HUT | 00544097 | U-0302 | CUNA TERMICA - RADIANTE AJUSTABLE | GENERAL ELECTRIC | PANDA IRES | PBWZ70968 | PARITORIO 3 | Integral | 01 Propiedad del cliente | 2020-06-01 | Plataforma Almeria - Complejo Hospitalario Torrecárdenas - Hospital Materno Infantil - Paritorio
1 | 1 | HUT | 00544098 | U-0303 | CUNA TERMICA - RADIANTE AJUSTABLE | GENERAL ELECTRIC | PANDA IRES | PBWZ70958 | PARITORIO 7 | Integral | 01 Propiedad del cliente | 2020-06-01 | Plataforma Almeria - Complejo Hospitalario Torrecárdenas - Hospital Materno Infantil - Paritorio
1 | 1 | HUT | 00544099 | U-0304 | CUNA TERMICA - RADIANTE AJUSTABLE | GENERAL ELECTRIC | PANDA IRES | PBWZ70960 | PARITORIO 12 | Integral | 01 Propiedad del cliente | 2020-06-01 | Plataforma Almeria - Complejo Hospitalario Torrecárdenas - Hospital Materno Infantil - Paritorio
1 | 1 | HUT | 00544100 | U-0305 | CUNA TERMICA - RADIANTE AJUSTABLE | GENERAL ELECTRIC | PANDA IRES | PBWZ70900 | PARITORIO 2 | Integral | 01 Propiedad del cliente | 2020-06-01 | Plataforma Almeria - Complejo Hospitalario Torrecárdenas - Hospital Materno Infantil - Paritorio
1 | 1 | HUT | 00544101 | U-0306 | CUNA TERMICA - RADIANTE AJUSTABLE | GENERAL ELECTRIC | PANDA IRES | PBWZ70965 | PARITORIO 5 | Integral | 01 Propiedad del cliente | 2020-06-01 | Plataforma Almeria - Complejo Hospitalario Torrecárdenas - Hospital Materno Infantil - Paritorio
1 | 1 | HUT | 00253769 | PLA-1452 | PULSIOXIMETRO | COVIDIEN | NELLCOR | MBB1506157 | HOSPITALIZACIÓN PEDIATRIA | Gestión / Primera Intervención | 03 Prestamo / Cesion |  | Plataforma Almeria - Complejo Hospitalario Torrecárdenas - Hospital Torrecárdenas - Complejo Hospitalario Torrecárdenas
1 | 1 | HUT | 00544140 | Q-0761 | EQUIPO DE CIRUGÍA OSEA PARA IMPLANTES | MECTRON | PIEZOSURGERY FLEX | 413003104 | MAXILOFACIAL QUIROFANO 4, 2º PL | Integral | 01 Propiedad del cliente | 2019-09-13 | Plataforma Almeria - Complejo Hospitalario Torrecárdenas - Hospital Torrecárdenas - Cirugía maxilofacial
1 | 1 | HUT | 00544142 | BL-0364 | MAGNETOTERAPIA | MAGNETER | EASY QS | A000024824 | BOLA AZUL REHABILITACION | Integral | 01 Propiedad del cliente | 2019-02-26 | Plataforma Almeria - Complejo Hospitalario Torrecárdenas - Hospital Torrecárdenas - Rehabilitación
1 | 1 | HUT | 00544144 | HO-1255 | SIERRA CORTAYESOS | OSCIMED | ERGOMED II | 697901 | HOSPITALIZACION DE TRAUMATOLOGIA | Integral | 01 Propiedad del cliente | 2019-09-15 | Plataforma Almeria - Complejo Hospitalario Torrecárdenas - Hospital Torrecárdenas - Traumatología
1 | 1 | HUT | 00544145 | Q-0778 | SISTEMA ROBOTICO DE CIRUGIA | ABEX | DAVINCI | 707565 | QUIROFANO UROLOGIA | Gestión / Primera Intervención | 01 Propiedad del cliente | 2020-02-19 | Plataforma Almeria - Complejo Hospitalario Torrecárdenas - Hospital Torrecárdenas - Neonatología
1 | 1 | HUT | 00544148 | BL-0384 | ANALIZADOR DE HIDROGENO EN AIRE EXPIRADO | BEDFONT | GASTRO+ | HG001698 | CCEE CPE Nº19 | Integral | 01 Propiedad del cliente | 2019-06-03 | Plataforma Almeria - Complejo Hospitalario Torrecárdenas - Hospital Torrecárdenas - Biotecnología
1 | 1 | HUT | 00253775 | PLA-0472 | ELECTROBISTURI | VALLEYLAB | FORCE TRIAD | T3B33821EX | QUIROFANO 5 PLANTA 1 | Gestión / Primera Intervención | 03 Prestamo / Cesion | 2013-05-28 | Plataforma Almeria - Complejo Hospitalario Torrecárdenas - Hospital Torrecárdenas - Quirófano
1 | 1 | HUT | 00544167 | B-0511 | ARMARIO DE SEGURIDAD PARA FORMOL |  | CX229 105.WDFW | A301-222703-0918-3 | A. PATOLOGICA SALA TALLADO | Integral | 01 Propiedad del cliente | 2019-05-28 | Plataforma Almeria - Complejo Hospitalario Torrecárdenas - Hospital Torrecárdenas - Biotecnología-Anatomía Patológica
1 | 1 | HUT | 00544168 | CE-4465 | ASPIRADOR DE SECRECCIONES | CAMI | ASKIR 30 | 16665 | ONCOLOGIA | Integral | 01 Propiedad del cliente |  | Plataforma Almeria - Complejo Hospitalario Torrecárdenas - Hospital Torrecárdenas - Hematología
1 | 1 | HUT | 00544169 | HO-1618 | ASPIRADOR DE SECRECCIONES | NEWMED | 30 | 1801 | SALUD MENTAL ADULTO CRUZ ROJA 4º PL | Integral | 01 Propiedad del cliente |  | Plataforma Almeria - Complejo Hospitalario Torrecárdenas - Hospital Torrecárdenas - Salud mental
1 | 1 | HUT | 00544170 | CE-4472 | AUDIOMETRO | INTERACOUSTICS | AD629 | 0980758 | CCEE SALA PRUEBAS VESTIBULARES OTORRINO | Integral | 01 Propiedad del cliente | 2020-01-01 | Plataforma Almeria - Complejo Hospitalario Torrecárdenas - Hospital Torrecárdenas - Otorrino
1 | 1 | HUT | 00544171 | B-0469 | BALANZA PRECISIÓN | RADWAG | PS 600.R2 | 490432 | CCEE HEMATOLOGÍA SALA EXTRACCIONES PL 0 | Integral | 01 Propiedad del cliente |  | Plataforma Almeria - Complejo Hospitalario Torrecárdenas - Hospital Torrecárdenas - Hematología
1 | 1 | HUT | 00544172 | B-0317 | BALANZA PRECISION | SALTER | XF-3000 | 5201124 | UGMI EXTRACCION no se localiza 01/2024 | Integral | 01 Propiedad del cliente |  | Plataforma Almeria - Complejo Hospitalario Torrecárdenas - Hospital Torrecárdenas - Ud Genetica Molecular e Investigacion
1 | 1 | HUT | 00544173 | Q-0766 | BAÑO TERMOSTATICO | GRIFOLS | 6000140 | 650015 | QUIROFANOS PASILLOS PLANTA 1 | Integral | 01 Propiedad del cliente | 2019-10-29 | Plataforma Almeria - Complejo Hospitalario Torrecárdenas - Hospital Torrecárdenas - Quirófano
1 | 1 | HUT | 00544174 | CE-4460 | BASCULA PEDIATRICA | ADE MEDICAL | M112600 | 20111461 | CCEE PED. AUXILIAR D | Integral | 01 Propiedad del cliente | 2021-04-17 | Plataforma Almeria - Complejo Hospitalario Torrecárdenas - Hospital Materno Infantil - Consultas Externas - Pediatria
1 | 1 | HUT | 00544175 | HO-1620 | BASCULA ADULTO | ASIMED | BARYS ELECTRA | 01460 | 6ªD ONCOLOGIA | Integral | 01 Propiedad del cliente | 2019-03-26 | Plataforma Almeria - Complejo Hospitalario Torrecárdenas - Hospital Torrecárdenas - Oncología
1 | 1 | HUT | 00253776 | PLA-1366 | VAPORIZADOR | BAXTER | VAPOR 2000 | ASHE-0801 | QUIROFANO 1 PLANTA 2 | Gestión / Primera Intervención | 03 Prestamo / Cesion | 2018-06-04 | Plataforma Almeria - Complejo Hospitalario Torrecárdenas - Hospital Torrecárdenas - Quirófano
1 | 1 | HUT | 00253777 | PLA-1371 | VAPORIZADOR | BAXTER | VAPOR 2000 | ASHE-0870 | QUIROFANO 7 PLANTA 1 | Gestión / Primera Intervención | 03 Prestamo / Cesion | 2018-06-04 | Plataforma Almeria - Complejo Hospitalario Torrecárdenas - Hospital Torrecárdenas - Quirófano
1 | 1 | HUT | 00253781 | PLA-0872 | CALENTADOR DE PACIENTES | 3M | BAIR HUGGER 505 | 56421 | QUIROFANO 2 PLANTA 2 | Gestión / Primera Intervención | 03 Prestamo / Cesion |  | Plataforma Almeria - Complejo Hospitalario Torrecárdenas - Hospital Torrecárdenas - Quirófano
1 | 1 | HUT | 00253786 | PLA-1453 | PULSIOXIMETRO | COVIDIEN | NELLCOR | MBB1506302 | HOSPITALIZACIÓN PEDIATRIA | Gestión / Primera Intervención | 03 Prestamo / Cesion |  | Plataforma Almeria - Complejo Hospitalario Torrecárdenas - Hospital Torrecárdenas - Complejo Hospitalario Torrecárdenas
1 | 1 | HUT | 00253787 | PLA-1455 | PULSIOXIMETRO | COVIDIEN | BEDSIDE | MBB1506291 | 5º NORTE PED. ONCOLOGIA | Gestión / Primera Intervención | 03 Prestamo / Cesion | 2015-03-04 | Plataforma Almeria - Complejo Hospitalario Torrecárdenas - Hospital Materno Infantil - Hospitalizacion - Pediatria
1 | 1 | HUT | 00253837 | PLA-0461 | ELECTROBISTURI | VALLEYLAB | FORCE TRIAD | T3E35115EX | QUIROFANO 4 MATERNO | Gestión / Primera Intervención | 03 Prestamo / Cesion | 2013-05-28 | Plataforma Almeria - Complejo Hospitalario Torrecárdenas - Hospital Materno Infantil - Quirofano - Quirofanos
1 | 1 | HUT | 00253856 | PLA-1217 | PULSIOXIMETRO | COVIDIEN | NELLCOR | MBB1407785 | UCI PEDIATRIA | Gestión / Primera Intervención | 03 Prestamo / Cesion |  | Plataforma Almeria - Complejo Hospitalario Torrecárdenas - Hospital Torrecárdenas - Complejo Hospitalario Torrecárdenas
1 | 1 | HUT | 00253879 | PLA-1697 | LAVADORA ENDOSCOPIOS | CANTEL MEDICAL | STANDARD | 6-0254 | ENDOSCOPIAS | Gestión / Primera Intervención | 03 Prestamo / Cesion | 2018-07-16 | Plataforma Almeria - Complejo Hospitalario Torrecárdenas - Hospital Torrecárdenas - Digestivo
1 | 1 | HUT | 00253880 | PLA-1698 | LAVADORA ENDOSCOPIOS | CANTEL MEDICAL | STANDARD | 6-0255 | ENDOSCOPIAS | Gestión / Primera Intervención | 03 Prestamo / Cesion | 2018-07-16 | Plataforma Almeria - Complejo Hospitalario Torrecárdenas - Hospital Torrecárdenas - Digestivo
1 | 1 | HUT | 00253881 | PLA-1699 | LAVADORA ENDOSCOPIOS | CANTEL MEDICAL | STANDARD | 6-0256 | ENDOSCOPIAS | Gestión / Primera Intervención | 03 Prestamo / Cesion | 2018-07-16 | Plataforma Almeria - Complejo Hospitalario Torrecárdenas - Hospital Torrecárdenas - Digestivo
1 | 1 | HUT | 00253882 | PLA-1706 | LAVADORA ENDOSCOPIOS | CANTEL MEDICAL | STANDARD | 6-0258 | ENDOSCOPIAS | Gestión / Primera Intervención | 03 Prestamo / Cesion | 2018-08-13 | Plataforma Almeria - Complejo Hospitalario Torrecárdenas - Hospital Torrecárdenas - Digestivo
1 | 1 | HUT | 00253957 | PLA-0742 | ANALIZADOR DE HECES | MERIDIAN BIOSCIENCE | ILUMIPRO 10 | IP2495 |  | Gestión / Primera Intervención | 03 Prestamo / Cesion |  | Plataforma Almeria - Complejo Hospitalario Torrecárdenas - Hospital Torrecárdenas - Complejo Hospitalario Torrecárdenas
1 | 1 | HUT | 00253962 | PLA-1451 | LECTOR ESPECTOMETRO | BIO-RAD | GEENIUS READER | DP3B002820 |  | Gestión / Primera Intervención | 03 Prestamo / Cesion |  | Plataforma Almeria - Complejo Hospitalario Torrecárdenas - Hospital Torrecárdenas - Complejo Hospitalario Torrecárdenas
1 | 1 | HUT | 00253963 | PLA-1513 | PULSIOXIMETRO | COVIDIEN | BEDSIDE | MBB1604913 | 2º NORTE PED. ALMACEN | Gestión / Primera Intervención | 03 Prestamo / Cesion | 2017-03-22 | Plataforma Almeria - Complejo Hospitalario Torrecárdenas - Hospital Materno Infantil - Hospitalizacion - Pediatria
1 | 1 | HUT | 00253964 | PLA-1514 | PULSIOXIMETRO | COVIDIEN | BEDSIDE | MBB1604947 | URG PEDIATRIA | Gestión / Primera Intervención | 03 Prestamo / Cesion | 2017-03-22 | Plataforma Almeria - Complejo Hospitalario Torrecárdenas - Hospital Materno Infantil - Urgencias - Urgencias Pediatria
1 | 1 | HUT | 00253980 | PLA-0971 | CALENTADOR DE FLUIDO INTRAVENOSO | GENERAL ELECTRIC | ENFLOW | 51290127 | REANIMACION 1ª PLANTA | Gestión / Primera Intervención | 03 Prestamo / Cesion |  | Plataforma Almeria - Complejo Hospitalario Torrecárdenas - Hospital Torrecárdenas - Complejo Hospitalario Torrecárdenas
1 | 1 | HUT | 00253983 | PLA-0967 | CALENTADOR DE FLUIDO INTRAVENOSO | GENERAL ELECTRIC | ENFLOW | 51290031 | Q3 -1ªPLANTA | Gestión / Primera Intervención | 03 Prestamo / Cesion |  | Plataforma Almeria - Complejo Hospitalario Torrecárdenas - Hospital Torrecárdenas - Complejo Hospitalario Torrecárdenas
1 | 1 | HUT | 00253984 | PLA-0966 | CALENTADOR DE FLUIDO INTRAVENOSO | GENERAL ELECTRIC | ENFLOW | 51290019 | Q1 | Gestión / Primera Intervención | 03 Prestamo / Cesion |  | Plataforma Almeria - Complejo Hospitalario Torrecárdenas - Hospital Torrecárdenas - Complejo Hospitalario Torrecárdenas
1 | 1 | HUT | 00253986 | PLA-1441 | CALENTADOR PACIENTES | 3M | BAIR HUGGER | 46905 | QUIROFANO 1 PLANTA 2 | Gestión / Primera Intervención | 03 Prestamo / Cesion |  | Plataforma Almeria - Complejo Hospitalario Torrecárdenas - Hospital Torrecárdenas - Quirófano
1 | 1 | HUT | 00253988 | PLA-0977 | CALENTADOR PACIENTES | 3M | BAIR HUGGER 505 | 75510 | QUIROFANO 2 MATERNO | Gestión / Primera Intervención | 03 Prestamo / Cesion |  | Plataforma Almeria - Complejo Hospitalario Torrecárdenas - Hospital Materno Infantil - Quirofano - Quirofanos
1 | 1 | HUT | 00253989 | PLA-0988 | CALENTADOR DE FLUIDO INTRAVENOSO | GENERAL ELECTRIC | ENFLOW | 51290102 | Q4 -1ªPLANTA | Gestión / Primera Intervención | 03 Prestamo / Cesion |  | Plataforma Almeria - Complejo Hospitalario Torrecárdenas - Hospital Torrecárdenas - Complejo Hospitalario Torrecárdenas
1 | 1 | HUT | 00254001 | PLA-0974 | CALENTADOR DE FLUIDO INTRAVENOSO | GENERAL ELECTRIC | ENFLOW | 51290288 |  | Gestión / Primera Intervención | 03 Prestamo / Cesion |  | Plataforma Almeria - Complejo Hospitalario Torrecárdenas - Hospital Torrecárdenas - Complejo Hospitalario Torrecárdenas
1 | 1 | HUT | 00254027 | PLA-1393 | ELECTROBISTURI BIPOLAR | CODMAN | MALIS CMC | XL12081517 | Q2 -2ª PL NEUROCIRUGIA | Gestión / Primera Intervención | 03 Prestamo / Cesion | 2017-07-11 | Plataforma Almeria - Complejo Hospitalario Torrecárdenas - Hospital Torrecárdenas - Neurocirugía
1 | 1 | HUT | 00254028 | PLA-1515 | PULSIOXIMETRO | COVIDIEN | NELLCOR | MBB1604863 | Q4 -2ªPLANTA | Gestión / Primera Intervención | 03 Prestamo / Cesion | 2017-03-22 | Plataforma Almeria - Complejo Hospitalario Torrecárdenas - Hospital Torrecárdenas - Complejo Hospitalario Torrecárdenas
1 | 1 | HUT | 00254033 | 00254033 | MONITOR PROFUNDIDAD SUEÑO | GENERAL ELECTRIC | BIS | VT16486 | UCI POLIVALENTES | Gestión / Primera Intervención | 03 Prestamo / Cesion | 2011-01-01 | Plataforma Almeria - Complejo Hospitalario Torrecárdenas - Hospital Torrecárdenas - Complejo Hospitalario Torrecárdenas
1 | 1 | HUT | 00254043 | PLA-1512 | PULSIOXIMETRO | COVIDIEN | NELLCOR | MBB1604897 | UNIDAD DEL SUEÑO | Gestión / Primera Intervención | 03 Prestamo / Cesion | 2017-03-22 | Plataforma Almeria - Complejo Hospitalario Torrecárdenas - Hospital Torrecárdenas - Complejo Hospitalario Torrecárdenas
1 | 1 | HUT | 00254080 | PLA-1519 | AGITADOR | THERMO SCIENTIFIC | SPEED VORTEX | VB16AAA0001841 | UGMI ZONA 2 | Gestión / Primera Intervención | 03 Prestamo / Cesion |  | Plataforma Almeria - Complejo Hospitalario Torrecárdenas - Hospital Torrecárdenas - Ud Genetica Molecular e Investigacion
1 | 1 | HUT | 00254091 | PLA-0511 | FUENTE DE LUZ 3DHD | VIKING SYSTEMS | 445183 | 12AVK8333 | PREPARACION BLOQUE QUIRURGICO 1ªPLANTA | Gestión / Primera Intervención | 03 Prestamo / Cesion | 2013-10-09 | Plataforma Almeria - Complejo Hospitalario Torrecárdenas - Hospital Torrecárdenas - Complejo Hospitalario Torrecárdenas
1 | 1 | HUT | 00254092 | PLA-0768 | GENERADOR RADIOFRECUENCIA (VAPORIZADOR) | ARTHROCARE | QUANTUM2 | QR0Q0004XC | PREPARACION BLOQUE QUIRURGICO 1ªPLANTA | Gestión / Primera Intervención | 03 Prestamo / Cesion | 2016-03-07 | Plataforma Almeria - Complejo Hospitalario Torrecárdenas - Hospital Torrecárdenas - Complejo Hospitalario Torrecárdenas
1 | 1 | HUT | 00254093 | PLA-0769 | GENERADOR RADIOFRECUENCIA (VAPORIZADOR) | ARTHROCARE | QUANTUM2 | QROQ0004YN | PREPARACION BLOQUE QUIRURGICO 1ªPLANTA | Gestión / Primera Intervención | 03 Prestamo / Cesion | 2016-03-07 | Plataforma Almeria - Complejo Hospitalario Torrecárdenas - Hospital Torrecárdenas - Complejo Hospitalario Torrecárdenas
1 | 1 | HUT | 00254094 | PLA-1381 | MONITOR | CONMED | VP8532 | D32114430034 | PREPARACION BLOQUE QUIRURGICO 1ªPLANTA | Gestión / Primera Intervención | 03 Prestamo / Cesion |  | Plataforma Almeria - Complejo Hospitalario Torrecárdenas - Hospital Torrecárdenas - Quirófano
1 | 1 | HUT | 00254095 | PLA-1382 | CONSOLA MOTOR | CONMED | D4000A | 2015-0176 | PREPARACION BLOQUE QUIRURGICO 1ªPLANTA | Gestión / Primera Intervención | 03 Prestamo / Cesion |  | Plataforma Almeria - Complejo Hospitalario Torrecárdenas - Hospital Torrecárdenas - Complejo Hospitalario Torrecárdenas
1 | 1 | HUT | 00254098 | PLA-1385 | CABEZAL CAMARA | CONMED | IM4000 | 15066 | PREPARACION BLOQUE QUIRURGICO 1ªPLANTA | Gestión / Primera Intervención | 03 Prestamo / Cesion |  | Plataforma Almeria - Complejo Hospitalario Torrecárdenas - Hospital Torrecárdenas - Complejo Hospitalario Torrecárdenas
1 | 1 | HUT | 00254099 | PLA-1386 | FUENTE DE LUZ FRIA | CONMED | LST600 | 20150024 | PREPARACION BLOQUE QUIRURGICO 1ªPLANTA | Gestión / Primera Intervención | 03 Prestamo / Cesion |  | Plataforma Almeria - Complejo Hospitalario Torrecárdenas - Hospital Torrecárdenas - Complejo Hospitalario Torrecárdenas
1 | 1 | HUT | 00254100 | PLA-1387 | CONSOLA MOTOR | CONMED | D4000A | 2015-0175 | PREPARACION BLOQUE QUIRURGICO 1ªPLANTA | Gestión / Primera Intervención | 03 Prestamo / Cesion |  | Plataforma Almeria - Complejo Hospitalario Torrecárdenas - Hospital Torrecárdenas - Quirófano
1 | 1 | HUT | 00254101 | PLA-1388 | BOMBA PERISTALTICA | CONMED | 10K | 20150129 | PREPARACION BLOQUE QUIRURGICO 1ªPLANTA | Gestión / Primera Intervención | 03 Prestamo / Cesion |  | Plataforma Almeria - Complejo Hospitalario Torrecárdenas - Hospital Torrecárdenas - Quirófano
1 | 1 | HUT | 00254137 | PLA-0736 | PULSIOXIMETRO | COVIDIEN | NELLCOR | MBB1506146 | OBSERVACION PEDIATRIA | Gestión / Primera Intervención | 03 Prestamo / Cesion | 2015-03-04 | Plataforma Almeria - Complejo Hospitalario Torrecárdenas - Hospital Torrecárdenas - Complejo Hospitalario Torrecárdenas
1 | 1 | HUT | 00254357 | PLA-1294 | PULSIOXIMETRO | COVIDIEN | NELLCOR | MBB1501035 | URGENCIAS | Gestión / Primera Intervención | 03 Prestamo / Cesion |  | Plataforma Almeria - Complejo Hospitalario Torrecárdenas - Hospital Torrecárdenas - Urgencias pediatría
1 | 1 | HUT | 00254361 | PLA-1295 | PULSIOXIMETRO | COVIDIEN | BEDSIDE | MBB1500184 | UCI PEDIATRICA / NEONATOS | Gestión / Primera Intervención | 03 Prestamo / Cesion | 2021-01-01 | Plataforma Almeria - Complejo Hospitalario Torrecárdenas - Hospital Materno Infantil - UCI Pediatrica
1 | 1 | HUT | 00254363 | PLA-1297 | PULSIOXIMETRO | COVIDIEN | NELLCOR | MBB1500861 | OBSERVACION PEDIATRIA | Gestión / Primera Intervención | 03 Prestamo / Cesion |  | Plataforma Almeria - Complejo Hospitalario Torrecárdenas - Hospital Torrecárdenas - Salud mental
1 | 1 | HUT | 00254364 | PLA-1298 | PULSIOXIMETRO | COVIDIEN | NELLCOR | MBB1500881 | REANIMACION | Gestión / Primera Intervención | 03 Prestamo / Cesion |  | Plataforma Almeria - Complejo Hospitalario Torrecárdenas - Hospital Torrecárdenas - Reanimación
1 | 1 | HUT | 00254365 | PLA-1299 | PULSIOXIMETRO | COVIDIEN | NELLCOR | MBB1501009 | URGENCIAS | Gestión / Primera Intervención | 03 Prestamo / Cesion |  | Plataforma Almeria - Complejo Hospitalario Torrecárdenas - Hospital Torrecárdenas - Urgencias pediatría
1 | 1 | HUT | 00254366 | PLA-1300 | PULSIOXIMETRO | COVIDIEN | BEDSIDE | MBB1501015 | URG PEDIATRIA | Gestión / Primera Intervención | 03 Prestamo / Cesion | 2021-01-01 | Plataforma Almeria - Complejo Hospitalario Torrecárdenas - Hospital Materno Infantil - Urgencias - Urgencias Pediatria
1 | 1 | HUT | 00254367 | 00254367 | PULSIOXIMETRO | COVIDIEN | NELLCOR | MBB1501033 | 3º NORTE MATERNO | Gestión / Primera Intervención | 03 Prestamo / Cesion | 2016-01-01 | Plataforma Almeria - Complejo Hospitalario Torrecárdenas - Hospital Materno Infantil - Cirugia Pediatrica
1 | 1 | HUT | 00254368 | PLA-1302 | PULSIOXIMETRO | COVIDIEN | BEDSIDE | MBB1500969 | URG PEDIATRIA OBS | Gestión / Primera Intervención | 03 Prestamo / Cesion |  | Plataforma Almeria - Complejo Hospitalario Torrecárdenas - Hospital Materno Infantil - Urgencias - Urgencias Pediatria
1 | 1 | HUT | 00254447 | B-0471 | BOMBA DE LLENADO FARMACIA. |  | MEDIMIX IMPROMEDIFORM | G4041LZ011 | FARMACIA CITOSTATICOS | Gestión / Primera Intervención | 03 Prestamo / Cesion | 2018-09-03 | Plataforma Almeria - Complejo Hospitalario Torrecárdenas - Hospital Torrecárdenas - Farmacia
1 | 1 | HUT | 00254451 | PLA-1540 | BOMBA DE LLENADO FARMACIA. | IMPROMEDIFORM | MEDIMIX MF 4010 | G401AA243 | FARMACIA SALA ELABORACION CONTROL | Gestión / Primera Intervención | 03 Prestamo / Cesion | 2017-06-06 | Plataforma Almeria - Complejo Hospitalario Torrecárdenas - Hospital Torrecárdenas - Complejo Hospitalario Torrecárdenas
1 | 1 | HUT | 00254525 | PLA-1637 | MODULO DE GASTO CARDIACO, MONITO MULTIPARAMETRICO |  | 08MC02 | 17/A37-9 | REANIMACION ALMACEN | Gestión / Primera Intervención | 03 Prestamo / Cesion | 2018-02-14 | Plataforma Almeria - Complejo Hospitalario Torrecárdenas - Hospital Torrecárdenas - Reanimación
1 | 1 | HUT | 00255409 | PLA-0174 | PULSIOXIMETRO | NELLCOR | N-560 | 011108060399 | CHT-HOSPITALIZACIÓN * | Gestión / Primera Intervención | 03 Prestamo / Cesion |  | Plataforma Almeria - Complejo Hospitalario Torrecárdenas - Hospital Torrecárdenas - Hospitalización
1 | 1 | HUT | 00255555 | PLA-1690 | TERMOMETRO TIMPANICO | COVIDIEN | GENIUS 3 | N18703957 |  | Gestión / Primera Intervención | 03 Prestamo / Cesion | 2018-07-05 | Plataforma Almeria - Complejo Hospitalario Torrecárdenas - Hospital Torrecárdenas - Hospitalización
1 | 1 | HUT | 00255556 | PLA-1691 | TERMOMETRO TIMPANICO | COVIDIEN | GENIUS 3 | N18703955 |  | Gestión / Primera Intervención | 03 Prestamo / Cesion | 2018-07-05 | Plataforma Almeria - Complejo Hospitalario Torrecárdenas - Hospital Torrecárdenas - Hospitalización
1 | 1 | HUT | 00255557 | PLA-1692 | TERMOMETRO TIMPANICO | COVIDIEN | GENIUS 3 | N18704032 |  | Gestión / Primera Intervención | 03 Prestamo / Cesion | 2018-07-05 | Plataforma Almeria - Complejo Hospitalario Torrecárdenas - Hospital Torrecárdenas - Hospitalización
1 | 1 | HUT | 00544286 | Q-0730 | BOMBA DE INSUFLACION | OLYMPUS | UHI-3 | E000880 | CCEE QUIROFANO HISTEROSCOPIAS | Integral | 01 Propiedad del cliente | 2019-01-10 | Plataforma Almeria - Complejo Hospitalario Torrecárdenas - Hospital Materno Infantil - Consultas Externas - Tocoginecologia
1 | 1 | HUT | 00255558 | PLA-1693 | TERMOMETRO TIMPANICO | COVIDIEN | GENIUS 3 | N18704101 |  | Gestión / Primera Intervención | 03 Prestamo / Cesion | 2018-07-05 | Plataforma Almeria - Complejo Hospitalario Torrecárdenas - Hospital Torrecárdenas - Hospitalización
1 | 1 | HUT | 00255559 | PLA-1711 | TERMOMETRO TIMPANICO | COVIDIEN | GENIUS 3 | N18704145 |  | Gestión / Primera Intervención | 03 Prestamo / Cesion | 2018-10-03 | Plataforma Almeria - Complejo Hospitalario Torrecárdenas - Hospital Torrecárdenas - Hospitalización
1 | 1 | HUT | 00255560 | PLA-1715 | TERMOMETRO TIMPANICO | COVIDIEN | GENIUS 3 | N18703962 |  | Gestión / Primera Intervención | 03 Prestamo / Cesion | 2018-10-03 | Plataforma Almeria - Complejo Hospitalario Torrecárdenas - Hospital Torrecárdenas - Hospitalización
1 | 1 | HUT | 00255561 | PLA-1719 | TERMOMETRO TIMPANICO | COVIDIEN | GENIUS 3 | N18703852 | HOSPITALIZACIÓN | Gestión / Primera Intervención | 03 Prestamo / Cesion | 2018-11-08 | Plataforma Almeria - Complejo Hospitalario Torrecárdenas - Hospital Torrecárdenas - Hospitalización
1 | 1 | HUT | 00255562 | PLA1720 | TERMOMETRO TIMPANICO | COVIDIEN | GENIUS 3 | N18703964 | Almacén general-instalaciones | Gestión / Primera Intervención | 03 Prestamo / Cesion | 2019-03-13 | Plataforma Almeria - Complejo Hospitalario Torrecárdenas - Hospital Torrecárdenas - Hospitalización
1 | 1 | HUT | 00255564 | PLA-1722 | TERMOMETRO TIMPANICO | COVIDIEN | GENIUS 3 | N18704106 | HOSPITALIZACIÓN | Gestión / Primera Intervención | 03 Prestamo / Cesion | 2018-11-08 | Plataforma Almeria - Complejo Hospitalario Torrecárdenas - Hospital Torrecárdenas - Hospitalización
1 | 1 | HUT | 00255567 | PLA-1726 | TERMOMETRO TIMPANICO | COVIDIEN | GENIUS 3 | N18703947 | HOSPITALIZACIÓN | Gestión / Primera Intervención | 03 Prestamo / Cesion | 2018-11-08 | Plataforma Almeria - Complejo Hospitalario Torrecárdenas - Hospital Torrecárdenas - Hospitalización
1 | 1 | HUT | 00255568 | PLA-1727 | TERMOMETRO TIMPANICO | COVIDIEN | GENIUS 3 | N19703896 | HOSPITALIZACIÓN | Gestión / Primera Intervención | 03 Prestamo / Cesion | 2018-11-08 | Plataforma Almeria - Complejo Hospitalario Torrecárdenas - Hospital Torrecárdenas - Hospitalización
1 | 1 | HUT | 00255571 | PLA-1730 | TERMOMETRO TIMPANICO | COVIDIEN | GENIUS 3 | N18703961 | HOSPITALIZACIÓN | Gestión / Primera Intervención | 03 Prestamo / Cesion | 2018-11-08 | Plataforma Almeria - Complejo Hospitalario Torrecárdenas - Hospital Torrecárdenas - Hospitalización
1 | 1 | HUT | 00255655 | PLA-1504 | CENTRIFUGA | DIMED | DIACENT 12 | 9000060990 | LABORATORIO HEMATOLOGIA | Gestión / Primera Intervención | 03 Prestamo / Cesion |  | Plataforma Almeria - Complejo Hospitalario Torrecárdenas - Hospital Torrecárdenas - Laboratorio hematología
1 | 1 | HUT | 00255656 | PLA-1505 | CENTRIFUGA | DIMED | ID-CENTRIFUGE 245 | 619012 | LABORATORIO HEMATOLOGIA | Gestión / Primera Intervención | 03 Prestamo / Cesion |  | Plataforma Almeria - Complejo Hospitalario Torrecárdenas - Hospital Torrecárdenas - Laboratorio hematología
1 | 1 | HUT | 00255657 | PLA-1506 | INCUBADOR 37º | DIMED | ID INCUBATOR 37SI | 1003935 | LABORATORIO HEMATOLOGIA | Gestión / Primera Intervención | 03 Prestamo / Cesion | 2009-10-30 | Plataforma Almeria - Complejo Hospitalario Torrecárdenas - Hospital Torrecárdenas - Laboratorio hematología
1 | 1 | HUT | 00255738 | CE-0118 | CALENTADOR SUEROS |  | MEDI CAL E | 0305008 | CCEE DIALISIS PERITONEAL | Gestión / Primera Intervención | 03 Prestamo / Cesion |  | Plataforma Almeria - Complejo Hospitalario Torrecárdenas - Hospital Torrecárdenas - Nefrología
1 | 1 | HUT | 00255739 | CE-0119 | CALENTADOR DE SUEROS | BAXTER | RIC 8344 | 30932 | UCI PEDIATRICA / NEONATOS | Gestión / Primera Intervención | 03 Prestamo / Cesion | 2008-01-01 | Plataforma Almeria - Complejo Hospitalario Torrecárdenas - Hospital Materno Infantil - UCI Pediatrica
1 | 1 | HUT | 00255748 | PLA-0649 | MONITOR HEMODIALISIS PERITONEAL | FRESENIUS | SLEEP SAFE | 2PEA3144 | HEMODIALISIS | Gestión / Primera Intervención | 03 Prestamo / Cesion |  | Plataforma Almeria - Complejo Hospitalario Torrecárdenas - Hospital Torrecárdenas - Nefrología
1 | 1 | HUT | 00255808 | 00255808 | MONITOR PROFUNDIDAD SUEÑO | COVIDIEN | BIS VISTA | VT93430 | UCI ADULTOS | Gestión / Primera Intervención | 03 Prestamo / Cesion | 2015-07-17 | Plataforma Almeria - Complejo Hospitalario Torrecárdenas - Hospital Torrecárdenas - Uci adultos
1 | 1 | HUT | 00255817 | PLA-1215 | PULSIOXIMETRO | COVIDIEN | BEDSIDE | MBB1407741 | 2º NORTE PED. ALMACEN | Gestión / Primera Intervención | 03 Prestamo / Cesion | 2015-01-01 | Plataforma Almeria - Complejo Hospitalario Torrecárdenas - Hospital Materno Infantil - Hospitalizacion - Pediatria
1 | 1 | HUT | 00255818 | PLA-0701 | PULSIOXIMETRO | COVIDIEN | BEDSIDE | MBB1506348 | MATERNO HOSPITALIZACIÓN 1RA. SUR | Gestión / Primera Intervención | 03 Prestamo / Cesion |  | Plataforma Almeria - Complejo Hospitalario Torrecárdenas - Hospital Materno Infantil - Hospitalizacion - Tocoginecologia
1 | 1 | HUT | 00255823 | PLA-1428 | PULSIOXIMETRO | COVIDIEN | BEDSIDE | MBB1506342 | CCEE PED. 16 PRUEBAS FUNCIONALES | Gestión / Primera Intervención | 03 Prestamo / Cesion |  | Plataforma Almeria - Complejo Hospitalario Torrecárdenas - Hospital Materno Infantil - Consultas Externas - Pediatria
1 | 1 | HUT | 00255830 | PLA-1446 | PULSIOXIMETRO | COVIDIEN | NELLCOR | MBB1506281 | UCI PEDIATRIA | Gestión / Primera Intervención | 03 Prestamo / Cesion |  | Plataforma Almeria - Complejo Hospitalario Torrecárdenas - Hospital Torrecárdenas - Hospitalización
1 | 1 | HUT | 00255841 | PLA-1326 | PULSIOXIMETRO | COVIDIEN | NELLCOR | MBB1500980 | 5º NORTE MATERNO | Gestión / Primera Intervención | 03 Prestamo / Cesion |  | Plataforma Almeria - Complejo Hospitalario Torrecárdenas - Hospital Torrecárdenas - Complejo Hospitalario Torrecárdenas
1 | 1 | HUT | 00255848 | PLA-0703 | PULSIOXIMETRO | COVIDIEN | BEDSIDE | MBB1506373 | MATERNO HOSPITALIZACIÓN 1RA. SUR | Gestión / Primera Intervención | 03 Prestamo / Cesion |  | Plataforma Almeria - Complejo Hospitalario Torrecárdenas - Hospital Materno Infantil - Hospitalizacion - Tocoginecologia
1 | 1 | HUT | 00255849 | PLA-1214 | PULSIOXIMETRO | COVIDIEN | NELLCOR | MBB1407765 | NEONATOS | Gestión / Primera Intervención | 03 Prestamo / Cesion |  | Plataforma Almeria - Complejo Hospitalario Torrecárdenas - Hospital Torrecárdenas - Complejo Hospitalario Torrecárdenas
1 | 1 | HUT | 00255850 | PLA-1323 | PULSIOXIMETRO | COVIDIEN | BEDSIDE | MBB1501001 | URG PEDIATRIA | Gestión / Primera Intervención | 03 Prestamo / Cesion | 2021-01-01 | Plataforma Almeria - Complejo Hospitalario Torrecárdenas - Hospital Materno Infantil - Urgencias - Urgencias Pediatria
1 | 1 | HUT | 00544317 | CE-4477 | DERMATOSCOPIO CAMARA | FOTOFINDER | MEDICAM 1000 | MC1000-2-0780 | DERMATOLOGIA. | Integral | 01 Propiedad del cliente | 2019-08-22 | Plataforma Almeria - Complejo Hospitalario Torrecárdenas - Hospital Torrecárdenas - Dermatología
1 | 1 | HUT | 00544319 | BL-0379 | CAMILLA REHABILITACIÓN ELECTRICA |  | -- | -- | FISIOTERAPIA INFANTIL | Integral | 01 Propiedad del cliente |  | Plataforma Almeria - Complejo Hospitalario Torrecárdenas - Hospital Torrecárdenas - Rehabilitación
1 | 1 | HUT | 00255853 | PLA-0222 | PULSIOXIMETRO | NELLCOR | N-600X | G07800226 | NEONATOS | Gestión / Primera Intervención | 03 Prestamo / Cesion |  | Plataforma Almeria - Complejo Hospitalario Torrecárdenas - Hospital Torrecárdenas - Hospitalización
1 | 1 | HUT | 00544321 | Q-0728 | CAPTURADORA DE IMAGEN | MEDICAPTURE | MEDICAP USB 200 | 2110231 | CCEE QUIROFANO HISTEROSCOPIAS | Integral | 01 Propiedad del cliente | 2019-01-10 | Plataforma Almeria - Complejo Hospitalario Torrecárdenas - Hospital Materno Infantil - Consultas Externas - Tocoginecologia
1 | 1 | HUT | 00544325 | B-0489 | CENTRIFUGA REFRIGERADA | ORTO ALRESA | DIGICEN 21 | 170661/03 | UGMI EXTRACCION | Integral | 01 Propiedad del cliente |  | Plataforma Almeria - Complejo Hospitalario Torrecárdenas - Hospital Torrecárdenas - Ud Genetica Molecular e Investigacion
1 | 1 | HUT | 00544340 | Q-0747 | CONSOLA MOTOR MAXILOFACIAL | W&H | IMPLANTMED SL-923 | 02442 | Q4 -2ª PLANTA | Integral | 01 Propiedad del cliente | 2019-01-21 | Plataforma Almeria - Complejo Hospitalario Torrecárdenas - Hospital Torrecárdenas - Cirugía maxilofacial
1 | 1 | HUT | 00544341 | Q-0746 | CONSOLA MOTOR MAXILOFACIAL | W&H | IMPLANTMED SL-923 | 02441 | CC.EE CIRUGIA MAXILOFACIAL | Integral | 01 Propiedad del cliente | 2019-01-21 | Plataforma Almeria - Complejo Hospitalario Torrecárdenas - Hospital Torrecárdenas - Cirugía maxilofacial
1 | 1 | HUT | 00544342 | B-0441 | CONTADOR AUTOMATICO | CAT | COUNTER DIFF 15 | 453586 | CCEE HEMATOLOGIA PL0 | Gestión / Primera Intervención | 01 Propiedad del cliente |  | Plataforma Almeria - Complejo Hospitalario Torrecárdenas - Hospital Torrecárdenas - Hematología
1 | 1 | HUT | 00544343 | B-0442 | CONTADOR AUTOMATICO | CAT | COUNTER DIFF | 60243-00-0498 | CCEE HEMATOLOGIA PL0 | Gestión / Primera Intervención | 01 Propiedad del cliente |  | Plataforma Almeria - Complejo Hospitalario Torrecárdenas - Hospital Torrecárdenas - Hematología
1 | 1 | HUT | 00544345 | T-0113 | CUNA TERMICA | GENERAL ELECTRIC | PANDA WARMER | G21804118 | QUIROFANO 1 TOCOGINE MATERNO | Integral | 01 Propiedad del cliente | 2018-08-20 | Plataforma Almeria - Complejo Hospitalario Torrecárdenas - Hospital Materno Infantil - Quirofano - Quirofanos Tocoginecologia
1 | 1 | HUT | 00544346 | CE-0450 | DERMATOSCOPIO DE BOLSILLO | 3GEN | DERMLITE DL200 HYBRID | DL200HYC1399 | DERMATOLOGIA C.EX | Integral | 01 Propiedad del cliente | 2019-09-26 | Plataforma Almeria - Complejo Hospitalario Torrecárdenas - Hospital Torrecárdenas - Dermatología
1 | 1 | HUT | 00544348 | CE-4473 | DERMATOSCOPIO DE BOLSILLO | 3GEN | DL200 HYBRID | DL200HYC1395 | DERMATOLOGIA C.EX | Integral | 01 Propiedad del cliente | 2019-09-26 | Plataforma Almeria - Complejo Hospitalario Torrecárdenas - Hospital Torrecárdenas - Dermatología
1 | 1 | HUT | 00544349 | CE-4474 | DERMATOSCOPIO DE BOLSILLO | 3GEN | DERMLITE DL200 HYBRID | DL200HYC1396 | DERMATOLOGIA C.EX | Integral | 01 Propiedad del cliente | 2019-09-26 | Plataforma Almeria - Complejo Hospitalario Torrecárdenas - Hospital Torrecárdenas - Dermatología
1 | 1 | HUT | 00544352 | CE-0455 | DESFIBRILADOR SEMIAUTOMATICO | BEXEN | REANIBEX 200 | 2019/20017621 | CCEE SECRETARIA OTORRINO | Integral | 01 Propiedad del cliente | 2020-01-17 | Plataforma Almeria - Complejo Hospitalario Torrecárdenas - Hospital Torrecárdenas - Otorrino
1 | 1 | HUT | 00544354 | CE-0451 | ECOBRONCOSCOPIO | OLYMPUS | UC-180F | 7722071 | CONSUNTA DE BRONCOSCOPIAS | Gestión / Primera Intervención | 01 Propiedad del cliente | 2019-07-01 | Plataforma Almeria - Complejo Hospitalario Torrecárdenas - Hospital Torrecárdenas - Neumología
1 | 1 | HUT | 00544355 | HO-1652 | ECOGRAFO | SIEMENS | ACUSON NX2 Elite | 530081 | 4ªA PRUEBAS FUNCIONALES | Integral | 01 Propiedad del cliente | 2019-06-28 | Plataforma Almeria - Complejo Hospitalario Torrecárdenas - Hospital Torrecárdenas - Neurología
1 | 1 | HUT | 00544356 | D-0198 | ECOGRAFO | GENERAL ELECTRIC | LOGIQ E9 XDCLEAR 2.0 | 205723US6 - FEE12440 | RX SALA 10 ECO | Integral | 01 Propiedad del cliente | 2018-12-15 | Plataforma Almeria - Complejo Hospitalario Torrecárdenas - Hospital Torrecárdenas - Diagnóstico por la imagen
1 | 1 | HUT | 00544357 | 00544357 | ECOGRAFO | SONOSITE | Sonosite SII | 04P4TF | QUIROFANOS PASILLOS MATERNO | Integral | 01 Propiedad del cliente | 2021-07-07 | Plataforma Almeria - Complejo Hospitalario Torrecárdenas - Hospital Materno Infantil - Quirofano - Quirofanos
1 | 1 | HUT | 00544358 | 00544358 | ECOGRAFO (PLA-1933) | SONOSITE | ULTRASOUND SYSTEM | 04P4MC | QUIROFANOS PASILLOS PLANTA 1 | Integral | 01 Propiedad del cliente |  | Plataforma Almeria - Complejo Hospitalario Torrecárdenas - Hospital Torrecárdenas - Quirófano
1 | 1 | HUT | 00544359 | D-0199 | ECOGRAFO | GENERAL ELECTRIC | LOGIQ E9 XDCLEAR 2.0 | 205718US6 - FEE12439 | SALA 10 DE ECOGRAFIAS | Integral | 01 Propiedad del cliente | 2018-12-15 | Plataforma Almeria - Complejo Hospitalario Torrecárdenas - Hospital Torrecárdenas - Diagnóstico por la imagen
1 | 1 | HUT | 00544361 | HO-1621 | ECOGRAFO DE MANO | GENERAL ELECTRIC | VSCAN EXTEND | VH1640732W | MEDICINA INTERNA 5 PL | Integral | 01 Propiedad del cliente |  | Plataforma Almeria - Complejo Hospitalario Torrecárdenas - Hospital Torrecárdenas - Medicina interna
1 | 1 | HUT | 00544362 | NS-0123 | ELECTROBISTURÍ | ERBE | VIO 100 | 11471486 | DERMATOLOGIA NICOLAS SALMERON | Integral | 01 Propiedad del cliente | 2019-09-04 | Plataforma Almeria - Complejo Hospitalario Torrecárdenas - Hospital Torrecárdenas - Dermatología
1 | 1 | HUT | 00255905 | PLA-0702 | PULSIOXIMETRO | COVIDIEN | NELLCOR | MBB1506363 | HOSPITALIZACIÓN PEDIATRIA | Gestión / Primera Intervención | 03 Prestamo / Cesion |  | Plataforma Almeria - Complejo Hospitalario Torrecárdenas - Hospital Torrecárdenas - Complejo Hospitalario Torrecárdenas
1 | 1 | HUT | 00255908 | PLA-1209 | PULSIOXIMETRO | COVIDIEN | NELLCOR | MBB1407926 | HOSPITALIZACIÓN PEDIATRIA | Gestión / Primera Intervención | 03 Prestamo / Cesion |  | Plataforma Almeria - Complejo Hospitalario Torrecárdenas - Hospital Torrecárdenas - Complejo Hospitalario Torrecárdenas
1 | 1 | HUT | 00544365 | BL-0378 | ELECTROCARDIOGRAFO | MINDRAY | BENEHEART R12 | FN-8C014160 | CPE CCEE CARDIOLOGIA BOLA AZUL 114 | Integral | 01 Propiedad del cliente |  | Plataforma Almeria - Complejo Hospitalario Torrecárdenas - Hospital Torrecárdenas - Cardiología
1 | 1 | HUT | 00544366 | HO-1642 | ELECTROCARDIOGRAFO | MINDRAY | BENEHEART R12 | FN-8C014162 | ALMACEN PRESTAMOS | Integral | 01 Propiedad del cliente |  | Plataforma Almeria - Complejo Hospitalario Torrecárdenas - Hospital Torrecárdenas - Electromedicina
1 | 1 | HUT | 00544367 | HO-1264 | ELECTROCARDIOGRAFO | MINDRAY | BENEHEART R12 | FN-9B017986 | CCEE PED. 9 CARDIOLOGIA | Integral | 01 Propiedad del cliente | 2020-01-15 | Plataforma Almeria - Complejo Hospitalario Torrecárdenas - Hospital Materno Infantil - Consultas Externas - Pediatria
1 | 1 | HUT | 00544368 | HO-1641 | ELECTROCARDIOGRAFO | MINDRAY | BENEHEART R12 | FN-8C014161 | URGENCIAS | Integral | 01 Propiedad del cliente | 2019-04-26 | Plataforma Almeria - Complejo Hospitalario Torrecárdenas - Hospital Torrecárdenas - Neurología
1 | 1 | HUT | 00544371 | 00544371 | ELECTROCARDIOGRAFO | MINDRAY | BENEHEART R12 | FN-91014356 | ENDOCRINO CPE | Integral | 01 Propiedad del cliente |  | Plataforma Almeria - Complejo Hospitalario Torrecárdenas - Hospital Torrecárdenas - Endocrino
1 | 1 | HUT | 00544372 | UR-0188 | ELECTROCARDIOGRAFO | MINDRAY | BENEHEART R12 | FN-86012100 | URGENCIAS | Integral | 01 Propiedad del cliente |  | Plataforma Almeria - Complejo Hospitalario Torrecárdenas - Hospital Torrecárdenas - Urgencias
1 | 1 | HUT | 00544373 | UR-0187 | ELECTROCARDIOGRAFO | MINDRAY | BENEHEART R12 | FN-88013039 | URGENCIAS OBS | Integral | 01 Propiedad del cliente | 2019-01-16 | Plataforma Almeria - Complejo Hospitalario Torrecárdenas - Hospital Torrecárdenas - Urgencias
1 | 1 | HUT | 00544374 | CE-4468 | ELECTROMIOGRAFO | NATUS | ULTRAPRO S100 | 35874 | NEUROFISIOLOGIA CCEE. C5 | Integral | 01 Propiedad del cliente |  | Plataforma Almeria - Complejo Hospitalario Torrecárdenas - Hospital Torrecárdenas - Neurofisiología clínica
1 | 1 | HUT | 00544375 | Q-0723 | CONTROL DE CAMARA | KARL STORZ | STORZ | DB650820 | TORRE 00678953 | Integral | 01 Propiedad del cliente | 2019-01-10 | Plataforma Almeria - Complejo Hospitalario Torrecárdenas - Hospital Materno Infantil - Cirugia Pediatrica
1 | 1 | HUT | 00544376 | Q-0754 | OPTICA RIGIDA 30º | KARL STORZ | 27005BA | 1227GL | QUIROFANO DE UROLOGIA | Integral | 01 Propiedad del cliente | 2019-03-18 | Plataforma Almeria - Complejo Hospitalario Torrecárdenas - Hospital Torrecárdenas - Urología
1 | 1 | HUT | 00255909 | PLA-1210 | PULSIOXIMETRO | COVIDIEN | NELLCOR | MBB1407805 | NEONATOS | Gestión / Primera Intervención | 03 Prestamo / Cesion |  | Plataforma Almeria - Complejo Hospitalario Torrecárdenas - Hospital Torrecárdenas - Complejo Hospitalario Torrecárdenas
1 | 1 | HUT | 00544378 | UR-0059 | ESFIGMOMANOMETRO | RIESTER | BIGBEN | 070326802 | NO LOCALIZADO URGENCIAS C5 | Integral | 01 Propiedad del cliente |  | Plataforma Almeria - Complejo Hospitalario Torrecárdenas - Hospital Torrecárdenas - Urgencias
1 | 1 | HUT | 00544379 | CE-4457 | TENSIOMETRO AUTOMATICO / SPO2 | MINDRAY | VS-600 | FU-82011786 | CONSULTAS PEDIATRIA C-4 | Integral | 01 Propiedad del cliente | 2019-01-24 | Plataforma Almeria - Complejo Hospitalario Torrecárdenas - Hospital Torrecárdenas - Hospitalización
1 | 1 | HUT | 00544380 | CE-0456 | ESPIROMETRO | MIR | SPIROLAB NEW | A23-05-08570 | CONSULTAS EXTERNAS NEUMOLOGIA | Integral | 01 Propiedad del cliente | 2020-02-06 | Plataforma Almeria - Complejo Hospitalario Torrecárdenas - Hospital Torrecárdenas - Neumología
1 | 1 | HUT | 00544381 | B-0522 | ESTUFA DE CULTIVOS | MEMMERT | IN450 | D719.0165 | MICROBIOLOGIA | Integral | 01 Propiedad del cliente | 2020-01-14 | Plataforma Almeria - Complejo Hospitalario Torrecárdenas - Hospital Torrecárdenas - Complejo Hospitalario Torrecárdenas
1 | 1 | HUT | 00544382 | U-0220 | FIBROBRONCOSCOPIO | FUJINON | FB-120S | 3B042K23 | UCI ADULTOS | Integral | 01 Propiedad del cliente | 2019-01-21 | Plataforma Almeria - Complejo Hospitalario Torrecárdenas - Hospital Torrecárdenas - Uci adultos
1 | 1 | HUT | 00544383 | NS-0122 | FIBROBRONCOSCOPIO ORL | KARL STORZ | 11101RP2 | 2847406 | CCEE ORL NICOLAS SALMERON | Integral | 01 Propiedad del cliente | 2019-07-05 | Plataforma Almeria - Complejo Hospitalario Torrecárdenas - Hospital Torrecárdenas - Otorrino
1 | 1 | HUT | 00544385 | CE-4462 | FOTOFORO | KARL STORZ | - | 094124 | CC.EE OTORRINO | Integral | 01 Propiedad del cliente | 2019-04-26 | Plataforma Almeria - Complejo Hospitalario Torrecárdenas - Hospital Torrecárdenas - Otorrino
1 | 1 | HUT | 00544393 | Q-0733 | FUENTE DE LUZ FRIA | AESCULAP | OP940 | 727009 | Q1 -2ªPLANTA URO | Integral | 01 Propiedad del cliente | 2019-01-10 | Plataforma Almeria - Complejo Hospitalario Torrecárdenas - Hospital Torrecárdenas - Urología
1 | 1 | HUT | 00544394 | Q-0725 | FUENTE DE LUZ FRIA | KARL STORZ | STORZ XENON NOVA 300 | NZ0658947 | TORRE 00678953 | Integral | 01 Propiedad del cliente | 2019-01-10 | Plataforma Almeria - Complejo Hospitalario Torrecárdenas - Hospital Materno Infantil - Cirugia Pediatrica
1 | 1 | HUT | 00544395 | BL-0383 | FUENTE DE LUZ FRIA | OLYMPUS | CLH-2 | 7212287 | CONSULTA UROLOGIA 1 C.P.E | Integral | 01 Propiedad del cliente |  | Plataforma Almeria - Complejo Hospitalario Torrecárdenas - Hospital Torrecárdenas - Urología
1 | 1 | HUT | 00544396 | Q-0751 | FUENTE DE LUZ FRIA | KARL STORZ | LED 175 | YR15936 | TORRE Q-0752 | Integral | 01 Propiedad del cliente |  | Plataforma Almeria - Complejo Hospitalario Torrecárdenas - Hospital Torrecárdenas - Neurocirugía
1 | 1 | HUT | 00544397 | U-0216 | FUENTE DE LUZ FRIA | FUJINON | PS2-HL | 15045A268 | UCI ADULTOS | Integral | 01 Propiedad del cliente |  | Plataforma Almeria - Complejo Hospitalario Torrecárdenas - Hospital Torrecárdenas - Uci adultos
1 | 1 | HUT | 00544401 | Q-0732 | GRABADOR CAPTURADOR DE VIDEO | AESCULAP | PV840 | 1287 | Q1 -2ªPLANTA URO | Integral | 01 Propiedad del cliente | 2019-01-10 | Plataforma Almeria - Complejo Hospitalario Torrecárdenas - Hospital Torrecárdenas - Urología
1 | 1 | HUT | 00544402 | Q-0724 | GRABADOR DVD | SONY | RDR-DC100 | 4510256 | TORRE 00678953 | Integral | 01 Propiedad del cliente | 2019-01-10 | Plataforma Almeria - Complejo Hospitalario Torrecárdenas - Hospital Materno Infantil - Cirugia Pediatrica
1 | 1 | HUT | 00544403 | Q-0750 | GRABADOR CAPTURADOR DE VIDEO | KARL STORZ | IMAGE 1S TC 200 | YR796374-P | TORRE Q-0752 | Integral | 01 Propiedad del cliente | 2019-04-16 | Plataforma Almeria - Complejo Hospitalario Torrecárdenas - Hospital Torrecárdenas - Neurocirugía
1 | 1 | HUT | 00544404 | HO-1651 | GRABADORA HOLTER | GENERAL ELECTRIC | SEER 1000 | 3911605021 | CONSULTA HOLTER 3ª PLANTA | Integral | 01 Propiedad del cliente | 2019-06-26 | Plataforma Almeria - Complejo Hospitalario Torrecárdenas - Hospital Torrecárdenas - Cardiología
1 | 1 | HUT | 00544405 | U-0211 | GRUA DE PACIENTE | ARJO | MAXI MOVE | 300267301 | UCI ADULTOS | Integral | 01 Propiedad del cliente |  | Plataforma Almeria - Complejo Hospitalario Torrecárdenas - Hospital Torrecárdenas - Uci adultos
1 | 1 | HUT | 00544406 | CE-0460 | HOLTER | GENERAL ELECTRIC | SEER 1000 | 3911917509 | CONSULTA HOLTER 3ª PLANTA | Integral | 01 Propiedad del cliente | 2020-02-07 | Plataforma Almeria - Complejo Hospitalario Torrecárdenas - Hospital Torrecárdenas - Cardiología
1 | 1 | HUT | 00544407 | CE-0461 | HOLTER | GENERAL ELECTRIC | SEER 1000 | 3911917507 | CONSULTA HOLTER 3ª PLANTA | Integral | 01 Propiedad del cliente | 2020-02-07 | Plataforma Almeria - Complejo Hospitalario Torrecárdenas - Hospital Torrecárdenas - Cardiología
1 | 1 | HUT | 00544408 | CE-0462 | HOLTER | GENERAL ELECTRIC | SEER 1000 | 3911917508 | CONSULTA HOLTER 3ª PLANTA | Integral | 01 Propiedad del cliente | 2020-02-07 | Plataforma Almeria - Complejo Hospitalario Torrecárdenas - Hospital Torrecárdenas - Cardiología
1 | 1 | HUT | 00544409 | CE-4459 | HOLTER - PANI | SPACELABS HEALTHCARE | 90217A | 217A-015371 | HOSPITAL DE DIA PEDIATRICO | Integral | 01 Propiedad del cliente | 2020-01-01 | Plataforma Almeria - Complejo Hospitalario Torrecárdenas - Hospital Materno Infantil - Consultas Externas - Pediatria
1 | 1 | HUT | 00544410 | PLA-1952 | GENERADOR ALTO FLUJO | FISHER & PAYKEL | AIRVO 2 | 191014103719 | UCI ADULTOS. | Integral | 01 Propiedad del cliente |  | Plataforma Almeria - Complejo Hospitalario Torrecárdenas - Hospital Torrecárdenas - Uci adultos
1 | 1 | HUT | 00544411 | PLA-1884 | GENERADOR ALTO FLUJO | FISHER & PAYKEL | AIRVO 2 | 180806075393 | REANIMACION | Integral | 01 Propiedad del cliente | 2019-10-07 | Plataforma Almeria - Complejo Hospitalario Torrecárdenas - Hospital Torrecárdenas - Urgencias
1 | 1 | HUT | 00544412 | PLA-1885 | GENERADOR ALTO FLUJO | FISHER & PAYKEL | AIRVO 2 | 180730075027 | REANIMACION | Integral | 01 Propiedad del cliente | 2019-10-07 | Plataforma Almeria - Complejo Hospitalario Torrecárdenas - Hospital Torrecárdenas - Uci pediátrica
1 | 1 | HUT | 00544413 | PLA-1861 | GENERADOR ALTO FLUJO | FISHER & PAYKEL | AIRVO 2 | 181002078609 | DESCONOCIDA | Integral | 01 Propiedad del cliente | 2019-10-07 | Plataforma Almeria - Complejo Hospitalario Torrecárdenas - Hospital Torrecárdenas - Complejo Hospitalario Torrecárdenas
1 | 1 | HUT | 00544414 | PLA-1881 | GENERADOR ALTO FLUJO | FISHER & PAYKEL | AIRVO 2 | 190401090196 | NO LOCALIZADO URGENCIAS | Integral | 01 Propiedad del cliente | 2019-10-07 | Plataforma Almeria - Complejo Hospitalario Torrecárdenas - Hospital Torrecárdenas - Urgencias
1 | 1 | HUT | 00544415 | PLA-1882 | GENERADOR ALTO FLUJO | FISHER & PAYKEL | AIRVO 2 | 190401090157 | REANIMACION | Integral | 01 Propiedad del cliente | 2019-10-07 | Plataforma Almeria - Complejo Hospitalario Torrecárdenas - Hospital Torrecárdenas - Reanimación
1 | 1 | HUT | 00544416 | CE-0459 | IMPRESORA LASER | HEWLETT PACKARD | W2G50A | JPCK49751 | CONSULTA HOLTER | Integral | 01 Propiedad del cliente | 2020-02-07 | Plataforma Almeria - Complejo Hospitalario Torrecárdenas - Hospital Torrecárdenas - Medicina interna
1 | 1 | HUT | 00255910 | PLA-1211 | PULSIOXIMETRO | COVIDIEN | BEDSIDE | MBB1407814 | URG PEDIATRIA | Gestión / Primera Intervención | 03 Prestamo / Cesion | 2021-01-01 | Plataforma Almeria - Complejo Hospitalario Torrecárdenas - Hospital Materno Infantil - Urgencias - Urgencias Pediatria
1 | 1 | HUT | 00544419 | Q-0735 | INSUFLADOR | AESCULAP | FLOW40 | 1609CE0291 | Q1 -2ªPLANTA URO | Integral | 01 Propiedad del cliente | 2019-01-10 | Plataforma Almeria - Complejo Hospitalario Torrecárdenas - Hospital Torrecárdenas - Urología
1 | 1 | HUT | 00544420 | Q-0726 | INSUFLADOR | KARL STORZ | STORZ THERMOFLATOR | NZ 16405-B | TORRE 00678953 | Integral | 01 Propiedad del cliente | 2019-01-10 | Plataforma Almeria - Complejo Hospitalario Torrecárdenas - Hospital Materno Infantil - Cirugia Pediatrica
1 | 1 | HUT | 00544421 | CE-4469 | INTERFAZ DE COMUNICACION USB PULSIOXIMETRO - PC | KONICA | UA300 | B75035163 | UNIDAD DEL SUEÑO, DESPACHO DE NEUMOLOGOS | Integral | 01 Propiedad del cliente | 2019-04-01 | Plataforma Almeria - Complejo Hospitalario Torrecárdenas - Hospital Torrecárdenas - Pediatría
1 | 1 | HUT | 00544422 | Q-0740 | IRRIGADOR | OLYMPUS | LCCONS100 | GB03910 | QUIROFANO OTORRINO | Integral | 01 Propiedad del cliente | 2019-01-10 | Plataforma Almeria - Complejo Hospitalario Torrecárdenas - Hospital Torrecárdenas - Otorrino
1 | 1 | HUT | 00544423 | Q-0760 | IRRIGADOR ULTRASONICO | STRYKER | SONOPET | 1718400454 | Q2 -2ª PL NEUROCIRUGIA | Integral | 01 Propiedad del cliente |  | Plataforma Almeria - Complejo Hospitalario Torrecárdenas - Hospital Torrecárdenas - Neurocirugía
1 | 1 | HUT | 00544424 | UR-0193 | LÁMPARA DE HENDIDURA | CARL ZEISS | GERMANY | 261307 | OFTALMOLOGIA BOLA AZUL | Integral | 01 Propiedad del cliente |  | Plataforma Almeria - Complejo Hospitalario Torrecárdenas - Hospital Torrecárdenas - Oftalmología
1 | 1 | HUT | 00544425 | Q-0774 | MARCAPASOS EXTERNO | MEDTRONIC | 53401 | MDB027815P | REANIMACION | Integral | 01 Propiedad del cliente | 2020-01-23 | Plataforma Almeria - Complejo Hospitalario Torrecárdenas - Hospital Torrecárdenas - Reanimación
1 | 1 | HUT | 00544426 | Q-0775 | MARCAPASOS EXTERNO | MEDTRONIC | 53401 | MDB02985SP | REANIMACIÓN | Integral | 01 Propiedad del cliente | 2020-01-27 | Plataforma Almeria - Complejo Hospitalario Torrecárdenas - Hospital Torrecárdenas - Uci pediátrica
1 | 1 | HUT | 00544427 | Q-0770 | MESA DE ANESTESIA | GENERAL ELECTRIC | AVANCE CS2 PRO | APKY01214 | Quirófano RX Vascular Philips | Integral | 01 Propiedad del cliente | 2019-10-11 | Plataforma Almeria - Complejo Hospitalario Torrecárdenas - Hospital Torrecárdenas - Quirófano
1 | 1 | HUT | 00544428 | Q-0767 | MESA QUIRURGICA MECANICA | MAQUET | STIERLEN-1114.00 | 4737 | CMA QUIROFANO 2 | Integral | 01 Propiedad del cliente |  | Plataforma Almeria - Complejo Hospitalario Torrecárdenas - Hospital Torrecárdenas - Quirófano
1 | 1 | HUT | 00544431 | B-0493 | MICROPIPETA | EPPENDORF | RESEARCH PLUS | N17954F | BIOBANCO | Integral | 01 Propiedad del cliente |  | Plataforma Almeria - Complejo Hospitalario Torrecárdenas - Hospital Torrecárdenas - Biotecnología
1 | 1 | HUT | 00544433 | B-0490 | MICROPIPETA | VWR | ERGONOMIC HIGH - PERFORMANCE | 742764079 | BIOBANCO | Integral | 01 Propiedad del cliente |  | Plataforma Almeria - Complejo Hospitalario Torrecárdenas - Hospital Torrecárdenas - Biotecnología
1 | 1 | HUT | 00544436 | B-0496 | MICROPIPETA |  | PIPET 4U | 800552 | UGMI | Integral | 01 Propiedad del cliente |  | Plataforma Almeria - Complejo Hospitalario Torrecárdenas - Hospital Torrecárdenas - Ud Genetica Molecular e Investigacion
1 | 1 | HUT | 00544440 | B-0500 | MICROPIPETA | FINNPIPETTE | THERMO 10-100 | U92654 | LABORATORIO ANALISIS CLINICOS | Integral | 01 Propiedad del cliente |  | Plataforma Almeria - Complejo Hospitalario Torrecárdenas - Hospital Torrecárdenas - Biotecnología-análisis clínicos
1 | 1 | HUT | 00544442 | B-0502 | MICROPIPETA | LABTRADE | PIPET4U 10-100 | 817593 | LABORATORIO INMUNOLOGIA | Integral | 01 Propiedad del cliente |  | Plataforma Almeria - Complejo Hospitalario Torrecárdenas - Hospital Torrecárdenas - Biotecnología-Inmunología
1 | 1 | HUT | 00544443 | B-0503 | MICROPIPETA | LABTRADE | PIPET 4U 0.1-2.5µL. | 6I836908 | LABORATORIO INMUNOLOGIA | Integral | 01 Propiedad del cliente |  | Plataforma Almeria - Complejo Hospitalario Torrecárdenas - Hospital Torrecárdenas - Biotecnología
1 | 1 | HUT | 00544444 | B-0504 | MICROPIPETA | SPINREACT | 100-1000 | YL182AE0025334 | LABORATORIO INMUNOLOGIA | Integral | 01 Propiedad del cliente |  | Plataforma Almeria - Complejo Hospitalario Torrecárdenas - Hospital Torrecárdenas - Biotecnología-Inmunología
1 | 1 | HUT | 00544446 | B-0506 | MICROPIPETA | NICHIRYO | NICHIPET 7000 | K10619591 | LABORATORIO INMUNOLOGIA | Integral | 01 Propiedad del cliente |  | Plataforma Almeria - Complejo Hospitalario Torrecárdenas - Hospital Torrecárdenas - Biotecnología
1 | 1 | HUT | 00544447 | B-0507 | MICROPIPETA | NICHIRYO | NICHIPET 7000 | 607532222 | LABORATORIO INMUNOLOGIA | Integral | 01 Propiedad del cliente |  | Plataforma Almeria - Complejo Hospitalario Torrecárdenas - Hospital Torrecárdenas - Biotecnología-Inmunología
1 | 1 | HUT | 00544448 | B-0508 | MICROPIPETA | NICHIRYO | NICHIPET 7000 | G07532272 | LABORATORIO INMUNOLOGIA | Integral | 01 Propiedad del cliente |  | Plataforma Almeria - Complejo Hospitalario Torrecárdenas - Hospital Torrecárdenas - Biotecnología-Inmunología
1 | 1 | HUT | 00544449 | B-0495 | MICROPIPETA | EPPENDORF | 4700 | 50340N | LABORATORIO URGENCIAS | Integral | 01 Propiedad del cliente |  | Plataforma Almeria - Complejo Hospitalario Torrecárdenas - Hospital Torrecárdenas - Biotecnología-Urgencias
1 | 1 | HUT | 00544453 | HO-1643 | MONITOR CONSTANTES VITALES | COMEN | C80 | KE180918003B | UNIDAD DE ICTUS 4ªA BOX 3 | Integral | 01 Propiedad del cliente | 2018-01-01 | Plataforma Almeria - Complejo Hospitalario Torrecárdenas - Hospital Torrecárdenas - Neurología
1 | 1 | HUT | 00544454 | HO-1644 | MONITOR CONSTANTES VITALES | COMEN | C80 | KE180918002B | UNIDAD DE ICTUS 4ªA BOX 4 | Integral | 01 Propiedad del cliente | 2018-01-01 | Plataforma Almeria - Complejo Hospitalario Torrecárdenas - Hospital Torrecárdenas - Neurología
1 | 1 | HUT | 00544455 | HO-1647 | MONITOR CONSTANTES VITALES | COMEN | C80 | KE180918001B | UNIDAD DE ICTUS 4ªA BOX 1 | Integral | 01 Propiedad del cliente | 2018-01-01 | Plataforma Almeria - Complejo Hospitalario Torrecárdenas - Hospital Torrecárdenas - Neurología
1 | 1 | HUT | 00544456 | HO-1648 | MONITOR CONSTANTES VITALES | COMEN | C80 | KE180918004B | UNIDAD DE ICTUS 4ªA BOX 2 | Integral | 01 Propiedad del cliente | 2018-01-01 | Plataforma Almeria - Complejo Hospitalario Torrecárdenas - Hospital Torrecárdenas - Neurología
1 | 1 | HUT | 00544457 | HO-1646 | MONITOR CONSTANTES VITALES | COMEN | C80 | KE180918005B | UNIDAD DE ICTUS 4ªA BOX 5 | Integral | 01 Propiedad del cliente | 2018-01-01 | Plataforma Almeria - Complejo Hospitalario Torrecárdenas - Hospital Torrecárdenas - Neurología
1 | 1 | HUT | 00544458 | U-0218 | MONITOR DE CENTRAL | DRÄGER | PC210350R | 188215XTF0266 | UCI PEDIATRICA | Integral | 01 Propiedad del cliente | 2019-06-25 | Plataforma Almeria - Complejo Hospitalario Torrecárdenas - Hospital Torrecárdenas - Hospitalización
1 | 1 | HUT | 00544459 | U-0219 | MONITOR DE CENTRAL | DRÄGER | PC210350R | 188215XTF0278 | UCI PEDIATRICA | Integral | 01 Propiedad del cliente | 2019-06-25 | Plataforma Almeria - Complejo Hospitalario Torrecárdenas - Hospital Torrecárdenas - Hospitalización
1 | 1 | HUT | 00544460 | HO-1267 | MONITOR CONSTANTES VITALES | COMEN | C50 | K5191230007 | 6ªD SALA ANAL.CLINICOS | Integral | 01 Propiedad del cliente | 2020-02-07 | Plataforma Almeria - Complejo Hospitalario Torrecárdenas - Hospital Torrecárdenas - Oncología
1 | 1 | HUT | 00544461 | UR-0189 | MONITOR CONSTANTES VITALES | MINDRAY | iMEC 10 | EX-88060331 | 5ªD 563 | Integral | 01 Propiedad del cliente |  | Plataforma Almeria - Complejo Hospitalario Torrecárdenas - Hospital Torrecárdenas - Medicina interna
1 | 1 | HUT | 00544462 | UR-0190 | MONITOR CONSTANTES VITALES | MINDRAY | iMEC 10 | EX-75045820 | 5ªD 568-1 | Integral | 01 Propiedad del cliente |  | Plataforma Almeria - Complejo Hospitalario Torrecárdenas - Hospital Torrecárdenas - Medicina interna
1 | 1 | HUT | 00255911 | PLA-1212 | PULSIOXIMETRO | COVIDIEN | NELLCOR | MBB1406777 | NEONATOS | Gestión / Primera Intervención | 03 Prestamo / Cesion |  | Plataforma Almeria - Complejo Hospitalario Torrecárdenas - Hospital Torrecárdenas - Complejo Hospitalario Torrecárdenas
1 | 1 | HUT | 00255912 | PLA-1213 | PULSIOXIMETRO | COVIDIEN | NELLCOR | MBB1406779 | 1º SUR MATERNO | Gestión / Primera Intervención | 03 Prestamo / Cesion |  | Plataforma Almeria - Complejo Hospitalario Torrecárdenas - Hospital Torrecárdenas - Complejo Hospitalario Torrecárdenas
1 | 1 | HUT | 00255913 | PLA-1216 | PULSIOXIMETRO | COVIDIEN | NELLCOR | MBB1407935 | PARITORIOS | Gestión / Primera Intervención | 03 Prestamo / Cesion |  | Plataforma Almeria - Complejo Hospitalario Torrecárdenas - Hospital Torrecárdenas - Complejo Hospitalario Torrecárdenas
1 | 1 | HUT | 00544467 | CE-4476 | MONITOR PARA PC | EIZO | EU2450 | 39890019 | CONSULTA DE DERMATOLOGIA | Integral | 01 Propiedad del cliente |  | Plataforma Almeria - Complejo Hospitalario Torrecárdenas - Hospital Torrecárdenas - Dermatología
1 | 1 | HUT | 00544468 | CE-0458 | MONITOR PC | LG | LG | 909NTKFB9501 | CONSULTA HOLTER | Integral | 01 Propiedad del cliente | 2020-07-07 | Plataforma Almeria - Complejo Hospitalario Torrecárdenas - Hospital Torrecárdenas - Cardiología
1 | 1 | HUT | 00255922 | PLA-1426 | PULSIOXIMETRO | COVIDIEN | NELLCOR | MBB1506224 | NEONATOS | Gestión / Primera Intervención | 03 Prestamo / Cesion |  | Plataforma Almeria - Complejo Hospitalario Torrecárdenas - Hospital Torrecárdenas - Complejo Hospitalario Torrecárdenas
1 | 1 | HUT | 00544471 | Q-0737 | MONITOR VIDEO | AESCULAP | SC-WU26-A1511 | 16-266112 | Q1 -2ªPLANTA URO | Integral | 01 Propiedad del cliente | 2019-01-10 | Plataforma Almeria - Complejo Hospitalario Torrecárdenas - Hospital Torrecárdenas - Urología
1 | 1 | HUT | 00544472 | Q-0722 | MONITOR VIDEO | KARL STORZ | STORZ | 09-146751 | TORRE 00678953 | Integral | 01 Propiedad del cliente | 2019-01-10 | Plataforma Almeria - Complejo Hospitalario Torrecárdenas - Hospital Materno Infantil - Cirugia Pediatrica
1 | 1 | HUT | 00544473 | Q-0729 | MONITOR VIDEO | SONY | LMD-2140MD | 2015902 | CCEE QUIROFANO HISTEROSCOPIAS | Integral | 01 Propiedad del cliente | 2019-01-10 | Plataforma Almeria - Complejo Hospitalario Torrecárdenas - Hospital Materno Infantil - Consultas Externas - Tocoginecologia
1 | 1 | HUT | 00544474 | Q-0743 | MONITOR VIDEO | SONY | LMD-2140MD | 2013948 | TORRE Q-0742 | Integral | 01 Propiedad del cliente | 2019-01-10 | Plataforma Almeria - Complejo Hospitalario Torrecárdenas - Hospital Materno Infantil - Quirofano - Quirofanos Tocoginecologia
1 | 1 | HUT | 00544475 | Q-0753 | MONITOR VIDEO |  |  |  | QUIRÓFANO | Integral | 01 Propiedad del cliente | 2019-04-16 | Plataforma Almeria - Complejo Hospitalario Torrecárdenas - Hospital Torrecárdenas - Complejo Hospitalario Torrecárdenas
1 | 1 | HUT | 00544476 | Q-0748 | MONITOR VIDEO TORRE QUIROFANO | NDS | SC-WU26-A1511 | 17-284003 | TORRE Q-0752 | Integral | 01 Propiedad del cliente | 2019-03-14 | Plataforma Almeria - Complejo Hospitalario Torrecárdenas - Hospital Torrecárdenas - Neurocirugía
1 | 1 | HUT | 00544477 | Q-0772 | MOTOR QUIRURGICO | CONMED | MPOWER 2 PRO6202M | LAA06556 | QUIROFANOS | Integral | 01 Propiedad del cliente | 2019-10-18 | Plataforma Almeria - Complejo Hospitalario Torrecárdenas - Hospital Torrecárdenas - Neonatología
1 | 1 | HUT | 00255927 | PLA-1429 | PULSIOXIMETRO | COVIDIEN | NELLCOR | MBB1506364 | 3º NORTE MATERNO | Gestión / Primera Intervención | 03 Prestamo / Cesion |  | Plataforma Almeria - Complejo Hospitalario Torrecárdenas - Hospital Materno Infantil - Cirugia Pediatrica
1 | 1 | HUT | 00544482 | HO-1260 | OFTALMOSCOPIO BINOCULAR | WELCH ALLYN | 12500 | 1212751 | NEONATOS 3ºB | Integral | 01 Propiedad del cliente | 2019-12-13 | Plataforma Almeria - Complejo Hospitalario Torrecárdenas - Hospital Torrecárdenas - Oftalmología
1 | 1 | HUT | 00544483 | NS-0138 | OPTICA | KARL STORZ | 26120BA | 120LNU | QUIROFANO DE GINECOLOGIA NICOLAS SALMERON | Integral | 01 Propiedad del cliente |  | Plataforma Almeria - Complejo Hospitalario Torrecárdenas - Hospital Torrecárdenas - Complejo Hospitalario Torrecárdenas
1 | 1 | HUT | 00544484 | Q-0765 | OPTICA | KARL STORZ | 7230 AWA | 1204C4 | QUIROFANO 6, 2 PL | Integral | 01 Propiedad del cliente | 2019-07-02 | Plataforma Almeria - Complejo Hospitalario Torrecárdenas - Hospital Torrecárdenas - Quirófano Oftamología y Otorrino
1 | 1 | HUT | 00544485 | CE-0452 | OPTICA 0º PEDIATRICA | KARL STORZ | 7207 AA | 12015S | CC.EE OTORRINO | Integral | 01 Propiedad del cliente |  | Plataforma Almeria - Complejo Hospitalario Torrecárdenas - Hospital Torrecárdenas - Otorrino
1 | 1 | HUT | 00544486 | Q-0758 | OPTICA RIGIDA 0º | KARL STORZ | 7207 AA | 12015 S | CC.EE OTORRINO | Integral | 01 Propiedad del cliente |  | Plataforma Almeria - Complejo Hospitalario Torrecárdenas - Hospital Torrecárdenas - Otorrino
1 | 1 | HUT | 00544487 | Q-0757 | OPTICA RIGIDA 30º | KARL STORZ | 7230 BWA | 1045544 S | CC.EE OTORRINO | Integral | 01 Propiedad del cliente |  | Plataforma Almeria - Complejo Hospitalario Torrecárdenas - Hospital Torrecárdenas - Otorrino
1 | 1 | HUT | 00544488 | Q-0759 | OPTICA RIGIDA 70º | KARL STORZ | 8706 CA | 1572497 S | CC.EE OTORRINO | Integral | 01 Propiedad del cliente |  | Plataforma Almeria - Complejo Hospitalario Torrecárdenas - Hospital Torrecárdenas - Otorrino
1 | 1 | HUT | 00544489 | UR-0206 | OTOSCOPIO-OFTALMOSCOPIO DE PARED | RIESTER | RI-FORMER | 069041 | URGENCIAS C14 | Integral | 01 Propiedad del cliente |  | Plataforma Almeria - Complejo Hospitalario Torrecárdenas - Hospital Torrecárdenas - Urgencias
1 | 1 | HUT | 00544490 | UR-0208 | OTOSCOPIO-OFTALMOSCOPIO DE PARED | RIESTER | RI-FORMER | 069036 | URGENCIAS C12 | Integral | 01 Propiedad del cliente |  | Plataforma Almeria - Complejo Hospitalario Torrecárdenas - Hospital Torrecárdenas - Urgencias
1 | 1 | HUT | 00544491 | UR-0207 | OTOSCOPIO-OFTALMOSCOPIO DE PARED | RIESTER | RI-FORMER | 069043 | URGENCIAS C13 | Integral | 01 Propiedad del cliente |  | Plataforma Almeria - Complejo Hospitalario Torrecárdenas - Hospital Torrecárdenas - Urgencias
1 | 1 | HUT | 00544492 | UR-0205 | OTOSCOPIO-OFTALMOSCOPIO DE PARED | RIESTER | RI-FORMER | 069040 | URGENCIAS C7 | Integral | 01 Propiedad del cliente |  | Plataforma Almeria - Complejo Hospitalario Torrecárdenas - Hospital Torrecárdenas - Urgencias
1 | 1 | HUT | 00544493 | UR-0203 | OTOSCOPIO-OFTALMOSCOPIO DE PARED | RIESTER | RI-FORMER | 069037 | URGENCIAS RCP | Integral | 01 Propiedad del cliente |  | Plataforma Almeria - Complejo Hospitalario Torrecárdenas - Hospital Torrecárdenas - Urgencias
1 | 1 | HUT | 00544494 | UR-0204 | OTOSCOPIO-OFTALMOSCOPIO DE PARED | RIESTER | RI-FORMER | 069035 | URGENCIAS RCP | Integral | 01 Propiedad del cliente |  | Plataforma Almeria - Complejo Hospitalario Torrecárdenas - Hospital Torrecárdenas - Urgencias
1 | 1 | HUT | 00544495 | CE-4478 | PC | DERMLITE | FOTOFINDER | DG202916 | CONSULTA DE DERMATOLOGIA | Integral | 01 Propiedad del cliente | 2019-08-22 | Plataforma Almeria - Complejo Hospitalario Torrecárdenas - Hospital Torrecárdenas - Dermatología
1 | 1 | HUT | 00544496 | CE-0457 | PC HOLTER SOFTWARE | GENERAL ELECTRIC | MARS | SA214121667TA | CONSULTA HOLTER 3ª PLANTA | Integral | 01 Propiedad del cliente | 2020-02-07 | Plataforma Almeria - Complejo Hospitalario Torrecárdenas - Hospital Torrecárdenas - Cardiología
1 | 1 | HUT | 00544497 | Q-0763 | PIEZA DE MANO PIEZOSURGERY | MECTRON | PIEZOSURGERY | 408065229 | QUIROFANO DE MAXILOFACIAL | Integral | 01 Propiedad del cliente | 2019-09-13 | Plataforma Almeria - Complejo Hospitalario Torrecárdenas - Hospital Torrecárdenas - Cirugía maxilofacial
1 | 1 | HUT | 00544498 | B-0520 | PLACA DE CALOR | LABOTEC | HOT PLATE CONTROLLER | 443 | REPRODUCCION ASISTIDA PLANTA BAJA | Integral | 01 Propiedad del cliente |  | Plataforma Almeria - Complejo Hospitalario Torrecárdenas - Hospital Torrecárdenas - Reproducción asistida
1 | 1 | HUT | 00544499 | CE-0453 | POLIGRAFO PORTATIL | PHILIPS | ALICE NIGHT ONE | 2012040 | NEUMOLOGIA UNIDAD DEL SUEÑO | Integral | 01 Propiedad del cliente | 2019-12-16 | Plataforma Almeria - Complejo Hospitalario Torrecárdenas - Hospital Torrecárdenas - Neumología
1 | 1 | HUT | 00544500 | CE-0454 | POLIGRAFO PORTATIL | PHILIPS | ALICE NIGHT ONE | 2013399 | NEUMOLOGIA UNIDAD DEL SUEÑO | Integral | 01 Propiedad del cliente | 2019-12-16 | Plataforma Almeria - Complejo Hospitalario Torrecárdenas - Hospital Torrecárdenas - Neumología
1 | 1 | HUT | 00255928 | PLA-1440 | PULSIOXIMETRO | COVIDIEN | NELLCOR | MBB1406769 | ENDOSCOPIAS SALA 4 | Gestión / Primera Intervención | 03 Prestamo / Cesion |  | Plataforma Almeria - Complejo Hospitalario Torrecárdenas - Hospital Torrecárdenas - Complejo Hospitalario Torrecárdenas
1 | 1 | HUT | 00255929 | PLA-1445 | PULSIOXIMETRO | COVIDIEN | NELLCOR | MBB1506304 | NEONATOS | Gestión / Primera Intervención | 03 Prestamo / Cesion |  | Plataforma Almeria - Complejo Hospitalario Torrecárdenas - Hospital Torrecárdenas - Complejo Hospitalario Torrecárdenas
1 | 1 | HUT | 00255947 | PLA-1533 | MONITOR PROFUNDIDAD SUEÑO | COVIDIEN | BIS VISTA/BB186-0215 | VT45202 | QUIROFANO 1 MATERNO | Gestión / Primera Intervención | 03 Prestamo / Cesion | 2017-05-03 | Plataforma Almeria - Complejo Hospitalario Torrecárdenas - Hospital Materno Infantil - Quirofano - Quirofanos
1 | 1 | HUT | 00256008 | PLA-0945 | PULSIOXIMETRO | COVIDIEN | BEDSIDE | MBB21601930 | MATERNO HOSPITALIZACIÓN 1RA. SUR | Gestión / Primera Intervención | 03 Prestamo / Cesion | 2017-01-17 | Plataforma Almeria - Complejo Hospitalario Torrecárdenas - Hospital Materno Infantil - Hospitalizacion - Tocoginecologia
1 | 1 | HUT | 00256009 | PLA-1244 | PULSIOXIMETRO | COVIDIEN | NELLCOR | MBB1408987 | NEONATOS | Gestión / Primera Intervención | 03 Prestamo / Cesion | 2015-03-04 | Plataforma Almeria - Complejo Hospitalario Torrecárdenas - Hospital Torrecárdenas - Complejo Hospitalario Torrecárdenas
1 | 1 | HUT | 00256022 | PLA-0979 | CALENTADOR PACIENTES | 3M | BAIR HUGGER | 75024 | QUIROFANO 4 PLANTA 1 | Gestión / Primera Intervención | 03 Prestamo / Cesion |  | Plataforma Almeria - Complejo Hospitalario Torrecárdenas - Hospital Torrecárdenas - Quirófano
1 | 1 | HUT | 00256024 | PLA-1379 | VAPORIZADOR | DRÄGER | M35054-30 | ASHE-0806 | RX | Gestión / Primera Intervención | 03 Prestamo / Cesion | 2017-02-14 | Plataforma Almeria - Complejo Hospitalario Torrecárdenas - Hospital Torrecárdenas - Oftalmología
1 | 1 | HUT | 00256025 | PLA-1457 | ANALIZADOR CALIDAD ÓPTICA | VISIOMETRICS | HD ANALYZER | ADFF71E | OFTALMOLOGIA BOLA AZUL | Gestión / Primera Intervención | 03 Prestamo / Cesion | 2017-09-11 | Plataforma Almeria - Complejo Hospitalario Torrecárdenas - Hospital Torrecárdenas - Oftalmología
1 | 1 | HUT | 00256027 | PLA-1622 | NEUROMONITOR | DR. LANGER MEDICAL | AVALANCHE XT | AV-943-05-2017 | QUIROFANO OTORRINO | Gestión / Primera Intervención | 03 Prestamo / Cesion | 2018-01-17 | Plataforma Almeria - Complejo Hospitalario Torrecárdenas - Hospital Torrecárdenas - Otorrino
1 | 1 | HUT | 00256102 | 00256102 | MONITOR PROFUNDIDAD SUEÑO | COVIDIEN | VISTA | VT25952 | QUIROFANO 5 PLANTA 1 | Gestión / Primera Intervención | 03 Prestamo / Cesion |  | Plataforma Almeria - Complejo Hospitalario Torrecárdenas - Hospital Torrecárdenas - Quirófano
1 | 1 | HUT | 00256103 | PLA-0964 | CALENTADOR DE FLUIDO INTRAVENOSO | GENERAL ELECTRIC | ENFLOW | 51290069 | Q5 -2ªPLANTA | Gestión / Primera Intervención | 03 Prestamo / Cesion |  | Plataforma Almeria - Complejo Hospitalario Torrecárdenas - Hospital Torrecárdenas - Oftalmología
1 | 1 | HUT | 00256130 | PLA-1425 | PULSIOXIMETRO | COVIDIEN | NELLCOR | MBB1506360 | ENDOSCOPIAS SALA 3 | Gestión / Primera Intervención | 03 Prestamo / Cesion |  | Plataforma Almeria - Complejo Hospitalario Torrecárdenas - Hospital Torrecárdenas - Digestivo
1 | 1 | HUT | 00256135 | PLA-1293 | PULSIOXIMETRO | COVIDIEN | NELLCOR | MBB1500872 | 3C | Gestión / Primera Intervención | 03 Prestamo / Cesion |  | Plataforma Almeria - Complejo Hospitalario Torrecárdenas - Hospital Torrecárdenas - Urgencias pediatría
1 | 1 | HUT | 00256136 | PLA-1717 | SISTEMA DE COMPRESION SECUENCIAL PARA TVP | LIFESIGN | DVT-2600 | 1400984 | UNIDAD DE ICTUS 4ªA | Gestión / Primera Intervención | 03 Prestamo / Cesion |  | Plataforma Almeria - Complejo Hospitalario Torrecárdenas - Hospital Torrecárdenas - Neurología
1 | 1 | HUT | 00256137 | PLA-1718 | SISTEMA DE COMPRESION SECUENCIAL PARA TVP | LIFESIGN | DVT-2600 | 1402581 | UNIDAD DE ICTUS 4ªA | Gestión / Primera Intervención | 03 Prestamo / Cesion |  | Plataforma Almeria - Complejo Hospitalario Torrecárdenas - Hospital Torrecárdenas - Neurología
1 | 1 | HUT | 00256225 | PLA-1129 | CONSOLA MOTOR MICRODEBRIADOR ORL | OLYMPUS | DIEGO ELITE | GB02317 | OTORRINO | Gestión / Primera Intervención | 03 Prestamo / Cesion | 2014-10-22 | Plataforma Almeria - Complejo Hospitalario Torrecárdenas - Hospital Torrecárdenas - Otorrino
1 | 1 | HUT | 00256267 | PLA-0746 | PULSIOXIMETRO | COVIDIEN | BEDSIDE | MBB1506137 | URG PEDIATRIA | Gestión / Primera Intervención | 03 Prestamo / Cesion | 2021-01-01 | Plataforma Almeria - Complejo Hospitalario Torrecárdenas - Hospital Materno Infantil - Urgencias - Urgencias Pediatria
1 | 1 | HUT | 00256269 | PLA-1431 | PULSIOXIMETRO | COVIDIEN | NELLCOR | MBB1506350 | HOSPITALIZACION 3ªC CARDIOLOGIA | Gestión / Primera Intervención | 03 Prestamo / Cesion |  | Plataforma Almeria - Complejo Hospitalario Torrecárdenas - Hospital Torrecárdenas - Cardiología
1 | 1 | HUT | 00256270 | PLA-0747 | PULSIOXIMETRO | COVIDIEN | NELLCOR | MBB1506301 | URG PEDIATRIA OBSERVACION | Gestión / Primera Intervención | 03 Prestamo / Cesion |  | Plataforma Almeria - Complejo Hospitalario Torrecárdenas - Hospital Torrecárdenas - Complejo Hospitalario Torrecárdenas
1 | 1 | HUT | 00256280 | PLA-0748 | PULSIOXIMETRO | COVIDIEN | NELLCOR | MBB1506150 | UCI PEDIATRICA / NEONATOS | Gestión / Primera Intervención | 03 Prestamo / Cesion | 2021-01-01 | Plataforma Almeria - Complejo Hospitalario Torrecárdenas - Hospital Materno Infantil - UCI Pediatrica
1 | 1 | HUT | 00256296 | PLA-1430 | PULSIOXIMETRO | COVIDIEN | NELLCOR | MBB1506380 | 3º NORTE MATERNO | Gestión / Primera Intervención | 03 Prestamo / Cesion |  | Plataforma Almeria - Complejo Hospitalario Torrecárdenas - Hospital Materno Infantil - Cirugia Pediatrica
1 | 1 | HUT | 00256302 | PLA-0084 | CALENTADOR FLUJOS ALTOS | 3M | 90032 | 010304 | QUIROFANO 3 PLANTA 2 | Gestión / Primera Intervención | 03 Prestamo / Cesion |  | Plataforma Almeria - Complejo Hospitalario Torrecárdenas - Hospital Torrecárdenas - Quirófano
1 | 1 | HUT | 00256362 | PLA-1424 | PULSIOXIMETRO | COVIDIEN | NELLCOR | MBB1506378 | Q5 -2ªPLANTA | Gestión / Primera Intervención | 03 Prestamo / Cesion |  | Plataforma Almeria - Complejo Hospitalario Torrecárdenas - Hospital Torrecárdenas - Complejo Hospitalario Torrecárdenas
1 | 1 | HUT | 00256363 | PLA-0605 | ASISTENTE DE LA TOS | PHILIPS | COUGHASSITST E70 | 5673 | UCI PEDIATRIA | Gestión / Primera Intervención | 03 Prestamo / Cesion | 2014-02-03 | Plataforma Almeria - Complejo Hospitalario Torrecárdenas - Hospital Torrecárdenas - Complejo Hospitalario Torrecárdenas
1 | 1 | HUT | 00256466 | Q-0394 | ELECTROBISTURI ALTA FRECUENCIA | BOWA | ARC 400 | 40000178 | QUIROFANOS | Gestión / Primera Intervención | 03 Prestamo / Cesion | 2014-02-26 | Plataforma Almeria - Complejo Hospitalario Torrecárdenas - Hospital Torrecárdenas - Quirófano
1 | 1 | HUT | 00256492 | 00256492 | MONITOR PROFUNDIDAD SUEÑO | GENERAL ELECTRIC | BIS VISTA/BB186-0215 | VT16251 | QUIROFANOS | Gestión / Primera Intervención | 03 Prestamo / Cesion |  | Plataforma Almeria - Complejo Hospitalario Torrecárdenas - Hospital Torrecárdenas - Neonatología
1 | 1 | HUT | 00256493 | PLA-0148 | MONITOR PROFUNDIDAD SUEÑO | GENERAL ELECTRIC | VISTA | VT25648 | Q4 - 1ª PLANTA | Gestión / Primera Intervención | 03 Prestamo / Cesion |  | Plataforma Almeria - Complejo Hospitalario Torrecárdenas - Hospital Torrecárdenas - Neonatología
1 | 1 | HUT | 00256497 | PLA-0394 | MONITOR PROFUNDIDAD SUEÑO | COVIDIEN | BIS | VT13109 | QUIRÓFANO | Gestión / Primera Intervención | 03 Prestamo / Cesion |  | Plataforma Almeria - Complejo Hospitalario Torrecárdenas - Hospital Torrecárdenas - Neonatología
1 | 1 | HUT | 00256501 | 00256501 | MONITOR PROFUNDIDAD SUEÑO | COVIDIEN | VISTA | VT35529 | UCI ADULTOS | Gestión / Primera Intervención | 03 Prestamo / Cesion | 2015-01-01 | Plataforma Almeria - Complejo Hospitalario Torrecárdenas - Hospital Torrecárdenas - Uci adultos
1 | 1 | HUT | 00256502 | PLA-1510 | MONITOR PROFUNDIDAD SUEÑO | COVIDIEN | VISTA | VT41143 | QUIROFANOS | Gestión / Primera Intervención | 03 Prestamo / Cesion | 2017-03-22 | Plataforma Almeria - Complejo Hospitalario Torrecárdenas - Hospital Torrecárdenas - Neonatología
1 | 1 | HUT | 00544535 | HO-1655 | PULSIOXIMETRO | MINDRAY | PM-60 | CR-8C199519 | DESCONOCIDA | Integral | 01 Propiedad del cliente | 2019-04-19 | Plataforma Almeria - Complejo Hospitalario Torrecárdenas - Hospital Torrecárdenas - Hospitalización
1 | 1 | HUT | 00544536 | HO-1656 | PULSIOXIMETRO | MINDRAY | PM-60 | CR-8C199518 | DESCONOCIDA | Integral | 01 Propiedad del cliente | 2019-07-01 | Plataforma Almeria - Complejo Hospitalario Torrecárdenas - Hospital Torrecárdenas - Hospitalización
1 | 1 | HUT | 00544537 | HO-1633 | PULSIOXIMETRO | MINDRAY | CR-92201121 | CR-92201121 | 5ºD | Integral | 01 Propiedad del cliente | 2019-04-12 | Plataforma Almeria - Complejo Hospitalario Torrecárdenas - Hospital Torrecárdenas - Hospitalización
1 | 1 | HUT | 00544538 | HO-1640 | PULSIOXIMETRO | MINDRAY | PM-60 | 92201117 | 6º C | Integral | 01 Propiedad del cliente |  | Plataforma Almeria - Complejo Hospitalario Torrecárdenas - Hospital Torrecárdenas - Respiratorio
1 | 1 | HUT | 00544539 | HO-1253 | PULSIOXIMETRO | NONIN | 3150 | 502716535 | 6ºC | Integral | 01 Propiedad del cliente | 2019-08-30 | Plataforma Almeria - Complejo Hospitalario Torrecárdenas - Hospital Torrecárdenas - Pediatría
1 | 1 | HUT | 00256504 | PLA-1330 | ELECTROBISTURI | VALLEYLAB | FORCE TRIAD | T0L19750E | QUIROFANO 1 PLANTA 1 | Gestión / Primera Intervención | 03 Prestamo / Cesion |  | Plataforma Almeria - Complejo Hospitalario Torrecárdenas - Hospital Torrecárdenas - Quirófano
1 | 1 | HUT | 00256509 | PLA-1226 | MONITOR PROFUNDIDAD SUEÑO | GENERAL ELECTRIC | VISTA | VT18091 | Q5 - 1ª PLANTA | Gestión / Primera Intervención | 03 Prestamo / Cesion |  | Plataforma Almeria - Complejo Hospitalario Torrecárdenas - Hospital Torrecárdenas - Neonatología
1 | 1 | HUT | 00256510 | 00256510 | MONITOR PROFUNDIDAD SUEÑO | COVIDIEN | VISTA | VT41147 | Q6 -1ªPLANTA | Gestión / Primera Intervención | 03 Prestamo / Cesion | 2017-03-22 | Plataforma Almeria - Complejo Hospitalario Torrecárdenas - Hospital Torrecárdenas - Neonatología
1 | 1 | HUT | 00256511 | PLA-1000 | MONITOR PROFUNDIDAD SUEÑO | COVIDIEN | BIS VISTA/BB186-0215 | VT46131 | UCI PEDIATRICA / NEONATOS | Gestión / Primera Intervención | 03 Prestamo / Cesion |  | Plataforma Almeria - Complejo Hospitalario Torrecárdenas - Hospital Materno Infantil - UCI Pediatrica
1 | 1 | HUT | 00256512 | PLA-0647 | ELECTROBISTURI | VALLEYLAB | FORCE TRIAD | T3D34974EX | QUIROFANO 3 PLANTA 1 | Gestión / Primera Intervención | 03 Prestamo / Cesion |  | Plataforma Almeria - Complejo Hospitalario Torrecárdenas - Hospital Torrecárdenas - Quirófano
1 | 1 | HUT | 00544546 | HO-1624 | PULSIOXIMETRO | MINDRAY | PM-60 | CR-8C199515 | HOSPITALIZACION | Integral | 01 Propiedad del cliente |  | Plataforma Almeria - Complejo Hospitalario Torrecárdenas - Hospital Torrecárdenas - Hospitalización
1 | 1 | HUT | 00544547 | HO-1627 | PULSIOXIMETRO | MINDRAY | PM-60 | CR-8C199513 | HOSPITALIZACION 5º A | Integral | 01 Propiedad del cliente |  | Plataforma Almeria - Complejo Hospitalario Torrecárdenas - Hospital Torrecárdenas - Medicina interna
1 | 1 | HUT | 00544548 | HO-1625 | PULSIOXIMETRO | MINDRAY | PM-60 | CR-8C199512 | HOSPITALIZACION 5º C | Integral | 01 Propiedad del cliente |  | Plataforma Almeria - Complejo Hospitalario Torrecárdenas - Hospital Torrecárdenas - Medicina interna
1 | 1 | HUT | 00544549 | HO-1626 | PULSIOXIMETRO | MINDRAY | PM-60 | 8C199516 | HOSPITALIZACION 5º D | Integral | 01 Propiedad del cliente |  | Plataforma Almeria - Complejo Hospitalario Torrecárdenas - Hospital Torrecárdenas - Medicina interna
1 | 1 | HUT | 00544550 | HO-1638 | PULSIOXIMETRO | MINDRAY | PM-60 | CR-92201120 | HOSPITALIZACION 6º C | Integral | 01 Propiedad del cliente |  | Plataforma Almeria - Complejo Hospitalario Torrecárdenas - Hospital Torrecárdenas - Pediatría
1 | 1 | HUT | 00544551 | HO-1637 | PULSIOXIMETRO | MINDRAY | PM-60 | CR-92201119 | HOSPITALIZACIÓN 6º C | Integral | 01 Propiedad del cliente |  | Plataforma Almeria - Complejo Hospitalario Torrecárdenas - Hospital Torrecárdenas - Pediatría
1 | 1 | HUT | 00544552 | HO-1639 | PULSIOXIMETRO | MINDRAY | PM-60 | CR-92201116 | HOSPITALIZACIÓN 6º C | Integral | 01 Propiedad del cliente |  | Plataforma Almeria - Complejo Hospitalario Torrecárdenas - Hospital Torrecárdenas - Pediatría
1 | 1 | HUT | 00256513 | PLA-0956 | CALENTADOR DE PACIENTES | 3M | BAIR HUGGER 505 | 75511 | REANIMACION MATERNO | Gestión / Primera Intervención | 03 Prestamo / Cesion |  | Plataforma Almeria - Complejo Hospitalario Torrecárdenas - Hospital Materno Infantil - Quirofano - Reanimacion
1 | 1 | HUT | 00544557 | CE-4470 | PULSIOXIMETRO MONITOR SUEÑO | KONICA | PULSOX 300i | B31043009 | UNIDAD DEL SUEÑO, DESPACHO DE NEUMOLOGOS | Integral | 01 Propiedad del cliente | 2019-04-01 | Plataforma Almeria - Complejo Hospitalario Torrecárdenas - Hospital Torrecárdenas - Pediatría
1 | 1 | HUT | 00544559 | Q-0769 | RESPIRADOR | GENERAL ELECTRIC | CARESCAPE R860 | CBRX03392 | REANIMACION | Integral | 01 Propiedad del cliente | 2019-10-14 | Plataforma Almeria - Complejo Hospitalario Torrecárdenas - Hospital Torrecárdenas - Reanimación
1 | 1 | HUT | 00544560 | Q-0768 | RESPIRADOR | GENERAL ELECTRIC | CARESCAPE R860 | CBRX03393 | REANIMACION | Integral | 01 Propiedad del cliente | 2019-10-14 | Plataforma Almeria - Complejo Hospitalario Torrecárdenas - Hospital Torrecárdenas - Reanimación
1 | 1 | HUT | 00544561 | U-0212 | RESPIRADOR | GENERAL ELECTRIC | CARESCAPE R860 | CBRW03732 | UCI ADULTOS | Integral | 01 Propiedad del cliente |  | Plataforma Almeria - Complejo Hospitalario Torrecárdenas - Hospital Torrecárdenas - Uci adultos
1 | 1 | HUT | 00544562 | U-0214 | RESPIRADOR | GENERAL ELECTRIC | CARESCAPE R860 | CDRW03728 | UCI ADULTOS | Integral | 01 Propiedad del cliente |  | Plataforma Almeria - Complejo Hospitalario Torrecárdenas - Hospital Torrecárdenas - Uci adultos
1 | 1 | HUT | 00544563 | U-0215 | RESPIRADOR | GENERAL ELECTRIC | CARESCAPE R860 | CDRW03729 | UCI ADULTOS | Integral | 01 Propiedad del cliente |  | Plataforma Almeria - Complejo Hospitalario Torrecárdenas - Hospital Torrecárdenas - Uci adultos
1 | 1 | HUT | 00544564 | U-0266 | RESPIRADOR | GENERAL ELECTRIC | CARESCAPE R860 | CBRX03346 | UCI ADULTOS | Integral | 01 Propiedad del cliente | 2020-01-22 | Plataforma Almeria - Complejo Hospitalario Torrecárdenas - Hospital Torrecárdenas - Uci adultos
1 | 1 | HUT | 00544565 | PLA-1844 | GENERADOR ALTO FLUJO | FISHER & PAYKEL | AIRVO 2 | 180917077474 | UCI ADULTOS | Integral | 01 Propiedad del cliente |  | Plataforma Almeria - Complejo Hospitalario Torrecárdenas - Hospital Torrecárdenas - Uci adultos
1 | 1 | HUT | 00544566 | HO-1258 | RESPIRADOR NO INVASIVO BIPAP / CPAP | BREAS MEDICAL AB | VIVO 55 | Y400033 | NEUMOLOGIA 6ªC | Integral | 01 Propiedad del cliente | 2019-11-29 | Plataforma Almeria - Complejo Hospitalario Torrecárdenas - Hospital Torrecárdenas - Neumología
1 | 1 | HUT | 00544567 | HO-1649 | RESPIRADOR NO INVASIVO BIPAP / CPAP | BREAS MEDICAL AB | VIVO 40 | V130344 | UCI PEDIATRICA / NEONATOS | Integral | 01 Propiedad del cliente | 2019-05-27 | Plataforma Almeria - Complejo Hospitalario Torrecárdenas - Hospital Materno Infantil - UCI Pediatrica
1 | 1 | HUT | 00544570 | BL-0047 | ULTRASONIDOS REHABILITACIÓN | ENRAF NONIUS | 492 | 21577 | REHABILITACION | Integral | 01 Propiedad del cliente |  | Plataforma Almeria - Complejo Hospitalario Torrecárdenas - Hospital Torrecárdenas - Complejo Hospitalario Torrecárdenas
1 | 1 | HUT | 00544571 | Q-0755 | FIBROSCOPIO ORL | KARL STORZ | 11001 UD1 | 760680S | CC.EE OTORRINO | Integral | 01 Propiedad del cliente |  | Plataforma Almeria - Complejo Hospitalario Torrecárdenas - Hospital Torrecárdenas - Otorrino
1 | 1 | HUT | 00544573 | BL-0389 | FIBROSCOPIO ORL | KARL STORZ | 11101 RP2 | 2849323 | CONSULTA 18 DE OTORRINO NICOLAS SALMERÓN | Integral | 01 Propiedad del cliente | 2020-01-16 | Plataforma Almeria - Complejo Hospitalario Torrecárdenas - Hospital Torrecárdenas - Otorrino
1 | 1 | HUT | 00544575 | Q-0776 | RX ARCO RADIOQUIRURGICO | SIEMENS | CIOS CONNECT | 21435 | Quirofano Trauma | Integral | 01 Propiedad del cliente | 2020-01-29 | Plataforma Almeria - Complejo Hospitalario Torrecárdenas - Hospital Torrecárdenas - Diagnóstico por la imagen
1 | 1 | HUT | 00256514 | PLA-1194 | MONITOR PROFUNDIDAD SUEÑO | GENERAL ELECTRIC | VISTA | VT21186 | QUIROFANO 4 CMA | Gestión / Primera Intervención | 03 Prestamo / Cesion |  | Plataforma Almeria - Complejo Hospitalario Torrecárdenas - Hospital Torrecárdenas - Quirófano
1 | 1 | HUT | 00256516 | PLA-1165 | MONITOR PROFUNDIDAD SUEÑO | GENERAL ELECTRIC | VISTA | VT34398 | Q7 -1ªPLANTA | Gestión / Primera Intervención | 03 Prestamo / Cesion | 2015-04-24 | Plataforma Almeria - Complejo Hospitalario Torrecárdenas - Hospital Torrecárdenas - Neonatología
1 | 1 | HUT | 00256518 | PLA-0512 | CONSOLA CAMARA 3DHD |  | 445182 | 2037 | CHT-QUIRÓFANO * PREPARACION BLOQUE QUIRURGICO 1ªPLANTA | Gestión / Primera Intervención | 03 Prestamo / Cesion | 2013-10-09 | Plataforma Almeria - Complejo Hospitalario Torrecárdenas - Hospital Torrecárdenas - Neonatología
1 | 1 | HUT | 00544579 | PLA-1955 | SISTEMA CONTROLADOS INSUFLACIÓN | CONMED | AIRSEAL AS-IFS2/F121 | 1904CE0577 | QUIROFANO UROLOGIA | Integral | 01 Propiedad del cliente | 2020-02-19 | Plataforma Almeria - Complejo Hospitalario Torrecárdenas - Hospital Torrecárdenas - Neonatología
1 | 1 | HUT | 00544580 | PLA-1767 | SISTEMA DE VISUALIZACIÓN 3D | ALCON | NOENITY | 004-0630053 | QUIRÓFANO 6 2º PL | Integral | 01 Propiedad del cliente | 2019-04-09 | Plataforma Almeria - Complejo Hospitalario Torrecárdenas - Hospital Torrecárdenas - Neonatología
1 | 1 | HUT | 00544581 | U-0201 | SONDA ECOCARDIOGRAFO | ALOKA | UST-5299 | 206G5882 | PEDIATRIA CONS 5 | Integral | 01 Propiedad del cliente | 2019-02-13 | Plataforma Almeria - Complejo Hospitalario Torrecárdenas - Hospital Torrecárdenas - Hospitalización
1 | 1 | HUT | 00544582 | T-0112 | SONDA ECOGRAFO | TOSHIBA | PVT-375BT | FDA1256604 | ECOGRAFO BL-0130 | Integral | 01 Propiedad del cliente | 2019-01-09 | Plataforma Almeria - Complejo Hospitalario Torrecárdenas - Hospital Materno Infantil - Paritorio
1 | 1 | HUT | 00544583 | HO-1653 | SONDA ECOGRAFO | SIEMENS | L10-5V | CF-170490 | CCEE NEUROLOGIA | Integral | 01 Propiedad del cliente | 2019-06-28 | Plataforma Almeria - Complejo Hospitalario Torrecárdenas - Hospital Torrecárdenas - Neurología
1 | 1 | HUT | 00544584 | 00544584 | SONDA ECOGRAFO | SIEMENS | P4-2 | 84136036 | CCEE NEUROLOGIA | Integral | 01 Propiedad del cliente | 2018-06-28 | Plataforma Almeria - Complejo Hospitalario Torrecárdenas - Hospital Torrecárdenas - Neurología
1 | 1 | HUT | 00544585 | D-0202 | SONDA ECOGRAFO | GENERAL ELECTRIC | C3-10-D | 301945YP2 | ECOGRAFO D-0199 RX | Integral | 01 Propiedad del cliente |  | Plataforma Almeria - Complejo Hospitalario Torrecárdenas - Hospital Torrecárdenas - Diagnóstico por la imagen
1 | 1 | HUT | 00544586 | PLA-1931 | SONDA ECOGRAFO | SONOSITE | HFL38XI/13-6 MHZ | 04NV9L | QUIROFANOS DESPACHO ANESTESIA | Integral | 01 Propiedad del cliente | 2019-12-11 | Plataforma Almeria - Complejo Hospitalario Torrecárdenas - Hospital Torrecárdenas - Quirófano
1 | 1 | HUT | 00544587 | PLA-1934 | SONDA ECOGRAFO | SONOSITE | HFL38XI/13-6MHZ | 04PDQY | QUIROFANOS DESPACHO ANESTESIA | Integral | 01 Propiedad del cliente | 2019-12-11 | Plataforma Almeria - Complejo Hospitalario Torrecárdenas - Hospital Torrecárdenas - Quirófano
1 | 1 | HUT | 00544588 | D-0203 | SONDA ECOGRAFO | GENERAL ELECTRIC | C1-6VN-D | 300553YP5 | RX ECOGRAFO D-0198 | Integral | 01 Propiedad del cliente |  | Plataforma Almeria - Complejo Hospitalario Torrecárdenas - Hospital Torrecárdenas - Diagnóstico por la imagen
1 | 1 | HUT | 00544590 | D-0205 | SONDA ECOGRAFO | GENERAL ELECTRIC | C3-10-D | 301946YP0 | RX ECOGRAFO D-0198 | Integral | 01 Propiedad del cliente |  | Plataforma Almeria - Complejo Hospitalario Torrecárdenas - Hospital Torrecárdenas - Diagnóstico por la imagen
1 | 1 | HUT | 00544591 | D-0206 | SONDA ECOGRAFO | GENERAL ELECTRIC | ML6-15-D | 300795YP2 | RX ECOGRAFO D-0198 | Integral | 01 Propiedad del cliente |  | Plataforma Almeria - Complejo Hospitalario Torrecárdenas - Hospital Torrecárdenas - Diagnóstico por la imagen
1 | 1 | HUT | 00544592 | D-0207 | SONDA ECOGRAFO | GENERAL ELECTRIC | C2-9-D | 304820YP4 | RX ECOGRAFO D-0198 | Integral | 01 Propiedad del cliente |  | Plataforma Almeria - Complejo Hospitalario Torrecárdenas - Hospital Torrecárdenas - Diagnóstico por la imagen
1 | 1 | HUT | 00544593 | D-0196 | SONDA ECOGRAFO | GENERAL ELECTRIC | L8-18I-D | 208908WP4 | RX ECOGRAFO D-0199 | Integral | 01 Propiedad del cliente |  | Plataforma Almeria - Complejo Hospitalario Torrecárdenas - Hospital Torrecárdenas - Diagnóstico por la imagen
1 | 1 | HUT | 00544594 | D-0197 | SONDA ECOGRAFO | GENERAL ELECTRIC | 9L-D | 211927WP9 | RX ECOGRAFO D-0199 | Integral | 01 Propiedad del cliente |  | Plataforma Almeria - Complejo Hospitalario Torrecárdenas - Hospital Torrecárdenas - Diagnóstico por la imagen
1 | 1 | HUT | 00544595 | D-0200 | SONDA ECOGRAFO | GENERAL ELECTRIC | C1-6VN-D | 300551YP9 | RX ECOGRAFO D-0198 | Integral | 01 Propiedad del cliente |  | Plataforma Almeria - Complejo Hospitalario Torrecárdenas - Hospital Torrecárdenas - Diagnóstico por la imagen
1 | 1 | HUT | 00544596 | D-0201 | SONDA ECOGRAFO | GENERAL ELECTRIC | ML6-15-D | 305313YP9 | RX ECOGRAFO D-0199 | Integral | 01 Propiedad del cliente |  | Plataforma Almeria - Complejo Hospitalario Torrecárdenas - Hospital Torrecárdenas - Diagnóstico por la imagen
1 | 1 | HUT | 00544599 | D-0208 | SONDA ECOGRAFO LINEAL 8 Mhz | TOSHIBA | PLT-805AT | 99B18X2232 | RX MESA MAMA | Integral | 01 Propiedad del cliente | 2019-08-02 | Plataforma Almeria - Complejo Hospitalario Torrecárdenas - Hospital Torrecárdenas - Diagnóstico por la imagen
1 | 1 | HUT | 00544600 | BL-0361 | TENS | PRIMEDIC | PS2 | A3R151805765 | BOLA AZUL REHABILITACION | Integral | 01 Propiedad del cliente | 2019-02-26 | Plataforma Almeria - Complejo Hospitalario Torrecárdenas - Hospital Torrecárdenas - Rehabilitación
1 | 1 | HUT | 00544601 | BL-0362 | TENS | PRIMEDIC | PS2 | A3R151805685 | BOLA AZUL REHABILITACION | Integral | 01 Propiedad del cliente | 2019-02-26 | Plataforma Almeria - Complejo Hospitalario Torrecárdenas - Hospital Torrecárdenas - Rehabilitación
1 | 1 | HUT | 00544602 | BL-0365 | TENS | PRIMEDIC | PS2 | A3R151805532 | BOLA AZUL REHABILITACION | Integral | 01 Propiedad del cliente | 2019-02-26 | Plataforma Almeria - Complejo Hospitalario Torrecárdenas - Hospital Torrecárdenas - Rehabilitación
1 | 1 | HUT | 00544603 | BL-0371 | TENS | PRIMEDIC | PS2 | A3R151805693 | BOLA AZUL REHABILITACION | Integral | 01 Propiedad del cliente | 2019-02-26 | Plataforma Almeria - Complejo Hospitalario Torrecárdenas - Hospital Torrecárdenas - Rehabilitación
1 | 1 | HUT | 00544604 | BL-0372 | TENS | PRIMEDIC | PS2 | A3R151806204 | BOLA AZUL REHABILITACION | Integral | 01 Propiedad del cliente | 2019-02-26 | Plataforma Almeria - Complejo Hospitalario Torrecárdenas - Hospital Torrecárdenas - Rehabilitación
1 | 1 | HUT | 00544605 | BL-0375 | TENS | PRIMEDIC | PS2 | A3R151806043 | BOLA AZUL REHABILITACION | Integral | 01 Propiedad del cliente | 2019-02-26 | Plataforma Almeria - Complejo Hospitalario Torrecárdenas - Hospital Torrecárdenas - Rehabilitación
1 | 1 | HUT | 00544606 | BL-0376 | TENS | PRIM | PS2 | A3R151806199 | BOLA AZUL REHABILITACION | Integral | 01 Propiedad del cliente | 2019-02-26 | Plataforma Almeria - Complejo Hospitalario Torrecárdenas - Hospital Torrecárdenas - Rehabilitación
1 | 1 | HUT | 00544607 | BL-0377 | TENS | PRIMEDIC | PS2 | A3R151806054 | BOLA AZUL REHABILITACION | Integral | 01 Propiedad del cliente | 2019-02-26 | Plataforma Almeria - Complejo Hospitalario Torrecárdenas - Hospital Torrecárdenas - Rehabilitación
1 | 1 | HUT | 00544608 | BL-0381 | TENS | PRIMEDIC | PS2 | A3R151806051 | BOLA AZUL REHABILITACION | Integral | 01 Propiedad del cliente | 2019-02-26 | Plataforma Almeria - Complejo Hospitalario Torrecárdenas - Hospital Torrecárdenas - Rehabilitación
1 | 1 | HUT | 00544609 | BL-0382 | TENS | PRIM | PS2 | A3R151805936 | BOLA AZUL REHABILITACION | Integral | 01 Propiedad del cliente | 2019-05-15 | Plataforma Almeria - Complejo Hospitalario Torrecárdenas - Hospital Torrecárdenas - Rehabilitación
1 | 1 | HUT | 00544610 | BL-0388 | TENS | PRIM | PS2 | A3R151806470 | BOLA AZUL REHABILITACION | Integral | 01 Propiedad del cliente | 2019-08-06 | Plataforma Almeria - Complejo Hospitalario Torrecárdenas - Hospital Torrecárdenas - Rehabilitación
1 | 1 | HUT | 00544611 | HO-1263 | TENSIOMETRO AUTOMATICO / SPO2 | MINDRAY | VS-600 | FU-9A018588 | CONSULTA INSUFICIENCIA CARDIACA 3ªP | Integral | 01 Propiedad del cliente | 2020-01-16 | Plataforma Almeria - Complejo Hospitalario Torrecárdenas - Hospital Torrecárdenas - Cardiología
1 | 1 | HUT | 00544612 | HO-1262 | TENSIOMETRO AUTOMATICO / SPO2 | MINDRAY | VS-600 | FU-9A018587 | 3º NORTE MATERNO | Integral | 01 Propiedad del cliente | 2020-01-15 | Plataforma Almeria - Complejo Hospitalario Torrecárdenas - Hospital Materno Infantil - Cirugia Pediatrica
1 | 1 | HUT | 00544613 | HO-1630 | TENSIOMETRO AUTOMATICO / SPO2 | MINDRAY | VS-600 | FU-91015204 | HOSPITALIZACION 3ºC CARDIOLOGIA | Integral | 01 Propiedad del cliente | 2019-04-12 | Plataforma Almeria - Complejo Hospitalario Torrecárdenas - Hospital Torrecárdenas - Cardiología
1 | 1 | HUT | 00544614 | CE-4458 | TENSIOMETRO AUTOMATICO / SPO2 | MINDRAY | VS-600 | FU-93015366 | CCEE BAJO RIESGO OBSTETRICO SEGUIMIENTO 1 | Integral | 01 Propiedad del cliente | 2019-04-12 | Plataforma Almeria - Complejo Hospitalario Torrecárdenas - Hospital Materno Infantil - Consultas Externas - Tocoginecologia
1 | 1 | HUT | 00544615 | HO-1628 | TENSIOMETRO AUTOMATICO / SPO2 | MINDRAY | VS-600 | FU-96015363 | 6ºD | Integral | 01 Propiedad del cliente | 2019-04-12 | Plataforma Almeria - Complejo Hospitalario Torrecárdenas - Hospital Torrecárdenas - Hospitalización
1 | 1 | HUT | 00544616 | HO-1629 | TENSIOMETRO AUTOMATICO / SPO2 | MINDRAY | VS-600 | 93015359 | 5ºA | Integral | 01 Propiedad del cliente | 2019-04-12 | Plataforma Almeria - Complejo Hospitalario Torrecárdenas - Hospital Torrecárdenas - Hospitalización
1 | 1 | HUT | 00544617 | HO-1631 | TENSIOMETRO AUTOMATICO / SPO2 | MINDRAY | VS-600 | FU-93015361 | 6A | Integral | 01 Propiedad del cliente | 2019-04-12 | Plataforma Almeria - Complejo Hospitalario Torrecárdenas - Hospital Torrecárdenas - Hematología
1 | 1 | HUT | 00544618 | CE-4461 | TENSIOMETRO AUTOMATICO / SPO2 | MINDRAY | VS-600 | FU-93015362 | HOSPITAL DE DIA PEDIATRICO | Integral | 01 Propiedad del cliente | 2019-01-01 | Plataforma Almeria - Complejo Hospitalario Torrecárdenas - Hospital Materno Infantil - Consultas Externas - Pediatria
1 | 1 | HUT | 00544619 | CR-0137 | TENSIOMETRO AUTOMATICO / SPO2 | MINDRAY | VS-600 | FV-95015364 | 6ªB | Integral | 01 Propiedad del cliente |  | Plataforma Almeria - Complejo Hospitalario Torrecárdenas - Hospital Torrecárdenas - Hospitalización
1 | 1 | HUT | 00544620 | HO-1636 | TENSIOMETRO AUTOMATICO / SPO2 | MINDRAY | VS-600 | FV-93015358 | HEMODIALISIS 3º C | Integral | 01 Propiedad del cliente | 2020-01-01 | Plataforma Almeria - Complejo Hospitalario Torrecárdenas - Hospital Torrecárdenas - Nefrología
1 | 1 | HUT | 00544621 | HO-1634 | TENSIOMETRO AUTOMATICO / SPO2 | MINDRAY | VS-600 | FN-93015360 | HOSPITALIZACION 2º A | Integral | 01 Propiedad del cliente |  | Plataforma Almeria - Complejo Hospitalario Torrecárdenas - Hospital Torrecárdenas - Cirugía maxilofacial
1 | 1 | HUT | 00544622 | HO-1635 | TENSIOMETRO AUTOMATICO / SPO2 | MINDRAY | VS-600 | FV-93015365 | HOSPITALIZACION 5º B | Integral | 01 Propiedad del cliente |  | Plataforma Almeria - Complejo Hospitalario Torrecárdenas - Hospital Torrecárdenas - Cirugía maxilofacial
1 | 1 | HUT | 00544623 | CE-0463 | TENSIOMETRO AUTOMATICO / SPO2 | MINDRAY | VS-600 | FU-01019540 | MAXILOFACIAL CCEE | Integral | 01 Propiedad del cliente | 2020-02-07 | Plataforma Almeria - Complejo Hospitalario Torrecárdenas - Hospital Torrecárdenas - Cirugía maxilofacial
1 | 1 | HUT | 00544624 | UR-0192 (00544624) | TENSIOMETRO AUTOMATICO / SPO2 | MINDRAY | VS-600 | FU-88013932 | URGENCIAS OBSERVACION | Integral | 01 Propiedad del cliente |  | Plataforma Almeria - Complejo Hospitalario Torrecárdenas - Hospital Torrecárdenas - Urgencias
1 | 1 | HUT | 00544625 | UR-0200 | TENSIOMETRO AUTOMATICO / SPO2 | MINDRAY | VS-600 | FU-87013474 | URGENCIAS ENFERMERIA | Integral | 01 Propiedad del cliente |  | Plataforma Almeria - Complejo Hospitalario Torrecárdenas - Hospital Torrecárdenas - Urgencias
1 | 1 | HUT | 00544626 | UR-0202 | TENSIOMETRO AUTOMATICO / SPO2 | MINDRAY | VS-600 | FU-88013933 | URGENCIAS | Integral | 01 Propiedad del cliente |  | Plataforma Almeria - Complejo Hospitalario Torrecárdenas - Hospital Torrecárdenas - Urgencias
1 | 1 | HUT | 00544627 | UR-0201 | TENSIOMETRO AUTOMATICO / SPO2 | MINDRAY | VS-600 | FU-87013475 | URGENCIAS ENFERMERIA | Integral | 01 Propiedad del cliente |  | Plataforma Almeria - Complejo Hospitalario Torrecárdenas - Hospital Torrecárdenas - Urgencias
1 | 1 | HUT | 00256519 | PLA-0513 | INSUFLADOR 45L. | VIKING SYSTEMS | ALISEO 45 | 2713 | PREPARACION BLOQUE QUIRURGICO 1ªPLANTA | Gestión / Primera Intervención | 03 Prestamo / Cesion |  | Plataforma Almeria - Complejo Hospitalario Torrecárdenas - Hospital Torrecárdenas - Neonatología
1 | 1 | HUT | 00544640 | BL-0329 | TONOMETRO | OCULUS | Corvis | 72150 6401 2110 | OFTALMOLOGIA BOLA AZUL. | Integral | 01 Propiedad del cliente | 2017-01-01 | Plataforma Almeria - Complejo Hospitalario Torrecárdenas - Hospital Torrecárdenas - Oftalmología
1 | 1 | HUT | 00544641 | Q-0752 | TORRE ENDOSCOPIA | KARL STORZ | ENDOSKOPE | 84 2823991400 | Q2 -2ª PL NEUROCIRUGIA | Integral | 01 Propiedad del cliente | 2019-04-16 | Plataforma Almeria - Complejo Hospitalario Torrecárdenas - Hospital Torrecárdenas - Neurocirugía
1 | 1 | HUT | 00544642 | Q-0742 | TORRE ENDOSCOPIA | OLYMPUS | - | 2101734 | ALMACEN QUIROFANOS MATERNO | Integral | 01 Propiedad del cliente | 2019-01-10 | Plataforma Almeria - Complejo Hospitalario Torrecárdenas - Hospital Materno Infantil - Quirofano - Quirofanos Tocoginecologia
1 | 1 | HUT | 00544643 | Q-0727 | TORRE ENDOSCOPIA | OLYMPUS | WM-NP1 | 21 020624 | CCEE QUIROFANO HISTEROSCOPIAS | Integral | 01 Propiedad del cliente | 2019-01-10 | Plataforma Almeria - Complejo Hospitalario Torrecárdenas - Hospital Materno Infantil - Consultas Externas - Tocoginecologia
1 | 1 | HUT | 00544644 | Q-0731 | TORRE VIDEO MICROSCOPIO Q-0274 |  |  |  | Q2 -2ª PL NEUROCIRUGIA | Integral | 01 Propiedad del cliente | 2019-01-10 | Plataforma Almeria - Complejo Hospitalario Torrecárdenas - Hospital Torrecárdenas - Neurocirugía
1 | 1 | HUT | 00544645 | Q-0744 | TORRE ENDOSCOPIA | CONMED | VIDEOCART | 15050381 | QUIRO 7 -1ªPLANTA | Integral | 01 Propiedad del cliente | 2019-01-10 | Plataforma Almeria - Complejo Hospitalario Torrecárdenas - Hospital Torrecárdenas - Quirófano
1 | 1 | HUT | 00544646 | Q-0745 | TORRE ENDOSCOPIA | CONMED | VIDEOCART | 3081481 | QUIROF -1ªPLANTA | Integral | 01 Propiedad del cliente | 2019-01-10 | Plataforma Almeria - Complejo Hospitalario Torrecárdenas - Hospital Torrecárdenas - Quirófano
1 | 1 | HUT | 00544647 | Q-0739 | TORRE ENDOSCOPIA | OLYMPUS | WM-NP2 | 21732166 | QUIROFANO OTORRINO | Integral | 01 Propiedad del cliente | 2019-01-10 | Plataforma Almeria - Complejo Hospitalario Torrecárdenas - Hospital Torrecárdenas - Otorrino
1 | 1 | HUT | 00544648 | Q-0741 | TORRE ENDOSCOPIA | KARL STORZ | -- | -- | QUIROFANO OTORRINO | Integral | 01 Propiedad del cliente | 2000-01-01 | Plataforma Almeria - Complejo Hospitalario Torrecárdenas - Hospital Torrecárdenas - Otorrino
1 | 1 | HUT | 00256522 | PLA-0774 | CALENTADOR PACIENTES | 3M | BAIR HUGGER 505 | 44610 | QUIROFANO 6 PLANTA 1 | Gestión / Primera Intervención | 03 Prestamo / Cesion |  | Plataforma Almeria - Complejo Hospitalario Torrecárdenas - Hospital Torrecárdenas - Quirófano
1 | 1 | HUT | 00256525 | PLA-0852 | CALENTADOR PACIENTES | 3M | BAIR HUGGER 505 | 44618 | QUIROFANO 7 PLANTA 1 | Gestión / Primera Intervención | 03 Prestamo / Cesion |  | Plataforma Almeria - Complejo Hospitalario Torrecárdenas - Hospital Torrecárdenas - Quirófano
1 | 1 | HUT | 00256526 | 00256526 | MONITOR PROFUNDIDAD SUEÑO | COVIDIEN | BIS VISTA/BB185-0151 | VT40777 | UCI ADULTOS | Gestión / Primera Intervención | 03 Prestamo / Cesion | 2016-08-16 | Plataforma Almeria - Complejo Hospitalario Torrecárdenas - Hospital Torrecárdenas - Uci adultos
1 | 1 | HUT | 00256527 | PLA-0862 | CALENTADOR PACIENTES | BAIR HUGGER | MODELO 505 | 75691 | QUIROFANO 2 PLANTA 1 | Gestión / Primera Intervención | 03 Prestamo / Cesion | 2020-03-09 | Plataforma Almeria - Complejo Hospitalario Torrecárdenas - Hospital Torrecárdenas - Quirófano
1 | 1 | HUT | 00256528 | PLA-0871 | CALENTADOR DE PACIENTES | 3M | BAIR HUGGER 505 | 56422 | REANIMACION | Gestión / Primera Intervención | 03 Prestamo / Cesion |  | Plataforma Almeria - Complejo Hospitalario Torrecárdenas - Hospital Torrecárdenas - Reanimación
1 | 1 | HUT | 00256529 | PLA-0873 | CALENTADOR DE PACIENTES | 3M | BAIR HUGGER 505 | 75025 | REANIMACION | Gestión / Primera Intervención | 03 Prestamo / Cesion |  | Plataforma Almeria - Complejo Hospitalario Torrecárdenas - Hospital Torrecárdenas - Quirófano
1 | 1 | HUT | 00256530 | PLA-0952 | CALENTADOR PACIENTES | 3M | BAIR HUGGER 505 | 75688 | REANIMACION CMA | Gestión / Primera Intervención | 03 Prestamo / Cesion |  | Plataforma Almeria - Complejo Hospitalario Torrecárdenas - Hospital Torrecárdenas - Reanimación
1 | 1 | HUT | 00256532 | PLA-0963 | MONITOR PROFUNDIDAD SUEÑO | COVIDIEN | VISTA | VT41149 | DESCONOCIDA | Gestión / Primera Intervención | 03 Prestamo / Cesion |  | Plataforma Almeria - Complejo Hospitalario Torrecárdenas - Hospital Torrecárdenas - Complejo Hospitalario Torrecárdenas
1 | 1 | HUT | 00256533 | PLA-0984 | CALENTADOR FLUIDOS | 3M | 245 | 33274 | QUIROFANO 4 PLANTA 2 | Gestión / Primera Intervención | 03 Prestamo / Cesion |  | Plataforma Almeria - Complejo Hospitalario Torrecárdenas - Hospital Torrecárdenas - Quirófano
1 | 1 | HUT | 00256534 | PLA-1011 | ELECTROBISTURI ALTA FRECUENCIA | BOWA | ARC 400 | 40000355 | QUIROFANOS | Gestión / Primera Intervención | 03 Prestamo / Cesion |  | Plataforma Almeria - Complejo Hospitalario Torrecárdenas - Hospital Torrecárdenas - Quirófano
1 | 1 | HUT | 00256543 | PLA-1119 | MONITOR PROFUNDIDAD SUEÑO | GENERAL ELECTRIC | BIS VIEW | VU01620 |  | Gestión / Primera Intervención | 03 Prestamo / Cesion |  | Plataforma Almeria - Complejo Hospitalario Torrecárdenas - Hospital Torrecárdenas - Neonatología
1 | 1 | HUT | 00256544 | PLA-1147 | MONITOR PROFUNDIDAD SUEÑO | GENERAL ELECTRIC | VIEW 185-0205 | VU01933 |  | Gestión / Primera Intervención | 03 Prestamo / Cesion |  | Plataforma Almeria - Complejo Hospitalario Torrecárdenas - Hospital Torrecárdenas - Neonatología
1 | 1 | HUT | 00256546 | PLA-1168 | BOMBA DE JERINGA | CAREFUSION | ALARIS PK | 800509887 | QUIROFANOS | Gestión / Primera Intervención | 03 Prestamo / Cesion | 2013-09-23 | Plataforma Almeria - Complejo Hospitalario Torrecárdenas - Hospital Torrecárdenas - Quirófano
1 | 1 | HUT | 00256550 | PLA-1264 | CONSOLA VAPORIZADOR BIPOLAR. | LINVATEC | ADVANCE ENERGY | 15060099 | CHT-QUIRÓFANO * | Gestión / Primera Intervención | 03 Prestamo / Cesion | 2015-03-31 | Plataforma Almeria - Complejo Hospitalario Torrecárdenas - Hospital Torrecárdenas - Neonatología
1 | 1 | HUT | 00256551 | PLA-1511 | MONITOR PROFUNDIDAD SUEÑO | COVIDIEN | VISTA | VT41148 | Q4 -2º PLANTA | Gestión / Primera Intervención | 03 Prestamo / Cesion | 2017-03-22 | Plataforma Almeria - Complejo Hospitalario Torrecárdenas - Hospital Torrecárdenas - Neonatología
1 | 1 | HUT | 00256552 | PLA-1521 | ELECTROBISTURI | MEDTRONIC | 40-405-1 | MTC1532039 | Q2 -2ª PL NEUROCIRUGIA | Gestión / Primera Intervención | 03 Prestamo / Cesion | 2017-06-16 | Plataforma Almeria - Complejo Hospitalario Torrecárdenas - Hospital Torrecárdenas - Neurocirugía
1 | 1 | HUT | 00544883 | CE-0464 | ECOCARDIOGRAFO | HITACHI | ALOKA LISENDO 880 | 206H3992 | CCEE PED. 9 CARDIOLOGIA | Integral | 01 Propiedad del cliente | 2020-03-16 | Plataforma Almeria - Complejo Hospitalario Torrecárdenas - Hospital Materno Infantil - Consultas Externas - Pediatria
1 | 1 | HUT | 00544884 | CE-0505 | SONDA ECOGRAFO CARDIO | ALOKA | S31 | G3009184 | ECOGRAFO CE-0464 | Integral | 01 Propiedad del cliente | 2020-07-15 | Plataforma Almeria - Complejo Hospitalario Torrecárdenas - Hospital Materno Infantil - Consultas Externas - Pediatria
1 | 1 | HUT | 00544886 | CE-0494 | ECOGRAFO | HITACHI | ARIETTA V70 | G3055927 | CCEE PED. 11 HEMATOONCOLOGIA | Integral | 01 Propiedad del cliente | 2020-07-15 | Plataforma Almeria - Complejo Hospitalario Torrecárdenas - Hospital Materno Infantil - Consultas Externas - Pediatria
1 | 1 | HUT | 00544887 | CE-0495 | SONDA ECOGRAFO CARDIO | HITACHI | S31 | G3030400 | ECOGRAFO CE-0494 | Integral | 01 Propiedad del cliente | 2020-07-15 | Plataforma Almeria - Complejo Hospitalario Torrecárdenas - Hospital Materno Infantil - Consultas Externas - Pediatria
1 | 1 | HUT | 00544888 | CE-0496 | SONDA ECOGRAFO CARDIO | HITACHI | S12 | V0059867 | ECOGRAFO CE-0494 | Integral | 01 Propiedad del cliente | 2020-07-15 | Plataforma Almeria - Complejo Hospitalario Torrecárdenas - Hospital Materno Infantil - Consultas Externas - Pediatria
1 | 1 | HUT | 00544889 | CE-0507 | SONDA ECOGRAFO LINEAL | HITACHI | L442 | V0058553 | ECOGRAFO CE-0506 | Integral | 01 Propiedad del cliente | 2020-07-15 | Plataforma Almeria - Complejo Hospitalario Torrecárdenas - Hospital Materno Infantil - Consultas Externas - Pediatria
1 | 1 | HUT | 00544890 | CE-0508 | SONDA ECOGRAFO CONVEX | HITACHI | C253 | V0057781 | ECOGRAFO CE-0506 | Integral | 01 Propiedad del cliente | 2020-07-15 | Plataforma Almeria - Complejo Hospitalario Torrecárdenas - Hospital Materno Infantil - Consultas Externas - Pediatria
1 | 1 | HUT | 00544891 | CE-0499 | ECOCARDIOGRAFO | HITACHI | ARIETTA 850 | G3052111 | UCI PEDIATRICA / NEONATOS | Integral | 01 Propiedad del cliente | 2020-06-01 | Plataforma Almeria - Complejo Hospitalario Torrecárdenas - Hospital Materno Infantil - UCI Pediatrica
1 | 1 | HUT | 00544892 | CE-0500 | SONDA ECOGRAFO CARDIO | HITACHI | S121 | G3023018 | ECOGRAFO CE-0499 | Integral | 01 Propiedad del cliente | 2020-07-15 | Plataforma Almeria - Complejo Hospitalario Torrecárdenas - Hospital Materno Infantil - UCI Pediatrica
1 | 1 | HUT | 00544893 | CE-0501 | SONDA ECOGRAFO CONVEX | HITACHI | C252 | G3048342 | ECOGRAFO CE-0499 | Integral | 01 Propiedad del cliente | 2020-07-15 | Plataforma Almeria - Complejo Hospitalario Torrecárdenas - Hospital Materno Infantil - UCI Pediatrica
1 | 1 | HUT | 00544895 | CE-0503 | SONDA ECOGRAFO CARDIO | HITACHI | S 42 | 206G8792 | ECOGRAFO CE-0499 | Integral | 01 Propiedad del cliente | 2020-07-15 | Plataforma Almeria - Complejo Hospitalario Torrecárdenas - Hospital Materno Infantil - UCI Pediatrica
1 | 1 | HUT | 00544896 | CE-0504 | SONDA ECOGRAFO CONVEX | HITACHI |  | G3052909 | UCI y Neonatos (Area Sur) | Integral | 01 Propiedad del cliente | 2020-07-15 | Plataforma Almeria - Complejo Hospitalario Torrecárdenas - Hospital Torrecárdenas - Complejo Hospitalario Torrecárdenas
1 | 1 | HUT | 00545125 | Q-0828 | VIDEOCISTOSCOPIO | RICHARD WOLF | 73151001 | 5000386568 | Urología 1 | Integral | 01 Propiedad del cliente | 2020-07-20 | Plataforma Almeria - Complejo Hospitalario Torrecárdenas - Hospital Torrecárdenas - Urología
1 | 1 | HUT | 00545129 | 00545129 | RESPIRADOR PEDIATRICO / NEONATAL | ACUTRONIC | FABIAN NCPAP EVOLUTION | AT-04328 | UCI PEDIATRICA / NEONATOS | Integral | 01 Propiedad del cliente | 2020-07-21 | Plataforma Almeria - Complejo Hospitalario Torrecárdenas - Hospital Materno Infantil - UCI Pediatrica
1 | 1 | HUT | 00545130 | 00545130 | RESPIRADOR PEDIATRICO / NEONATAL | ACUTRONIC | FABIAN NCPAP EVOLUTION | AT-04326 | UCI PEDIATRICA / NEONATOS | Integral | 01 Propiedad del cliente | 2020-07-21 | Plataforma Almeria - Complejo Hospitalario Torrecárdenas - Hospital Materno Infantil - UCI Pediatrica
1 | 1 | HUT | 00545131 | 00545131 | RESPIRADOR PEDIATRICO / NEONATAL | ACUTRONIC | FABIAN NCPAP EVOLUTION | AT-04327 | UCI PEDIATRICA / NEONATOS | Integral | 01 Propiedad del cliente | 2020-07-21 | Plataforma Almeria - Complejo Hospitalario Torrecárdenas - Hospital Materno Infantil - UCI Pediatrica
1 | 1 | HUT | 00545132 | 00545132 | RESPIRADOR PEDIATRICO / NEONATAL | ACUTRONIC | FABIAN NCPAP EVOLUTION | AT-04325 | UCI PEDIATRICA / NEONATOS | Integral | 01 Propiedad del cliente | 2020-07-21 | Plataforma Almeria - Complejo Hospitalario Torrecárdenas - Hospital Materno Infantil - UCI Pediatrica
1 | 1 | HUT | 00545133 | 00545133 | RESPIRADOR PEDIATRICO / NEONATAL | ACUTRONIC | FABIAN NCPAP EVOLUTION | AT-04329 | UCI PEDIATRICA / NEONATOS | Integral | 01 Propiedad del cliente | 2020-07-21 | Plataforma Almeria - Complejo Hospitalario Torrecárdenas - Hospital Materno Infantil - UCI Pediatrica
1 | 1 | HUT | 00545134 | 00545134 | HUMIDIFICADOR | DEAS | HYDRALTIS 9500 | 204027 | UCI PEDIATRICA / NEONATAL | Integral | 01 Propiedad del cliente | 2020-07-21 | Plataforma Almeria - Complejo Hospitalario Torrecárdenas - Hospital Materno Infantil - UCI Pediatrica
1 | 1 | HUT | 00545135 | 00545135 | HUMIDIFICADOR | DEAS | HYDRALTIS 9500 | 202995 | UCI PEDIATRICA / NEONATAL | Integral | 01 Propiedad del cliente | 2020-07-21 | Plataforma Almeria - Complejo Hospitalario Torrecárdenas - Hospital Materno Infantil - UCI Pediatrica
1 | 1 | HUT | 00545136 | 00545136 | HUMIDIFICADOR | DEAS | HYDRALTIS 9500 | 202993 | UCI PEDIATRICA / NEONATAL | Integral | 01 Propiedad del cliente | 2020-07-21 | Plataforma Almeria - Complejo Hospitalario Torrecárdenas - Hospital Materno Infantil - UCI Pediatrica
1 | 1 | HUT | 00545137 | 00545137 | HUMIDIFICADOR | DEAS | HYDRALTIS 9500 | 202994 | UCI PEDIATRICA / NEONATAL | Integral | 01 Propiedad del cliente | 2020-07-21 | Plataforma Almeria - Complejo Hospitalario Torrecárdenas - Hospital Materno Infantil - UCI Pediatrica
1 | 1 | HUT | 00545138 | 00545138 | HUMIDIFICADOR | DEAS | HYDRALTIS 9500 | 204028 | UCI PEDIATRICA / NEONATAL | Integral | 01 Propiedad del cliente | 2020-07-21 | Plataforma Almeria - Complejo Hospitalario Torrecárdenas - Hospital Materno Infantil - UCI Pediatrica
1 | 1 | HUT | 00545139 | 00545139 | RESPIRADOR TRANSPORTE | BIOMED | TV-100 | TX1901042 | UCI PEDIATRICA / NEONATAL | Integral | 01 Propiedad del cliente | 2020-07-21 | Plataforma Almeria - Complejo Hospitalario Torrecárdenas - Hospital Materno Infantil - UCI Pediatrica
1 | 1 | HUT | 00545140 | 00545140 | EQUIPO DE HIPOTERMIA | BIOMED | TECTHERM NEO | 2019/51/28 | UCI PEDIATRICA / NEONATAL | Integral | 01 Propiedad del cliente | 2020-07-21 | Plataforma Almeria - Complejo Hospitalario Torrecárdenas - Hospital Materno Infantil - UCI Pediatrica
1 | 1 | HUT | 00545142 | 00545142 | RESPIRADOR TRANSPORTE | BIOMED | TV-100 | TX1801035 | UCI PEDIATRICA / NEONATAL | Integral | 01 Propiedad del cliente | 2020-07-21 | Plataforma Almeria - Complejo Hospitalario Torrecárdenas - Hospital Materno Infantil - UCI Pediatrica
1 | 1 | HUT | 00545156 | 00545156 | GENERADOR ALTO FLUJO | FISHER & PAYKEL | AIRVO 2 | 2006021354 | 5D | Integral | 01 Propiedad del cliente | 2020-07-21 | Plataforma Almeria - Complejo Hospitalario Torrecárdenas - Hospital Torrecárdenas - Respiratorio
1 | 1 | HUT | 00545160 | 00545160 | CENTRAL DE MONITORIZACION | PHILIPS | PIC IX REF. 866424 | US43386671 | UCI POLIVALENTES | Integral | 01 Propiedad del cliente | 2020-07-21 | Plataforma Almeria - Complejo Hospitalario Torrecárdenas - Hospital Torrecárdenas - Uci adultos
1 | 1 | HUT | 00545161 | 00545161 | CENTRAL DE MONITORIZACION | PHILIPS | PIC IX REF. 866424 | US43386613 | UCI POLIVALENTES | Integral | 01 Propiedad del cliente | 2020-07-21 | Plataforma Almeria - Complejo Hospitalario Torrecárdenas - Hospital Torrecárdenas - Uci adultos
1 | 1 | HUT | 00256559 | PLA-1576 | VAPORIZADOR SEVOFLURANE | BAXTER | M35054 | ASHB0847 | ALMACEN QUIROFANO MATERNO | Gestión / Primera Intervención | 03 Prestamo / Cesion | 2017-09-28 | Plataforma Almeria - Complejo Hospitalario Torrecárdenas - Hospital Materno Infantil - Quirofano - Quirofanos
1 | 1 | HUT | 00545247 | 00545247 | ECOGRAFO | SONOSITE | SII WAVE P24550-03 | Q5C0KR | QUIROFANOS 1º PLANTA | Integral | 01 Propiedad del cliente | 2020-07-23 | Plataforma Almeria - Complejo Hospitalario Torrecárdenas - Hospital Torrecárdenas - Quirófano
1 | 1 | HUT | 00545250 | 00545250 | SONDA ECOGRAFO LINEAL | SONOSITE | L25X | 04RVXW | Area Quirurgica | Integral | 01 Propiedad del cliente | 2020-07-23 | Plataforma Almeria - Complejo Hospitalario Torrecárdenas - Hospital Torrecárdenas - Quirófano
1 | 1 | HUT | 00545251 | 00545251 | SONDA ECOGRAFO LINEAL | SONOSITE | HLF38x | 04RTM2 | Area Quirurgica | Integral | 01 Propiedad del cliente | 2020-07-23 | Plataforma Almeria - Complejo Hospitalario Torrecárdenas - Hospital Torrecárdenas - Quirófano
1 | 1 | HUT | 00545347 | 00545347 | MESA DE ANESTESIA | GENERAL ELECTRIC | AISYS CS2 | APWZ01977 | Quirófano CMA 1 | Integral | 01 Propiedad del cliente | 2020-11-19 | Plataforma Almeria - Complejo Hospitalario Torrecárdenas - Hospital Torrecárdenas - Quirófano
1 | 1 | HUT | 00545375 | 00545375 | MESA DE ANESTESIA | GENERAL ELECTRIC | AISYS CS2 | APWZ01941 | Quirófano 5 Planta 1 | Integral | 01 Propiedad del cliente | 2020-11-19 | Plataforma Almeria - Complejo Hospitalario Torrecárdenas - Hospital Torrecárdenas - Quirófano
1 | 1 | HUT | 00545448 | 00545448 | MESA DE ANESTESIA | GENERAL ELECTRIC | AISYS CS2 | APWZ01881 | Quirófano 5 Planta 2 | Integral | 01 Propiedad del cliente | 2020-11-19 | Plataforma Almeria - Complejo Hospitalario Torrecárdenas - Hospital Torrecárdenas - Quirófano
1 | 1 | HUT | 00545580 | 00545580 | ECOGRAFO | SONOSCAPE | X3 | 0481149297 | HOSPITALIZACION 1ª B - DESPACHO TRAUMATOLOGIA | Integral | 01 Propiedad del cliente | 2020-07-28 | Plataforma Almeria - Complejo Hospitalario Torrecárdenas - Hospital Torrecárdenas - Traumatología
1 | 1 | HUT | 00545581 | 00545581 | SONDA ECOGRAFO | SONOSCAPE | L741 | D132322521 | HOSPITALIZACION 1ªB TRAUMATOLOGIA | Integral | 01 Propiedad del cliente | 2020-07-28 | Plataforma Almeria - Complejo Hospitalario Torrecárdenas - Hospital Torrecárdenas - Traumatología
1 | 1 | HUT | 00545593 | 00545593 | SONDA TOCO | COROMETRICS | NAUTILUS | A20OP5711PS | Hospitalización materno | Integral | 01 Propiedad del cliente | 2020-07-29 | Plataforma Almeria - Complejo Hospitalario Torrecárdenas - Hospital Torrecárdenas - Complejo Hospitalario Torrecárdenas
1 | 1 | HUT | 00545613 | HO-1286 | MONITOR CONSTANTES VITALES | MINDRAY | iMEC 10 | EX-85057065 | 5ªD 569 | Integral | 01 Propiedad del cliente | 2020-07-29 | Plataforma Almeria - Complejo Hospitalario Torrecárdenas - Hospital Torrecárdenas - Medicina interna
1 | 1 | HUT | 00545614 | 00545614 | POLIGRAFO | PHILIPS | ALICE NIGHT ONE | 2012014 | NEUMOLOGIA 6ªC UNIDAD DEL SUEÑO | Integral | 01 Propiedad del cliente | 2020-07-29 | Plataforma Almeria - Complejo Hospitalario Torrecárdenas - Hospital Torrecárdenas - Neumología
1 | 1 | HUT | 00545617 | 00545617 | ELECTROBISTURI | COVIDIEN | VALLEYLAB FT10 | T0D41842DX | QUIROFANO 5 PLANTA 1 | Integral | 01 Propiedad del cliente | 2020-07-29 | Plataforma Almeria - Complejo Hospitalario Torrecárdenas - Hospital Torrecárdenas - Quirófano
1 | 1 | HUT | 00545618 | 00545618 | ELECTROBISTURI | COVIDIEN | VALLEYLAB FT10 | T0D41865DX | QUIROFANO 2 MATERNO | Integral | 01 Propiedad del cliente | 2020-10-23 | Plataforma Almeria - Complejo Hospitalario Torrecárdenas - Hospital Materno Infantil - Quirofano - Quirofanos
1 | 1 | HUT | 00545619 | 00545619 | ELECTROBISTURI | COVIDIEN | VALLEYLAB FT10 | T0D41862DX | QUIROFANOS PLANTA 1 | Integral | 01 Propiedad del cliente | 2020-10-01 | Plataforma Almeria - Complejo Hospitalario Torrecárdenas - Hospital Torrecárdenas - Quirófano
1 | 1 | HUT | 00545620 | 00545620 | ELECTROBISTURI | COVIDIEN | VALLEYLAB FT10 | T0D41866DX | QUIROFANO 3 MATERNO | Integral | 01 Propiedad del cliente | 2020-10-01 | Plataforma Almeria - Complejo Hospitalario Torrecárdenas - Hospital Materno Infantil - Quirofano - Quirofanos
1 | 1 | HUT | 00545707 | CE-0555 / 00545707 | ECOGRAFO | GENERAL ELECTRIC | LOGIQ F6 | 452448WX4-FEE12438 | CCEE VASCULAR | Integral | 01 Propiedad del cliente |  | Plataforma Almeria - Complejo Hospitalario Torrecárdenas - Hospital Torrecárdenas - Vascular
1 | 1 | HUT | 00545758 | 00545758 | SONDA ECOGRAFO L6-12- RS | GENERAL ELECTRIC | L6-12-RS | 493772WX8 | Reconocimiento vascular 2 | Integral | 01 Propiedad del cliente | 2020-07-31 | Plataforma Almeria - Complejo Hospitalario Torrecárdenas - Hospital Torrecárdenas - Vascular
1 | 1 | HUT | 00545760 | 00545760 | RESPIRADOR | GENERAL ELECTRIC | CARESCAPE R860 | CBRZ05954 | UCI ADULTOS | Integral | 01 Propiedad del cliente | 2020-07-31 | Plataforma Almeria - Complejo Hospitalario Torrecárdenas - Hospital Torrecárdenas - Uci adultos
1 | 1 | HUT | 00545761 | 00545761 | RESPIRADOR | GENERAL ELECTRIC | CARESCAPE R860 | CBRZ05993 | UCI ADULTOS | Integral | 01 Propiedad del cliente | 2020-07-31 | Plataforma Almeria - Complejo Hospitalario Torrecárdenas - Hospital Torrecárdenas - Uci adultos
1 | 1 | HUT | 00545764 | 00545764 | RESPIRADOR | GENERAL ELECTRIC | CARESCAPE R860 | CBRZ05956 | UCI ADULTOS | Integral | 01 Propiedad del cliente |  | Plataforma Almeria - Complejo Hospitalario Torrecárdenas - Hospital Torrecárdenas - Uci adultos
1 | 1 | HUT | 00545765 | 00545765 | RESPIRADOR | GENERAL ELECTRIC | CARESCAPE R860 | CBRZ05978 | UCI ADULTOS | Integral | 01 Propiedad del cliente | 2020-07-31 | Plataforma Almeria - Complejo Hospitalario Torrecárdenas - Hospital Torrecárdenas - Uci adultos
1 | 1 | HUT | 00545766 | 00545766 | RESPIRADOR | GENERAL ELECTRIC | CARESCAPE R860 | CBRZ05983 | UCI ADULTOS | Integral | 01 Propiedad del cliente |  | Plataforma Almeria - Complejo Hospitalario Torrecárdenas - Hospital Torrecárdenas - Uci adultos
1 | 1 | HUT | 00256561 | PLA-1630 | VAPORIZADOR | BAXTER | VAPOR 2000 | ASKC-1625 | QUIROFANO 2 PLANTA 1 | Gestión / Primera Intervención | 03 Prestamo / Cesion | 2018-02-07 | Plataforma Almeria - Complejo Hospitalario Torrecárdenas - Hospital Torrecárdenas - Quirófano
1 | 1 | HUT | 00256564 | PLA-1695 | CALENTADOR DE FLUIDO INTRAVENOSO | GENERAL ELECTRIC | ENFLOW MODEL 121 | 70690635 | Q4 -2º PLANTA | Gestión / Primera Intervención | 03 Prestamo / Cesion | 2018-07-11 | Plataforma Almeria - Complejo Hospitalario Torrecárdenas - Hospital Torrecárdenas - Quirófano
1 | 1 | HUT | 00256575 | PLA-0958 | CALENTADOR FLUIDOS | 3M | 245 | 35089 | REANIMACION CMA | Gestión / Primera Intervención | 03 Prestamo / Cesion |  | Plataforma Almeria - Complejo Hospitalario Torrecárdenas - Hospital Torrecárdenas - Reanimación
1 | 1 | HUT | 00546343 | 00546343 | MONITOR CONSTANTES VITALES | MINDRAY | uMEC 12 | KQ-05046306 | 5ªD 561 | Integral | 01 Propiedad del cliente | 2020-08-04 | Plataforma Almeria - Complejo Hospitalario Torrecárdenas - Hospital Torrecárdenas - Medicina interna
1 | 1 | HUT | 00546344 | 00546344 | MONITOR CONSTANTES VITALES | MINDRAY | uMEC 12 | KQ-05046309 | 5ªD 575-2 | Integral | 01 Propiedad del cliente | 2020-08-10 | Plataforma Almeria - Complejo Hospitalario Torrecárdenas - Hospital Torrecárdenas - Medicina interna
1 | 1 | HUT | 00546346 | 00546346 | MONITOR CONSTANTES VITALES | MINDRAY | uMEC 12 | KQ-05046311 | 5ªD 576 | Integral | 01 Propiedad del cliente | 2020-08-10 | Plataforma Almeria - Complejo Hospitalario Torrecárdenas - Hospital Torrecárdenas - Medicina interna
1 | 1 | HUT | 00546347 | 00546347 | MONITOR CONSTANTES VITALES | MINDRAY | uMEC 12 | KQ-05046312 | 5ªD 562 | Integral | 01 Propiedad del cliente | 2020-09-23 | Plataforma Almeria - Complejo Hospitalario Torrecárdenas - Hospital Torrecárdenas - Medicina interna
1 | 1 | HUT | 00546348 | 00546348 | MONITOR CONSTANTES VITALES | MINDRAY | uMEC 12 | KQ-05046314 | 5ªD 564 | Integral | 01 Propiedad del cliente | 2020-08-10 | Plataforma Almeria - Complejo Hospitalario Torrecárdenas - Hospital Torrecárdenas - Medicina interna
1 | 1 | HUT | 00546349 | 00546349 | MONITOR CONSTANTES VITALES | MINDRAY | uMEC 12 | KQ-05046315 | 5ªD 565 | Integral | 01 Propiedad del cliente | 2020-08-10 | Plataforma Almeria - Complejo Hospitalario Torrecárdenas - Hospital Torrecárdenas - Medicina interna
1 | 1 | HUT | 00546350 | 00546350 | MONITOR CONSTANTES VITALES | MINDRAY | uMEC 12 | KQ-05046317 | 5ªD 575-1 | Integral | 01 Propiedad del cliente | 2020-09-23 | Plataforma Almeria - Complejo Hospitalario Torrecárdenas - Hospital Torrecárdenas - Medicina interna
1 | 1 | HUT | 00546351 | 00546351 | MONITOR CONSTANTES VITALES | MINDRAY | uMEC 12 | KQ-05046318 | 5ªD 566-1 | Integral | 01 Propiedad del cliente | 2020-08-10 | Plataforma Almeria - Complejo Hospitalario Torrecárdenas - Hospital Torrecárdenas - Medicina interna
1 | 1 | HUT | 00546579 | 00546579 | TENSIOMETRO AUTOMATICO / SPO2 | MINDRAY | VS 600 | FU-96017141 | 6ªC | Integral | 01 Propiedad del cliente | 2020-08-07 | Plataforma Almeria - Complejo Hospitalario Torrecárdenas - Hospital Torrecárdenas - Traumatología
1 | 1 | HUT | 00546580 | 00546580 | TENSIOMETRO AUTOMATICO / SPO2 | MINDRAY | VS 600 | FU-96017142 | ONCO-RADIOTERAPIA CONSULTA ENFERMERIA | Integral | 01 Propiedad del cliente | 2020-05-01 | Plataforma Almeria - Complejo Hospitalario Torrecárdenas - Hospital Torrecárdenas - Radioterapia
1 | 1 | HUT | 00547099 | 00547099 | RX TAC | GENERAL ELECTRIC | REVO EVO 64 | FEG27508 | BOLA AZUL RADIODIAGNOSTICO | Gestión / Primera Intervención | 01 Propiedad del cliente | 2020-01-31 | Plataforma Almeria - Complejo Hospitalario Torrecárdenas - Hospital Torrecárdenas - Diagnóstico por la imagen
1 | 1 | HUT | 00547100 | 00547100 | RX TAC | GENERAL ELECTRIC | REVO EVO 64 | 49837532 - FEE12455 | TORRECARDENAS SALA TAC URGENCIAS | Gestión / Primera Intervención | 01 Propiedad del cliente |  | Plataforma Almeria - Complejo Hospitalario Torrecárdenas - Hospital Torrecárdenas - Diagnóstico por la imagen
1 | 1 | HUT | 00547168 | 00547168 | ANALIZADOR PH | MMS | OHMEGA | 20882465 | CCEE DIGESTIVO FIBROSCAN | Integral | 01 Propiedad del cliente | 2020-08-13 | Plataforma Almeria - Complejo Hospitalario Torrecárdenas - Hospital Torrecárdenas - Digestivo
1 | 1 | HUT | 00547182 | 00547182 | BASCULA ADULTO - COMPOSICION CORPORAL | TANITA | TBF 300 | 01100111 | CPE CONSULTA EXTERNA ENDOCRINO | Integral | 01 Propiedad del cliente |  | Plataforma Almeria - Complejo Hospitalario Torrecárdenas - Hospital Torrecárdenas - Endocrino
1 | 1 | HUT | 00547190 | 00547190 | TALLIMETRO | ASIMED | SM | SN | ENDOCRINO | Integral | 01 Propiedad del cliente |  | Plataforma Almeria - Complejo Hospitalario Torrecárdenas - Hospital Torrecárdenas - Endocrino
1 | 1 | HUT | 00547196 | 00547196 | ESFIGMOMANOMETRO AUTOMATICO | OMRON | M6 | 20160400418LG | ENDOCRINO | Integral | 01 Propiedad del cliente |  | Plataforma Almeria - Complejo Hospitalario Torrecárdenas - Hospital Torrecárdenas - Endocrino
1 | 1 | HUT | 00547202 | 00547202 | CENTRIFUGA | HERAEUS | BIOFUGUE PRIMO | 40568667 | ENDOCRINO | Integral | 01 Propiedad del cliente |  | Plataforma Almeria - Complejo Hospitalario Torrecárdenas - Hospital Torrecárdenas - Endocrino
1 | 1 | HUT | 00547204 | 00547204 | CENTRIFUGA | NAHITA | 2600 | 13 | ENDOCRINO | Integral | 01 Propiedad del cliente |  | Plataforma Almeria - Complejo Hospitalario Torrecárdenas - Hospital Torrecárdenas - Endocrino
1 | 1 | HUT | 00547208 | 00547208 | Electrorretinógrafo-RETINOGRAFO | TOPCON | TRC-NW400 | 967361 | ENDOCRINO | Integral | 01 Propiedad del cliente |  | Plataforma Almeria - Complejo Hospitalario Torrecárdenas - Hospital Torrecárdenas - Endocrino
1 | 1 | HUT | 00547210 | 00547210 | ECOGRAFO | ESAOTE | MYLAB SEVEN | 974 | BOLA AZUL ENDOCRINO | Integral | 01 Propiedad del cliente | 2020-08-13 | Plataforma Almeria - Complejo Hospitalario Torrecárdenas - Hospital Torrecárdenas - Endocrino
1 | 1 | HUT | 00547211 | 00547211 | SONDA ECOGRAFO | ESAOTE | SP2430 | 748 | BOLA AZUL Consulta 4 | Integral | 01 Propiedad del cliente | 2020-08-13 | Plataforma Almeria - Complejo Hospitalario Torrecárdenas - Hospital Torrecárdenas - Endocrino
1 | 1 | HUT | 00547212 | 00547212 | SONDA ECOGRAFO | ESAOTE | SL1543 | 61349060 | BOLA AZUL Consulta 4 | Integral | 01 Propiedad del cliente | 2020-08-13 | Plataforma Almeria - Complejo Hospitalario Torrecárdenas - Hospital Torrecárdenas - Endocrino
1 | 1 | HUT | 00547213 | 00547213 | ECOGRAFO | ESAOTE | MYLAB50 XVISION | 02224 | BOLA AZUL Ecógrafo | Integral | 01 Propiedad del cliente | 2020-08-13 | Plataforma Almeria - Complejo Hospitalario Torrecárdenas - Hospital Torrecárdenas - Endocrino
1 | 1 | HUT | 00547214 | 00547214 | SONDA ECOGRAFO | ESAOTE | CA431 | 01742 | BOLA AZUL Ecógrafo | Integral | 01 Propiedad del cliente | 2020-08-13 | Plataforma Almeria - Complejo Hospitalario Torrecárdenas - Hospital Torrecárdenas - Endocrino
1 | 1 | HUT | 00547215 | 00547215 | SONDA ECOGRAFO | ESAOTE | LA523 | 11611 | BOLA AZUL Ecógrafo | Integral | 01 Propiedad del cliente | 2020-08-13 | Plataforma Almeria - Complejo Hospitalario Torrecárdenas - Hospital Torrecárdenas - Endocrino
1 | 1 | HUT | 00547216 | 00547216 | TALLIMETRO |  | - | - | BOLA AZUL Consulta 4 | Integral | 01 Propiedad del cliente | 2020-08-13 | Plataforma Almeria - Complejo Hospitalario Torrecárdenas - Hospital Torrecárdenas - Endocrino
1 | 1 | HUT | 00547217 | 00547217 | BASCULA ADULTO | SECA | SECA | 720227070037 | ENDOCRINO | Integral | 01 Propiedad del cliente |  | Plataforma Almeria - Complejo Hospitalario Torrecárdenas - Hospital Torrecárdenas - Endocrino
1 | 1 | HUT | 00547368 | 00547368 | ELECTROCARDIOGRAFO | MINDRAY | Bene Heart R12 | FN-9C018469 | URG PEDIATRIA RCP | Integral | 01 Propiedad del cliente | 2020-08-14 | Plataforma Almeria - Complejo Hospitalario Torrecárdenas - Hospital Materno Infantil - Urgencias - Urgencias Pediatria
1 | 1 | HUT | 00256576 | PLA-0991 | CALENTADOR PACIENTES | 3M | BAIR HUGGER 505 | 75679 | QUIROFANO 3 PLANTA 2 | Gestión / Primera Intervención | 03 Prestamo / Cesion |  | Plataforma Almeria - Complejo Hospitalario Torrecárdenas - Hospital Torrecárdenas - Quirófano
1 | 1 | HUT | 00550461 | HO-1632 | TENSIOMETRO AUTOMATICO / SPO2 | MINDRAY | VS-600 | FU-93015366 | URGENCIAS TOCOGINE CLASIFICACION | Integral | 01 Propiedad del cliente | 2019-01-01 | Plataforma Almeria - Complejo Hospitalario Torrecárdenas - Hospital Materno Infantil - Urgencias - Urgencias Tocoginecologia
1 | 1 | HUT | 00550520 | HO-1295 | CENTRAL DE MONITORIZACION | DELL | VOSTRO | -- | 5ª C | Integral | 01 Propiedad del cliente | 2020-08-31 | Plataforma Almeria - Complejo Hospitalario Torrecárdenas - Hospital Torrecárdenas - Pediatría
1 | 1 | HUT | 00550707 | 00550707 | RX TAC | GENERAL ELECTRIC | REVO EVO 64 | FED02400 | NICOLAS SALMERON RADIODIAGNOSTICO | Gestión / Primera Intervención | 01 Propiedad del cliente |  | Plataforma Almeria - Complejo Hospitalario Torrecárdenas - Hospital Torrecárdenas - Diagnóstico por la imagen
1 | 1 | HUT | 00552213 | 00552213 | MONITOR INDICE MASA TOBILLO | MESI | ABPIMDD | ME01V14-062009422 | NO LOCALIZADO EN URGENCIAS DIC 2022 | Integral | 01 Propiedad del cliente | 2020-09-11 | Plataforma Almeria - Complejo Hospitalario Torrecárdenas - Hospital Torrecárdenas - Urgencias
1 | 1 | HUT | 00552266 | 00552266 | MONITOR | DELL | VOSTRO | 49ZXHN2 | UNIDAD DE ICTUS 4ºA | Integral | 01 Propiedad del cliente |  | Plataforma Almeria - Complejo Hospitalario Torrecárdenas - Hospital Torrecárdenas - Neurología
1 | 1 | HUT | 00552336 | 00552336 | RESPIRADOR | GENERAL ELECTRIC | CARESCAPE R860 | WBRZ00069 | UCI ADULTOS | Integral | 01 Propiedad del cliente | 2020-09-14 | Plataforma Almeria - Complejo Hospitalario Torrecárdenas - Hospital Torrecárdenas - Uci adultos
1 | 1 | HUT | 00552340 | 00552340 | RESPIRADOR | GENERAL ELECTRIC | CARESCAPE R860 | WBRZ00072 | REANIMACION | Integral | 01 Propiedad del cliente | 2020-09-14 | Plataforma Almeria - Complejo Hospitalario Torrecárdenas - Hospital Torrecárdenas - Reanimación
1 | 1 | HUT | 00552341 | 00552341 | RESPIRADOR | GENERAL ELECTRIC | CARESCAPE R860 | WBRZ00073 | UCI ADULTOS | Integral | 01 Propiedad del cliente | 2020-10-01 | Plataforma Almeria - Complejo Hospitalario Torrecárdenas - Hospital Torrecárdenas - Uci adultos
1 | 1 | HUT | 00552345 | 00552345 | RESPIRADOR | GENERAL ELECTRIC | CARESCAPE R860 | WBRZ00076 | UCI ADULTOS | Integral | 01 Propiedad del cliente | 2020-10-01 | Plataforma Almeria - Complejo Hospitalario Torrecárdenas - Hospital Torrecárdenas - Uci adultos
1 | 1 | HUT | 00552361 | 00552361 | RESPIRADOR | GENERAL ELECTRIC | CARESCAPE R860 | WBRZ00086 | REANIMACION | Integral | 01 Propiedad del cliente | 2020-09-14 | Plataforma Almeria - Complejo Hospitalario Torrecárdenas - Hospital Torrecárdenas - Reanimación
1 | 1 | HUT | 00552377 | B-0529 | MICROPIPETA | DIGIPETTE | 0,5 - 10 | OA1064237 | LABORATORIO MICROBIOLOGIA | Integral | 01 Propiedad del cliente |  | Plataforma Almeria - Complejo Hospitalario Torrecárdenas - Hospital Torrecárdenas - Biotecnología-Microbiología
1 | 1 | HUT | 00552385 | B-0528 | MICROPIPETA | DIGIPETTE | 0,5 - 10 | OK102156 | LABORATORIO MICROBIOLOGIA MICOBACTERIAS | Integral | 01 Propiedad del cliente |  | Plataforma Almeria - Complejo Hospitalario Torrecárdenas - Hospital Torrecárdenas - Biotecnología-Microbiología
1 | 1 | HUT | 00552644 | 00552644 | TORRE ENDOSCOPIA | KARL STORZ | INST.QUIRURGICO STORZ | -- | Quirofano 4 | Integral | 01 Propiedad del cliente | 2020-09-15 | Plataforma Almeria - Complejo Hospitalario Torrecárdenas - Hospital Torrecárdenas - Neonatología
1 | 1 | HUT | 00552788 | 00552788 | Oxímetro cerebral-OXIMETRO CEREBRAL | SOMANETICS | INVOS OXIMETER | 07-10317 | BLOQUE QUIRURGICO PLANTA PRIMERA | Integral | 01 Propiedad del cliente |  | Plataforma Almeria - Complejo Hospitalario Torrecárdenas - Hospital Torrecárdenas - Uci pediátrica
1 | 1 | HUT | 00553435 | 00553435 | MONITOR CONSTANTES VITALES | COMEN | C50 | K5200620033F | 6ªC 653-1 | Integral | 01 Propiedad del cliente | 2020-01-01 | Plataforma Almeria - Complejo Hospitalario Torrecárdenas - Hospital Torrecárdenas - Neumología
1 | 1 | HUT | 00553436 | 00553436 | MONITOR CONSTANTES VITALES | COMEN | C50 | K5200620036F | 6ªC 653-2 | Integral | 01 Propiedad del cliente | 2020-01-01 | Plataforma Almeria - Complejo Hospitalario Torrecárdenas - Hospital Torrecárdenas - Neumología
1 | 1 | HUT | 00554669 | HO-1319 | MONITOR CONSTANTES VITALES | MINDRAY | iMEC 10 | EX-83055124 | 5ªD 573 | Integral | 01 Propiedad del cliente |  | Plataforma Almeria - Complejo Hospitalario Torrecárdenas - Hospital Torrecárdenas - Medicina interna
1 | 1 | HUT | 00554672 | HO-1320 | MONITOR CONSTANTES VITALES | MINDRAY | iMEC 10 | EX-83055126 | 5ªD 572 | Integral | 01 Propiedad del cliente | 2020-09-23 | Plataforma Almeria - Complejo Hospitalario Torrecárdenas - Hospital Torrecárdenas - Medicina interna
1 | 1 | HUT | 00554674 | HO-1321 | MONITOR CONSTANTES VITALES | MINDRAY | iMEC 10 | EX-83055131 | 5ªD 567-1 | Integral | 01 Propiedad del cliente | 2020-09-23 | Plataforma Almeria - Complejo Hospitalario Torrecárdenas - Hospital Torrecárdenas - Medicina interna
1 | 1 | HUT | 00555209 | U-0289 | LAMPARA FOTOTERAPIA | GENERAL ELECTRIC | BILISOFT | HFAY60618 | UCI PEDIATRICA / NEONATOS | Integral | 01 Propiedad del cliente | 2020-05-22 | Plataforma Almeria - Complejo Hospitalario Torrecárdenas - Hospital Materno Infantil - UCI Pediatrica
1 | 1 | HUT | 00555477 | 00555477 | ECOCARDIOGRAFO | HITACHI | ARIETTA 850 | G3050889 | URG PEDIATRIA SALA ECOGRAFIAS | Integral | 01 Propiedad del cliente |  | Plataforma Almeria - Complejo Hospitalario Torrecárdenas - Hospital Materno Infantil - Urgencias - Urgencias Pediatria
1 | 1 | HUT | 00256578 | PLA-0960 | CALENTADOR PACIENTES | 3M | BAIR HUGGER 505 | 15210 | QUIROFANO 4 MATERNO | Gestión / Primera Intervención | 03 Prestamo / Cesion |  | Plataforma Almeria - Complejo Hospitalario Torrecárdenas - Hospital Materno Infantil - Quirofano - Quirofanos
1 | 1 | HUT | 00256723 | PLA-0976 | CALENTADOR FLUIDOS | 3M | 245 | 44490 | QUIROFANO 3 PLANTA 2 | Gestión / Primera Intervención | 03 Prestamo / Cesion |  | Plataforma Almeria - Complejo Hospitalario Torrecárdenas - Hospital Torrecárdenas - Quirófano
1 | 1 | HUT | 00256725 | PLA-1377 | VAPORIZADOR | BAXTER | VAPOR 2000 | ASHE-0862 | QUIROFANO 2 PLANTA 2 | Gestión / Primera Intervención | 03 Prestamo / Cesion |  | Plataforma Almeria - Complejo Hospitalario Torrecárdenas - Hospital Torrecárdenas - Quirófano
1 | 1 | HUT | 00256726 | PLA-0473 | ELECTROBISTURI | VALLEYLAB | FORCETRIAD | T3E35116EX | QUIROFANO 1 MATERNO | Gestión / Primera Intervención | 03 Prestamo / Cesion | 2013-08-08 | Plataforma Almeria - Complejo Hospitalario Torrecárdenas - Hospital Materno Infantil - Quirofano - Quirofanos
1 | 1 | HUT | 00256727 | PLA-0961 | CALENTADOR PACIENTES | 3M | BAIR HUGGER 505 | 75690 | QUIROFANO 6 PLANTA 2 | Gestión / Primera Intervención | 03 Prestamo / Cesion |  | Plataforma Almeria - Complejo Hospitalario Torrecárdenas - Hospital Torrecárdenas - Quirófano
1 | 1 | HUT | 00256729 | PLA-1414 | MONITOR PROFUNDIDAD SUEÑO | GENERAL ELECTRIC | BIS VIEW | VU01470 | Q2 -2ªPLANTA | Gestión / Primera Intervención | 03 Prestamo / Cesion | 2015-10-16 | Plataforma Almeria - Complejo Hospitalario Torrecárdenas - Hospital Torrecárdenas - Neonatología
1 | 1 | HUT | 00256739 | PLA-1508 | MONITOR PROFUNDIDAD SUEÑO | COVIDIEN | VISTA | VT41141 | BRONCOSCOPIAS | Gestión / Primera Intervención | 03 Prestamo / Cesion | 2017-03-22 | Plataforma Almeria - Complejo Hospitalario Torrecárdenas - Hospital Torrecárdenas - Neumología
1 | 1 | HUT | 00256740 | PLA-1629 | VAPORIZADOR | BAXTER | VAPOR 2000 | ASKC-1626 | QUIROFANO 1 PLANTA 1 | Gestión / Primera Intervención | 03 Prestamo / Cesion | 2018-02-07 | Plataforma Almeria - Complejo Hospitalario Torrecárdenas - Hospital Torrecárdenas - Quirófano
1 | 1 | HUT | 00256741 | PLA-1632 | VAPORIZADOR DESFLURANE | BAXTER | D-VAPOR | ASKM-0195 | Q6 -2ªPLANTA | Gestión / Primera Intervención | 03 Prestamo / Cesion | 2018-02-07 | Plataforma Almeria - Complejo Hospitalario Torrecárdenas - Hospital Torrecárdenas - Neonatología
1 | 1 | HUT | 00256756 | Q-0663 | SISTEMA DE EVACUACIÓN DE HUMOS | BUFFALO | PSW TURBO | 501192 | QUIROFANO OTORRINO | Gestión / Primera Intervención | 03 Prestamo / Cesion |  | Plataforma Almeria - Complejo Hospitalario Torrecárdenas - Hospital Torrecárdenas - Otorrino
1 | 1 | HUT | 00256759 | Q-0668 | ELECTROBISTURI BIPOLAR | OLYMPUS | CELONLAB ENT | 26806W40-105 | QUIROFANO OTORRINO | Gestión / Primera Intervención | 03 Prestamo / Cesion |  | Plataforma Almeria - Complejo Hospitalario Torrecárdenas - Hospital Torrecárdenas - Otorrino
1 | 1 | HUT | 00256768 | Q-0719 | VIDEOPROCESADOR | OLYMPUS | VISERA ELITE II OTV-S200 | 7700070 | TORRE Q-0739 | Gestión / Primera Intervención | 03 Prestamo / Cesion | 2018-11-28 | Plataforma Almeria - Complejo Hospitalario Torrecárdenas - Hospital Torrecárdenas - Otorrino
1 | 1 | HUT | 00555929 | 00555929 | TENSIOMETRO AUTOMATICO / SPO2 | CHOICEMMED | MD2000B | 190400400268 | CCEE HEMATOLOGIA C5 | Integral | 01 Propiedad del cliente | 2021-02-04 | Plataforma Almeria - Complejo Hospitalario Torrecárdenas - Hospital Torrecárdenas - Hematología
1 | 1 | HUT | 00555941 | 00555941 | CABINA FLUJO LAMINAR | LABOX | FBB | 20-02-2A | LABORATORIO ANDROLOGIA | Integral | 01 Propiedad del cliente | 2020-09-29 | Plataforma Almeria - Complejo Hospitalario Torrecárdenas - Hospital Torrecárdenas - Reproducción asistida
1 | 1 | HUT | 00256772 | PLA-1570 | BOMBA DE INFUSION RAPIDA | PALEX | PLOW PUMP | 6142027 | QUIROFANOS PASILLOS PLANTA 1 | Gestión / Primera Intervención | 03 Prestamo / Cesion |  | Plataforma Almeria - Complejo Hospitalario Torrecárdenas - Hospital Torrecárdenas - Quirófano
1 | 1 | HUT | 00256858 | PLA-1126 | MONITOR GASTRO CARDIACO CONTINUO | PULSION MEDICAL SYSTEMS | PICCO 2 | F088500472 | REANIMACION 1ª PLANTA | Gestión / Primera Intervención | 03 Prestamo / Cesion |  | Plataforma Almeria - Complejo Hospitalario Torrecárdenas - Hospital Torrecárdenas - Uci pediátrica
1 | 1 | HUT | 00561612 | 00561612 | MICROPIPETA | SPINREACT | SPINLAB | YL196AH0070248 | UGMI ZONA 1 | Integral | 01 Propiedad del cliente | 2020-10-06 | Plataforma Almeria - Complejo Hospitalario Torrecárdenas - Hospital Torrecárdenas - Ud Genetica Molecular e Investigacion
1 | 1 | HUT | 00561615 | 00561615 | MICROPIPETA | SPINREACT | SPINLAB | YL196AH0070249 | LABORATORIO MICROBIOLOGIA | Integral | 01 Propiedad del cliente | 2020-10-06 | Plataforma Almeria - Complejo Hospitalario Torrecárdenas - Hospital Torrecárdenas - Biotecnología
1 | 1 | HUT | 00562202 | 00562202 | OTOSCOPIO-OFTALMOSCOPIO DE PARED | WELCH ALLYN | GS777 | 20008 | URG PEDIATRIA SALA EXPLORACION | Integral | 01 Propiedad del cliente | 2020-10-13 | Plataforma Almeria - Complejo Hospitalario Torrecárdenas - Hospital Materno Infantil - Urgencias - Urgencias Pediatria
1 | 1 | HUT | 00562204 | 00562204 | OTOSCOPIO-OFTALMOSCOPIO DE PARED | WELCH ALLYN | GS777 | 20154 | CCEE PED. 20 BIS | Integral | 01 Propiedad del cliente | 2020-10-13 | Plataforma Almeria - Complejo Hospitalario Torrecárdenas - Hospital Materno Infantil - Consultas Externas - Pediatria
1 | 1 | HUT | 00562205 | 00562205 | OTOSCOPIO-OFTALMOSCOPIO DE PARED | WELCH ALLYN | GS777 | 20154 | URG PEDIATRIA SALA DE PROCEDIMIENTOS | Integral | 01 Propiedad del cliente | 2020-10-13 | Plataforma Almeria - Complejo Hospitalario Torrecárdenas - Hospital Materno Infantil - Urgencias - Urgencias Pediatria
1 | 1 | HUT | 00562207 | 00562207 | OTOSCOPIO-OFTALMOSCOPIO DE PARED | WELCH ALLYN | gs777 | 77712 | NO LOCALIZADO EN URGENCIAS DIC 2022 | Integral | 01 Propiedad del cliente | 2020-10-13 | Plataforma Almeria - Complejo Hospitalario Torrecárdenas - Hospital Torrecárdenas - Urgencias
1 | 1 | HUT | 00562208 | 00562208 | OTOSCOPIO-OFTALMOSCOPIO DE PARED | WELCH ALLYN | GS777 | 20162 | URG PEDIATRIA BOX 5 | Integral | 01 Propiedad del cliente | 2020-10-13 | Plataforma Almeria - Complejo Hospitalario Torrecárdenas - Hospital Materno Infantil - Urgencias - Urgencias Pediatria
1 | 1 | HUT | 00562209 | 00562209 | OTOSCOPIO-OFTALMOSCOPIO DE PARED | WELCH ALLYN | gs777 | 77712 | URGENCIAS CONSULTAS | Integral | 01 Propiedad del cliente | 2020-10-13 | Plataforma Almeria - Complejo Hospitalario Torrecárdenas - Hospital Torrecárdenas - Urgencias
1 | 1 | HUT | 00562210 | 00562210 | OTOSCOPIO-OFTALMOSCOPIO DE PARED | WELCH ALLYN | GS777 | 20008 | CCEE PED. 1 NEFROLOGIA | Integral | 01 Propiedad del cliente | 2020-10-13 | Plataforma Almeria - Complejo Hospitalario Torrecárdenas - Hospital Materno Infantil - Consultas Externas - Pediatria
1 | 1 | HUT | 00562211 | 00562211 | OTOSCOPIO-OFTALMOSCOPIO DE PARED | WELCH ALLYN | GS777 | 201 | URG PEDIATRIA BOX 3 CIR.PEDIATRICA | Integral | 01 Propiedad del cliente | 2020-10-13 | Plataforma Almeria - Complejo Hospitalario Torrecárdenas - Hospital Materno Infantil - Urgencias - Urgencias Pediatria
1 | 1 | HUT | 00562212 | 00562212 | OTOSCOPIO-OFTALMOSCOPIO DE PARED | WELCH ALLYN | GS777 | 77712 | CCEE PED. 7 | Integral | 01 Propiedad del cliente | 2020-10-13 | Plataforma Almeria - Complejo Hospitalario Torrecárdenas - Hospital Materno Infantil - Consultas Externas - Pediatria
1 | 1 | HUT | 00562213 | 00562213 | OTOSCOPIO-OFTALMOSCOPIO DE PARED | WELCH ALLYN | GS777 | 20154 | URG PEDIATRIA RCP | Integral | 01 Propiedad del cliente | 2020-10-13 | Plataforma Almeria - Complejo Hospitalario Torrecárdenas - Hospital Materno Infantil - Urgencias - Urgencias Pediatria
1 | 1 | HUT | 00562217 | 00562217 | HOLTER - PANI | SPACELABS HEALTHCARE | 90207 | 227-010229 | HOSPITAL DE DIA PEDIATRICO | Integral | 01 Propiedad del cliente | 2023-01-01 | Plataforma Almeria - Complejo Hospitalario Torrecárdenas - Hospital Materno Infantil - Consultas Externas - Pediatria
1 | 1 | HUT | 00562218 | 00562218 | HOLTER - PANI | SPACELABS HEALTHCARE | 90207 | 227-010230 | HOSPITAL DE DIA PEDIATRICO | Integral | 01 Propiedad del cliente | 2023-01-01 | Plataforma Almeria - Complejo Hospitalario Torrecárdenas - Hospital Materno Infantil - Consultas Externas - Pediatria
1 | 1 | HUT | 00257041 | PLA-1700 | LAVADORA ENDOSCOPIOS | CANTEL MEDICAL | STANDARD | 6-0257 | BRONCOSCOPIAS | Gestión / Primera Intervención | 03 Prestamo / Cesion | 2018-07-25 | Plataforma Almeria - Complejo Hospitalario Torrecárdenas - Hospital Torrecárdenas - Neumología
1 | 1 | HUT | 00257043 | PLA-1578 | MONITOR DE HIDROGENO EN EL AIRE EXPIRADO | BEDFONT | GASTROLYZER | GP022814 | CCEE NEUMOLOGIA | Gestión / Primera Intervención | 03 Prestamo / Cesion | 2015-04-17 | Plataforma Almeria - Complejo Hospitalario Torrecárdenas - Hospital Torrecárdenas - Respiratorio
1 | 1 | HUT | 00257177 | PLA-0614 | CAMARA CONTROL HD UNIT | CONMED | IM4000 | 13463 | PREPARACION BLOQUE QUIRURGICO 1ªPLANTA | Gestión / Primera Intervención | 03 Prestamo / Cesion | 2014-02-10 | Plataforma Almeria - Complejo Hospitalario Torrecárdenas - Hospital Torrecárdenas - Quirófano
1 | 1 | HUT | 00257179 | PLA-0617 | CONSOLA DE IRRIGACION 10K | CONMED | 10K | BBD94560 | PREPARACION BLOQUE QUIRURGICO 1ªPLANTA | Gestión / Primera Intervención | 03 Prestamo / Cesion | 2014-02-10 | Plataforma Almeria - Complejo Hospitalario Torrecárdenas - Hospital Torrecárdenas - Traumatología
1 | 1 | HUT | 00257198 | PLA-1362 | MONITOR PROFUNDIDAD SUEÑO | COVIDIEN | VISTA | VT32951 | QUIROFANO 1 PLANTA 2 | Gestión / Primera Intervención | 03 Prestamo / Cesion |  | Plataforma Almeria - Complejo Hospitalario Torrecárdenas - Hospital Torrecárdenas - Quirófano
1 | 1 | HUT | 00257199 | PLA-1363 | MONITOR PROFUNDIDAD SUEÑO | COVIDIEN | VISTA | VT33493 | ENDOSCOPIAS SALA 1 | Gestión / Primera Intervención | 03 Prestamo / Cesion |  | Plataforma Almeria - Complejo Hospitalario Torrecárdenas - Hospital Torrecárdenas - Digestivo
1 | 1 | HUT | 00563225 | 00563225 | BASCULA PEDIATRICA | ADE MEDICAL | M107600 | 0513/01333 | CCEE PED. 5 NUTRICION | Integral | 01 Propiedad del cliente | 2020-10-20 | Plataforma Almeria - Complejo Hospitalario Torrecárdenas - Hospital Materno Infantil - Consultas Externas - Pediatria
1 | 1 | HUT | 00563231 | 00563231 | BASCULA ADULTO | KERN | MPE 250K100HM | WF18017358 | 2º NORTE PED. SALA PROCEDIMIENTOS | Integral | 01 Propiedad del cliente | 2020-10-20 | Plataforma Almeria - Complejo Hospitalario Torrecárdenas - Hospital Materno Infantil - Hospitalizacion - Pediatria
1 | 1 | HUT | 00563256 | 00563256 | BASCULA PEDIATRICA | SECA | 376 | 10000000438352 | 2º NORTE PED. SALA PROCEDIMIENTOS | Integral | 01 Propiedad del cliente | 2020-10-20 | Plataforma Almeria - Complejo Hospitalario Torrecárdenas - Hospital Materno Infantil - Hospitalizacion - Pediatria
1 | 1 | HUT | 00563269 | 00563269 | TENSIOMETRO AUTOMATICO | CHOICEMMED | MD2000B | 190400274 | 3º A HOSPITALIZACION | Integral | 01 Propiedad del cliente | 2020-10-20 | Plataforma Almeria - Complejo Hospitalario Torrecárdenas - Hospital Torrecárdenas - Complejo Hospitalario Torrecárdenas
1 | 1 | HUT | 00563270 | 00563270 | TENSIOMETRO AUTOMATICO | CHOICEMMED | MD2000B | 190400400212 | 3º NORTE PEDIATRIA | Integral | 01 Propiedad del cliente | 2020-10-20 | Plataforma Almeria - Complejo Hospitalario Torrecárdenas - Hospital Materno Infantil - Cirugia Pediatrica
1 | 1 | HUT | 00257201 | PLA-0877 | CALENTADOR DE PACIENTES | 3M | BAIR HUGGER 505 | 46930 | REANIMACION | Gestión / Primera Intervención | 03 Prestamo / Cesion |  | Plataforma Almeria - Complejo Hospitalario Torrecárdenas - Hospital Torrecárdenas - Reanimación
1 | 1 | HUT | 00563321 | 00563321 | LAMPARA QUIRURGICA | DRÄGER | POLARIS 600 | ASNC-0013 | QUIROFANO 4 MATERNO | Integral | 01 Propiedad del cliente | 2020-10-20 | Plataforma Almeria - Complejo Hospitalario Torrecárdenas - Hospital Materno Infantil - Quirofano - Quirofanos
1 | 1 | HUT | 00563322 | 00563322 | LAMPARA QUIRURGICA | DRÄGER | POLARIS 600 | ASNC-0011 | QUIROFANO 4 MATERNO | Integral | 01 Propiedad del cliente | 2020-10-20 | Plataforma Almeria - Complejo Hospitalario Torrecárdenas - Hospital Materno Infantil - Quirofano - Quirofanos
1 | 1 | HUT | 00563324 | 00563324 | LAMPARA QUIRURGICA | DRÄGER | POLARIS 600 | ASNC-0014 | QUIROFANO 3 MATERNO | Integral | 01 Propiedad del cliente | 2020-10-20 | Plataforma Almeria - Complejo Hospitalario Torrecárdenas - Hospital Materno Infantil - Quirofano - Quirofanos
1 | 1 | HUT | 00563325 | 00563325 | LAMPARA QUIRURGICA | DRÄGER | POLARIS 600 | ASNC-0012 | QUIROFANO 3 MATERNO | Integral | 01 Propiedad del cliente | 2020-10-20 | Plataforma Almeria - Complejo Hospitalario Torrecárdenas - Hospital Materno Infantil - Quirofano - Quirofanos
1 | 1 | HUT | 00563529 | 00563529 | TENSIOMETRO AUTOMATICO / SPO2 | CHOICEMMED | MD2000B | 190400400219 | hospitalización pediatria | Integral | 01 Propiedad del cliente | 2020-10-21 | Plataforma Almeria - Complejo Hospitalario Torrecárdenas - Hospital Torrecárdenas - Complejo Hospitalario Torrecárdenas
1 | 1 | HUT | 00563530 | 00563530 | TENSIOMETRO AUTOMATICO / SPO2 | CHOICEMMED | MD2000B | 190400400206 | hospitalización pediatria | Integral | 01 Propiedad del cliente | 2020-10-21 | Plataforma Almeria - Complejo Hospitalario Torrecárdenas - Hospital Torrecárdenas - Complejo Hospitalario Torrecárdenas
1 | 1 | HUT | 00563533 | 00563533 | TENSIOMETRO AUTOMATICO / SPO2 | CHOICEMMED | MD2000B | 190400400230 | REANIMACION ALMACEN | Integral | 01 Propiedad del cliente | 2020-10-21 | Plataforma Almeria - Complejo Hospitalario Torrecárdenas - Hospital Torrecárdenas - Reanimación
1 | 1 | HUT | 00563534 | 00563534 | TENSIOMETRO AUTOMATICO / SPO2 | CHOICEMMED | MD2000B | 190400400301 | hospitalización pediatria | Integral | 01 Propiedad del cliente | 2020-10-21 | Plataforma Almeria - Complejo Hospitalario Torrecárdenas - Hospital Torrecárdenas - Complejo Hospitalario Torrecárdenas
1 | 1 | HUT | 00257202 | PLA-0878 | CALENTADOR PACIENTES | BAIR HUGGER | 505 | 46931 | UCI ADULTOS | Gestión / Primera Intervención | 03 Prestamo / Cesion |  | Plataforma Almeria - Complejo Hospitalario Torrecárdenas - Hospital Torrecárdenas - Uci adultos
1 | 1 | HUT | 00564423 | 00564423 | BOMBA COLCHON ANTIESCARAS | APEX MEDICAL CORP | DOMUS | 20220051250203790 | UCI ADULTOS | Integral | 01 Propiedad del cliente | 2020-10-28 | Plataforma Almeria - Complejo Hospitalario Torrecárdenas - Hospital Torrecárdenas - Uci adultos
1 | 1 | HUT | 00564430 | 00564430 | BOMBA COLCHON ANTIESCARAS | APEX MEDICAL CORP | DOMUS | 20220051250203791 | UCI ADULTOS | Integral | 01 Propiedad del cliente | 2020-10-28 | Plataforma Almeria - Complejo Hospitalario Torrecárdenas - Hospital Torrecárdenas - Uci adultos
1 | 1 | HUT | 00564431 | 00564431 | BOMBA COLCHON ANTIESCARAS | APEX MEDICAL CORP | DOMUS | 20220051250203798 | UCI ADULTOS | Integral | 01 Propiedad del cliente | 2020-10-28 | Plataforma Almeria - Complejo Hospitalario Torrecárdenas - Hospital Torrecárdenas - Uci adultos
1 | 1 | HUT | 00564432 | 00564432 | BOMBA COLCHON ANTIESCARAS | APEX MEDICAL CORP | DOMUS | 20220051250203799 | UCI ADULTOS | Integral | 01 Propiedad del cliente | 2020-10-28 | Plataforma Almeria - Complejo Hospitalario Torrecárdenas - Hospital Torrecárdenas - Uci adultos
1 | 1 | HUT | 00564433 | 00564433 | BOMBA COLCHON ANTIESCARAS | APEX MEDICAL CORP | DOMUS | 20220051250203789 | UCI ADULTOS | Integral | 01 Propiedad del cliente | 2020-10-28 | Plataforma Almeria - Complejo Hospitalario Torrecárdenas - Hospital Torrecárdenas - Uci adultos
1 | 1 | HUT | 00564434 | 00564434 | BOMBA COLCHON ANTIESCARAS | APEX MEDICAL CORP | DOMUS | 20220051250203788 | UCI ADULTOS | Integral | 01 Propiedad del cliente | 2020-09-01 | Plataforma Almeria - Complejo Hospitalario Torrecárdenas - Hospital Torrecárdenas - Uci adultos
1 | 1 | HUT | 00257204 | PLA-1628 | MONITOR PRESION INTRACRANEAL | CAMINO | INTEGRA | 1170604076 | UCI ADULTOS | Gestión / Primera Intervención | 03 Prestamo / Cesion | 2018-01-30 | Plataforma Almeria - Complejo Hospitalario Torrecárdenas - Hospital Torrecárdenas - Uci adultos
1 | 1 | HUT | 00257387 | PLA-0281 | HEMOFILTRADOR | HOSPAL | PRISMA | 965691 | DESCONOCIDA | Gestión / Primera Intervención | 03 Prestamo / Cesion |  | Plataforma Almeria - Complejo Hospitalario Torrecárdenas - Hospital Torrecárdenas - Complejo Hospitalario Torrecárdenas
1 | 1 | HUT | 00257409 | PLA-0306 | MONITOR PROFUNDIDAD SUEÑO | COVIDIEN | BIS VISTA | VT13229 | UCI PEDIATRICA / NEONATOS | Gestión / Primera Intervención | 03 Prestamo / Cesion |  | Plataforma Almeria - Complejo Hospitalario Torrecárdenas - Hospital Materno Infantil - UCI Pediatrica
1 | 1 | HUT | 00257437 | PLA-0673 | CAPNOGRAFO | MEDTRONIC | 20P | B610148834 | UCI PEDIATRIA | Gestión / Primera Intervención | 03 Prestamo / Cesion |  | Plataforma Almeria - Complejo Hospitalario Torrecárdenas - Hospital Torrecárdenas - Complejo Hospitalario Torrecárdenas
1 | 1 | HUT | 00564766 | 00564766 | GENERADOR ALTO FLUJO | FISHER & PAYKEL | AIRVO 2 PT101EW | 200602135310 | DESCONOCIDA | Integral | 01 Propiedad del cliente | 2020-10-29 | Plataforma Almeria - Complejo Hospitalario Torrecárdenas - Hospital Torrecárdenas - Complejo Hospitalario Torrecárdenas
1 | 1 | HUT | 00257459 | PLA-1321 | PULSIOXIMETRO | COVIDIEN | NELLCOR | MBB1500976 | 5º NORTE MATERNO | Gestión / Primera Intervención | 03 Prestamo / Cesion |  | Plataforma Almeria - Complejo Hospitalario Torrecárdenas - Hospital Torrecárdenas - Complejo Hospitalario Torrecárdenas
1 | 1 | HUT | 00257460 | PLA-1322 | PULSIOXIMETRO | COVIDIEN | BEDSIDE | MBB1501023 | URG PEDIATRIA OBS | Gestión / Primera Intervención | 03 Prestamo / Cesion |  | Plataforma Almeria - Complejo Hospitalario Torrecárdenas - Hospital Materno Infantil - Urgencias - Urgencias Pediatria
1 | 1 | HUT | 00257461 | PLA-1324 | PULSIOXIMETRO | COVIDIEN | NELLCOR | MBB1501013 | NEONATOS | Gestión / Primera Intervención | 03 Prestamo / Cesion |  | Plataforma Almeria - Complejo Hospitalario Torrecárdenas - Hospital Torrecárdenas - Hospitalización
1 | 1 | HUT | 00257462 | PLA-1325 | PULSIOXIMETRO | COVIDIEN | BEDSIDE | MBB1501005 | NEONATOS | Gestión / Primera Intervención | 03 Prestamo / Cesion |  | Plataforma Almeria - Complejo Hospitalario Torrecárdenas - Hospital Torrecárdenas - Hospitalización
1 | 1 | HUT | 00565138 | 00565138 | LAMPARA QUIRURGICA | DRÄGER | POLARIS 200 | ASLE-0039 | QUIROFANO 3 PLANTA 2 | Integral | 01 Propiedad del cliente | 2020-11-05 | Plataforma Almeria - Complejo Hospitalario Torrecárdenas - Hospital Torrecárdenas - Quirófano
1 | 1 | HUT | 00565379 | 00565379 | LAMPARA QUIRURGICA | DRÄGER | POLARIS 200 | ASLE-0038 | QUIROFANO 3 PLANTA 2 | Integral | 01 Propiedad del cliente | 2020-11-06 | Plataforma Almeria - Complejo Hospitalario Torrecárdenas - Hospital Torrecárdenas - Quirófano
1 | 1 | HUT | 00565389 | 00565389 | LAMPARA QUIRURGICA | DRÄGER | POLARIS 200 | ASLK-0399 | QUIROFANO 1 MATERNO | Integral | 01 Propiedad del cliente | 2020-11-06 | Plataforma Almeria - Complejo Hospitalario Torrecárdenas - Hospital Materno Infantil - Quirofano - Quirofanos
1 | 1 | HUT | 00565410 | 00565410 | LAMPARA QUIRURGICA | DRÄGER | POLARIS 200 | ASLK-0397 | QUIROFANO 1 MATERNO | Integral | 01 Propiedad del cliente | 2020-11-06 | Plataforma Almeria - Complejo Hospitalario Torrecárdenas - Hospital Materno Infantil - Quirofano - Quirofanos
1 | 1 | HUT | 00565412 | 00565412 | LAMPARA QUIRURGICA | DRÄGER | POLARIS 200 | ASLK-0400 | QUIROFANO 2 MATERNO | Integral | 01 Propiedad del cliente | 2020-11-06 | Plataforma Almeria - Complejo Hospitalario Torrecárdenas - Hospital Materno Infantil - Quirofano - Quirofanos
1 | 1 | HUT | 00565426 | 00565426 | LAMPARA QUIRURGICA | DRÄGER | POLARIS 200 | ASLK-0398 | QUIROFANO 2 MATERNO | Integral | 01 Propiedad del cliente | 2020-11-06 | Plataforma Almeria - Complejo Hospitalario Torrecárdenas - Hospital Materno Infantil - Quirofano - Quirofanos
1 | 1 | HUT | 00565516 | 00565516 | RX TAC | GENERAL ELECTRIC | REVO EVO 64 | FEE12456 | TORRECARDENAS RADIODIAGNOSTICO | Gestión / Primera Intervención | 01 Propiedad del cliente |  | Plataforma Almeria - Complejo Hospitalario Torrecárdenas - Hospital Torrecárdenas - Diagnóstico por la imagen
1 | 1 | HUT | 00565615 | 00565615 | OPTICA 30º | KARL STORZ | 26120 BA | 1210C2 | QUIROFANO DE TOCOGINECOLOGIA | Integral | 01 Propiedad del cliente |  | Plataforma Almeria - Complejo Hospitalario Torrecárdenas - Hospital Materno Infantil - Quirofano - Quirofanos Tocoginecologia
1 | 1 | HUT | 00565617 | 00565617 | ESPIROMETRO | MIR | SPIROLAB NEW | A23-0J-10190 | CPE CCEE ESPIROMETRIAS | Integral | 01 Propiedad del cliente | 2019-10-01 | Plataforma Almeria - Complejo Hospitalario Torrecárdenas - Hospital Torrecárdenas - Neumología
1 | 1 | HUT | 00565642 | 00565642 | MODULO DE CAPNOGRAFIA | GENERAL ELECTRIC | E-SCOVX | SGV19346005HA | UCI ADULTOS | Integral | 01 Propiedad del cliente | 2020-11-09 | Plataforma Almeria - Complejo Hospitalario Torrecárdenas - Hospital Torrecárdenas - Uci adultos
1 | 1 | HUT | 00566642 | 00566642 | TENSIOMETRO AUTOMATICO / SPO2 | MINDRAY | VS-600 | FU-01019546 | CTA 19 ENFERMEDADES INFECCIOSAS | Integral | 01 Propiedad del cliente | 2020-05-29 | Plataforma Almeria - Complejo Hospitalario Torrecárdenas - Hospital Torrecárdenas - Medicina interna
1 | 1 | HUT | 00566827 | 00566827 | DESFIBRILADOR | ZOLL | SERIE R | AF20G118789 | REANIMACION | Integral | 01 Propiedad del cliente | 2021-11-16 | Plataforma Almeria - Complejo Hospitalario Torrecárdenas - Hospital Torrecárdenas - Reanimación
1 | 1 | HUT | 00567041 | 00567041 | TENSIOMETRO AUTOMATICO / SPO2 | CHOICEMMED | MD2000B | 190400400243 | MEDICINA INTERNA | Integral | 01 Propiedad del cliente | 2020-05-29 | Plataforma Almeria - Complejo Hospitalario Torrecárdenas - Hospital Torrecárdenas - Medicina interna
1 | 1 | HUT | 00567638 | 00567638 | RESPIRADOR | GENERAL ELECTRIC | CARESCAPE R860 | WBRZ00934 | REANIMACION | Integral | 01 Propiedad del cliente | 2020-11-20 | Plataforma Almeria - Complejo Hospitalario Torrecárdenas - Hospital Torrecárdenas - Reanimación
1 | 1 | HUT | 00567639 | 00567639 | RESPIRADOR | GENERAL ELECTRIC | CARESCAPE R860 | WBRZ00935 | REANIMACION | Integral | 01 Propiedad del cliente | 2020-11-20 | Plataforma Almeria - Complejo Hospitalario Torrecárdenas - Hospital Torrecárdenas - Reanimación
1 | 1 | HUT | 00567640 | 00567640 | RESPIRADOR | GENERAL ELECTRIC | CARESCAPE R860 | WBRZ00936 | REANIMACION | Integral | 01 Propiedad del cliente | 2020-11-20 | Plataforma Almeria - Complejo Hospitalario Torrecárdenas - Hospital Torrecárdenas - Reanimación
1 | 1 | HUT | 00567895 | 00567895 | GENERADOR ALTO FLUJO | FISHER & PAYKEL | AIRVO 2 | 201015185823 | DESCONOCIDA | Integral | 01 Propiedad del cliente |  | Plataforma Almeria - Complejo Hospitalario Torrecárdenas - Hospital Torrecárdenas - Complejo Hospitalario Torrecárdenas
1 | 1 | HUT | 00567903 | 00567903 | GENERADOR ALTO FLUJO | FISHER & PAYKEL | AIRVO 2 | 201015185642 | DESCONOCIDA | Integral | 01 Propiedad del cliente |  | Plataforma Almeria - Complejo Hospitalario Torrecárdenas - Hospital Torrecárdenas - Urgencias
1 | 1 | HUT | 00567906 | 00567906 | GENERADOR ALTO FLUJO | FISHER & PAYKEL | AIRVO 2 | 201015185563 | UCI ADULTOS | Integral | 01 Propiedad del cliente |  | Plataforma Almeria - Complejo Hospitalario Torrecárdenas - Hospital Torrecárdenas - Uci adultos
1 | 1 | HUT | 00568527 | 00568527 | TENSIOMETRO AUTOMATICO / SPO2 | MINDRAY | VS-600 | FU-01019541 | 6ªD ONCOLOGIA | Integral | 01 Propiedad del cliente | 2020-11-25 | Plataforma Almeria - Complejo Hospitalario Torrecárdenas - Hospital Torrecárdenas - Oncología
1 | 1 | HUT | 00257568 | PLA-0923 | PULSIOXIMETRO | COVIDIEN | BEDSIDE | MBB1604865 | NEONATOS | Gestión / Primera Intervención | 03 Prestamo / Cesion |  | Plataforma Almeria - Complejo Hospitalario Torrecárdenas - Hospital Materno Infantil - UCI Pediatrica
1 | 1 | HUT | 00257664 | PLA-1710 | ELECTROBISTURI | OLYMPUS | ESG-400 | B003655 | QUIROFANO URO | Gestión / Primera Intervención | 03 Prestamo / Cesion | 2018-09-19 | Plataforma Almeria - Complejo Hospitalario Torrecárdenas - Hospital Torrecárdenas - Urología
1 | 1 | HUT | 00528542 | 00528542 | LAVADORA ENDOSCOPIOS | CANTEL MEDICAL | MEDIVATORS ISA | 6-0155 | UCI PEDIATRICA SALA PROCEDIMIENTOS | Gestión / Primera Intervención | 03 Prestamo / Cesion | 2020-04-03 | Plataforma Almeria - Complejo Hospitalario Torrecárdenas - Hospital Materno Infantil - UCI Pediatrica
1 | 1 | HUT | 00528553 | PLA-1974 | VAPORIZADOR | DATEX OHMEDA | ALADIN2 | SPFX01588 | QUIROFANO 1 MATERNO | Gestión / Primera Intervención | 03 Prestamo / Cesion | 2020-04-03 | Plataforma Almeria - Complejo Hospitalario Torrecárdenas - Hospital Materno Infantil - Quirofano - Quirofanos
1 | 1 | HUT | 00528554 | PLA-1975 | VAPORIZADOR | DATEX OHMEDA | ALADIN2 | SPFX01514 | QUIROFANO 6 PLANTA 2 | Gestión / Primera Intervención | 03 Prestamo / Cesion | 2020-04-03 | Plataforma Almeria - Complejo Hospitalario Torrecárdenas - Hospital Torrecárdenas - Quirófano
1 | 1 | HUT | 00528556 | PLA-1976 | VAPORIZADOR | DATEX OHMEDA | ALADIN2 | SPFX01107 | QUIROFANO 2 CMA | Gestión / Primera Intervención | 03 Prestamo / Cesion | 2020-04-03 | Plataforma Almeria - Complejo Hospitalario Torrecárdenas - Hospital Torrecárdenas - Quirófano
1 | 1 | HUT | 00528557 | PLA-1977 | VAPORIZADOR | DATEX OHMEDA | ALADIN2 | SPFX01290 | QUIROFANO 2 MATERNO | Gestión / Primera Intervención | 03 Prestamo / Cesion | 2020-04-03 | Plataforma Almeria - Complejo Hospitalario Torrecárdenas - Hospital Materno Infantil - Quirofano - Quirofanos
1 | 1 | HUT | 00529843 | PLA-1981 | TERMOMETRO TIMPANICO | COVIDIEN | GENIUS 3 | N18706420 | OBSERVACIÓN DE URGENCIAS | Gestión / Primera Intervención | 03 Prestamo / Cesion | 2020-04-22 | Plataforma Almeria - Complejo Hospitalario Torrecárdenas - Hospital Torrecárdenas - Urgencias
1 | 1 | HUT | 00568670 | 00568670 | PULSIOXIMETRO | COVIDIEN | BEDSIDE | MBB2011588 | 5º NORTE PED. ONCOLOGIA | Integral | 01 Propiedad del cliente | 2020-11-25 | Plataforma Almeria - Complejo Hospitalario Torrecárdenas - Hospital Materno Infantil - Hospitalizacion - Pediatria
1 | 1 | HUT | 00568671 | 00568671 | PULSIOXIMETRO | NELLCOR | 10005941 | MBB2011597 |  | Integral | 01 Propiedad del cliente | 2020-11-25 | Plataforma Almeria - Complejo Hospitalario Torrecárdenas - Hospital Torrecárdenas - Complejo Hospitalario Torrecárdenas
1 | 1 | HUT | 00529848 | UR-0233 | VIDEOLARINGOSCOPIO (MC GRATH MAC) |  | - | 380653 | URGENCIAS OBS | Gestión / Primera Intervención | 03 Prestamo / Cesion | 2020-04-14 | Plataforma Almeria - Complejo Hospitalario Torrecárdenas - Hospital Torrecárdenas - Urgencias
1 | 1 | HUT | 00568676 | 00568676 | PULSIOXIMETRO | NELLCOR | 10005941 | MBB2011593 |  | Integral | 01 Propiedad del cliente | 2020-11-25 | Plataforma Almeria - Complejo Hospitalario Torrecárdenas - Hospital Torrecárdenas - Complejo Hospitalario Torrecárdenas
1 | 1 | HUT | 00568677 | 00568677 | PULSIOXIMETRO | COVIDIEN | BEDSIDE | MBB2011587 | URG PEDIATRIA | Integral | 01 Propiedad del cliente | 2020-11-25 | Plataforma Almeria - Complejo Hospitalario Torrecárdenas - Hospital Materno Infantil - Urgencias - Urgencias Pediatria
1 | 1 | HUT | 00533282 | PLA-1986 | ESTIMULADOR DE NERVIOS | MEDTRONIC | NIM RESPONSE 3.0 | 2NR3-2292 | QUIROFANO OTORRINO | Gestión / Primera Intervención | 03 Prestamo / Cesion | 2020-04-29 | Plataforma Almeria - Complejo Hospitalario Torrecárdenas - Hospital Torrecárdenas - Otorrino
1 | 1 | HUT | 00534469 | PLA-1988 | TERMOMETRO TIMPANICO | COVIDIEN | GENIUS 3 | N18706787 | HOSPITALIZACION | Gestión / Primera Intervención | 03 Prestamo / Cesion | 2020-04-17 | Plataforma Almeria - Complejo Hospitalario Torrecárdenas - Hospital Torrecárdenas - Hospitalización
1 | 1 | HUT | 00568682 | 00568682 | PULSIOXIMETRO | NELLCOR | 10005941 | MBB2011579 |  | Integral | 01 Propiedad del cliente | 2020-11-25 | Plataforma Almeria - Complejo Hospitalario Torrecárdenas - Hospital Torrecárdenas - Complejo Hospitalario Torrecárdenas
1 | 1 | HUT | 00534470 | PLA-1989 | TERMOMETRO TIMPANICO | COVIDIEN | GENIUS 3 | N18703615 | HOSPITALIZACION | Gestión / Primera Intervención | 03 Prestamo / Cesion | 2020-04-18 | Plataforma Almeria - Complejo Hospitalario Torrecárdenas - Hospital Torrecárdenas - Hospitalización
1 | 1 | HUT | 00538106 | 00538106 | INCUBADOR CONTROL BIOLOGICO | STEELCO | MINIBIO | 82 | ESTERILIZACIÓN | Gestión / Primera Intervención | 03 Prestamo / Cesion | 2020-05-22 | Plataforma Almeria - Complejo Hospitalario Torrecárdenas - Hospital Torrecárdenas - Esterilización
1 | 1 | HUT | 00568687 | 00568687 | PULSIOXIMETRO | NELLCOR | 10005941 | MBB2011591 |  | Integral | 01 Propiedad del cliente | 2020-11-25 | Plataforma Almeria - Complejo Hospitalario Torrecárdenas - Hospital Torrecárdenas - Complejo Hospitalario Torrecárdenas
1 | 1 | HUT | 00568730 | 00568730 | ELECTROESTIMULADOR | APEX MEDICAL CORP | DIGI-STIM | 09-064613 | UNIDAD DEL DOLOR | Integral | 01 Propiedad del cliente | 2020-11-25 | Plataforma Almeria - Complejo Hospitalario Torrecárdenas - Hospital Torrecárdenas - Reanimación
1 | 1 | HUT | 00570778 | 00570778 | ELECTROBISTURI | KLS MARTIN | MAXIUM ME402 | ME40210703200235 | QUIROFANO CMA | Integral | 01 Propiedad del cliente | 2020-12-14 | Plataforma Almeria - Complejo Hospitalario Torrecárdenas - Hospital Torrecárdenas - Quirófano
1 | 1 | HUT | 00570889 | 00570889 | SISTEMA DE ELIMINACIÓN DE CO2 | CARDIOLINE | PRODUNG METER /N/SERIE | 72000214 M030789 | UCI ADULTOS | Integral | 01 Propiedad del cliente | 2021-01-27 | Plataforma Almeria - Complejo Hospitalario Torrecárdenas - Hospital Torrecárdenas - Uci adultos
1 | 1 | HUT | 00538113 | 00538113 | INCUBADOR CONTROL BIOLOGICO | STEELCO | MINIBIO | 25 | ESTERILIZACIÓN | Gestión / Primera Intervención | 03 Prestamo / Cesion | 2020-05-22 | Plataforma Almeria - Complejo Hospitalario Torrecárdenas - Hospital Torrecárdenas - Esterilización
1 | 1 | HUT | 00540628 | PLA-1992 | BOMBA COMPRESION SECUENCIAL | ARJO | ACS900 | 2000004236 | UCI ADULTOS | Gestión / Primera Intervención | 03 Prestamo / Cesion | 2020-06-09 | Plataforma Almeria - Complejo Hospitalario Torrecárdenas - Hospital Torrecárdenas - Uci adultos
1 | 1 | HUT | 00540738 | PLA-1993 | MONITOR PROFUNDIDAD SUEÑO | COVIDIEN | VISTA | VT39438 | REANIMACION ALMACEN | Gestión / Primera Intervención | 03 Prestamo / Cesion | 2020-06-10 | Plataforma Almeria - Complejo Hospitalario Torrecárdenas - Hospital Torrecárdenas - Reanimación
1 | 1 | HUT | 00540739 | PLA-1994 | MONITOR PROFUNDIDAD SUEÑO | COVIDIEN | VISTA | VT26330 | SALA DE INSTALACIONES 1 | Gestión / Primera Intervención | 03 Prestamo / Cesion |  | Plataforma Almeria - Complejo Hospitalario Torrecárdenas - Hospital Torrecárdenas - Complejo Hospitalario Torrecárdenas
1 | 1 | HUT | 00542073 | PLA-2026 | VAPORIZADOR | GENERAL ELECTRIC | DATEX OHMEDA | SPFZ00093 | QUIROFANO 3 CMA | Gestión / Primera Intervención | 03 Prestamo / Cesion | 2020-06-18 | Plataforma Almeria - Complejo Hospitalario Torrecárdenas - Hospital Torrecárdenas - Quirófano
1 | 1 | HUT | 00542075 | PLA-2031 | VAPORIZADOR | GENERAL ELECTRIC | DATEX OHMEDA | SPFZ00098 | QUIROFANO 4 MATERNO | Gestión / Primera Intervención | 03 Prestamo / Cesion | 2020-06-18 | Plataforma Almeria - Complejo Hospitalario Torrecárdenas - Hospital Materno Infantil - Quirofano - Quirofanos
1 | 1 | HUT | 00542076 | PLA-2032 | VAPORIZADOR | GENERAL ELECTRIC | DATEX OHMEDA | SPFZ00104 | QUIROFANO 1 PLANTA 1 | Gestión / Primera Intervención | 03 Prestamo / Cesion | 2020-06-18 | Plataforma Almeria - Complejo Hospitalario Torrecárdenas - Hospital Torrecárdenas - Quirófano
1 | 1 | HUT | 00542077 | PLA-2033 | VAPORIZADOR | GENERAL ELECTRIC | DATEX OHMEDA | BGC00208 | QUIROFANO 3 PLANTA 2 | Gestión / Primera Intervención | 03 Prestamo / Cesion | 2020-06-18 | Plataforma Almeria - Complejo Hospitalario Torrecárdenas - Hospital Torrecárdenas - Quirófano
1 | 1 | HUT | 00542078 | PLA-2034 | VAPORIZADOR | GENERAL ELECTRIC | DATEX OHMEDA | BGCZ00170 | QUIROFANO PARTOS 1 | Gestión / Primera Intervención | 03 Prestamo / Cesion | 2020-06-18 | Plataforma Almeria - Complejo Hospitalario Torrecárdenas - Hospital Torrecárdenas - Complejo Hospitalario Torrecárdenas
1 | 1 | HUT | 00542148 | PLA-2040 | TERMOMETRO TIMPANICO | COVIDIEN | GENIUS 3 | N19771155 | PLANTA 1 ZONA DE LABORATORIO | Gestión / Primera Intervención | 03 Prestamo / Cesion |  | Plataforma Almeria - Complejo Hospitalario Torrecárdenas - Hospital Torrecárdenas - Complejo Hospitalario Torrecárdenas
1 | 1 | HUT | 00542149 | PLA-2036 | TERMOMETRO TIMPANICO | COVIDIEN | GENIUS 3 | N19771112 | Almacén general-instalaciones | Gestión / Primera Intervención | 03 Prestamo / Cesion | 2020-06-22 | Plataforma Almeria - Complejo Hospitalario Torrecárdenas - Hospital Torrecárdenas - Hospitalización
1 | 1 | HUT | 00542150 | PLA-2037 | TERMOMETRO TIMPANICO | COVIDIEN | GENIUS 3 | N19771546 | HOSPITALIZACIÓN | Gestión / Primera Intervención | 03 Prestamo / Cesion | 2021-02-05 | Plataforma Almeria - Complejo Hospitalario Torrecárdenas - Hospital Torrecárdenas - Hospitalización
1 | 1 | HUT | 00542151 | PLA-2039 | TERMOMETRO TIMPANICO | COVIDIEN | GENIUS 3 | N19771408 | URG TOCOGINECOLOGIA CLASIFICACIÓN | Gestión / Primera Intervención | 03 Prestamo / Cesion | 2020-06-22 | Plataforma Almeria - Complejo Hospitalario Torrecárdenas - Hospital Materno Infantil - Urgencias - Urgencias Tocoginecologia
1 | 1 | HUT | 00542434 | PLA-2044 | PULSIOXIMETRO | COVIDIEN | NELLCOR | MBB2004323 | 3º NORTE MATERNO | Gestión / Primera Intervención | 03 Prestamo / Cesion | 2020-06-23 | Plataforma Almeria - Complejo Hospitalario Torrecárdenas - Hospital Materno Infantil - Cirugia Pediatrica
1 | 1 | HUT | 00542435 | PLA-2041 | PULSIOXIMETRO | COVIDIEN | BEDSIDE | MBB2004324 | URG PEDIATRIA OBS | Gestión / Primera Intervención | 03 Prestamo / Cesion | 2020-06-23 | Plataforma Almeria - Complejo Hospitalario Torrecárdenas - Hospital Materno Infantil - Urgencias - Urgencias Pediatria
1 | 1 | HUT | 00542436 | PLA-2046 | PULSIOXIMETRO | COVIDIEN | BEDSIDE | MBB2004325 | URG PEDIATRIA OBS | Gestión / Primera Intervención | 03 Prestamo / Cesion | 2020-06-23 | Plataforma Almeria - Complejo Hospitalario Torrecárdenas - Hospital Materno Infantil - Urgencias - Urgencias Pediatria
1 | 1 | HUT | 00542438 | PLA-2049 | PULSIOXIMETRO | COVIDIEN | NELLCOR | MBB2004327 | URG PEDIATRIA AEROSOLTERAPIA | Gestión / Primera Intervención | 03 Prestamo / Cesion | 2020-06-23 | Plataforma Almeria - Complejo Hospitalario Torrecárdenas - Hospital Torrecárdenas - Complejo Hospitalario Torrecárdenas
1 | 1 | HUT | 00542439 | PLA-2045 | PULSIOXIMETRO | COVIDIEN | NELLCOR | MBB2004328 | HOSPITAL DE TORRECARDENAS | Gestión / Primera Intervención | 03 Prestamo / Cesion | 2020-06-23 | Plataforma Almeria - Complejo Hospitalario Torrecárdenas - Hospital Torrecárdenas - Hospitalización
1 | 1 | HUT | 00542441 | PLA-2048 | PULSIOXIMETRO | COVIDIEN | NELLCOR | MBB2004330 | HOSPITALIZACIÓN PEDIATRIA | Gestión / Primera Intervención | 03 Prestamo / Cesion | 2020-06-23 | Plataforma Almeria - Complejo Hospitalario Torrecárdenas - Hospital Torrecárdenas - Complejo Hospitalario Torrecárdenas
1 | 1 | HUT | 00542442 | PLA-2042 | PULSIOXIMETRO | COVIDIEN | BEDSIDE | MBB2004339 | NEONATOS | Gestión / Primera Intervención | 03 Prestamo / Cesion | 2020-06-23 | Plataforma Almeria - Complejo Hospitalario Torrecárdenas - Hospital Materno Infantil - UCI Pediatrica
1 | 1 | HUT | 00542443 | PLA-2050 | PULSIOXIMETRO | COVIDIEN | NELLCOR | MBB2004340 | URG PEDIATRIA RCP | Gestión / Primera Intervención | 03 Prestamo / Cesion | 2020-06-23 | Plataforma Almeria - Complejo Hospitalario Torrecárdenas - Hospital Torrecárdenas - Complejo Hospitalario Torrecárdenas
1 | 1 | HUT | 00543776 | 00543776 | BOMBA DE ANESTESIA | SMITHS MEDICAL | CADD-SOLIS 2110 | 15019517155082 | PARITORIOS | Gestión / Primera Intervención | 03 Prestamo / Cesion | 2020-07-08 | Plataforma Almeria - Complejo Hospitalario Torrecárdenas - Hospital Materno Infantil - Paritorio
1 | 1 | HUT | 00543953 | 00543953 | SISTEMA DE PREPARACIÓN DE MUESTRAS AUTOMÁTICO |  |  | ASS5MN-T-AI | laboratorio inmunologia | Gestión / Primera Intervención | 03 Prestamo / Cesion | 2020-07-09 | Plataforma Almeria - Complejo Hospitalario Torrecárdenas - Hospital Torrecárdenas - Biotecnología
1 | 1 | HUT | 00544139 | PLA-1794 | CALENTADOR DE SUEROS | CLINIMED | WARMER | 201700276 | DESCONOCIDA | Gestión / Primera Intervención | 03 Prestamo / Cesion |  | Plataforma Almeria - Complejo Hospitalario Torrecárdenas - Hospital Torrecárdenas - Complejo Hospitalario Torrecárdenas
1 | 1 | HUT | 00544151 | PLA-1769 | ANALIZADOR LABORATORIO | LUMINEX | LUMINEX XYP | LXY07121101R | UGMI SECUENCIACION | Gestión / Primera Intervención | 03 Prestamo / Cesion |  | Plataforma Almeria - Complejo Hospitalario Torrecárdenas - Hospital Torrecárdenas - Ud Genetica Molecular e Investigacion
1 | 1 | HUT | 00544176 | PLA-1918 | BOMBA DE ANESTESIA | SMITHS MEDICAL | CADD-SOLIS 2110 | 1160194 | PARITORIOS | Gestión / Primera Intervención | 03 Prestamo / Cesion | 2019-11-12 | Plataforma Almeria - Complejo Hospitalario Torrecárdenas - Hospital Materno Infantil - Paritorio
1 | 1 | HUT | 00544177 | PLA-1919 | BOMBA DE ANESTESIA | SMITHS MEDICAL | CADD-SOLIS 2110 | 1176890 | PARITORIOS | Gestión / Primera Intervención | 03 Prestamo / Cesion | 2019-11-12 | Plataforma Almeria - Complejo Hospitalario Torrecárdenas - Hospital Materno Infantil - Paritorio
1 | 1 | HUT | 00544178 | PLA-1921 | BOMBA DE ANESTESIA | SMITHS MEDICAL | CADD-SOLIS 2110 | 1156101 | PARITORIOS | Gestión / Primera Intervención | 03 Prestamo / Cesion | 2019-11-12 | Plataforma Almeria - Complejo Hospitalario Torrecárdenas - Hospital Materno Infantil - Paritorio
1 | 1 | HUT | 00544179 | PLA-1922 | BOMBA DE ANESTESIA | SMITHS MEDICAL | CADD-SOLIS 2110 | 1176893 | PARITORIOS | Gestión / Primera Intervención | 03 Prestamo / Cesion | 2019-11-12 | Plataforma Almeria - Complejo Hospitalario Torrecárdenas - Hospital Materno Infantil - Paritorio
1 | 1 | HUT | 00544180 | PLA-1923 | BOMBA DE ANESTESIA | SMITHS MEDICAL | CADD-SOLIS 2110 | 1176889 | MATERNO HOSPITALIZACIÓN 4TA. SUR | Gestión / Primera Intervención | 03 Prestamo / Cesion | 2019-11-12 | Plataforma Almeria - Complejo Hospitalario Torrecárdenas - Hospital Materno Infantil - Paritorio
1 | 1 | HUT | 00544182 | PLA-1804 | BOMBA COMPRESION SECUENCIAL | ARJO | ACS900 | 1900016996 | REANIMACION ALMACEN | Gestión / Primera Intervención | 03 Prestamo / Cesion |  | Plataforma Almeria - Complejo Hospitalario Torrecárdenas - Hospital Torrecárdenas - Reanimación
1 | 1 | HUT | 00544183 | PLA-1817 | BOMBA COMPRESION SECUENCIAL | ARJO | ACS900 | 1900017001 | UCI ADULTOS | Gestión / Primera Intervención | 03 Prestamo / Cesion |  | Plataforma Almeria - Complejo Hospitalario Torrecárdenas - Hospital Torrecárdenas - Uci adultos
1 | 1 | HUT | 00544185 | PLA-1814 | BOMBA COMPRESION SECUENCIAL | ARJO | ACS900 | 1900016999 | UCI ADULTOS | Gestión / Primera Intervención | 03 Prestamo / Cesion |  | Plataforma Almeria - Complejo Hospitalario Torrecárdenas - Hospital Torrecárdenas - Uci adultos
1 | 1 | HUT | 00544186 | PLA-1816 | BOMBA COMPRESION SECUENCIAL | ARJO | ACS900 | 1700043231 | UCI ADULTOS | Gestión / Primera Intervención | 03 Prestamo / Cesion |  | Plataforma Almeria - Complejo Hospitalario Torrecárdenas - Hospital Torrecárdenas - Uci adultos
1 | 1 | HUT | 00544187 | PLA-1847 | BOMBA COMPRESION SECUENCIAL | ARJO | ACS900 | 1900016999 | UCI ADULTOS | Gestión / Primera Intervención | 03 Prestamo / Cesion |  | Plataforma Almeria - Complejo Hospitalario Torrecárdenas - Hospital Torrecárdenas - Uci adultos
1 | 1 | HUT | 00544188 | PLA-1793 | BOMBA COMPRESION SECUENCIAL | ARJO | ACS900 | 1800026637 | UCI ADULTOS | Gestión / Primera Intervención | 03 Prestamo / Cesion |  | Plataforma Almeria - Complejo Hospitalario Torrecárdenas - Hospital Torrecárdenas - Uci adultos
1 | 1 | HUT | 00544239 | PLA-1929 | BOMBA DE INFUSION RAPIDA | PALEX | FLOW PUMP | 309 | QUIROFANOS PASILLOS PLANTA 1 | Gestión / Primera Intervención | 03 Prestamo / Cesion | 2019-12-04 | Plataforma Almeria - Complejo Hospitalario Torrecárdenas - Hospital Torrecárdenas - Quirófano
1 | 1 | HUT | 00544242 | PLA-1866 | BOMBA NUTRICION ENTERAL | FRESENIUS | APPLIX SMART | 7751961/21725450 | UCI ADULTOS | Gestión / Primera Intervención | 03 Prestamo / Cesion | 2019-10-02 | Plataforma Almeria - Complejo Hospitalario Torrecárdenas - Hospital Torrecárdenas - Uci adultos
1 | 1 | HUT | 00544243 | PLA-1867 | BOMBA NUTRICION ENTERAL | FRESENIUS | APPLIX SMART | 7751961/21668315 | UCI ADULTOS | Gestión / Primera Intervención | 03 Prestamo / Cesion | 2019-10-02 | Plataforma Almeria - Complejo Hospitalario Torrecárdenas - Hospital Torrecárdenas - Uci adultos
1 | 1 | HUT | 00544244 | PLA-1869 | MULTIDEBRIDADOR | OLYMPUS | DIEGO ELITE | GB02305 | QUIROFANO OTORRINO | Gestión / Primera Intervención | 03 Prestamo / Cesion |  | Plataforma Almeria - Complejo Hospitalario Torrecárdenas - Hospital Torrecárdenas - Otorrino
1 | 1 | HUT | 00544245 | PLA-1870 | BOMBA NUTRICION ENTERAL | FRESENIUS | APPLIX SMART | 7751961/21668351 | UCI ADULTOS | Gestión / Primera Intervención | 03 Prestamo / Cesion | 2019-10-02 | Plataforma Almeria - Complejo Hospitalario Torrecárdenas - Hospital Torrecárdenas - Uci adultos
1 | 1 | HUT | 00544246 | PLA-1871 | BOMBA NUTRICION ENTERAL | FRESENIUS | APPLIX SMART | 7751961/21668343 | UCI ADULTOS | Gestión / Primera Intervención | 03 Prestamo / Cesion | 2019-10-02 | Plataforma Almeria - Complejo Hospitalario Torrecárdenas - Hospital Torrecárdenas - Uci adultos
1 | 1 | HUT | 00544247 | PLA-1872 | BOMBA NUTRICION ENTERAL | FRESENIUS | APPLIX SMART | 7751961/21668349 | UCI ADULTOS | Gestión / Primera Intervención | 03 Prestamo / Cesion | 2019-10-02 | Plataforma Almeria - Complejo Hospitalario Torrecárdenas - Hospital Torrecárdenas - Uci adultos
1 | 1 | HUT | 00544251 | PLA-1876 | BOMBA NUTRICION ENTERAL | FRESENIUS | APPLIX SMART | 7751961/21725476 | UCI ADULTOS | Gestión / Primera Intervención | 03 Prestamo / Cesion | 2019-10-02 | Plataforma Almeria - Complejo Hospitalario Torrecárdenas - Hospital Torrecárdenas - Uci adultos
1 | 1 | HUT | 00544252 | PLA-1877 | BOMBA NUTRICION ENTERAL | FRESENIUS | APPLIX SMART | 7751961/21668366 | UCI ADULTOS | Gestión / Primera Intervención | 03 Prestamo / Cesion | 2019-10-02 | Plataforma Almeria - Complejo Hospitalario Torrecárdenas - Hospital Torrecárdenas - Uci adultos
1 | 1 | HUT | 00544253 | PLA-1880 | BOMBA NUTRICION ENTERAL | FRESENIUS | APPLIX SMART | 7751961/21668350 | UCI ADULTOS | Gestión / Primera Intervención | 03 Prestamo / Cesion | 2019-10-02 | Plataforma Almeria - Complejo Hospitalario Torrecárdenas - Hospital Torrecárdenas - Uci adultos
1 | 1 | HUT | 00544254 | PLA-1798 | BOMBA NUTRICION ENTERAL | FRESENIUS | APPLIX HOLDER | 7751961/23498199 | UCI ADULTOS | Gestión / Primera Intervención | 03 Prestamo / Cesion |  | Plataforma Almeria - Complejo Hospitalario Torrecárdenas - Hospital Torrecárdenas - Uci adultos
1 | 1 | HUT | 00544256 | PLA-1791 | BOMBA NUTRICION ENTERAL | FRESENIUS | APPLIX HOLDER | 7751961/23498219 | UCI ADULTOS | Gestión / Primera Intervención | 03 Prestamo / Cesion |  | Plataforma Almeria - Complejo Hospitalario Torrecárdenas - Hospital Torrecárdenas - Uci adultos
1 | 1 | HUT | 00544257 | PLA-1792 | BOMBA NUTRICION ENTERAL | FRESENIUS | APPLIX HOLDER | 7751961/23498224 | UCI ADULTOS | Gestión / Primera Intervención | 03 Prestamo / Cesion |  | Plataforma Almeria - Complejo Hospitalario Torrecárdenas - Hospital Torrecárdenas - Uci adultos
1 | 1 | HUT | 00544258 | PLA-1795 | BOMBA NUTRICION ENTERAL | FRESENIUS | APLIX HOLDER | 775196123498653 | UCI ADULTOS | Gestión / Primera Intervención | 03 Prestamo / Cesion |  | Plataforma Almeria - Complejo Hospitalario Torrecárdenas - Hospital Torrecárdenas - Uci adultos
1 | 1 | HUT | 00544259 | PLA-1800 | BOMBA NUTRICION ENTERAL | FRESENIUS | APPLIX HOLDER | 7751961/23498649 | UCI ADULTOS | Gestión / Primera Intervención | 03 Prestamo / Cesion |  | Plataforma Almeria - Complejo Hospitalario Torrecárdenas - Hospital Torrecárdenas - Uci adultos
1 | 1 | HUT | 00544260 | PLA-1801 | BOMBA NUTRICION ENTERAL | FRESENIUS | APPLIX HOLDER | 7751961/23198201 | UCI ADULTOS | Gestión / Primera Intervención | 03 Prestamo / Cesion |  | Plataforma Almeria - Complejo Hospitalario Torrecárdenas - Hospital Torrecárdenas - Uci adultos
1 | 1 | HUT | 00544261 | PLA-1806 | BOMBA NUTRICION ENTERAL | FRESENIUS | APPLIX HOLDER | 7751961/23198654 | UCI ADULTOS | Gestión / Primera Intervención | 03 Prestamo / Cesion |  | Plataforma Almeria - Complejo Hospitalario Torrecárdenas - Hospital Torrecárdenas - Uci adultos
1 | 1 | HUT | 00544262 | PLA-1808 | BOMBA NUTRICION ENTERAL | FRESENIUS | APPLIX HOLDER | 7751961/23498198 | UCI ADULTOS | Gestión / Primera Intervención | 03 Prestamo / Cesion |  | Plataforma Almeria - Complejo Hospitalario Torrecárdenas - Hospital Torrecárdenas - Uci adultos
1 | 1 | HUT | 00544263 | PLA-1810 | BOMBA NUTRICION ENTERAL | FRESENIUS | APPLIX HOLDER | 7751961/21668352 | UCI ADULTOS | Gestión / Primera Intervención | 03 Prestamo / Cesion |  | Plataforma Almeria - Complejo Hospitalario Torrecárdenas - Hospital Torrecárdenas - Uci adultos
1 | 1 | HUT | 00544264 | PLA-1811 | BOMBA NUTRICION ENTERAL | FRESENIUS | APPLIX HOLDER | 7751961/21668352 | UCI ADULTOS | Gestión / Primera Intervención | 03 Prestamo / Cesion |  | Plataforma Almeria - Complejo Hospitalario Torrecárdenas - Hospital Torrecárdenas - Uci adultos
1 | 1 | HUT | 00544265 | PLA-1812 | BOMBA NUTRICION ENTERAL | FRESENIUS | APPLIX HOLDER | 7751961/22024281 | UCI ADULTOS | Gestión / Primera Intervención | 03 Prestamo / Cesion |  | Plataforma Almeria - Complejo Hospitalario Torrecárdenas - Hospital Torrecárdenas - Uci adultos
1 | 1 | HUT | 00544266 | PLA-1813 | BOMBA NUTRICION ENTERAL | FRESENIUS | APPLEX HOLDER | 7751961/22623230 | UCI ADULTOS | Gestión / Primera Intervención | 03 Prestamo / Cesion |  | Plataforma Almeria - Complejo Hospitalario Torrecárdenas - Hospital Torrecárdenas - Uci adultos
1 | 1 | HUT | 00544267 | PLA-1818 | BOMBA NUTRICION ENTERAL | FRESENIUS | APPLEX HOLDER | 7751961/23498648 | UCI ADULTOS | Gestión / Primera Intervención | 03 Prestamo / Cesion | 2019-06-26 | Plataforma Almeria - Complejo Hospitalario Torrecárdenas - Hospital Torrecárdenas - Uci adultos
1 | 1 | HUT | 00544268 | PLA-1819 | BOMBA NUTRICION ENTERAL | FRESENIUS | APPLEX HOLDER | 7751961/23489651 | UCI ADULTOS | Gestión / Primera Intervención | 03 Prestamo / Cesion | 2019-06-26 | Plataforma Almeria - Complejo Hospitalario Torrecárdenas - Hospital Torrecárdenas - Uci adultos
1 | 1 | HUT | 00544269 | PLA-1820 | BOMBA NUTRICION ENTERAL | FRESENIUS | APPLEX HOLDER | 7751961/23498200 | UCI ADULTOS | Gestión / Primera Intervención | 03 Prestamo / Cesion | 2019-06-26 | Plataforma Almeria - Complejo Hospitalario Torrecárdenas - Hospital Torrecárdenas - Uci adultos
1 | 1 | HUT | 00544270 | PLA-1821 | BOMBA NUTRICION ENTERAL | FRESENIUS | APPLEX HOLDER | 7751961/23498655 | UCI ADULTOS | Gestión / Primera Intervención | 03 Prestamo / Cesion | 2019-06-26 | Plataforma Almeria - Complejo Hospitalario Torrecárdenas - Hospital Torrecárdenas - Uci adultos
1 | 1 | HUT | 00544271 | PLA-1822 | BOMBA NUTRICION ENTERAL | FRESENIUS | APPLEX HOLDER | 7751961/23498226 | UCI ADULTOS | Gestión / Primera Intervención | 03 Prestamo / Cesion | 2019-06-26 | Plataforma Almeria - Complejo Hospitalario Torrecárdenas - Hospital Torrecárdenas - Uci adultos
1 | 1 | HUT | 00544272 | PLA-1823 | BOMBA NUTRICION ENTERAL | FRESENIUS | APPLEX HOLDER | 7751961/23498647 | UCI ADULTOS | Gestión / Primera Intervención | 03 Prestamo / Cesion | 2019-06-26 | Plataforma Almeria - Complejo Hospitalario Torrecárdenas - Hospital Torrecárdenas - Uci adultos
1 | 1 | HUT | 00544273 | PLA-1824 | BOMBA NUTRICION ENTERAL | FRESENIUS | APPLEX HOLDER | 7751961/23498225 | UCI ADULTOS | Gestión / Primera Intervención | 03 Prestamo / Cesion | 2019-06-26 | Plataforma Almeria - Complejo Hospitalario Torrecárdenas - Hospital Torrecárdenas - Uci adultos
1 | 1 | HUT | 00544274 | PLA-1845 | BOMBA NUTRICION ENTERAL | FRESENIUS | APPLEX HOLDER | 7751961/23498650 | UCI ADULTOS | Gestión / Primera Intervención | 03 Prestamo / Cesion |  | Plataforma Almeria - Complejo Hospitalario Torrecárdenas - Hospital Torrecárdenas - Uci adultos
1 | 1 | HUT | 00544275 | PLA-1855 | BOMBA NUTRICION ENTERAL | FRESENIUS | APPLIX HOLDER | 7751961/21187040 | UCI ADULTOS | Gestión / Primera Intervención | 03 Prestamo / Cesion | 2019-07-15 | Plataforma Almeria - Complejo Hospitalario Torrecárdenas - Hospital Torrecárdenas - Uci adultos
1 | 1 | HUT | 00544276 | PLA-1878 | BOMBA NUTRICION ENTERAL | FRESENIUS | APPLIX SMART | 21668331 | UCI ADULTOS | Gestión / Primera Intervención | 03 Prestamo / Cesion | 2019-10-01 | Plataforma Almeria - Complejo Hospitalario Torrecárdenas - Hospital Torrecárdenas - Uci adultos
1 | 1 | HUT | 00544277 | PLA-1920 | BOMBA DE ANESTESIA | SMITHS MEDICAL | CADD-SOLIS 2110 | 1176896 | PARITORIOS | Gestión / Primera Intervención | 03 Prestamo / Cesion | 2019-11-12 | Plataforma Almeria - Complejo Hospitalario Torrecárdenas - Hospital Materno Infantil - Paritorio
1 | 1 | HUT | 00544289 | PLA-1887 | CALENTADOR FLUIDOS | 3M | 245 | 81099 | HOSPITALIZACION CMA 1C | Gestión / Primera Intervención | 03 Prestamo / Cesion | 2019-10-11 | Plataforma Almeria - Complejo Hospitalario Torrecárdenas - Hospital Torrecárdenas - Reanimación
1 | 1 | HUT | 00544290 | PLA-1890 | CALENTADOR FLUIDOS | 3M | 245 | 80401 | QUIROFANO 3 PLANTA 2 | Gestión / Primera Intervención | 03 Prestamo / Cesion | 2019-10-11 | Plataforma Almeria - Complejo Hospitalario Torrecárdenas - Hospital Torrecárdenas - Quirófano
1 | 1 | HUT | 00544291 | PLA-1892 | CALENTADOR FLUIDOS | 3M | 245 | 80405 | QUIROFANO 6 PLANTA 1 | Gestión / Primera Intervención | 03 Prestamo / Cesion | 2019-10-11 | Plataforma Almeria - Complejo Hospitalario Torrecárdenas - Hospital Torrecárdenas - Quirófano
1 | 1 | HUT | 00544292 | PLA-1895 | CALENTADOR DE FLUIDOS | 3M | 245 | 80399 | Q4 - 1ª PLANTA | Gestión / Primera Intervención | 03 Prestamo / Cesion | 2019-10-11 | Plataforma Almeria - Complejo Hospitalario Torrecárdenas - Hospital Torrecárdenas - Quirófano
1 | 1 | HUT | 00544293 | PLA-1761 | CALENTADOR DE FLUIDOS | 3M | RANGER 24510 | 70179 | QUIROFANOS | Gestión / Primera Intervención | 03 Prestamo / Cesion |  | Plataforma Almeria - Complejo Hospitalario Torrecárdenas - Hospital Torrecárdenas - Quirófano
1 | 1 | HUT | 00544294 | PLA-1763 | CALENTADOR DE FLUIDOS | 3M | RANGER 24510 | 42166 | QUIROFANOS | Gestión / Primera Intervención | 03 Prestamo / Cesion |  | Plataforma Almeria - Complejo Hospitalario Torrecárdenas - Hospital Torrecárdenas - Quirófano
1 | 1 | HUT | 00544295 | PLA-1891 | CALENTADOR FLUIDOS | 3M | 245 | 80402 | QUIROFANO 4 MATERNO | Gestión / Primera Intervención | 03 Prestamo / Cesion | 2019-10-11 | Plataforma Almeria - Complejo Hospitalario Torrecárdenas - Hospital Materno Infantil - Quirofano - Quirofanos
1 | 1 | HUT | 00571083 | 00571083 | SILLON ODONTOLOGICO | FEDESA | PENTA NG LUX | 202007027 | ODONTOLOGIA BOLA AZUL | Integral | 01 Propiedad del cliente | 2020-12-16 | Plataforma Almeria - Complejo Hospitalario Torrecárdenas - Hospital Torrecárdenas - Cirugía maxilofacial
1 | 1 | HUT | 00571396 | 00571396 | BOMBA COLCHON ANTIESCARAS | APEX MEDICAL CORP | DOMUS | 20220071250200035 | UCI ADULTOS | Integral | 01 Propiedad del cliente | 2020-12-17 | Plataforma Almeria - Complejo Hospitalario Torrecárdenas - Hospital Torrecárdenas - Uci adultos
1 | 1 | HUT | 00571397 | 00571397 | BOMBA COLCHON ANTIESCARAS | APEX MEDICAL CORP | DOMUS | 20220071250200036 | UCI ADULTOS | Integral | 01 Propiedad del cliente | 2020-12-17 | Plataforma Almeria - Complejo Hospitalario Torrecárdenas - Hospital Torrecárdenas - Uci adultos
1 | 1 | HUT | 00571536 | 00571536 | GENERADOR ALTO FLUJO | FISHER & PAYKEL | AIRVO 2 | 201030194930 | UCI ADULTOS | Integral | 01 Propiedad del cliente | 2020-12-18 | Plataforma Almeria - Complejo Hospitalario Torrecárdenas - Hospital Torrecárdenas - Uci adultos
1 | 1 | HUT | 00571538 | 00571538 | GENERADOR ALTO FLUJO | FISHER & PAYKEL | AIRVO 2 | 2011031977517 | UCI ADULTOS | Integral | 01 Propiedad del cliente | 2020-12-18 | Plataforma Almeria - Complejo Hospitalario Torrecárdenas - Hospital Torrecárdenas - Uci adultos
1 | 1 | HUT | 00571543 | 00571543 | GENERADOR ALTO FLUJO | FISHER & PAYKEL | AIRVO 2 PT101EW | 201103197158 | NEUMOLOGIA 6ªC | Integral | 01 Propiedad del cliente | 2020-12-18 | Plataforma Almeria - Complejo Hospitalario Torrecárdenas - Hospital Torrecárdenas - Neumología
1 | 1 | HUT | 00571544 | 00571544 | GENERADOR ALTO FLUJO | FISHER & PAYKEL | AIRVO 2 | 201103197247 | URGENCIAS | Integral | 01 Propiedad del cliente | 2020-10-29 | Plataforma Almeria - Complejo Hospitalario Torrecárdenas - Hospital Torrecárdenas - Urgencias
1 | 1 | HUT | 00544296 | PLA-1893 | CALENTADOR DE FLUIDOS | 3M | 245 | 80404 | QUIROFANOS | Gestión / Primera Intervención | 03 Prestamo / Cesion | 2019-10-11 | Plataforma Almeria - Complejo Hospitalario Torrecárdenas - Hospital Torrecárdenas - Quirófano
1 | 1 | HUT | 00578939 | 00578939 | RESPIRADOR NO INVASIVO BIPAP / CPAP | PHILIPS | TRILOGY EVO O2 | H2893568176EC | NEUMOLOGIA 6ªC | Integral | 01 Propiedad del cliente | 2020-12-29 | Plataforma Almeria - Complejo Hospitalario Torrecárdenas - Hospital Torrecárdenas - Neumología
1 | 1 | HUT | 00578940 | 00578940 | RESPIRADOR NO INVASIVO BIPAP / CPAP | PHILIPS | TRILOGY EVO O2 | H28580090B02B | NEUMOLOGIA 6ªC | Integral | 01 Propiedad del cliente | 2021-01-27 | Plataforma Almeria - Complejo Hospitalario Torrecárdenas - Hospital Torrecárdenas - Neumología
1 | 1 | HUT | 00578942 | 00578942 | RESPIRADOR NO INVASIVO BIPAP / CPAP | PHILIPS | TRILOGY EVO O2 | H29088399AC04 | NEUMOLOGIA 6ªC | Integral | 01 Propiedad del cliente | 2021-01-27 | Plataforma Almeria - Complejo Hospitalario Torrecárdenas - Hospital Torrecárdenas - Neumología
1 | 1 | HUT | 00578944 | 00578944 | RESPIRADOR NO INVASIVO BIPAP / CPAP | PHILIPS | TRILOGY EVO O2 | H2893601152E0 | NEUMOLOGIA 6ªC | Integral | 01 Propiedad del cliente | 2021-01-27 | Plataforma Almeria - Complejo Hospitalario Torrecárdenas - Hospital Torrecárdenas - Neumología
1 | 1 | HUT | 00579141 | 00579141 | BASCULA ADULTO | SOEHNLE | 2755 | S/N | UCI PEDIATRICA SALA PROCEDIMIENTOS | Integral | 01 Propiedad del cliente |  | Plataforma Almeria - Complejo Hospitalario Torrecárdenas - Hospital Materno Infantil - UCI Pediatrica
1 | 1 | HUT | 00544297 | PLA-1894 | CALENTADOR DE FLUIDOS | 3M | 245 | 80397 | QUIROFANOS | Gestión / Primera Intervención | 03 Prestamo / Cesion | 2019-10-11 | Plataforma Almeria - Complejo Hospitalario Torrecárdenas - Hospital Torrecárdenas - Quirófano
1 | 1 | HUT | 00544298 | PLA-1896 | CALENTADOR FLUIDOS | 3M | 245 | 73618 | QUIROFANO 4 CMA | Gestión / Primera Intervención | 03 Prestamo / Cesion | 2019-10-10 | Plataforma Almeria - Complejo Hospitalario Torrecárdenas - Hospital Torrecárdenas - Quirófano
1 | 1 | HUT | 00544299 | PLA-1903 | CALENTADOR FLUIDOS | 3M | 245 | 79632 | QUIROFANO 4 PLANTA 1 | Gestión / Primera Intervención | 03 Prestamo / Cesion | 2019-10-18 | Plataforma Almeria - Complejo Hospitalario Torrecárdenas - Hospital Torrecárdenas - Quirófano
1 | 1 | HUT | 00579599 | 00579599 | RX ANGIOGRAFO VASCULAR | PHILIPS | AZURION 7 M20 | 722224 133 Nº SIST. ESB6600499206 | RX VASCULAR | Gestión / Primera Intervención | 01 Propiedad del cliente | 2021-01-18 | Plataforma Almeria - Complejo Hospitalario Torrecárdenas - Hospital Torrecárdenas - Diagnóstico por la imagen
1 | 1 | HUT | 00579605 | 00579605 | GAFAS DE SEGUIMIENTO OCULAR | BLEZEN | UFGO100BEU | UFG201601111161 | Zona Rehabilitación BOLA AZUL | Integral | 01 Propiedad del cliente | 2021-01-12 | Plataforma Almeria - Complejo Hospitalario Torrecárdenas - Hospital Torrecárdenas - Rehabilitación
1 | 1 | HUT | 00580111 | 00580111 | ECOGRAFO | PHILIPS | EPIQ 7 | USN20B1957 - ES6600499206 | RX CONSULTA MAMA | Integral | 01 Propiedad del cliente | 2021-01-18 | Plataforma Almeria - Complejo Hospitalario Torrecárdenas - Hospital Torrecárdenas - Diagnóstico por la imagen
1 | 1 | HUT | 00580119 | 00580119 | CARDIOTOCOGRAFO | GENERAL ELECTRIC | COROMETRICS SERIE 250 CX | SDJ19460028PAS | PARITORIO 7 | Integral | 01 Propiedad del cliente |  | Plataforma Almeria - Complejo Hospitalario Torrecárdenas - Hospital Materno Infantil - Consultas Externas - Tocoginecologia
1 | 1 | HUT | 00580177 | 00580177 | MONITOR CONSTANTES VITALES | PHILIPS | MX550 | DE671R8450 | RX VASCULAR SALA 5 | Integral | 01 Propiedad del cliente | 2021-01-18 | Plataforma Almeria - Complejo Hospitalario Torrecárdenas - Hospital Torrecárdenas - Diagnóstico por la imagen
1 | 1 | HUT | 00580322 | 00580322 | SONDA ECOGRAFO LINEAL | PHILIPS | eL18-4 | 111 | Zona de Radiología | Integral | 01 Propiedad del cliente | 2021-01-20 | Plataforma Almeria - Complejo Hospitalario Torrecárdenas - Hospital Torrecárdenas - Diagnóstico por la imagen
1 | 1 | HUT | 00580323 | 00580323 | SONDA ECOGRAFO CONVEX | PHILIPS | C5-1 | 112 | Zona de Radiología | Integral | 01 Propiedad del cliente | 2021-01-20 | Plataforma Almeria - Complejo Hospitalario Torrecárdenas - Hospital Torrecárdenas - Diagnóstico por la imagen
1 | 1 | HUT | 00580329 | 00580329 | RX COLIMADOR | PHILIPS | DIGITALDIAGNOST | ESA6600499206 - 20861193 | RX SALA TORAX | Gestión / Primera Intervención | 01 Propiedad del cliente | 2021-01-20 | Plataforma Almeria - Complejo Hospitalario Torrecárdenas - Hospital Torrecárdenas - Diagnóstico por la imagen
1 | 1 | HUT | 00544300 | PLA-1904 | CALENTADOR DE FLUIDOS | 3M | 245 | 79631 | REANIMACION | Gestión / Primera Intervención | 03 Prestamo / Cesion | 2019-10-18 | Plataforma Almeria - Complejo Hospitalario Torrecárdenas - Hospital Torrecárdenas - Reanimación
1 | 1 | HUT | 00544301 | PLA-1905 | CALENTADOR FLUIDOS | 3M | 245 | 79622 | QUIROFANO 2 MATERNO | Gestión / Primera Intervención | 03 Prestamo / Cesion | 2019-10-18 | Plataforma Almeria - Complejo Hospitalario Torrecárdenas - Hospital Materno Infantil - Quirofano - Quirofanos
1 | 1 | HUT | 00544302 | PLA-1906 | CALENTADOR DE FLUIDOS | 3M | 245 | 79637 | QUIROFANOS | Gestión / Primera Intervención | 03 Prestamo / Cesion | 2019-10-18 | Plataforma Almeria - Complejo Hospitalario Torrecárdenas - Hospital Torrecárdenas - Quirófano
1 | 1 | HUT | 00544303 | PLA-1759 | CALENTADOR FLUIDOS | 3M | RANGER 24510 | 69416 | QUIROFANO 6 PLANTA 2 | Gestión / Primera Intervención | 03 Prestamo / Cesion | 2019-03-27 | Plataforma Almeria - Complejo Hospitalario Torrecárdenas - Hospital Torrecárdenas - Quirófano
1 | 1 | HUT | 00544304 | PLA-1760 | CALENTADOR DE FLUIDOS | 3M | RANGER 24510 | 70188 | Q5 - 1ª PLANTA | Gestión / Primera Intervención | 03 Prestamo / Cesion | 2019-03-27 | Plataforma Almeria - Complejo Hospitalario Torrecárdenas - Hospital Torrecárdenas - Quirófano
1 | 1 | HUT | 00544305 | PLA-1764 | CALENTADOR FLUIDOS | 3M | BAIR HUGGER | 42168 | QUIROFANO 5 PLANTA 1 | Gestión / Primera Intervención | 03 Prestamo / Cesion |  | Plataforma Almeria - Complejo Hospitalario Torrecárdenas - Hospital Torrecárdenas - Quirófano
1 | 1 | HUT | 00544306 | PLA-1967 | CALENTADOR DE FLUIDOS | 3M | RANGER 245 | 80398 | QUIROFANO 2 PLANTA 2 | Gestión / Primera Intervención | 03 Prestamo / Cesion | 2020-03-09 | Plataforma Almeria - Complejo Hospitalario Torrecárdenas - Hospital Torrecárdenas - Quirófano
1 | 1 | HUT | 00544307 | PLA-1889 | CALENTADOR DE FLUIDOS | 3M | 245 | 73325 | REANIMACION TOCOGINE | Gestión / Primera Intervención | 03 Prestamo / Cesion | 2019-10-11 | Plataforma Almeria - Complejo Hospitalario Torrecárdenas - Hospital Materno Infantil - Quirofano - Quirofanos Tocoginecologia
1 | 1 | HUT | 00544308 | PLA-1886 | CALENTADOR DE FLUIDOS | 3M | 245 | 81096 | VASCULAR | Gestión / Primera Intervención | 03 Prestamo / Cesion | 2019-10-11 | Plataforma Almeria - Complejo Hospitalario Torrecárdenas - Hospital Torrecárdenas - Quirófano
1 | 1 | HUT | 00544309 | PLA-0978 | CALENTADOR PACIENTES | 3M | BAIR HUGGER | 46906 | QUIROFANO 5 PLANTA 2 | Gestión / Primera Intervención | 03 Prestamo / Cesion |  | Plataforma Almeria - Complejo Hospitalario Torrecárdenas - Hospital Torrecárdenas - Quirófano
1 | 1 | HUT | 00544320 | PLA-1742 | CAPNOGRAFO | COVIDIEN | CAPNOSTREAM 20P | P845164226 | REANIMACION | Gestión / Primera Intervención | 03 Prestamo / Cesion |  | Plataforma Almeria - Complejo Hospitalario Torrecárdenas - Hospital Torrecárdenas - Uci pediátrica
1 | 1 | HUT | 00544363 | PLA-1953 | ELECTROBISTURI | APPLIED BIOSYSTEMS | VOYANT | 200007219 | QUIROFANO 2 MATERNO | Gestión / Primera Intervención | 03 Prestamo / Cesion | 2020-02-14 | Plataforma Almeria - Complejo Hospitalario Torrecárdenas - Hospital Materno Infantil - Quirofano - Quirofanos
1 | 1 | HUT | 00544364 | PLA-1954 | ELECTROBISTURI | APPLIED BIOSYSTEMS | VOYANT | 200007216 | Q.3 MATERNO | Gestión / Primera Intervención | 03 Prestamo / Cesion | 2020-02-14 | Plataforma Almeria - Complejo Hospitalario Torrecárdenas - Hospital Torrecárdenas - Complejo Hospitalario Torrecárdenas
1 | 1 | HUT | 00544377 | PLA-1936 | MONITOR DIALISIS | GAMBRO | PRISMA FLEX | PA21388 | UCI ADULTOS | Gestión / Primera Intervención | 03 Prestamo / Cesion | 2019-12-20 | Plataforma Almeria - Complejo Hospitalario Torrecárdenas - Hospital Torrecárdenas - Uci adultos
1 | 1 | HUT | 00544417 | PLA-1899 | INCUBADOR BIOLOGICO | 3M | ATTEST 131 | 950094 | NO LOCALIZADO ESTERILIZACION SUCIO | Gestión / Primera Intervención | 03 Prestamo / Cesion |  | Plataforma Almeria - Complejo Hospitalario Torrecárdenas - Hospital Torrecárdenas - Complejo Hospitalario Torrecárdenas
1 | 1 | HUT | 00544463 | PLA-1939 | MONITOR PICCO | PICO | DVG-SPC5008 100 BK AB.00 | 1/6400010129 | UCI ADULTOS | Gestión / Primera Intervención | 03 Prestamo / Cesion | 2020-01-23 | Plataforma Almeria - Complejo Hospitalario Torrecárdenas - Hospital Torrecárdenas - Uci adultos
1 | 1 | HUT | 00544464 | PLA-1926 | MONITOR PROFUNDIDAD SUEÑO | FRESENIUS | CONOX | CONOX-37767 | DESCONOCIDA | Gestión / Primera Intervención | 03 Prestamo / Cesion | 2019-11-26 | Plataforma Almeria - Complejo Hospitalario Torrecárdenas - Hospital Torrecárdenas - Complejo Hospitalario Torrecárdenas
1 | 1 | HUT | 00544465 | PLA-1802 | MONITOR GASTO CARDIACO | ICU MEDICAL | Q2 PLUS | 13420079 | DESCONOCIDA | Gestión / Primera Intervención | 03 Prestamo / Cesion |  | Plataforma Almeria - Complejo Hospitalario Torrecárdenas - Hospital Torrecárdenas - Complejo Hospitalario Torrecárdenas
1 | 1 | HUT | 00544469 | PLA-1842 | MONITOR PICCO |  | PULSIOFLEX | K16400011080 | UCI ADULTOS | Gestión / Primera Intervención | 03 Prestamo / Cesion |  | Plataforma Almeria - Complejo Hospitalario Torrecárdenas - Hospital Torrecárdenas - Uci adultos
1 | 1 | HUT | 00544479 | PLA-1857 | NEURONAVEGADOR | MEDTRONIC | STEALTHSTATION S8 | N07587860 | Q2 -2ª PL NEUROCIRUGIA | Gestión / Primera Intervención | 03 Prestamo / Cesion | 2019-07-23 | Plataforma Almeria - Complejo Hospitalario Torrecárdenas - Hospital Torrecárdenas - Neurocirugía
1 | 1 | HUT | 00544502 | PLA-1735 | PULSIOXIMETRO | COVIDIEN | BEDSIDE | MBB1810374 | URG PEDIATRIA | Gestión / Primera Intervención | 03 Prestamo / Cesion | 2019-02-01 | Plataforma Almeria - Complejo Hospitalario Torrecárdenas - Hospital Torrecárdenas - Complejo Hospitalario Torrecárdenas
1 | 1 | HUT | 00544503 | PLA-1736 | PULSIOXIMETRO | NELLCOR | 10005941 | MBB1810377 | 6ªD ONCOLOGIA | Gestión / Primera Intervención | 03 Prestamo / Cesion | 2019-02-01 | Plataforma Almeria - Complejo Hospitalario Torrecárdenas - Hospital Torrecárdenas - Oncología
1 | 1 | HUT | 00544504 | PLA-1740 | PULSIOXIMETRO | NELLCOR | BEDSIDE | MBB1810375 | 4º SUR SALA EXPLORACIÓN | Gestión / Primera Intervención | 03 Prestamo / Cesion | 2019-02-01 | Plataforma Almeria - Complejo Hospitalario Torrecárdenas - Hospital Torrecárdenas - Complejo Hospitalario Torrecárdenas
1 | 1 | HUT | 00544505 | 00544505 | PULSIOXIMETRO | COVIDIEN | BEDSIDE | MBBM08997 | NEONATOS | Gestión / Primera Intervención | 03 Prestamo / Cesion |  | Plataforma Almeria - Complejo Hospitalario Torrecárdenas - Hospital Materno Infantil - UCI Pediatrica
1 | 1 | HUT | 00544507 | PLA-1941 | PULSIOXIMETRO | COVIDIEN | NELLCOR | MBB1815756 | 6ªD ONCOLOGIA | Gestión / Primera Intervención | 03 Prestamo / Cesion | 2020-01-30 | Plataforma Almeria - Complejo Hospitalario Torrecárdenas - Hospital Torrecárdenas - Oncología
1 | 1 | HUT | 00544510 | PLA-1944 | PULSIOXIMETRO | COVIDIEN | NELLCOR | MBB1815796 | UCI PEDIATRICA | Gestión / Primera Intervención | 03 Prestamo / Cesion | 2020-01-30 | Plataforma Almeria - Complejo Hospitalario Torrecárdenas - Hospital Torrecárdenas - Complejo Hospitalario Torrecárdenas
1 | 1 | HUT | 00544511 | PLA-1945 | PULSIOXIMETRO | COVIDIEN | BEDSIDE | MBB1705383 | HOSPITALIZACIÓN PEDITRÍA | Gestión / Primera Intervención | 03 Prestamo / Cesion | 2020-01-30 | Plataforma Almeria - Complejo Hospitalario Torrecárdenas - Hospital Torrecárdenas - Complejo Hospitalario Torrecárdenas
1 | 1 | HUT | 00544512 | PLA-1946 | PULSIOXIMETRO | COVIDIEN | BEDSIDE | MBB1811954 | 4º SUR SALA EXPLORACION | Gestión / Primera Intervención | 03 Prestamo / Cesion | 2020-01-30 | Plataforma Almeria - Complejo Hospitalario Torrecárdenas - Hospital Torrecárdenas - Complejo Hospitalario Torrecárdenas
1 | 1 | HUT | 00544513 | PLA-1948 | PULSIOXIMETRO | COVIDIEN | BEDSIDE | MBB1815794 | 2º NORTE PED. ALMACEN | Gestión / Primera Intervención | 03 Prestamo / Cesion | 2020-01-30 | Plataforma Almeria - Complejo Hospitalario Torrecárdenas - Hospital Materno Infantil - Hospitalizacion - Pediatria
1 | 1 | HUT | 00544517 | PLA-1957 | PULSIOXIMETRO | COVIDIEN | BEDSIDE | MBB1921708 | HOSPITALIZACION 2º B | Gestión / Primera Intervención | 03 Prestamo / Cesion | 2020-03-03 | Plataforma Almeria - Complejo Hospitalario Torrecárdenas - Hospital Torrecárdenas - Cirugía general
1 | 1 | HUT | 00544518 | PLA-1958 | PULSIOXIMETRO | COVIDIEN | NELLCOR | MBB1921711 | QUIROFANO CCEE PEDIATRIA | Gestión / Primera Intervención | 03 Prestamo / Cesion | 2020-03-03 | Plataforma Almeria - Complejo Hospitalario Torrecárdenas - Hospital Materno Infantil - Cirugia Pediatrica
1 | 1 | HUT | 00544519 | PLA-1959 | PULSIOXIMETRO | COVIDIEN | COVIDIEN | MBB1921710 | URG PEDIATRIA | Gestión / Primera Intervención | 03 Prestamo / Cesion | 2020-03-03 | Plataforma Almeria - Complejo Hospitalario Torrecárdenas - Hospital Materno Infantil - Urgencias - Urgencias Pediatria
1 | 1 | HUT | 00544520 | PLA-1960 | PULSIOXIMETRO | COVIDIEN | BEDSIDE | MBB1921709 | URG PEDIATRIA | Gestión / Primera Intervención | 03 Prestamo / Cesion | 2020-03-03 | Plataforma Almeria - Complejo Hospitalario Torrecárdenas - Hospital Materno Infantil - Urgencias - Urgencias Pediatria
1 | 1 | HUT | 00544521 | PLA-1961 | PULSIOXIMETRO | COVIDIEN | NELLCOR | MBB1921715 | 6ªD ONCOLOGIA | Gestión / Primera Intervención | 03 Prestamo / Cesion | 2020-03-03 | Plataforma Almeria - Complejo Hospitalario Torrecárdenas - Hospital Torrecárdenas - Oncología
1 | 1 | HUT | 00544524 | 00544524 | PULSIOXIMETRO | COVIDIEN | NELLCOR | MBB1921717 | 6º C NEUMOLOGIA | Gestión / Primera Intervención | 03 Prestamo / Cesion | 2020-03-03 | Plataforma Almeria - Complejo Hospitalario Torrecárdenas - Hospital Torrecárdenas - Complejo Hospitalario Torrecárdenas
1 | 1 | HUT | 00544525 | 00544525 | PULSIOXIMETRO | COVIDIEN | NELLCOR | MBB1921717 | 4º A NEUROLOGIA | Gestión / Primera Intervención | 03 Prestamo / Cesion | 2020-03-03 | Plataforma Almeria - Complejo Hospitalario Torrecárdenas - Hospital Torrecárdenas - Complejo Hospitalario Torrecárdenas
1 | 1 | HUT | 00544526 | 00544526 | PULSIOXIMETRO | COVIDIEN | NELLCOR | MBB1921717 | 4º A NEUROLOGIA | Gestión / Primera Intervención | 03 Prestamo / Cesion | 2020-03-03 | Plataforma Almeria - Complejo Hospitalario Torrecárdenas - Hospital Torrecárdenas - Complejo Hospitalario Torrecárdenas
1 | 1 | HUT | 00544527 | 00544527 | PULSIOXIMETRO | COVIDIEN | NELLCOR | MBB1921717 | 5º A MEDICINA INTERNA | Gestión / Primera Intervención | 03 Prestamo / Cesion | 2020-03-03 | Plataforma Almeria - Complejo Hospitalario Torrecárdenas - Hospital Torrecárdenas - Complejo Hospitalario Torrecárdenas
1 | 1 | HUT | 00544528 | 00544528 | PULSIOXIMETRO | COVIDIEN | NELLCOR | MBB1921717 | 5º A MEDICINA INTERNA | Gestión / Primera Intervención | 03 Prestamo / Cesion | 2020-03-03 | Plataforma Almeria - Complejo Hospitalario Torrecárdenas - Hospital Torrecárdenas - Complejo Hospitalario Torrecárdenas
1 | 1 | HUT | 00544529 | 00544529 | PULSIOXIMETRO | COVIDIEN | NELLCOR | MBB1921717 | 3º C CARDIOLOGIA | Gestión / Primera Intervención | 03 Prestamo / Cesion | 2020-03-03 | Plataforma Almeria - Complejo Hospitalario Torrecárdenas - Hospital Torrecárdenas - Complejo Hospitalario Torrecárdenas
1 | 1 | HUT | 00544530 | 00544530 | PULSIOXIMETRO | COVIDIEN | NELLCOR | MBB1921717 | 3º C CARDIOLOGIA | Gestión / Primera Intervención | 03 Prestamo / Cesion | 2020-03-03 | Plataforma Almeria - Complejo Hospitalario Torrecárdenas - Hospital Torrecárdenas - Complejo Hospitalario Torrecárdenas
1 | 1 | HUT | 00544531 | 00544531 | PULSIOXIMETRO | COVIDIEN | NELLCOR | MBB1921717 | 5º D MEDICINA INTERNA | Gestión / Primera Intervención | 03 Prestamo / Cesion | 2020-03-03 | Plataforma Almeria - Complejo Hospitalario Torrecárdenas - Hospital Torrecárdenas - Complejo Hospitalario Torrecárdenas
1 | 1 | HUT | 00544532 | 00544532 | PULSIOXIMETRO | COVIDIEN | NELLCOR | MBB1921717 | 5º D MEDICINA INTERNA | Gestión / Primera Intervención | 03 Prestamo / Cesion | 2020-03-03 | Plataforma Almeria - Complejo Hospitalario Torrecárdenas - Hospital Torrecárdenas - Complejo Hospitalario Torrecárdenas
1 | 1 | HUT | 00544533 | PLA-1965 | PULSIOXIMETRO | COVIDIEN | NELLCOR | MBB1921716 | 5º NORTE MATERNO | Gestión / Primera Intervención | 03 Prestamo / Cesion | 2020-03-03 | Plataforma Almeria - Complejo Hospitalario Torrecárdenas - Hospital Torrecárdenas - Complejo Hospitalario Torrecárdenas
1 | 1 | HUT | 00544540 | PLA-1739 | PULSIOXIMETRO | NELLCOR | 10005941 | MBB1810373 | 4º SUR SALA EXPLORACIÓN | Gestión / Primera Intervención | 03 Prestamo / Cesion | 2019-02-01 | Plataforma Almeria - Complejo Hospitalario Torrecárdenas - Hospital Torrecárdenas - Complejo Hospitalario Torrecárdenas
1 | 1 | HUT | 00544541 | PLA-1737 | PULSIOXIMETRO | NELLCOR | BEDSIDE | MBB1810376 | URG PEDIATRIA OBS | Gestión / Primera Intervención | 03 Prestamo / Cesion | 2019-02-01 | Plataforma Almeria - Complejo Hospitalario Torrecárdenas - Hospital Materno Infantil - Urgencias - Urgencias Pediatria
1 | 1 | HUT | 00544542 | PLA-1738 | PULSIOXIMETRO | COVIDIEN | BEDSIDE | MBB1810371 | 2º NORTE PRUEBAS FUNCIONALES | Gestión / Primera Intervención | 03 Prestamo / Cesion | 2019-01-01 | Plataforma Almeria - Complejo Hospitalario Torrecárdenas - Hospital Materno Infantil - Hospitalizacion - Pediatria
1 | 1 | HUT | 00544543 | PLA-1741 | PULSIOXIMETRO | NELLCOR | 10005941 | MBB1810372 | URG PEDIATRIA CLASIFICACION | Gestión / Primera Intervención | 03 Prestamo / Cesion | 2019-02-01 | Plataforma Almeria - Complejo Hospitalario Torrecárdenas - Hospital Torrecárdenas - Complejo Hospitalario Torrecárdenas
1 | 1 | HUT | 00544545 | PLA-1938 | PULSIOXIMETRO | NELLCOR | N-550 | P 1030300990 | HOSPITALIZACION | Gestión / Primera Intervención | 03 Prestamo / Cesion |  | Plataforma Almeria - Complejo Hospitalario Torrecárdenas - Hospital Torrecárdenas - Complejo Hospitalario Torrecárdenas
1 | 1 | HUT | 00544576 | PLA-1874 | SACALECHES | MEDELA | SYMPHONY | 1776965 | NEONATOS | Gestión / Primera Intervención | 03 Prestamo / Cesion | 2019-09-25 | Plataforma Almeria - Complejo Hospitalario Torrecárdenas - Hospital Torrecárdenas - Complejo Hospitalario Torrecárdenas
1 | 1 | HUT | 00544577 | PLA-1875 | SACALECHES | MEDELA | SYMPHONY | 1776963 | NEONATOS | Gestión / Primera Intervención | 03 Prestamo / Cesion | 2019-09-25 | Plataforma Almeria - Complejo Hospitalario Torrecárdenas - Hospital Torrecárdenas - Complejo Hospitalario Torrecárdenas
1 | 1 | HUT | 00544578 | PLA-0999 | SISTEMA AUTOMATIZADO INMUNOHEMATOLOGICO | BIO-RAD | IH-500 | 0500538 | LABORATORIO HEMATOLOGIA | Gestión / Primera Intervención | 03 Prestamo / Cesion |  | Plataforma Almeria - Complejo Hospitalario Torrecárdenas - Hospital Torrecárdenas - Laboratorio hematología
1 | 1 | HUT | 00544633 | PLA-1720 | TERMOMETRO TIMPANICO | COVIDIEN | GENIUS 3 | N18703964 | HOSPITALIZACIÓN | Gestión / Primera Intervención | 03 Prestamo / Cesion | 2018-11-08 | Plataforma Almeria - Complejo Hospitalario Torrecárdenas - Hospital Torrecárdenas - Hospitalización
1 | 1 | HUT | 00544655 | PLA-1851 | VAPORIZADOR | DRÄGER | VAPOR 2000 | ASED-1359 | QUIROFANO 4 PLANTA 2 | Gestión / Primera Intervención | 03 Prestamo / Cesion |  | Plataforma Almeria - Complejo Hospitalario Torrecárdenas - Hospital Torrecárdenas - Quirófano
1 | 1 | HUT | 00544656 | PLA-1879 | VAPORIZADOR | DRÄGER | D-VAPOR | ASKE-0059 | ALMACEN QUIROFANO MATERNO | Gestión / Primera Intervención | 03 Prestamo / Cesion | 2019-10-03 | Plataforma Almeria - Complejo Hospitalario Torrecárdenas - Hospital Materno Infantil - Quirofano - Quirofanos
1 | 1 | HUT | 00544657 | PLA-1897 | VAPORIZADOR | BAXTER | D-VAPOR | ASKM-0108 | QUIROFANO 1 DE LA PRIMERA PLANTA | Gestión / Primera Intervención | 03 Prestamo / Cesion | 2019-10-10 | Plataforma Almeria - Complejo Hospitalario Torrecárdenas - Hospital Torrecárdenas - Neonatología
1 | 1 | HUT | 00544658 | PLA-1898 | VAPORIZADOR | BAXTER | VAPOR 2000 | ASFB-1150 | QUIROFANO 1 DE LA PRIMERA PLANTA | Gestión / Primera Intervención | 03 Prestamo / Cesion |  | Plataforma Almeria - Complejo Hospitalario Torrecárdenas - Hospital Torrecárdenas - Neonatología
1 | 1 | HUT | 00544659 | PLA-1900 | VAPORIZADOR | BAXTER | D-VAPOR DESFLURANE | ASEF-0244 | QUIROFANOS | Gestión / Primera Intervención | 03 Prestamo / Cesion |  | Plataforma Almeria - Complejo Hospitalario Torrecárdenas - Hospital Torrecárdenas - Neonatología
1 | 1 | HUT | 00544660 | 00544660 | VAPORIZADOR | BAXTER | D-VAPOR DESFLURANE | ASMA-0398 | QUIROFANO 5 PLANTA 1 | Gestión / Primera Intervención | 03 Prestamo / Cesion | 2019-10-15 | Plataforma Almeria - Complejo Hospitalario Torrecárdenas - Hospital Torrecárdenas - Quirófano
1 | 1 | HUT | 00544661 | PLA-1925 | VAPORIZADOR DESFLURANE | BAXTER | D-VAPOR 3000 | ASJA-0002 | Rayos X vascular | Gestión / Primera Intervención | 03 Prestamo / Cesion | 2019-11-21 | Plataforma Almeria - Complejo Hospitalario Torrecárdenas - Hospital Torrecárdenas - Neonatología
1 | 1 | HUT | 00544681 | 00544681 | BOMBA NUTRICION ENTERAL | FRESENIUS | AMIKA | 24518936 | HOSPITALIZACION PEDIATRIA | Gestión / Primera Intervención | 03 Prestamo / Cesion | 2020-07-14 | Plataforma Almeria - Complejo Hospitalario Torrecárdenas - Hospital Materno Infantil - Hospitalizacion - Pediatria
1 | 1 | HUT | 00544682 | 00544682 | BOMBA NUTRICION ENTERAL | FRESENIUS | AMIKA | 24518933 | HOSPITALIZACION PEDIATRIA | Gestión / Primera Intervención | 03 Prestamo / Cesion | 2020-07-14 | Plataforma Almeria - Complejo Hospitalario Torrecárdenas - Hospital Materno Infantil - Hospitalizacion - Pediatria
1 | 1 | HUT | 00544685 | 00544685 | BOMBA NUTRICION ENTERAL | FRESENIUS | AMIKA | 24518935 | HOSPITALIZACION PEDIATRIA | Gestión / Primera Intervención | 03 Prestamo / Cesion | 2020-07-14 | Plataforma Almeria - Complejo Hospitalario Torrecárdenas - Hospital Materno Infantil - Hospitalizacion - Pediatria
1 | 1 | HUT | 00544686 | 00544686 | BOMBA NUTRICION ENTERAL | FRESENIUS | AMIKA | 24518934 | HOSPITALIZACION PEDIATRIA | Gestión / Primera Intervención | 03 Prestamo / Cesion | 2020-07-14 | Plataforma Almeria - Complejo Hospitalario Torrecárdenas - Hospital Materno Infantil - Hospitalizacion - Pediatria
1 | 1 | HUT | 00544687 | 00544687 | BOMBA NUTRICION ENTERAL | FRESENIUS | AMIKA | 24518940 | HOSPITALIZACION PEDIATRIA | Gestión / Primera Intervención | 03 Prestamo / Cesion | 2020-07-14 | Plataforma Almeria - Complejo Hospitalario Torrecárdenas - Hospital Materno Infantil - Hospitalizacion - Pediatria
1 | 1 | HUT | 00544688 | 00544688 | BOMBA NUTRICION ENTERAL | FRESENIUS | AMIKA | 24518939 | HOSPITALIZACION PEDIATRIA | Gestión / Primera Intervención | 03 Prestamo / Cesion | 2020-07-14 | Plataforma Almeria - Complejo Hospitalario Torrecárdenas - Hospital Materno Infantil - Hospitalizacion - Pediatria
1 | 1 | HUT | 00544689 | 00544689 | BOMBA NUTRICION ENTERAL | FRESENIUS | AMIKA | 24518938 | HOSPITALIZACION PEDIATRIA | Gestión / Primera Intervención | 03 Prestamo / Cesion | 2020-07-14 | Plataforma Almeria - Complejo Hospitalario Torrecárdenas - Hospital Materno Infantil - Hospitalizacion - Pediatria
1 | 1 | HUT | 00544690 | 00544690 | BOMBA NUTRICION ENTERAL | FRESENIUS | AMIKA | 24518937 | HOSPITALIZACION MATERNO TOCOGINECOLOGIA 4TA. SUR | Gestión / Primera Intervención | 03 Prestamo / Cesion | 2020-07-14 | Plataforma Almeria - Complejo Hospitalario Torrecárdenas - Hospital Materno Infantil - Hospitalizacion - Tocoginecologia
1 | 1 | HUT | 00545243 | 00545243 | LASER QUIRURGICO HOLMIUM 70W | RICHARD WOLF | MEGA PULSE 70+ | PHS26381219 | Quirofano 1 | Gestión / Primera Intervención | 03 Prestamo / Cesion | 2020-07-23 | Plataforma Almeria - Complejo Hospitalario Torrecárdenas - Hospital Torrecárdenas - Neonatología
1 | 1 | HUT | 00546028 | 00546028 | TERMOMETRO TIMPANICO | COVIDIEN | GENIUS 3 | N20703988 | HOSP. TORRECARDEN | Gestión / Primera Intervención | 03 Prestamo / Cesion | 2021-01-26 | Plataforma Almeria - Complejo Hospitalario Torrecárdenas - Hospital Torrecárdenas - Hospitalización
1 | 1 | HUT | 00546029 | 00546029 | TERMOMETRO TIMPANICO | COVIDIEN | GENIUS 3 | N20779490 | Hospitalización | Gestión / Primera Intervención | 03 Prestamo / Cesion | 2021-06-22 | Plataforma Almeria - Complejo Hospitalario Torrecárdenas - Hospital Torrecárdenas - Hospitalización
1 | 1 | HUT | 00546030 | 00546030 | TERMOMETRO TIMPANICO | COVIDIEN | GENIUS 3 | N19864255 | CHT TORRECARDENAS | Gestión / Primera Intervención | 03 Prestamo / Cesion | 2021-01-26 | Plataforma Almeria - Complejo Hospitalario Torrecárdenas - Hospital Torrecárdenas - Hospitalización
1 | 1 | HUT | 00548840 | 00548840 | TERMOMETRO TIMPANICO | COVIDIEN | GENIUS 3 | N19864857 | URGENCIAS Y OBSERVACION | Gestión / Primera Intervención | 03 Prestamo / Cesion |  | Plataforma Almeria - Complejo Hospitalario Torrecárdenas - Hospital Torrecárdenas - Complejo Hospitalario Torrecárdenas
1 | 1 | HUT | 00555884 | 00555884 | TERMOMETRO TIMPANICO | COVIDIEN | GENIUS 3 | N20730360 | Hospitalización | Gestión / Primera Intervención | 03 Prestamo / Cesion | 2020-09-29 | Plataforma Almeria - Complejo Hospitalario Torrecárdenas - Hospital Torrecárdenas - Hospitalización
1 | 1 | HUT | 00555885 | 00555885 | TERMOMETRO TIMPANICO | COVIDIEN | GENIUS 3 | N20730414 | Hospitalización | Gestión / Primera Intervención | 03 Prestamo / Cesion | 2020-09-29 | Plataforma Almeria - Complejo Hospitalario Torrecárdenas - Hospital Torrecárdenas - Hospitalización
1 | 1 | HUT | 00555886 | 00555886 | TERMOMETRO TIMPANICO | COVIDIEN | GENIUS 3 | N20730361 | Hospitalización | Gestión / Primera Intervención | 03 Prestamo / Cesion | 2020-09-29 | Plataforma Almeria - Complejo Hospitalario Torrecárdenas - Hospital Torrecárdenas - Hospitalización
1 | 1 | HUT | 00555887 | 00555887 | TERMOMETRO TIMPANICO | COVIDIEN | GENIUS 3 | N20730394 | Hospitalización | Gestión / Primera Intervención | 03 Prestamo / Cesion | 2020-09-29 | Plataforma Almeria - Complejo Hospitalario Torrecárdenas - Hospital Torrecárdenas - Hospitalización
1 | 1 | HUT | 00555888 | 00555888 | TERMOMETRO TIMPANICO | COVIDIEN | GENIUS 3 | N20730301 | Hospitalización | Gestión / Primera Intervención | 03 Prestamo / Cesion | 2020-09-29 | Plataforma Almeria - Complejo Hospitalario Torrecárdenas - Hospital Torrecárdenas - Hospitalización
1 | 1 | HUT | 00555889 | 00555889 | TERMOMETRO TIMPANICO | COVIDIEN | GENIUS 3 | N20730412 | URG PEDIATRIA OBSERVACION | Gestión / Primera Intervención | 03 Prestamo / Cesion | 2020-09-29 | Plataforma Almeria - Complejo Hospitalario Torrecárdenas - Hospital Torrecárdenas - Complejo Hospitalario Torrecárdenas
1 | 1 | HUT | 00555890 | 00555890 | TERMOMETRO TIMPANICO | COVIDIEN | GENIUS 3 | N20730357 | Hospitalización | Gestión / Primera Intervención | 03 Prestamo / Cesion | 2020-09-29 | Plataforma Almeria - Complejo Hospitalario Torrecárdenas - Hospital Torrecárdenas - Hospitalización
1 | 1 | HUT | 00555891 | 00555891 | TERMOMETRO TIMPANICO | COVIDIEN | GENIUS 3 | N20730153 | Hospitalización | Gestión / Primera Intervención | 03 Prestamo / Cesion | 2020-09-29 | Plataforma Almeria - Complejo Hospitalario Torrecárdenas - Hospital Torrecárdenas - Hospitalización
1 | 1 | HUT | 00555892 | 00555892 | TERMOMETRO TIMPANICO | COVIDIEN | GENIUS 3 | N20730397 | HOSPITALIZACIÓN | Gestión / Primera Intervención | 03 Prestamo / Cesion | 2021-02-05 | Plataforma Almeria - Complejo Hospitalario Torrecárdenas - Hospital Torrecárdenas - Hospitalización
1 | 1 | HUT | 00555893 | 00555893 | TERMOMETRO TIMPANICO | COVIDIEN | GENIUS 3 | N20730562 | Hospitalización | Gestión / Primera Intervención | 03 Prestamo / Cesion | 2020-09-29 | Plataforma Almeria - Complejo Hospitalario Torrecárdenas - Hospital Torrecárdenas - Hospitalización
1 | 1 | HUT | 00555895 | 00555895 | TERMOMETRO TIMPANICO | COVIDIEN | GENIUS 3 | N20730206 | HOSPITALIZACIÓN | Gestión / Primera Intervención | 03 Prestamo / Cesion | 2021-02-05 | Plataforma Almeria - Complejo Hospitalario Torrecárdenas - Hospital Torrecárdenas - Hospitalización
1 | 1 | HUT | 00555896 | 00555896 | TERMOMETRO TIMPANICO | COVIDIEN | GENIUS 3 | N20730557 | HOSPITALIZACIÓN | Gestión / Primera Intervención | 03 Prestamo / Cesion | 2021-02-05 | Plataforma Almeria - Complejo Hospitalario Torrecárdenas - Hospital Torrecárdenas - Hospitalización
1 | 1 | HUT | 00561557 | 00561557 | ANALIZADOR LABORATORIO | BIOFIRE | FILMARRAY | 2FA06589 | UGMI COORDINACION ZONA 3 | Gestión / Primera Intervención | 03 Prestamo / Cesion | 2020-10-06 | Plataforma Almeria - Complejo Hospitalario Torrecárdenas - Hospital Torrecárdenas - Ud Genetica Molecular e Investigacion
1 | 1 | HUT | 00561597 | 00561597 | SISTEMA PREPARACIÓN DE MUESTRAS | MENARINI | AP31 IF ELITE | ASS55MN-T_AI | LABORATORIO INMUNOLOGIA | Gestión / Primera Intervención | 03 Prestamo / Cesion | 2020-10-06 | Plataforma Almeria - Complejo Hospitalario Torrecárdenas - Hospital Torrecárdenas - Biotecnología-Inmunología
1 | 1 | HUT | 00562316 | 00562316 | POLIGRAFO | ST JUDE MEDICAL | H700169 | 18099888 | HEMODINAMICA SALA 3 MARCAPASOS | Gestión / Primera Intervención | 03 Prestamo / Cesion |  | Plataforma Almeria - Complejo Hospitalario Torrecárdenas - Hospital Torrecárdenas - Hemodinámica
1 | 1 | HUT | 00562323 | 00562323 | PROGRAMADOR MARCAPASOS | BIOTRONIC | RENAMIC | 61730055 | HEMODINAMICA SALA 3 MARCAPASOS | Gestión / Primera Intervención | 03 Prestamo / Cesion |  | Plataforma Almeria - Complejo Hospitalario Torrecárdenas - Hospital Torrecárdenas - Hemodinámica
1 | 1 | HUT | 00562327 | 00562327 | INYECTOR DE CONTRASTE | ACIST | CVI | 30006300 | HEMODINAMICA SALA 2 ANGIOGRAFO | Gestión / Primera Intervención | 03 Prestamo / Cesion | 2020-10-13 | Plataforma Almeria - Complejo Hospitalario Torrecárdenas - Hospital Torrecárdenas - Hemodinámica
1 | 1 | HUT | 00562330 | 00562330 | EQUIPO DE ABLACIÓN EN FRIO | MEDTRONIC | CRYOCATH | 5K0747 | HEMODINAMICA ALMACEN | Gestión / Primera Intervención | 03 Prestamo / Cesion |  | Plataforma Almeria - Complejo Hospitalario Torrecárdenas - Hospital Torrecárdenas - Hemodinámica
1 | 1 | HUT | 00562332 | 00562332 | OCT HEMODINAMICA | ABBOTT | OPTIS | 18536935 | HEMODINAMICA ALMACEN | Gestión / Primera Intervención | 03 Prestamo / Cesion |  | Plataforma Almeria - Complejo Hospitalario Torrecárdenas - Hospital Torrecárdenas - Hemodinámica
1 | 1 | HUT | 00562335 | 00562335 | ESTIMULADOR CARDIACO | ST JUDE MEDICAL | EP-4 | 18042066 | HEMODINAMICA SALA 3 MARCAPASOS | Gestión / Primera Intervención | 03 Prestamo / Cesion |  | Plataforma Almeria - Complejo Hospitalario Torrecárdenas - Hospital Torrecárdenas - Hemodinámica
1 | 1 | HUT | 00563314 | 00563314 | ELECTROBISTURI | COVIDIEN | VALLEYLAB LS10 | L19J1873GX | QUIROFANO 4 MATERNO | Gestión / Primera Intervención | 03 Prestamo / Cesion | 2020-10-20 | Plataforma Almeria - Complejo Hospitalario Torrecárdenas - Hospital Torrecárdenas - Otorrino
1 | 1 | HUT | 00563589 | 00563589 | BOMBA NUTRICION ENTERAL | FRESENIUS | APPLIX HOLDER | 21154861 | UCI ADULTOS | Gestión / Primera Intervención | 03 Prestamo / Cesion | 2020-10-22 | Plataforma Almeria - Complejo Hospitalario Torrecárdenas - Hospital Torrecárdenas - Uci adultos
1 | 1 | HUT | 00564447 | 00564447 | VIDEOLARINGOSCOPIO | MEDTRONIC | MCGRATH | 388637 | UCI ADULTOS | Gestión / Primera Intervención | 03 Prestamo / Cesion | 2020-10-28 | Plataforma Almeria - Complejo Hospitalario Torrecárdenas - Hospital Torrecárdenas - Uci adultos
1 | 1 | HUT | 00564448 | 00564448 | VIDEOLARINGOSCOPIO | MEDTRONIC | MCGRATH | 388636 | UCI ADULTOS | Gestión / Primera Intervención | 03 Prestamo / Cesion | 2020-10-28 | Plataforma Almeria - Complejo Hospitalario Torrecárdenas - Hospital Torrecárdenas - Uci adultos
1 | 1 | HUT | 00564449 | 00564449 | VIDEOLARINGOSCOPIO | MEDTRONIC | MCGRATH | 344805 | UCI ADULTOS | Gestión / Primera Intervención | 03 Prestamo / Cesion | 2020-10-28 | Plataforma Almeria - Complejo Hospitalario Torrecárdenas - Hospital Torrecárdenas - Uci adultos
1 | 1 | HUT | 00564450 | 00564450 | VIDEOLARINGOSCOPIO | MEDTRONIC | MCGRATH | 388637 | UCI ADULTOS | Gestión / Primera Intervención | 03 Prestamo / Cesion | 2020-10-28 | Plataforma Almeria - Complejo Hospitalario Torrecárdenas - Hospital Torrecárdenas - Uci adultos
1 | 1 | HUT | 00564963 | 00564963 | BOMBA NUTRICION ENTERAL | FRESENIUS | APPLIX SMART | 7751961/21668330 | UCI ADULTOS | Gestión / Primera Intervención | 03 Prestamo / Cesion | 2020-11-03 | Plataforma Almeria - Complejo Hospitalario Torrecárdenas - Hospital Torrecárdenas - Uci adultos
1 | 1 | HUT | 00564967 | 00564967 | BOMBA NUTRICION ENTERAL | FRESENIUS | APPLIX SMART | 7751961/21905514 | UCI ADULTOS | Gestión / Primera Intervención | 03 Prestamo / Cesion | 2020-11-03 | Plataforma Almeria - Complejo Hospitalario Torrecárdenas - Hospital Torrecárdenas - Uci adultos
1 | 1 | HUT | 00564977 | 00564977 | BOMBA NUTRICION ENTERAL | FRESENIUS | APPLIX SMART | 7751961/22623228 | UCI ADULTOS | Gestión / Primera Intervención | 03 Prestamo / Cesion | 2020-11-03 | Plataforma Almeria - Complejo Hospitalario Torrecárdenas - Hospital Torrecárdenas - Uci adultos
1 | 1 | HUT | 00564980 | 00564980 | BOMBA NUTRICION ENTERAL | FRESENIUS | APPLIX SMART | 7751961/21541388 | UCI ADULTOS | Gestión / Primera Intervención | 03 Prestamo / Cesion | 2020-11-03 | Plataforma Almeria - Complejo Hospitalario Torrecárdenas - Hospital Torrecárdenas - Uci adultos
1 | 1 | HUT | 00568619 | 00568619 | PULSIOXIMETRO | NELLCOR | 10005941 | MBB2011585 | 5TA D | Gestión / Primera Intervención | 03 Prestamo / Cesion | 2020-11-25 | Plataforma Almeria - Complejo Hospitalario Torrecárdenas - Hospital Torrecárdenas - Medicina interna
1 | 1 | HUT | 00568635 | 00568635 | PULSIOXIMETRO | NELLCOR | 10005941 | MBB2011583 | MAXILOFACIAL QUIROFANO 4, 2º PL | Gestión / Primera Intervención | 03 Prestamo / Cesion | 2020-11-25 | Plataforma Almeria - Complejo Hospitalario Torrecárdenas - Hospital Torrecárdenas - Cirugía maxilofacial
1 | 1 | HUT | 00568636 | 00568636 | PULSIOXIMETRO | NELLCOR | 10005941 | MBB2011586 | 5TA D | Gestión / Primera Intervención | 03 Prestamo / Cesion | 2020-11-25 | Plataforma Almeria - Complejo Hospitalario Torrecárdenas - Hospital Torrecárdenas - Medicina interna
1 | 1 | HUT | 00568638 | 00568638 | PULSIOXIMETRO | NELLCOR | 10005941 | MBB2011584 | 5TA D | Gestión / Primera Intervención | 03 Prestamo / Cesion | 2020-11-25 | Plataforma Almeria - Complejo Hospitalario Torrecárdenas - Hospital Torrecárdenas - Medicina interna
1 | 1 | HUT | 00568663 | 00568663 | PULSIOXIMETRO | NELLCOR | 10005941 | MBB2011592 | 3º NORTE MATERNO | Gestión / Primera Intervención | 03 Prestamo / Cesion | 2020-11-25 | Plataforma Almeria - Complejo Hospitalario Torrecárdenas - Hospital Materno Infantil - Cirugia Pediatrica
1 | 1 | HUT | 00568669 | 00568669 | PULSIOXIMETRO | NELLCOR | 10005941 | MBB2011596 | QUIROFANO 3 MATENO INFANTIL TOCOGINECOLOGIA | Gestión / Primera Intervención | 03 Prestamo / Cesion | 2020-11-25 | Plataforma Almeria - Complejo Hospitalario Torrecárdenas - Hospital Materno Infantil - Quirofano - Quirofanos Tocoginecologia
1 | 1 | HUT | 00568675 | 00568675 | PULSIOXIMETRO | NELLCOR | BEDSIDE | MBB2011594 | MATERNO HOSPITALIZACIÓN 1RA. SUR | Gestión / Primera Intervención | 03 Prestamo / Cesion | 2020-11-25 | Plataforma Almeria - Complejo Hospitalario Torrecárdenas - Hospital Materno Infantil - Hospitalizacion - Tocoginecologia
1 | 1 | HUT | 00568679 | 00568679 | PULSIOXIMETRO | COVIDIEN | BEDSIDE | MBB2011578 | URG PEDIATRIA OBS | Gestión / Primera Intervención | 03 Prestamo / Cesion | 2020-11-25 | Plataforma Almeria - Complejo Hospitalario Torrecárdenas - Hospital Materno Infantil - Urgencias - Urgencias Pediatria
1 | 1 | HUT | 00568680 | 00568680 | PULSIOXIMETRO | COVIDIEN | NELLCOR | MBB2011580 | 6ºD ONCOLOGIA | Gestión / Primera Intervención | 03 Prestamo / Cesion | 2020-11-25 | Plataforma Almeria - Complejo Hospitalario Torrecárdenas - Hospital Torrecárdenas - Oncología
1 | 1 | HUT | 00568685 | 00568685 | PULSIOXIMETRO | COVIDIEN | NELLCOR | MBB2011582 | ENDOSCOPIAS SALA 1 | Gestión / Primera Intervención | 03 Prestamo / Cesion | 2020-11-25 | Plataforma Almeria - Complejo Hospitalario Torrecárdenas - Hospital Torrecárdenas - Digestivo
1 | 1 | HUT | 00568686 | 00568686 | PULSIOXIMETRO | COVIDIEN | BEDSIDE | MBB2011589 | 2º NORTE PED. ALMACEN | Gestión / Primera Intervención | 03 Prestamo / Cesion | 2020-11-25 | Plataforma Almeria - Complejo Hospitalario Torrecárdenas - Hospital Torrecárdenas - Complejo Hospitalario Torrecárdenas
1 | 1 | HUT | 00570902 | 00570902 | BOMBA DE INFUSION | FRESENIUS | AGILIA VP MC | 24543483 | REANIMACION | Gestión / Primera Intervención | 03 Prestamo / Cesion |  | Plataforma Almeria - Complejo Hospitalario Torrecárdenas - Hospital Torrecárdenas - Reanimación
1 | 1 | HUT | 00570906 | 00570906 | BOMBA DE INFUSION | FRESENIUS | AGILIA VP MC | 24543484 | REANIMACION | Gestión / Primera Intervención | 03 Prestamo / Cesion | 2020-12-21 | Plataforma Almeria - Complejo Hospitalario Torrecárdenas - Hospital Torrecárdenas - Reanimación
1 | 1 | HUT | 00570907 | 00570907 | BOMBA DE INFUSION | FRESENIUS | AGILIA VP MC | 24543485 | REANIMACION | Gestión / Primera Intervención | 03 Prestamo / Cesion | 2020-12-21 | Plataforma Almeria - Complejo Hospitalario Torrecárdenas - Hospital Torrecárdenas - Reanimación
1 | 1 | HUT | 00570908 | 00570908 | BOMBA DE INFUSION | FRESENIUS | AGILIA VP MC | 24543486 | REANIMACION | Gestión / Primera Intervención | 03 Prestamo / Cesion | 2020-12-21 | Plataforma Almeria - Complejo Hospitalario Torrecárdenas - Hospital Torrecárdenas - Reanimación
1 | 1 | HUT | 00570909 | 00570909 | BOMBA DE INFUSION | FRESENIUS | AGILIA VP MC | 24543487 | REANIMACION | Gestión / Primera Intervención | 03 Prestamo / Cesion | 2020-12-21 | Plataforma Almeria - Complejo Hospitalario Torrecárdenas - Hospital Torrecárdenas - Reanimación
1 | 1 | HUT | 00570912 | 00570912 | BOMBA DE INFUSION | FRESENIUS | AGILIA VP MC | 24543488 | REANIMACION | Gestión / Primera Intervención | 03 Prestamo / Cesion | 2020-12-21 | Plataforma Almeria - Complejo Hospitalario Torrecárdenas - Hospital Torrecárdenas - Reanimación
1 | 1 | HUT | 00570913 | 00570913 | BOMBA DE INFUSION | FRESENIUS | AGILIA VP MC | 24543489 | REANIMACION | Gestión / Primera Intervención | 03 Prestamo / Cesion | 2020-12-21 | Plataforma Almeria - Complejo Hospitalario Torrecárdenas - Hospital Torrecárdenas - Reanimación
1 | 1 | HUT | 00570915 | 00570915 | BOMBA DE INFUSION | FRESENIUS | AGILIA VP MC | 24543490 | REANIMACION | Gestión / Primera Intervención | 03 Prestamo / Cesion | 2020-12-21 | Plataforma Almeria - Complejo Hospitalario Torrecárdenas - Hospital Torrecárdenas - Reanimación
1 | 1 | HUT | 00570917 | 00570917 | BOMBA DE INFUSION | FRESENIUS | AGILIA VP MC | 24543491 | REANIMACION | Gestión / Primera Intervención | 03 Prestamo / Cesion | 2020-12-21 | Plataforma Almeria - Complejo Hospitalario Torrecárdenas - Hospital Torrecárdenas - Reanimación
1 | 1 | HUT | 00570918 | 00570918 | BOMBA DE INFUSION | FRESENIUS | AGILIA VP MC | 24543492 | REANIMACION | Gestión / Primera Intervención | 03 Prestamo / Cesion | 2020-12-21 | Plataforma Almeria - Complejo Hospitalario Torrecárdenas - Hospital Torrecárdenas - Reanimación
1 | 1 | HUT | 00570919 | 00570919 | BOMBA DE INFUSION | FRESENIUS | AGILIA VP MC | 24543493 | REANIMACION | Gestión / Primera Intervención | 03 Prestamo / Cesion | 2020-12-21 | Plataforma Almeria - Complejo Hospitalario Torrecárdenas - Hospital Torrecárdenas - Reanimación
1 | 1 | HUT | 00570920 | 00570920 | BOMBA DE INFUSION | FRESENIUS | AGILIA VP MC | 24543494 | REANIMACION | Gestión / Primera Intervención | 03 Prestamo / Cesion | 2020-12-21 | Plataforma Almeria - Complejo Hospitalario Torrecárdenas - Hospital Torrecárdenas - Reanimación
1 | 1 | HUT | 00570921 | 00570921 | BOMBA DE INFUSION | FRESENIUS | AGILIA VP MC | 24543495 | REANIMACION | Gestión / Primera Intervención | 03 Prestamo / Cesion | 2020-12-21 | Plataforma Almeria - Complejo Hospitalario Torrecárdenas - Hospital Torrecárdenas - Reanimación
1 | 1 | HUT | 00570922 | 00570922 | BOMBA DE INFUSION | FRESENIUS | AGILIA VP MC | 24543496 | REANIMACION | Gestión / Primera Intervención | 03 Prestamo / Cesion | 2020-12-21 | Plataforma Almeria - Complejo Hospitalario Torrecárdenas - Hospital Torrecárdenas - Reanimación
1 | 1 | HUT | 00570923 | 00570923 | BOMBA DE INFUSION | FRESENIUS | AGILIA VP MC | 24543497 | REANIMACION | Gestión / Primera Intervención | 03 Prestamo / Cesion | 2020-12-21 | Plataforma Almeria - Complejo Hospitalario Torrecárdenas - Hospital Torrecárdenas - Reanimación
1 | 1 | HUT | 00570924 | 00570924 | BOMBA DE INFUSION | FRESENIUS | AGILIA VP MC | 24543498 | REANIMACION | Gestión / Primera Intervención | 03 Prestamo / Cesion | 2020-12-21 | Plataforma Almeria - Complejo Hospitalario Torrecárdenas - Hospital Torrecárdenas - Reanimación
1 | 1 | HUT | 00570925 | 00570925 | BOMBA DE INFUSION | FRESENIUS | AGILIA VP MC | 24543499 | REANIMACION | Gestión / Primera Intervención | 03 Prestamo / Cesion | 2020-12-21 | Plataforma Almeria - Complejo Hospitalario Torrecárdenas - Hospital Torrecárdenas - Reanimación
1 | 1 | HUT | 00570926 | 00570926 | BOMBA DE INFUSION | FRESENIUS | AGILIA VP MC | 24543500 | REANIMACION | Gestión / Primera Intervención | 03 Prestamo / Cesion | 2020-12-21 | Plataforma Almeria - Complejo Hospitalario Torrecárdenas - Hospital Torrecárdenas - Reanimación
1 | 1 | HUT | 00570927 | 00570927 | BOMBA DE INFUSION | FRESENIUS | AGILIA VP MC | 24543501 | REANIMACION | Gestión / Primera Intervención | 03 Prestamo / Cesion | 2020-12-21 | Plataforma Almeria - Complejo Hospitalario Torrecárdenas - Hospital Torrecárdenas - Reanimación
1 | 1 | HUT | 00570928 | 00570928 | BOMBA DE INFUSION | FRESENIUS | AGILIA VP MC | 24543502 | REANIMACION | Gestión / Primera Intervención | 03 Prestamo / Cesion | 2020-12-21 | Plataforma Almeria - Complejo Hospitalario Torrecárdenas - Hospital Torrecárdenas - Reanimación
1 | 1 | HUT | 00570929 | 00570929 | BOMBA DE INFUSION | FRESENIUS | AGILIA VP MC | 24543503 | REANIMACION | Gestión / Primera Intervención | 03 Prestamo / Cesion | 2020-12-21 | Plataforma Almeria - Complejo Hospitalario Torrecárdenas - Hospital Torrecárdenas - Reanimación
1 | 1 | HUT | 00570930 | 00570930 | BOMBA DE INFUSION | FRESENIUS | AGILIA VP MC | 24543504 | REANIMACION | Gestión / Primera Intervención | 03 Prestamo / Cesion | 2020-12-21 | Plataforma Almeria - Complejo Hospitalario Torrecárdenas - Hospital Torrecárdenas - Reanimación
1 | 1 | HUT | 00570932 | 00570932 | BOMBA DE INFUSION | FRESENIUS | AGILIA VP MC | 24543505 | REANIMACION | Gestión / Primera Intervención | 03 Prestamo / Cesion | 2020-12-21 | Plataforma Almeria - Complejo Hospitalario Torrecárdenas - Hospital Torrecárdenas - Reanimación
1 | 1 | HUT | 00570933 | 00570933 | BOMBA DE INFUSION | FRESENIUS | AGILIA VP MC | 24543506 | REANIMACION | Gestión / Primera Intervención | 03 Prestamo / Cesion | 2020-12-21 | Plataforma Almeria - Complejo Hospitalario Torrecárdenas - Hospital Torrecárdenas - Reanimación
1 | 1 | HUT | 00570934 | 00570934 | BOMBA DE INFUSION | FRESENIUS | AGILIA VP MC | 24543809 | UCI ADULTOS | Gestión / Primera Intervención | 03 Prestamo / Cesion | 2020-12-21 | Plataforma Almeria - Complejo Hospitalario Torrecárdenas - Hospital Torrecárdenas - Uci adultos
1 | 1 | HUT | 00570936 | 00570936 | BOMBA DE INFUSION | FRESENIUS | AGILIA VP MC | 24543810 | UCI ADULTOS | Gestión / Primera Intervención | 03 Prestamo / Cesion | 2020-12-21 | Plataforma Almeria - Complejo Hospitalario Torrecárdenas - Hospital Torrecárdenas - Uci adultos
1 | 1 | HUT | 00570937 | 00570937 | BOMBA DE INFUSION | FRESENIUS | AGILIA VP MC | 24543811 | UCI ADULTOS | Gestión / Primera Intervención | 03 Prestamo / Cesion | 2020-12-21 | Plataforma Almeria - Complejo Hospitalario Torrecárdenas - Hospital Torrecárdenas - Uci adultos
1 | 1 | HUT | 00570938 | 00570938 | BOMBA DE INFUSION | FRESENIUS | AGILIA VP MC | 24543812 | UCI ADULTOS | Gestión / Primera Intervención | 03 Prestamo / Cesion | 2020-12-21 | Plataforma Almeria - Complejo Hospitalario Torrecárdenas - Hospital Torrecárdenas - Uci adultos
1 | 1 | HUT | 00570939 | 00570939 | BOMBA DE INFUSION | FRESENIUS | AGILIA VP MC | 24543813 | UCI ADULTOS | Gestión / Primera Intervención | 03 Prestamo / Cesion | 2020-12-21 | Plataforma Almeria - Complejo Hospitalario Torrecárdenas - Hospital Torrecárdenas - Uci adultos
1 | 1 | HUT | 00570941 | 00570941 | BOMBA DE INFUSION | FRESENIUS | AGILIA VP MC | 24543814 | UCI ADULTOS | Gestión / Primera Intervención | 03 Prestamo / Cesion | 2020-12-21 | Plataforma Almeria - Complejo Hospitalario Torrecárdenas - Hospital Torrecárdenas - Uci adultos
1 | 1 | HUT | 00570942 | 00570942 | BOMBA DE INFUSION | FRESENIUS | AGILIA VP MC | 24543815 | UCI ADULTOS | Gestión / Primera Intervención | 03 Prestamo / Cesion | 2020-12-21 | Plataforma Almeria - Complejo Hospitalario Torrecárdenas - Hospital Torrecárdenas - Uci adultos
1 | 1 | HUT | 00570943 | 00570943 | BOMBA DE INFUSION | FRESENIUS | AGILIA VP MC | 24549036 | UCI ADULTOS | Gestión / Primera Intervención | 03 Prestamo / Cesion | 2020-12-21 | Plataforma Almeria - Complejo Hospitalario Torrecárdenas - Hospital Torrecárdenas - Uci adultos
1 | 1 | HUT | 00570944 | 00570944 | BOMBA DE INFUSION | FRESENIUS | AGILIA VP MC | 24549037 | UCI ADULTOS | Gestión / Primera Intervención | 03 Prestamo / Cesion | 2020-12-21 | Plataforma Almeria - Complejo Hospitalario Torrecárdenas - Hospital Torrecárdenas - Uci adultos
1 | 1 | HUT | 00570945 | 00570945 | BOMBA DE INFUSION | FRESENIUS | AGILIA VP MC | 24549038 | UCI ADULTOS | Gestión / Primera Intervención | 03 Prestamo / Cesion | 2020-12-21 | Plataforma Almeria - Complejo Hospitalario Torrecárdenas - Hospital Torrecárdenas - Uci adultos
1 | 1 | HUT | 00570946 | 00570946 | BOMBA DE INFUSION | FRESENIUS | AGILIA VP MC | 24549039 | UCI ADULTOS | Gestión / Primera Intervención | 03 Prestamo / Cesion | 2020-12-21 | Plataforma Almeria - Complejo Hospitalario Torrecárdenas - Hospital Torrecárdenas - Uci adultos
1 | 1 | HUT | 00570947 | 00570947 | BOMBA DE INFUSION | FRESENIUS | AGILIA VP MC | 24549040 | UCI ADULTOS | Gestión / Primera Intervención | 03 Prestamo / Cesion | 2020-12-21 | Plataforma Almeria - Complejo Hospitalario Torrecárdenas - Hospital Torrecárdenas - Uci adultos
1 | 1 | HUT | 00570948 | 00570948 | BOMBA DE INFUSION | FRESENIUS | AGILIA VP MC | 24549041 | UCI ADULTOS | Gestión / Primera Intervención | 03 Prestamo / Cesion | 2020-12-21 | Plataforma Almeria - Complejo Hospitalario Torrecárdenas - Hospital Torrecárdenas - Uci adultos
1 | 1 | HUT | 00570949 | 00570949 | BOMBA DE INFUSION | FRESENIUS | AGILIA VP MC | 24549042 | UCI ADULTOS | Gestión / Primera Intervención | 03 Prestamo / Cesion | 2020-12-21 | Plataforma Almeria - Complejo Hospitalario Torrecárdenas - Hospital Torrecárdenas - Uci adultos
1 | 1 | HUT | 00570950 | 00570950 | BOMBA DE INFUSION | FRESENIUS | AGILIA VP MC | 24549043 | UCI ADULTOS | Gestión / Primera Intervención | 03 Prestamo / Cesion | 2020-12-21 | Plataforma Almeria - Complejo Hospitalario Torrecárdenas - Hospital Torrecárdenas - Uci adultos
1 | 1 | HUT | 00570951 | 00570951 | BOMBA DE INFUSION | FRESENIUS | AGILIA VP MC | 24549044 | UCI ADULTOS | Gestión / Primera Intervención | 03 Prestamo / Cesion | 2020-12-21 | Plataforma Almeria - Complejo Hospitalario Torrecárdenas - Hospital Torrecárdenas - Uci adultos
1 | 1 | HUT | 00570952 | 00570952 | BOMBA DE INFUSION | FRESENIUS | AGILIA VP MC | 24549045 | UCI ADULTOS | Gestión / Primera Intervención | 03 Prestamo / Cesion | 2020-12-21 | Plataforma Almeria - Complejo Hospitalario Torrecárdenas - Hospital Torrecárdenas - Uci adultos
1 | 1 | HUT | 00570953 | 00570953 | BOMBA DE INFUSION | FRESENIUS | AGILIA VP MC | 24549046 | UCI ADULTOS | Gestión / Primera Intervención | 03 Prestamo / Cesion | 2020-12-21 | Plataforma Almeria - Complejo Hospitalario Torrecárdenas - Hospital Torrecárdenas - Uci adultos
1 | 1 | HUT | 00570954 | 00570954 | BOMBA DE INFUSION | FRESENIUS | AGILIA VP MC | 24549047 | UCI ADULTOS | Gestión / Primera Intervención | 03 Prestamo / Cesion | 2020-12-21 | Plataforma Almeria - Complejo Hospitalario Torrecárdenas - Hospital Torrecárdenas - Uci adultos
1 | 1 | HUT | 00570955 | 00570955 | BOMBA DE INFUSION | FRESENIUS | AGILIA VP MC | 24549048 | UCI ADULTOS | Gestión / Primera Intervención | 03 Prestamo / Cesion | 2020-12-21 | Plataforma Almeria - Complejo Hospitalario Torrecárdenas - Hospital Torrecárdenas - Uci adultos
1 | 1 | HUT | 00570956 | 00570956 | BOMBA DE INFUSION | FRESENIUS | AGILIA VP MC | 24549049 | UCI ADULTOS | Gestión / Primera Intervención | 03 Prestamo / Cesion | 2020-12-21 | Plataforma Almeria - Complejo Hospitalario Torrecárdenas - Hospital Torrecárdenas - Uci adultos
1 | 1 | HUT | 00570957 | 00570957 | BOMBA DE INFUSION | FRESENIUS | AGILIA VP MC | 24549050 | UCI ADULTOS | Gestión / Primera Intervención | 03 Prestamo / Cesion | 2020-12-21 | Plataforma Almeria - Complejo Hospitalario Torrecárdenas - Hospital Torrecárdenas - Uci adultos
1 | 1 | HUT | 00570958 | 00570958 | BOMBA DE INFUSION | FRESENIUS | AGILIA VP MC | 24549051 | UCI ADULTOS | Gestión / Primera Intervención | 03 Prestamo / Cesion | 2020-12-21 | Plataforma Almeria - Complejo Hospitalario Torrecárdenas - Hospital Torrecárdenas - Uci adultos
1 | 1 | HUT | 00570959 | 00570959 | BOMBA DE INFUSION | FRESENIUS | AGILIA VP MC | 24549052 | UCI ADULTOS | Gestión / Primera Intervención | 03 Prestamo / Cesion | 2020-12-21 | Plataforma Almeria - Complejo Hospitalario Torrecárdenas - Hospital Torrecárdenas - Uci adultos
1 | 1 | HUT | 00570960 | 00570960 | BOMBA DE INFUSION | FRESENIUS | AGILIA VP MC | 24549053 | UCI ADULTOS | Gestión / Primera Intervención | 03 Prestamo / Cesion | 2020-12-21 | Plataforma Almeria - Complejo Hospitalario Torrecárdenas - Hospital Torrecárdenas - Uci adultos
1 | 1 | HUT | 00570961 | 00570961 | BOMBA DE INFUSION | FRESENIUS | AGILIA VP MC | 24549054 | UCI ADULTOS | Gestión / Primera Intervención | 03 Prestamo / Cesion | 2020-12-21 | Plataforma Almeria - Complejo Hospitalario Torrecárdenas - Hospital Torrecárdenas - Uci adultos
1 | 1 | HUT | 00570962 | 00570962 | BOMBA DE INFUSION | FRESENIUS | AGILIA VP MC | 24549055 | UCI ADULTOS | Gestión / Primera Intervención | 03 Prestamo / Cesion | 2020-12-21 | Plataforma Almeria - Complejo Hospitalario Torrecárdenas - Hospital Torrecárdenas - Uci adultos
1 | 1 | HUT | 00570963 | 00570963 | BOMBA DE INFUSION | FRESENIUS | AGILIA VP MC | 24549056 | UCI ADULTOS | Gestión / Primera Intervención | 03 Prestamo / Cesion | 2020-12-21 | Plataforma Almeria - Complejo Hospitalario Torrecárdenas - Hospital Torrecárdenas - Uci adultos
1 | 1 | HUT | 00570964 | 00570964 | BOMBA DE INFUSION | FRESENIUS | AGILIA VP MC | 24549057 | UCI ADULTOS | Gestión / Primera Intervención | 03 Prestamo / Cesion | 2020-12-21 | Plataforma Almeria - Complejo Hospitalario Torrecárdenas - Hospital Torrecárdenas - Uci adultos
1 | 1 | HUT | 00570965 | 00570965 | BOMBA DE INFUSION | FRESENIUS | AGILIA VP MC | 24549058 | UCI ADULTOS | Gestión / Primera Intervención | 03 Prestamo / Cesion | 2020-12-21 | Plataforma Almeria - Complejo Hospitalario Torrecárdenas - Hospital Torrecárdenas - Uci adultos
1 | 1 | HUT | 00570966 | 00570966 | BOMBA DE INFUSION | FRESENIUS | AGILIA VP MC | 24549059 | UCI ADULTOS | Gestión / Primera Intervención | 03 Prestamo / Cesion | 2020-12-21 | Plataforma Almeria - Complejo Hospitalario Torrecárdenas - Hospital Torrecárdenas - Uci adultos
1 | 1 | HUT | 00570967 | 00570967 | BOMBA DE INFUSION | FRESENIUS | AGILIA VP MC | 24549060 | UCI ADULTOS | Gestión / Primera Intervención | 03 Prestamo / Cesion | 2020-12-21 | Plataforma Almeria - Complejo Hospitalario Torrecárdenas - Hospital Torrecárdenas - Uci adultos
1 | 1 | HUT | 00570968 | 00570968 | BOMBA DE INFUSION | FRESENIUS | AGILIA VP MC | 24549061 | UCI ADULTOS | Gestión / Primera Intervención | 03 Prestamo / Cesion | 2020-12-21 | Plataforma Almeria - Complejo Hospitalario Torrecárdenas - Hospital Torrecárdenas - Uci adultos
1 | 1 | HUT | 00570969 | 00570969 | BOMBA DE INFUSION | FRESENIUS | AGILIA VP MC | 24549062 | UCI ADULTOS | Gestión / Primera Intervención | 03 Prestamo / Cesion | 2020-12-21 | Plataforma Almeria - Complejo Hospitalario Torrecárdenas - Hospital Torrecárdenas - Uci adultos
1 | 1 | HUT | 00570970 | 00570970 | BOMBA DE INFUSION | FRESENIUS | AGILIA VP MC | 24549063 | UCI ADULTOS | Gestión / Primera Intervención | 03 Prestamo / Cesion | 2020-12-21 | Plataforma Almeria - Complejo Hospitalario Torrecárdenas - Hospital Torrecárdenas - Uci adultos
1 | 1 | HUT | 00570971 | 00570971 | BOMBA DE INFUSION | FRESENIUS | AGILIA VP MC | 24549064 | UCI ADULTOS | Gestión / Primera Intervención | 03 Prestamo / Cesion | 2020-12-21 | Plataforma Almeria - Complejo Hospitalario Torrecárdenas - Hospital Torrecárdenas - Uci adultos
1 | 1 | HUT | 00570972 | 00570972 | BOMBA DE INFUSION | FRESENIUS | AGILIA VP MC | 24549065 | UCI ADULTOS | Gestión / Primera Intervención | 03 Prestamo / Cesion | 2020-12-21 | Plataforma Almeria - Complejo Hospitalario Torrecárdenas - Hospital Torrecárdenas - Uci adultos
1 | 1 | HUT | 00570973 | 00570973 | BOMBA DE INFUSION | FRESENIUS | AGILIA VP MC | 24549066 | UCI ADULTOS | Gestión / Primera Intervención | 03 Prestamo / Cesion | 2020-12-21 | Plataforma Almeria - Complejo Hospitalario Torrecárdenas - Hospital Torrecárdenas - Uci adultos
1 | 1 | HUT | 00570974 | 00570974 | BOMBA DE INFUSION | FRESENIUS | AGILIA VP MC | 24549067 | UCI ADULTOS | Gestión / Primera Intervención | 03 Prestamo / Cesion | 2020-12-21 | Plataforma Almeria - Complejo Hospitalario Torrecárdenas - Hospital Torrecárdenas - Uci adultos
1 | 1 | HUT | 00570975 | 00570975 | BOMBA DE INFUSION | FRESENIUS | AGILIA VP MC | 24549068 | UCI ADULTOS | Gestión / Primera Intervención | 03 Prestamo / Cesion | 2020-12-21 | Plataforma Almeria - Complejo Hospitalario Torrecárdenas - Hospital Torrecárdenas - Uci adultos
1 | 1 | HUT | 00570976 | 00570976 | BOMBA DE INFUSION | FRESENIUS | AGILIA VP MC | 24549069 | UCI ADULTOS | Gestión / Primera Intervención | 03 Prestamo / Cesion | 2020-12-21 | Plataforma Almeria - Complejo Hospitalario Torrecárdenas - Hospital Torrecárdenas - Uci adultos
1 | 1 | HUT | 00570977 | 00570977 | BOMBA DE INFUSION | FRESENIUS | AGILIA VP MC | 24549070 | UCI ADULTOS | Gestión / Primera Intervención | 03 Prestamo / Cesion | 2020-12-21 | Plataforma Almeria - Complejo Hospitalario Torrecárdenas - Hospital Torrecárdenas - Uci adultos
1 | 1 | HUT | 00570978 | 00570978 | BOMBA DE INFUSION | FRESENIUS | AGILIA VP MC | 24549071 | UCI ADULTOS | Gestión / Primera Intervención | 03 Prestamo / Cesion | 2020-12-21 | Plataforma Almeria - Complejo Hospitalario Torrecárdenas - Hospital Torrecárdenas - Uci adultos
1 | 1 | HUT | 00570979 | 00570979 | BOMBA DE INFUSION | FRESENIUS | AGILIA VP MC | 24549072 | UCI ADULTOS | Gestión / Primera Intervención | 03 Prestamo / Cesion | 2020-12-21 | Plataforma Almeria - Complejo Hospitalario Torrecárdenas - Hospital Torrecárdenas - Uci adultos
1 | 1 | HUT | 00570980 | 00570980 | BOMBA DE INFUSION | FRESENIUS | AGILIA VP MC | 24549073 | UCI ADULTOS | Gestión / Primera Intervención | 03 Prestamo / Cesion | 2020-12-21 | Plataforma Almeria - Complejo Hospitalario Torrecárdenas - Hospital Torrecárdenas - Uci adultos
1 | 1 | HUT | 00570981 | 00570981 | BOMBA DE INFUSION | FRESENIUS | AGILIA VP MC | 24549074 | UCI ADULTOS | Gestión / Primera Intervención | 03 Prestamo / Cesion | 2020-12-21 | Plataforma Almeria - Complejo Hospitalario Torrecárdenas - Hospital Torrecárdenas - Uci adultos
1 | 1 | HUT | 00570983 | 00570983 | BOMBA DE INFUSION | FRESENIUS | AGILIA VP MC | 24549075 | UCI ADULTOS | Gestión / Primera Intervención | 03 Prestamo / Cesion | 2020-12-21 | Plataforma Almeria - Complejo Hospitalario Torrecárdenas - Hospital Torrecárdenas - Uci adultos
1 | 1 | HUT | 00570984 | 00570984 | BOMBA DE INFUSION | FRESENIUS | AGILIA VP MC | 24549076 | UCI ADULTOS | Gestión / Primera Intervención | 03 Prestamo / Cesion | 2020-12-21 | Plataforma Almeria - Complejo Hospitalario Torrecárdenas - Hospital Torrecárdenas - Uci adultos
1 | 1 | HUT | 00570985 | 00570985 | BOMBA DE INFUSION | FRESENIUS | AGILIA VP MC | 24549077 | UCI ADULTOS | Gestión / Primera Intervención | 03 Prestamo / Cesion | 2020-12-21 | Plataforma Almeria - Complejo Hospitalario Torrecárdenas - Hospital Torrecárdenas - Uci adultos
1 | 1 | HUT | 00570986 | 00570986 | BOMBA DE INFUSION | FRESENIUS | AGILIA VP MC | 24549078 | UCI ADULTOS | Gestión / Primera Intervención | 03 Prestamo / Cesion | 2020-12-21 | Plataforma Almeria - Complejo Hospitalario Torrecárdenas - Hospital Torrecárdenas - Uci adultos
1 | 1 | HUT | 00570989 | 00570989 | BOMBA DE INFUSION | FRESENIUS | AGILIA VP MC | 24240427 | UCI ADULTOS | Gestión / Primera Intervención | 03 Prestamo / Cesion | 2020-12-21 | Plataforma Almeria - Complejo Hospitalario Torrecárdenas - Hospital Torrecárdenas - Uci adultos
1 | 1 | HUT | 00570994 | 00570994 | BOMBA DE INFUSION | FRESENIUS | AGILIA VP MC | 24240428 | UCI ADULTOS | Gestión / Primera Intervención | 03 Prestamo / Cesion | 2020-12-21 | Plataforma Almeria - Complejo Hospitalario Torrecárdenas - Hospital Torrecárdenas - Uci adultos
1 | 1 | HUT | 00571580 | 00571580 | VAPORIZADOR | DRÄGER | M35054-30 | ASLK-0208 | QUIROFANOS PASILLOS CMA | Gestión / Primera Intervención | 03 Prestamo / Cesion | 2020-12-21 | Plataforma Almeria - Complejo Hospitalario Torrecárdenas - Hospital Torrecárdenas - Quirófano
1 | 1 | HUT | 00579283 | 00579283 | TERMOMETRO TIMPANICO | COVIDIEN | GENIUS 3 | N19737824 | HOSPITALIZACIÓN | Gestión / Primera Intervención | 03 Prestamo / Cesion | 2021-02-08 | Plataforma Almeria - Complejo Hospitalario Torrecárdenas - Hospital Torrecárdenas - Hospitalización
1 | 1 | HUT | 00579559 | 00579559 | MONITOR PROFUNDIDAD SUEÑO | COVIDIEN | BIS VISTA/BB185-0151 | VT17064 | REANIMACION | Gestión / Primera Intervención | 03 Prestamo / Cesion | 2021-01-12 | Plataforma Almeria - Complejo Hospitalario Torrecárdenas - Hospital Torrecárdenas - Reanimación
1 | 1 | HUT | 00579560 | 00579560 | MONITOR PROFUNDIDAD SUEÑO | COVIDIEN | BIS VISTA/BB185-0151 | VT59583 | DESCONOCIDA | Gestión / Primera Intervención | 03 Prestamo / Cesion | 2021-01-12 | Plataforma Almeria - Complejo Hospitalario Torrecárdenas - Hospital Torrecárdenas - Complejo Hospitalario Torrecárdenas
1 | 1 | HUT | 00580358 | 00580358 | BOMBA DE INFUSION | FRESENIUS | AGILIA VP MC | 24669402 | UCI ADULTOS | Gestión / Primera Intervención | 03 Prestamo / Cesion | 2021-01-20 | Plataforma Almeria - Complejo Hospitalario Torrecárdenas - Hospital Torrecárdenas - Uci adultos
1 | 1 | HUT | 00580359 | 00580359 | BOMBA DE INFUSION | FRESENIUS | AGILIA VP MC | 24669451 | UCI ADULTOS | Gestión / Primera Intervención | 03 Prestamo / Cesion | 2021-01-20 | Plataforma Almeria - Complejo Hospitalario Torrecárdenas - Hospital Torrecárdenas - Uci adultos
1 | 1 | HUT | 00580360 | 00580360 | BOMBA DE INFUSION | FRESENIUS | AGILIA VP MC | 24669483 | UCI ADULTOS | Gestión / Primera Intervención | 03 Prestamo / Cesion | 2021-01-20 | Plataforma Almeria - Complejo Hospitalario Torrecárdenas - Hospital Torrecárdenas - Uci adultos
1 | 1 | HUT | 00580361 | 00580361 | BOMBA DE INFUSION | FRESENIUS | AGILIA VP MC | 24669446 | UCI ADULTOS | Gestión / Primera Intervención | 03 Prestamo / Cesion | 2021-01-20 | Plataforma Almeria - Complejo Hospitalario Torrecárdenas - Hospital Torrecárdenas - Uci adultos
1 | 1 | HUT | 00580362 | 00580362 | BOMBA DE INFUSION | FRESENIUS | AGILIA VP MC | 24669444 | UCI ADULTOS | Gestión / Primera Intervención | 03 Prestamo / Cesion | 2021-01-20 | Plataforma Almeria - Complejo Hospitalario Torrecárdenas - Hospital Torrecárdenas - Uci adultos
1 | 1 | HUT | 00580363 | 00580363 | BOMBA DE INFUSION | FRESENIUS | AGILIA VP MC | 24669458 | UCI ADULTOS | Gestión / Primera Intervención | 03 Prestamo / Cesion | 2021-01-20 | Plataforma Almeria - Complejo Hospitalario Torrecárdenas - Hospital Torrecárdenas - Uci adultos
1 | 1 | HUT | 00580646 | 00580646 | DESFIBRILADOR | ZOLL | R-SERIES | AF21B131307 | QUIROFANOS PASILLOS CMA | Integral | 01 Propiedad del cliente | 2021-01-27 | Plataforma Almeria - Complejo Hospitalario Torrecárdenas - Hospital Torrecárdenas - Quirófano
1 | 1 | HUT | 00580717 | 00580717 | GENERADOR ALTO FLUJO | FISHER & PAYKEL | AIRVO 2 | 201103197152 | UCI ADULTOS | Integral | 01 Propiedad del cliente | 2021-01-21 | Plataforma Almeria - Complejo Hospitalario Torrecárdenas - Hospital Torrecárdenas - Uci adultos
1 | 1 | HUT | 00580718 | 00580718 | GENERADOR ALTO FLUJO | FISHER & PAYKEL | AIRVO 2 PT101EW | 201103197187 | REANIMACION 1ª PLANTA | Integral | 01 Propiedad del cliente | 2021-01-21 | Plataforma Almeria - Complejo Hospitalario Torrecárdenas - Hospital Torrecárdenas - Uci pediátrica
1 | 1 | HUT | 00580720 | 00580720 | GENERADOR ALTO FLUJO | FISHER & PAYKEL | AIRVO 2 PT101EW | 201103197164 | REANIMACION 1ª PLANTA | Integral | 01 Propiedad del cliente | 2021-01-21 | Plataforma Almeria - Complejo Hospitalario Torrecárdenas - Hospital Torrecárdenas - Uci pediátrica
1 | 1 | HUT | 00580723 | 00580723 | GENERADOR ALTO FLUJO | FISHER & PAYKEL | AIRVO 2 PT101EW | 201103197131 | NEUMOLOGIA 6ªC | Integral | 01 Propiedad del cliente | 2021-01-21 | Plataforma Almeria - Complejo Hospitalario Torrecárdenas - Hospital Torrecárdenas - Neumología
1 | 1 | HUT | 00580725 | 00580725 | GENERADOR ALTO FLUJO | FISHER & PAYKEL | AIRVO 2 PT101EW | 201103197514 | NEUMOLOGIA 6ªC | Integral | 01 Propiedad del cliente | 2021-01-21 | Plataforma Almeria - Complejo Hospitalario Torrecárdenas - Hospital Torrecárdenas - Neumología
1 | 1 | HUT | 00580735 | 00580735 | GENERADOR ALTO FLUJO | FISHER & PAYKEL | AIRVO 2 | 201009181736 | UCI PEDIATRICA / NEONATOS | Integral | 01 Propiedad del cliente | 2021-01-21 | Plataforma Almeria - Complejo Hospitalario Torrecárdenas - Hospital Materno Infantil - UCI Pediatrica
1 | 1 | HUT | 00580861 | 00580861 | PC ELECTROMIOGRAFO | DELL | OPTIPLEX 7070 | 150814-11 | NEUROFISIOLOGIA CCEE | Integral | 01 Propiedad del cliente |  | Plataforma Almeria - Complejo Hospitalario Torrecárdenas - Hospital Torrecárdenas - Neurofisiología clínica
1 | 1 | HUT | 00580870 | 00580870 | MONITOR ELECTROMIOGRAFO | DELL | 50X2543 | CN-0VMHV8-QDC00-2VAB-A09 | NEUROFISIOLOGIA CCEE | Integral | 01 Propiedad del cliente |  | Plataforma Almeria - Complejo Hospitalario Torrecárdenas - Hospital Torrecárdenas - Neurofisiología clínica
1 | 1 | HUT | 00580875 | 00580875 | ELECTROMIOGRAFO | NATUS | ULTRAPRO S100 | 2020-08-07:41406 | NEUROFISIOLOGIA CCEE. C3 | Integral | 01 Propiedad del cliente |  | Plataforma Almeria - Complejo Hospitalario Torrecárdenas - Hospital Torrecárdenas - Neurofisiología clínica
1 | 1 | HUT | 00580881 | 00580881 | AMPLIFICADOR | NATUS | 3 CH. AMPLIFIER | 2020-02-11:6380 | NEUROFISIOLOGIA CCEE | Integral | 01 Propiedad del cliente |  | Plataforma Almeria - Complejo Hospitalario Torrecárdenas - Hospital Torrecárdenas - Neurofisiología clínica
1 | 1 | HUT | 00581005 | 00581005 | GENERADOR ALTO FLUJO | FISHER & PAYKEL | AIRVO 2 PT101EW | 20123931 | REANIMACION | Integral | 01 Propiedad del cliente | 2021-01-25 | Plataforma Almeria - Complejo Hospitalario Torrecárdenas - Hospital Torrecárdenas - Reanimación
1 | 1 | HUT | 00581047 | 00581047 | DESFIBRILADOR SEMIAUTOMATICO | BEXEN | REANIBEX 200 | 2020/20018365 | HOSPITALIZACION 2º C | Integral | 01 Propiedad del cliente |  | Plataforma Almeria - Complejo Hospitalario Torrecárdenas - Hospital Torrecárdenas - Cirugía general
1 | 1 | HUT | 00581094 | 00581094 | ELECTROCARDIOGRAFO | MINDRAY | BENEHEART R12 | FN-03020200 | REANIMACION | Integral | 01 Propiedad del cliente | 2021-01-25 | Plataforma Almeria - Complejo Hospitalario Torrecárdenas - Hospital Torrecárdenas - Reanimación
1 | 1 | HUT | 00582471 | 00582471 | MONITOR | ACER | 21" |  | HOSPITALIZACION 3ºC CARDIOLOGIA | Integral | 01 Propiedad del cliente | 2021-02-01 | Plataforma Almeria - Complejo Hospitalario Torrecárdenas - Hospital Torrecárdenas - Medicina interna
1 | 1 | HUT | 00582472 | 00582472 | CENTRAL DE MONITORIZACION | NOX | STAR8000 |  | 5ªB CARDIOLOGIA | Integral | 01 Propiedad del cliente | 2021-02-01 | Plataforma Almeria - Complejo Hospitalario Torrecárdenas - Hospital Torrecárdenas - Medicina interna
1 | 1 | HUT | 00582473 | 00582473 | MONITOR CONSTANTES VITALES | COMEN | NC12 | N3200405020 | 5ªB 535-1 | Integral | 01 Propiedad del cliente | 2021-02-01 | Plataforma Almeria - Complejo Hospitalario Torrecárdenas - Hospital Torrecárdenas - Medicina interna
1 | 1 | HUT | 00582474 | 00582474 | MONITOR CONSTANTES VITALES | COMEN | C50 | K5201215006 | 5ªB 535-2 | Integral | 01 Propiedad del cliente | 2021-02-01 | Plataforma Almeria - Complejo Hospitalario Torrecárdenas - Hospital Torrecárdenas - Medicina interna
1 | 1 | HUT | 00582475 | 00582475 | MONITOR CONSTANTES VITALES | COMEN | C50 | K5201215002 | 5ªB 534-2 | Integral | 01 Propiedad del cliente | 2021-02-01 | Plataforma Almeria - Complejo Hospitalario Torrecárdenas - Hospital Torrecárdenas - Medicina interna
1 | 1 | HUT | 00582476 | 00582476 | MONITOR CONSTANTES VITALES | COMEN | C50 | K5201215010 | 5ªB 534-1 | Integral | 01 Propiedad del cliente | 2021-02-01 | Plataforma Almeria - Complejo Hospitalario Torrecárdenas - Hospital Torrecárdenas - Medicina interna
1 | 1 | HUT | 00582477 | 00582477 | MONITOR CONSTANTES VITALES | COMEN | NC12 | N3200405061 | 5ª B 533-1 | Integral | 01 Propiedad del cliente | 2021-02-01 | Plataforma Almeria - Complejo Hospitalario Torrecárdenas - Hospital Torrecárdenas - Medicina interna
1 | 1 | HUT | 00582478 | 00582478 | MONITOR CONSTANTES VITALES | COMEN | NC12 | N3200405052 | 5ªB 533-2 | Integral | 01 Propiedad del cliente | 2021-02-01 | Plataforma Almeria - Complejo Hospitalario Torrecárdenas - Hospital Torrecárdenas - Medicina interna
1 | 1 | HUT | 00582479 | 00582479 | MONITOR CONSTANTES VITALES | COMEN | STAR 8000E | E7200407052 | 5ªB 532-2 | Integral | 01 Propiedad del cliente | 2021-02-01 | Plataforma Almeria - Complejo Hospitalario Torrecárdenas - Hospital Torrecárdenas - Medicina interna
1 | 1 | HUT | 00582480 | 00582480 | MONITOR CONSTANTES VITALES | COMEN | NC12 | N3200405043 | 5ª B 532-1 | Integral | 01 Propiedad del cliente | 2021-02-01 | Plataforma Almeria - Complejo Hospitalario Torrecárdenas - Hospital Torrecárdenas - Medicina interna
1 | 1 | HUT | 00582481 | 00582481 | MONITOR CONSTANTES VITALES | COMEN | NC12 | N3200405044 | 5ªB 531-1 | Integral | 01 Propiedad del cliente | 2021-02-01 | Plataforma Almeria - Complejo Hospitalario Torrecárdenas - Hospital Torrecárdenas - Medicina interna
1 | 1 | HUT | 00582482 | 00582482 | MONITOR CONSTANTES VITALES | COMEN | NC12 | N3200405055 | 5ªB 531-2 | Integral | 01 Propiedad del cliente | 2021-02-01 | Plataforma Almeria - Complejo Hospitalario Torrecárdenas - Hospital Torrecárdenas - Medicina interna
1 | 1 | HUT | 00582483 | 00582483 | MONITOR CONSTANTES VITALES | COMEN | NC12 | N3200405014 | 5ªB 530-2 | Integral | 01 Propiedad del cliente | 2021-02-01 | Plataforma Almeria - Complejo Hospitalario Torrecárdenas - Hospital Torrecárdenas - Medicina interna
1 | 1 | HUT | 00582484 | 00582484 | MONITOR CONSTANTES VITALES | COMEN | NC12 | N3200405004 | 5ªB 530-1 | Integral | 01 Propiedad del cliente | 2021-02-01 | Plataforma Almeria - Complejo Hospitalario Torrecárdenas - Hospital Torrecárdenas - Medicina interna
1 | 1 | HUT | 00582486 | 00582486 | MONITOR CONSTANTES VITALES | COMEN | NC12 | N3200405072 | 5ªB 529-2 | Integral | 01 Propiedad del cliente | 2021-02-01 | Plataforma Almeria - Complejo Hospitalario Torrecárdenas - Hospital Torrecárdenas - Medicina interna
1 | 1 | HUT | 00582487 | 00582487 | MONITOR CONSTANTES VITALES | COMEN | NC12 | N3200405012 | 5ª B 529-1 | Integral | 01 Propiedad del cliente | 2021-02-01 | Plataforma Almeria - Complejo Hospitalario Torrecárdenas - Hospital Torrecárdenas - Medicina interna
1 | 1 | HUT | 00582488 | 00582488 | MONITOR CONSTANTES VITALES | COMEN | STAR 8000E | E7200407048 | 5ªB 528-2 | Integral | 01 Propiedad del cliente | 2021-02-01 | Plataforma Almeria - Complejo Hospitalario Torrecárdenas - Hospital Torrecárdenas - Medicina interna
1 | 1 | HUT | 00582489 | 00582489 | MONITOR CONSTANTES VITALES | COMEN | STAR 8000E | E7200526020F | 5ª B 528-1 | Integral | 01 Propiedad del cliente | 2021-02-01 | Plataforma Almeria - Complejo Hospitalario Torrecárdenas - Hospital Torrecárdenas - Medicina interna
1 | 1 | HUT | 00582490 | 00582490 | MONITOR CONSTANTES VITALES | COMEN | STAR 8000E | E7201202066 | 5ª B 527-2 | Integral | 01 Propiedad del cliente | 2021-02-01 | Plataforma Almeria - Complejo Hospitalario Torrecárdenas - Hospital Torrecárdenas - Medicina interna
1 | 1 | HUT | 00582491 | 00582491 | MONITOR CONSTANTES VITALES | COMEN | STAR 8000E | E7200526012F | 5ªB 527-1 | Integral | 01 Propiedad del cliente | 2021-02-01 | Plataforma Almeria - Complejo Hospitalario Torrecárdenas - Hospital Torrecárdenas - Medicina interna
1 | 1 | HUT | 00582492 | 00582492 | MONITOR CONSTANTES VITALES | COMEN | STAR 8000E | E7201202069 | 5ªB 525-2 | Integral | 01 Propiedad del cliente | 2021-02-01 | Plataforma Almeria - Complejo Hospitalario Torrecárdenas - Hospital Torrecárdenas - Medicina interna
1 | 1 | HUT | 00582493 | 00582493 | MONITOR CONSTANTES VITALES | COMEN | STAR 8000E | E7200526015F | 5ªB 525-1 | Integral | 01 Propiedad del cliente | 2021-02-01 | Plataforma Almeria - Complejo Hospitalario Torrecárdenas - Hospital Torrecárdenas - Medicina interna
1 | 1 | HUT | 00582494 | 00582494 | MONITOR CONSTANTES VITALES | COMEN | STAR 8000E | E7201202063 | 5ªB 526-2 | Integral | 01 Propiedad del cliente | 2021-02-01 | Plataforma Almeria - Complejo Hospitalario Torrecárdenas - Hospital Torrecárdenas - Medicina interna
1 | 1 | HUT | 00582495 | 00582495 | MONITOR CONSTANTES VITALES | COMEN | STAR 8000E | E7200526013F | 5ª B 526-1 | Integral | 01 Propiedad del cliente | 2021-02-01 | Plataforma Almeria - Complejo Hospitalario Torrecárdenas - Hospital Torrecárdenas - Medicina interna
1 | 1 | HUT | 00582497 | 00582497 | MONITOR CONSTANTES VITALES | COMEN | STAR 8000E | E7201202068 | 5ª B 524-2 | Integral | 01 Propiedad del cliente | 2021-02-01 | Plataforma Almeria - Complejo Hospitalario Torrecárdenas - Hospital Torrecárdenas - Medicina interna
1 | 1 | HUT | 00582498 | 00582498 | MONITOR CONSTANTES VITALES | COMEN | STAR 8000E | E7201202067 | 5ªB 524-1 | Integral | 01 Propiedad del cliente | 2021-02-01 | Plataforma Almeria - Complejo Hospitalario Torrecárdenas - Hospital Torrecárdenas - Medicina interna
1 | 1 | HUT | 00582499 | 00582499 | MONITOR CONSTANTES VITALES | COMEN | STAR 8000E | E7200526018F | 5ª B 523-2 | Integral | 01 Propiedad del cliente | 2021-02-01 | Plataforma Almeria - Complejo Hospitalario Torrecárdenas - Hospital Torrecárdenas - Medicina interna
1 | 1 | HUT | 00582500 | 00582500 | MONITOR CONSTANTES VITALES | COMEN | STAR 8000E | E7201202072 | 5ªB 523-1 | Integral | 01 Propiedad del cliente | 2021-02-01 | Plataforma Almeria - Complejo Hospitalario Torrecárdenas - Hospital Torrecárdenas - Medicina interna
1 | 1 | HUT | 00582501 | 00582501 | MONITOR CONSTANTES VITALES | COMEN | STAR 8000E | E7201202065 | 5ªB 522-1 | Integral | 01 Propiedad del cliente | 2021-02-01 | Plataforma Almeria - Complejo Hospitalario Torrecárdenas - Hospital Torrecárdenas - Medicina interna
1 | 1 | HUT | 00582502 | 00582502 | MONITOR CONSTANTES VITALES | COMEN | STAR 8000E | E7201202071 | 5ª B 522-2 | Integral | 01 Propiedad del cliente | 2021-02-01 | Plataforma Almeria - Complejo Hospitalario Torrecárdenas - Hospital Torrecárdenas - Medicina interna
1 | 1 | HUT | 00582503 | 00582503 | MONITOR CONSTANTES VITALES | COMEN | STAR 8000E | E7201202070 | 5ªB 521-1 | Integral | 01 Propiedad del cliente | 2021-02-01 | Plataforma Almeria - Complejo Hospitalario Torrecárdenas - Hospital Torrecárdenas - Medicina interna
1 | 1 | HUT | 00582504 | 00582504 | MONITOR CONSTANTES VITALES | COMEN | STAR 8000E | E7201202064 | 5ªB 521-2 | Integral | 01 Propiedad del cliente | 2021-02-01 | Plataforma Almeria - Complejo Hospitalario Torrecárdenas - Hospital Torrecárdenas - Medicina interna
1 | 1 | HUT | 00582604 | 00582604 | RESPIRADOR | GENERAL ELECTRIC | CARESCAPE R860 | CBRZ03878 | UCI PEDIATRICA / NEONATAL | Integral | 01 Propiedad del cliente | 2021-02-01 | Plataforma Almeria - Complejo Hospitalario Torrecárdenas - Hospital Materno Infantil - UCI Pediatrica
1 | 1 | HUT | 00582605 | 00582605 | RESPIRADOR | GENERAL ELECTRIC | CARESCAPE R860 | CBRZ03871 | UCI PEDIATRICA / NEONATAL | Integral | 01 Propiedad del cliente | 2021-02-01 | Plataforma Almeria - Complejo Hospitalario Torrecárdenas - Hospital Materno Infantil - UCI Pediatrica
1 | 1 | HUT | 00580364 | 00580364 | BOMBA DE INFUSION | FRESENIUS | AGILIA VP MC | 24669423 | UCI ADULTOS | Gestión / Primera Intervención | 03 Prestamo / Cesion | 2021-01-20 | Plataforma Almeria - Complejo Hospitalario Torrecárdenas - Hospital Torrecárdenas - Uci adultos
1 | 1 | HUT | 00580365 | 00580365 | BOMBA DE INFUSION | FRESENIUS | AGILIA VP MC | 24669440 | UCI ADULTOS | Gestión / Primera Intervención | 03 Prestamo / Cesion | 2021-01-20 | Plataforma Almeria - Complejo Hospitalario Torrecárdenas - Hospital Torrecárdenas - Uci adultos
1 | 1 | HUT | 00580367 | 00580367 | BOMBA DE INFUSION | FRESENIUS | AGILIA VP MC | 24669482 | UCI ADULTOS | Gestión / Primera Intervención | 03 Prestamo / Cesion | 2021-01-20 | Plataforma Almeria - Complejo Hospitalario Torrecárdenas - Hospital Torrecárdenas - Uci adultos
1 | 1 | HUT | 00580370 | 00580370 | BOMBA DE INFUSION | FRESENIUS | AGILIA VP MC | 24669489 | UCI ADULTOS | Gestión / Primera Intervención | 03 Prestamo / Cesion | 2021-01-20 | Plataforma Almeria - Complejo Hospitalario Torrecárdenas - Hospital Torrecárdenas - Uci adultos
1 | 1 | HUT | 00580371 | 00580371 | BOMBA DE INFUSION | FRESENIUS | AGILIA VP MC | 24669456 | UCI ADULTOS | Gestión / Primera Intervención | 03 Prestamo / Cesion | 2021-01-20 | Plataforma Almeria - Complejo Hospitalario Torrecárdenas - Hospital Torrecárdenas - Uci adultos
1 | 1 | HUT | 00580372 | 00580372 | BOMBA DE INFUSION | FRESENIUS | AGILIA VP MC | 24669434 | UCI ADULTOS | Gestión / Primera Intervención | 03 Prestamo / Cesion | 2021-01-20 | Plataforma Almeria - Complejo Hospitalario Torrecárdenas - Hospital Torrecárdenas - Uci adultos
1 | 1 | HUT | 00580373 | 00580373 | BOMBA DE INFUSION | FRESENIUS | AGILIA VP MC | 24669453 | UCI ADULTOS | Gestión / Primera Intervención | 03 Prestamo / Cesion | 2021-01-20 | Plataforma Almeria - Complejo Hospitalario Torrecárdenas - Hospital Torrecárdenas - Uci adultos
1 | 1 | HUT | 00580374 | 00580374 | BOMBA DE INFUSION | FRESENIUS | AGILIA VP MC | 24669468 | UCI ADULTOS | Gestión / Primera Intervención | 03 Prestamo / Cesion | 2021-01-20 | Plataforma Almeria - Complejo Hospitalario Torrecárdenas - Hospital Torrecárdenas - Uci adultos
1 | 1 | HUT | 00580375 | 00580375 | BOMBA DE INFUSION | FRESENIUS | AGILIA VP MC | 24669445 | UCI ADULTOS | Gestión / Primera Intervención | 03 Prestamo / Cesion | 2021-01-20 | Plataforma Almeria - Complejo Hospitalario Torrecárdenas - Hospital Torrecárdenas - Uci adultos
1 | 1 | HUT | 00580376 | 00580376 | BOMBA DE INFUSION | FRESENIUS | AGILIA VP MC | 24669480 | UCI ADULTOS | Gestión / Primera Intervención | 03 Prestamo / Cesion | 2021-01-20 | Plataforma Almeria - Complejo Hospitalario Torrecárdenas - Hospital Torrecárdenas - Uci adultos
1 | 1 | HUT | 00580377 | 00580377 | BOMBA DE INFUSION | FRESENIUS | AGILIA VP MC | 24669481 | UCI ADULTOS | Gestión / Primera Intervención | 03 Prestamo / Cesion | 2021-01-20 | Plataforma Almeria - Complejo Hospitalario Torrecárdenas - Hospital Torrecárdenas - Uci adultos
1 | 1 | HUT | 00580378 | 00580378 | BOMBA DE INFUSION | FRESENIUS | AGILIA VP MC | 24669518 | UCI ADULTOS | Gestión / Primera Intervención | 03 Prestamo / Cesion | 2021-01-20 | Plataforma Almeria - Complejo Hospitalario Torrecárdenas - Hospital Torrecárdenas - Uci adultos
1 | 1 | HUT | 00580379 | 00580379 | BOMBA DE INFUSION | FRESENIUS | AGILIA VP MC | 24669435 | UCI ADULTOS | Gestión / Primera Intervención | 03 Prestamo / Cesion | 2021-01-20 | Plataforma Almeria - Complejo Hospitalario Torrecárdenas - Hospital Torrecárdenas - Uci adultos
1 | 1 | HUT | 00580380 | 00580380 | BOMBA DE INFUSION | FRESENIUS | AGILIA VP MC | 24669477 | UCI ADULTOS | Gestión / Primera Intervención | 03 Prestamo / Cesion | 2021-01-20 | Plataforma Almeria - Complejo Hospitalario Torrecárdenas - Hospital Torrecárdenas - Uci adultos
1 | 1 | HUT | 00580381 | 00580381 | BOMBA DE INFUSION | FRESENIUS | AGILIA VP MC | 24669441 | UCI ADULTOS | Gestión / Primera Intervención | 03 Prestamo / Cesion | 2021-01-20 | Plataforma Almeria - Complejo Hospitalario Torrecárdenas - Hospital Torrecárdenas - Uci adultos
1 | 1 | HUT | 00580382 | 00580382 | BOMBA DE INFUSION | FRESENIUS | AGILIA VP MC | 24669464 | UCI ADULTOS | Gestión / Primera Intervención | 03 Prestamo / Cesion | 2021-01-20 | Plataforma Almeria - Complejo Hospitalario Torrecárdenas - Hospital Torrecárdenas - Uci adultos
1 | 1 | HUT | 00580383 | 00580383 | BOMBA DE INFUSION | FRESENIUS | AGILIA VP MC | 24669521 | UCI ADULTOS | Gestión / Primera Intervención | 03 Prestamo / Cesion | 2021-01-20 | Plataforma Almeria - Complejo Hospitalario Torrecárdenas - Hospital Torrecárdenas - Uci adultos
1 | 1 | HUT | 00580385 | 00580385 | BOMBA DE INFUSION | FRESENIUS | AGILIA VP MC | 24669462 | UCI ADULTOS | Gestión / Primera Intervención | 03 Prestamo / Cesion | 2021-01-20 | Plataforma Almeria - Complejo Hospitalario Torrecárdenas - Hospital Torrecárdenas - Uci adultos
1 | 1 | HUT | 00580386 | 00580386 | BOMBA DE INFUSION | FRESENIUS | AGILIA VP MC | 24669450 | UCI ADULTOS | Gestión / Primera Intervención | 03 Prestamo / Cesion | 2021-01-20 | Plataforma Almeria - Complejo Hospitalario Torrecárdenas - Hospital Torrecárdenas - Uci adultos
1 | 1 | HUT | 00580387 | 00580387 | BOMBA DE INFUSION | FRESENIUS | AGILIA VP MC | 24669463 | UCI ADULTOS | Gestión / Primera Intervención | 03 Prestamo / Cesion | 2021-01-20 | Plataforma Almeria - Complejo Hospitalario Torrecárdenas - Hospital Torrecárdenas - Uci adultos
1 | 1 | HUT | 00580388 | 00580388 | BOMBA DE INFUSION | FRESENIUS | AGILIA VP MC | 24669472 | UCI ADULTOS | Gestión / Primera Intervención | 03 Prestamo / Cesion | 2021-01-20 | Plataforma Almeria - Complejo Hospitalario Torrecárdenas - Hospital Torrecárdenas - Uci adultos
1 | 1 | HUT | 00580389 | 00580389 | BOMBA DE INFUSION | FRESENIUS | AGILIA VP MC | 24669431 | UCI ADULTOS | Gestión / Primera Intervención | 03 Prestamo / Cesion | 2021-01-20 | Plataforma Almeria - Complejo Hospitalario Torrecárdenas - Hospital Torrecárdenas - Uci adultos
1 | 1 | HUT | 00580390 | 00580390 | BOMBA DE INFUSION | FRESENIUS | AGILIA VP MC | 24669461 | UCI ADULTOS | Gestión / Primera Intervención | 03 Prestamo / Cesion | 2021-01-20 | Plataforma Almeria - Complejo Hospitalario Torrecárdenas - Hospital Torrecárdenas - Uci adultos
1 | 1 | HUT | 00580391 | 00580391 | BOMBA DE INFUSION | FRESENIUS | AGILIA VP MC | 24669439 | UCI ADULTOS | Gestión / Primera Intervención | 03 Prestamo / Cesion | 2021-01-20 | Plataforma Almeria - Complejo Hospitalario Torrecárdenas - Hospital Torrecárdenas - Uci adultos
1 | 1 | HUT | 00580392 | 00580392 | BOMBA DE INFUSION | FRESENIUS | AGILIA VP MC | 24669466 | UCI ADULTOS | Gestión / Primera Intervención | 03 Prestamo / Cesion | 2021-01-20 | Plataforma Almeria - Complejo Hospitalario Torrecárdenas - Hospital Torrecárdenas - Uci adultos
1 | 1 | HUT | 00580393 | 00580393 | BOMBA DE INFUSION | FRESENIUS | AGILIA VP MC | 24669475 | UCI ADULTOS | Gestión / Primera Intervención | 03 Prestamo / Cesion | 2021-01-20 | Plataforma Almeria - Complejo Hospitalario Torrecárdenas - Hospital Torrecárdenas - Uci adultos
1 | 1 | HUT | 00580394 | 00580394 | BOMBA DE INFUSION | FRESENIUS | AGILIA VP MC | 24669415 | UCI ADULTOS | Gestión / Primera Intervención | 03 Prestamo / Cesion | 2021-01-20 | Plataforma Almeria - Complejo Hospitalario Torrecárdenas - Hospital Torrecárdenas - Uci adultos
1 | 1 | HUT | 00580395 | 00580395 | BOMBA DE INFUSION | FRESENIUS | AGILIA VP MC | 24669432 | UCI ADULTOS | Gestión / Primera Intervención | 03 Prestamo / Cesion | 2021-01-20 | Plataforma Almeria - Complejo Hospitalario Torrecárdenas - Hospital Torrecárdenas - Uci adultos
1 | 1 | HUT | 00580397 | 00580397 | BOMBA DE INFUSION | FRESENIUS | AGILIA VP MC | 24669449 | UCI ADULTOS | Gestión / Primera Intervención | 03 Prestamo / Cesion | 2021-01-20 | Plataforma Almeria - Complejo Hospitalario Torrecárdenas - Hospital Torrecárdenas - Uci adultos
1 | 1 | HUT | 00580398 | 00580398 | BOMBA DE INFUSION | FRESENIUS | AGILIA VP MC | 24669404 | UCI ADULTOS | Gestión / Primera Intervención | 03 Prestamo / Cesion | 2021-01-20 | Plataforma Almeria - Complejo Hospitalario Torrecárdenas - Hospital Torrecárdenas - Uci adultos
1 | 1 | HUT | 00583353 | 00583353 | ELECTROCARDIOGRAFO | MINDRAY | BENEHEART R12 | FN-03020199 | 6A | Integral | 01 Propiedad del cliente | 2021-02-04 | Plataforma Almeria - Complejo Hospitalario Torrecárdenas - Hospital Torrecárdenas - Hematología
1 | 1 | HUT | 00583401 | 00583401 | PULSIOXIMETRO | CHARMCARE | ACCURO | 0A4112A0473 | 5ºA COVID | Integral | 01 Propiedad del cliente | 2021-02-04 | Plataforma Almeria - Complejo Hospitalario Torrecárdenas - Hospital Torrecárdenas - Hospitalización
1 | 1 | HUT | 00583414 | 00583414 | PULSIOXIMETRO | CHARMCARE | ACCURO | 0A112A0483 | 5ºA COVID | Integral | 01 Propiedad del cliente | 2021-02-04 | Plataforma Almeria - Complejo Hospitalario Torrecárdenas - Hospital Torrecárdenas - Hospitalización
1 | 1 | HUT | 00583431 | 00583431 | PULSIOXIMETRO | CHARMCARE | ACCURO | 0A112A0240 | 3º NORTE MATERNO | Integral | 01 Propiedad del cliente | 2021-02-04 | Plataforma Almeria - Complejo Hospitalario Torrecárdenas - Hospital Materno Infantil - Cirugia Pediatrica
1 | 1 | HUT | 00580399 | 00580399 | BOMBA DE INFUSION | FRESENIUS | AGILIA VP MC | 24669442 | UCI ADULTOS | Gestión / Primera Intervención | 03 Prestamo / Cesion | 2021-01-20 | Plataforma Almeria - Complejo Hospitalario Torrecárdenas - Hospital Torrecárdenas - Uci adultos
1 | 1 | HUT | 00583537 | 00583537 | RX PORTATIL - Mobilett Elara Max | SIEMENS | MOBILETT ELARA | 12499 | CAMPUS HOSPITAL TORRECARDENAS | Integral | 01 Propiedad del cliente | 2021-02-05 | Plataforma Almeria - Complejo Hospitalario Torrecárdenas - Hospital Torrecárdenas - Diagnóstico por la imagen
1 | 1 | HUT | 00583694 | 00583694 | GENERADOR ALTO FLUJO | FISHER & PAYKEL | AIRVO 2 | 201126213220 | UCI ADULTOS | Integral | 01 Propiedad del cliente | 2021-02-08 | Plataforma Almeria - Complejo Hospitalario Torrecárdenas - Hospital Torrecárdenas - Uci adultos
1 | 1 | HUT | 00583776 | 00583776 | SIERRA CORTAYESOS | OSCIMED | ERGOMED II | 7640104923404 | URG PEDIATRIA | Integral | 01 Propiedad del cliente | 2021-02-08 | Plataforma Almeria - Complejo Hospitalario Torrecárdenas - Hospital Materno Infantil - Urgencias - Urgencias Pediatria
1 | 1 | HUT | 00583905 | 00583905 | CABINA SEGURIDAD BIOLOGICA | TELSTAR | BIO II ADVANCE PLUS 4 | 527557 | UGMI ZONA 2 | Integral | 01 Propiedad del cliente | 2021-02-09 | Plataforma Almeria - Complejo Hospitalario Torrecárdenas - Hospital Torrecárdenas - Ud Genetica Molecular e Investigacion
1 | 1 | HUT | 00583929 | 00583929 | CARDIOTOCOGRAFO | GENERAL ELECTRIC | COROMETRICS SERIE 250 CX | SDJ19460030PAS | PARITORIO 9 | Integral | 01 Propiedad del cliente | 2021-02-09 | Plataforma Almeria - Complejo Hospitalario Torrecárdenas - Hospital Materno Infantil - Paritorio
1 | 1 | HUT | 00584136 | 00584136 | ECOGRAFO | HITACHI | ARIETTA 850 | G3052092 | RX VASCULAR PLANTA B | Integral | 01 Propiedad del cliente | 2021-02-09 | Plataforma Almeria - Complejo Hospitalario Torrecárdenas - Hospital Torrecárdenas - Diagnóstico por la imagen
1 | 1 | HUT | 00584193 | 00584193 | RX TAC | GENERAL ELECTRIC | REVO EVO 64 | FEE12457 | TORRECARDENAS RADIODIAGNOSTICO | Gestión / Primera Intervención | 01 Propiedad del cliente | 2021-02-10 | Plataforma Almeria - Complejo Hospitalario Torrecárdenas - Hospital Torrecárdenas - Diagnóstico por la imagen
1 | 1 | HUT | 00580400 | 00580400 | BOMBA DE INFUSION | FRESENIUS | AGILIA VP MC | 24669476 | UCI ADULTOS | Gestión / Primera Intervención | 03 Prestamo / Cesion | 2021-01-20 | Plataforma Almeria - Complejo Hospitalario Torrecárdenas - Hospital Torrecárdenas - Uci adultos
1 | 1 | HUT | 00580401 | 00580401 | BOMBA DE INFUSION | FRESENIUS | AGILIA VP MC | 24669437 | UCI ADULTOS | Gestión / Primera Intervención | 03 Prestamo / Cesion | 2021-01-20 | Plataforma Almeria - Complejo Hospitalario Torrecárdenas - Hospital Torrecárdenas - Uci adultos
1 | 1 | HUT | 00580402 | 00580402 | BOMBA DE INFUSION | FRESENIUS | AGILIA VP MC | 24669473 | UCI ADULTOS | Gestión / Primera Intervención | 03 Prestamo / Cesion | 2021-01-20 | Plataforma Almeria - Complejo Hospitalario Torrecárdenas - Hospital Torrecárdenas - Uci adultos
1 | 1 | HUT | 00580403 | 00580403 | BOMBA DE INFUSION | FRESENIUS | AGILIA VP MC | 24669460 | UCI ADULTOS | Gestión / Primera Intervención | 03 Prestamo / Cesion | 2021-01-20 | Plataforma Almeria - Complejo Hospitalario Torrecárdenas - Hospital Torrecárdenas - Uci adultos
1 | 1 | HUT | 00580404 | 00580404 | BOMBA DE INFUSION | FRESENIUS | AGILIA VP MC | 24669411 | UCI ADULTOS | Gestión / Primera Intervención | 03 Prestamo / Cesion | 2021-01-20 | Plataforma Almeria - Complejo Hospitalario Torrecárdenas - Hospital Torrecárdenas - Uci adultos
1 | 1 | HUT | 00580405 | 00580405 | BOMBA DE INFUSION | FRESENIUS | AGILIA VP MC | 24669459 | UCI ADULTOS | Gestión / Primera Intervención | 03 Prestamo / Cesion | 2021-01-20 | Plataforma Almeria - Complejo Hospitalario Torrecárdenas - Hospital Torrecárdenas - Uci adultos
1 | 1 | HUT | 00580406 | 00580406 | BOMBA DE INFUSION | FRESENIUS | AGILIA VP MC | 24669438 | UCI ADULTOS | Gestión / Primera Intervención | 03 Prestamo / Cesion | 2021-01-20 | Plataforma Almeria - Complejo Hospitalario Torrecárdenas - Hospital Torrecárdenas - Uci adultos
1 | 1 | HUT | 00580407 | 00580407 | BOMBA DE INFUSION | FRESENIUS | AGILIA VP MC | 24669474 | UCI ADULTOS | Gestión / Primera Intervención | 03 Prestamo / Cesion | 2021-01-20 | Plataforma Almeria - Complejo Hospitalario Torrecárdenas - Hospital Torrecárdenas - Uci adultos
1 | 1 | HUT | 00580408 | 00580408 | BOMBA DE INFUSION | FRESENIUS | AGILIA VP MC | 24669424 | UCI ADULTOS | Gestión / Primera Intervención | 03 Prestamo / Cesion | 2021-01-20 | Plataforma Almeria - Complejo Hospitalario Torrecárdenas - Hospital Torrecárdenas - Uci adultos
1 | 1 | HUT | 00580409 | 00580409 | BOMBA DE INFUSION | FRESENIUS | AGILIA VP MC | 24669428 | UCI ADULTOS | Gestión / Primera Intervención | 03 Prestamo / Cesion | 2021-01-20 | Plataforma Almeria - Complejo Hospitalario Torrecárdenas - Hospital Torrecárdenas - Uci adultos
1 | 1 | HUT | 00580410 | 00580410 | BOMBA DE INFUSION | FRESENIUS | AGILIA VP MC | 24669422 | UCI ADULTOS | Gestión / Primera Intervención | 03 Prestamo / Cesion | 2021-01-20 | Plataforma Almeria - Complejo Hospitalario Torrecárdenas - Hospital Torrecárdenas - Uci adultos
1 | 1 | HUT | 00580411 | 00580411 | BOMBA DE INFUSION | FRESENIUS | AGILIA VP MC | 24669471 | UCI ADULTOS | Gestión / Primera Intervención | 03 Prestamo / Cesion | 2021-01-20 | Plataforma Almeria - Complejo Hospitalario Torrecárdenas - Hospital Torrecárdenas - Uci adultos
1 | 1 | HUT | 00580412 | 00580412 | BOMBA DE INFUSION | FRESENIUS | AGILIA VP MC | 24669455 | UCI ADULTOS | Gestión / Primera Intervención | 03 Prestamo / Cesion | 2021-01-20 | Plataforma Almeria - Complejo Hospitalario Torrecárdenas - Hospital Torrecárdenas - Uci adultos
1 | 1 | HUT | 00580413 | 00580413 | BOMBA DE INFUSION | FRESENIUS | AGILIA VP MC | 24669479 | UCI ADULTOS | Gestión / Primera Intervención | 03 Prestamo / Cesion | 2021-01-20 | Plataforma Almeria - Complejo Hospitalario Torrecárdenas - Hospital Torrecárdenas - Uci adultos
1 | 1 | HUT | 00580414 | 00580414 | BOMBA DE INFUSION | FRESENIUS | AGILIA VP MC | 24669478 | UCI ADULTOS | Gestión / Primera Intervención | 03 Prestamo / Cesion | 2021-01-20 | Plataforma Almeria - Complejo Hospitalario Torrecárdenas - Hospital Torrecárdenas - Uci adultos
1 | 1 | HUT | 00584249 | 00584249 | MONITOR REPETIDOR | GENERAL ELECTRIC | CARESCAPE B650 | SNS20440108HA | REANIMACION CMA BOX 10 | Integral | 01 Propiedad del cliente | 2021-02-23 | Plataforma Almeria - Complejo Hospitalario Torrecárdenas - Hospital Torrecárdenas - Reanimación
1 | 1 | HUT | 00580415 | 00580415 | BOMBA DE INFUSION | FRESENIUS | AGILIA VP MC | 24669454 | UCI ADULTOS | Gestión / Primera Intervención | 03 Prestamo / Cesion | 2021-01-20 | Plataforma Almeria - Complejo Hospitalario Torrecárdenas - Hospital Torrecárdenas - Uci adultos
1 | 1 | HUT | 00580416 | 00580416 | BOMBA DE INFUSION | FRESENIUS | AGILIA VP MC | 24669436 | UCI ADULTOS | Gestión / Primera Intervención | 03 Prestamo / Cesion | 2021-01-20 | Plataforma Almeria - Complejo Hospitalario Torrecárdenas - Hospital Torrecárdenas - Uci adultos
1 | 1 | HUT | 00580417 | 00580417 | BOMBA DE INFUSION | FRESENIUS | AGILIA VP MC | 24669470 | UCI ADULTOS | Gestión / Primera Intervención | 03 Prestamo / Cesion | 2021-01-20 | Plataforma Almeria - Complejo Hospitalario Torrecárdenas - Hospital Torrecárdenas - Uci adultos
1 | 1 | HUT | 00580418 | 00580418 | BOMBA DE INFUSION | FRESENIUS | AGILIA VP MC | 24669433 | UCI ADULTOS | Gestión / Primera Intervención | 03 Prestamo / Cesion | 2021-01-20 | Plataforma Almeria - Complejo Hospitalario Torrecárdenas - Hospital Torrecárdenas - Uci adultos
1 | 1 | HUT | 00584254 | 00584254 | MONITOR CONSTANTES VITALES | GENERAL ELECTRIC | CARESCAPE ONE | SNA20500019HA | REANIMACION CMA BOX 10 | Integral | 01 Propiedad del cliente | 2021-02-23 | Plataforma Almeria - Complejo Hospitalario Torrecárdenas - Hospital Torrecárdenas - Reanimación
1 | 1 | HUT | 00584256 | 00584256 | MONITOR REPETIDOR | GENERAL ELECTRIC | CARESCAPE B650 | SNS20440104HA | REANIMACION CMA BOX 9 | Integral | 01 Propiedad del cliente | 2021-02-23 | Plataforma Almeria - Complejo Hospitalario Torrecárdenas - Hospital Torrecárdenas - Reanimación
1 | 1 | HUT | 00584257 | 00584257 | MONITOR CONSTANTES VITALES | GENERAL ELECTRIC | CARESCAPE ONE | SNA20500061HA | REANIMACION CMA BOX 9 | Integral | 01 Propiedad del cliente | 2021-02-23 | Plataforma Almeria - Complejo Hospitalario Torrecárdenas - Hospital Torrecárdenas - Reanimación
1 | 1 | HUT | 00584258 | 00584258 | MONITOR REPETIDOR | GENERAL ELECTRIC | CARESCAPE B650 | SNS20440111HA | REANIMACION CMA BOX 8 | Integral | 01 Propiedad del cliente | 2021-02-23 | Plataforma Almeria - Complejo Hospitalario Torrecárdenas - Hospital Torrecárdenas - Reanimación
1 | 1 | HUT | 00584260 | 00584260 | MONITOR CONSTANTES VITALES | GENERAL ELECTRIC | CARESCAPE ONE | SNA20500046HA | REANIMACION CMA BOX 8 | Integral | 01 Propiedad del cliente | 2021-02-23 | Plataforma Almeria - Complejo Hospitalario Torrecárdenas - Hospital Torrecárdenas - Reanimación
1 | 1 | HUT | 00580419 | 00580419 | BOMBA DE INFUSION | FRESENIUS | AGILIA VP MC | 24669410 | UCI ADULTOS | Gestión / Primera Intervención | 03 Prestamo / Cesion | 2021-01-20 | Plataforma Almeria - Complejo Hospitalario Torrecárdenas - Hospital Torrecárdenas - Uci adultos
1 | 1 | HUT | 00584262 | 00584262 | MONITOR REPETIDOR | GENERAL ELECTRIC | CARESCAPE B650 | SNS20440107HA | REANIMACION CMA BOX 7 | Integral | 01 Propiedad del cliente | 2021-02-23 | Plataforma Almeria - Complejo Hospitalario Torrecárdenas - Hospital Torrecárdenas - Reanimación
1 | 1 | HUT | 00584264 | 00584264 | MONITOR CONSTANTES VITALES | GENERAL ELECTRIC | CARESCAPE ONE | SNA20500001HA | REANIMACION CMA BOX 7 | Integral | 01 Propiedad del cliente | 2021-02-23 | Plataforma Almeria - Complejo Hospitalario Torrecárdenas - Hospital Torrecárdenas - Reanimación
1 | 1 | HUT | 00580420 | 00580420 | BOMBA DE INFUSION | FRESENIUS | AGILIA VP MC | 24669452 | UCI ADULTOS | Gestión / Primera Intervención | 03 Prestamo / Cesion | 2021-01-20 | Plataforma Almeria - Complejo Hospitalario Torrecárdenas - Hospital Torrecárdenas - Uci adultos
1 | 1 | HUT | 00584268 | 00584268 | MONITOR REPETIDOR | GENERAL ELECTRIC | CARESCAPE B650 | SNS20440110HA | REANIMACION CMA BOX 6 | Integral | 01 Propiedad del cliente | 2021-02-23 | Plataforma Almeria - Complejo Hospitalario Torrecárdenas - Hospital Torrecárdenas - Reanimación
1 | 1 | HUT | 00584269 | 00584269 | MONITOR CONSTANTES VITALES | GENERAL ELECTRIC | CARESCAPE ONE | SNA20500013HA | REANIMACION CMA BOX 6 | Integral | 01 Propiedad del cliente | 2021-02-23 | Plataforma Almeria - Complejo Hospitalario Torrecárdenas - Hospital Torrecárdenas - Reanimación
1 | 1 | HUT | 00584270 | 00584270 | MONITOR REPETIDOR | GENERAL ELECTRIC | CARESCAPE B650 | SNS20440115HA | REANIMACION CMA BOX 5 | Integral | 01 Propiedad del cliente | 2021-02-23 | Plataforma Almeria - Complejo Hospitalario Torrecárdenas - Hospital Torrecárdenas - Reanimación
1 | 1 | HUT | 00584271 | 00584271 | MONITOR CONSTANTES VITALES | GENERAL ELECTRIC | CARESCAPE ONE | SNA20500009HA | REANIMACION CMA BOX 5 | Integral | 01 Propiedad del cliente | 2021-02-23 | Plataforma Almeria - Complejo Hospitalario Torrecárdenas - Hospital Torrecárdenas - Reanimación
1 | 1 | HUT | 00584272 | 00584272 | MONITOR REPETIDOR | GENERAL ELECTRIC | CARESCAPE B650 | SNS20440114HA | REANIMACION CMA BOX 4 | Integral | 01 Propiedad del cliente | 2021-02-23 | Plataforma Almeria - Complejo Hospitalario Torrecárdenas - Hospital Torrecárdenas - Reanimación
1 | 1 | HUT | 00584273 | 00584273 | MONITOR CONSTANTES VITALES | GENERAL ELECTRIC | CARESCAPE ONE | SNA20500045HA | REANIMACION CMA BOX 4 | Integral | 01 Propiedad del cliente | 2021-02-23 | Plataforma Almeria - Complejo Hospitalario Torrecárdenas - Hospital Torrecárdenas - Reanimación
1 | 1 | HUT | 00584274 | 00584274 | MONITOR REPETIDOR | GENERAL ELECTRIC | CARESCAPE B650 | SNS20440109HA | REANIMACION CMA BOX 3 | Integral | 01 Propiedad del cliente | 2021-02-23 | Plataforma Almeria - Complejo Hospitalario Torrecárdenas - Hospital Torrecárdenas - Reanimación
1 | 1 | HUT | 00584275 | 00584275 | MONITOR CONSTANTES VITALES | GENERAL ELECTRIC | CARESCAPE ONE | SNA20500014HA | REANIMACION CMA BOX 3 | Integral | 01 Propiedad del cliente | 2021-02-23 | Plataforma Almeria - Complejo Hospitalario Torrecárdenas - Hospital Torrecárdenas - Reanimación
1 | 1 | HUT | 00584276 | 00584276 | MONITOR REPETIDOR | GENERAL ELECTRIC | CARESCAPE B650 | SNS20440105HA | REANIMACION CMA BOX 2 | Integral | 01 Propiedad del cliente | 2021-02-23 | Plataforma Almeria - Complejo Hospitalario Torrecárdenas - Hospital Torrecárdenas - Reanimación
1 | 1 | HUT | 00584277 | 00584277 | MONITOR CONSTANTES VITALES | GENERAL ELECTRIC | CARESCAPE ONE | SNA20500003HA | REANIMACION CMA BOX 2 | Integral | 01 Propiedad del cliente | 2021-02-23 | Plataforma Almeria - Complejo Hospitalario Torrecárdenas - Hospital Torrecárdenas - Reanimación
1 | 1 | HUT | 00584278 | 00584278 | MONITOR REPETIDOR | GENERAL ELECTRIC | CARESCAPE B650 | SNS20440103HA | REANIMACION CMA BOX 1 | Integral | 01 Propiedad del cliente | 2021-02-23 | Plataforma Almeria - Complejo Hospitalario Torrecárdenas - Hospital Torrecárdenas - Reanimación
1 | 1 | HUT | 00584283 | 00584283 | MONITOR CONSTANTES VITALES | GENERAL ELECTRIC | CARESCAPE ONE | SNA20500025HA | REANIMACION CMA BOX 1 | Integral | 01 Propiedad del cliente | 2021-02-23 | Plataforma Almeria - Complejo Hospitalario Torrecárdenas - Hospital Torrecárdenas - Reanimación
1 | 1 | HUT | 00584287 | 00584287 | CENTRAL DE MONITORIZACION | GENERAL ELECTRIC | MAI 700 | SKN20470008SA | URG PEDIATRIA OBS | Integral | 01 Propiedad del cliente | 2021-02-23 | Plataforma Almeria - Complejo Hospitalario Torrecárdenas - Hospital Materno Infantil - Urgencias - Urgencias Pediatria
1 | 1 | HUT | 00584290 | 00584290 | CENTRAL DE MONITORIZACION | GENERAL ELECTRIC | MAI 700 | SKN20490071SA | REANIMACION CMA | Integral | 01 Propiedad del cliente | 2021-02-23 | Plataforma Almeria - Complejo Hospitalario Torrecárdenas - Hospital Torrecárdenas - Reanimación
1 | 1 | HUT | 00584292 | 00584292 | MONITOR CONSTANTES VITALES | GENERAL ELECTRIC | CARESCAPE B450 | SNT20280262HA | NEONATOS 2 | Integral | 01 Propiedad del cliente | 2021-02-23 | Plataforma Almeria - Complejo Hospitalario Torrecárdenas - Hospital Materno Infantil - UCI Pediatrica
1 | 1 | HUT | 00584295 | 00584295 | MONITOR CONSTANTES VITALES | GENERAL ELECTRIC | CARESCAPE B450 | SNT20480016HA | NEONATOS 2 | Integral | 01 Propiedad del cliente | 2021-02-23 | Plataforma Almeria - Complejo Hospitalario Torrecárdenas - Hospital Materno Infantil - UCI Pediatrica
1 | 1 | HUT | 00584297 | 00584297 | MONITOR CONSTANTES VITALES | GENERAL ELECTRIC | CARESCAPE B450 | SNT20480019HA | URG PEDIATRIA OBS BOX 11 | Integral | 01 Propiedad del cliente | 2021-02-23 | Plataforma Almeria - Complejo Hospitalario Torrecárdenas - Hospital Materno Infantil - Urgencias - Urgencias Pediatria
1 | 1 | HUT | 00584298 | 00584298 | MONITOR CONSTANTES VITALES | GENERAL ELECTRIC | CARESCAPE B450 | SNT20480027HA | URG PEDIATRIA OBS BOX 13 | Integral | 01 Propiedad del cliente | 2021-02-23 | Plataforma Almeria - Complejo Hospitalario Torrecárdenas - Hospital Materno Infantil - Urgencias - Urgencias Pediatria
1 | 1 | HUT | 00584299 | 00584299 | MONITOR CONSTANTES VITALES | GENERAL ELECTRIC | CARESCAPE B450 | SNT20380103HA | NEONATOS 2 | Integral | 01 Propiedad del cliente | 2021-02-23 | Plataforma Almeria - Complejo Hospitalario Torrecárdenas - Hospital Materno Infantil - UCI Pediatrica
1 | 1 | HUT | 00584300 | 00584300 | MONITOR CONSTANTES VITALES | GENERAL ELECTRIC | CARESCAPE B450 | SNT20280261HA | NEONATOS 2 | Integral | 01 Propiedad del cliente | 2021-02-23 | Plataforma Almeria - Complejo Hospitalario Torrecárdenas - Hospital Materno Infantil - UCI Pediatrica
1 | 1 | HUT | 00584301 | 00584301 | MONITOR CONSTANTES VITALES | GENERAL ELECTRIC | CARESCAPE B450 | SNT20280024HA | NEONATOS 2 | Integral | 01 Propiedad del cliente | 2021-02-23 | Plataforma Almeria - Complejo Hospitalario Torrecárdenas - Hospital Materno Infantil - UCI Pediatrica
1 | 1 | HUT | 00584305 | 00584305 | SONDA ECOGRAFO CONVEX | HITACHI | C252 | G3048825 | Sala de radiología intervencionista (zona de radiología) | Integral | 01 Propiedad del cliente | 2021-02-10 | Plataforma Almeria - Complejo Hospitalario Torrecárdenas - Hospital Torrecárdenas - Diagnóstico por la imagen
1 | 1 | HUT | 00584326 | 00584326 | SONDA ECOGRAFO LINEAL 12-2 MHz | HITACHI |  | GZ010217 | Sala de radiología intervencionista (zona de radiología) | Integral | 01 Propiedad del cliente | 2021-02-10 | Plataforma Almeria - Complejo Hospitalario Torrecárdenas - Hospital Torrecárdenas - Diagnóstico por la imagen
1 | 1 | HUT | 00584327 | 00584327 | SONDA ECOGRAFO LINEAL 18-5 MHz | HITACHI |  | GZ009707 | Sala de radiología intervencionista (zona de radiología) | Integral | 01 Propiedad del cliente | 2021-02-10 | Plataforma Almeria - Complejo Hospitalario Torrecárdenas - Hospital Torrecárdenas - Diagnóstico por la imagen
1 | 1 | HUT | 00584439 | 00584439 | MONITOR REPETIDOR | GENERAL ELECTRIC | CARESCAPE B650 | SNS20180002HA | MATERNO REANIMACION PEDIATRICA | Integral | 01 Propiedad del cliente | 2021-02-23 | Plataforma Almeria - Complejo Hospitalario Torrecárdenas - Hospital Materno Infantil - Quirofano - Quirofanos
1 | 1 | HUT | 00584441 | 00584441 | MONITOR CONSTANTES VITALES | GENERAL ELECTRIC | CARESCAPE ONE | SNA20190266HA | MATERNO REANIMACION PEDIATRICA | Integral | 01 Propiedad del cliente | 2021-02-23 | Plataforma Almeria - Complejo Hospitalario Torrecárdenas - Hospital Materno Infantil - Quirofano - Quirofanos
1 | 1 | HUT | 00584444 | 00584444 | MONITOR CONSTANTES VITALES | GENERAL ELECTRIC | CARESCAPE B650 | SNS20340040HA | URG. PEDIATRIA OBS. BOX 15 | Integral | 01 Propiedad del cliente | 2021-02-23 | Plataforma Almeria - Complejo Hospitalario Torrecárdenas - Hospital Materno Infantil - Urgencias - Urgencias Pediatria
1 | 1 | HUT | 00584445 | 00584445 | MONITOR CONSTANTES VITALES | GENERAL ELECTRIC | CARESCAPE B650 | SNS20250146HA | URG. PEDIATRIA OBS. BOX 12 | Integral | 01 Propiedad del cliente | 2021-02-23 | Plataforma Almeria - Complejo Hospitalario Torrecárdenas - Hospital Materno Infantil - Urgencias - Urgencias Pediatria
1 | 1 | HUT | 00584448 | 00584448 | MONITOR REPETIDOR | GENERAL ELECTRIC | CARESCAPE B650 | SNS20250141HA | MATERNO REANIMACION PEDIATRICA | Integral | 01 Propiedad del cliente | 2021-02-23 | Plataforma Almeria - Complejo Hospitalario Torrecárdenas - Hospital Materno Infantil - Quirofano - Quirofanos
1 | 1 | HUT | 00584453 | 00584453 | MONITOR CONSTANTES VITALES | GENERAL ELECTRIC | CARESCAPE ONE | SNA20200435HA | MATERNO REANIMACION PEDIATRICA | Integral | 01 Propiedad del cliente | 2021-02-23 | Plataforma Almeria - Complejo Hospitalario Torrecárdenas - Hospital Materno Infantil - Quirofano - Quirofanos
1 | 1 | HUT | 00584454 | 00584454 | MONITOR REPETIDOR | GENERAL ELECTRIC | CARESCAPE B650 | SNS20180001HA | MATERNO REANIMACION PEDIATRICA | Integral | 01 Propiedad del cliente | 2021-02-23 | Plataforma Almeria - Complejo Hospitalario Torrecárdenas - Hospital Materno Infantil - Quirofano - Quirofanos
1 | 1 | HUT | 00584456 | 00584456 | MONITOR CONSTANTES VITALES | GENERAL ELECTRIC | CARESCAPE ONE | SNA20200378HA | MATERNO REANIMACION PEDIATRICA | Integral | 01 Propiedad del cliente | 2021-02-23 | Plataforma Almeria - Complejo Hospitalario Torrecárdenas - Hospital Materno Infantil - Quirofano - Quirofanos
1 | 1 | HUT | 00584457 | 00584457 | MONITOR REPETIDOR | GENERAL ELECTRIC | CARESCAPE B650 | SNS20250142HA | MATERNO REANIMACION PEDIATRICA | Integral | 01 Propiedad del cliente | 2021-02-23 | Plataforma Almeria - Complejo Hospitalario Torrecárdenas - Hospital Materno Infantil - Quirofano - Quirofanos
1 | 1 | HUT | 00584460 | 00584460 | MONITOR CONSTANTES VITALES | GENERAL ELECTRIC | CARESCAPE ONE | SNA20200342HA | MATERNO REANIMACION PEDIATRICA | Integral | 01 Propiedad del cliente | 2021-02-23 | Plataforma Almeria - Complejo Hospitalario Torrecárdenas - Hospital Materno Infantil - Quirofano - Quirofanos
1 | 1 | HUT | 00584461 | 00584461 | POLIGRAFO ESTACION BASE | GENERAL ELECTRIC | CARDIOLAB | SU722040082SA | HEMODINAMICA SALA 2 ANGIOGRAFO | Integral | 01 Propiedad del cliente | 2022-04-07 | Plataforma Almeria - Complejo Hospitalario Torrecárdenas - Hospital Torrecárdenas - Hemodinámica
1 | 1 | HUT | 00580422 | 00580422 | BOMBA DE INFUSION | FRESENIUS | AGILIA VP MC | 24669469 | UCI ADULTOS | Gestión / Primera Intervención | 03 Prestamo / Cesion | 2021-01-20 | Plataforma Almeria - Complejo Hospitalario Torrecárdenas - Hospital Torrecárdenas - Uci adultos
1 | 1 | HUT | 00580423 | 00580423 | BOMBA DE INFUSION | FRESENIUS | AGILIA VP MC | 24669443 | UCI ADULTOS | Gestión / Primera Intervención | 03 Prestamo / Cesion | 2021-01-20 | Plataforma Almeria - Complejo Hospitalario Torrecárdenas - Hospital Torrecárdenas - Uci adultos
1 | 1 | HUT | 00580424 | 00580424 | BOMBA DE INFUSION | FRESENIUS | AGILIA VP MC | 24631479 | UCI PEDIATRICA / NEONATAL | Gestión / Primera Intervención | 03 Prestamo / Cesion | 2021-01-20 | Plataforma Almeria - Complejo Hospitalario Torrecárdenas - Hospital Materno Infantil - UCI Pediatrica
1 | 1 | HUT | 00580425 | 00580425 | BOMBA DE INFUSION | FRESENIUS | AGILIA VP MC | 24631478 | UCI PEDIATRICA / NEONATAL | Gestión / Primera Intervención | 03 Prestamo / Cesion | 2021-01-20 | Plataforma Almeria - Complejo Hospitalario Torrecárdenas - Hospital Materno Infantil - UCI Pediatrica
1 | 1 | HUT | 00580426 | 00580426 | BOMBA DE INFUSION | FRESENIUS | AGILIA VP MC | 24631477 | UCI PEDIATRICA / NEONATAL | Gestión / Primera Intervención | 03 Prestamo / Cesion | 2021-01-20 | Plataforma Almeria - Complejo Hospitalario Torrecárdenas - Hospital Materno Infantil - UCI Pediatrica
1 | 1 | HUT | 00580427 | 00580427 | BOMBA DE INFUSION | FRESENIUS | AGILIA VP MC | 24631474 | UCI PEDIATRICA / NEONATAL | Gestión / Primera Intervención | 03 Prestamo / Cesion | 2021-01-20 | Plataforma Almeria - Complejo Hospitalario Torrecárdenas - Hospital Materno Infantil - UCI Pediatrica
1 | 1 | HUT | 00580428 | 00580428 | BOMBA DE INFUSION | FRESENIUS | AGILIA VP MC | 24631473 | UCI PEDIATRICA / NEONATAL | Gestión / Primera Intervención | 03 Prestamo / Cesion | 2021-01-20 | Plataforma Almeria - Complejo Hospitalario Torrecárdenas - Hospital Materno Infantil - UCI Pediatrica
1 | 1 | HUT | 00580429 | 00580429 | BOMBA DE INFUSION | FRESENIUS | AGILIA VP MC | 24631471 | UCI PEDIATRICA / NEONATAL | Gestión / Primera Intervención | 03 Prestamo / Cesion | 2021-01-20 | Plataforma Almeria - Complejo Hospitalario Torrecárdenas - Hospital Materno Infantil - UCI Pediatrica
1 | 1 | HUT | 00580430 | 00580430 | BOMBA DE INFUSION | FRESENIUS | AGILIA VP MC | 24631470 | UCI PEDIATRICA / NEONATAL | Gestión / Primera Intervención | 03 Prestamo / Cesion | 2021-01-20 | Plataforma Almeria - Complejo Hospitalario Torrecárdenas - Hospital Materno Infantil - UCI Pediatrica
1 | 1 | HUT | 00580431 | 00580431 | BOMBA DE INFUSION | FRESENIUS | AGILIA VP MC | 24631469 | UCI PEDIATRICA / NEONATAL | Gestión / Primera Intervención | 03 Prestamo / Cesion | 2021-01-20 | Plataforma Almeria - Complejo Hospitalario Torrecárdenas - Hospital Materno Infantil - UCI Pediatrica
1 | 1 | HUT | 00580432 | 00580432 | BOMBA DE INFUSION | FRESENIUS | AGILIA VP MC | 24631468 | UCI PEDIATRICA / NEONATAL | Gestión / Primera Intervención | 03 Prestamo / Cesion | 2021-01-20 | Plataforma Almeria - Complejo Hospitalario Torrecárdenas - Hospital Materno Infantil - UCI Pediatrica
1 | 1 | HUT | 00580433 | 00580433 | BOMBA DE INFUSION | FRESENIUS | AGILIA VP MC | 24631465 | UCI PEDIATRICA / NEONATAL | Gestión / Primera Intervención | 03 Prestamo / Cesion | 2021-01-20 | Plataforma Almeria - Complejo Hospitalario Torrecárdenas - Hospital Materno Infantil - UCI Pediatrica
1 | 1 | HUT | 00580434 | 00580434 | BOMBA DE INFUSION | FRESENIUS | AGILIA VP MC | 24631464 | UCI PEDIATRICA / NEONATAL | Gestión / Primera Intervención | 03 Prestamo / Cesion | 2021-01-20 | Plataforma Almeria - Complejo Hospitalario Torrecárdenas - Hospital Materno Infantil - UCI Pediatrica
1 | 1 | HUT | 00580435 | 00580435 | BOMBA DE INFUSION | FRESENIUS | AGILIA VP MC | 24631462 | UCI PEDIATRICA / NEONATAL | Gestión / Primera Intervención | 03 Prestamo / Cesion | 2021-01-20 | Plataforma Almeria - Complejo Hospitalario Torrecárdenas - Hospital Materno Infantil - UCI Pediatrica
1 | 1 | HUT | 00580460 | 00580460 | BOMBA DE INFUSION | FRESENIUS | AGILIA VP MC | 24631461 | UCI PEDIATRICA / NEONATAL | Gestión / Primera Intervención | 03 Prestamo / Cesion | 2021-01-20 | Plataforma Almeria - Complejo Hospitalario Torrecárdenas - Hospital Materno Infantil - UCI Pediatrica
1 | 1 | HUT | 00580461 | 00580461 | BOMBA DE INFUSION | FRESENIUS | AGILIA VP MC | 24631460 | UCI PEDIATRICA / NEONATAL | Gestión / Primera Intervención | 03 Prestamo / Cesion | 2021-01-20 | Plataforma Almeria - Complejo Hospitalario Torrecárdenas - Hospital Materno Infantil - UCI Pediatrica
1 | 1 | HUT | 00580462 | 00580462 | BOMBA DE INFUSION | FRESENIUS | AGILIA VP MC | 24631459 | UCI PEDIATRICA / NEONATAL | Gestión / Primera Intervención | 03 Prestamo / Cesion | 2021-01-20 | Plataforma Almeria - Complejo Hospitalario Torrecárdenas - Hospital Materno Infantil - UCI Pediatrica
1 | 1 | HUT | 00580463 | 00580463 | BOMBA DE INFUSION | FRESENIUS | AGILIA VP MC | 24631458 | UCI PEDIATRICA / NEONATAL | Gestión / Primera Intervención | 03 Prestamo / Cesion | 2021-01-20 | Plataforma Almeria - Complejo Hospitalario Torrecárdenas - Hospital Materno Infantil - UCI Pediatrica
1 | 1 | HUT | 00580464 | 00580464 | BOMBA DE INFUSION | FRESENIUS | AGILIA VP MC | 24631457 | UCI PEDIATRICA / NEONATAL | Gestión / Primera Intervención | 03 Prestamo / Cesion | 2021-01-20 | Plataforma Almeria - Complejo Hospitalario Torrecárdenas - Hospital Materno Infantil - UCI Pediatrica
1 | 1 | HUT | 00580465 | 00580465 | BOMBA DE INFUSION | FRESENIUS | AGILIA VP MC | 24631456 | UCI PEDIATRICA / NEONATAL | Gestión / Primera Intervención | 03 Prestamo / Cesion | 2021-01-20 | Plataforma Almeria - Complejo Hospitalario Torrecárdenas - Hospital Materno Infantil - UCI Pediatrica
1 | 1 | HUT | 00580466 | 00580466 | BOMBA DE INFUSION | FRESENIUS | AGILIA VP MC | 24631455 | UCI PEDIATRICA / NEONATAL | Gestión / Primera Intervención | 03 Prestamo / Cesion | 2021-01-20 | Plataforma Almeria - Complejo Hospitalario Torrecárdenas - Hospital Materno Infantil - UCI Pediatrica
1 | 1 | HUT | 00580467 | 00580467 | BOMBA DE INFUSION | FRESENIUS | AGILIA VP MC | 24631454 | UCI PEDIATRICA / NEONATAL | Gestión / Primera Intervención | 03 Prestamo / Cesion | 2021-01-20 | Plataforma Almeria - Complejo Hospitalario Torrecárdenas - Hospital Materno Infantil - UCI Pediatrica
1 | 1 | HUT | 00580468 | 00580468 | BOMBA DE INFUSION | FRESENIUS | AGILIA VP MC | 24631453 | UCI PEDIATRICA / NEONATAL | Gestión / Primera Intervención | 03 Prestamo / Cesion | 2021-01-20 | Plataforma Almeria - Complejo Hospitalario Torrecárdenas - Hospital Materno Infantil - UCI Pediatrica
1 | 1 | HUT | 00580469 | 00580469 | BOMBA DE INFUSION | FRESENIUS | AGILIA VP MC | 24631452 | UCI PEDIATRICA / NEONATAL | Gestión / Primera Intervención | 03 Prestamo / Cesion | 2021-01-20 | Plataforma Almeria - Complejo Hospitalario Torrecárdenas - Hospital Materno Infantil - UCI Pediatrica
1 | 1 | HUT | 00580470 | 00580470 | BOMBA DE INFUSION | FRESENIUS | AGILIA VP MC | 24631451 | UCI PEDIATRICA / NEONATAL | Gestión / Primera Intervención | 03 Prestamo / Cesion | 2021-01-20 | Plataforma Almeria - Complejo Hospitalario Torrecárdenas - Hospital Materno Infantil - UCI Pediatrica
1 | 1 | HUT | 00580471 | 00580471 | BOMBA DE INFUSION | FRESENIUS | AGILIA VP MC | 24631450 | UCI PEDIATRICA / NEONATAL | Gestión / Primera Intervención | 03 Prestamo / Cesion | 2021-01-20 | Plataforma Almeria - Complejo Hospitalario Torrecárdenas - Hospital Materno Infantil - UCI Pediatrica
1 | 1 | HUT | 00580472 | 00580472 | BOMBA DE INFUSION | FRESENIUS | AGILIA VP MC | 24631449 | UCI PEDIATRICA / NEONATAL | Gestión / Primera Intervención | 03 Prestamo / Cesion | 2021-01-20 | Plataforma Almeria - Complejo Hospitalario Torrecárdenas - Hospital Materno Infantil - UCI Pediatrica
1 | 1 | HUT | 00580473 | 00580473 | BOMBA DE INFUSION | FRESENIUS | AGILIA VP MC | 24631447 | UCI PEDIATRICA / NEONATAL | Gestión / Primera Intervención | 03 Prestamo / Cesion | 2021-01-20 | Plataforma Almeria - Complejo Hospitalario Torrecárdenas - Hospital Materno Infantil - UCI Pediatrica
1 | 1 | HUT | 00580476 | 00580476 | BOMBA DE INFUSION | FRESENIUS | AGILIA VP MC | 24631446 | UCI PEDIATRICA / NEONATAL | Gestión / Primera Intervención | 03 Prestamo / Cesion | 2021-01-20 | Plataforma Almeria - Complejo Hospitalario Torrecárdenas - Hospital Materno Infantil - UCI Pediatrica
1 | 1 | HUT | 00580477 | 00580477 | BOMBA DE INFUSION | FRESENIUS | AGILIA VP MC | 24631445 | UCI PEDIATRICA / NEONATAL | Gestión / Primera Intervención | 03 Prestamo / Cesion | 2021-01-20 | Plataforma Almeria - Complejo Hospitalario Torrecárdenas - Hospital Materno Infantil - UCI Pediatrica
1 | 1 | HUT | 00580478 | 00580478 | BOMBA DE INFUSION | FRESENIUS | AGILIA VP MC | 24631443 | UCI PEDIATRICA / NEONATAL | Gestión / Primera Intervención | 03 Prestamo / Cesion | 2021-01-20 | Plataforma Almeria - Complejo Hospitalario Torrecárdenas - Hospital Materno Infantil - UCI Pediatrica
1 | 1 | HUT | 00580479 | 00580479 | BOMBA DE INFUSION | FRESENIUS | AGILIA VP MC | 24631442 | UCI PEDIATRICA / NEONATAL | Gestión / Primera Intervención | 03 Prestamo / Cesion | 2021-01-20 | Plataforma Almeria - Complejo Hospitalario Torrecárdenas - Hospital Materno Infantil - UCI Pediatrica
1 | 1 | HUT | 00580480 | 00580480 | BOMBA DE INFUSION | FRESENIUS | AGILIA VP MC | 24631441 | UCI PEDIATRICA / NEONATAL | Gestión / Primera Intervención | 03 Prestamo / Cesion | 2021-01-20 | Plataforma Almeria - Complejo Hospitalario Torrecárdenas - Hospital Materno Infantil - UCI Pediatrica
1 | 1 | HUT | 00580481 | 00580481 | BOMBA DE INFUSION | FRESENIUS | AGILIA VP MC | 24631438 | UCI PEDIATRICA / NEONATAL | Gestión / Primera Intervención | 03 Prestamo / Cesion | 2021-01-20 | Plataforma Almeria - Complejo Hospitalario Torrecárdenas - Hospital Materno Infantil - UCI Pediatrica
1 | 1 | HUT | 00580482 | 00580482 | BOMBA DE INFUSION | FRESENIUS | AGILIA VP MC | 24631437 | UCI PEDIATRICA / NEONATAL | Gestión / Primera Intervención | 03 Prestamo / Cesion | 2021-01-20 | Plataforma Almeria - Complejo Hospitalario Torrecárdenas - Hospital Materno Infantil - UCI Pediatrica
1 | 1 | HUT | 00580483 | 00580483 | BOMBA DE INFUSION | FRESENIUS | AGILIA VP MC | 24631436 | UCI PEDIATRICA / NEONATAL | Gestión / Primera Intervención | 03 Prestamo / Cesion | 2021-01-20 | Plataforma Almeria - Complejo Hospitalario Torrecárdenas - Hospital Materno Infantil - UCI Pediatrica
1 | 1 | HUT | 00580484 | 00580484 | BOMBA DE INFUSION | FRESENIUS | AGILIA VP MC | 24631434 | UCI PEDIATRICA / NEONATAL | Gestión / Primera Intervención | 03 Prestamo / Cesion | 2021-01-20 | Plataforma Almeria - Complejo Hospitalario Torrecárdenas - Hospital Materno Infantil - UCI Pediatrica
1 | 1 | HUT | 00580485 | 00580485 | BOMBA DE INFUSION | FRESENIUS | AGILIA VP MC | 24631432 | UCI PEDIATRICA / NEONATAL | Gestión / Primera Intervención | 03 Prestamo / Cesion | 2021-01-20 | Plataforma Almeria - Complejo Hospitalario Torrecárdenas - Hospital Materno Infantil - UCI Pediatrica
1 | 1 | HUT | 00580486 | 00580486 | BOMBA DE INFUSION | FRESENIUS | AGILIA VP MC | 24631431 | UCI PEDIATRICA / NEONATAL | Gestión / Primera Intervención | 03 Prestamo / Cesion | 2021-01-20 | Plataforma Almeria - Complejo Hospitalario Torrecárdenas - Hospital Materno Infantil - UCI Pediatrica
1 | 1 | HUT | 00580487 | 00580487 | BOMBA DE INFUSION | FRESENIUS | AGILIA VP MC | 24631428 | UCI PEDIATRICA / NEONATAL | Gestión / Primera Intervención | 03 Prestamo / Cesion | 2021-01-20 | Plataforma Almeria - Complejo Hospitalario Torrecárdenas - Hospital Materno Infantil - UCI Pediatrica
1 | 1 | HUT | 00580488 | 00580488 | BOMBA DE INFUSION | FRESENIUS | AGILIA VP MC | 24631427 | UCI PEDIATRICA / NEONATAL | Gestión / Primera Intervención | 03 Prestamo / Cesion | 2021-01-20 | Plataforma Almeria - Complejo Hospitalario Torrecárdenas - Hospital Materno Infantil - UCI Pediatrica
1 | 1 | HUT | 00580489 | 00580489 | BOMBA DE INFUSION | FRESENIUS | AGILIA VP MC | 24631426 | UCI PEDIATRICA / NEONATAL | Gestión / Primera Intervención | 03 Prestamo / Cesion | 2021-01-20 | Plataforma Almeria - Complejo Hospitalario Torrecárdenas - Hospital Materno Infantil - UCI Pediatrica
1 | 1 | HUT | 00580490 | 00580490 | BOMBA DE INFUSION | FRESENIUS | AGILIA VP MC | 24631425 | UCI PEDIATRICA / NEONATAL | Gestión / Primera Intervención | 03 Prestamo / Cesion | 2021-01-20 | Plataforma Almeria - Complejo Hospitalario Torrecárdenas - Hospital Materno Infantil - UCI Pediatrica
1 | 1 | HUT | 00580491 | 00580491 | BOMBA DE INFUSION | FRESENIUS | AGILIA VP MC | 24631424 | UCI PEDIATRICA / NEONATAL | Gestión / Primera Intervención | 03 Prestamo / Cesion | 2021-01-20 | Plataforma Almeria - Complejo Hospitalario Torrecárdenas - Hospital Materno Infantil - UCI Pediatrica
1 | 1 | HUT | 00580492 | 00580492 | BOMBA DE INFUSION | FRESENIUS | AGILIA VP MC | 24631423 | UCI PEDIATRICA / NEONATAL | Gestión / Primera Intervención | 03 Prestamo / Cesion | 2021-01-20 | Plataforma Almeria - Complejo Hospitalario Torrecárdenas - Hospital Materno Infantil - UCI Pediatrica
1 | 1 | HUT | 00580493 | 00580493 | BOMBA DE INFUSION | FRESENIUS | AGILIA VP MC | 24631420 | UCI PEDIATRICA / NEONATAL | Gestión / Primera Intervención | 03 Prestamo / Cesion | 2021-01-20 | Plataforma Almeria - Complejo Hospitalario Torrecárdenas - Hospital Materno Infantil - UCI Pediatrica
1 | 1 | HUT | 00580494 | 00580494 | BOMBA DE INFUSION | FRESENIUS | AGILIA VP MC | 24631415 | UCI PEDIATRICA / NEONATAL | Gestión / Primera Intervención | 03 Prestamo / Cesion | 2021-01-20 | Plataforma Almeria - Complejo Hospitalario Torrecárdenas - Hospital Materno Infantil - UCI Pediatrica
1 | 1 | HUT | 00580496 | 00580496 | BOMBA DE INFUSION | FRESENIUS | AGILIA VP MC | 24631413 | UCI PEDIATRICA / NEONATAL | Gestión / Primera Intervención | 03 Prestamo / Cesion | 2021-01-20 | Plataforma Almeria - Complejo Hospitalario Torrecárdenas - Hospital Materno Infantil - UCI Pediatrica
1 | 1 | HUT | 00580497 | 00580497 | BOMBA DE INFUSION | FRESENIUS | AGILIA VP MC | 24631411 | UCI PEDIATRICA / NEONATAL | Gestión / Primera Intervención | 03 Prestamo / Cesion | 2021-01-20 | Plataforma Almeria - Complejo Hospitalario Torrecárdenas - Hospital Materno Infantil - UCI Pediatrica
1 | 1 | HUT | 00580498 | 00580498 | BOMBA DE INFUSION | FRESENIUS | AGILIA VP MC | 24631410 | UCI PEDIATRICA / NEONATAL | Gestión / Primera Intervención | 03 Prestamo / Cesion | 2021-01-20 | Plataforma Almeria - Complejo Hospitalario Torrecárdenas - Hospital Materno Infantil - UCI Pediatrica
1 | 1 | HUT | 00580499 | 00580499 | BOMBA DE INFUSION | FRESENIUS | AGILIA VP MC | 24631409 | UCI PEDIATRICA / NEONATAL | Gestión / Primera Intervención | 03 Prestamo / Cesion | 2021-01-20 | Plataforma Almeria - Complejo Hospitalario Torrecárdenas - Hospital Materno Infantil - UCI Pediatrica
1 | 1 | HUT | 00580500 | 00580500 | BOMBA DE INFUSION | FRESENIUS | AGILIA VP MC | 24631408 | UCI PEDIATRICA / NEONATAL | Gestión / Primera Intervención | 03 Prestamo / Cesion | 2021-01-20 | Plataforma Almeria - Complejo Hospitalario Torrecárdenas - Hospital Materno Infantil - UCI Pediatrica
1 | 1 | HUT | 00580501 | 00580501 | BOMBA DE INFUSION | FRESENIUS | AGILIA VP MC | 24631407 | UCI PEDIATRICA / NEONATAL | Gestión / Primera Intervención | 03 Prestamo / Cesion | 2021-01-20 | Plataforma Almeria - Complejo Hospitalario Torrecárdenas - Hospital Materno Infantil - UCI Pediatrica
1 | 1 | HUT | 00580502 | 00580502 | BOMBA DE INFUSION | FRESENIUS | AGILIA VP MC | 24631406 | UCI PEDIATRICA / NEONATAL | Gestión / Primera Intervención | 03 Prestamo / Cesion | 2021-01-20 | Plataforma Almeria - Complejo Hospitalario Torrecárdenas - Hospital Materno Infantil - UCI Pediatrica
1 | 1 | HUT | 00580503 | 00580503 | BOMBA DE INFUSION | FRESENIUS | AGILIA VP MC | 24631404 | UCI PEDIATRICA / NEONATAL | Gestión / Primera Intervención | 03 Prestamo / Cesion | 2021-01-20 | Plataforma Almeria - Complejo Hospitalario Torrecárdenas - Hospital Materno Infantil - UCI Pediatrica
1 | 1 | HUT | 00580504 | 00580504 | BOMBA DE INFUSION | FRESENIUS | AGILIA VP MC | 24631402 | UCI PEDIATRICA / NEONATAL | Gestión / Primera Intervención | 03 Prestamo / Cesion | 2021-01-20 | Plataforma Almeria - Complejo Hospitalario Torrecárdenas - Hospital Materno Infantil - UCI Pediatrica
1 | 1 | HUT | 00580505 | 00580505 | BOMBA DE INFUSION | FRESENIUS | AGILIA VP MC | 24631401 | UCI PEDIATRICA / NEONATAL | Gestión / Primera Intervención | 03 Prestamo / Cesion | 2021-01-20 | Plataforma Almeria - Complejo Hospitalario Torrecárdenas - Hospital Materno Infantil - UCI Pediatrica
1 | 1 | HUT | 00580506 | 00580506 | BOMBA DE INFUSION | FRESENIUS | AGILIA VP MC | 24631400 | UCI PEDIATRICA / NEONATAL | Gestión / Primera Intervención | 03 Prestamo / Cesion | 2021-01-20 | Plataforma Almeria - Complejo Hospitalario Torrecárdenas - Hospital Materno Infantil - UCI Pediatrica
1 | 1 | HUT | 00580507 | 00580507 | BOMBA DE INFUSION | FRESENIUS | AGILIA VP MC | 24631399 | UCI PEDIATRICA / NEONATAL | Gestión / Primera Intervención | 03 Prestamo / Cesion | 2021-01-20 | Plataforma Almeria - Complejo Hospitalario Torrecárdenas - Hospital Materno Infantil - UCI Pediatrica
1 | 1 | HUT | 00580508 | 00580508 | BOMBA DE INFUSION | FRESENIUS | AGILIA VP MC | 24631396 | UCI PEDIATRICA / NEONATAL | Gestión / Primera Intervención | 03 Prestamo / Cesion | 2021-01-20 | Plataforma Almeria - Complejo Hospitalario Torrecárdenas - Hospital Materno Infantil - UCI Pediatrica
1 | 1 | HUT | 00580509 | 00580509 | BOMBA DE INFUSION | FRESENIUS | AGILIA VP MC | 24607938 | UCI PEDIATRICA / NEONATAL | Gestión / Primera Intervención | 03 Prestamo / Cesion | 2021-01-20 | Plataforma Almeria - Complejo Hospitalario Torrecárdenas - Hospital Materno Infantil - UCI Pediatrica
1 | 1 | HUT | 00580510 | 00580510 | BOMBA DE INFUSION | FRESENIUS | AGILIA VP MC | 24607936 | UCI PEDIATRICA / NEONATAL | Gestión / Primera Intervención | 03 Prestamo / Cesion | 2021-01-20 | Plataforma Almeria - Complejo Hospitalario Torrecárdenas - Hospital Materno Infantil - UCI Pediatrica
1 | 1 | HUT | 00580511 | 00580511 | BOMBA DE INFUSION | FRESENIUS | AGILIA VP MC | 24607935 | UCI PEDIATRICA / NEONATAL | Gestión / Primera Intervención | 03 Prestamo / Cesion | 2021-01-20 | Plataforma Almeria - Complejo Hospitalario Torrecárdenas - Hospital Materno Infantil - UCI Pediatrica
1 | 1 | HUT | 00580512 | 00580512 | BOMBA DE INFUSION | FRESENIUS | AGILIA VP MC | 24607934 | UCI PEDIATRICA / NEONATAL | Gestión / Primera Intervención | 03 Prestamo / Cesion | 2021-01-20 | Plataforma Almeria - Complejo Hospitalario Torrecárdenas - Hospital Materno Infantil - UCI Pediatrica
1 | 1 | HUT | 00580513 | 00580513 | BOMBA DE INFUSION | FRESENIUS | AGILIA VP MC | 24607933 | UCI PEDIATRICA / NEONATAL | Gestión / Primera Intervención | 03 Prestamo / Cesion | 2021-01-20 | Plataforma Almeria - Complejo Hospitalario Torrecárdenas - Hospital Materno Infantil - UCI Pediatrica
1 | 1 | HUT | 00580514 | 00580514 | BOMBA DE INFUSION | FRESENIUS | AGILIA VP MC | 24607932 | UCI PEDIATRICA / NEONATAL | Gestión / Primera Intervención | 03 Prestamo / Cesion | 2021-01-20 | Plataforma Almeria - Complejo Hospitalario Torrecárdenas - Hospital Materno Infantil - UCI Pediatrica
1 | 1 | HUT | 00580515 | 00580515 | BOMBA DE INFUSION | FRESENIUS | AGILIA VP MC | 24607931 | UCI PEDIATRICA / NEONATAL | Gestión / Primera Intervención | 03 Prestamo / Cesion | 2021-01-20 | Plataforma Almeria - Complejo Hospitalario Torrecárdenas - Hospital Materno Infantil - UCI Pediatrica
1 | 1 | HUT | 00580516 | 00580516 | BOMBA DE INFUSION | FRESENIUS | AGILIA VP MC | 24607929 | UCI PEDIATRICA / NEONATAL | Gestión / Primera Intervención | 03 Prestamo / Cesion | 2021-01-20 | Plataforma Almeria - Complejo Hospitalario Torrecárdenas - Hospital Materno Infantil - UCI Pediatrica
1 | 1 | HUT | 00580517 | 00580517 | BOMBA DE INFUSION | FRESENIUS | AGILIA VP MC | 24607928 | UCI PEDIATRICA / NEONATAL | Gestión / Primera Intervención | 03 Prestamo / Cesion | 2021-01-20 | Plataforma Almeria - Complejo Hospitalario Torrecárdenas - Hospital Materno Infantil - UCI Pediatrica
1 | 1 | HUT | 00580518 | 00580518 | BOMBA DE INFUSION | FRESENIUS | AGILIA VP MC | 24607925 | UCI PEDIATRICA / NEONATAL | Gestión / Primera Intervención | 03 Prestamo / Cesion | 2021-01-20 | Plataforma Almeria - Complejo Hospitalario Torrecárdenas - Hospital Materno Infantil - UCI Pediatrica
1 | 1 | HUT | 00580519 | 00580519 | BOMBA DE INFUSION | FRESENIUS | AGILIA VP MC | 24607924 | UCI PEDIATRICA / NEONATAL | Gestión / Primera Intervención | 03 Prestamo / Cesion | 2021-01-20 | Plataforma Almeria - Complejo Hospitalario Torrecárdenas - Hospital Materno Infantil - UCI Pediatrica
1 | 1 | HUT | 00585336 | 00585336 | DESFIBRILADOR SEMIAUTOMATICO | BEXEN | REANIBEX 200 | 2020/20018392 | HOSPITALIZACION 2º B | Integral | 01 Propiedad del cliente | 2021-07-06 | Plataforma Almeria - Complejo Hospitalario Torrecárdenas - Hospital Torrecárdenas - Cirugía general
1 | 1 | HUT | 00585348 | 00585348 | LAVADORA DE INSTRUMENTAL | MATACHANA | MAT LD500 | L-03714 | ESTERILIZACION | Integral | 01 Propiedad del cliente | 2021-02-12 | Plataforma Almeria - Complejo Hospitalario Torrecárdenas - Hospital Torrecárdenas - Esterilización
1 | 1 | HUT | 00585734 | 00585734 | PULSIOXIMETRO | CHARMCARE | ACCURO | 0A114A0243 | 5ºA COVID | Integral | 01 Propiedad del cliente | 2021-02-18 | Plataforma Almeria - Complejo Hospitalario Torrecárdenas - Hospital Torrecárdenas - Hospitalización
1 | 1 | HUT | 00585945 | 00585945 | MONITOR CONSTANTES VITALES | MINDRAY | EPM10 | AC7-0C017227 | NO LOCALIZADO EN URGENCIAS DIC 2022 | Integral | 01 Propiedad del cliente |  | Plataforma Almeria - Complejo Hospitalario Torrecárdenas - Hospital Torrecárdenas - Urgencias
1 | 1 | HUT | 00585960 | 00585960 | MONITOR CONSTANTES VITALES | MINDRAY | EPM10 | AC7-0C017222 | URGENCIAS RCP | Integral | 01 Propiedad del cliente |  | Plataforma Almeria - Complejo Hospitalario Torrecárdenas - Hospital Torrecárdenas - Urgencias
1 | 1 | HUT | 00585977 | 00585977 | MONITOR CONSTANTES VITALES | MINDRAY | EPM10 | AC7-0B015533 | URGENCIAS RCP | Integral | 01 Propiedad del cliente |  | Plataforma Almeria - Complejo Hospitalario Torrecárdenas - Hospital Torrecárdenas - Urgencias
1 | 1 | HUT | 00585987 | 00585987 | MONITOR CONSTANTES VITALES | MINDRAY | EPM10 | AC7-0C016061 | URGENCIAS OBS BOX 21 | Integral | 01 Propiedad del cliente |  | Plataforma Almeria - Complejo Hospitalario Torrecárdenas - Hospital Torrecárdenas - Urgencias
1 | 1 | HUT | 00580520 | 00580520 | BOMBA DE INFUSION | FRESENIUS | AGILIA VP MC | 24669402 | UCI PEDIATRICA / NEONATAL | Gestión / Primera Intervención | 03 Prestamo / Cesion | 2021-01-20 | Plataforma Almeria - Complejo Hospitalario Torrecárdenas - Hospital Materno Infantil - UCI Pediatrica
1 | 1 | HUT | 00586271 | Q-0734 | CONTROL DE CAMARA | AESCULAP | - | - | QUIROFANO 1, 2 PL | Integral | 01 Propiedad del cliente | 2021-02-18 | Plataforma Almeria - Complejo Hospitalario Torrecárdenas - Hospital Torrecárdenas - Quirófano Oftamología y Otorrino
1 | 1 | HUT | 00580521 | 00580521 | BOMBA DE INFUSION | FRESENIUS | AGILIA VP MC | 24631466 | REANIMACION | Gestión / Primera Intervención | 03 Prestamo / Cesion | 2021-01-20 | Plataforma Almeria - Complejo Hospitalario Torrecárdenas - Hospital Torrecárdenas - Reanimación
1 | 1 | HUT | 00580522 | 00580522 | BOMBA DE INFUSION | FRESENIUS | AGILIA VP MC | 24631417 | REANIMACION | Gestión / Primera Intervención | 03 Prestamo / Cesion | 2021-01-20 | Plataforma Almeria - Complejo Hospitalario Torrecárdenas - Hospital Torrecárdenas - Reanimación
1 | 1 | HUT | 00580523 | 00580523 | BOMBA DE INFUSION | FRESENIUS | AGILIA VP MC | 24631416 | REANIMACION | Gestión / Primera Intervención | 03 Prestamo / Cesion | 2021-01-20 | Plataforma Almeria - Complejo Hospitalario Torrecárdenas - Hospital Torrecárdenas - Reanimación
1 | 1 | HUT | 00580524 | 00580524 | BOMBA DE INFUSION | FRESENIUS | AGILIA VP MC | 24631421 | REANIMACION | Gestión / Primera Intervención | 03 Prestamo / Cesion | 2021-01-20 | Plataforma Almeria - Complejo Hospitalario Torrecárdenas - Hospital Torrecárdenas - Reanimación
1 | 1 | HUT | 00580525 | 00580525 | BOMBA DE INFUSION | FRESENIUS | AGILIA VP MC | 24631444 | REANIMACION | Gestión / Primera Intervención | 03 Prestamo / Cesion | 2021-01-20 | Plataforma Almeria - Complejo Hospitalario Torrecárdenas - Hospital Torrecárdenas - Reanimación
1 | 1 | HUT | 00580526 | 00580526 | BOMBA DE INFUSION | FRESENIUS | AGILIA VP MC | 24631433 | REANIMACION | Gestión / Primera Intervención | 03 Prestamo / Cesion | 2021-01-20 | Plataforma Almeria - Complejo Hospitalario Torrecárdenas - Hospital Torrecárdenas - Reanimación
1 | 1 | HUT | 00580527 | 00580527 | BOMBA DE INFUSION | FRESENIUS | AGILIA VP MC | 24631418 | REANIMACION | Gestión / Primera Intervención | 03 Prestamo / Cesion | 2021-01-20 | Plataforma Almeria - Complejo Hospitalario Torrecárdenas - Hospital Torrecárdenas - Reanimación
1 | 1 | HUT | 00580528 | 00580528 | BOMBA DE INFUSION | FRESENIUS | AGILIA VP MC | 24631429 | REANIMACION | Gestión / Primera Intervención | 03 Prestamo / Cesion | 2021-01-20 | Plataforma Almeria - Complejo Hospitalario Torrecárdenas - Hospital Torrecárdenas - Reanimación
1 | 1 | HUT | 00580529 | 00580529 | BOMBA DE INFUSION | FRESENIUS | AGILIA VP MC | 24631414 | REANIMACION | Gestión / Primera Intervención | 03 Prestamo / Cesion | 2021-01-20 | Plataforma Almeria - Complejo Hospitalario Torrecárdenas - Hospital Torrecárdenas - Reanimación
1 | 1 | HUT | 00580530 | 00580530 | BOMBA DE INFUSION | FRESENIUS | AGILIA VP MC | 24607939 | REANIMACION | Gestión / Primera Intervención | 03 Prestamo / Cesion | 2021-01-20 | Plataforma Almeria - Complejo Hospitalario Torrecárdenas - Hospital Torrecárdenas - Reanimación
1 | 1 | HUT | 00580531 | 00580531 | BOMBA DE INFUSION | FRESENIUS | AGILIA VP MC | 24631440 | REANIMACION | Gestión / Primera Intervención | 03 Prestamo / Cesion | 2021-01-20 | Plataforma Almeria - Complejo Hospitalario Torrecárdenas - Hospital Torrecárdenas - Reanimación
1 | 1 | HUT | 00580532 | 00580532 | BOMBA DE INFUSION | FRESENIUS | AGILIA VP MC | 24607930 | REANIMACION | Gestión / Primera Intervención | 03 Prestamo / Cesion | 2021-01-20 | Plataforma Almeria - Complejo Hospitalario Torrecárdenas - Hospital Torrecárdenas - Reanimación
1 | 1 | HUT | 00580533 | 00580533 | BOMBA DE INFUSION | FRESENIUS | AGILIA VP MC | 24631403 | REANIMACION | Gestión / Primera Intervención | 03 Prestamo / Cesion | 2021-01-20 | Plataforma Almeria - Complejo Hospitalario Torrecárdenas - Hospital Torrecárdenas - Reanimación
1 | 1 | HUT | 00580534 | 00580534 | BOMBA DE INFUSION | FRESENIUS | AGILIA VP MC | 24631475 | REANIMACION | Gestión / Primera Intervención | 03 Prestamo / Cesion | 2021-01-20 | Plataforma Almeria - Complejo Hospitalario Torrecárdenas - Hospital Torrecárdenas - Reanimación
1 | 1 | HUT | 00580535 | 00580535 | BOMBA DE INFUSION | FRESENIUS | AGILIA VP MC | 24631412 | REANIMACION | Gestión / Primera Intervención | 03 Prestamo / Cesion | 2021-01-20 | Plataforma Almeria - Complejo Hospitalario Torrecárdenas - Hospital Torrecárdenas - Reanimación
1 | 1 | HUT | 00580536 | 00580536 | BOMBA DE INFUSION | FRESENIUS | AGILIA VP MC | 24631405 | REANIMACION | Gestión / Primera Intervención | 03 Prestamo / Cesion | 2021-01-20 | Plataforma Almeria - Complejo Hospitalario Torrecárdenas - Hospital Torrecárdenas - Reanimación
1 | 1 | HUT | 00580537 | 00580537 | BOMBA DE INFUSION | FRESENIUS | AGILIA VP MC | 24607927 | REANIMACION | Gestión / Primera Intervención | 03 Prestamo / Cesion | 2021-01-20 | Plataforma Almeria - Complejo Hospitalario Torrecárdenas - Hospital Torrecárdenas - Reanimación
1 | 1 | HUT | 00586348 | 00586348 | SONDA ECOCARDIOGRAFO | PHILIPS | S5-1 | B1NRQ6 | Despacho Med. Interna | Integral | 01 Propiedad del cliente | 2021-02-19 | Plataforma Almeria - Complejo Hospitalario Torrecárdenas - Hospital Torrecárdenas - Medicina interna
1 | 1 | HUT | 00586551 | 00586551 | MEDIDOR DE PRESIÓN RESPIRATORIA | VYAIRE MEDICAL | MICRORPM | 064-07817 | Zona Rehabilitación BOLA AZUL | Integral | 01 Propiedad del cliente | 2021-02-22 | Plataforma Almeria - Complejo Hospitalario Torrecárdenas - Hospital Torrecárdenas - Rehabilitación
1 | 1 | HUT | 00586578 | 00586578 | MONITOR REPETIDOR CONSTANTES VITALES | GENERAL ELECTRIC | B650 | SNS20170031HA | REANIMACION BOX 25 | Integral | 01 Propiedad del cliente | 2021-01-01 | Plataforma Almeria - Complejo Hospitalario Torrecárdenas - Hospital Torrecárdenas - Reanimación
1 | 1 | HUT | 00586580 | 00586580 | MONITOR CONSTANTES VITALES | GENERAL ELECTRIC | CARESCAPE ONE | SNA20200466HA | REANIMACION BOX 25 | Integral | 01 Propiedad del cliente | 2021-01-01 | Plataforma Almeria - Complejo Hospitalario Torrecárdenas - Hospital Torrecárdenas - Reanimación
1 | 1 | HUT | 00586581 | 00586581 | MONITOR REPETIDOR | GENERAL ELECTRIC | CARESCAPE B650 | SNS20250143HA | REANIMACION BOX 24 | Integral | 01 Propiedad del cliente | 2021-01-01 | Plataforma Almeria - Complejo Hospitalario Torrecárdenas - Hospital Torrecárdenas - Reanimación
1 | 1 | HUT | 00586582 | 00586582 | MONITOR CONSTANTES VITALES | GENERAL ELECTRIC | CARESCAPE ONE | SNA20240118HA | REANIMACION BOX 19 | Integral | 01 Propiedad del cliente | 2021-01-01 | Plataforma Almeria - Complejo Hospitalario Torrecárdenas - Hospital Torrecárdenas - Reanimación
1 | 1 | HUT | 00586583 | 00586583 | MONITOR REPETIDOR CONSTANTES VITALES | GENERAL ELECTRIC | ONC | SNA 20170036HA | REANIMACION BOX 23 | Integral | 01 Propiedad del cliente |  | Plataforma Almeria - Complejo Hospitalario Torrecárdenas - Hospital Torrecárdenas - Reanimación
1 | 1 | HUT | 00586584 | 00586584 | MONITOR CONSTANTES VITALES | GENERAL ELECTRIC | CARESCAPE ONE | SNA20200465HA | QUIROFANO 1 PLANTA 1 | Integral | 01 Propiedad del cliente | 2021-01-01 | Plataforma Almeria - Complejo Hospitalario Torrecárdenas - Hospital Torrecárdenas - Quirófano
1 | 1 | HUT | 00586585 | 00586585 | MONITOR REPETIDOR CONSTANTES VITALES | GENERAL ELECTRIC | B650 | SNS 20170033HA | REANIMACION BOX 22 | Integral | 01 Propiedad del cliente | 2021-01-01 | Plataforma Almeria - Complejo Hospitalario Torrecárdenas - Hospital Torrecárdenas - Reanimación
1 | 1 | HUT | 00586586 | 00586586 | MONITOR CONSTANTES VITALES | GENERAL ELECTRIC | CARESCAPE ONE | SNA20190104HA | REANIMACION BOX 10 | Integral | 01 Propiedad del cliente | 2021-01-01 | Plataforma Almeria - Complejo Hospitalario Torrecárdenas - Hospital Torrecárdenas - Reanimación
1 | 1 | HUT | 00586587 | 00586587 | MONITOR REPETIDOR CONSTANTES VITALES | GENERAL ELECTRIC | B650 | SNA 20170035HA | REANIMACION BOX 21 | Integral | 01 Propiedad del cliente | 2021-01-01 | Plataforma Almeria - Complejo Hospitalario Torrecárdenas - Hospital Torrecárdenas - Reanimación
1 | 1 | HUT | 00586588 | 00586588 | MONITOR CONSTANTES VITALES | GENERAL ELECTRIC | CARESCAPE ONE | SNA20190262HA | REANIMACION BOX 04 | Integral | 01 Propiedad del cliente | 2021-01-01 | Plataforma Almeria - Complejo Hospitalario Torrecárdenas - Hospital Torrecárdenas - Reanimación
1 | 1 | HUT | 00586589 | 00586589 | MONITOR REPETIDOR CONSTANTES VITALES | GENERAL ELECTRIC | B650 | SNS2017HA | REANIMACION BOX 20 | Integral | 01 Propiedad del cliente | 2021-01-01 | Plataforma Almeria - Complejo Hospitalario Torrecárdenas - Hospital Torrecárdenas - Reanimación
1 | 1 | HUT | 00586590 | 00586590 | MONITOR CONSTANTES VITALES | GENERAL ELECTRIC | CARESCAPE ONE | SNA20200447HA | REANIMACION MATERNO | Integral | 01 Propiedad del cliente | 2021-01-01 | Plataforma Almeria - Complejo Hospitalario Torrecárdenas - Hospital Materno Infantil - Quirofano - Reanimacion
1 | 1 | HUT | 00586593 | 00586593 | MONITOR CONSTANTES VITALES | GENERAL ELECTRIC | CARESCAPE ONE | SNA20310046HA | REANIMACION BOX 13 | Integral | 01 Propiedad del cliente | 2021-01-01 | Plataforma Almeria - Complejo Hospitalario Torrecárdenas - Hospital Torrecárdenas - Reanimación
1 | 1 | HUT | 00586596 | 00586596 | MONITOR CONSTANTES VITALES | GENERAL ELECTRIC | CARESCAPE ONE | SNA20240160HA | REANIMACION BOX 23 | Integral | 01 Propiedad del cliente | 2021-01-01 | Plataforma Almeria - Complejo Hospitalario Torrecárdenas - Hospital Torrecárdenas - Reanimación
1 | 1 | HUT | 00586599 | 00586599 | MONITOR CONSTANTES VITALES | GENERAL ELECTRIC | CARESCAPE ONE | SNA20240211HA | REANIMACION BOX 16 | Integral | 01 Propiedad del cliente | 2021-01-01 | Plataforma Almeria - Complejo Hospitalario Torrecárdenas - Hospital Torrecárdenas - Reanimación
1 | 1 | HUT | 00586602 | 00586602 | MONITOR CONSTANTES VITALES | GENERAL ELECTRIC | CARESCAPE ONE | SNA20230057HA | Q6 2ºPL | Integral | 01 Propiedad del cliente | 2021-01-01 | Plataforma Almeria - Complejo Hospitalario Torrecárdenas - Hospital Torrecárdenas - Uci pediátrica
1 | 1 | HUT | 00586605 | 00586605 | MONITOR CONSTANTES VITALES | GENERAL ELECTRIC | CARESCAPE ONE | SNA20230034HA | REANIMACION BOX 12 | Integral | 01 Propiedad del cliente | 2021-01-01 | Plataforma Almeria - Complejo Hospitalario Torrecárdenas - Hospital Torrecárdenas - Reanimación
1 | 1 | HUT | 00586608 | 00586608 | MONITOR CONSTANTES VITALES | GENERAL ELECTRIC | CARESCAPE ONE | SNA20190166HA | REANIMACION BOX 01 | Integral | 01 Propiedad del cliente | 2021-01-01 | Plataforma Almeria - Complejo Hospitalario Torrecárdenas - Hospital Torrecárdenas - Reanimación
1 | 1 | HUT | 00586609 | 00586609 | CENTRAL DE MONITORIZACION | GENERAL ELECTRIC | MAI 700 | SKN20150068SA | REANIMACION | Integral | 01 Propiedad del cliente |  | Plataforma Almeria - Complejo Hospitalario Torrecárdenas - Hospital Torrecárdenas - Reanimación
1 | 1 | HUT | 00586610 | 00586610 | ECOGRAFO | GENERAL ELECTRIC | VIVID IQ v204 | 6105235WX0 | N. SALMERON NEFRO CARDIOPATIAS FAMILIARES | Integral | 01 Propiedad del cliente | 2021-01-01 | Plataforma Almeria - Complejo Hospitalario Torrecárdenas - Hospital Torrecárdenas - Nefrología
1 | 1 | HUT | 00586611 | 00586611 | MONITOR REPETIDOR | GENERAL ELECTRIC | CARESCAPE B650 | SNS20170193HA | BOX 16 | Integral | 01 Propiedad del cliente |  | Plataforma Almeria - Complejo Hospitalario Torrecárdenas - Hospital Torrecárdenas - Uci pediátrica
1 | 1 | HUT | 00586612 | 00586612 | MONITOR CONSTANTES VITALES | GENERAL ELECTRIC | CARESCAPE ONE | SNA20250059HA | REANIMACION BOX 18 | Integral | 01 Propiedad del cliente | 2021-02-23 | Plataforma Almeria - Complejo Hospitalario Torrecárdenas - Hospital Torrecárdenas - Reanimación
1 | 1 | HUT | 00586615 | 00586615 | MONITOR CONSTANTES VITALES | GENERAL ELECTRIC | CARESCAPE ONE | SNA20190314HA | REANIMACION BOX 08 | Integral | 01 Propiedad del cliente | 2021-02-23 | Plataforma Almeria - Complejo Hospitalario Torrecárdenas - Hospital Torrecárdenas - Reanimación
1 | 1 | HUT | 00586620 | 00586620 | MONITOR CONSTANTES VITALES | GENERAL ELECTRIC | CARESCAPE ONE | SNA20190350HA | REANIMACION BOX 06 | Integral | 01 Propiedad del cliente |  | Plataforma Almeria - Complejo Hospitalario Torrecárdenas - Hospital Torrecárdenas - Reanimación
1 | 1 | HUT | 00586621 | 00586621 | MONITOR REPETIDOR | GENERAL ELECTRIC | CARESCAPE B650 | SNS20170193HA | REANIMACION BOX 16 | Integral | 01 Propiedad del cliente | 2021-02-24 | Plataforma Almeria - Complejo Hospitalario Torrecárdenas - Hospital Torrecárdenas - Reanimación
1 | 1 | HUT | 00586622 | 00586622 | MONITOR CONSTANTES VITALES | GENERAL ELECTRIC | CARESCAPE ONE | SNA20230170HA | REANIMACION BOX 22 | Integral | 01 Propiedad del cliente |  | Plataforma Almeria - Complejo Hospitalario Torrecárdenas - Hospital Torrecárdenas - Reanimación
1 | 1 | HUT | 00586623 | 00586623 | MONITOR REPETIDOR | GENERAL ELECTRIC | CARESCAPE B650 | SNS20170038HA | REANIMACION BOX14 | Integral | 01 Propiedad del cliente |  | Plataforma Almeria - Complejo Hospitalario Torrecárdenas - Hospital Torrecárdenas - Reanimación
1 | 1 | HUT | 00586624 | 00586624 | MONITOR CONSTANTES VITALES | GENERAL ELECTRIC | CARESCAPE ONE | SNA20290087HA | REANIMACION BOX 02 | Integral | 01 Propiedad del cliente |  | Plataforma Almeria - Complejo Hospitalario Torrecárdenas - Hospital Torrecárdenas - Reanimación
1 | 1 | HUT | 00586626 | 00586626 | MONITOR CONSTANTES VITALES | GENERAL ELECTRIC | CARESCAPE ONE | SNA20200330HA | REANIMACION BOX 17 | Integral | 01 Propiedad del cliente | 2021-09-07 | Plataforma Almeria - Complejo Hospitalario Torrecárdenas - Hospital Torrecárdenas - Reanimación
1 | 1 | HUT | 00586628 | 00586628 | MONITOR REPETIDOR | GENERAL ELECTRIC | CARESCAPE B650 | SNS20170017HA | REANIMACION BOX 12 | Integral | 01 Propiedad del cliente |  | Plataforma Almeria - Complejo Hospitalario Torrecárdenas - Hospital Torrecárdenas - Reanimación
1 | 1 | HUT | 00586629 | 00586629 | MONITOR CONSTANTES VITALES | GENERAL ELECTRIC | CARESCAPE ONE | SNA20240202HA | REANIMACION BOX 09 | Integral | 01 Propiedad del cliente |  | Plataforma Almeria - Complejo Hospitalario Torrecárdenas - Hospital Torrecárdenas - Reanimación
1 | 1 | HUT | 00586630 | 00586630 | MONITOR REPETIDOR | GENERAL ELECTRIC | CARESCAPE B650 | SNS20130084HA | REANIMACION BOX 11 | Integral | 01 Propiedad del cliente | 2021-02-24 | Plataforma Almeria - Complejo Hospitalario Torrecárdenas - Hospital Torrecárdenas - Reanimación
1 | 1 | HUT | 00586631 | 00586631 | MONITOR CONSTANTES VITALES | GENERAL ELECTRIC | CARESCAPE ONE | SNA20200331HA | REANIMACION BOX 15 | Integral | 01 Propiedad del cliente | 2021-02-24 | Plataforma Almeria - Complejo Hospitalario Torrecárdenas - Hospital Torrecárdenas - Reanimación
1 | 1 | HUT | 00586632 | 00586632 | MONITOR REPETIDOR | GENERAL ELECTRIC | CARESCAPE B650 | SNS20170196HA | REANIMACION BOX 10 | Integral | 01 Propiedad del cliente |  | Plataforma Almeria - Complejo Hospitalario Torrecárdenas - Hospital Torrecárdenas - Reanimación
1 | 1 | HUT | 00586633 | 00586633 | MONITOR CONSTANTES VITALES | GENERAL ELECTRIC | CARESCAPE ONE | SNA20190042HA | REANIMACION BOX 11 | Integral | 01 Propiedad del cliente |  | Plataforma Almeria - Complejo Hospitalario Torrecárdenas - Hospital Torrecárdenas - Reanimación
1 | 1 | HUT | 00586634 | 00586634 | MONITOR REPETIDOR | GENERAL ELECTRIC | CARESCAPE B650 | SNS20140022HA | REANIMACION BOX 09 | Integral | 01 Propiedad del cliente |  | Plataforma Almeria - Complejo Hospitalario Torrecárdenas - Hospital Torrecárdenas - Reanimación
1 | 1 | HUT | 00586635 | 00586635 | MONITOR CONSTANTES VITALES | GENERAL ELECTRIC | CARESCAPE ONE | SNA20190306HA | REANIMACION BOX 20 | Integral | 01 Propiedad del cliente |  | Plataforma Almeria - Complejo Hospitalario Torrecárdenas - Hospital Torrecárdenas - Reanimación
1 | 1 | HUT | 00586636 | 00586636 | MONITOR REPETIDOR | GENERAL ELECTRIC | CARESCAPE B650 | SNS201701917HA | REANIMACION BOX 08 | Integral | 01 Propiedad del cliente |  | Plataforma Almeria - Complejo Hospitalario Torrecárdenas - Hospital Torrecárdenas - Reanimación
1 | 1 | HUT | 00586637 | 00586637 | MONITOR CONSTANTES VITALES | GENERAL ELECTRIC | CARESCAPE ONE | SNA20240012HA | REANIMACION BOX 14 | Integral | 01 Propiedad del cliente |  | Plataforma Almeria - Complejo Hospitalario Torrecárdenas - Hospital Torrecárdenas - Reanimación
1 | 1 | HUT | 00586640 | 00586640 | MONITOR CONSTANTES VITALES | GENERAL ELECTRIC | CARESCAPE ONE | SNA20190363HA | REANIMACION BOX 07 | Integral | 01 Propiedad del cliente |  | Plataforma Almeria - Complejo Hospitalario Torrecárdenas - Hospital Torrecárdenas - Reanimación
1 | 1 | HUT | 00586641 | 00586641 | CENTRAL DE MONITORIZACION | GENERAL ELECTRIC | MASS700 | SVF20300047SA | REANIMACION | Integral | 01 Propiedad del cliente | 2020-09-01 | Plataforma Almeria - Complejo Hospitalario Torrecárdenas - Hospital Torrecárdenas - Reanimación
1 | 1 | HUT | 00586642 | 00586642 | MONITOR CONSTANTES VITALES | GENERAL ELECTRIC | CARESCAPE ONE | SNA20200518HA | REANIMACION BOX 05 | Integral | 01 Propiedad del cliente | 2021-02-24 | Plataforma Almeria - Complejo Hospitalario Torrecárdenas - Hospital Torrecárdenas - Reanimación
1 | 1 | HUT | 00586643 | 00586643 | MONITOR REPETIDOR | GENERAL ELECTRIC | CARESCAPE B850 | SNR20280310HA | REANIMACION TOCOGINE BOX 6 | Integral | 01 Propiedad del cliente |  | Plataforma Almeria - Complejo Hospitalario Torrecárdenas - Hospital Materno Infantil - Quirofano - Quirofanos Pediatria
1 | 1 | HUT | 00586646 | 00586646 | OTOSCOPIO-OFTALMOSCOPIO DE PARED | RIESTER | RI-FORMER | 069042 | URG PEDIATRIA BOX 6 | Integral | 01 Propiedad del cliente | 2020-06-01 | Plataforma Almeria - Complejo Hospitalario Torrecárdenas - Hospital Materno Infantil - Urgencias - Urgencias Pediatria
1 | 1 | HUT | 00586647 | 00586647 | MONITOR CONSTANTES VITALES | GENERAL ELECTRIC | CARESCAPE ONE | SNA20210220HA | UCI PEDIATRIA BOX 1 | Integral | 01 Propiedad del cliente | 2020-06-01 | Plataforma Almeria - Complejo Hospitalario Torrecárdenas - Hospital Materno Infantil - UCI Pediatrica
1 | 1 | HUT | 00586648 | 00586648 | LAMPARA QUIRURGICA | DRÄGER | POLARIS 50 | 1518H0012H2668 | URG PEDIATRIA RCP | Integral | 01 Propiedad del cliente | 2020-06-01 | Plataforma Almeria - Complejo Hospitalario Torrecárdenas - Hospital Materno Infantil - Urgencias - Urgencias Pediatria
1 | 1 | HUT | 00586649 | 00586649 | LAMPARA QUIRURGICA | DRÄGER | POLARIS 50 | 1518H001242673 | URG PEDIATRIA RCP | Integral | 01 Propiedad del cliente | 2020-06-01 | Plataforma Almeria - Complejo Hospitalario Torrecárdenas - Hospital Materno Infantil - Urgencias - Urgencias Pediatria
1 | 1 | HUT | 00586650 | 00586650 | BASCULA PEDIATRICA | ADE MEDICAL | BABY SCALE | 0513-01327 | URG PEDIATRIA CLASIFICACION | Integral | 01 Propiedad del cliente | 2020-06-01 | Plataforma Almeria - Complejo Hospitalario Torrecárdenas - Hospital Materno Infantil - Urgencias - Urgencias Pediatria
1 | 1 | HUT | 00586651 | 00586651 | SILLON EXPLORACION TOCOGINE | ARCOM | 200M | 00073335 | URGENCIAS TOCOGINE SALA EXPLORACION 2 | Integral | 01 Propiedad del cliente | 2020-07-01 | Plataforma Almeria - Complejo Hospitalario Torrecárdenas - Hospital Materno Infantil - Urgencias - Urgencias Tocoginecologia
1 | 1 | HUT | 00586653 | 00586653 | SILLON EXPLORACION TOCOGINE | ARCOM | 200M | 00073338 | URGENCIAS TOCOGINE SALA EXPLORACION 1 | Integral | 01 Propiedad del cliente | 2020-07-01 | Plataforma Almeria - Complejo Hospitalario Torrecárdenas - Hospital Materno Infantil - Urgencias - Urgencias Tocoginecologia
1 | 1 | HUT | 00580538 | 00580538 | BOMBA DE INFUSION | FRESENIUS | AGILIA VP MC | 24631467 | REANIMACION | Gestión / Primera Intervención | 03 Prestamo / Cesion | 2021-01-20 | Plataforma Almeria - Complejo Hospitalario Torrecárdenas - Hospital Torrecárdenas - Reanimación
1 | 1 | HUT | 00586657 | 00586657 | MONITOR CONSTANTES VITALES | GENERAL ELECTRIC | CARESCAPE ONE | SNA20210153HA | UCI NEONATOS P11 | Integral | 01 Propiedad del cliente | 2020-07-01 | Plataforma Almeria - Complejo Hospitalario Torrecárdenas - Hospital Materno Infantil - UCI Pediatrica
1 | 1 | HUT | 00586662 | 00586662 | MONITOR CONSTANTES VITALES | GENERAL ELECTRIC | CARESCAPE ONE | SNA20200524HA | NEONATOS | Integral | 01 Propiedad del cliente | 2021-02-23 | Plataforma Almeria - Complejo Hospitalario Torrecárdenas - Hospital Materno Infantil - UCI Pediatrica
1 | 1 | HUT | 00586666 | 00586666 | MONITOR CONSTANTES VITALES | GENERAL ELECTRIC | CARESCAPE ONE | SNA20190318HA | QUIROFANO 2 CMA | Integral | 01 Propiedad del cliente | 2021-02-23 | Plataforma Almeria - Complejo Hospitalario Torrecárdenas - Hospital Torrecárdenas - Quirófano
1 | 1 | HUT | 00586670 | 00586670 | MONITOR CONSTANTES VITALES | GENERAL ELECTRIC | CARESCAPE ONE | SNA20210052HA | UCI NEONATOS P 2 | Integral | 01 Propiedad del cliente | 2021-02-23 | Plataforma Almeria - Complejo Hospitalario Torrecárdenas - Hospital Materno Infantil - UCI Pediatrica
1 | 1 | HUT | 00586674 | 00586674 | MONITOR CONSTANTES VITALES | GENERAL ELECTRIC | CARESCAPE ONE | SNA20200382HA | UCI NEONATOS P 4 | Integral | 01 Propiedad del cliente | 2021-02-23 | Plataforma Almeria - Complejo Hospitalario Torrecárdenas - Hospital Materno Infantil - UCI Pediatrica
1 | 1 | HUT | 00586678 | 00586678 | MONITOR CONSTANTES VITALES | GENERAL ELECTRIC | CARESCAPE ONE | SNA20210012HA | UCI PEDIATRIA BOX 6 | Integral | 01 Propiedad del cliente | 2021-02-23 | Plataforma Almeria - Complejo Hospitalario Torrecárdenas - Hospital Materno Infantil - UCI Pediatrica
1 | 1 | HUT | 00586679 | 00586679 | MONITOR CONSTANTES VITALES | GENERAL ELECTRIC | CARESCAPE ONE | SNA20190354HA | UCI NEONATOS P14 | Integral | 01 Propiedad del cliente | 2021-02-23 | Plataforma Almeria - Complejo Hospitalario Torrecárdenas - Hospital Materno Infantil - UCI Pediatrica
1 | 1 | HUT | 00586680 | 00586680 | MONITOR REPETIDOR | GENERAL ELECTRIC | CARESCAPE B650 | SNS20140057HA | UCI PEDIATRICA SALA PROCEDIMIENTOS | Integral | 01 Propiedad del cliente | 2020-06-01 | Plataforma Almeria - Complejo Hospitalario Torrecárdenas - Hospital Materno Infantil - UCI Pediatrica
1 | 1 | HUT | 00586681 | 00586681 | MONITOR CONSTANTES VITALES | GENERAL ELECTRIC | CARESCAPE ONE | SNA20210819HA | UCI PEDIATRIA BOX 2 | Integral | 01 Propiedad del cliente | 2021-02-23 | Plataforma Almeria - Complejo Hospitalario Torrecárdenas - Hospital Materno Infantil - UCI Pediatrica
1 | 1 | HUT | 00586682 | 00586682 | MONITOR CONSTANTES VITALES | GENERAL ELECTRIC | CARESCAPE ONE | SNA20200001HA | UCI PEDIATRIA BOX 3 | Integral | 01 Propiedad del cliente | 2021-02-23 | Plataforma Almeria - Complejo Hospitalario Torrecárdenas - Hospital Materno Infantil - UCI Pediatrica
1 | 1 | HUT | 00586683 | 00586683 | REANIMADOR PEDIATRICO | GENERAL ELECTRIC | GIRAFFE SHUTTLE | GSHT70092 | UCI PEDIATRICA / NEONATAL | Integral | 01 Propiedad del cliente | 2021-02-23 | Plataforma Almeria - Complejo Hospitalario Torrecárdenas - Hospital Materno Infantil - UCI Pediatrica
1 | 1 | HUT | 00586684 | 00586684 | REANIMADOR PEDIATRICO | GENERAL ELECTRIC | GIRAFFE SHUTTLE | STPZ70157 | PARITORIOS | Integral | 01 Propiedad del cliente |  | Plataforma Almeria - Complejo Hospitalario Torrecárdenas - Hospital Materno Infantil - Paritorio
1 | 1 | HUT | 00586688 | 00586688 | MONITOR CONSTANTES VITALES | GENERAL ELECTRIC | CARESCAPE ONE | SNA20200519HA | UCI NEONATOS P 5 | Integral | 01 Propiedad del cliente |  | Plataforma Almeria - Complejo Hospitalario Torrecárdenas - Hospital Materno Infantil - UCI Pediatrica
1 | 1 | HUT | 00586693 | 00586693 | MONITOR CONSTANTES VITALES | GENERAL ELECTRIC | CARESCAPE ONE | SNA20200377HA | UCI NEONATOS P 13 | Integral | 01 Propiedad del cliente | 2021-02-23 | Plataforma Almeria - Complejo Hospitalario Torrecárdenas - Hospital Materno Infantil - UCI Pediatrica
1 | 1 | HUT | 00586698 | 00586698 | MONITOR CONSTANTES VITALES | GENERAL ELECTRIC | CARESCAPE ONE | SNA20210175HA | UCI NEONATOS P | Integral | 01 Propiedad del cliente |  | Plataforma Almeria - Complejo Hospitalario Torrecárdenas - Hospital Materno Infantil - UCI Pediatrica
1 | 1 | HUT | 00586702 | 00586702 | MONITOR CONSTANTES VITALES | GENERAL ELECTRIC | CARESCAPE ONE | SNA20190368HA | UCI NEONATOS | Integral | 01 Propiedad del cliente |  | Plataforma Almeria - Complejo Hospitalario Torrecárdenas - Hospital Materno Infantil - UCI Pediatrica
1 | 1 | HUT | 00586706 | 00586706 | MONITOR CONSTANTES VITALES | GENERAL ELECTRIC | CARESCAPE ONE | SNA20210081HA | UCI PEDIATRICA SALA PROCEDIMIENTOS | Integral | 01 Propiedad del cliente |  | Plataforma Almeria - Complejo Hospitalario Torrecárdenas - Hospital Materno Infantil - UCI Pediatrica
1 | 1 | HUT | 00586710 | 00586710 | MONITOR CONSTANTES VITALES | GENERAL ELECTRIC | CARESCAPE ONE | SNA20210151HA | UCI NEONATOS P 7 | Integral | 01 Propiedad del cliente | 2021-02-23 | Plataforma Almeria - Complejo Hospitalario Torrecárdenas - Hospital Materno Infantil - UCI Pediatrica
1 | 1 | HUT | 00586714 | 00586714 | MONITOR CONSTANTES VITALES | GENERAL ELECTRIC | CARESCAPE ONE | SNA20210002HA | UCI NEONATOS P 3 | Integral | 01 Propiedad del cliente | 2021-02-23 | Plataforma Almeria - Complejo Hospitalario Torrecárdenas - Hospital Materno Infantil - UCI Pediatrica
1 | 1 | HUT | 00586718 | 00586718 | MONITOR CONSTANTES VITALES | GENERAL ELECTRIC | CARESCAPE ONE | SNA20210011HA | NEONATOS | Integral | 01 Propiedad del cliente | 2021-02-23 | Plataforma Almeria - Complejo Hospitalario Torrecárdenas - Hospital Materno Infantil - UCI Pediatrica
1 | 1 | HUT | 00586719 | 00586719 | CARRO TRASLADO NEONATO | GENERAL ELECTRIC | GIRAFFE SHUTTLE | MAAV60051 | UCI PEDIATRICA / NEONATOS | Integral | 01 Propiedad del cliente | 2021-02-23 | Plataforma Almeria - Complejo Hospitalario Torrecárdenas - Hospital Materno Infantil - UCI Pediatrica
1 | 1 | HUT | 00586720 | 00586720 | REANIMADOR PEDIATRICO | GENERAL ELECTRIC | GIRAFFE STANE | STPZ70156 | UCI PEDIATRICA / NEONATAL | Integral | 01 Propiedad del cliente | 2021-02-23 | Plataforma Almeria - Complejo Hospitalario Torrecárdenas - Hospital Materno Infantil - UCI Pediatrica
1 | 1 | HUT | 00586773 | 00586773 | MONITOR CONSTANTES VITALES | GENERAL ELECTRIC | CARESCAPE ONE | SNA20190276HA | REANIMACION MATERNO | Integral | 01 Propiedad del cliente | 2021-01-01 | Plataforma Almeria - Complejo Hospitalario Torrecárdenas - Hospital Materno Infantil - Quirofano - Reanimacion
1 | 1 | HUT | 00586775 | 00586775 | MONITOR CONSTANTES VITALES | GENERAL ELECTRIC | CARESCAPE ONE | SNA2020046HA | REANIMACION MATERNO | Integral | 01 Propiedad del cliente |  | Plataforma Almeria - Complejo Hospitalario Torrecárdenas - Hospital Materno Infantil - Quirofano - Reanimacion
1 | 1 | HUT | 00586781 (Q-0818) | 00586781 (Q-0818) | MONITOR CONSTANTES VITALES | GENERAL ELECTRIC | CARESCAPE ONE | SNA20210005HA | REANIMACION BOX 03 | Integral | 01 Propiedad del cliente | 2021-01-01 | Plataforma Almeria - Complejo Hospitalario Torrecárdenas - Hospital Torrecárdenas - Reanimación
1 | 1 | HUT | 00586783 | 00586783 | MONITOR CONSTANTES VITALES | GENERAL ELECTRIC | CARESCAPE ONE | SNA19290005SA | REANIMACION MATERNO | Integral | 01 Propiedad del cliente | 2020-01-01 | Plataforma Almeria - Complejo Hospitalario Torrecárdenas - Hospital Materno Infantil - Quirofano - Reanimacion
1 | 1 | HUT | 00586787 | 00586787 | CENTRAL DE MONITORIZACION | GENERAL ELECTRIC | MAI 700 | 20150032 | REANIMACION MATERNO | Integral | 01 Propiedad del cliente | 2021-01-01 | Plataforma Almeria - Complejo Hospitalario Torrecárdenas - Hospital Materno Infantil - Quirofano - Reanimacion
1 | 1 | HUT | 00586788 | 00586788 | MONITOR CONSTANTES VITALES | GENERAL ELECTRIC | CARESCAPE ONE | SNA19260036SA | QUIROFANO 3 MATERNO | Integral | 01 Propiedad del cliente | 2020-10-01 | Plataforma Almeria - Complejo Hospitalario Torrecárdenas - Hospital Materno Infantil - Quirofano - Quirofanos
1 | 1 | HUT | 00586789 | 00586789 | MONITOR CONSTANTES VITALES | GENERAL ELECTRIC | CARESCAPE ONE | SNA20310049HA | QUIROFANO 1 CMA | Integral | 01 Propiedad del cliente | 2021-01-01 | Plataforma Almeria - Complejo Hospitalario Torrecárdenas - Hospital Torrecárdenas - Quirófano
1 | 1 | HUT | 00586790 | 00586790 | MONITOR CONSTANTES VITALES | GENERAL ELECTRIC | CARESCAPE ONE | SNA20310042HA | QUIROFANO 1 MATERNO | Integral | 01 Propiedad del cliente | 2021-01-01 | Plataforma Almeria - Complejo Hospitalario Torrecárdenas - Hospital Materno Infantil - Quirofano - Quirofanos
1 | 1 | HUT | 00586791 | 00586791 | MONITOR CONSTANTES VITALES | GENERAL ELECTRIC | CARESCAPE B650 | SNS619241008HA | RX VASCULAR PLANTA B | Integral | 01 Propiedad del cliente | 2021-02-24 | Plataforma Almeria - Complejo Hospitalario Torrecárdenas - Hospital Materno Infantil - Quirofano - Quirofanos Pediatria
1 | 1 | HUT | 00586792 | 00586792 | MONITOR CONSTANTES VITALES | GENERAL ELECTRIC | CARESCAPE ONE | SNA20180090HA | MATERNO REANIMACION PEDIATRICA | Integral | 01 Propiedad del cliente | 2021-01-01 | Plataforma Almeria - Complejo Hospitalario Torrecárdenas - Hospital Materno Infantil - Quirofano - Quirofanos
1 | 1 | HUT | 00586794 | 00586794 | MONITOR REPETIDOR | GENERAL ELECTRIC | CARESCAPE B650 | SNS20170197HA | MATERNO REANIMACION PEDIATRICA | Integral | 01 Propiedad del cliente | 2021-02-24 | Plataforma Almeria - Complejo Hospitalario Torrecárdenas - Hospital Materno Infantil - Quirofano - Quirofanos
1 | 1 | HUT | 00586795 | 00586795 | LAMPARA QUIRURGICA | DRÄGER | POLARIS 200 | ASNM-0121 | QUIROFANO 4 CMA | Integral | 01 Propiedad del cliente |  | Plataforma Almeria - Complejo Hospitalario Torrecárdenas - Hospital Torrecárdenas - Quirófano
1 | 1 | HUT | 00586796 | 00586796 | LAMPARA QUIRURGICA | DRÄGER | POLARIS 200 | ASNM-0120 | QUIROFANO 4 CMA | Integral | 01 Propiedad del cliente | 2021-02-24 | Plataforma Almeria - Complejo Hospitalario Torrecárdenas - Hospital Torrecárdenas - Quirófano
1 | 1 | HUT | 00586797 | 00586797 | LAMPARA QUIRURGICA | DRÄGER | POLARIS 200 | ASNM-0122 | QUIROFANO 3 CMA | Integral | 01 Propiedad del cliente | 2021-02-24 | Plataforma Almeria - Complejo Hospitalario Torrecárdenas - Hospital Torrecárdenas - Quirófano
1 | 1 | HUT | 00586798 | 00586798 | LAMPARA QUIRURGICA | DRÄGER | POLARIS 200 | ASNM-0117 | QUIROFANO 3 CMA | Integral | 01 Propiedad del cliente | 2021-02-24 | Plataforma Almeria - Complejo Hospitalario Torrecárdenas - Hospital Torrecárdenas - Quirófano
1 | 1 | HUT | 00586799 | 00586799 | LAMPARA QUIRURGICA | DRÄGER | POLARIS 200 | ASNM-0123 | QUIROFANO 2 CMA | Integral | 01 Propiedad del cliente | 2021-02-24 | Plataforma Almeria - Complejo Hospitalario Torrecárdenas - Hospital Torrecárdenas - Quirófano
1 | 1 | HUT | 00586801 | 00586801 | LAMPARA QUIRURGICA | DRÄGER | POLARIS 200 | ASNM-0118 | QUIROFANO 2 CMA | Integral | 01 Propiedad del cliente | 2021-02-24 | Plataforma Almeria - Complejo Hospitalario Torrecárdenas - Hospital Torrecárdenas - Quirófano
1 | 1 | HUT | 00586802 | 00586802 | LAMPARA QUIRURGICA | DRÄGER | POLARIS 200 | ASNM-0124 | QUIROFANO 1 CMA | Integral | 01 Propiedad del cliente | 2021-02-24 | Plataforma Almeria - Complejo Hospitalario Torrecárdenas - Hospital Torrecárdenas - Quirófano
1 | 1 | HUT | 00586803 | 00586803 | LAMPARA QUIRURGICA | DRÄGER | POLARIS 200 | ASNM-0119 | QUIROFANO 1 CMA | Integral | 01 Propiedad del cliente | 2021-02-24 | Plataforma Almeria - Complejo Hospitalario Torrecárdenas - Hospital Torrecárdenas - Quirófano
1 | 1 | HUT | 00586837 | 00586837 | MONITOR CONSTANTES VITALES | GENERAL ELECTRIC | CARESCAPE ONE | SNA20210154HA | URG PEDIATRIA RCP | Integral | 01 Propiedad del cliente | 2020-01-01 | Plataforma Almeria - Complejo Hospitalario Torrecárdenas - Hospital Materno Infantil - Urgencias - Urgencias Pediatria
1 | 1 | HUT | 00586842 | 00586842 | MONITOR CONSTANTES VITALES | GENERAL ELECTRIC | CARESCAPE ONE | SNA20200430HA | UCI NEONATOS P 10 | Integral | 01 Propiedad del cliente | 2021-02-24 | Plataforma Almeria - Complejo Hospitalario Torrecárdenas - Hospital Materno Infantil - UCI Pediatrica
1 | 1 | HUT | 00586846 | 00586846 | MONITOR CONSTANTES VITALES | GENERAL ELECTRIC | CARESCAPE ONE | SNA20210156HA | UCI NEONATOS P 2 | Integral | 01 Propiedad del cliente | 2021-02-24 | Plataforma Almeria - Complejo Hospitalario Torrecárdenas - Hospital Materno Infantil - UCI Pediatrica
1 | 1 | HUT | 00586850 | 00586850 | MONITOR CONSTANTES VITALES | GENERAL ELECTRIC | CARESCAPE ONE | SNA20210079HA | UCI PEDIATRIA BOX 5 | Integral | 01 Propiedad del cliente | 2021-02-24 | Plataforma Almeria - Complejo Hospitalario Torrecárdenas - Hospital Materno Infantil - UCI Pediatrica
1 | 1 | HUT | 00586854 | 00586854 | MONITOR CONSTANTES VITALES | GENERAL ELECTRIC | CARESCAPE ONE | SNA20210177HA | UCI NEONATOS P 6 | Integral | 01 Propiedad del cliente |  | Plataforma Almeria - Complejo Hospitalario Torrecárdenas - Hospital Materno Infantil - UCI Pediatrica
1 | 1 | HUT | 00586858 | 00586858 | MONITOR CONSTANTES VITALES | GENERAL ELECTRIC | CARESCAPE ONE | SNA20200523HA | UCI NEONATOS P12 | Integral | 01 Propiedad del cliente | 2021-02-24 | Plataforma Almeria - Complejo Hospitalario Torrecárdenas - Hospital Materno Infantil - UCI Pediatrica
1 | 1 | HUT | 00586862 | 00586862 | MONITOR CONSTANTES VITALES | GENERAL ELECTRIC | CARESCAPE ONE | SNA20210004HA | UCI NEONATOS P 1 | Integral | 01 Propiedad del cliente | 2021-02-24 | Plataforma Almeria - Complejo Hospitalario Torrecárdenas - Hospital Materno Infantil - UCI Pediatrica
1 | 1 | HUT | 00586863 | 00586863 | BASCULA PEDIATRICA | SECA | 376 | 10000000438354 | NEONATOS | Integral | 01 Propiedad del cliente | 2020-09-01 | Plataforma Almeria - Complejo Hospitalario Torrecárdenas - Hospital Torrecárdenas - Complejo Hospitalario Torrecárdenas
1 | 1 | HUT | 00586867 | 00586867 | MONITOR CONSTANTES VITALES | GENERAL ELECTRIC | CARESCAPE ONE | SNA20210019HA | UCI NEONATOS P 7 | Integral | 01 Propiedad del cliente |  | Plataforma Almeria - Complejo Hospitalario Torrecárdenas - Hospital Materno Infantil - UCI Pediatrica
1 | 1 | HUT | 00586868 | 00586868 | CENTRAL DE MONITORIZACION | GENERAL ELECTRIC | CARESCAPE CENTRAL STATION MAI 700 | SKN20150024SA | UCI PEDIATRIA | Integral | 01 Propiedad del cliente |  | Plataforma Almeria - Complejo Hospitalario Torrecárdenas - Hospital Materno Infantil - UCI Pediatrica
1 | 1 | HUT | 00586869 | 00586869 | CENTRAL DE MONITORIZACION AUXILIAR | GENERAL ELECTRIC | CARESCAPE CENTRAL STATION MD22 | 438906005 | UCI PEDIATRICA VOX | Integral | 01 Propiedad del cliente |  | Plataforma Almeria - Complejo Hospitalario Torrecárdenas - Hospital Materno Infantil - UCI Pediatrica
1 | 1 | HUT | 00586870 | 00586870 | CENTRAL DE MONITORIZACION AUXILIAR | GENERAL ELECTRIC | CARESCAPE CENTRAL STATION MAI 700 | SKN201500315A | UCI NEONATOS | Integral | 01 Propiedad del cliente | 2021-01-01 | Plataforma Almeria - Complejo Hospitalario Torrecárdenas - Hospital Materno Infantil - UCI Pediatrica
1 | 1 | HUT | 00586872 | 00586872 | CENTRAL DE MONITORIZACION | GENERAL ELECTRIC | CARESCAPE CENTRAL STATION MD22 | 438906079 | UCI NEONATOS | Integral | 01 Propiedad del cliente | 2021-01-01 | Plataforma Almeria - Complejo Hospitalario Torrecárdenas - Hospital Materno Infantil - UCI Pediatrica
1 | 1 | HUT | 00586873 | 00586873 | CENTRAL DE MONITORIZACION AUXILIAR | GENERAL ELECTRIC | CARESCAPE CENTRAL STATION MAI700 | SKN20150030SA | UCI NEONATOS | Integral | 01 Propiedad del cliente | 2021-01-01 | Plataforma Almeria - Complejo Hospitalario Torrecárdenas - Hospital Materno Infantil - UCI Pediatrica
1 | 1 | HUT | 00586875 | 00586875 | CENTRAL DE MONITORIZACION | GENERAL ELECTRIC | CARESCAPE CENTRAL STATION MD22 | 438906081 | NEONATOS | Integral | 01 Propiedad del cliente | 2021-01-01 | Plataforma Almeria - Complejo Hospitalario Torrecárdenas - Hospital Materno Infantil - UCI Pediatrica
1 | 1 | HUT | 00586880 | 00586880 | MONITOR CONSTANTES VITALES | GENERAL ELECTRIC | CARESCAPE ONE | SNA20200010HA | URGENCIAS PEDIATRIA RCP | Integral | 01 Propiedad del cliente | 2021-02-24 | Plataforma Almeria - Complejo Hospitalario Torrecárdenas - Hospital Materno Infantil
1 | 1 | HUT | 00586884 | 00586884 | MONITOR CONSTANTES VITALES | GENERAL ELECTRIC | CARESCAPE ONE | SNA20210018HA | PEDIATRIA | Integral | 01 Propiedad del cliente |  | Plataforma Almeria - Complejo Hospitalario Torrecárdenas - Hospital Materno Infantil - UCI Pediatrica
1 | 1 | HUT | 00586885 | 00586885 | BASCULA PEDIATRICA | SECA | 3767021098 | 10000000438350 | NEONATOS | Integral | 01 Propiedad del cliente | 2021-02-24 | Plataforma Almeria - Complejo Hospitalario Torrecárdenas - Hospital Materno Infantil - UCI Pediatrica
1 | 1 | HUT | 00586886 | 00586886 | ECOGRAFO | HITACHI | ARIETTA 65 | G3009579 | CCEE PED. 1 NEFROLOGIA | Integral | 01 Propiedad del cliente | 2019-01-01 | Plataforma Almeria - Complejo Hospitalario Torrecárdenas - Hospital Materno Infantil - Consultas Externas - Pediatria
1 | 1 | HUT | 00586887 | 00586887 | SONDA ECOGRAFO LINEAL | HITACHI | L482 | V0058568 | ECOGRAFO 00586886 | Integral | 01 Propiedad del cliente | 2021-02-24 | Plataforma Almeria - Complejo Hospitalario Torrecárdenas - Hospital Materno Infantil - Consultas Externas - Pediatria
1 | 1 | HUT | 00586888 | 00586888 | SONDA ECOGRAFO CONVEX | HITACHI | C256 | V0057785 | ECOGRAFO 00586886 | Integral | 01 Propiedad del cliente |  | Plataforma Almeria - Complejo Hospitalario Torrecárdenas - Hospital Materno Infantil - Consultas Externas - Pediatria
1 | 1 | HUT | 00586889 | 00586889 | IMPRESORA ECOGRAFO | MITSUBISHI | P98 | 856D995A20 | ECOGRAFO 00586886 | Integral | 01 Propiedad del cliente | 2021-02-24 | Plataforma Almeria - Complejo Hospitalario Torrecárdenas - Hospital Materno Infantil - Consultas Externas - Pediatria
1 | 1 | HUT | 00586890 | 00586890 | LAMPARA FOTOTERAPIA | GENERAL ELECTRIC | GIRAFFE BLUE SPOT PT LITE | QAAZ60707 | UCI PEDIATRICA / NEONATOS | Integral | 01 Propiedad del cliente | 2020-01-01 | Plataforma Almeria - Complejo Hospitalario Torrecárdenas - Hospital Materno Infantil - UCI Pediatrica
1 | 1 | HUT | 00586891 | 00586891 | LAMPARA FOTOTERAPIA | GENERAL ELECTRIC | GIRAFFE BLUE SPOT PT LITE | QAAZ60774 | UCI PEDIATRICA / NEONATOS | Integral | 01 Propiedad del cliente | 2020-01-01 | Plataforma Almeria - Complejo Hospitalario Torrecárdenas - Hospital Materno Infantil - UCI Pediatrica
1 | 1 | HUT | 00586892 | 00586892 | LAMPARA FOTOTERAPIA | GENERAL ELECTRIC | GIRAFFE BLUE SPOT PT LITE | QAAZ60775 | UCI PEDIATRICA / NEONATOS | Integral | 01 Propiedad del cliente | 2021-02-24 | Plataforma Almeria - Complejo Hospitalario Torrecárdenas - Hospital Materno Infantil - UCI Pediatrica
1 | 1 | HUT | 00586893 | 00586893 | LAMPARA FOTOTERAPIA | GENERAL ELECTRIC | GIRAFFE BLUE SPOT PT LITE | QAAZ60776 | UCI PEDIATRICA / NEONATOS | Integral | 01 Propiedad del cliente | 2020-01-01 | Plataforma Almeria - Complejo Hospitalario Torrecárdenas - Hospital Materno Infantil - UCI Pediatrica
1 | 1 | HUT | 00586894 | 00586894 | BASCULA ADULTO | ADE MEDICAL | M320600-01 | 52834-0003013 | 5ª NORTE PED. ONCOLOGIA | Integral | 01 Propiedad del cliente | 2021-01-01 | Plataforma Almeria - Complejo Hospitalario Torrecárdenas - Hospital Materno Infantil - Hospitalizacion - Pediatria
1 | 1 | HUT | 00586895 | 00586895 | BASCULA PEDIATRICA | ADE MEDICAL | M112600 | 54893-0000703 | 5ª NORTE PED. ONCOLOGIA | Integral | 01 Propiedad del cliente | 2021-02-24 | Plataforma Almeria - Complejo Hospitalario Torrecárdenas - Hospital Materno Infantil - Hospitalizacion - Pediatria
1 | 1 | HUT | 00586896 | 00586896 | BASCULA PEDIATRICA | SECA | M112600 | 54893-0000711 | CCEE PED. NEFROLOGIA-NEUROLOGIA | Integral | 01 Propiedad del cliente | 2021-01-01 | Plataforma Almeria - Complejo Hospitalario Torrecárdenas - Hospital Materno Infantil - Consultas Externas - Pediatria
1 | 1 | HUT | 00586897 | 00586897 | BASCULA PEDIATRICA | SECA | 376 | 10000000438355 | CCEE EPED. 13 | Integral | 01 Propiedad del cliente | 2021-01-01 | Plataforma Almeria - Complejo Hospitalario Torrecárdenas - Hospital Materno Infantil - Consultas Externas - Pediatria
1 | 1 | HUT | 00586898 | 00586898 | TENSIOMETRO AUTOMATICO / SPO2 | MINDRAY | VS-600 | FU-83012108 | CCEE PED. AUXILIAR C | Integral | 01 Propiedad del cliente | 2020-06-01 | Plataforma Almeria - Complejo Hospitalario Torrecárdenas - Hospital Materno Infantil - Consultas Externas - Pediatria
1 | 1 | HUT | 00586899 | 00586899 | BASCULA PEDIATRICA | SECA | M112600 | 5483-0000922 | CCEE PED. AUXILIAR C | Integral | 01 Propiedad del cliente | 2021-02-24 | Plataforma Almeria - Complejo Hospitalario Torrecárdenas - Hospital Materno Infantil - Consultas Externas - Pediatria
1 | 1 | HUT | 00586900 | 00586900 | BASCULA PEDIATRICA | SECA | 376 | 10000000438351 | NEONATOS | Integral | 01 Propiedad del cliente | 2021-02-24 | Plataforma Almeria - Complejo Hospitalario Torrecárdenas - Hospital Materno Infantil - UCI Pediatrica
1 | 1 | HUT | 00586901 | 00586901 | PLETISMOGRAFO | MEGOS HOUSE | MINIBOX+ | MC4720C | CCEE PED. 16 PRUBEAS FUNCIONALES | Integral | 01 Propiedad del cliente |  | Plataforma Almeria - Complejo Hospitalario Torrecárdenas - Hospital Materno Infantil - Consultas Externas - Pediatria
1 | 1 | HUT | 00586902 | 00586902 | FUNCION PULMONAR SIN ESFUERZO | THORASYS | TREMOFLO C-100 | 115406 | CCEE PED. 16 PRUEBAS FUNCIONALES | Integral | 01 Propiedad del cliente | 2019-01-01 | Plataforma Almeria - Complejo Hospitalario Torrecárdenas - Hospital Materno Infantil - Consultas Externas - Pediatria
1 | 1 | HUT | 00586904 | 00586904 | MONITOR CONSTANTES VITALES | COMEN | C50 | K5210224011 | 5ºA 510-2 | Integral | 01 Propiedad del cliente | 2021-03-09 | Plataforma Almeria - Complejo Hospitalario Torrecárdenas - Hospital Torrecárdenas - Medicina interna
1 | 1 | HUT | 00586905 | 00586905 | MONITOR CONSTANTES VITALES | COMEN | C50 | K5210224016 | 5ºA 503-1 | Integral | 01 Propiedad del cliente | 2021-03-09 | Plataforma Almeria - Complejo Hospitalario Torrecárdenas - Hospital Torrecárdenas - Medicina interna
1 | 1 | HUT | 00586906 | 00586906 | MONITOR CONSTANTES VITALES | COMEN | C50 | K5210224013 | 5ºA 502-1 | Integral | 01 Propiedad del cliente | 2021-03-09 | Plataforma Almeria - Complejo Hospitalario Torrecárdenas - Hospital Torrecárdenas - Medicina interna
1 | 1 | HUT | 00586907 | 00586907 | MONITOR CONSTANTES VITALES | COMEN | C50 | K5210224009 | 5º A - 504 - 1 | Integral | 01 Propiedad del cliente | 2021-03-09 | Plataforma Almeria - Complejo Hospitalario Torrecárdenas - Hospital Torrecárdenas - Medicina interna
1 | 1 | HUT | 00586908 | 00586908 | MONITOR CONSTANTES VITALES | COMEN | C50 | K5210224004 | 5ºA 505-1 | Integral | 01 Propiedad del cliente | 2021-03-09 | Plataforma Almeria - Complejo Hospitalario Torrecárdenas - Hospital Torrecárdenas - Medicina interna
1 | 1 | HUT | 00586909 | 00586909 | MONITOR CONSTANTES VITALES | COMEN | C50 | K5210224014 | 5ºA 506-1 | Integral | 01 Propiedad del cliente | 2021-03-09 | Plataforma Almeria - Complejo Hospitalario Torrecárdenas - Hospital Torrecárdenas - Medicina interna
1 | 1 | HUT | 00586910 | 00586910 | MONITOR CONSTANTES VITALES | COMEN | C50 | K5210224007 | 5ªA 507-1 | Integral | 01 Propiedad del cliente | 2021-03-09 | Plataforma Almeria - Complejo Hospitalario Torrecárdenas - Hospital Torrecárdenas - Medicina interna
1 | 1 | HUT | 00586911 | 00586911 | MONITOR CONSTANTES VITALES | COMEN | C50 | K5210224022 | 5ºA 508-1 | Integral | 01 Propiedad del cliente | 2021-03-09 | Plataforma Almeria - Complejo Hospitalario Torrecárdenas - Hospital Torrecárdenas - Medicina interna
1 | 1 | HUT | 00586912 | 00586912 | MONITOR CONSTANTES VITALES | COMEN | C50 | K5210224026 | 5ªA 509-2 | Integral | 01 Propiedad del cliente | 2021-03-09 | Plataforma Almeria - Complejo Hospitalario Torrecárdenas - Hospital Torrecárdenas - Medicina interna
1 | 1 | HUT | 00586913 | 00586913 | MONITOR CONSTANTES VITALES | COMEN | C50 | K5210224015 | 5º A 501- 2 | Integral | 01 Propiedad del cliente | 2021-03-09 | Plataforma Almeria - Complejo Hospitalario Torrecárdenas - Hospital Torrecárdenas - Medicina interna
1 | 1 | HUT | 00586914 | 00586914 | MONITOR CONSTANTES VITALES | COMEN | C50 | K5210224024 | 5ªA 511-1 | Integral | 01 Propiedad del cliente | 2021-03-09 | Plataforma Almeria - Complejo Hospitalario Torrecárdenas - Hospital Torrecárdenas - Medicina interna
1 | 1 | HUT | 00586915 | 00586915 | MONITOR CONSTANTES VITALES | COMEN | C50 | K5210224027 | 5ªA 512-1 | Integral | 01 Propiedad del cliente | 2021-03-09 | Plataforma Almeria - Complejo Hospitalario Torrecárdenas - Hospital Torrecárdenas - Medicina interna
1 | 1 | HUT | 00586916 | 00586916 | MONITOR CONSTANTES VITALES | COMEN | C50 | K5210224031 | 5ªA 513-1 | Integral | 01 Propiedad del cliente | 2021-03-09 | Plataforma Almeria - Complejo Hospitalario Torrecárdenas - Hospital Torrecárdenas - Medicina interna
1 | 1 | HUT | 00586917 | 00586917 | MONITOR CONSTANTES VITALES | COMEN | C50 | K5210224030 | 5ªA 514-2 | Integral | 01 Propiedad del cliente | 2021-03-09 | Plataforma Almeria - Complejo Hospitalario Torrecárdenas - Hospital Torrecárdenas - Medicina interna
1 | 1 | HUT | 00586918 | 00586918 | MONITOR CONSTANTES VITALES | COMEN | C50 | K5210224002 | ELECTROMEDICINA | Integral | 01 Propiedad del cliente | 2021-03-09 | Plataforma Almeria - Complejo Hospitalario Torrecárdenas - Hospital Torrecárdenas - Medicina interna
1 | 1 | HUT | 00586919 | 00586919 | MONITOR CONSTANTES VITALES | COMEN | C50 | K5210224005 | 5ªA 516-2 | Integral | 01 Propiedad del cliente | 2021-03-09 | Plataforma Almeria - Complejo Hospitalario Torrecárdenas - Hospital Torrecárdenas - Medicina interna
1 | 1 | HUT | 00580539 | 00580539 | BOMBA DE INFUSION | FRESENIUS | AGILIA VP MC | 24631439 | REANIMACION | Gestión / Primera Intervención | 03 Prestamo / Cesion | 2021-01-20 | Plataforma Almeria - Complejo Hospitalario Torrecárdenas - Hospital Torrecárdenas - Reanimación
1 | 1 | HUT | 00580540 | 00580540 | BOMBA DE INFUSION | FRESENIUS | AGILIA VP MC | 24631419 | REANIMACION | Gestión / Primera Intervención | 03 Prestamo / Cesion | 2021-01-20 | Plataforma Almeria - Complejo Hospitalario Torrecárdenas - Hospital Torrecárdenas - Reanimación
1 | 1 | HUT | 00586924 | 00586924 | TORRE ENDOSCOPIA | KARL STORZ | ENDOSKOPE | - | CCEE 16 OTORRINO NICOLAS SALMERON | Integral | 01 Propiedad del cliente | 2013-02-01 | Plataforma Almeria - Complejo Hospitalario Torrecárdenas - Hospital Torrecárdenas - Otorrino
1 | 1 | HUT | 00586925 | 00586925 | ASPIRADOR DE SECRECCIONES | ORDISI | FV-SERIES SM | 61760 | CCEE 11 OTORRINO NICOLAS SALMERON | Integral | 01 Propiedad del cliente | 2019-03-07 | Plataforma Almeria - Complejo Hospitalario Torrecárdenas - Hospital Torrecárdenas - Otorrino
1 | 1 | HUT | 00586928 | 00586928 | MONITOR CONSTANTES VITALES | MINDRAY | iMEC 10 | EX-93067419 | 5ªD 571-1 | Integral | 01 Propiedad del cliente | 2022-06-28 | Plataforma Almeria - Complejo Hospitalario Torrecárdenas - Hospital Torrecárdenas - Medicina interna
1 | 1 | HUT | 00586929 | 00586929 | MICROPIPETA | DIGIPETTE | MGB005 | QB366096 | LABORATORIO MICROBIOLOGIA | Integral | 01 Propiedad del cliente | 2022-05-25 | Plataforma Almeria - Complejo Hospitalario Torrecárdenas - Hospital Torrecárdenas - Biotecnología-Microbiología
1 | 1 | HUT | 00586930 | 00586930 | ECOGRAFO | SAKURA | SONOSCAPE 2 | 0724300021 | NEUMOLOGIA 6ªC | Integral | 01 Propiedad del cliente | 2023-11-14 | Plataforma Almeria - Complejo Hospitalario Torrecárdenas - Hospital Torrecárdenas - Neumología
1 | 1 | HUT | 00586931 | 00586931 | SONDA ECOGRAFO | SAKURA | 3P-A | D219476104 | NEUMOLOGIA 6ªC | Integral | 01 Propiedad del cliente | 2023-11-06 | Plataforma Almeria - Complejo Hospitalario Torrecárdenas - Hospital Torrecárdenas - Neumología
1 | 1 | HUT | 00586932 | 00586932 | SONDA ECOGRAFO | SAKURA | 12L-B | E388918127 | NEUMOLOGIA 6ªC | Integral | 01 Propiedad del cliente | 2023-11-14 | Plataforma Almeria - Complejo Hospitalario Torrecárdenas - Hospital Torrecárdenas - Neumología
1 | 1 | HUT | 00586933 | 00586933 | MICROPIPETA | DIGIPETTE | 05-10uL | RD765106 | MICROBIOLOGIA | Integral | 01 Propiedad del cliente | 2023-11-14 | Plataforma Almeria - Complejo Hospitalario Torrecárdenas - Hospital Torrecárdenas - Biotecnología-Microbiología
1 | 1 | HUT | 00586934 | 00586934 | MICROPIPETA | DIGIPETTE | 10-100uL | RD765260 | MICROBIOLOGIA | Integral | 01 Propiedad del cliente | 2023-11-14 | Plataforma Almeria - Complejo Hospitalario Torrecárdenas - Hospital Torrecárdenas - Biotecnología-Microbiología
1 | 1 | HUT | 00586936 | 00586936 | LAMPARA QUIRURGICA | STERIS | XLED | 165410 | QUIROFANO 2 PLANTA 1 | Integral | 01 Propiedad del cliente |  | Plataforma Almeria - Complejo Hospitalario Torrecárdenas - Hospital Torrecárdenas - Quirófano
1 | 1 | HUT | 00586937 | 00586937 | LAMPARA QUIRURGICA | STERIS | XLED | 131354 | QUIROFANO 2 PLANTA 1 | Integral | 01 Propiedad del cliente | 2021-02-24 | Plataforma Almeria - Complejo Hospitalario Torrecárdenas - Hospital Torrecárdenas - Quirófano
1 | 1 | HUT | 00586938 | 00586938 | LAMPARA QUIRURGICA | STERIS | XLED | 131355 | QUIROFANO 1 PLANTA 1 | Integral | 01 Propiedad del cliente |  | Plataforma Almeria - Complejo Hospitalario Torrecárdenas - Hospital Torrecárdenas - Quirófano
1 | 1 | HUT | 00586939 | 00586939 | LAMPARA QUIRURGICA | STERIS | XLED | 165409 | QUIROFANO 1 PLANTA 1 | Integral | 01 Propiedad del cliente |  | Plataforma Almeria - Complejo Hospitalario Torrecárdenas - Hospital Torrecárdenas - Quirófano
1 | 1 | HUT | 00586940 | 00586940 | LAMPARA QUIRURGICA | STERIS | XLED | 166907 | QUIROFANO 3 PLANTA 1 | Integral | 01 Propiedad del cliente |  | Plataforma Almeria - Complejo Hospitalario Torrecárdenas - Hospital Torrecárdenas - Quirófano
1 | 1 | HUT | 00586941 | 00586941 | LAMPARA QUIRURGICA | STERIS | XLED | 162851 | QUIROFANO 3 PLANTA 1 | Integral | 01 Propiedad del cliente |  | Plataforma Almeria - Complejo Hospitalario Torrecárdenas - Hospital Torrecárdenas - Quirófano
1 | 1 | HUT | 00586942 | 00586942 | LAMPARA QUIRURGICA | DRÄGER | POLARIS | 3018H001393075 | PARITORIO 1 | Integral | 01 Propiedad del cliente |  | Plataforma Almeria - Complejo Hospitalario Torrecárdenas - Hospital Materno Infantil - Paritorio
1 | 1 | HUT | 00586943 | 00586943 | CAMA PARTOS | HILL-ROM | P3700 | U284AA8431 | PARITORIO 1 | Integral | 01 Propiedad del cliente |  | Plataforma Almeria - Complejo Hospitalario Torrecárdenas - Hospital Materno Infantil - Paritorio
1 | 1 | HUT | 00586944 | 00586944 | CAMA PARTOS | HILL-ROM | P3700 | U284AA8427 | PARITORIO 13 | Integral | 01 Propiedad del cliente |  | Plataforma Almeria - Complejo Hospitalario Torrecárdenas - Hospital Materno Infantil - Paritorio
1 | 1 | HUT | 00586945 | 00586945 | LAMPARA QUIRURGICA | DRÄGER | POLARIS | 1518H001242676 | PARITORIO 2 | Integral | 01 Propiedad del cliente |  | Plataforma Almeria - Complejo Hospitalario Torrecárdenas - Hospital Materno Infantil - Paritorio
1 | 1 | HUT | 00586946 | 00586946 | LAMPARA QUIRURGICA | DRÄGER | POLARIS | 1518H001242687 | PARITORIO 5 | Integral | 01 Propiedad del cliente | 2021-02-24 | Plataforma Almeria - Complejo Hospitalario Torrecárdenas - Hospital Materno Infantil - Paritorio
1 | 1 | HUT | 00586947 | 00586947 | CAMA PARTOS | HILL-ROM | P3700 | U291AA8487 | PARITORIO 5 | Integral | 01 Propiedad del cliente | 2021-02-24 | Plataforma Almeria - Complejo Hospitalario Torrecárdenas - Hospital Materno Infantil - Paritorio
1 | 1 | HUT | 00586948 | 00586948 | CAMA PARTOS | HILL-ROM | P3700 | U294AA8490 | PARITORIO 6 | Integral | 01 Propiedad del cliente |  | Plataforma Almeria - Complejo Hospitalario Torrecárdenas - Hospital Materno Infantil - Paritorio
1 | 1 | HUT | 00586949 | 00586949 | LAMPARA QUIRURGICA | DRÄGER | POLARIS | 1518H001236676 | PARITORIO 6 | Integral | 01 Propiedad del cliente |  | Plataforma Almeria - Complejo Hospitalario Torrecárdenas - Hospital Materno Infantil - Paritorio
1 | 1 | HUT | 00586950 | 00586950 | LAMPARA QUIRURGICA | DRÄGER | POLARIS | 1418H001236675 | PARITORIO 7 | Integral | 01 Propiedad del cliente |  | Plataforma Almeria - Complejo Hospitalario Torrecárdenas - Hospital Materno Infantil - Paritorio
1 | 1 | HUT | 00586951 | 00586951 | CAMA PARTOS | HILL-ROM | P3700 | U284AA8430 | PARITORIO 12 | Integral | 01 Propiedad del cliente |  | Plataforma Almeria - Complejo Hospitalario Torrecárdenas - Hospital Materno Infantil - Paritorio
1 | 1 | HUT | 00586952 | 00586952 | ACELERADOR LINEAL 2 | VARIAN | CLINAC IX | 6608 | ONCO-RADIOTERAPIA ACELERADOR 2 | Gestión / Primera Intervención | 01 Propiedad del cliente | 2021-02-23 | Plataforma Almeria - Complejo Hospitalario Torrecárdenas - Hospital Torrecárdenas - Radioterapia
1 | 1 | HUT | 00586957 | 00586957 | CUNA TERMICA | GENERAL ELECTRIC | PANDA | PBWZ70956 | NEONATOS | Integral | 01 Propiedad del cliente | 2020-06-01 | Plataforma Almeria - Complejo Hospitalario Torrecárdenas - Hospital Materno Infantil - UCI Pediatrica
1 | 1 | HUT | 00586958 | 00586958 | CAMA PARTOS | HILL-ROM | P3700 | U294AA8493 | PARITORIO 8 | Integral | 01 Propiedad del cliente |  | Plataforma Almeria - Complejo Hospitalario Torrecárdenas - Hospital Materno Infantil - Paritorio
1 | 1 | HUT | 00586959 | 00586959 | LAMPARA QUIRURGICA | DRÄGER | POLARIS | 1418H001236674 | PARITORIO 8 | Integral | 01 Propiedad del cliente | 2021-02-24 | Plataforma Almeria - Complejo Hospitalario Torrecárdenas - Hospital Materno Infantil - Paritorio
1 | 1 | HUT | 00586960 | 00586960 | CAMA HOSPITALARIA | HILL-ROM | HR900 | HRP004087583 | PARITORIO | Integral | 01 Propiedad del cliente |  | Plataforma Almeria - Complejo Hospitalario Torrecárdenas - Hospital Torrecárdenas - Complejo Hospitalario Torrecárdenas
1 | 1 | HUT | 00586961 | 00586961 | CAMA HOSPITALARIA | HILL-ROM | HR900 | HRP004087513 | PARITORIO | Integral | 01 Propiedad del cliente |  | Plataforma Almeria - Complejo Hospitalario Torrecárdenas - Hospital Torrecárdenas - Complejo Hospitalario Torrecárdenas
1 | 1 | HUT | 00586962 | 00586962 | LAMPARA QUIRURGICA | DRÄGER | POLARIS | 1418H001236667 | PARITORIO 9 | Integral | 01 Propiedad del cliente |  | Plataforma Almeria - Complejo Hospitalario Torrecárdenas - Hospital Materno Infantil - Paritorio
1 | 1 | HUT | 00586963 | 00586963 | CAMA PARTOS | HILL-ROM | P3700 | U284AA8428 | PARITORIO 9 | Integral | 01 Propiedad del cliente | 2021-02-24 | Plataforma Almeria - Complejo Hospitalario Torrecárdenas - Hospital Materno Infantil - Paritorio
1 | 1 | HUT | 00586964 | 00586964 | CUNA TERMICA | GENERAL ELECTRIC | PANDA | PBWZ70962 | PARITORIO10 | Integral | 01 Propiedad del cliente | 2020-06-01 | Plataforma Almeria - Complejo Hospitalario Torrecárdenas - Hospital Materno Infantil - Paritorio
1 | 1 | HUT | 00586965 | 00586965 | CAMA PARTOS | HILL-ROM | P3700 | U284AA8422 | PARITORIO 3 | Integral | 01 Propiedad del cliente |  | Plataforma Almeria - Complejo Hospitalario Torrecárdenas - Hospital Materno Infantil - Paritorio
1 | 1 | HUT | 00586966 | 00586966 | LAMPARA QUIRURGICA | DRÄGER | POLARIS | 1418H001236672 | PARITORIO 10 | Integral | 01 Propiedad del cliente |  | Plataforma Almeria - Complejo Hospitalario Torrecárdenas - Hospital Materno Infantil - Paritorio
1 | 1 | HUT | 00586967 | 00586967 | LAMPARA QUIRURGICA | DRÄGER | POLARIS | 1418H001236673 | PARITORIO 11 | Integral | 01 Propiedad del cliente |  | Plataforma Almeria - Complejo Hospitalario Torrecárdenas - Hospital Materno Infantil - Paritorio
1 | 1 | HUT | 00586968 | 00586968 | CAMA PARTOS | HILL-ROM | P3700 | U284AA8421 | PARITORIO 11 | Integral | 01 Propiedad del cliente |  | Plataforma Almeria - Complejo Hospitalario Torrecárdenas - Hospital Materno Infantil - Paritorio
1 | 1 | HUT | 00586969 | 00586969 | LAMPARA QUIRURGICA | DRÄGER | POLARIS | 1418H001236682 | PARITORIO 12 | Integral | 01 Propiedad del cliente | 2021-02-24 | Plataforma Almeria - Complejo Hospitalario Torrecárdenas - Hospital Materno Infantil - Paritorio
1 | 1 | HUT | 00586970 | 00586970 | CAMA PARTOS | HILL-ROM | P3700 | U294AA8491 | PARITORIO 2 | Integral | 01 Propiedad del cliente | 2021-02-24 | Plataforma Almeria - Complejo Hospitalario Torrecárdenas - Hospital Materno Infantil - Paritorio
1 | 1 | HUT | 00586971 | 00586971 | LAMPARA QUIRURGICA | DRÄGER | POLARIS | 1418H001236658 | PARITORIO 14 | Integral | 01 Propiedad del cliente | 2021-02-24 | Plataforma Almeria - Complejo Hospitalario Torrecárdenas - Hospital Materno Infantil - Paritorio
1 | 1 | HUT | 00586972 | 00586972 | CAMA PARTOS | HILL-ROM | P3700 | U291AA8485 | PARITORIO 14 | Integral | 01 Propiedad del cliente |  | Plataforma Almeria - Complejo Hospitalario Torrecárdenas - Hospital Materno Infantil - Paritorio
1 | 1 | HUT | 00586973 | 00586973 | CUNA TERMICA | GENERAL ELECTRIC | PANDA | PBWZ70966 | PARITORIO 15 | Integral | 01 Propiedad del cliente | 2020-06-01 | Plataforma Almeria - Complejo Hospitalario Torrecárdenas - Hospital Materno Infantil - Paritorio
1 | 1 | HUT | 00586974 | 00586974 | CAMA PARTOS | HILL-ROM | P3700 | U291AA8488 | PARITORIO 15 | Integral | 01 Propiedad del cliente |  | Plataforma Almeria - Complejo Hospitalario Torrecárdenas - Hospital Materno Infantil - Paritorio
1 | 1 | HUT | 00586975 | 00586975 | LAMPARA QUIRURGICA | DRÄGER | POLARIS | 1418H001236657 | PARITORIO 15 | Integral | 01 Propiedad del cliente |  | Plataforma Almeria - Complejo Hospitalario Torrecárdenas - Hospital Materno Infantil - Paritorio
1 | 1 | HUT | 00586976 | 00586976 | LAMPARA QUIRURGICA | DRÄGER | POLARIS | 1518H001242688 | PARITORIO 16 | Integral | 01 Propiedad del cliente | 2021-02-24 | Plataforma Almeria - Complejo Hospitalario Torrecárdenas - Hospital Materno Infantil - Paritorio
1 | 1 | HUT | 00586977 | 00586977 | CAMA PARTOS | HILL-ROM | P3700 | U284AA8429 | PARITORIO 16 | Integral | 01 Propiedad del cliente |  | Plataforma Almeria - Complejo Hospitalario Torrecárdenas - Hospital Materno Infantil - Paritorio
1 | 1 | HUT | 00586978 | 00586978 | LAMPARA QUIRURGICA | DRÄGER | POLARIS 50 | 1418H001236659 | PARITORIO 13 | Integral | 01 Propiedad del cliente |  | Plataforma Almeria - Complejo Hospitalario Torrecárdenas - Hospital Materno Infantil - Paritorio
1 | 1 | HUT | 00586979 | 00586979 | CAMA PARTOS | HILL-ROM | P3700 | U291AA8489 | PARITORIO 10 | Integral | 01 Propiedad del cliente |  | Plataforma Almeria - Complejo Hospitalario Torrecárdenas - Hospital Materno Infantil - Paritorio
1 | 1 | HUT | 00586980 | 00586980 | CUNA TERMICA | GENERAL ELECTRIC | PANDA | PBWZ70964 | PARITORIO | Integral | 01 Propiedad del cliente | 2020-06-01 | Plataforma Almeria - Complejo Hospitalario Torrecárdenas - Hospital Materno Infantil - Paritorio
1 | 1 | HUT | 00586985 | 00586985 | SONDA ECOGRAFO | SONOSITE | L19-5 | 04XTT5 | NEFROLOGIA | Integral | 01 Propiedad del cliente | 2021-03-19 | Plataforma Almeria - Complejo Hospitalario Torrecárdenas - Hospital Torrecárdenas - Nefrología
1 | 1 | HUT | 00586986 | 00586986 | SONDA ECOGRAFO | SONOSITE | C5-1 | 04XTLW | NEFROLOGIA | Integral | 01 Propiedad del cliente | 2021-03-19 | Plataforma Almeria - Complejo Hospitalario Torrecárdenas - Hospital Torrecárdenas - Nefrología
1 | 1 | HUT | 00586987 | 00586987 | ECOGRAFO | SONOSITE | ULTRASOUND SYSTEM | 04YD3Q | HEMODIALISIS SALA 2 | Integral | 01 Propiedad del cliente | 2021-03-19 | Plataforma Almeria - Complejo Hospitalario Torrecárdenas - Hospital Torrecárdenas - Nefrología
1 | 1 | HUT | 00586988 | 00586988 | SONDA ECOGRAFO | SONOSITE | C5-1 | 04XTRC | NEFROLOGIA | Integral | 01 Propiedad del cliente | 2021-03-19 | Plataforma Almeria - Complejo Hospitalario Torrecárdenas - Hospital Torrecárdenas - Traumatología
1 | 1 | HUT | 00586989 | 00586989 | SONDA ECOGRAFO | SONOSITE | L19-5 | 04XTWH | NEFROLOGIA | Integral | 01 Propiedad del cliente | 2021-03-19 | Plataforma Almeria - Complejo Hospitalario Torrecárdenas - Hospital Torrecárdenas - Traumatología
1 | 1 | HUT | 00586990 | 00586990 | SONDA ECOGRAFO | SONOSITE | L15-4 | 04Y27N | NEFROLOGIA | Integral | 01 Propiedad del cliente | 2021-03-19 | Plataforma Almeria - Complejo Hospitalario Torrecárdenas - Hospital Torrecárdenas - Traumatología
1 | 1 | HUT | 00586991 | 00586991 | ECOGRAFO | SONOSITE | ULTRASOUND SYSTEM | 04YD3N | TRAUMA? ESTABA EN DIALISIS | Integral | 01 Propiedad del cliente | 2021-03-19 | Plataforma Almeria - Complejo Hospitalario Torrecárdenas - Hospital Torrecárdenas - Traumatología
1 | 1 | HUT | 00580541 | 00580541 | BOMBA DE INFUSION | FRESENIUS | AGILIA VP MC | 24631422 | REANIMACION | Gestión / Primera Intervención | 03 Prestamo / Cesion | 2021-01-20 | Plataforma Almeria - Complejo Hospitalario Torrecárdenas - Hospital Torrecárdenas - Reanimación
1 | 1 | HUT | 00580542 | 00580542 | BOMBA DE INFUSION | FRESENIUS | AGILIA VP MC | 24607937 | REANIMACION | Gestión / Primera Intervención | 03 Prestamo / Cesion | 2021-01-20 | Plataforma Almeria - Complejo Hospitalario Torrecárdenas - Hospital Torrecárdenas - Reanimación
1 | 1 | HUT | 00580543 | 00580543 | BOMBA DE INFUSION | FRESENIUS | AGILIA VP MC | 24631448 | REANIMACION | Gestión / Primera Intervención | 03 Prestamo / Cesion | 2021-01-20 | Plataforma Almeria - Complejo Hospitalario Torrecárdenas - Hospital Torrecárdenas - Reanimación
1 | 1 | HUT | 00580544 | 00580544 | BOMBA DE INFUSION | FRESENIUS | AGILIA VP MC | 24631430 | REANIMACION | Gestión / Primera Intervención | 03 Prestamo / Cesion | 2021-01-20 | Plataforma Almeria - Complejo Hospitalario Torrecárdenas - Hospital Torrecárdenas - Reanimación
1 | 1 | HUT | 00580545 | 00580545 | BOMBA DE INFUSION | FRESENIUS | AGILIA VP MC | 24631476 | REANIMACION | Gestión / Primera Intervención | 03 Prestamo / Cesion | 2021-01-20 | Plataforma Almeria - Complejo Hospitalario Torrecárdenas - Hospital Torrecárdenas - Reanimación
1 | 1 | HUT | 00580546 | 00580546 | BOMBA DE INFUSION | FRESENIUS | AGILIA VP MC | 24631398 | REANIMACION | Gestión / Primera Intervención | 03 Prestamo / Cesion | 2021-01-20 | Plataforma Almeria - Complejo Hospitalario Torrecárdenas - Hospital Torrecárdenas - Reanimación
1 | 1 | HUT | 00580547 | 00580547 | BOMBA DE INFUSION | FRESENIUS | AGILIA VP MC | 24631397 | REANIMACION | Gestión / Primera Intervención | 03 Prestamo / Cesion | 2021-01-20 | Plataforma Almeria - Complejo Hospitalario Torrecárdenas - Hospital Torrecárdenas - Reanimación
1 | 1 | HUT | 00580548 | 00580548 | BOMBA DE INFUSION | FRESENIUS | AGILIA VP MC | 24631435 | REANIMACION | Gestión / Primera Intervención | 03 Prestamo / Cesion | 2021-01-20 | Plataforma Almeria - Complejo Hospitalario Torrecárdenas - Hospital Torrecárdenas - Reanimación
1 | 1 | HUT | 00580549 | 00580549 | BOMBA DE INFUSION | FRESENIUS | AGILIA VP MC | 24631463 | REANIMACION | Gestión / Primera Intervención | 03 Prestamo / Cesion | 2021-01-20 | Plataforma Almeria - Complejo Hospitalario Torrecárdenas - Hospital Torrecárdenas - Reanimación
1 | 1 | HUT | 00580550 | 00580550 | BOMBA DE INFUSION | FRESENIUS | AGILIA VP MC | 24631472 | REANIMACION | Gestión / Primera Intervención | 03 Prestamo / Cesion | 2021-01-20 | Plataforma Almeria - Complejo Hospitalario Torrecárdenas - Hospital Torrecárdenas - Reanimación
1 | 1 | HUT | 00580552 | 00580552 | BOMBA DE INFUSION | FRESENIUS | AGILIA VP MC | 24631482 | Hospital de dia | Gestión / Primera Intervención | 03 Prestamo / Cesion | 2021-01-20 | Plataforma Almeria - Complejo Hospitalario Torrecárdenas - Hospital Torrecárdenas - Oncología
1 | 1 | HUT | 00580553 | 00580553 | BOMBA DE INFUSION | FRESENIUS | AGILIA VP MC | 24669430 | Hospital de dia | Gestión / Primera Intervención | 03 Prestamo / Cesion | 2021-01-20 | Plataforma Almeria - Complejo Hospitalario Torrecárdenas - Hospital Torrecárdenas - Oncología
1 | 1 | HUT | 00580554 | 00580554 | BOMBA DE INFUSION | FRESENIUS | AGILIA VP MC | 24669467 | Hospital de dia | Gestión / Primera Intervención | 03 Prestamo / Cesion | 2021-01-20 | Plataforma Almeria - Complejo Hospitalario Torrecárdenas - Hospital Torrecárdenas - Oncología
1 | 1 | HUT | 00580555 | 00580555 | BOMBA DE INFUSION | FRESENIUS | AGILIA VP MC |  | Hospital de dia | Gestión / Primera Intervención | 03 Prestamo / Cesion | 2021-01-20 | Plataforma Almeria - Complejo Hospitalario Torrecárdenas - Hospital Torrecárdenas - Oncología
1 | 1 | HUT | 00580556 | 00580556 | BOMBA DE INFUSION | FRESENIUS | AGILIA VP MC | 24669457 | Hospital de dia | Gestión / Primera Intervención | 03 Prestamo / Cesion | 2021-01-20 | Plataforma Almeria - Complejo Hospitalario Torrecárdenas - Hospital Torrecárdenas - Oncología
1 | 1 | HUT | 00580557 | 00580557 | BOMBA DE INFUSION | FRESENIUS | AGILIA VP MC | 24631481 | Hospital de dia | Gestión / Primera Intervención | 03 Prestamo / Cesion | 2021-01-20 | Plataforma Almeria - Complejo Hospitalario Torrecárdenas - Hospital Torrecárdenas - Oncología
1 | 1 | HUT | 00580558 | 00580558 | BOMBA DE INFUSION | FRESENIUS | AGILIA VP MC | 24669421 | Hospital de dia | Gestión / Primera Intervención | 03 Prestamo / Cesion | 2021-01-20 | Plataforma Almeria - Complejo Hospitalario Torrecárdenas - Hospital Torrecárdenas - Oncología
1 | 1 | HUT | 00580559 | 00580559 | BOMBA DE INFUSION | FRESENIUS | AGILIA VP MC | 24669487 | Hospital de dia | Gestión / Primera Intervención | 03 Prestamo / Cesion | 2021-01-20 | Plataforma Almeria - Complejo Hospitalario Torrecárdenas - Hospital Torrecárdenas - Oncología
1 | 1 | HUT | 00580560 | 00580560 | BOMBA DE INFUSION | FRESENIUS | AGILIA VP MC | 24669416 | Hospital de dia | Gestión / Primera Intervención | 03 Prestamo / Cesion | 2021-01-20 | Plataforma Almeria - Complejo Hospitalario Torrecárdenas - Hospital Torrecárdenas - Oncología
1 | 1 | HUT | 00580561 | 00580561 | BOMBA DE INFUSION | FRESENIUS | AGILIA VP MC | 24669408 | Hospital de dia | Gestión / Primera Intervención | 03 Prestamo / Cesion | 2021-01-20 | Plataforma Almeria - Complejo Hospitalario Torrecárdenas - Hospital Torrecárdenas - Oncología
1 | 1 | HUT | 00580562 | 00580562 | BOMBA DE INFUSION | FRESENIUS | AGILIA VP MC | 24669417 | Hospital de dia | Gestión / Primera Intervención | 03 Prestamo / Cesion | 2021-01-20 | Plataforma Almeria - Complejo Hospitalario Torrecárdenas - Hospital Torrecárdenas - Oncología
1 | 1 | HUT | 00580563 | 00580563 | BOMBA DE INFUSION | FRESENIUS | AGILIA VP MC | 24669486 | Hospital de dia | Gestión / Primera Intervención | 03 Prestamo / Cesion | 2021-01-20 | Plataforma Almeria - Complejo Hospitalario Torrecárdenas - Hospital Torrecárdenas - Oncología
1 | 1 | HUT | 00580564 | 00580564 | BOMBA DE INFUSION | FRESENIUS | AGILIA VP MC | 24669409 | Hospital de dia | Gestión / Primera Intervención | 03 Prestamo / Cesion | 2021-01-20 | Plataforma Almeria - Complejo Hospitalario Torrecárdenas - Hospital Torrecárdenas - Oncología
1 | 1 | HUT | 00580565 | 00580565 | BOMBA DE INFUSION | FRESENIUS | AGILIA VP MC | 24631484 | Hospital de dia | Gestión / Primera Intervención | 03 Prestamo / Cesion | 2021-01-20 | Plataforma Almeria - Complejo Hospitalario Torrecárdenas - Hospital Torrecárdenas - Oncología
1 | 1 | HUT | 00580566 | 00580566 | BOMBA DE INFUSION | FRESENIUS | AGILIA VP MC | 24631485 | Hospital de dia | Gestión / Primera Intervención | 03 Prestamo / Cesion | 2021-01-20 | Plataforma Almeria - Complejo Hospitalario Torrecárdenas - Hospital Torrecárdenas - Oncología
1 | 1 | HUT | 00580567 | 00580567 | BOMBA DE INFUSION | FRESENIUS | AGILIA VP MC | 24669405 | Hospital de dia | Gestión / Primera Intervención | 03 Prestamo / Cesion | 2021-01-20 | Plataforma Almeria - Complejo Hospitalario Torrecárdenas - Hospital Torrecárdenas - Oncología
1 | 1 | HUT | 00580568 | 00580568 | BOMBA DE INFUSION | FRESENIUS | AGILIA VP MC | 24669413 | Hospital de dia | Gestión / Primera Intervención | 03 Prestamo / Cesion | 2021-01-20 | Plataforma Almeria - Complejo Hospitalario Torrecárdenas - Hospital Torrecárdenas - Oncología
1 | 1 | HUT | 00580569 | 00580569 | BOMBA DE INFUSION | FRESENIUS | AGILIA VP MC | 24669418 | Hospital de dia | Gestión / Primera Intervención | 03 Prestamo / Cesion | 2021-01-20 | Plataforma Almeria - Complejo Hospitalario Torrecárdenas - Hospital Torrecárdenas - Oncología
1 | 1 | HUT | 00580570 | 00580570 | BOMBA DE INFUSION | FRESENIUS | AGILIA VP MC | 24669427 | Hospital de dia | Gestión / Primera Intervención | 03 Prestamo / Cesion | 2021-01-20 | Plataforma Almeria - Complejo Hospitalario Torrecárdenas - Hospital Torrecárdenas - Oncología
1 | 1 | HUT | 00580571 | 00580571 | BOMBA DE INFUSION | FRESENIUS | AGILIA VP MC | 24669407 | Hospital de dia | Gestión / Primera Intervención | 03 Prestamo / Cesion | 2021-01-20 | Plataforma Almeria - Complejo Hospitalario Torrecárdenas - Hospital Torrecárdenas - Oncología
1 | 1 | HUT | 00580572 | 00580572 | BOMBA DE INFUSION | FRESENIUS | AGILIA VP MC | 24669488 | Hospital de dia | Gestión / Primera Intervención | 03 Prestamo / Cesion | 2021-01-20 | Plataforma Almeria - Complejo Hospitalario Torrecárdenas - Hospital Torrecárdenas - Oncología
1 | 1 | HUT | 00580573 | 00580573 | BOMBA DE INFUSION | FRESENIUS | AGILIA VP MC | 24669419 | Hospital de dia | Gestión / Primera Intervención | 03 Prestamo / Cesion | 2021-01-20 | Plataforma Almeria - Complejo Hospitalario Torrecárdenas - Hospital Torrecárdenas - Oncología
1 | 1 | HUT | 00580574 | 00580574 | BOMBA DE INFUSION | FRESENIUS | AGILIA VP MC | 24669485 | Hospital de dia | Gestión / Primera Intervención | 03 Prestamo / Cesion | 2021-01-20 | Plataforma Almeria - Complejo Hospitalario Torrecárdenas - Hospital Torrecárdenas - Oncología
1 | 1 | HUT | 00580575 | 00580575 | BOMBA DE INFUSION | FRESENIUS | AGILIA VP MC | 24669406 | Hospital de dia | Gestión / Primera Intervención | 03 Prestamo / Cesion | 2021-01-20 | Plataforma Almeria - Complejo Hospitalario Torrecárdenas - Hospital Torrecárdenas - Oncología
1 | 1 | HUT | 00580576 | 00580576 | BOMBA DE INFUSION | FRESENIUS | AGILIA VP MC | 24669484 | Hospital de dia | Gestión / Primera Intervención | 03 Prestamo / Cesion | 2021-01-20 | Plataforma Almeria - Complejo Hospitalario Torrecárdenas - Hospital Torrecárdenas - Oncología
1 | 1 | HUT | 00580577 | 00580577 | BOMBA DE INFUSION | FRESENIUS | AGILIA VP MC | 24669448 | Hospital de dia | Gestión / Primera Intervención | 03 Prestamo / Cesion | 2021-01-20 | Plataforma Almeria - Complejo Hospitalario Torrecárdenas - Hospital Torrecárdenas - Oncología
1 | 1 | HUT | 00580578 | 00580578 | BOMBA DE INFUSION | FRESENIUS | AGILIA VP MC | 24669401 | Hospital de dia | Gestión / Primera Intervención | 03 Prestamo / Cesion | 2021-01-20 | Plataforma Almeria - Complejo Hospitalario Torrecárdenas - Hospital Torrecárdenas - Oncología
1 | 1 | HUT | 00580579 | 00580579 | BOMBA DE INFUSION | FRESENIUS | AGILIA VP MC | 24669465 | Hospital de dia | Gestión / Primera Intervención | 03 Prestamo / Cesion | 2021-01-20 | Plataforma Almeria - Complejo Hospitalario Torrecárdenas - Hospital Torrecárdenas - Oncología
1 | 1 | HUT | 00580580 | 00580580 | BOMBA DE INFUSION | FRESENIUS | AGILIA VP MC | 24669403 | Hospital de dia | Gestión / Primera Intervención | 03 Prestamo / Cesion | 2021-01-20 | Plataforma Almeria - Complejo Hospitalario Torrecárdenas - Hospital Torrecárdenas - Oncología
1 | 1 | HUT | 00580581 | 00580581 | BOMBA DE INFUSION | FRESENIUS | AGILIA VP MC | 24669412 | Hospital de dia | Gestión / Primera Intervención | 03 Prestamo / Cesion | 2021-01-20 | Plataforma Almeria - Complejo Hospitalario Torrecárdenas - Hospital Torrecárdenas - Oncología
1 | 1 | HUT | 00580582 | 00580582 | BOMBA DE INFUSION | FRESENIUS | AGILIA VP MC | 24669447 | Hospital de dia | Gestión / Primera Intervención | 03 Prestamo / Cesion | 2021-01-20 | Plataforma Almeria - Complejo Hospitalario Torrecárdenas - Hospital Torrecárdenas - Oncología
1 | 1 | HUT | 00580583 | 00580583 | BOMBA DE INFUSION | FRESENIUS | AGILIA VP MC | 24631480 | Hospital de dia | Gestión / Primera Intervención | 03 Prestamo / Cesion | 2021-01-20 | Plataforma Almeria - Complejo Hospitalario Torrecárdenas - Hospital Torrecárdenas - Oncología
1 | 1 | HUT | 00580584 | 00580584 | BOMBA DE INFUSION | FRESENIUS | AGILIA VP MC | 24669520 | Hospital de dia | Gestión / Primera Intervención | 03 Prestamo / Cesion | 2021-01-20 | Plataforma Almeria - Complejo Hospitalario Torrecárdenas - Hospital Torrecárdenas - Oncología
1 | 1 | HUT | 00580585 | 00580585 | BOMBA DE INFUSION | FRESENIUS | AGILIA VP MC | 24669425 | Hospital de dia | Gestión / Primera Intervención | 03 Prestamo / Cesion | 2021-01-20 | Plataforma Almeria - Complejo Hospitalario Torrecárdenas - Hospital Torrecárdenas - Oncología
1 | 1 | HUT | 00580586 | 00580586 | BOMBA DE INFUSION | FRESENIUS | AGILIA VP MC | 24669400 | Hospital de dia | Gestión / Primera Intervención | 03 Prestamo / Cesion | 2021-01-20 | Plataforma Almeria - Complejo Hospitalario Torrecárdenas - Hospital Torrecárdenas - Oncología
1 | 1 | HUT | 00580587 | 00580587 | BOMBA DE INFUSION | FRESENIUS | AGILIA VP MC | 24669429 | Hospital de dia | Gestión / Primera Intervención | 03 Prestamo / Cesion | 2021-01-20 | Plataforma Almeria - Complejo Hospitalario Torrecárdenas - Hospital Torrecárdenas - Oncología
1 | 1 | HUT | 00580588 | 00580588 | BOMBA DE INFUSION | FRESENIUS | AGILIA VP MC | 24669420 | Hospital de dia | Gestión / Primera Intervención | 03 Prestamo / Cesion | 2021-01-20 | Plataforma Almeria - Complejo Hospitalario Torrecárdenas - Hospital Torrecárdenas - Oncología
1 | 1 | HUT | 00580589 | 00580589 | BOMBA DE INFUSION | FRESENIUS | AGILIA VP MC | 24631483 | Hospital de dia | Gestión / Primera Intervención | 03 Prestamo / Cesion | 2021-01-20 | Plataforma Almeria - Complejo Hospitalario Torrecárdenas - Hospital Torrecárdenas - Oncología
1 | 1 | HUT | 00580590 | 00580590 | BOMBA DE INFUSION | FRESENIUS | AGILIA VP MC | 24669426 | Hospital de dia | Gestión / Primera Intervención | 03 Prestamo / Cesion | 2021-01-20 | Plataforma Almeria - Complejo Hospitalario Torrecárdenas - Hospital Torrecárdenas - Oncología
1 | 1 | HUT | 00580591 | 00580591 | BOMBA DE INFUSION | FRESENIUS | AGILIA VP MC | 24669414 | Hospital de dia | Gestión / Primera Intervención | 03 Prestamo / Cesion | 2021-01-20 | Plataforma Almeria - Complejo Hospitalario Torrecárdenas - Hospital Torrecárdenas - Oncología
1 | 1 | HUT | 00583133 | 00583133 | BOMBA DE INFUSION | FRESENIUS | AGILIA VP MC | 24781176 | REANIMACION | Gestión / Primera Intervención | 03 Prestamo / Cesion | 2021-02-03 | Plataforma Almeria - Complejo Hospitalario Torrecárdenas - Hospital Torrecárdenas - Reanimación
1 | 1 | HUT | 00583134 | 00583134 | BOMBA DE INFUSION | FRESENIUS | AGILIA VP MC | 24781177 | REANIMACION | Gestión / Primera Intervención | 03 Prestamo / Cesion | 2021-02-03 | Plataforma Almeria - Complejo Hospitalario Torrecárdenas - Hospital Torrecárdenas - Reanimación
1 | 1 | HUT | 00583135 | 00583135 | BOMBA DE INFUSION | FRESENIUS | AGILIA VP MC | 24781178 | REANIMACION | Gestión / Primera Intervención | 03 Prestamo / Cesion | 2021-02-03 | Plataforma Almeria - Complejo Hospitalario Torrecárdenas - Hospital Torrecárdenas - Reanimación
1 | 1 | HUT | 00583136 | 00583136 | BOMBA DE INFUSION | FRESENIUS | AGILIA VP MC | 24781179 | REANIMACION | Gestión / Primera Intervención | 03 Prestamo / Cesion | 2021-02-03 | Plataforma Almeria - Complejo Hospitalario Torrecárdenas - Hospital Torrecárdenas - Reanimación
1 | 1 | HUT | 00583137 | 00583137 | BOMBA DE INFUSION | FRESENIUS | AGILIA VP MC | 24781180 | REANIMACION | Gestión / Primera Intervención | 03 Prestamo / Cesion | 2021-02-03 | Plataforma Almeria - Complejo Hospitalario Torrecárdenas - Hospital Torrecárdenas - Reanimación
1 | 1 | HUT | 00583138 | 00583138 | BOMBA DE INFUSION | FRESENIUS | AGILIA VP MC | 24781181 | REANIMACION | Gestión / Primera Intervención | 03 Prestamo / Cesion | 2021-02-03 | Plataforma Almeria - Complejo Hospitalario Torrecárdenas - Hospital Torrecárdenas - Reanimación
1 | 1 | HUT | 00583139 | 00583139 | BOMBA DE INFUSION | FRESENIUS | AGILIA VP MC | 24781182 | REANIMACION | Gestión / Primera Intervención | 03 Prestamo / Cesion | 2021-02-03 | Plataforma Almeria - Complejo Hospitalario Torrecárdenas - Hospital Torrecárdenas - Reanimación
1 | 1 | HUT | 00583140 | 00583140 | BOMBA DE INFUSION | FRESENIUS | AGILIA VP MC | 24781183 | REANIMACION | Gestión / Primera Intervención | 03 Prestamo / Cesion | 2021-02-03 | Plataforma Almeria - Complejo Hospitalario Torrecárdenas - Hospital Torrecárdenas - Reanimación
1 | 1 | HUT | 00583141 | 00583141 | BOMBA DE INFUSION | FRESENIUS | AGILIA VP MC | 24781184 | REANIMACION | Gestión / Primera Intervención | 03 Prestamo / Cesion | 2021-02-03 | Plataforma Almeria - Complejo Hospitalario Torrecárdenas - Hospital Torrecárdenas - Reanimación
1 | 1 | HUT | 00583142 | 00583142 | BOMBA DE INFUSION | FRESENIUS | AGILIA VP MC | 24781185 | REANIMACION | Gestión / Primera Intervención | 03 Prestamo / Cesion | 2021-02-03 | Plataforma Almeria - Complejo Hospitalario Torrecárdenas - Hospital Torrecárdenas - Reanimación
1 | 1 | HUT | 00583143 | 00583143 | BOMBA DE INFUSION | FRESENIUS | AGILIA VP MC | 24781186 | REANIMACION | Gestión / Primera Intervención | 03 Prestamo / Cesion | 2021-02-03 | Plataforma Almeria - Complejo Hospitalario Torrecárdenas - Hospital Torrecárdenas - Reanimación
1 | 1 | HUT | 00583144 | 00583144 | BOMBA DE INFUSION | FRESENIUS | AGILIA VP MC | 24781187 | REANIMACION | Gestión / Primera Intervención | 03 Prestamo / Cesion | 2021-02-03 | Plataforma Almeria - Complejo Hospitalario Torrecárdenas - Hospital Torrecárdenas - Reanimación
1 | 1 | HUT | 00583145 | 00583145 | BOMBA DE INFUSION | FRESENIUS | AGILIA VP MC | 24781188 | REANIMACION | Gestión / Primera Intervención | 03 Prestamo / Cesion | 2021-02-03 | Plataforma Almeria - Complejo Hospitalario Torrecárdenas - Hospital Torrecárdenas - Reanimación
1 | 1 | HUT | 00583146 | 00583146 | BOMBA DE INFUSION | FRESENIUS | AGILIA VP MC | 24781189 | REANIMACION | Gestión / Primera Intervención | 03 Prestamo / Cesion | 2021-02-03 | Plataforma Almeria - Complejo Hospitalario Torrecárdenas - Hospital Torrecárdenas - Reanimación
1 | 1 | HUT | 00583147 | 00583147 | BOMBA DE INFUSION | FRESENIUS | AGILIA VP MC | 24781190 | REANIMACION | Gestión / Primera Intervención | 03 Prestamo / Cesion | 2021-02-03 | Plataforma Almeria - Complejo Hospitalario Torrecárdenas - Hospital Torrecárdenas - Reanimación
1 | 1 | HUT | 00583148 | 00583148 | BOMBA DE INFUSION | FRESENIUS | AGILIA VP MC | 24781191 | REANIMACION | Gestión / Primera Intervención | 03 Prestamo / Cesion | 2021-02-03 | Plataforma Almeria - Complejo Hospitalario Torrecárdenas - Hospital Torrecárdenas - Reanimación
1 | 1 | HUT | 00583149 | 00583149 | BOMBA DE INFUSION | FRESENIUS | AGILIA VP MC | 24781192 | REANIMACION | Gestión / Primera Intervención | 03 Prestamo / Cesion | 2021-02-03 | Plataforma Almeria - Complejo Hospitalario Torrecárdenas - Hospital Torrecárdenas - Reanimación
1 | 1 | HUT | 00583150 | 00583150 | BOMBA DE INFUSION | FRESENIUS | AGILIA VP MC | 24781193 | REANIMACION | Gestión / Primera Intervención | 03 Prestamo / Cesion | 2021-02-03 | Plataforma Almeria - Complejo Hospitalario Torrecárdenas - Hospital Torrecárdenas - Reanimación
1 | 1 | HUT | 00583151 | 00583151 | BOMBA DE INFUSION | FRESENIUS | AGILIA VP MC | 24781194 | REANIMACION | Gestión / Primera Intervención | 03 Prestamo / Cesion | 2021-02-03 | Plataforma Almeria - Complejo Hospitalario Torrecárdenas - Hospital Torrecárdenas - Reanimación
1 | 1 | HUT | 00583152 | 00583152 | BOMBA DE INFUSION | FRESENIUS | AGILIA VP MC | 24781195 | REANIMACION | Gestión / Primera Intervención | 03 Prestamo / Cesion | 2021-02-03 | Plataforma Almeria - Complejo Hospitalario Torrecárdenas - Hospital Torrecárdenas - Reanimación
1 | 1 | HUT | 00583153 | 00583153 | BOMBA DE INFUSION | FRESENIUS | AGILIA VP MC | 24781196 | REANIMACION | Gestión / Primera Intervención | 03 Prestamo / Cesion | 2021-02-03 | Plataforma Almeria - Complejo Hospitalario Torrecárdenas - Hospital Torrecárdenas - Reanimación
1 | 1 | HUT | 00583154 | 00583154 | BOMBA DE INFUSION | FRESENIUS | AGILIA VP MC | 24781197 | REANIMACION | Gestión / Primera Intervención | 03 Prestamo / Cesion | 2021-02-03 | Plataforma Almeria - Complejo Hospitalario Torrecárdenas - Hospital Torrecárdenas - Reanimación
1 | 1 | HUT | 00587939 | 00587939 | CARRO DE CARGA ELECTRICO | REMEDA | 10080-13-IM | 910445-1 | ESTERILIZACIÓN | Integral | 01 Propiedad del cliente | 2021-03-03 | Plataforma Almeria - Complejo Hospitalario Torrecárdenas - Hospital Torrecárdenas - Esterilización
1 | 1 | HUT | 00588311 | U-0314 | RESPIRADOR NO INVASIVO BIPAP / CPAP | PHILIPS | V60 | 100345558 | UCI PEDIATRICA / NEONATOS | Integral | 01 Propiedad del cliente | 2020-10-01 | Plataforma Almeria - Complejo Hospitalario Torrecárdenas - Hospital Materno Infantil - UCI Pediatrica
1 | 1 | HUT | 00589611 | 00589611 | MICROPIPETA | SPINREACT | 100 - 1000 uL | YL196AH0070252 | LABORATORIO INMUNOLOGIA | Integral | 01 Propiedad del cliente |  | Plataforma Almeria - Complejo Hospitalario Torrecárdenas - Hospital Torrecárdenas - Biotecnología-Inmunología
1 | 1 | HUT | 00583155 | 00583155 | BOMBA DE INFUSION | FRESENIUS | AGILIA VP MC | 24781198 | REANIMACION | Gestión / Primera Intervención | 03 Prestamo / Cesion | 2021-02-03 | Plataforma Almeria - Complejo Hospitalario Torrecárdenas - Hospital Torrecárdenas - Reanimación
1 | 1 | HUT | 00583156 | 00583156 | BOMBA DE INFUSION | FRESENIUS | AGILIA VP MC | 24781199 | REANIMACION | Gestión / Primera Intervención | 03 Prestamo / Cesion | 2021-02-03 | Plataforma Almeria - Complejo Hospitalario Torrecárdenas - Hospital Torrecárdenas - Reanimación
1 | 1 | HUT | 00583157 | 00583157 | BOMBA DE INFUSION | FRESENIUS | AGILIA VP MC | 24781200 | REANIMACION | Gestión / Primera Intervención | 03 Prestamo / Cesion | 2021-02-03 | Plataforma Almeria - Complejo Hospitalario Torrecárdenas - Hospital Torrecárdenas - Reanimación
1 | 1 | HUT | 00583158 | 00583158 | BOMBA DE INFUSION | FRESENIUS | AGILIA VP MC | 24781201 | REANIMACION | Gestión / Primera Intervención | 03 Prestamo / Cesion | 2021-02-03 | Plataforma Almeria - Complejo Hospitalario Torrecárdenas - Hospital Torrecárdenas - Reanimación
1 | 1 | HUT | 00583159 | 00583159 | BOMBA DE INFUSION | FRESENIUS | AGILIA VP MC | 24781202 | REANIMACION | Gestión / Primera Intervención | 03 Prestamo / Cesion | 2021-02-03 | Plataforma Almeria - Complejo Hospitalario Torrecárdenas - Hospital Torrecárdenas - Reanimación
1 | 1 | HUT | 00583160 | 00583160 | BOMBA DE INFUSION | FRESENIUS | AGILIA VP MC | 24781203 | REANIMACION | Gestión / Primera Intervención | 03 Prestamo / Cesion | 2021-02-03 | Plataforma Almeria - Complejo Hospitalario Torrecárdenas - Hospital Torrecárdenas - Reanimación
1 | 1 | HUT | 00583161 | 00583161 | BOMBA DE INFUSION | FRESENIUS | AGILIA VP MC | 24781204 | REANIMACION | Gestión / Primera Intervención | 03 Prestamo / Cesion | 2021-02-03 | Plataforma Almeria - Complejo Hospitalario Torrecárdenas - Hospital Torrecárdenas - Reanimación
1 | 1 | HUT | 00583162 | 00583162 | BOMBA DE INFUSION | FRESENIUS | AGILIA VP MC | 24781205 | REANIMACION | Gestión / Primera Intervención | 03 Prestamo / Cesion | 2021-02-03 | Plataforma Almeria - Complejo Hospitalario Torrecárdenas - Hospital Torrecárdenas - Reanimación
1 | 1 | HUT | 00590588 | 00590588 | MICROPIPETA | SPINREACT | 100 - 1000 uL | YL186AH0010054 | LABORATORIO MICROBIOLOGIA | Integral | 01 Propiedad del cliente |  | Plataforma Almeria - Complejo Hospitalario Torrecárdenas - Hospital Torrecárdenas - Biotecnología-Microbiología
1 | 1 | HUT | 00583525 | 00583525 | TERMOMETRO TIMPANICO | COVIDIEN | GENIUS 3 | N20753805 | Zona de Urgencias | Gestión / Primera Intervención | 03 Prestamo / Cesion | 2021-02-05 | Plataforma Almeria - Complejo Hospitalario Torrecárdenas - Hospital Torrecárdenas - Hospitalización
1 | 1 | HUT | 00584225 | 00584225 | PULSIOXIMETRO | NELLCOR | BEDSIDE | MBB2013471 | NEONATOS | Gestión / Primera Intervención | 03 Prestamo / Cesion | 2021-02-10 | Plataforma Almeria - Complejo Hospitalario Torrecárdenas - Hospital Materno Infantil - UCI Pediatrica
1 | 1 | HUT | 00584228 | 00584228 | PULSIOXIMETRO | NELLCOR | 10005941 | MBB2013472 | URGENCIAS | Gestión / Primera Intervención | 03 Prestamo / Cesion | 2021-02-10 | Plataforma Almeria - Complejo Hospitalario Torrecárdenas - Hospital Torrecárdenas - Urgencias
1 | 1 | HUT | 00584230 | 00584230 | PULSIOXIMETRO | NELLCOR | 10005941 | MBB2013482 | 5ª D | Gestión / Primera Intervención | 03 Prestamo / Cesion | 2021-02-10 | Plataforma Almeria - Complejo Hospitalario Torrecárdenas - Hospital Torrecárdenas - Medicina interna
1 | 1 | HUT | 00584231 | 00584231 | PULSIOXIMETRO | NELLCOR | 10005941 | MBB2013483 | 4ªC NEUROCIRUGIA | Gestión / Primera Intervención | 03 Prestamo / Cesion | 2021-02-10 | Plataforma Almeria - Complejo Hospitalario Torrecárdenas - Hospital Torrecárdenas - Neurocirugía
1 | 1 | HUT | 00584232 | 00584232 | PULSIOXIMETRO | COVIDIEN | BEDSIDE | MBB2013493 | 2º NORTE PED. ALMACEN | Gestión / Primera Intervención | 03 Prestamo / Cesion | 2021-02-10 | Plataforma Almeria - Complejo Hospitalario Torrecárdenas - Hospital Materno Infantil - Hospitalizacion - Pediatria
1 | 1 | HUT | 00584233 | 00584233 | PULSIOXIMETRO | NELLCOR | 10005941 | MBB2013494 | 5ª D | Gestión / Primera Intervención | 03 Prestamo / Cesion | 2021-02-10 | Plataforma Almeria - Complejo Hospitalario Torrecárdenas - Hospital Torrecárdenas - Medicina interna
1 | 1 | HUT | 00584234 | 00584234 | PULSIOXIMETRO | NELLCOR | 10005941 | MBB20134504 | QUIROFANO 3 PLANTA 1 | Gestión / Primera Intervención | 03 Prestamo / Cesion | 2021-02-10 | Plataforma Almeria - Complejo Hospitalario Torrecárdenas - Hospital Torrecárdenas - Quirófano
1 | 1 | HUT | 00584237 | 00584237 | PULSIOXIMETRO | NELLCOR | 10005941 | MBB2013505 | 5ª D | Gestión / Primera Intervención | 03 Prestamo / Cesion | 2021-02-10 | Plataforma Almeria - Complejo Hospitalario Torrecárdenas - Hospital Torrecárdenas - Medicina interna
1 | 1 | HUT | 00584238 | 00584238 | PULSIOXIMETRO | NELLCOR | 10005941 | MBB2013515 | 5ª D | Gestión / Primera Intervención | 03 Prestamo / Cesion | 2021-02-10 | Plataforma Almeria - Complejo Hospitalario Torrecárdenas - Hospital Torrecárdenas - Medicina interna
1 | 1 | HUT | 00584240 | 00584240 | PULSIOXIMETRO | COVIDIEN | BEDSIDE | MBB2013516 | 5º NORTE PED. ONCOLOGIA | Gestión / Primera Intervención | 03 Prestamo / Cesion | 2021-02-10 | Plataforma Almeria - Complejo Hospitalario Torrecárdenas - Hospital Materno Infantil - Hospitalizacion - Pediatria
1 | 1 | HUT | 00584241 | 00584241 | PULSIOXIMETRO | NELLCOR | 10005941 | MBB2013517 | 5ª D | Gestión / Primera Intervención | 03 Prestamo / Cesion | 2021-02-10 | Plataforma Almeria - Complejo Hospitalario Torrecárdenas - Hospital Torrecárdenas - Medicina interna
1 | 1 | HUT | 00584242 | 00584242 | PULSIOXIMETRO | NELLCOR | 10005941 | MBB2013518 | 5ª D | Gestión / Primera Intervención | 03 Prestamo / Cesion | 2021-02-10 | Plataforma Almeria - Complejo Hospitalario Torrecárdenas - Hospital Torrecárdenas - Medicina interna
1 | 1 | HUT | 00584243 | 00584243 | PULSIOXIMETRO | NELLCOR | 10005941 | MBB2013519 | 5ª D | Gestión / Primera Intervención | 03 Prestamo / Cesion | 2021-02-10 | Plataforma Almeria - Complejo Hospitalario Torrecárdenas - Hospital Torrecárdenas - Medicina interna
1 | 1 | HUT | 00584247 | 00584247 | PULSIOXIMETRO | NELLCOR | 10005941 | MBB2013520 | 5ª D | Gestión / Primera Intervención | 03 Prestamo / Cesion | 2021-02-10 | Plataforma Almeria - Complejo Hospitalario Torrecárdenas - Hospital Torrecárdenas - Medicina interna
1 | 1 | HUT | 00584248 | 00584248 | PULSIOXIMETRO | NELLCOR | 10005941 | MBB2013521 | 5ª D | Gestión / Primera Intervención | 03 Prestamo / Cesion | 2021-02-10 | Plataforma Almeria - Complejo Hospitalario Torrecárdenas - Hospital Torrecárdenas - Medicina interna
1 | 1 | HUT | 00584250 | 00584250 | PULSIOXIMETRO | NELLCOR | 10005941 | MBB2013523 | 5ª D | Gestión / Primera Intervención | 03 Prestamo / Cesion | 2021-02-10 | Plataforma Almeria - Complejo Hospitalario Torrecárdenas - Hospital Torrecárdenas - Medicina interna
1 | 1 | HUT | 00584251 | 00584251 | PULSIOXIMETRO | NELLCOR | 10005941 | MBB2013524 | 5ª D | Gestión / Primera Intervención | 03 Prestamo / Cesion | 2021-02-10 | Plataforma Almeria - Complejo Hospitalario Torrecárdenas - Hospital Torrecárdenas - Medicina interna
1 | 1 | HUT | 00584252 | 00584252 | PULSIOXIMETRO | COVIDIEN | BEDSIDE | MBB2013526 | 2º NORTE PED. ALMACEN | Gestión / Primera Intervención | 03 Prestamo / Cesion | 2021-02-10 | Plataforma Almeria - Complejo Hospitalario Torrecárdenas - Hospital Materno Infantil - Hospitalizacion - Pediatria
1 | 1 | HUT | 00584253 | 00584253 | PULSIOXIMETRO | NELLCOR | 10005941 | MBB2013527 | 5ª D | Gestión / Primera Intervención | 03 Prestamo / Cesion | 2021-02-10 | Plataforma Almeria - Complejo Hospitalario Torrecárdenas - Hospital Torrecárdenas - Medicina interna
1 | 1 | HUT | 00584261 | 00584261 | PULSIOXIMETRO | NELLCOR | 10005941 | MBB2013522 | 5ª D | Gestión / Primera Intervención | 03 Prestamo / Cesion | 2021-02-10 | Plataforma Almeria - Complejo Hospitalario Torrecárdenas - Hospital Torrecárdenas - Medicina interna
1 | 1 | HUT | 00584476 | 00584476 | BOMBA DE INFUSION | FRESENIUS | AGILIA VP MC | 24781206 | QUIROFANOS | Gestión / Primera Intervención | 03 Prestamo / Cesion |  | Plataforma Almeria - Complejo Hospitalario Torrecárdenas - Hospital Torrecárdenas - Quirófano
1 | 1 | HUT | 00584477 | 00584477 | BOMBA DE INFUSION | FRESENIUS | AGILIA VP MC | 24781207 | QUIROFANOS | Gestión / Primera Intervención | 03 Prestamo / Cesion | 2021-02-11 | Plataforma Almeria - Complejo Hospitalario Torrecárdenas - Hospital Torrecárdenas - Quirófano
1 | 1 | HUT | 00584478 | 00584478 | BOMBA DE INFUSION | FRESENIUS | AGILIA VP MC | 24781208 | Q2 -2ª PL NEUROCIRUGIA | Gestión / Primera Intervención | 03 Prestamo / Cesion | 2021-02-11 | Plataforma Almeria - Complejo Hospitalario Torrecárdenas - Hospital Torrecárdenas - Neurocirugía
1 | 1 | HUT | 00584479 | 00584479 | BOMBA DE INFUSION | FRESENIUS | AGILIA VP MC | 24781209 | QUIROFANOS | Gestión / Primera Intervención | 03 Prestamo / Cesion | 2021-02-11 | Plataforma Almeria - Complejo Hospitalario Torrecárdenas - Hospital Torrecárdenas - Quirófano
1 | 1 | HUT | 00584480 | 00584480 | BOMBA DE INFUSION | FRESENIUS | AGILIA VP MC | 24781210 | QUIROFANOS | Gestión / Primera Intervención | 03 Prestamo / Cesion | 2021-02-11 | Plataforma Almeria - Complejo Hospitalario Torrecárdenas - Hospital Torrecárdenas - Quirófano
1 | 1 | HUT | 00584481 | 00584481 | BOMBA DE INFUSION | FRESENIUS | AGILIA VP MC | 24781211 | QUIROFANOS | Gestión / Primera Intervención | 03 Prestamo / Cesion | 2021-02-11 | Plataforma Almeria - Complejo Hospitalario Torrecárdenas - Hospital Torrecárdenas - Quirófano
1 | 1 | HUT | 00584482 | 00584482 | BOMBA DE INFUSION | FRESENIUS | AGILIA VP MC | 24781212 | QUIROFANOS | Gestión / Primera Intervención | 03 Prestamo / Cesion | 2021-02-11 | Plataforma Almeria - Complejo Hospitalario Torrecárdenas - Hospital Torrecárdenas - Quirófano
1 | 1 | HUT | 00584483 | 00584483 | BOMBA DE INFUSION | FRESENIUS | AGILIA VP MC | 24781213 | QUIROFANOS | Gestión / Primera Intervención | 03 Prestamo / Cesion | 2021-02-11 | Plataforma Almeria - Complejo Hospitalario Torrecárdenas - Hospital Torrecárdenas - Quirófano
1 | 1 | HUT | 00584484 | 00584484 | BOMBA DE INFUSION | FRESENIUS | AGILIA VP MC | 24781214 | QUIROFANOS | Gestión / Primera Intervención | 03 Prestamo / Cesion | 2021-02-11 | Plataforma Almeria - Complejo Hospitalario Torrecárdenas - Hospital Torrecárdenas - Quirófano
1 | 1 | HUT | 00584485 | 00584485 | BOMBA DE INFUSION | FRESENIUS | AGILIA VP MC | 24781215 | QUIROFANOS | Gestión / Primera Intervención | 03 Prestamo / Cesion | 2021-02-11 | Plataforma Almeria - Complejo Hospitalario Torrecárdenas - Hospital Torrecárdenas - Quirófano
1 | 1 | HUT | 00584486 | 00584486 | BOMBA DE INFUSION | FRESENIUS | AGILIA VP MC | 24781216 | QUIROFANOS | Gestión / Primera Intervención | 03 Prestamo / Cesion | 2021-02-11 | Plataforma Almeria - Complejo Hospitalario Torrecárdenas - Hospital Torrecárdenas - Quirófano
1 | 1 | HUT | 00584487 | 00584487 | BOMBA DE INFUSION | FRESENIUS | AGILIA VP MC | 24781217 | QUIROFANOS | Gestión / Primera Intervención | 03 Prestamo / Cesion | 2021-02-12 | Plataforma Almeria - Complejo Hospitalario Torrecárdenas - Hospital Torrecárdenas - Quirófano
1 | 1 | HUT | 00584488 | 00584488 | BOMBA DE INFUSION | FRESENIUS | AGILIA VP MC | 24781218 | QUIROFANOS | Gestión / Primera Intervención | 03 Prestamo / Cesion | 2021-02-12 | Plataforma Almeria - Complejo Hospitalario Torrecárdenas - Hospital Torrecárdenas - Quirófano
1 | 1 | HUT | 00584489 | 00584489 | BOMBA DE INFUSION | FRESENIUS | AGILIA VP MC | 24781219 | QUIROFANOS | Gestión / Primera Intervención | 03 Prestamo / Cesion | 2021-02-12 | Plataforma Almeria - Complejo Hospitalario Torrecárdenas - Hospital Torrecárdenas - Quirófano
1 | 1 | HUT | 00584490 | 00584490 | BOMBA DE INFUSION | FRESENIUS | AGILIA VP MC | 24781220 | QUIROFANOS | Gestión / Primera Intervención | 03 Prestamo / Cesion | 2021-02-12 | Plataforma Almeria - Complejo Hospitalario Torrecárdenas - Hospital Torrecárdenas - Quirófano
1 | 1 | HUT | 00584491 | 00584491 | BOMBA DE INFUSION | FRESENIUS | AGILIA VP MC | 24781221 | QUIROFANOS | Gestión / Primera Intervención | 03 Prestamo / Cesion | 2021-02-12 | Plataforma Almeria - Complejo Hospitalario Torrecárdenas - Hospital Torrecárdenas - Quirófano
1 | 1 | HUT | 00584492 | 00584492 | BOMBA DE INFUSION | FRESENIUS | AGILIA VP MC | 24781222 | QUIROFANOS | Gestión / Primera Intervención | 03 Prestamo / Cesion | 2021-02-12 | Plataforma Almeria - Complejo Hospitalario Torrecárdenas - Hospital Torrecárdenas - Quirófano
1 | 1 | HUT | 00584493 | 00584493 | BOMBA DE INFUSION | FRESENIUS | AGILIA VP MC | 24781223 | QUIROFANOS | Gestión / Primera Intervención | 03 Prestamo / Cesion | 2021-02-12 | Plataforma Almeria - Complejo Hospitalario Torrecárdenas - Hospital Torrecárdenas - Quirófano
1 | 1 | HUT | 00584494 | 00584494 | BOMBA DE INFUSION | FRESENIUS | AGILIA VP MC | 24781224 | QUIROFANOS | Gestión / Primera Intervención | 03 Prestamo / Cesion | 2021-02-12 | Plataforma Almeria - Complejo Hospitalario Torrecárdenas - Hospital Torrecárdenas - Quirófano
1 | 1 | HUT | 00584495 | 00584495 | BOMBA DE INFUSION | FRESENIUS | AGILIA VP MC | 24781225 | QUIROFANOS | Gestión / Primera Intervención | 03 Prestamo / Cesion | 2021-02-12 | Plataforma Almeria - Complejo Hospitalario Torrecárdenas - Hospital Torrecárdenas - Quirófano
1 | 1 | HUT | 00584496 | 00584496 | BOMBA DE INFUSION | FRESENIUS | AGILIA VP MC | 24781226 | QUIROFANOS | Gestión / Primera Intervención | 03 Prestamo / Cesion | 2021-02-12 | Plataforma Almeria - Complejo Hospitalario Torrecárdenas - Hospital Torrecárdenas - Quirófano
1 | 1 | HUT | 00584497 | 00584497 | BOMBA DE INFUSION | FRESENIUS | AGILIA VP MC | 24781227 | QUIROFANOS | Gestión / Primera Intervención | 03 Prestamo / Cesion | 2021-02-12 | Plataforma Almeria - Complejo Hospitalario Torrecárdenas - Hospital Torrecárdenas - Quirófano
1 | 1 | HUT | 00584498 | 00584498 | BOMBA DE INFUSION | FRESENIUS | AGILIA VP MC | 24781228 | QUIROFANOS | Gestión / Primera Intervención | 03 Prestamo / Cesion | 2021-02-12 | Plataforma Almeria - Complejo Hospitalario Torrecárdenas - Hospital Torrecárdenas - Quirófano
1 | 1 | HUT | 00584499 | 00584499 | BOMBA DE INFUSION | FRESENIUS | AGILIA VP MC | 24781229 | QUIROFANOS | Gestión / Primera Intervención | 03 Prestamo / Cesion | 2021-02-12 | Plataforma Almeria - Complejo Hospitalario Torrecárdenas - Hospital Torrecárdenas - Quirófano
1 | 1 | HUT | 00584500 | 00584500 | BOMBA DE INFUSION | FRESENIUS | AGILIA VP MC | 24781230 | QUIROFANOS | Gestión / Primera Intervención | 03 Prestamo / Cesion | 2021-02-10 | Plataforma Almeria - Complejo Hospitalario Torrecárdenas - Hospital Torrecárdenas - Quirófano
1 | 1 | HUT | 00584501 | 00584501 | BOMBA DE INFUSION | FRESENIUS | AGILIA VP MC | 24781231 | QUIROFANOS | Gestión / Primera Intervención | 03 Prestamo / Cesion | 2021-02-10 | Plataforma Almeria - Complejo Hospitalario Torrecárdenas - Hospital Torrecárdenas - Quirófano
1 | 1 | HUT | 00584502 | 00584502 | BOMBA DE INFUSION | FRESENIUS | AGILIA VP MC | 24781232 | QUIROFANOS | Gestión / Primera Intervención | 03 Prestamo / Cesion | 2021-02-10 | Plataforma Almeria - Complejo Hospitalario Torrecárdenas - Hospital Torrecárdenas - Quirófano
1 | 1 | HUT | 00584503 | 00584503 | BOMBA DE INFUSION | FRESENIUS | AGILIA VP MC | 24781233 | QUIROFANOS | Gestión / Primera Intervención | 03 Prestamo / Cesion | 2021-02-10 | Plataforma Almeria - Complejo Hospitalario Torrecárdenas - Hospital Torrecárdenas - Quirófano
1 | 1 | HUT | 00584504 | 00584504 | BOMBA DE INFUSION | FRESENIUS | AGILIA VP MC | 24781234 | QUIROFANOS | Gestión / Primera Intervención | 03 Prestamo / Cesion | 2021-02-10 | Plataforma Almeria - Complejo Hospitalario Torrecárdenas - Hospital Torrecárdenas - Quirófano
1 | 1 | HUT | 00584505 | 00584505 | BOMBA DE INFUSION | FRESENIUS | AGILIA VP MC | 24781235 | QUIROFANOS | Gestión / Primera Intervención | 03 Prestamo / Cesion | 2021-02-10 | Plataforma Almeria - Complejo Hospitalario Torrecárdenas - Hospital Torrecárdenas - Quirófano
1 | 1 | HUT | 00584506 | 00584506 | BOMBA DE INFUSION | FRESENIUS | AGILIA VP MC | 24781236 | QUIROFANOS | Gestión / Primera Intervención | 03 Prestamo / Cesion | 2020-12-14 | Plataforma Almeria - Complejo Hospitalario Torrecárdenas - Hospital Torrecárdenas - Quirófano
1 | 1 | HUT | 00584507 | 00584507 | BOMBA DE INFUSION | FRESENIUS | AGILIA VP MC | 24781237 | QUIROFANOS | Gestión / Primera Intervención | 03 Prestamo / Cesion | 2021-02-10 | Plataforma Almeria - Complejo Hospitalario Torrecárdenas - Hospital Torrecárdenas - Quirófano
1 | 1 | HUT | 00584508 | 00584508 | BOMBA DE INFUSION | FRESENIUS | AGILIA VP MC | 24781238 | QUIROFANOS | Gestión / Primera Intervención | 03 Prestamo / Cesion | 2021-02-10 | Plataforma Almeria - Complejo Hospitalario Torrecárdenas - Hospital Torrecárdenas - Quirófano
1 | 1 | HUT | 00584509 | 00584509 | BOMBA DE INFUSION | FRESENIUS | AGILIA VP MC | 24781239 | QUIROFANOS | Gestión / Primera Intervención | 03 Prestamo / Cesion | 2020-12-14 | Plataforma Almeria - Complejo Hospitalario Torrecárdenas - Hospital Torrecárdenas - Quirófano
1 | 1 | HUT | 00584510 | 00584510 | BOMBA DE INFUSION | FRESENIUS | AGILIA VP MC | 24781240 | Q2 -2ª PL NEUROCIRUGIA | Gestión / Primera Intervención | 03 Prestamo / Cesion | 2021-02-10 | Plataforma Almeria - Complejo Hospitalario Torrecárdenas - Hospital Torrecárdenas - Neurocirugía
1 | 1 | HUT | 00584511 | 00584511 | BOMBA DE INFUSION | FRESENIUS | AGILIA VP MC | 24781241 | QUIROFANOS | Gestión / Primera Intervención | 03 Prestamo / Cesion | 2021-02-10 | Plataforma Almeria - Complejo Hospitalario Torrecárdenas - Hospital Torrecárdenas - Quirófano
1 | 1 | HUT | 00584512 | 00584512 | BOMBA DE INFUSION | FRESENIUS | AGILIA VP MC | 24781242 | QUIROFANOS | Gestión / Primera Intervención | 03 Prestamo / Cesion | 2021-02-10 | Plataforma Almeria - Complejo Hospitalario Torrecárdenas - Hospital Torrecárdenas - Quirófano
1 | 1 | HUT | 00584513 | 00584513 | BOMBA DE INFUSION | FRESENIUS | AGILIA VP MC | 24781243 | QUIROFANOS | Gestión / Primera Intervención | 03 Prestamo / Cesion | 2021-02-10 | Plataforma Almeria - Complejo Hospitalario Torrecárdenas - Hospital Torrecárdenas - Quirófano
1 | 1 | HUT | 00584514 | 00584514 | BOMBA DE INFUSION | FRESENIUS | AGILIA VP MC | 24781244 | QUIROFANOS | Gestión / Primera Intervención | 03 Prestamo / Cesion | 2021-02-10 | Plataforma Almeria - Complejo Hospitalario Torrecárdenas - Hospital Torrecárdenas - Quirófano
1 | 1 | HUT | 00584515 | 00584515 | BOMBA DE INFUSION | FRESENIUS | AGILIA VP MC | 24781245 | QUIROFANOS | Gestión / Primera Intervención | 03 Prestamo / Cesion | 2021-02-10 | Plataforma Almeria - Complejo Hospitalario Torrecárdenas - Hospital Torrecárdenas - Quirófano
1 | 1 | HUT | 00584516 | 00584516 | BOMBA DE INFUSION | FRESENIUS | AGILIA VP MC | 24781246 | QUIROFANOS | Gestión / Primera Intervención | 03 Prestamo / Cesion | 2021-02-10 | Plataforma Almeria - Complejo Hospitalario Torrecárdenas - Hospital Torrecárdenas - Quirófano
1 | 1 | HUT | 00584517 | 00584517 | BOMBA DE INFUSION | FRESENIUS | AGILIA VP MC | 24781247 | QUIROFANOS | Gestión / Primera Intervención | 03 Prestamo / Cesion | 2021-02-10 | Plataforma Almeria - Complejo Hospitalario Torrecárdenas - Hospital Torrecárdenas - Quirófano
1 | 1 | HUT | 00584518 | 00584518 | BOMBA DE INFUSION | FRESENIUS | AGILIA VP MC | 24781248 | QUIROFANOS | Gestión / Primera Intervención | 03 Prestamo / Cesion | 2021-02-10 | Plataforma Almeria - Complejo Hospitalario Torrecárdenas - Hospital Torrecárdenas - Quirófano
1 | 1 | HUT | 00584519 | 00584519 | BOMBA DE INFUSION | FRESENIUS | AGILIA VP MC | 24781249 | QUIROFANOS | Gestión / Primera Intervención | 03 Prestamo / Cesion | 2021-02-10 | Plataforma Almeria - Complejo Hospitalario Torrecárdenas - Hospital Torrecárdenas - Quirófano
1 | 1 | HUT | 00584520 | 00584520 | BOMBA DE INFUSION | FRESENIUS | AGILIA VP MC | 24781250 | QUIROFANOS | Gestión / Primera Intervención | 03 Prestamo / Cesion | 2021-02-10 | Plataforma Almeria - Complejo Hospitalario Torrecárdenas - Hospital Torrecárdenas - Quirófano
1 | 1 | HUT | 00584521 | 00584521 | BOMBA DE INFUSION | FRESENIUS | AGILIA VP MC | 24781251 | QUIROFANOS | Gestión / Primera Intervención | 03 Prestamo / Cesion | 2021-02-10 | Plataforma Almeria - Complejo Hospitalario Torrecárdenas - Hospital Torrecárdenas - Quirófano
1 | 1 | HUT | 00584522 | 00584522 | BOMBA DE INFUSION | FRESENIUS | AGILIA VP MC | 24781252 | QUIROFANOS | Gestión / Primera Intervención | 03 Prestamo / Cesion | 2021-02-10 | Plataforma Almeria - Complejo Hospitalario Torrecárdenas - Hospital Torrecárdenas - Quirófano
1 | 1 | HUT | 00584523 | 00584523 | BOMBA DE INFUSION | FRESENIUS | AGILIA VP MC | 24781253 | QUIROFANOS | Gestión / Primera Intervención | 03 Prestamo / Cesion | 2021-02-10 | Plataforma Almeria - Complejo Hospitalario Torrecárdenas - Hospital Torrecárdenas - Quirófano
1 | 1 | HUT | 00584524 | 00584524 | BOMBA DE INFUSION | FRESENIUS | AGILIA VP MC | 24781254 | QUIROFANOS | Gestión / Primera Intervención | 03 Prestamo / Cesion | 2021-02-10 | Plataforma Almeria - Complejo Hospitalario Torrecárdenas - Hospital Torrecárdenas - Quirófano
1 | 1 | HUT | 00584525 | 00584525 | BOMBA DE INFUSION | FRESENIUS | AGILIA VP MC | 24781255 | QUIROFANOS | Gestión / Primera Intervención | 03 Prestamo / Cesion | 2020-12-14 | Plataforma Almeria - Complejo Hospitalario Torrecárdenas - Hospital Torrecárdenas - Quirófano
1 | 1 | HUT | 00584526 | 00584526 | BOMBA DE INFUSION | FRESENIUS | AGILIA VP MC | 24781256 | QUIROFANOS | Gestión / Primera Intervención | 03 Prestamo / Cesion | 2021-02-10 | Plataforma Almeria - Complejo Hospitalario Torrecárdenas - Hospital Torrecárdenas - Quirófano
1 | 1 | HUT | 00584527 | 00584527 | BOMBA DE JERINGA | FRESENIUS | AGILIA VP MC | 24544640 | QUIROFANOS | Gestión / Primera Intervención | 03 Prestamo / Cesion | 2021-02-10 | Plataforma Almeria - Complejo Hospitalario Torrecárdenas - Hospital Torrecárdenas - Quirófano
1 | 1 | HUT | 00584528 | 00584528 | BOMBA DE JERINGA | FRESENIUS | AGILIA VP MC | 24544641 | QUIROFANOS | Gestión / Primera Intervención | 03 Prestamo / Cesion | 2021-02-10 | Plataforma Almeria - Complejo Hospitalario Torrecárdenas - Hospital Torrecárdenas - Quirófano
1 | 1 | HUT | 00584529 | 00584529 | BOMBA DE JERINGA | FRESENIUS | AGILIA VP MC | 24544642 | QUIROFANOS | Gestión / Primera Intervención | 03 Prestamo / Cesion | 2021-02-10 | Plataforma Almeria - Complejo Hospitalario Torrecárdenas - Hospital Torrecárdenas - Quirófano
1 | 1 | HUT | 00584530 | 00584530 | BOMBA DE JERINGA | FRESENIUS | AGILIA VP MC | 24544643 | Q2 -2ª PL NEUROCIRUGIA | Gestión / Primera Intervención | 03 Prestamo / Cesion | 2021-02-10 | Plataforma Almeria - Complejo Hospitalario Torrecárdenas - Hospital Torrecárdenas - Neurocirugía
1 | 1 | HUT | 00584531 | 00584531 | BOMBA DE JERINGA | FRESENIUS | AGILIA VP MC | 24544644 | QUIROFANOS | Gestión / Primera Intervención | 03 Prestamo / Cesion | 2021-02-10 | Plataforma Almeria - Complejo Hospitalario Torrecárdenas - Hospital Torrecárdenas - Quirófano
1 | 1 | HUT | 00584532 | 00584532 | BOMBA DE JERINGA | FRESENIUS | AGILIA VP MC | 24544645 | QUIROFANOS | Gestión / Primera Intervención | 03 Prestamo / Cesion | 2021-02-10 | Plataforma Almeria - Complejo Hospitalario Torrecárdenas - Hospital Torrecárdenas - Quirófano
1 | 1 | HUT | 00584533 | 00584533 | BOMBA DE JERINGA | FRESENIUS | AGILIA VP MC | 24544646 | QUIROFANOS | Gestión / Primera Intervención | 03 Prestamo / Cesion | 2021-02-10 | Plataforma Almeria - Complejo Hospitalario Torrecárdenas - Hospital Torrecárdenas - Quirófano
1 | 1 | HUT | 00584534 | 00584534 | BOMBA DE JERINGA | FRESENIUS | AGILIA VP MC | 24544647 | QUIROFANOS | Gestión / Primera Intervención | 03 Prestamo / Cesion | 2021-02-10 | Plataforma Almeria - Complejo Hospitalario Torrecárdenas - Hospital Torrecárdenas - Quirófano
1 | 1 | HUT | 00584535 | 00584535 | BOMBA DE JERINGA | FRESENIUS | AGILIA VP MC | 24544648 | QUIROFANOS | Gestión / Primera Intervención | 03 Prestamo / Cesion | 2021-02-10 | Plataforma Almeria - Complejo Hospitalario Torrecárdenas - Hospital Torrecárdenas - Quirófano
1 | 1 | HUT | 00584536 | 00584536 | BOMBA DE JERINGA | FRESENIUS | AGILIA VP MC | 24544649 | QUIROFANOS | Gestión / Primera Intervención | 03 Prestamo / Cesion | 2021-02-10 | Plataforma Almeria - Complejo Hospitalario Torrecárdenas - Hospital Torrecárdenas - Quirófano
1 | 1 | HUT | 00584537 | 00584537 | BOMBA DE JERINGA | FRESENIUS | AGILIA VP MC | 24544650 | QUIROFANOS | Gestión / Primera Intervención | 03 Prestamo / Cesion | 2021-02-10 | Plataforma Almeria - Complejo Hospitalario Torrecárdenas - Hospital Torrecárdenas - Quirófano
1 | 1 | HUT | 00584538 | 00584538 | BOMBA DE JERINGA | FRESENIUS | AGILIA VP MC | 24544651 | QUIROFANOS | Gestión / Primera Intervención | 03 Prestamo / Cesion | 2021-02-10 | Plataforma Almeria - Complejo Hospitalario Torrecárdenas - Hospital Torrecárdenas - Quirófano
1 | 1 | HUT | 00584539 | 00584539 | BOMBA DE JERINGA | FRESENIUS | AGILIA VP MC | 24544652 | QUIROFANOS | Gestión / Primera Intervención | 03 Prestamo / Cesion | 2021-02-10 | Plataforma Almeria - Complejo Hospitalario Torrecárdenas - Hospital Torrecárdenas - Quirófano
1 | 1 | HUT | 00584540 | 00584540 | BOMBA DE JERINGA | FRESENIUS | AGILIA VP MC | 24544653 | QUIROFANOS | Gestión / Primera Intervención | 03 Prestamo / Cesion | 2021-02-10 | Plataforma Almeria - Complejo Hospitalario Torrecárdenas - Hospital Torrecárdenas - Quirófano
1 | 1 | HUT | 00584541 | 00584541 | BOMBA DE JERINGA | FRESENIUS | AGILIA VP MC | 24544654 | QUIROFANOS | Gestión / Primera Intervención | 03 Prestamo / Cesion | 2021-02-10 | Plataforma Almeria - Complejo Hospitalario Torrecárdenas - Hospital Torrecárdenas - Quirófano
1 | 1 | HUT | 00584542 | 00584542 | BOMBA DE JERINGA | FRESENIUS | AGILIA VP MC | 24544655 | Q2 -2ª PL NEUROCIRUGIA | Gestión / Primera Intervención | 03 Prestamo / Cesion | 2021-02-10 | Plataforma Almeria - Complejo Hospitalario Torrecárdenas - Hospital Torrecárdenas - Neurocirugía
1 | 1 | HUT | 00584543 | 00584543 | BOMBA DE JERINGA | FRESENIUS | AGILIA VP MC | 24544656 | QUIROFANOS | Gestión / Primera Intervención | 03 Prestamo / Cesion | 2021-02-10 | Plataforma Almeria - Complejo Hospitalario Torrecárdenas - Hospital Torrecárdenas - Quirófano
1 | 1 | HUT | 00584928 | 00584928 | PULSIOXIMETRO | COVIDIEN | NELLCOR | MBD201352 | HOSPITAL DE TORRECARDENAS | Gestión / Primera Intervención | 03 Prestamo / Cesion | 2021-02-11 | Plataforma Almeria - Complejo Hospitalario Torrecárdenas - Hospital Torrecárdenas - Hospitalización
1 | 1 | HUT | 00585296 | 00585296 | MICROTOMO | LEICA | RM2245 | 00684 | A.PATOLOGICA LAB. GENERAL | Gestión / Primera Intervención | 03 Prestamo / Cesion | 2021-02-15 | Plataforma Almeria - Complejo Hospitalario Torrecárdenas - Hospital Torrecárdenas - Biotecnología-Anatomía Patológica
1 | 1 | HUT | 00585320 | 00585320 | MICROTOMO | LEICA | RM2245 | 00685 | A.PATOLOGICA LAB. GENERAL | Gestión / Primera Intervención | 03 Prestamo / Cesion | 2021-02-15 | Plataforma Almeria - Complejo Hospitalario Torrecárdenas - Hospital Torrecárdenas - Biotecnología-Anatomía Patológica
1 | 1 | HUT | 00586304 | 00586304 | TORRE SOPORTE BOMBAS INFUSION | FRESENIUS | Z076580 LINK 6+ | 24721651 | UCI ADULTOS | Gestión / Primera Intervención | 03 Prestamo / Cesion | 2021-02-19 | Plataforma Almeria - Complejo Hospitalario Torrecárdenas - Hospital Torrecárdenas - Uci adultos
1 | 1 | HUT | 00586305 | 00586305 | TORRE SOPORTE BOMBAS INFUSION | FRESENIUS | Z076580 LINK 6+ | 24721644 | UCI ADULTOS | Gestión / Primera Intervención | 03 Prestamo / Cesion | 2021-02-19 | Plataforma Almeria - Complejo Hospitalario Torrecárdenas - Hospital Torrecárdenas - Uci adultos
1 | 1 | HUT | 00586306 | 00586306 | TORRE SOPORTE BOMBAS INFUSION | FRESENIUS | Z076580 LINK 6+ | 24721615 | UCI ADULTOS | Gestión / Primera Intervención | 03 Prestamo / Cesion | 2021-02-19 | Plataforma Almeria - Complejo Hospitalario Torrecárdenas - Hospital Torrecárdenas - Uci adultos
1 | 1 | HUT | 00586307 | 00586307 | TORRE SOPORTE BOMBAS INFUSION | FRESENIUS | Z076580 LINK 6+ | 24721646 | UCI ADULTOS | Gestión / Primera Intervención | 03 Prestamo / Cesion | 2021-02-19 | Plataforma Almeria - Complejo Hospitalario Torrecárdenas - Hospital Torrecárdenas - Uci adultos
1 | 1 | HUT | 00586308 | 00586308 | TORRE SOPORTE BOMBAS INFUSION | FRESENIUS | Z076580 LINK 6+ | 24721649 | UCI ADULTOS | Gestión / Primera Intervención | 03 Prestamo / Cesion | 2021-02-19 | Plataforma Almeria - Complejo Hospitalario Torrecárdenas - Hospital Torrecárdenas - Uci adultos
1 | 1 | HUT | 00586309 | 00586309 | TORRE SOPORTE BOMBAS INFUSION | FRESENIUS | Z076580 LINK 6+ | 24721645 | UCI ADULTOS | Gestión / Primera Intervención | 03 Prestamo / Cesion | 2021-02-19 | Plataforma Almeria - Complejo Hospitalario Torrecárdenas - Hospital Torrecárdenas - Uci adultos
1 | 1 | HUT | 00586311 | 00586311 | TORRE SOPORTE BOMBAS INFUSION | FRESENIUS | Z076580 LINK 6+ | 24721647 | UCI ADULTOS | Gestión / Primera Intervención | 03 Prestamo / Cesion | 2021-02-19 | Plataforma Almeria - Complejo Hospitalario Torrecárdenas - Hospital Torrecárdenas - Uci adultos
1 | 1 | HUT | 00586312 | 00586312 | TORRE SOPORTE BOMBAS INFUSION | FRESENIUS | Z076580 LINK 6+ | 24721607 | UCI ADULTOS | Gestión / Primera Intervención | 03 Prestamo / Cesion | 2021-02-19 | Plataforma Almeria - Complejo Hospitalario Torrecárdenas - Hospital Torrecárdenas - Uci adultos
1 | 1 | HUT | 00586313 | 00586313 | TORRE SOPORTE BOMBAS INFUSION | FRESENIUS | Z076580 LINK 6+ | 24721648 | UCI ADULTOS | Gestión / Primera Intervención | 03 Prestamo / Cesion | 2021-02-19 | Plataforma Almeria - Complejo Hospitalario Torrecárdenas - Hospital Torrecárdenas - Uci adultos
1 | 1 | HUT | 00586316 | 00586316 | TORRE SOPORTE BOMBAS INFUSION | FRESENIUS | Z076580 LINK 6+ | 24721650 | UCI ADULTOS | Gestión / Primera Intervención | 03 Prestamo / Cesion | 2021-02-19 | Plataforma Almeria - Complejo Hospitalario Torrecárdenas - Hospital Torrecárdenas - Uci adultos
1 | 1 | HUT | 00586326 | 00586326 | MONITOR PROFUNDIDAD SUEÑO | COVIDIEN | BIS VISTA | VT63473 | QUIROFANO 2 PLANTA 2 | Gestión / Primera Intervención | 03 Prestamo / Cesion |  | Plataforma Almeria - Complejo Hospitalario Torrecárdenas - Hospital Torrecárdenas - Quirófano
1 | 1 | HUT | 00586327 | 00586327 | MONITOR PROFUNDIDAD SUEÑO | COVIDIEN | BIS VISTA | VT63474 | QUIROFANO 7 PLANTA 1 | Gestión / Primera Intervención | 03 Prestamo / Cesion |  | Plataforma Almeria - Complejo Hospitalario Torrecárdenas - Hospital Torrecárdenas - Quirófano
1 | 1 | HUT | 00586328 | 00586328 | MONITOR PROFUNDIDAD SUEÑO | COVIDIEN | BIS VISTA | VT63476 | QUIROFANO 2 TOCOGINE MATERNO | Gestión / Primera Intervención | 03 Prestamo / Cesion |  | Plataforma Almeria - Complejo Hospitalario Torrecárdenas - Hospital Materno Infantil - Quirofano - Quirofanos Tocoginecologia
1 | 1 | HUT | 00586329 | 00586329 | MONITOR PROFUNDIDAD SUEÑO | COVIDIEN | BIS VISTA | VT63475 | DESCONOCIDA | Gestión / Primera Intervención | 03 Prestamo / Cesion |  | Plataforma Almeria - Complejo Hospitalario Torrecárdenas - Hospital Torrecárdenas - Complejo Hospitalario Torrecárdenas
1 | 1 | HUT | 00586330 | 00586330 | MONITOR PROFUNDIDAD SUEÑO | COVIDIEN | BIS VISTA | VT63478 | QUIROFANO 6 PLANTA 1 | Gestión / Primera Intervención | 03 Prestamo / Cesion |  | Plataforma Almeria - Complejo Hospitalario Torrecárdenas - Hospital Torrecárdenas - Quirófano
1 | 1 | HUT | 00586331 | 00586331 | MONITOR PROFUNDIDAD SUEÑO | COVIDIEN | BIS VISTA | VT63477 | UCI ADULTOS | Gestión / Primera Intervención | 03 Prestamo / Cesion |  | Plataforma Almeria - Complejo Hospitalario Torrecárdenas - Hospital Torrecárdenas - Uci adultos
1 | 1 | HUT | 00586655 | 00586655 | INYECTOR DE CONTRASTE | BRACCO | CT EXPRES | T0031157-0722 | TAC BOLA AZUL | Gestión / Primera Intervención | 03 Prestamo / Cesion | 2023-11-16 | Plataforma Almeria - Complejo Hospitalario Torrecárdenas - Hospital Torrecárdenas - Diagnóstico por la imagen
1 | 1 | HUT | 00586921 | 00586921 | VIDEOPROCESADOR | AMBU | AVIEW 2 ADVANCE | A220 100081 | CCEE OTORRINO | Gestión / Primera Intervención | 03 Prestamo / Cesion | 2021-03-17 | Plataforma Almeria - Complejo Hospitalario Torrecárdenas - Hospital Torrecárdenas - Otorrino
1 | 1 | HUT | 00586922 | 00586922 | VIDEOPROCESADOR | AMBU | AVIEW 2 ADVANCE | A220 100229 | REANIMACIÓN 1ºPLAN | Gestión / Primera Intervención | 03 Prestamo / Cesion | 2021-03-17 | Plataforma Almeria - Complejo Hospitalario Torrecárdenas - Hospital Torrecárdenas - Uci pediátrica
1 | 1 | HUT | 00587363 | 00587363 | TERMOMETRO TIMPANICO | COVIDIEN | GENIUS 3 | N19720290 | URGENCIAS | Gestión / Primera Intervención | 03 Prestamo / Cesion |  | Plataforma Almeria - Complejo Hospitalario Torrecárdenas - Hospital Torrecárdenas - Complejo Hospitalario Torrecárdenas
1 | 1 | HUT | 00587728 | 00587728 | BOMBA DE INFUSION | FRESENIUS | AGILIA VP MC | 24781653 | QUIROFANOS | Gestión / Primera Intervención | 03 Prestamo / Cesion | 2021-03-02 | Plataforma Almeria - Complejo Hospitalario Torrecárdenas - Hospital Torrecárdenas - Quirófano
1 | 1 | HUT | 00587730 | 00587730 | BOMBA DE INFUSION | FRESENIUS | AGILIA VP MC | 24781654 | QUIROFANOS | Gestión / Primera Intervención | 03 Prestamo / Cesion | 2021-03-02 | Plataforma Almeria - Complejo Hospitalario Torrecárdenas - Hospital Torrecárdenas - Quirófano
1 | 1 | HUT | 00587731 | 00587731 | BOMBA DE INFUSION | FRESENIUS | AGILIA VP MC | 24781655 | QUIROFANOS | Gestión / Primera Intervención | 03 Prestamo / Cesion | 2021-03-02 | Plataforma Almeria - Complejo Hospitalario Torrecárdenas - Hospital Torrecárdenas - Quirófano
1 | 1 | HUT | 00587732 | 00587732 | BOMBA DE INFUSION | FRESENIUS | AGILIA VP MC | 24781656 | QUIROFANOS MATERNO | Gestión / Primera Intervención | 03 Prestamo / Cesion | 2021-03-02 | Plataforma Almeria - Complejo Hospitalario Torrecárdenas - Hospital Materno Infantil - Quirofano - Quirofanos Tocoginecologia
1 | 1 | HUT | 00587733 | 00587733 | BOMBA DE INFUSION | FRESENIUS | AGILIA VP MC | 24781657 | QUIROFANOS | Gestión / Primera Intervención | 03 Prestamo / Cesion | 2021-03-02 | Plataforma Almeria - Complejo Hospitalario Torrecárdenas - Hospital Torrecárdenas - Quirófano
1 | 1 | HUT | 00587734 | 00587734 | BOMBA DE INFUSION | FRESENIUS | AGILIA VP MC | 24781658 | QUIROFANOS | Gestión / Primera Intervención | 03 Prestamo / Cesion | 2021-03-02 | Plataforma Almeria - Complejo Hospitalario Torrecárdenas - Hospital Torrecárdenas - Quirófano
1 | 1 | HUT | 00587735 | 00587735 | BOMBA DE INFUSION | FRESENIUS | AGILIA VP MC | 24781659 | QUIROFANOS | Gestión / Primera Intervención | 03 Prestamo / Cesion | 2021-03-02 | Plataforma Almeria - Complejo Hospitalario Torrecárdenas - Hospital Torrecárdenas - Quirófano
1 | 1 | HUT | 00587736 | 00587736 | BOMBA DE INFUSION | FRESENIUS | AGILIA VP MC | 24781660 | QUIROFANOS MATERNO TOCOGINECOLOGIA | Gestión / Primera Intervención | 03 Prestamo / Cesion | 2021-03-02 | Plataforma Almeria - Complejo Hospitalario Torrecárdenas - Hospital Materno Infantil - Quirofano - Quirofanos Tocoginecologia
1 | 1 | HUT | 00587737 | 00587737 | BOMBA DE INFUSION | FRESENIUS | AGILIA VP MC | 24781661 | QUIROFANOS | Gestión / Primera Intervención | 03 Prestamo / Cesion | 2021-03-02 | Plataforma Almeria - Complejo Hospitalario Torrecárdenas - Hospital Torrecárdenas - Quirófano
1 | 1 | HUT | 00587738 | 00587738 | BOMBA DE INFUSION | FRESENIUS | AGILIA VP MC | 24781662 | QUIROFANOS | Gestión / Primera Intervención | 03 Prestamo / Cesion | 2021-03-02 | Plataforma Almeria - Complejo Hospitalario Torrecárdenas - Hospital Torrecárdenas - Quirófano
1 | 1 | HUT | 00587781 | 00587781 | BOMBA DE INFUSION | FRESENIUS | AGILIA VP MC | 24781319 | MATERNO HOSPITALIZACIÓN 4TA. SUR | Gestión / Primera Intervención | 03 Prestamo / Cesion | 2021-03-02 | Plataforma Almeria - Complejo Hospitalario Torrecárdenas - Hospital Materno Infantil - Consultas Externas - Tocoginecologia
1 | 1 | HUT | 00587848 | 00587848 | BOMBA DE INFUSION | FRESENIUS | AGILIA VP MC | 24781318 | 2º NORTE PED. | Gestión / Primera Intervención | 03 Prestamo / Cesion | 2021-03-02 | Plataforma Almeria - Complejo Hospitalario Torrecárdenas - Hospital Materno Infantil - Hospitalizacion - Pediatria
1 | 1 | HUT | 00587849 | 00587849 | BOMBA DE INFUSION | FRESENIUS | AGILIA VP MC |  | 2º NORTE PED. | Gestión / Primera Intervención | 03 Prestamo / Cesion | 2021-03-02 | Plataforma Almeria - Complejo Hospitalario Torrecárdenas - Hospital Materno Infantil - Hospitalizacion - Pediatria
1 | 1 | HUT | 00587850 | 00587850 | BOMBA DE INFUSION | FRESENIUS | AGILIA VP MC | 24781320 | 2º NORTE PED. | Gestión / Primera Intervención | 03 Prestamo / Cesion | 2021-03-02 | Plataforma Almeria - Complejo Hospitalario Torrecárdenas - Hospital Materno Infantil - Hospitalizacion - Pediatria
1 | 1 | HUT | 00587851 | 00587851 | BOMBA DE INFUSION | FRESENIUS | AGILIA VP MC | 24781321 | 2º NORTE PED. | Gestión / Primera Intervención | 03 Prestamo / Cesion | 2021-03-02 | Plataforma Almeria - Complejo Hospitalario Torrecárdenas - Hospital Materno Infantil - Hospitalizacion - Pediatria
1 | 1 | HUT | 00587852 | 00587852 | BOMBA DE INFUSION | FRESENIUS | AGILIA VP MC | 24781322 | 2º NORTE PED. | Gestión / Primera Intervención | 03 Prestamo / Cesion | 2021-03-02 | Plataforma Almeria - Complejo Hospitalario Torrecárdenas - Hospital Materno Infantil - Hospitalizacion - Pediatria
1 | 1 | HUT | 00587853 | 00587853 | BOMBA DE INFUSION | FRESENIUS | AGILIA VP MC | 24781323 | 2º NORTE PED. | Gestión / Primera Intervención | 03 Prestamo / Cesion | 2021-03-02 | Plataforma Almeria - Complejo Hospitalario Torrecárdenas - Hospital Materno Infantil - Hospitalizacion - Pediatria
1 | 1 | HUT | 00587854 | 00587854 | BOMBA DE INFUSION | FRESENIUS | AGILIA VP MC | 24781324 | 2º NORTE PED. | Gestión / Primera Intervención | 03 Prestamo / Cesion | 2021-03-02 | Plataforma Almeria - Complejo Hospitalario Torrecárdenas - Hospital Materno Infantil - Hospitalizacion - Pediatria
1 | 1 | HUT | 00587856 | 00587856 | BOMBA DE INFUSION | FRESENIUS | AGILIA VP MC | 24781325 | 2º NORTE PED. | Gestión / Primera Intervención | 03 Prestamo / Cesion | 2021-03-02 | Plataforma Almeria - Complejo Hospitalario Torrecárdenas - Hospital Materno Infantil - Hospitalizacion - Pediatria
1 | 1 | HUT | 00587857 | 00587857 | BOMBA DE INFUSION | FRESENIUS | AGILIA VP MC | 24781326 | 2º NORTE PED. | Gestión / Primera Intervención | 03 Prestamo / Cesion | 2021-03-02 | Plataforma Almeria - Complejo Hospitalario Torrecárdenas - Hospital Materno Infantil - Hospitalizacion - Pediatria
1 | 1 | HUT | 00587858 | 00587858 | BOMBA DE INFUSION | FRESENIUS | AGILIA VP MC | 24781327 | 2º NORTE PED. | Gestión / Primera Intervención | 03 Prestamo / Cesion | 2021-03-02 | Plataforma Almeria - Complejo Hospitalario Torrecárdenas - Hospital Materno Infantil - Hospitalizacion - Pediatria
1 | 1 | HUT | 00587859 | 00587859 | BOMBA DE INFUSION | FRESENIUS | AGILIA VP MC | 24781328 | 2º NORTE PED. | Gestión / Primera Intervención | 03 Prestamo / Cesion | 2021-03-02 | Plataforma Almeria - Complejo Hospitalario Torrecárdenas - Hospital Materno Infantil - Hospitalizacion - Pediatria
1 | 1 | HUT | 00587860 | 00587860 | BOMBA DE INFUSION | FRESENIUS | AGILIA VP MC | 24781329 | 2º NORTE PED. | Gestión / Primera Intervención | 03 Prestamo / Cesion | 2021-03-02 | Plataforma Almeria - Complejo Hospitalario Torrecárdenas - Hospital Materno Infantil - Hospitalizacion - Pediatria
1 | 1 | HUT | 00587861 | 00587861 | BOMBA DE INFUSION | FRESENIUS | AGILIA VP MC | 24781615 | 2º NORTE PED. | Gestión / Primera Intervención | 03 Prestamo / Cesion | 2021-03-02 | Plataforma Almeria - Complejo Hospitalario Torrecárdenas - Hospital Materno Infantil - Hospitalizacion - Pediatria
1 | 1 | HUT | 00587862 | 00587862 | BOMBA DE INFUSION | FRESENIUS | AGILIA VP MC | 24781616 | 2º NORTE PED. | Gestión / Primera Intervención | 03 Prestamo / Cesion | 2021-03-02 | Plataforma Almeria - Complejo Hospitalario Torrecárdenas - Hospital Materno Infantil - Hospitalizacion - Pediatria
1 | 1 | HUT | 00587863 | 00587863 | BOMBA DE INFUSION | FRESENIUS | AGILIA VP MC | 24781637 | HUT Materno Enf. 3ª TOCOGINECOLOGIA / Sector B (Area Norte) Pediatria | Gestión / Primera Intervención | 03 Prestamo / Cesion | 2021-03-02 | Plataforma Almeria - Complejo Hospitalario Torrecárdenas - Hospital Materno Infantil - Quirofano - Quirofanos Tocoginecologia
1 | 1 | HUT | 00587864 | 00587864 | BOMBA DE INFUSION | FRESENIUS | AGILIA VP MC | 24781618 | 2º NORTE PED. | Gestión / Primera Intervención | 03 Prestamo / Cesion | 2021-03-02 | Plataforma Almeria - Complejo Hospitalario Torrecárdenas - Hospital Materno Infantil - Hospitalizacion - Pediatria
1 | 1 | HUT | 00587866 | 00587866 | BOMBA DE INFUSION | FRESENIUS | AGILIA VP MC | 24781619 | 2º NORTE PED. | Gestión / Primera Intervención | 03 Prestamo / Cesion | 2021-03-02 | Plataforma Almeria - Complejo Hospitalario Torrecárdenas - Hospital Materno Infantil - Hospitalizacion - Pediatria
1 | 1 | HUT | 00587867 | 00587867 | BOMBA DE INFUSION | FRESENIUS | AGILIA VP MC | 24781620 | 2º NORTE PED. | Gestión / Primera Intervención | 03 Prestamo / Cesion | 2021-03-02 | Plataforma Almeria - Complejo Hospitalario Torrecárdenas - Hospital Materno Infantil - Hospitalizacion - Pediatria
1 | 1 | HUT | 00587868 | 00587868 | BOMBA DE INFUSION | FRESENIUS | AGILIA VP MC | 24781621 | 2º NORTE PED. | Gestión / Primera Intervención | 03 Prestamo / Cesion | 2021-03-02 | Plataforma Almeria - Complejo Hospitalario Torrecárdenas - Hospital Materno Infantil - Hospitalizacion - Pediatria
1 | 1 | HUT | 00587869 | 00587869 | BOMBA DE INFUSION | FRESENIUS | AGILIA VP MC | 24781622 | 2º NORTE PED. | Gestión / Primera Intervención | 03 Prestamo / Cesion | 2021-03-02 | Plataforma Almeria - Complejo Hospitalario Torrecárdenas - Hospital Materno Infantil - Hospitalizacion - Pediatria
1 | 1 | HUT | 00587870 | 00587870 | BOMBA DE INFUSION | FRESENIUS | AGILIA VP MC | 24781623 | 2º NORTE PED. | Gestión / Primera Intervención | 03 Prestamo / Cesion | 2021-03-02 | Plataforma Almeria - Complejo Hospitalario Torrecárdenas - Hospital Materno Infantil - Hospitalizacion - Pediatria
1 | 1 | HUT | 00587871 | 00587871 | BOMBA DE INFUSION | FRESENIUS | AGILIA VP MC | 24781624 | 2º NORTE PED. | Gestión / Primera Intervención | 03 Prestamo / Cesion | 2021-03-02 | Plataforma Almeria - Complejo Hospitalario Torrecárdenas - Hospital Materno Infantil - Hospitalizacion - Pediatria
1 | 1 | HUT | 00587872 | 00587872 | BOMBA DE INFUSION | FRESENIUS | AGILIA VP MC | 24781625 | 2º NORTE PED. | Gestión / Primera Intervención | 03 Prestamo / Cesion | 2021-03-02 | Plataforma Almeria - Complejo Hospitalario Torrecárdenas - Hospital Materno Infantil - Hospitalizacion - Pediatria
1 | 1 | HUT | 00587873 | 00587873 | BOMBA DE INFUSION | FRESENIUS | AGILIA VP MC | 24781626 | 2º NORTE PED. | Gestión / Primera Intervención | 03 Prestamo / Cesion | 2021-03-02 | Plataforma Almeria - Complejo Hospitalario Torrecárdenas - Hospital Materno Infantil - Hospitalizacion - Pediatria
1 | 1 | HUT | 00587874 | 00587874 | BOMBA DE INFUSION | FRESENIUS | AGILIA VP MC | 24781627 | 2º NORTE PED. | Gestión / Primera Intervención | 03 Prestamo / Cesion | 2021-03-02 | Plataforma Almeria - Complejo Hospitalario Torrecárdenas - Hospital Materno Infantil - Hospitalizacion - Pediatria
1 | 1 | HUT | 00587875 | 00587875 | BOMBA DE INFUSION | FRESENIUS | AGILIA VP MC | 24781628 | 2º NORTE PED. | Gestión / Primera Intervención | 03 Prestamo / Cesion | 2021-03-02 | Plataforma Almeria - Complejo Hospitalario Torrecárdenas - Hospital Materno Infantil - Hospitalizacion - Pediatria
1 | 1 | HUT | 00587876 | 00587876 | BOMBA DE INFUSION | FRESENIUS | AGILIA VP MC | 24781629 | 2º NORTE PED. | Gestión / Primera Intervención | 03 Prestamo / Cesion | 2021-03-02 | Plataforma Almeria - Complejo Hospitalario Torrecárdenas - Hospital Materno Infantil - Hospitalizacion - Pediatria
1 | 1 | HUT | 00587877 | 00587877 | BOMBA DE INFUSION | FRESENIUS | AGILIA VP MC | 24781630 | 2º NORTE PED. | Gestión / Primera Intervención | 03 Prestamo / Cesion | 2021-03-02 | Plataforma Almeria - Complejo Hospitalario Torrecárdenas - Hospital Materno Infantil - Hospitalizacion - Pediatria
1 | 1 | HUT | 00587878 | 00587878 | BOMBA DE INFUSION | FRESENIUS | AGILIA VP MC | 24781631 | 2º NORTE PED. | Gestión / Primera Intervención | 03 Prestamo / Cesion | 2021-03-02 | Plataforma Almeria - Complejo Hospitalario Torrecárdenas - Hospital Materno Infantil - Hospitalizacion - Pediatria
1 | 1 | HUT | 00587879 | 00587879 | BOMBA DE INFUSION | FRESENIUS | AGILIA VP MC | 24781632 | 2º NORTE PED. | Gestión / Primera Intervención | 03 Prestamo / Cesion | 2021-03-02 | Plataforma Almeria - Complejo Hospitalario Torrecárdenas - Hospital Materno Infantil - Hospitalizacion - Pediatria
1 | 1 | HUT | 00587880 | 00587880 | BOMBA DE INFUSION | FRESENIUS | AGILIA VP MC | 24781633 | 2º NORTE PED. | Gestión / Primera Intervención | 03 Prestamo / Cesion | 2021-03-02 | Plataforma Almeria - Complejo Hospitalario Torrecárdenas - Hospital Materno Infantil - Hospitalizacion - Pediatria
1 | 1 | HUT | 00587881 | 00587881 | BOMBA DE INFUSION | FRESENIUS | AGILIA VP MC | 24781634 | 2º NORTE PED. | Gestión / Primera Intervención | 03 Prestamo / Cesion | 2021-03-02 | Plataforma Almeria - Complejo Hospitalario Torrecárdenas - Hospital Materno Infantil - Hospitalizacion - Pediatria
1 | 1 | HUT | 00587882 | 00587882 | BOMBA DE INFUSION | FRESENIUS | AGILIA VP MC | 24781635 | 2º NORTE PED. | Gestión / Primera Intervención | 03 Prestamo / Cesion | 2021-03-02 | Plataforma Almeria - Complejo Hospitalario Torrecárdenas - Hospital Materno Infantil - Hospitalizacion - Pediatria
1 | 1 | HUT | 00587883 | 00587883 | BOMBA DE INFUSION | FRESENIUS | AGILIA VP MC | 24781636 | 2º NORTE PED. | Gestión / Primera Intervención | 03 Prestamo / Cesion | 2021-03-02 | Plataforma Almeria - Complejo Hospitalario Torrecárdenas - Hospital Materno Infantil - Hospitalizacion - Pediatria
1 | 1 | HUT | 00587884 | 00587884 | BOMBA DE INFUSION | FRESENIUS | AGILIA VP MC | 24781617 | 2º NORTE PED. | Gestión / Primera Intervención | 03 Prestamo / Cesion | 2021-03-02 | Plataforma Almeria - Complejo Hospitalario Torrecárdenas - Hospital Materno Infantil - Hospitalizacion - Pediatria
1 | 1 | HUT | 00587885 | 00587885 | BOMBA DE INFUSION | FRESENIUS | AGILIA VP MC | 24781638 | 2º NORTE PED. | Gestión / Primera Intervención | 03 Prestamo / Cesion | 2021-03-02 | Plataforma Almeria - Complejo Hospitalario Torrecárdenas - Hospital Materno Infantil - Hospitalizacion - Pediatria
1 | 1 | HUT | 00587886 | 00587886 | BOMBA DE INFUSION | FRESENIUS | AGILIA VP MC | 24781639 | 2º NORTE PED. | Gestión / Primera Intervención | 03 Prestamo / Cesion | 2021-03-02 | Plataforma Almeria - Complejo Hospitalario Torrecárdenas - Hospital Materno Infantil - Hospitalizacion - Pediatria
1 | 1 | HUT | 00587887 | 00587887 | BOMBA DE INFUSION | FRESENIUS | AGILIA VP MC | 24781640 | 2º NORTE PED. | Gestión / Primera Intervención | 03 Prestamo / Cesion | 2021-03-02 | Plataforma Almeria - Complejo Hospitalario Torrecárdenas - Hospital Materno Infantil - Hospitalizacion - Pediatria
1 | 1 | HUT | 00587888 | 00587888 | BOMBA DE INFUSION | FRESENIUS | AGILIA VP MC | 24781641 | 2º NORTE PED. | Gestión / Primera Intervención | 03 Prestamo / Cesion | 2021-03-02 | Plataforma Almeria - Complejo Hospitalario Torrecárdenas - Hospital Materno Infantil - Hospitalizacion - Pediatria
1 | 1 | HUT | 00587889 | 00587889 | BOMBA DE INFUSION | FRESENIUS | AGILIA VP MC | 24781642 | 2º NORTE PED. | Gestión / Primera Intervención | 03 Prestamo / Cesion | 2021-03-02 | Plataforma Almeria - Complejo Hospitalario Torrecárdenas - Hospital Materno Infantil - Hospitalizacion - Pediatria
1 | 1 | HUT | 00587890 | 00587890 | BOMBA DE INFUSION | FRESENIUS | AGILIA VP MC | 24781643 | 2º NORTE PED. | Gestión / Primera Intervención | 03 Prestamo / Cesion | 2021-03-02 | Plataforma Almeria - Complejo Hospitalario Torrecárdenas - Hospital Materno Infantil - Hospitalizacion - Pediatria
1 | 1 | HUT | 00587891 | 00587891 | BOMBA DE INFUSION | FRESENIUS | AGILIA VP MC | 24781644 | 2º NORTE PED. | Gestión / Primera Intervención | 03 Prestamo / Cesion | 2021-03-02 | Plataforma Almeria - Complejo Hospitalario Torrecárdenas - Hospital Materno Infantil - Hospitalizacion - Pediatria
1 | 1 | HUT | 00587892 | 00587892 | BOMBA DE INFUSION | FRESENIUS | AGILIA VP MC | 24781645 | 2º NORTE PED. | Gestión / Primera Intervención | 03 Prestamo / Cesion | 2021-03-02 | Plataforma Almeria - Complejo Hospitalario Torrecárdenas - Hospital Materno Infantil - Hospitalizacion - Pediatria
1 | 1 | HUT | 00587893 | 00587893 | BOMBA DE INFUSION | FRESENIUS | AGILIA VP MC | 24781646 | 2º NORTE PED. | Gestión / Primera Intervención | 03 Prestamo / Cesion | 2021-03-02 | Plataforma Almeria - Complejo Hospitalario Torrecárdenas - Hospital Materno Infantil - Hospitalizacion - Pediatria
1 | 1 | HUT | 00587894 | 00587894 | BOMBA DE INFUSION | FRESENIUS | AGILIA VP MC | 24781647 | 2º NORTE PED. | Gestión / Primera Intervención | 03 Prestamo / Cesion | 2021-03-02 | Plataforma Almeria - Complejo Hospitalario Torrecárdenas - Hospital Materno Infantil - Hospitalizacion - Pediatria
1 | 1 | HUT | 00587896 | 00587896 | BOMBA DE INFUSION | FRESENIUS | AGILIA VP MC | 24781648 | 2º NORTE PED. | Gestión / Primera Intervención | 03 Prestamo / Cesion | 2021-03-02 | Plataforma Almeria - Complejo Hospitalario Torrecárdenas - Hospital Materno Infantil - Hospitalizacion - Pediatria
1 | 1 | HUT | 00587897 | 00587897 | BOMBA DE INFUSION | FRESENIUS | AGILIA VP MC | 24781649 | 2º NORTE PED. | Gestión / Primera Intervención | 03 Prestamo / Cesion | 2021-03-02 | Plataforma Almeria - Complejo Hospitalario Torrecárdenas - Hospital Materno Infantil - Hospitalizacion - Pediatria
1 | 1 | HUT | 00587898 | 00587898 | BOMBA DE INFUSION | FRESENIUS | AGILIA VP MC | 24781650 | 2º NORTE PED. | Gestión / Primera Intervención | 03 Prestamo / Cesion | 2021-03-02 | Plataforma Almeria - Complejo Hospitalario Torrecárdenas - Hospital Materno Infantil - Hospitalizacion - Pediatria
1 | 1 | HUT | 00587899 | 00587899 | BOMBA DE INFUSION | FRESENIUS | AGILIA VP MC | 24781651 | 2º NORTE PED. | Gestión / Primera Intervención | 03 Prestamo / Cesion | 2021-03-02 | Plataforma Almeria - Complejo Hospitalario Torrecárdenas - Hospital Materno Infantil - Hospitalizacion - Pediatria
1 | 1 | HUT | 00587900 | 00587900 | BOMBA DE INFUSION | FRESENIUS | AGILIA VP MC | 24781652 | 2º NORTE PED. | Gestión / Primera Intervención | 03 Prestamo / Cesion | 2021-03-02 | Plataforma Almeria - Complejo Hospitalario Torrecárdenas - Hospital Materno Infantil - Hospitalizacion - Pediatria
1 | 1 | HUT | 00587901 | 00587901 | BOMBA DE INFUSION | FRESENIUS | AGILIA VP MC | 24544809 | 2º NORTE PED. | Gestión / Primera Intervención | 03 Prestamo / Cesion | 2021-03-02 | Plataforma Almeria - Complejo Hospitalario Torrecárdenas - Hospital Materno Infantil - Hospitalizacion - Pediatria
1 | 1 | HUT | 00587902 | 00587902 | BOMBA DE INFUSION | FRESENIUS | AGILIA VP MC | 24544810 | 2º NORTE PED. | Gestión / Primera Intervención | 03 Prestamo / Cesion | 2021-03-02 | Plataforma Almeria - Complejo Hospitalario Torrecárdenas - Hospital Materno Infantil - Hospitalizacion - Pediatria
1 | 1 | HUT | 00587903 | 00587903 | BOMBA DE INFUSION | FRESENIUS | AGILIA VP MC | 24544811 | 2º NORTE PED. | Gestión / Primera Intervención | 03 Prestamo / Cesion | 2021-03-02 | Plataforma Almeria - Complejo Hospitalario Torrecárdenas - Hospital Materno Infantil - Hospitalizacion - Pediatria
1 | 1 | HUT | 00587904 | 00587904 | BOMBA DE INFUSION | FRESENIUS | AGILIA VP MC | 24544812 | 2º NORTE PED. | Gestión / Primera Intervención | 03 Prestamo / Cesion | 2021-03-02 | Plataforma Almeria - Complejo Hospitalario Torrecárdenas - Hospital Materno Infantil - Hospitalizacion - Pediatria
1 | 1 | HUT | 00587905 | 00587905 | BOMBA DE INFUSION | FRESENIUS | AGILIA VP MC | 24544813 | 2º NORTE PED. | Gestión / Primera Intervención | 03 Prestamo / Cesion | 2021-03-02 | Plataforma Almeria - Complejo Hospitalario Torrecárdenas - Hospital Materno Infantil - Hospitalizacion - Pediatria
1 | 1 | HUT | 00587906 | 00587906 | BOMBA DE INFUSION | FRESENIUS | AGILIA VP MC | 24544814 | 2º NORTE PED. | Gestión / Primera Intervención | 03 Prestamo / Cesion | 2021-03-02 | Plataforma Almeria - Complejo Hospitalario Torrecárdenas - Hospital Materno Infantil - Hospitalizacion - Pediatria
1 | 1 | HUT | 00587907 | 00587907 | BOMBA DE INFUSION | FRESENIUS | AGILIA VP MC | 24544815 | 2º NORTE PED. | Gestión / Primera Intervención | 03 Prestamo / Cesion | 2021-03-02 | Plataforma Almeria - Complejo Hospitalario Torrecárdenas - Hospital Materno Infantil - Hospitalizacion - Pediatria
1 | 1 | HUT | 00587908 | 00587908 | BOMBA DE INFUSION | FRESENIUS | AGILIA VP MC | 24544816 | 2º NORTE PED. | Gestión / Primera Intervención | 03 Prestamo / Cesion | 2021-03-02 | Plataforma Almeria - Complejo Hospitalario Torrecárdenas - Hospital Materno Infantil - Hospitalizacion - Pediatria
1 | 1 | HUT | 00587909 | 00587909 | BOMBA DE INFUSION | FRESENIUS | AGILIA VP MC | 24544817 | 2º NORTE PED. | Gestión / Primera Intervención | 03 Prestamo / Cesion | 2021-03-02 | Plataforma Almeria - Complejo Hospitalario Torrecárdenas - Hospital Materno Infantil - Hospitalizacion - Pediatria
1 | 1 | HUT | 00587910 | 00587910 | BOMBA DE INFUSION | FRESENIUS | AGILIA VP MC | 24544818 | 2º NORTE PED. | Gestión / Primera Intervención | 03 Prestamo / Cesion | 2021-03-02 | Plataforma Almeria - Complejo Hospitalario Torrecárdenas - Hospital Materno Infantil - Hospitalizacion - Pediatria
1 | 1 | HUT | 00589821 | 00589821 | BOMBA DE INFUSION | FRESENIUS | AGILIA VP MC | 24783589 | H.T. Enf. Hemodinamica / Equipos | Gestión / Primera Intervención | 03 Prestamo / Cesion | 2021-03-23 | Plataforma Almeria - Complejo Hospitalario Torrecárdenas - Hospital Torrecárdenas - Hemodinámica
1 | 1 | HUT | 00589822 | 00589822 | BOMBA DE INFUSION | FRESENIUS | AGILIA VP MC | 24783592 | H.T. Enf. Hemodinamica / Equipos | Gestión / Primera Intervención | 03 Prestamo / Cesion | 2021-03-23 | Plataforma Almeria - Complejo Hospitalario Torrecárdenas - Hospital Torrecárdenas - Hemodinámica
1 | 1 | HUT | 00589823 | 00589823 | BOMBA DE INFUSION | FRESENIUS | AGILIA VP MC | 24783588 | H.T. Enf. Hemodinamica / Equipos | Gestión / Primera Intervención | 03 Prestamo / Cesion | 2021-03-23 | Plataforma Almeria - Complejo Hospitalario Torrecárdenas - Hospital Torrecárdenas - Hemodinámica
1 | 1 | HUT | 00589824 | 00589824 | BOMBA DE INFUSION | FRESENIUS | AGILIA VP MC | 24783587 | H.T. Enf. Hemodinamica / Equipos | Gestión / Primera Intervención | 03 Prestamo / Cesion | 2021-03-23 | Plataforma Almeria - Complejo Hospitalario Torrecárdenas - Hospital Torrecárdenas - Hemodinámica
1 | 1 | HUT | 00589825 | 00589825 | BOMBA DE INFUSION | FRESENIUS | AGILIA VP MC | 24783590 | H.T. Enf. Hemodinamica / Equipos | Gestión / Primera Intervención | 03 Prestamo / Cesion | 2021-03-23 | Plataforma Almeria - Complejo Hospitalario Torrecárdenas - Hospital Torrecárdenas - Hemodinámica
1 | 1 | HUT | 00589826 | 00589826 | BOMBA DE INFUSION | FRESENIUS | AGILIA VP MC | 24783591 | H.T. Enf. Hemodinamica / Equipos | Gestión / Primera Intervención | 03 Prestamo / Cesion | 2021-03-23 | Plataforma Almeria - Complejo Hospitalario Torrecárdenas - Hospital Torrecárdenas - Hemodinámica
1 | 1 | HUT | 00589827 | 00589827 | BOMBA DE INFUSION | FRESENIUS | AGILIA VP MC | 24783919 | H.T. Enf. Hemodinamica / Equipos | Gestión / Primera Intervención | 03 Prestamo / Cesion | 2021-03-23 | Plataforma Almeria - Complejo Hospitalario Torrecárdenas - Hospital Torrecárdenas - Hemodinámica
1 | 1 | HUT | 00589828 | 00589828 | BOMBA DE INFUSION | FRESENIUS | AGILIA VP MC | 24783593 | H.T. Enf. Hemodinamica / Equipos | Gestión / Primera Intervención | 03 Prestamo / Cesion | 2021-03-23 | Plataforma Almeria - Complejo Hospitalario Torrecárdenas - Hospital Torrecárdenas - Hemodinámica
1 | 1 | HUT | 00590608 | 00590608 | BOMBA DE INFUSION | FRESENIUS | AGILIA VP MC | 24783814 | 6ªD ONCOLOGIA | Gestión / Primera Intervención | 03 Prestamo / Cesion | 2021-03-29 | Plataforma Almeria - Complejo Hospitalario Torrecárdenas - Hospital Torrecárdenas - Oncología
1 | 1 | HUT | 00590609 | 00590609 | BOMBA DE INFUSION | FRESENIUS | AGILIA VP MC | 24783805 | H.T. Enf. 6A Oncologia / AREA A | Gestión / Primera Intervención | 03 Prestamo / Cesion | 2021-03-29 | Plataforma Almeria - Complejo Hospitalario Torrecárdenas - Hospital Torrecárdenas - Oncohematologia
1 | 1 | HUT | 00590610 | 00590610 | BOMBA DE INFUSION | FRESENIUS | AGILIA VP MC | 24783826 | CBA- C.P.E. Almería (la bola azul) / EPES 061 | Gestión / Primera Intervención | 03 Prestamo / Cesion | 2021-03-29 | Plataforma Almeria - Complejo Hospitalario Torrecárdenas - C.P.E. Almería (La bola azul)
1 | 1 | HUT | 00590611 | 00590611 | BOMBA DE INFUSION | FRESENIUS | AGILIA VP MC | 24783806 | H.T. Enf. 6A Oncologia / AREA A | Gestión / Primera Intervención | 03 Prestamo / Cesion | 2021-03-29 | Plataforma Almeria - Complejo Hospitalario Torrecárdenas - Hospital Torrecárdenas - Oncohematologia
1 | 1 | HUT | 00590612 | 00590612 | BOMBA DE INFUSION | FRESENIUS | AGILIA VP MC | 24783816 | H.T. Enf. 6D Medicina Interna / AREA D | Gestión / Primera Intervención | 03 Prestamo / Cesion | 2021-03-29 | Plataforma Almeria - Complejo Hospitalario Torrecárdenas - Hospital Torrecárdenas - Medicina interna
1 | 1 | HUT | 00590613 | 00590613 | BOMBA DE INFUSION | FRESENIUS | AGILIA VP MC | 24783807 | CBA- C.P.E. Almería (la bola azul) / EPES 061 | Gestión / Primera Intervención | 03 Prestamo / Cesion | 2021-03-29 | Plataforma Almeria - Complejo Hospitalario Torrecárdenas - C.P.E. Almería (La bola azul)
1 | 1 | HUT | 00590614 | 00590614 | BOMBA DE INFUSION | FRESENIUS | AGILIA VP MC | 24783802 | H.T. Enf. 1A Urologia / AREA A | Gestión / Primera Intervención | 03 Prestamo / Cesion | 2021-03-29 | Plataforma Almeria - Complejo Hospitalario Torrecárdenas - Hospital Torrecárdenas - Urología
1 | 1 | HUT | 00590615 | 00590615 | BOMBA DE INFUSION | FRESENIUS | AGILIA VP MC | 24783800 | H.T. Enf. 1ª B Traumatología / AREA B | Gestión / Primera Intervención | 03 Prestamo / Cesion | 2021-03-29 | Plataforma Almeria - Complejo Hospitalario Torrecárdenas - Hospital Torrecárdenas - Traumatología
1 | 1 | HUT | 00590616 | 00590616 | BOMBA DE INFUSION | FRESENIUS | AGILIA VP MC | 24783810 | H.T. Enf. 1A Urologia / AREA A | Gestión / Primera Intervención | 03 Prestamo / Cesion | 2021-03-29 | Plataforma Almeria - Complejo Hospitalario Torrecárdenas - Hospital Torrecárdenas - Urología
1 | 1 | HUT | 00590617 | 00590617 | BOMBA DE INFUSION | FRESENIUS | AGILIA VP MC | 24783819 | PARITORIOS | Gestión / Primera Intervención | 03 Prestamo / Cesion | 2021-03-29 | Plataforma Almeria - Complejo Hospitalario Torrecárdenas - Hospital Materno Infantil - Paritorio
1 | 1 | HUT | 00590618 | 00590618 | BOMBA DE INFUSION | FRESENIUS | AGILIA VP MC | 24783818 | H.T. Enf. 1A Urologia / AREA B | Gestión / Primera Intervención | 03 Prestamo / Cesion | 2021-03-29 | Plataforma Almeria - Complejo Hospitalario Torrecárdenas - Hospital Torrecárdenas - Urología
1 | 1 | HUT | 00590619 | 00590619 | BOMBA DE INFUSION | FRESENIUS | AGILIA VP MC | 24783798 | H.T. Enf. 6A Oncologia / AREA A | Gestión / Primera Intervención | 03 Prestamo / Cesion | 2021-03-29 | Plataforma Almeria - Complejo Hospitalario Torrecárdenas - Hospital Torrecárdenas - Oncohematologia
1 | 1 | HUT | 00590620 | 00590620 | BOMBA DE INFUSION | FRESENIUS | AGILIA VP MC | 24783803 | H.T. Enf. 6A Oncologia / AREA A | Gestión / Primera Intervención | 03 Prestamo / Cesion | 2021-03-29 | Plataforma Almeria - Complejo Hospitalario Torrecárdenas - Hospital Torrecárdenas - Oncohematologia
1 | 1 | HUT | 00590621 | 00590621 | BOMBA DE INFUSION | FRESENIUS | AGILIA VP MC | 24783813 | H.T. Enf. 6D Medicina Interna / AREA D | Gestión / Primera Intervención | 03 Prestamo / Cesion | 2021-03-29 | Plataforma Almeria - Complejo Hospitalario Torrecárdenas - Hospital Torrecárdenas - Medicina interna
1 | 1 | HUT | 00590622 | 00590622 | BOMBA DE INFUSION | FRESENIUS | AGILIA VP MC | 24783821 | H.T. Enf. 1ª B Traumatología / AREA B | Gestión / Primera Intervención | 03 Prestamo / Cesion | 2021-03-29 | Plataforma Almeria - Complejo Hospitalario Torrecárdenas - Hospital Torrecárdenas - Traumatología
1 | 1 | HUT | 00591980 | 00591980 | TORRE ENDOSCOPIA |  | KEIMED TC-NE | 21518152 | CCEE 2 OTORRINO | Integral | 01 Propiedad del cliente |  | Plataforma Almeria - Complejo Hospitalario Torrecárdenas - Hospital Torrecárdenas - Otorrino
1 | 1 | HUT | 00591981 | 00591981 | TORRE ENDOSCOPIA | MEDICART INTERNATIONAL LTD | 100144 | 139032 | QUIROFANO OTORRINO | Integral | 01 Propiedad del cliente |  | Plataforma Almeria - Complejo Hospitalario Torrecárdenas - Hospital Torrecárdenas - Otorrino
1 | 1 | HUT | 00591982 | 00591982 | TORRE ENDOSCOPIA | OLYMPUS | TC-C3 | 21979808 | CCEE 3 OTORRINO | Integral | 01 Propiedad del cliente |  | Plataforma Almeria - Complejo Hospitalario Torrecárdenas - Hospital Torrecárdenas - Otorrino
1 | 1 | HUT | 00591983 | 00591983 | MONITOR VISUALIZACION | NEOVO | HX4E0011E0100 | L1HX4E0EK250029 | 00591982 | Integral | 01 Propiedad del cliente |  | Plataforma Almeria - Complejo Hospitalario Torrecárdenas - Hospital Torrecárdenas - Otorrino
1 | 1 | HUT | 00591984 | 00591984 | VIDEOPROCESADOR | OLYMPUS | CV-170 | 7997779 | 00591982 | Integral | 01 Propiedad del cliente |  | Plataforma Almeria - Complejo Hospitalario Torrecárdenas - Hospital Torrecárdenas - Otorrino
1 | 1 | HUT | 00591985 | 00591985 | FUENTE DE LUZ FRIA | OLYMPUS | CLL-S1 | 19319W061435 | 00591982 | Integral | 01 Propiedad del cliente |  | Plataforma Almeria - Complejo Hospitalario Torrecárdenas - Hospital Torrecárdenas - Otorrino
1 | 1 | HUT | 00591986 | 00591986 | TORRE ENDOSCOPIA |  | S/M | S/N | CCEE 3 OTORRINO | Integral | 01 Propiedad del cliente |  | Plataforma Almeria - Complejo Hospitalario Torrecárdenas - Hospital Torrecárdenas - Otorrino
1 | 1 | HUT | 00591987 | 00591987 | SILLON DE EXPLORACION | NAMROL | SN-860E | 13675 | CCEE 3 OTORRINO | Integral | 01 Propiedad del cliente |  | Plataforma Almeria - Complejo Hospitalario Torrecárdenas - Hospital Torrecárdenas - Otorrino
1 | 1 | HUT | 00592169 | 00592169 | BASCULA ADULTO | ADE MEDICAL | M320600-01 | 52834-0002354 | SALUD MENTAL ADULTOS PL 0 | Integral | 01 Propiedad del cliente |  | Plataforma Almeria - Complejo Hospitalario Torrecárdenas - Hospital Torrecárdenas - Salud mental
1 | 1 | HUT | 00592185 | 00592185 | PROCESADOR DE VIDEO | OLYMPUS | EU-ME2 PREMIER PLUS | 7300031 | BRONCOSCOPIAS | Integral | 01 Propiedad del cliente |  | Plataforma Almeria - Complejo Hospitalario Torrecárdenas - Hospital Torrecárdenas - Neumología
1 | 1 | HUT | 00592186 | 00592186 | PROCESADOR DE VIDEO | OLYMPUS | CV-180 | 7982984 | BRONCOSCOPIAS | Integral | 01 Propiedad del cliente |  | Plataforma Almeria - Complejo Hospitalario Torrecárdenas - Hospital Torrecárdenas - Neumología
1 | 1 | HUT | 00592190 | 00592190 | LAMPARA QUIRURGICA | STERIS | XLED | 131356 | QUIROFANO 6 PLANTA 2 | Integral | 01 Propiedad del cliente |  | Plataforma Almeria - Complejo Hospitalario Torrecárdenas - Hospital Torrecárdenas - Quirófano
1 | 1 | HUT | 00592191 | 00592191 | LAMPARA QUIRURGICA | STERIS | XLED | 165408 | QUIROFANO 6 PLANTA 2 | Integral | 01 Propiedad del cliente |  | Plataforma Almeria - Complejo Hospitalario Torrecárdenas - Hospital Torrecárdenas - Quirófano
1 | 1 | HUT | 00592194 | 00592194 | FLUJOMETRO | MMS | FLOW MASTER | 19355654 | UROLOGIA CONSULTA 17 | Integral | 01 Propiedad del cliente |  | Plataforma Almeria - Complejo Hospitalario Torrecárdenas - Hospital Torrecárdenas - Urología
1 | 1 | HUT | 00592196 | 00592196 | VENTRICULOSCOPIO | KARL STORZ |  | 1000B1 | H.T. Quirófano 2ª - Vascular / Quirofano 3 | Integral | 01 Propiedad del cliente | 2021-04-06 | Plataforma Almeria - Complejo Hospitalario Torrecárdenas - Hospital Torrecárdenas - Neonatología
1 | 1 | HUT | 00592197 | 00592197 | RX CONVENCIONAL DIGITAL | GENERAL ELECTRIC | DISCOVERY 656 HD | FEE12466 | RX SALA TRAUMA | Gestión / Primera Intervención | 01 Propiedad del cliente | 2021-05-03 | Plataforma Almeria - Complejo Hospitalario Torrecárdenas - Hospital Torrecárdenas - Diagnóstico por la imagen
1 | 1 | HUT | 00590623 | 00590623 | BOMBA DE INFUSION | FRESENIUS | AGILIA VP MC | 24783811 | H.T. Enf. 1A Urologia / AREA A | Gestión / Primera Intervención | 03 Prestamo / Cesion | 2021-03-29 | Plataforma Almeria - Complejo Hospitalario Torrecárdenas - Hospital Torrecárdenas - Urología
1 | 1 | HUT | 00592199 | 00592199 | CARRO DE CARGA ELECTRICO | REMEDA | 100 80-11 | 392-74-51 | ESTERILIZACIÓN | Integral | 01 Propiedad del cliente |  | Plataforma Almeria - Complejo Hospitalario Torrecárdenas - Hospital Torrecárdenas - Esterilización
1 | 1 | HUT | 00592200 | 00592200 | MICROPIPETA | SPINREACT | 10 - 100 | YL182AE0025811 | LABORATORIO ANDROLOGIA | Integral | 01 Propiedad del cliente |  | Plataforma Almeria - Complejo Hospitalario Torrecárdenas - Hospital Torrecárdenas - Reproducción asistida
1 | 1 | HUT | 00590624 | 00590624 | BOMBA DE INFUSION | FRESENIUS | AGILIA VP MC | 24783823 | H.T. Enf. 1A Urologia / AREA A | Gestión / Primera Intervención | 03 Prestamo / Cesion | 2021-03-29 | Plataforma Almeria - Complejo Hospitalario Torrecárdenas - Hospital Torrecárdenas - Urología
1 | 1 | HUT | 00590625 | 00590625 | BOMBA DE INFUSION | FRESENIUS | AGILIA VP MC | 24783827 | H.T. Enf. 1ª B Traumatología / AREA B | Gestión / Primera Intervención | 03 Prestamo / Cesion | 2021-03-29 | Plataforma Almeria - Complejo Hospitalario Torrecárdenas - Hospital Torrecárdenas - Traumatología
1 | 1 | HUT | 00590626 | 00590626 | BOMBA DE INFUSION | FRESENIUS | AGILIA VP MC | 24783804 | NEUMOLOGIA 6ªC | Gestión / Primera Intervención | 03 Prestamo / Cesion | 2021-03-29 | Plataforma Almeria - Complejo Hospitalario Torrecárdenas - Hospital Torrecárdenas - Neumología
1 | 1 | HUT | 00590627 | 00590627 | BOMBA DE INFUSION | FRESENIUS | AGILIA VP MC | 24783918 | PARITORIOS | Gestión / Primera Intervención | 03 Prestamo / Cesion | 2021-03-29 | Plataforma Almeria - Complejo Hospitalario Torrecárdenas - Hospital Materno Infantil - Paritorio
1 | 1 | HUT | 00590628 | 00590628 | BOMBA DE INFUSION | FRESENIUS | AGILIA VP MC | 24783809 | CBA- C.P.E. Almería (la bola azul) / EPES 061 | Gestión / Primera Intervención | 03 Prestamo / Cesion | 2021-03-29 | Plataforma Almeria - Complejo Hospitalario Torrecárdenas - C.P.E. Almería (La bola azul)
1 | 1 | HUT | 00590629 | 00590629 | BOMBA DE INFUSION | FRESENIUS | AGILIA VP MC | 24783822 | H.T. Enf. 1A Urologia / AREA A | Gestión / Primera Intervención | 03 Prestamo / Cesion | 2021-03-29 | Plataforma Almeria - Complejo Hospitalario Torrecárdenas - Hospital Torrecárdenas - Urología
1 | 1 | HUT | 00590630 | 00590630 | BOMBA DE INFUSION | FRESENIUS | AGILIA VP MC | 24783817 | CBA- C.P.E. Almería (la bola azul) / EPES 061 | Gestión / Primera Intervención | 03 Prestamo / Cesion | 2021-03-29 | Plataforma Almeria - Complejo Hospitalario Torrecárdenas - C.P.E. Almería (La bola azul)
1 | 1 | HUT | 00590631 | 00590631 | BOMBA DE INFUSION | FRESENIUS | AGILIA VP MC | 24783815 | CBA- C.P.E. Almería (la bola azul) / EPES 061 | Gestión / Primera Intervención | 03 Prestamo / Cesion | 2021-03-29 | Plataforma Almeria - Complejo Hospitalario Torrecárdenas - C.P.E. Almería (La bola azul)
1 | 1 | HUT | 00590632 | 00590632 | BOMBA DE INFUSION | FRESENIUS | AGILIA VP MC | 24783825 | CBA- C.P.E. Almería (la bola azul) / EPES 061 | Gestión / Primera Intervención | 03 Prestamo / Cesion | 2021-03-29 | Plataforma Almeria - Complejo Hospitalario Torrecárdenas - C.P.E. Almería (La bola azul)
1 | 1 | HUT | 00590633 | 00590633 | BOMBA DE INFUSION | FRESENIUS | AGILIA VP MC | 24783812 | H.T. Enf. 1ª B Traumatología / AREA B | Gestión / Primera Intervención | 03 Prestamo / Cesion | 2021-03-29 | Plataforma Almeria - Complejo Hospitalario Torrecárdenas - Hospital Torrecárdenas - Traumatología
1 | 1 | HUT | 00590634 | 00590634 | BOMBA DE INFUSION | FRESENIUS | AGILIA VP MC | 24783820 | PARITORIOS | Gestión / Primera Intervención | 03 Prestamo / Cesion | 2021-03-29 | Plataforma Almeria - Complejo Hospitalario Torrecárdenas - Hospital Materno Infantil - Paritorio
1 | 1 | HUT | 00590635 | 00590635 | BOMBA DE INFUSION | FRESENIUS | AGILIA VP MC | 24783808 | PARITORIOS | Gestión / Primera Intervención | 03 Prestamo / Cesion | 2021-03-29 | Plataforma Almeria - Complejo Hospitalario Torrecárdenas - Hospital Materno Infantil - Paritorio
1 | 1 | HUT | 00590636 | 00590636 | BOMBA DE INFUSION | FRESENIUS | AGILIA VP MC | 24783801 | CBA- C.P.E. Almería (la bola azul) / EPES 061 | Gestión / Primera Intervención | 03 Prestamo / Cesion | 2021-03-29 | Plataforma Almeria - Complejo Hospitalario Torrecárdenas - C.P.E. Almería (La bola azul)
1 | 1 | HUT | 00590637 | 00590637 | BOMBA DE INFUSION | FRESENIUS | AGILIA VP MC | 24783824 | CBA- C.P.E. Almería (la bola azul) / EPES 061 | Gestión / Primera Intervención | 03 Prestamo / Cesion | 2021-03-29 | Plataforma Almeria - Complejo Hospitalario Torrecárdenas - C.P.E. Almería (La bola azul)
1 | 1 | HUT | 00590640 | 00590640 | BOMBA DE JERINGA | FRESENIUS | AGILIA VP MC | 24579751 | UCI PEDIATRICA / NEONATAL | Gestión / Primera Intervención | 03 Prestamo / Cesion | 2021-03-29 | Plataforma Almeria - Complejo Hospitalario Torrecárdenas - Hospital Materno Infantil - UCI Pediatrica
1 | 1 | HUT | 00590641 | 00590641 | BOMBA DE JERINGA | FRESENIUS | AGILIA VP MC | 24579752 | UCI PEDIATRICA / NEONATAL | Gestión / Primera Intervención | 03 Prestamo / Cesion | 2021-03-29 | Plataforma Almeria - Complejo Hospitalario Torrecárdenas - Hospital Materno Infantil - UCI Pediatrica
1 | 1 | HUT | 00590642 | 00590642 | BOMBA DE JERINGA | FRESENIUS | AGILIA VP MC | 24579753 | UCI PEDIATRICA / NEONATAL | Gestión / Primera Intervención | 03 Prestamo / Cesion | 2021-03-29 | Plataforma Almeria - Complejo Hospitalario Torrecárdenas - Hospital Materno Infantil - UCI Pediatrica
1 | 1 | HUT | 00590643 | 00590643 | BOMBA DE JERINGA | FRESENIUS | AGILIA VP MC | 24579754 | UCI PEDIATRICA / NEONATAL | Gestión / Primera Intervención | 03 Prestamo / Cesion | 2021-03-29 | Plataforma Almeria - Complejo Hospitalario Torrecárdenas - Hospital Materno Infantil - UCI Pediatrica
1 | 1 | HUT | 00590644 | 00590644 | BOMBA DE JERINGA | FRESENIUS | AGILIA VP MC | 24579755 | UCI PEDIATRICA / NEONATAL | Gestión / Primera Intervención | 03 Prestamo / Cesion | 2021-03-29 | Plataforma Almeria - Complejo Hospitalario Torrecárdenas - Hospital Materno Infantil - UCI Pediatrica
1 | 1 | HUT | 00590645 | 00590645 | BOMBA DE JERINGA | FRESENIUS | AGILIA VP MC | 24579756 | UCI PEDIATRICA / NEONATAL | Gestión / Primera Intervención | 03 Prestamo / Cesion | 2021-03-29 | Plataforma Almeria - Complejo Hospitalario Torrecárdenas - Hospital Materno Infantil - UCI Pediatrica
1 | 1 | HUT | 00590646 | 00590646 | BOMBA DE JERINGA | FRESENIUS | AGILIA VP MC | 24579757 | UCI PEDIATRICA / NEONATAL | Gestión / Primera Intervención | 03 Prestamo / Cesion | 2021-03-29 | Plataforma Almeria - Complejo Hospitalario Torrecárdenas - Hospital Materno Infantil - UCI Pediatrica
1 | 1 | HUT | 00590647 | 00590647 | BOMBA DE JERINGA | FRESENIUS | AGILIA VP MC | 24579758 | UCI PEDIATRICA / NEONATAL | Gestión / Primera Intervención | 03 Prestamo / Cesion | 2021-03-29 | Plataforma Almeria - Complejo Hospitalario Torrecárdenas - Hospital Materno Infantil - UCI Pediatrica
1 | 1 | HUT | 00590648 | 00590648 | BOMBA DE JERINGA | FRESENIUS | AGILIA VP MC | 24579759 | UCI PEDIATRICA / NEONATAL | Gestión / Primera Intervención | 03 Prestamo / Cesion | 2021-03-29 | Plataforma Almeria - Complejo Hospitalario Torrecárdenas - Hospital Materno Infantil - UCI Pediatrica
1 | 1 | HUT | 00590649 | 00590649 | BOMBA DE JERINGA | FRESENIUS | AGILIA VP MC | 24579760 | UCI PEDIATRICA / NEONATAL | Gestión / Primera Intervención | 03 Prestamo / Cesion | 2021-03-29 | Plataforma Almeria - Complejo Hospitalario Torrecárdenas - Hospital Materno Infantil - UCI Pediatrica
1 | 1 | HUT | 00590650 | 00590650 | BOMBA DE JERINGA | FRESENIUS | AGILIA VP MC | 24579761 | UCI PEDIATRICA / NEONATAL | Gestión / Primera Intervención | 03 Prestamo / Cesion | 2021-03-29 | Plataforma Almeria - Complejo Hospitalario Torrecárdenas - Hospital Materno Infantil - UCI Pediatrica
1 | 1 | HUT | 00590651 | 00590651 | BOMBA DE JERINGA | FRESENIUS | AGILIA VP MC | 24579762 | UCI PEDIATRICA / NEONATAL | Gestión / Primera Intervención | 03 Prestamo / Cesion | 2021-03-29 | Plataforma Almeria - Complejo Hospitalario Torrecárdenas - Hospital Materno Infantil - UCI Pediatrica
1 | 1 | HUT | 00590652 | 00590652 | BOMBA DE JERINGA | FRESENIUS | AGILIA VP MC | 24579763 | UCI PEDIATRICA / NEONATAL | Gestión / Primera Intervención | 03 Prestamo / Cesion | 2021-03-29 | Plataforma Almeria - Complejo Hospitalario Torrecárdenas - Hospital Materno Infantil - UCI Pediatrica
1 | 1 | HUT | 00590653 | 00590653 | BOMBA DE JERINGA | FRESENIUS | AGILIA VP MC | 24579764 | UCI PEDIATRICA / NEONATAL | Gestión / Primera Intervención | 03 Prestamo / Cesion | 2021-03-29 | Plataforma Almeria - Complejo Hospitalario Torrecárdenas - Hospital Materno Infantil - UCI Pediatrica
1 | 1 | HUT | 00590654 | 00590654 | BOMBA DE JERINGA | FRESENIUS | AGILIA VP MC | 24579765 | UCI PEDIATRICA / NEONATAL | Gestión / Primera Intervención | 03 Prestamo / Cesion | 2021-03-29 | Plataforma Almeria - Complejo Hospitalario Torrecárdenas - Hospital Materno Infantil - UCI Pediatrica
1 | 1 | HUT | 00590655 | 00590655 | BOMBA DE JERINGA | FRESENIUS | AGILIA VP MC | 24579766 | UCI PEDIATRICA / NEONATAL | Gestión / Primera Intervención | 03 Prestamo / Cesion | 2021-03-29 | Plataforma Almeria - Complejo Hospitalario Torrecárdenas - Hospital Materno Infantil - UCI Pediatrica
1 | 1 | HUT | 00590656 | 00590656 | BOMBA DE JERINGA | FRESENIUS | AGILIA VP MC | 24579767 | UCI PEDIATRICA / NEONATAL | Gestión / Primera Intervención | 03 Prestamo / Cesion | 2021-03-29 | Plataforma Almeria - Complejo Hospitalario Torrecárdenas - Hospital Materno Infantil - UCI Pediatrica
1 | 1 | HUT | 00590657 | 00590657 | BOMBA DE JERINGA | FRESENIUS | AGILIA VP MC | 24579768 | UCI PEDIATRICA / NEONATAL | Gestión / Primera Intervención | 03 Prestamo / Cesion | 2021-03-29 | Plataforma Almeria - Complejo Hospitalario Torrecárdenas - Hospital Materno Infantil - UCI Pediatrica
1 | 1 | HUT | 00590658 | 00590658 | BOMBA DE JERINGA | FRESENIUS | AGILIA VP MC | 24579769 | UCI PEDIATRICA / NEONATAL | Gestión / Primera Intervención | 03 Prestamo / Cesion | 2021-03-29 | Plataforma Almeria - Complejo Hospitalario Torrecárdenas - Hospital Materno Infantil - UCI Pediatrica
1 | 1 | HUT | 00590659 | 00590659 | BOMBA DE JERINGA | FRESENIUS | AGILIA VP MC | 24600130 | UCI PEDIATRICA / NEONATAL | Gestión / Primera Intervención | 03 Prestamo / Cesion | 2021-03-29 | Plataforma Almeria - Complejo Hospitalario Torrecárdenas - Hospital Materno Infantil - UCI Pediatrica
1 | 1 | HUT | 00595431 | 00595431 | ESPIROMETRO | MIR | SPIROLAB NEW | A23-OJ-10210 | CCEE ALERGIAS | Integral | 01 Propiedad del cliente | 2021-04-07 | Plataforma Almeria - Complejo Hospitalario Torrecárdenas - Hospital Torrecárdenas - Alergología
1 | 1 | HUT | 00595444 | 00595444 | DESFIBRILADOR | BEXEN | REANIBEX 800 | 2021/20032960 | QUIROFANOS PASILLOS MATERNO | Integral | 01 Propiedad del cliente |  | Plataforma Almeria - Complejo Hospitalario Torrecárdenas - Hospital Materno Infantil - Quirofano - Quirofanos
1 | 1 | HUT | 00595448 | 00595448 | DESFIBRILADOR | BEXEN | REANIBEX 800 | 2021/20032961 | HEMODINAMICA H. DE DIA | Integral | 01 Propiedad del cliente | 2022-01-01 | Plataforma Almeria - Complejo Hospitalario Torrecárdenas - Hospital Torrecárdenas - Hemodinámica
1 | 1 | HUT | 00597292 | 00597292 | DESFIBRILADOR | ZOLL | R SERIES | AF21B130426 | REANIMACION CMA | Integral | 01 Propiedad del cliente | 2021-07-27 | Plataforma Almeria - Complejo Hospitalario Torrecárdenas - Hospital Torrecárdenas - Reanimación
1 | 1 | HUT | 00590690 | 00590690 | BOMBA DE INFUSION | FRESENIUS | AGILIA VP MC | 24784007 | H.T. Enf. Hospital de Día Médico / Zona de Hospital Día Quirúrgico | Gestión / Primera Intervención | 03 Prestamo / Cesion | 2021-03-29 | Plataforma Almeria - Complejo Hospitalario Torrecárdenas - Hospital Torrecárdenas - Hospitalización
1 | 1 | HUT | 00590691 | 00590691 | BOMBA DE INFUSION | FRESENIUS | AGILIA VP MC | 24815326 | H.T. Enf. Hospital de Día Médico / Zona de Hospital Día Quirúrgico | Gestión / Primera Intervención | 03 Prestamo / Cesion | 2021-03-29 | Plataforma Almeria - Complejo Hospitalario Torrecárdenas - Hospital Torrecárdenas - Hospitalización
1 | 1 | HUT | 00590692 | 00590692 | BOMBA DE INFUSION | FRESENIUS | AGILIA VP MC | 24815325 | H.T. Enf. Hospital de Día Médico / Zona de Hospital Día Quirúrgico | Gestión / Primera Intervención | 03 Prestamo / Cesion | 2021-03-29 | Plataforma Almeria - Complejo Hospitalario Torrecárdenas - Hospital Torrecárdenas - Hospitalización
1 | 1 | HUT | 00590693 | 00590693 | BOMBA DE INFUSION | FRESENIUS | AGILIA VP MC | 24815324 | H.T. Enf. Hospital de Día Médico / Zona de Hospital Día Quirúrgico | Gestión / Primera Intervención | 03 Prestamo / Cesion | 2021-03-29 | Plataforma Almeria - Complejo Hospitalario Torrecárdenas - Hospital Torrecárdenas - Hospitalización
1 | 1 | HUT | 00590694 | 00590694 | BOMBA DE INFUSION | FRESENIUS | AGILIA VP MC | 24815323 | H.T. Enf. Hospital de Día Médico / Zona de Hospital Día Quirúrgico | Gestión / Primera Intervención | 03 Prestamo / Cesion | 2021-03-29 | Plataforma Almeria - Complejo Hospitalario Torrecárdenas - Hospital Torrecárdenas - Hospitalización
1 | 1 | HUT | 00590695 | 00590695 | BOMBA DE INFUSION | FRESENIUS | AGILIA VP MC | 24815322 | H.T. Enf. Hospital de Día Médico / Zona de Hospital Día Quirúrgico | Gestión / Primera Intervención | 03 Prestamo / Cesion | 2021-03-29 | Plataforma Almeria - Complejo Hospitalario Torrecárdenas - Hospital Torrecárdenas - Hospitalización
1 | 1 | HUT | 00590696 | 00590696 | BOMBA DE INFUSION | FRESENIUS | AGILIA VP MC | 24815321 | H.T. Enf. Hospital de Día Médico / Zona de Hospital Día Quirúrgico | Gestión / Primera Intervención | 03 Prestamo / Cesion | 2021-03-29 | Plataforma Almeria - Complejo Hospitalario Torrecárdenas - Hospital Torrecárdenas - Hospitalización
1 | 1 | HUT | 00590697 | 00590697 | BOMBA DE INFUSION | FRESENIUS | AGILIA VP MC | 24815320 | H.T. Enf. Hospital de Día Médico / Zona de Hospital Día Quirúrgico | Gestión / Primera Intervención | 03 Prestamo / Cesion | 2021-03-29 | Plataforma Almeria - Complejo Hospitalario Torrecárdenas - Hospital Torrecárdenas - Hospitalización
1 | 1 | HUT | 00590698 | 00590698 | BOMBA DE INFUSION | FRESENIUS | AGILIA VP MC | 24815319 | H.T. Enf. Hospital de Día Médico / Zona de Hospital Día Quirúrgico | Gestión / Primera Intervención | 03 Prestamo / Cesion | 2021-03-29 | Plataforma Almeria - Complejo Hospitalario Torrecárdenas - Hospital Torrecárdenas - Hospitalización
1 | 1 | HUT | 00590699 | 00590699 | BOMBA DE INFUSION | FRESENIUS | AGILIA VP MC | 24815318 | H.T. Enf. Hospital de Día Médico / Zona de Hospital Día Quirúrgico | Gestión / Primera Intervención | 03 Prestamo / Cesion | 2021-03-29 | Plataforma Almeria - Complejo Hospitalario Torrecárdenas - Hospital Torrecárdenas - Hospitalización
1 | 1 | HUT | 00590700 | 00590700 | BOMBA DE INFUSION | FRESENIUS | AGILIA VP MC | 24815317 | H.T. Enf. Hospital de Día Médico / Zona de Hospital Día Quirúrgico | Gestión / Primera Intervención | 03 Prestamo / Cesion | 2021-03-29 | Plataforma Almeria - Complejo Hospitalario Torrecárdenas - Hospital Torrecárdenas - Hospitalización
1 | 1 | HUT | 00590701 | 00590701 | BOMBA DE INFUSION | FRESENIUS | AGILIA VP MC | 24815316 | H.T. Enf. Hospital de Día Médico / Zona de Hospital Día Quirúrgico | Gestión / Primera Intervención | 03 Prestamo / Cesion | 2021-03-29 | Plataforma Almeria - Complejo Hospitalario Torrecárdenas - Hospital Torrecárdenas - Hospitalización
1 | 1 | HUT | 00590702 | 00590702 | BOMBA DE INFUSION | FRESENIUS | AGILIA VP MC | 24815315 | H.T. Enf. Hospital de Día Médico / Zona de Hospital Día Quirúrgico | Gestión / Primera Intervención | 03 Prestamo / Cesion | 2021-03-29 | Plataforma Almeria - Complejo Hospitalario Torrecárdenas - Hospital Torrecárdenas - Hospitalización
1 | 1 | HUT | 00590703 | 00590703 | BOMBA DE INFUSION | FRESENIUS | AGILIA VP MC | 24815314 | H.T. Enf. Hospital de Día Médico / Zona de Hospital Día Quirúrgico | Gestión / Primera Intervención | 03 Prestamo / Cesion | 2021-03-29 | Plataforma Almeria - Complejo Hospitalario Torrecárdenas - Hospital Torrecárdenas - Hospitalización
1 | 1 | HUT | 00590706 | 00590706 | BOMBA DE INFUSION | FRESENIUS | AGILIA VP MC | 24815367 | H.T. Enf. 6D Medicina Interna / Planta Sexta | Gestión / Primera Intervención | 03 Prestamo / Cesion | 2021-03-29 | Plataforma Almeria - Complejo Hospitalario Torrecárdenas - Hospital Torrecárdenas - Medicina interna
1 | 1 | HUT | 00590707 | 00590707 | BOMBA DE INFUSION | FRESENIUS | AGILIA VP MC | 24815376 | H.T. Enf. 6D Medicina Interna / Planta Sexta | Gestión / Primera Intervención | 03 Prestamo / Cesion | 2021-03-29 | Plataforma Almeria - Complejo Hospitalario Torrecárdenas - Hospital Torrecárdenas - Medicina interna
1 | 1 | HUT | 00590708 | 00590708 | BOMBA DE INFUSION | FRESENIUS | AGILIA VP MC | 24815375 | H.T. Enf. 6D Medicina Interna / Planta Sexta | Gestión / Primera Intervención | 03 Prestamo / Cesion | 2021-03-29 | Plataforma Almeria - Complejo Hospitalario Torrecárdenas - Hospital Torrecárdenas - Medicina interna
1 | 1 | HUT | 00590709 | 00590709 | BOMBA DE INFUSION | FRESENIUS | AGILIA VP MC | 24815374 | H.T. Enf. 6D Medicina Interna / Planta Sexta | Gestión / Primera Intervención | 03 Prestamo / Cesion | 2021-03-29 | Plataforma Almeria - Complejo Hospitalario Torrecárdenas - Hospital Torrecárdenas - Medicina interna
1 | 1 | HUT | 00590710 | 00590710 | BOMBA DE INFUSION | FRESENIUS | AGILIA VP MC | 24815373 | H.T. Enf. 6D Medicina Interna / Planta Sexta | Gestión / Primera Intervención | 03 Prestamo / Cesion | 2021-03-29 | Plataforma Almeria - Complejo Hospitalario Torrecárdenas - Hospital Torrecárdenas - Medicina interna
1 | 1 | HUT | 00590711 | 00590711 | BOMBA DE INFUSION | FRESENIUS | AGILIA VP MC | 24815372 | H.T. Enf. 6D Medicina Interna / Planta Sexta | Gestión / Primera Intervención | 03 Prestamo / Cesion | 2021-03-29 | Plataforma Almeria - Complejo Hospitalario Torrecárdenas - Hospital Torrecárdenas - Medicina interna
1 | 1 | HUT | 00590712 | 00590712 | BOMBA DE INFUSION | FRESENIUS | AGILIA VP MC | 24815371 | H.T. Enf. 6D Medicina Interna / Planta Sexta | Gestión / Primera Intervención | 03 Prestamo / Cesion | 2021-03-29 | Plataforma Almeria - Complejo Hospitalario Torrecárdenas - Hospital Torrecárdenas - Medicina interna
1 | 1 | HUT | 00590713 | 00590713 | BOMBA DE INFUSION | FRESENIUS | AGILIA VP MC | 24815370 | H.T. Enf. 6D Medicina Interna / Planta Sexta | Gestión / Primera Intervención | 03 Prestamo / Cesion | 2021-03-29 | Plataforma Almeria - Complejo Hospitalario Torrecárdenas - Hospital Torrecárdenas - Medicina interna
1 | 1 | HUT | 00590714 | 00590714 | BOMBA DE INFUSION | FRESENIUS | AGILIA VP MC | 24815369 | H.T. Enf. 6D Medicina Interna / Planta Sexta | Gestión / Primera Intervención | 03 Prestamo / Cesion | 2021-03-29 | Plataforma Almeria - Complejo Hospitalario Torrecárdenas - Hospital Torrecárdenas - Medicina interna
1 | 1 | HUT | 00590715 | 00590715 | BOMBA DE INFUSION | FRESENIUS | AGILIA VP MC | 24815368 | H.T. Enf. 6D Medicina Interna / Planta Sexta | Gestión / Primera Intervención | 03 Prestamo / Cesion | 2021-03-29 | Plataforma Almeria - Complejo Hospitalario Torrecárdenas - Hospital Torrecárdenas - Medicina interna
1 | 1 | HUT | 00590718 | 00590718 | BOMBA DE INFUSION | FRESENIUS | AGILIA VP MC | 24815358 | H.T. Enf. 5C Medicina Interna / Planta Quinta | Gestión / Primera Intervención | 03 Prestamo / Cesion | 2021-03-29 | Plataforma Almeria - Complejo Hospitalario Torrecárdenas - Hospital Torrecárdenas - Medicina interna
1 | 1 | HUT | 00590719 | 00590719 | BOMBA DE INFUSION | FRESENIUS | AGILIA VP MC | 24815357 | H.T. Enf. 5C Medicina Interna / Planta Quinta | Gestión / Primera Intervención | 03 Prestamo / Cesion | 2021-03-29 | Plataforma Almeria - Complejo Hospitalario Torrecárdenas - Hospital Torrecárdenas - Medicina interna
1 | 1 | HUT | 00597511 | 00597511 | MICROPIPETA | DIGIPETTE | 0.5-10 uL | PL312738 | UGMI | Integral | 01 Propiedad del cliente |  | Plataforma Almeria - Complejo Hospitalario Torrecárdenas - Hospital Torrecárdenas - Ud Genetica Molecular e Investigacion
1 | 1 | HUT | 00590720 | 00590720 | BOMBA DE INFUSION | FRESENIUS | AGILIA VP MC | 24815356 | H.T. Enf. 5C Medicina Interna / Planta Quinta | Gestión / Primera Intervención | 03 Prestamo / Cesion | 2021-03-29 | Plataforma Almeria - Complejo Hospitalario Torrecárdenas - Hospital Torrecárdenas - Medicina interna
1 | 1 | HUT | 00590721 | 00590721 | BOMBA DE INFUSION | FRESENIUS | AGILIA VP MC | 24815355 | H.T. Enf. 5C Medicina Interna / Planta Quinta | Gestión / Primera Intervención | 03 Prestamo / Cesion | 2021-03-29 | Plataforma Almeria - Complejo Hospitalario Torrecárdenas - Hospital Torrecárdenas - Medicina interna
1 | 1 | HUT | 00590722 | 00590722 | BOMBA DE INFUSION | FRESENIUS | AGILIA VP MC | 24815354 | H.T. Enf. 4ª A Neurología / AREA A | Gestión / Primera Intervención | 03 Prestamo / Cesion | 2021-03-29 | Plataforma Almeria - Complejo Hospitalario Torrecárdenas - Hospital Torrecárdenas - Neurología
1 | 1 | HUT | 00590723 | 00590723 | BOMBA DE INFUSION | FRESENIUS | AGILIA VP MC | 24815353 | H.T. Enf. 5C Medicina Interna / Planta Quinta | Gestión / Primera Intervención | 03 Prestamo / Cesion | 2021-03-29 | Plataforma Almeria - Complejo Hospitalario Torrecárdenas - Hospital Torrecárdenas - Medicina interna
1 | 1 | HUT | 00590724 | 00590724 | BOMBA DE INFUSION | FRESENIUS | AGILIA VP MC | 24815352 | H.T. Enf. 5C Medicina Interna / Planta Quinta | Gestión / Primera Intervención | 03 Prestamo / Cesion | 2021-03-29 | Plataforma Almeria - Complejo Hospitalario Torrecárdenas - Hospital Torrecárdenas - Medicina interna
1 | 1 | HUT | 00590725 | 00590725 | BOMBA DE INFUSION | FRESENIUS | AGILIA VP MC | 24815351 | H.T. Enf. 5C Medicina Interna / Planta Quinta | Gestión / Primera Intervención | 03 Prestamo / Cesion | 2021-03-29 | Plataforma Almeria - Complejo Hospitalario Torrecárdenas - Hospital Torrecárdenas - Medicina interna
1 | 1 | HUT | 00590726 | 00590726 | BOMBA DE INFUSION | FRESENIUS | AGILIA VP MC | 24815350 | H.T. Enf. 5C Medicina Interna / Planta Quinta | Gestión / Primera Intervención | 03 Prestamo / Cesion | 2021-03-29 | Plataforma Almeria - Complejo Hospitalario Torrecárdenas - Hospital Torrecárdenas - Medicina interna
1 | 1 | HUT | 00590729 | 00590729 | BOMBA DE INFUSION | FRESENIUS | AGILIA VP MC | 24815349 | H.T. Enf. 5C Medicina Interna / Planta Quinta | Gestión / Primera Intervención | 03 Prestamo / Cesion | 2021-03-29 | Plataforma Almeria - Complejo Hospitalario Torrecárdenas - Hospital Torrecárdenas - Medicina interna
1 | 1 | HUT | 00590731 | 00590731 | BOMBA DE INFUSION | FRESENIUS | AGILIA VP MC | 24815348 | H.T. Enf. 5C Medicina Interna / Planta Quinta | Gestión / Primera Intervención | 03 Prestamo / Cesion | 2021-03-29 | Plataforma Almeria - Complejo Hospitalario Torrecárdenas - Hospital Torrecárdenas - Medicina interna
1 | 1 | HUT | 00590732 | 00590732 | BOMBA DE INFUSION | FRESENIUS | AGILIA VP MC | 24815347 | H.T. Enf. 5C Medicina Interna / Planta Quinta | Gestión / Primera Intervención | 03 Prestamo / Cesion | 2021-03-29 | Plataforma Almeria - Complejo Hospitalario Torrecárdenas - Hospital Torrecárdenas - Medicina interna
1 | 1 | HUT | 00590733 | 00590733 | BOMBA DE INFUSION | FRESENIUS | AGILIA VP MC | 24815346 | H.T. Enf. 5C Medicina Interna / Planta Quinta | Gestión / Primera Intervención | 03 Prestamo / Cesion | 2021-03-29 | Plataforma Almeria - Complejo Hospitalario Torrecárdenas - Hospital Torrecárdenas - Medicina interna
1 | 1 | HUT | 00590734 | 00590734 | BOMBA DE INFUSION | FRESENIUS | AGILIA VP MC | 24815345 | H.T. Enf. 5C Medicina Interna / Planta Quinta | Gestión / Primera Intervención | 03 Prestamo / Cesion | 2021-03-29 | Plataforma Almeria - Complejo Hospitalario Torrecárdenas - Hospital Torrecárdenas - Medicina interna
1 | 1 | HUT | 00590735 | 00590735 | BOMBA DE INFUSION | FRESENIUS | AGILIA VP MC | 24815344 | H.T. Enf. 5C Medicina Interna / Planta Quinta | Gestión / Primera Intervención | 03 Prestamo / Cesion | 2021-03-29 | Plataforma Almeria - Complejo Hospitalario Torrecárdenas - Hospital Torrecárdenas - Medicina interna
1 | 1 | HUT | 00590736 | 00590736 | BOMBA DE INFUSION | FRESENIUS | AGILIA VP MC | 24815343 | H.T. Enf. 5C Medicina Interna / Planta Quinta | Gestión / Primera Intervención | 03 Prestamo / Cesion | 2021-03-29 | Plataforma Almeria - Complejo Hospitalario Torrecárdenas - Hospital Torrecárdenas - Medicina interna
1 | 1 | HUT | 00590737 | 00590737 | BOMBA DE INFUSION | FRESENIUS | AGILIA VP MC | 24815342 | H.T. Enf. 5C Medicina Interna / Planta Quinta | Gestión / Primera Intervención | 03 Prestamo / Cesion | 2021-03-29 | Plataforma Almeria - Complejo Hospitalario Torrecárdenas - Hospital Torrecárdenas - Medicina interna
1 | 1 | HUT | 00590738 | 00590738 | BOMBA DE INFUSION | FRESENIUS | AGILIA VP MC | 24815341 | H.T. Enf. 5C Medicina Interna / Planta Quinta | Gestión / Primera Intervención | 03 Prestamo / Cesion | 2021-03-29 | Plataforma Almeria - Complejo Hospitalario Torrecárdenas - Hospital Torrecárdenas - Medicina interna
1 | 1 | HUT | 00590739 | 00590739 | BOMBA DE INFUSION | FRESENIUS | AGILIA VP MC | 24815340 | H.T. Enf. 5C Medicina Interna / Planta Quinta | Gestión / Primera Intervención | 03 Prestamo / Cesion | 2021-03-29 | Plataforma Almeria - Complejo Hospitalario Torrecárdenas - Hospital Torrecárdenas - Medicina interna
1 | 1 | HUT | 00590740 | 00590740 | BOMBA DE INFUSION | FRESENIUS | AGILIA VP MC | 24815339 | H.T. Enf. 5C Medicina Interna / Planta Quinta | Gestión / Primera Intervención | 03 Prestamo / Cesion | 2021-03-29 | Plataforma Almeria - Complejo Hospitalario Torrecárdenas - Hospital Torrecárdenas - Medicina interna
1 | 1 | HUT | 00590741 | 00590741 | BOMBA DE INFUSION | FRESENIUS | AGILIA VP MC | 24815338 | H.T. Enf. 5C Medicina Interna / Planta Quinta | Gestión / Primera Intervención | 03 Prestamo / Cesion | 2021-03-29 | Plataforma Almeria - Complejo Hospitalario Torrecárdenas - Hospital Torrecárdenas - Medicina interna
1 | 1 | HUT | 00590742 | 00590742 | BOMBA DE INFUSION | FRESENIUS | AGILIA VP MC | 24815337 | H.T. Enf. 5C Medicina Interna / Planta Quinta | Gestión / Primera Intervención | 03 Prestamo / Cesion | 2021-03-29 | Plataforma Almeria - Complejo Hospitalario Torrecárdenas - Hospital Torrecárdenas - Medicina interna
1 | 1 | HUT | 00590744 | 00590744 | BOMBA DE INFUSION | FRESENIUS | AGILIA VP MC | 24815336 | H.T. Enf. 5C Medicina Interna / Planta Quinta | Gestión / Primera Intervención | 03 Prestamo / Cesion | 2021-03-29 | Plataforma Almeria - Complejo Hospitalario Torrecárdenas - Hospital Torrecárdenas - Medicina interna
1 | 1 | HUT | 00590745 | 00590745 | BOMBA DE INFUSION | FRESENIUS | AGILIA VP MC | 24815335 | H.T. Enf. 5C Medicina Interna / Planta Quinta | Gestión / Primera Intervención | 03 Prestamo / Cesion | 2021-03-29 | Plataforma Almeria - Complejo Hospitalario Torrecárdenas - Hospital Torrecárdenas - Medicina interna
1 | 1 | HUT | 00590746 | 00590746 | BOMBA DE INFUSION | FRESENIUS | AGILIA VP MC | 24815334 | H.T. Enf. 5C Medicina Interna / Planta Quinta | Gestión / Primera Intervención | 03 Prestamo / Cesion | 2021-03-29 | Plataforma Almeria - Complejo Hospitalario Torrecárdenas - Hospital Torrecárdenas - Medicina interna
1 | 1 | HUT | 00590747 | 00590747 | BOMBA DE INFUSION | FRESENIUS | AGILIA VP MC | 24815333 | H.T. Enf. 5C Medicina Interna / Planta Quinta | Gestión / Primera Intervención | 03 Prestamo / Cesion | 2021-03-29 | Plataforma Almeria - Complejo Hospitalario Torrecárdenas - Hospital Torrecárdenas - Medicina interna
1 | 1 | HUT | 00597721 | 00597721 | MONITOR DE TABAQUISMO | VYAIRE MEDICAL | MICRO RPM | 073-82551 | NEUMOLOGIA 6ªC | Integral | 01 Propiedad del cliente | 2021-04-23 | Plataforma Almeria - Complejo Hospitalario Torrecárdenas - Hospital Torrecárdenas - Neumología
1 | 1 | HUT | 00598212 | 00598212 | TONOMETRO MANUAL | CLEMENT CLARKE INTERNATIONAL | PERKINS MK3 | 3452T3 | OFTALMOLOGIA BOLA AZUL | Integral | 01 Propiedad del cliente |  | Plataforma Almeria - Complejo Hospitalario Torrecárdenas - Hospital Torrecárdenas - Oftalmología
1 | 1 | HUT | 00590748 | 00590748 | BOMBA DE INFUSION | FRESENIUS | AGILIA VP MC | 24815332 | H.T. Enf. 5C Medicina Interna / Planta Quinta | Gestión / Primera Intervención | 03 Prestamo / Cesion | 2021-03-29 | Plataforma Almeria - Complejo Hospitalario Torrecárdenas - Hospital Torrecárdenas - Medicina interna
1 | 1 | HUT | 00598623 | 00598623 | CENTRAL DE TELEMETRIAS | MINDRAY | BENEVISION | JB-11013684 | H.T. Enf. 4ª A Neurología / Unidad de ictus | Integral | 01 Propiedad del cliente | 2021-05-03 | Plataforma Almeria - Complejo Hospitalario Torrecárdenas - Hospital Torrecárdenas - Neurología
1 | 1 | HUT | 00598624 | 00598624 | TELEMETRIA | MINDRAY | BENEVISION | HJ-11007857 | H.T. Enf. 4ª A Neurología / Unidad de ictus | Integral | 01 Propiedad del cliente | 2021-05-03 | Plataforma Almeria - Complejo Hospitalario Torrecárdenas - Hospital Torrecárdenas - Neurología
1 | 1 | HUT | 00598625 | 00598625 | TELEMETRIA | MINDRAY | BENEVISION | HJ-11007858 | H.T. Enf. 4ª A Neurología / Unidad de ictus | Integral | 01 Propiedad del cliente | 2021-05-03 | Plataforma Almeria - Complejo Hospitalario Torrecárdenas - Hospital Torrecárdenas - Neurología
1 | 1 | HUT | 00598626 | 00598626 | TELEMETRIA | MINDRAY | BENEVISION | HJ-11007859 | H.T. Enf. 4ª A Neurología / Unidad de ictus | Integral | 01 Propiedad del cliente | 2021-05-03 | Plataforma Almeria - Complejo Hospitalario Torrecárdenas - Hospital Torrecárdenas - Neurología
1 | 1 | HUT | 00598627 | 00598627 | TELEMETRIA | MINDRAY | BENEVISION | HJ-11007861 | H.T. Enf. 4ª A Neurología / Unidad de ictus | Integral | 01 Propiedad del cliente | 2021-05-03 | Plataforma Almeria - Complejo Hospitalario Torrecárdenas - Hospital Torrecárdenas - Neurología
1 | 1 | HUT | 00598628 | 00598628 | TELEMETRIA | MINDRAY | BENEVISION | HJ-11007862 | H.T. Enf. 4ª A Neurología / Unidad de ictus | Integral | 01 Propiedad del cliente | 2021-05-03 | Plataforma Almeria - Complejo Hospitalario Torrecárdenas - Hospital Torrecárdenas - Neurología
1 | 1 | HUT | 00598629 | 00598629 | TELEMETRIA | MINDRAY | BENEVISION | HJ-11007860 | H.T. Enf. 4ª A Neurología / Unidad de ictus | Integral | 01 Propiedad del cliente | 2021-05-03 | Plataforma Almeria - Complejo Hospitalario Torrecárdenas - Hospital Torrecárdenas - Neurología
1 | 1 | HUT | 00598651 | CE-0471 | SONDA ECOGRAFO CONVEX | CANON | PVU-375BT | MAB2012499 | ECOGRAFO CE-0470 | Integral | 01 Propiedad del cliente | 2020-03-20 | Plataforma Almeria - Complejo Hospitalario Torrecárdenas - Hospital Materno Infantil - Consultas Externas - Tocoginecologia
1 | 1 | HUT | 00598652 | 00598652 | SONDA ECOGRAFO CONVEX | CANON | PVU-375BT | MAB2022524 | CCEE TOCOGINECOLOGIA | Integral | 01 Propiedad del cliente | 2020-03-20 | Plataforma Almeria - Complejo Hospitalario Torrecárdenas - Hospital Materno Infantil - Consultas Externas - Tocoginecologia
1 | 1 | HUT | 00598653 | CE-0479 | SONDA ECOGRAFO CONVEX | CANON | PVU-375BT | MAB2022522 | ECOGRAFO CE-0478 | Integral | 01 Propiedad del cliente | 2020-03-20 | Plataforma Almeria - Complejo Hospitalario Torrecárdenas - Hospital Materno Infantil - Consultas Externas - Tocoginecologia
1 | 1 | HUT | 00598654 | CE-0486 | SONDA ECOGRAFO CONVEX | CANON | PVU-375BT | MAB2012498 | ECOGRAFO CE-0489 | Integral | 01 Propiedad del cliente | 2020-03-20 | Plataforma Almeria - Complejo Hospitalario Torrecárdenas - Hospital Materno Infantil - Consultas Externas - Tocoginecologia
1 | 1 | HUT | 00598657 | UR-0225 | SONDA ECOGRAFO CONVEX | CANON | PVU-375BT | MAB2022523 | CCEE TOCOGINECOLOGIA | Integral | 01 Propiedad del cliente | 2020-03-20 | Plataforma Almeria - Complejo Hospitalario Torrecárdenas - Hospital Materno Infantil - Consultas Externas - Tocoginecologia
1 | 1 | HUT | 00598659 | CE-0472 | SONDA ECOGRAFO ENDO | CANON | PVU-781VTE | MAB19Y2607 | ECOGRAFO CE-0470 | Integral | 01 Propiedad del cliente | 2020-03-20 | Plataforma Almeria - Complejo Hospitalario Torrecárdenas - Hospital Materno Infantil - Consultas Externas - Tocoginecologia
1 | 1 | HUT | 00598662 | CE-0480 | SONDA ECOGRAFO ENDO | CANON | PVU-781VTE | MAB19Y2617 | ECOGRAFO CE-0478 | Integral | 01 Propiedad del cliente | 2020-03-20 | Plataforma Almeria - Complejo Hospitalario Torrecárdenas - Hospital Materno Infantil - Consultas Externas - Tocoginecologia
1 | 1 | HUT | 00598663 | CE-0487 | SONDA ECOGRAFO ENDO | CANON | PVU-781VTE | MAB19Y2606 | ECOGRAFO CE-0489 | Integral | 01 Propiedad del cliente | 2020-03-20 | Plataforma Almeria - Complejo Hospitalario Torrecárdenas - Hospital Materno Infantil - Consultas Externas - Tocoginecologia
1 | 1 | HUT | 00598664 | CE-0492 | SONDA ECOGRAFO ENDO | CANON | PVU-781VTE | MAB19Y2609 | ECOGRAFO CE-0490 | Integral | 01 Propiedad del cliente | 2020-03-20 | Plataforma Almeria - Complejo Hospitalario Torrecárdenas - Hospital Materno Infantil - Consultas Externas - Tocoginecologia
1 | 1 | HUT | 00598667 | UR-0222 | SONDA ECOGRAFO ENDO | CANON | PVU-781VTE | MAB19Y2608 | ECOGRAFO UR-0220 | Integral | 01 Propiedad del cliente | 2020-03-20 | Plataforma Almeria - Complejo Hospitalario Torrecárdenas - Hospital Materno Infantil - Paritorio
1 | 1 | HUT | 00598668 | UR-0226 | SONDA ECOGRAFO ENDO | CANON | PVU-781VTE | MAB19Z2618 | URGENCIAS TOCOGINECOLOGIA | Integral | 01 Propiedad del cliente | 2020-03-20 | Plataforma Almeria - Complejo Hospitalario Torrecárdenas - Hospital Materno Infantil - Urgencias - Urgencias Tocoginecologia
1 | 1 | HUT | 00639233 | 00639233 | MICROPIPETA | BRAND | Transferpette 100µl | 10G86910 | LABORATORIO | Integral | 01 Propiedad del cliente |  | Plataforma Almeria - Complejo Hospitalario Torrecárdenas - Hospital Torrecárdenas - Biotecnología
1 | 1 | HUT | 00639248 | 00639248 | MICROPIPETA | THERMO | 4500 20-200 | V97205 | LABORATORIO ANALISIS CLINICOS | Integral | 01 Propiedad del cliente |  | Plataforma Almeria - Complejo Hospitalario Torrecárdenas - Hospital Torrecárdenas - Biotecnología-análisis clínicos
1 | 1 | HUT | 00639249 | 00639249 | MICROPIPETA | MENARINI | EXTEND 500µl | 6078 | LABORATORIO | Integral | 01 Propiedad del cliente |  | Plataforma Almeria - Complejo Hospitalario Torrecárdenas - Hospital Torrecárdenas - Biotecnología
1 | 1 | HUT | 00590751 | 00590751 | BOMBA DE INFUSION | FRESENIUS | AGILIA VP MC | 24815331 | H.T. Enf. 5C Medicina Interna / Planta Quinta | Gestión / Primera Intervención | 03 Prestamo / Cesion | 2021-03-29 | Plataforma Almeria - Complejo Hospitalario Torrecárdenas - Hospital Torrecárdenas - Medicina interna
1 | 1 | HUT | 00590752 | 00590752 | BOMBA DE INFUSION | FRESENIUS | AGILIA VP MC | 24815330 | H.T. Enf. 5C Medicina Interna / Planta Quinta | Gestión / Primera Intervención | 03 Prestamo / Cesion | 2021-03-29 | Plataforma Almeria - Complejo Hospitalario Torrecárdenas - Hospital Torrecárdenas - Medicina interna
1 | 1 | HUT | 00590753 | 00590753 | BOMBA DE INFUSION | FRESENIUS | AGILIA VP MC | 24815329 | H.T. Enf. 5C Medicina Interna / Planta Quinta | Gestión / Primera Intervención | 03 Prestamo / Cesion | 2021-03-29 | Plataforma Almeria - Complejo Hospitalario Torrecárdenas - Hospital Torrecárdenas - Medicina interna
1 | 1 | HUT | 00590754 | 00590754 | BOMBA DE INFUSION | FRESENIUS | AGILIA VP MC | 24815328 | H.T. Enf. 5C Medicina Interna / Planta Quinta | Gestión / Primera Intervención | 03 Prestamo / Cesion | 2021-03-29 | Plataforma Almeria - Complejo Hospitalario Torrecárdenas - Hospital Torrecárdenas - Medicina interna
1 | 1 | HUT | 00590757 | 00590757 | BOMBA DE INFUSION | FRESENIUS | AGILIA VP MC | 24815327 | H.T. Enf. 5C Medicina Interna / Planta Quinta | Gestión / Primera Intervención | 03 Prestamo / Cesion | 2021-03-29 | Plataforma Almeria - Complejo Hospitalario Torrecárdenas - Hospital Torrecárdenas - Medicina interna
1 | 1 | HUT | 00590758 | 00590758 | BOMBA DE INFUSION | FRESENIUS | AGILIA VP MC | 24815366 | H.T. Enf. 5C Medicina Interna / Planta Quinta | Gestión / Primera Intervención | 03 Prestamo / Cesion | 2021-03-29 | Plataforma Almeria - Complejo Hospitalario Torrecárdenas - Hospital Torrecárdenas - Medicina interna
1 | 1 | HUT | 00590759 | 00590759 | BOMBA DE INFUSION | FRESENIUS | AGILIA VP MC | 24815365 | H.T. Enf. 5C Medicina Interna / Planta Quinta | Gestión / Primera Intervención | 03 Prestamo / Cesion | 2021-03-29 | Plataforma Almeria - Complejo Hospitalario Torrecárdenas - Hospital Torrecárdenas - Medicina interna
1 | 1 | HUT | 00590760 | 00590760 | BOMBA DE INFUSION | FRESENIUS | AGILIA VP MC | 24815364 | H.T. Enf. 5C Medicina Interna / Planta Quinta | Gestión / Primera Intervención | 03 Prestamo / Cesion | 2021-03-29 | Plataforma Almeria - Complejo Hospitalario Torrecárdenas - Hospital Torrecárdenas - Medicina interna
1 | 1 | HUT | 00590761 | 00590761 | BOMBA DE INFUSION | FRESENIUS | AGILIA VP MC | 24815363 | H.T. Enf. 5C Medicina Interna / Planta Quinta | Gestión / Primera Intervención | 03 Prestamo / Cesion | 2021-03-29 | Plataforma Almeria - Complejo Hospitalario Torrecárdenas - Hospital Torrecárdenas - Medicina interna
1 | 1 | HUT | 00590764 | 00590764 | BOMBA DE INFUSION | FRESENIUS | AGILIA VP MC | 24815362 | H.T. Enf. 5C Medicina Interna / Planta Quinta | Gestión / Primera Intervención | 03 Prestamo / Cesion | 2021-03-29 | Plataforma Almeria - Complejo Hospitalario Torrecárdenas - Hospital Torrecárdenas - Medicina interna
1 | 1 | HUT | 00639261 | 00639261 | MONITOR CONSTANTES VITALES | GENERAL ELECTRIC | CARESCAPE B450 | SNT21040109HA | OBS. RIESGOS BIOLOGICOS. BOX 26 | Integral | 01 Propiedad del cliente | 2021-04-15 | Plataforma Almeria - Complejo Hospitalario Torrecárdenas - Hospital Torrecárdenas - Urgencias
1 | 1 | HUT | 00639262 | 00639262 | PRESOTERAPIA | BÖSL | LIMPHA-MAT GRADIENT | 312G55240321 | REHABILITACION DRENAJE LINFATICO | Integral | 01 Propiedad del cliente | 2021-05-18 | Plataforma Almeria - Complejo Hospitalario Torrecárdenas - Hospital Torrecárdenas - Rehabilitación
1 | 1 | HUT | 00639265 | 00639265 | MICROPIPETA | DIGIPETTE | NAHITA | PB131096 | UGMI | Integral | 01 Propiedad del cliente | 2022-10-20 | Plataforma Almeria - Complejo Hospitalario Torrecárdenas - Hospital Torrecárdenas - Ud Genetica Molecular e Investigacion
1 | 1 | HUT | 00639266 | 00639266 | HOLTER | GENERAL ELECTRIC | SEER 1000 | 3911813551 | CONSULTA HOLTER 3ª PLANTA | Integral | 01 Propiedad del cliente | 2023-02-17 | Plataforma Almeria - Complejo Hospitalario Torrecárdenas - Hospital Torrecárdenas - Cardiología
1 | 1 | HUT | 00639267 | 00639267 | ELECTROCARDIOGRAFO | MINDRAY | BENEHEART R12 | FN-12025521 | UCI CORONARIA | Integral | 01 Propiedad del cliente | 2021-05-18 | Plataforma Almeria - Complejo Hospitalario Torrecárdenas - Hospital Torrecárdenas - Uci adultos
1 | 1 | HUT | 00639269 | 00639269 | ELECTROCARDIOGRAFO | MINDRAY | BENEHEART R12 | FN-12025524 | URGENCIAS RCP | Integral | 01 Propiedad del cliente | 2021-05-27 | Plataforma Almeria - Complejo Hospitalario Torrecárdenas - Hospital Torrecárdenas - Urgencias
1 | 1 | HUT | 00639271 | 00639271 | MICROPIPETA | SPINREACT | 100 - 1000 | YL196AH0070218 | LABORATORIO HEMATOLOGIA | Integral | 01 Propiedad del cliente |  | Plataforma Almeria - Complejo Hospitalario Torrecárdenas - Hospital Torrecárdenas - Laboratorio hematología
1 | 1 | HUT | 00639272 | 00639272 | MICROPIPETA | SOCOREX | STEPPER 411 | 29111023 | LABORATORIO HEMATOLOGIA | Integral | 01 Propiedad del cliente |  | Plataforma Almeria - Complejo Hospitalario Torrecárdenas - Hospital Torrecárdenas - Laboratorio hematología
1 | 1 | HUT | 00639273 | 00639273 | MICROPIPETA | THERMO | 4500 | CH36620 | LABORATORIO INMUNOLOGIA | Integral | 01 Propiedad del cliente |  | Plataforma Almeria - Complejo Hospitalario Torrecárdenas - Hospital Torrecárdenas - Biotecnología-Inmunología
1 | 1 | HUT | 00639275 | 00639275 | MICROPIPETA | LABTRADE | PIPET4U 100-1000µl | G1837352 | LABORATORIO INMUNOLOGIA | Integral | 01 Propiedad del cliente |  | Plataforma Almeria - Complejo Hospitalario Torrecárdenas - Hospital Torrecárdenas - Biotecnología-Inmunología
1 | 1 | HUT | 00639276 | 00639276 | TENSIOMETRO AUTOMATICO / SPO2 | MINDRAY | VS-600 | FU-11024578 | CCEE PED. NEFROLOGIA-NEUROLOGIA | Integral | 01 Propiedad del cliente | 2021-07-14 | Plataforma Almeria - Complejo Hospitalario Torrecárdenas - Hospital Materno Infantil - Consultas Externas - Pediatria
1 | 1 | HUT | 00639417 | 00639417 | ECOGRAFO | GENERAL ELECTRIC | LOGIQ V2 | 6031615WX0 - FEE12441 | REANIMACION | Integral | 01 Propiedad del cliente | 2021-05-11 | Plataforma Almeria - Complejo Hospitalario Torrecárdenas - Hospital Torrecárdenas - Uci pediátrica
1 | 1 | HUT | 00642086 | 00642086 | MICROPIPETA | DIGIPETTE | 20 - 200 | PL312969 | MICROBIOLOGIA | Integral | 01 Propiedad del cliente |  | Plataforma Almeria - Complejo Hospitalario Torrecárdenas - Hospital Torrecárdenas - Biotecnología-Microbiología
1 | 1 | HUT | 00642096 | 00642096 | MICROPIPETA | DIGIPETTE | 0.5 - 10 | PF209214 | LABORATORIO INMUNOLOGIA | Integral | 01 Propiedad del cliente |  | Plataforma Almeria - Complejo Hospitalario Torrecárdenas - Hospital Torrecárdenas - Biotecnología-Inmunología
1 | 1 | HUT | 00642099 | 00642099 | MICROPIPETA | DIGIPETTE | 0,5 - 10 | PF209195 | UGMI | Integral | 01 Propiedad del cliente |  | Plataforma Almeria - Complejo Hospitalario Torrecárdenas - Hospital Torrecárdenas - Ud Genetica Molecular e Investigacion
1 | 1 | HUT | 00642101 | 00642101 | MICROPIPETA | DIGIPETTE | MGB006 20-200µl | PL312946 | LABORATORIO URGENCIAS | Integral | 01 Propiedad del cliente |  | Plataforma Almeria - Complejo Hospitalario Torrecárdenas - Hospital Torrecárdenas - Biotecnología-Urgencias
1 | 1 | HUT | 00642187 | 00642187 | MICROPIPETA | DIGIPETTE | MGB089 0.5-10µl | PA125943 | LABORATORIO HEMATOLOGIA | Integral | 01 Propiedad del cliente |  | Plataforma Almeria - Complejo Hospitalario Torrecárdenas - Hospital Torrecárdenas - Laboratorio hematología
1 | 1 | HUT | 00642327 | 00642327 | TAC SERVER | GENERAL ELECTRIC | AW SERVER HT | FEE12458 - CZ20160248 | CPD Informatica | Gestión / Primera Intervención | 01 Propiedad del cliente | 2021-02-03 | Plataforma Almeria - Complejo Hospitalario Torrecárdenas - Hospital Torrecárdenas - Diagnóstico por la imagen
1 | 1 | HUT | 00590765 | 00590765 | BOMBA DE INFUSION | FRESENIUS | AGILIA VP MC | 24815361 | H.T. Enf. 5C Medicina Interna / Planta Quinta | Gestión / Primera Intervención | 03 Prestamo / Cesion | 2021-03-29 | Plataforma Almeria - Complejo Hospitalario Torrecárdenas - Hospital Torrecárdenas - Medicina interna
1 | 1 | HUT | 00590766 | 00590766 | BOMBA DE INFUSION | FRESENIUS | AGILIA VP MC | 24815360 | H.T. Enf. 5C Medicina Interna / Planta Quinta | Gestión / Primera Intervención | 03 Prestamo / Cesion | 2021-03-29 | Plataforma Almeria - Complejo Hospitalario Torrecárdenas - Hospital Torrecárdenas - Medicina interna
1 | 1 | HUT | 00590767 | 00590767 | BOMBA DE INFUSION | FRESENIUS | AGILIA VP MC | 24815359 | H.T. Enf. 5C Medicina Interna / Planta Quinta | Gestión / Primera Intervención | 03 Prestamo / Cesion | 2021-03-29 | Plataforma Almeria - Complejo Hospitalario Torrecárdenas - Hospital Torrecárdenas - Medicina interna
1 | 1 | HUT | 00590771 | 00590771 | BOMBA DE INFUSION | FRESENIUS | AGILIA VP MC | 24815377 | HT 3A Med. Interna PALIATIVOS / AREA A | Gestión / Primera Intervención | 03 Prestamo / Cesion | 2021-03-29 | Plataforma Almeria - Complejo Hospitalario Torrecárdenas - Hospital Torrecárdenas - Medicina interna
1 | 1 | HUT | 00590772 | 00590772 | BOMBA DE INFUSION | FRESENIUS | AGILIA VP MC | 24815386 | HT 3A Med. Interna PALIATIVOS / AREA A | Gestión / Primera Intervención | 03 Prestamo / Cesion | 2021-03-29 | Plataforma Almeria - Complejo Hospitalario Torrecárdenas - Hospital Torrecárdenas - Medicina interna
1 | 1 | HUT | 00590773 | 00590773 | BOMBA DE INFUSION | FRESENIUS | AGILIA VP MC | 24815385 | HT 3A Med. Interna PALIATIVOS / AREA A | Gestión / Primera Intervención | 03 Prestamo / Cesion | 2021-03-29 | Plataforma Almeria - Complejo Hospitalario Torrecárdenas - Hospital Torrecárdenas - Medicina interna
1 | 1 | HUT | 00590774 | 00590774 | BOMBA DE INFUSION | FRESENIUS | AGILIA VP MC | 24815384 | HT 3A Med. Interna PALIATIVOS / AREA A | Gestión / Primera Intervención | 03 Prestamo / Cesion | 2021-03-29 | Plataforma Almeria - Complejo Hospitalario Torrecárdenas - Hospital Torrecárdenas - Medicina interna
1 | 1 | HUT | 00642698 | 00642698 | DESFIBRILADOR SEMIAUTOMATICO | MINDRAY | BENEHEART C1A | AF1-03004140 | HOSPITAL DE DIA PEDIATRICO | Integral | 01 Propiedad del cliente | 2021-01-01 | Plataforma Almeria - Complejo Hospitalario Torrecárdenas - Hospital Materno Infantil - Consultas Externas - Pediatria
1 | 1 | HUT | 00642699 | 00642699 | DESFIBRILADOR SEMIAUTOMATICO | MINDRAY | BENEHEART C1A | AF1-03004155 | 6C NEUMOLOGIA | Integral | 01 Propiedad del cliente |  | Plataforma Almeria - Complejo Hospitalario Torrecárdenas - Hospital Torrecárdenas - Neumología
1 | 1 | HUT | 00642700 | 00642700 | DESFIBRILADOR SEMIAUTOMATICO | MINDRAY | BENEHEART C1A | AF1-04004362 | MAXILOFACIAL CCEE | Integral | 01 Propiedad del cliente |  | Plataforma Almeria - Complejo Hospitalario Torrecárdenas - Hospital Torrecárdenas - Cirugía maxilofacial
1 | 1 | HUT | 00642701 | 00642701 | DESFIBRILADOR SEMIAUTOMATICO | MINDRAY | BENEHEART C1A | AF1-03004126 | 5C | Integral | 01 Propiedad del cliente |  | Plataforma Almeria - Complejo Hospitalario Torrecárdenas - Hospital Torrecárdenas - Medicina interna
1 | 1 | HUT | 00642702 | 00642702 | LAMPARA QUIRURGICA | DRÄGER | POLARIS 50 | 1418H001236681 | QUIROFANO CCEE PEDIATRIA | Integral | 01 Propiedad del cliente |  | Plataforma Almeria - Complejo Hospitalario Torrecárdenas - Hospital Materno Infantil - Cirugia Pediatrica
1 | 1 | HUT | 00642703 | 00642703 | LAMPARA QUIRURGICA | DRÄGER | POLARIS 50 | 1518H001242670 | URG PEDIATRIA BOX 8 | Integral | 01 Propiedad del cliente | 2022-01-01 | Plataforma Almeria - Complejo Hospitalario Torrecárdenas - Hospital Materno Infantil - Urgencias - Urgencias Pediatria
1 | 1 | HUT | 00642704 | 00642704 | DESFIBRILADOR SEMIAUTOMATICO | MINDRAY | BENEHEART C1A | AF1-04004372 | CCEE HEMATOLOGIA C5 PL 0 | Integral | 01 Propiedad del cliente |  | Plataforma Almeria - Complejo Hospitalario Torrecárdenas - Hospital Torrecárdenas - Hematología
1 | 1 | HUT | 00642705 | 00642705 | DESFIBRILADOR SEMIAUTOMATICO | BEXEN | REANIBEX 200 | 2020/20018393 | MATERNO 5 SALUD MENTAL PEDIATRIA 5º PL MATERNO | Integral | 01 Propiedad del cliente | 2021-07-13 | Plataforma Almeria - Complejo Hospitalario Torrecárdenas - Hospital Torrecárdenas - Salud mental
1 | 1 | HUT | 00642706 | 00642706 | DESFIBRILADOR SEMIAUTOMATICO | BEXEN | REANIBEX 200 | 2020/20018362 | MATERNO 3º NORTE | Integral | 01 Propiedad del cliente | 2021-07-13 | Plataforma Almeria - Complejo Hospitalario Torrecárdenas - Hospital Materno Infantil - Cirugia Pediatrica
1 | 1 | HUT | 00642708 | 00642708 | DESFIBRILADOR SEMIAUTOMATICO | BEXEN | REANIBEX 200 | 2020/20018394 | MATERNO 4 SUR MATERNO | Integral | 01 Propiedad del cliente | 2021-07-14 | Plataforma Almeria - Complejo Hospitalario Torrecárdenas - Hospital Materno Infantil - Hospitalizacion - Tocoginecologia
1 | 1 | HUT | 00642709 | 00642709 | DESFIBRILADOR SEMIAUTOMATICO | BEXEN | REANIBEX 200 | 2020/20018364 | MATERNO QUIROFA. HISTEROSCOPIAS | Integral | 01 Propiedad del cliente | 2021-07-14 | Plataforma Almeria - Complejo Hospitalario Torrecárdenas - Hospital Torrecárdenas - Reproducción asistida
1 | 1 | HUT | 00642710 | 00642710 | DESFIBRILADOR SEMIAUTOMATICO | BEXEN | REANIBEX 200 | 2020/20018363 | OBS URG TOCOGINE | Integral | 01 Propiedad del cliente | 2021-07-14 | Plataforma Almeria - Complejo Hospitalario Torrecárdenas - Hospital Materno Infantil - Urgencias - Urgencias Tocoginecologia
1 | 1 | HUT | 00642711 | 00642711 | TENSIOMETRO AUTOMATICO / SPO2 | MINDRAY | VS-600 | FU-12025345 | REPRODUCCION ASISTIDA OBS | Integral | 01 Propiedad del cliente | 2021-07-14 | Plataforma Almeria - Complejo Hospitalario Torrecárdenas - Hospital Torrecárdenas - Reproducción asistida
1 | 1 | HUT | 00642712 | 00642712 | TENSIOMETRO AUTOMATICO / SPO2 | MINDRAY | VS-600 | FU-12025340 | URG PEDIATRIA CONSULTAS | Integral | 01 Propiedad del cliente | 2021-07-14 | Plataforma Almeria - Complejo Hospitalario Torrecárdenas - Hospital Materno Infantil - Urgencias - Urgencias Pediatria
1 | 1 | HUT | 00642713 | 00642713 | TENSIOMETRO AUTOMATICO / SPO2 | MINDRAY | VS-600 | FU-12025344 | SALUD MENTAL ADULTO PL 0 | Integral | 01 Propiedad del cliente | 2021-07-14 | Plataforma Almeria - Complejo Hospitalario Torrecárdenas - Hospital Torrecárdenas - Salud mental
1 | 1 | HUT | 00642714 | 00642714 | TENSIOMETRO AUTOMATICO / SPO2 | MINDRAY | VS-600 | FU-12025348 | URG PEDIATRIA CONSULTAS | Integral | 01 Propiedad del cliente | 2021-07-14 | Plataforma Almeria - Complejo Hospitalario Torrecárdenas - Hospital Materno Infantil - Urgencias - Urgencias Pediatria
1 | 1 | HUT | 00642715 | 00642715 | TENSIOMETRO AUTOMATICO / SPO2 | MINDRAY | VS-600 | FU-12025347 | CCEE DIAGNOSTICO PRENATAL 1 | Integral | 01 Propiedad del cliente | 2021-07-14 | Plataforma Almeria - Complejo Hospitalario Torrecárdenas - Hospital Materno Infantil - Consultas Externas - Tocoginecologia
1 | 1 | HUT | 00642716 | 00642716 | TENSIOMETRO AUTOMATICO / SPO2 | MINDRAY | VS-600 | FU-11024577 | OBSERVACION VERSIONES EXTERNAS | Integral | 01 Propiedad del cliente | 2021-07-14 | Plataforma Almeria - Complejo Hospitalario Torrecárdenas - Hospital Materno Infantil - Consultas Externas - Tocoginecologia
1 | 1 | HUT | 00642717 | 00642717 | TENSIOMETRO AUTOMATICO / SPO2 | MINDRAY | VS-600 | FU-12025341 | CCEE QUIROFANO HISTEROSCOPIAS | Integral | 01 Propiedad del cliente | 2021-07-14 | Plataforma Almeria - Complejo Hospitalario Torrecárdenas - Hospital Materno Infantil - Consultas Externas - Tocoginecologia
1 | 1 | HUT | 00642718 | 00642718 | TENSIOMETRO AUTOMATICO / SPO2 | MINDRAY | VS-600 | FU-11024579 | CCEE REANIMACION HISTEROSCOPIAS | Integral | 01 Propiedad del cliente | 2021-07-14 | Plataforma Almeria - Complejo Hospitalario Torrecárdenas - Hospital Materno Infantil - Consultas Externas - Tocoginecologia
1 | 1 | HUT | 00642719 | 00642719 | TENSIOMETRO AUTOMATICO / SPO2 | MINDRAY | VS-600 | FU-12025343 | CCEE PED. ENDOCRINO-DIGESTIVO A | Integral | 01 Propiedad del cliente | 2021-07-14 | Plataforma Almeria - Complejo Hospitalario Torrecárdenas - Hospital Materno Infantil - Consultas Externas - Pediatria
1 | 1 | HUT | 00642720 | 00642720 | TENSIOMETRO AUTOMATICO / SPO2 | MINDRAY | VS-600 | FU-12025346 | HOSPITAL DE DIA PEDIATRICO | Integral | 01 Propiedad del cliente | 2021-07-14 | Plataforma Almeria - Complejo Hospitalario Torrecárdenas - Hospital Materno Infantil - Consultas Externas - Pediatria
1 | 1 | HUT | 00642721 | 00642721 | TENSIOMETRO AUTOMATICO / SPO2 | MINDRAY | VS-600 | FU-12025342 | 2ª NORTE PED. | Integral | 01 Propiedad del cliente | 2021-07-14 | Plataforma Almeria - Complejo Hospitalario Torrecárdenas - Hospital Materno Infantil - Hospitalizacion - Pediatria
1 | 1 | HUT | 00590775 | 00590775 | BOMBA DE INFUSION | FRESENIUS | AGILIA VP MC | 24815383 | HT 3A Med. Interna PALIATIVOS / AREA A | Gestión / Primera Intervención | 03 Prestamo / Cesion | 2021-03-29 | Plataforma Almeria - Complejo Hospitalario Torrecárdenas - Hospital Torrecárdenas - Medicina interna
1 | 1 | HUT | 00590776 | 00590776 | BOMBA DE INFUSION | FRESENIUS | AGILIA VP MC | 24815382 | HT 3A Med. Interna PALIATIVOS / AREA A | Gestión / Primera Intervención | 03 Prestamo / Cesion | 2021-03-29 | Plataforma Almeria - Complejo Hospitalario Torrecárdenas - Hospital Torrecárdenas - Medicina interna
1 | 1 | HUT | 00590777 | 00590777 | BOMBA DE INFUSION | FRESENIUS | AGILIA VP MC | 24815381 | HT 3A Med. Interna PALIATIVOS / AREA A | Gestión / Primera Intervención | 03 Prestamo / Cesion | 2021-03-29 | Plataforma Almeria - Complejo Hospitalario Torrecárdenas - Hospital Torrecárdenas - Medicina interna
1 | 1 | HUT | 00643205 | 00643205 | ELECTROBISTURI | CODMAN | INTEGRA 901001ESUO | GEN1921001 | QUIROFANO URG | Integral | 01 Propiedad del cliente | 2021-06-08 | Plataforma Almeria - Complejo Hospitalario Torrecárdenas - Hospital Torrecárdenas - Quirófano
1 | 1 | HUT | 00643211 | 00643211 | ELECTROBISTURI | CODMAN | INTEGRA 901001ESUO | GEN1921028 | CMA QUIROFANO 1 | Integral | 01 Propiedad del cliente | 2021-06-08 | Plataforma Almeria - Complejo Hospitalario Torrecárdenas - Hospital Torrecárdenas - Quirófano
1 | 1 | HUT | 00643268 | 00643268 | MICROPIPETA | EPPENDORF | 1- 5 | -- | LABORATORIO INMUNOLOGIA | Integral | 01 Propiedad del cliente | 2021-06-08 | Plataforma Almeria - Complejo Hospitalario Torrecárdenas - Hospital Torrecárdenas - Biotecnología-Inmunología
1 | 1 | HUT | 00643273 | 00643273 | MICROPIPETA | EPPENDORF | 1- 5 | -- | LABORATORIO INMUNOLOGIA | Integral | 01 Propiedad del cliente |  | Plataforma Almeria - Complejo Hospitalario Torrecárdenas - Hospital Torrecárdenas - Biotecnología-Inmunología
1 | 1 | HUT | 00643274 | 00643274 | BASCULA DE PLATAFORMA | SECA | SECA | 10000000462377 | CCEE PED. AUXILIAR A | Integral | 01 Propiedad del cliente | 2021-07-08 | Plataforma Almeria - Complejo Hospitalario Torrecárdenas - Hospital Materno Infantil - Consultas Externas - Pediatria
1 | 1 | HUT | 00590778 | 00590778 | BOMBA DE INFUSION | FRESENIUS | AGILIA VP MC | 24815380 | HT 3A Med. Interna PALIATIVOS / AREA A | Gestión / Primera Intervención | 03 Prestamo / Cesion | 2021-03-29 | Plataforma Almeria - Complejo Hospitalario Torrecárdenas - Hospital Torrecárdenas - Medicina interna
1 | 1 | HUT | 00590779 | 00590779 | BOMBA DE INFUSION | FRESENIUS | AGILIA VP MC | 24815379 | HT 3A Med. Interna PALIATIVOS / AREA A | Gestión / Primera Intervención | 03 Prestamo / Cesion | 2021-03-29 | Plataforma Almeria - Complejo Hospitalario Torrecárdenas - Hospital Torrecárdenas - Medicina interna
1 | 1 | HUT | 00643277 | 00643277 | SONDA ECOGRAFO CONVEX | HITACHI | C42 | G3052906 | ECOGRAFO CE-0499 | Integral | 01 Propiedad del cliente | 2017-01-01 | Plataforma Almeria - Complejo Hospitalario Torrecárdenas - Hospital Materno Infantil - UCI Pediatrica
1 | 1 | HUT | 00643278 | 00643278 | LAMPARA FOTOTERAPIA | GENERAL ELECTRIC | LULLABY | SGT20100024PA | UCI PEDIATRICA / NEONATOS | Integral | 01 Propiedad del cliente | 2021-01-01 | Plataforma Almeria - Complejo Hospitalario Torrecárdenas - Hospital Materno Infantil - UCI Pediatrica
1 | 1 | HUT | 00643279 | 00643279 | LAMPARA FOTOTERAPIA | GENERAL ELECTRIC | LULLABY | SGT20020048PA | UCI PEDIATRICA / NEONATOS | Integral | 01 Propiedad del cliente | 2021-01-01 | Plataforma Almeria - Complejo Hospitalario Torrecárdenas - Hospital Materno Infantil - UCI Pediatrica
1 | 1 | HUT | 00643280 | 00643280 | LAMPARA FOTOTERAPIA | GENERAL ELECTRIC | LULLABY | SGT20100055PA | UCI PEDIATRICA / NEONATOS | Integral | 01 Propiedad del cliente | 2021-01-01 | Plataforma Almeria - Complejo Hospitalario Torrecárdenas - Hospital Materno Infantil - UCI Pediatrica
1 | 1 | HUT | 00643281 | 00643281 | LAMPARA FOTOTERAPIA | GENERAL ELECTRIC | LULLABY | SGT20100040PA | UCI PEDIATRICA / NEONATOS | Integral | 01 Propiedad del cliente | 2021-01-01 | Plataforma Almeria - Complejo Hospitalario Torrecárdenas - Hospital Materno Infantil - UCI Pediatrica
1 | 1 | HUT | 00643282 | 00643282 | HUMIDIFICADOR | FISHER & PAYKEL | MR850ALU | 160510287111 | UCI PEDIATRICA / NEONATOS | Integral | 01 Propiedad del cliente |  | Plataforma Almeria - Complejo Hospitalario Torrecárdenas - Hospital Materno Infantil - UCI Pediatrica
1 | 1 | HUT | 00643283 | 00643283 | MESA TALLADO DUAL | ANATHOMIC SOLUTIONS | ET-107 | 21103 | A.PATOLOGICA SALA TALLADO | Integral | 01 Propiedad del cliente | 2021-06-21 | Plataforma Almeria - Complejo Hospitalario Torrecárdenas - Hospital Torrecárdenas - Biotecnología-Anatomía Patológica
1 | 1 | HUT | 00643284 | 00643284 | MESA DE RECEPCIÓN DE MUESTRAS | ANATHOMIC SOLUTIONS | MRM-150 | 21501 | A.PATOLOGICA RECEPCION MUESTRAS | Integral | 01 Propiedad del cliente | 2021-06-21 | Plataforma Almeria - Complejo Hospitalario Torrecárdenas - Hospital Torrecárdenas - Biotecnología-Anatomía Patológica
1 | 1 | HUT | 00643285 | 00643285 | RX CONVENCIONAL DIGITAL | PHILIPS | DIGITAL DIAGNOST C90 | ESA6600499206 - 20861193 | RX SALA TORAX | Gestión / Primera Intervención | 01 Propiedad del cliente | 2021-01-25 | Plataforma Almeria - Complejo Hospitalario Torrecárdenas - Hospital Torrecárdenas - Diagnóstico por la imagen
1 | 1 | HUT | 00643286 | 00643286 | MICROSCOPIO | LEICA | DM2000/LED | 520262 | LABORATORIO MICROBIOLOGIA | Integral | 01 Propiedad del cliente | 2021-06-29 | Plataforma Almeria - Complejo Hospitalario Torrecárdenas - Hospital Torrecárdenas - Biotecnología-Microbiología
1 | 1 | HUT | 00643287 | 00643287 | MICROPIPETA | SPINREACT | 100 - 1000 uL | YL18CAH0037416 | UGMI | Integral | 01 Propiedad del cliente | 2021-06-29 | Plataforma Almeria - Complejo Hospitalario Torrecárdenas - Hospital Torrecárdenas - Ud Genetica Molecular e Investigacion
1 | 1 | HUT | 00643288 | 00643288 | MICROPIPETA | LAN TECHNICS | P20 | 202374 | UGMI | Integral | 01 Propiedad del cliente |  | Plataforma Almeria - Complejo Hospitalario Torrecárdenas - Hospital Torrecárdenas - Ud Genetica Molecular e Investigacion
1 | 1 | HUT | 00643289 | 00643289 | MICROPIPETA | GILSON | P2 | QN21148 | UGMI | Integral | 01 Propiedad del cliente |  | Plataforma Almeria - Complejo Hospitalario Torrecárdenas - Hospital Torrecárdenas - Ud Genetica Molecular e Investigacion
1 | 1 | HUT | 00643290 | 00643290 | MICROPIPETA | HIRSCHMANN | LABOPETTE | 11087816 | LABORATORIO URGENCIAS | Integral | 01 Propiedad del cliente | 2021-05-31 | Plataforma Almeria - Complejo Hospitalario Torrecárdenas - Hospital Torrecárdenas - Biotecnología-Urgencias
1 | 1 | HUT | 00643291 | 00643291 | CABINA SEGURIDAD BIOLOGICA | TELSTAR | BIO II ADVANCE PLUS 4 | 528649 | LABORATORIO MICROBIOLOGIA SALA SIEMBRAS | Integral | 01 Propiedad del cliente | 2022-01-01 | Plataforma Almeria - Complejo Hospitalario Torrecárdenas - Hospital Torrecárdenas - Biotecnología-Microbiología
1 | 1 | HUT | 00590780 | 00590780 | BOMBA DE INFUSION | FRESENIUS | AGILIA VP MC | 24815378 | HT 3A Med. Interna PALIATIVOS / AREA A | Gestión / Primera Intervención | 03 Prestamo / Cesion | 2021-03-29 | Plataforma Almeria - Complejo Hospitalario Torrecárdenas - Hospital Torrecárdenas - Medicina interna
1 | 1 | HUT | 00590783 | 00590783 | BOMBA DE INFUSION | FRESENIUS | AGILIA VP MC | 24783925 | HEMODIALISIS | Gestión / Primera Intervención | 03 Prestamo / Cesion | 2021-03-29 | Plataforma Almeria - Complejo Hospitalario Torrecárdenas - Hospital Torrecárdenas - Nefrología
1 | 1 | HUT | 00590784 | 00590784 | BOMBA DE INFUSION | FRESENIUS | AGILIA VP MC | 24783926 | HEMODIALISIS | Gestión / Primera Intervención | 03 Prestamo / Cesion | 2021-03-29 | Plataforma Almeria - Complejo Hospitalario Torrecárdenas - Hospital Torrecárdenas - Nefrología
1 | 1 | HUT | 00590785 | 00590785 | BOMBA DE INFUSION | FRESENIUS | AGILIA VP MC | 24783927 | URG PEDIATRIA | Gestión / Primera Intervención | 03 Prestamo / Cesion | 2021-03-29 | Plataforma Almeria - Complejo Hospitalario Torrecárdenas - Hospital Materno Infantil - Urgencias - Urgencias Pediatria
1 | 1 | HUT | 00590786 | 00590786 | BOMBA DE INFUSION | FRESENIUS | AGILIA VP MC | 24783928 | URG PEDIATRIA | Gestión / Primera Intervención | 03 Prestamo / Cesion | 2021-03-29 | Plataforma Almeria - Complejo Hospitalario Torrecárdenas - Hospital Materno Infantil - Urgencias - Urgencias Pediatria
1 | 1 | HUT | 00590787 | 00590787 | BOMBA DE INFUSION | FRESENIUS | AGILIA VP MC | 24783929 | URG PEDIATRIA | Gestión / Primera Intervención | 03 Prestamo / Cesion | 2021-03-29 | Plataforma Almeria - Complejo Hospitalario Torrecárdenas - Hospital Materno Infantil - Urgencias - Urgencias Pediatria
1 | 1 | HUT | 00590788 | 00590788 | BOMBA DE INFUSION | FRESENIUS | AGILIA VP MC | 24783930 | URG PEDIATRIA | Gestión / Primera Intervención | 03 Prestamo / Cesion | 2021-03-29 | Plataforma Almeria - Complejo Hospitalario Torrecárdenas - Hospital Materno Infantil - Urgencias - Urgencias Pediatria
1 | 1 | HUT | 00643299 | 00643299 | MICROPIPETA | LAN TECHNICS | P20 | 177274 | UGMI | Integral | 01 Propiedad del cliente |  | Plataforma Almeria - Complejo Hospitalario Torrecárdenas - Hospital Torrecárdenas - Ud Genetica Molecular e Investigacion
1 | 1 | HUT | 00590789 | 00590789 | BOMBA DE INFUSION | FRESENIUS | AGILIA VP MC | 24783931 | URG PEDIATRIA | Gestión / Primera Intervención | 03 Prestamo / Cesion | 2021-03-29 | Plataforma Almeria - Complejo Hospitalario Torrecárdenas - Hospital Materno Infantil - Urgencias - Urgencias Pediatria
1 | 1 | HUT | 00643302 | 00643302 | AGITADOR | THERMOLYNE | ROTOMIX 50800 | 1088050138506 | LABORATORIO INMUNOLOGIA | Integral | 01 Propiedad del cliente |  | Plataforma Almeria - Complejo Hospitalario Torrecárdenas - Hospital Torrecárdenas - Biotecnología-Inmunología
1 | 1 | HUT | 00590790 | 00590790 | BOMBA DE INFUSION | FRESENIUS | AGILIA VP MC | 24783932 | URG PEDIATRIA | Gestión / Primera Intervención | 03 Prestamo / Cesion | 2021-03-29 | Plataforma Almeria - Complejo Hospitalario Torrecárdenas - Hospital Materno Infantil - Urgencias - Urgencias Pediatria
1 | 1 | HUT | 00590791 | 00590791 | BOMBA DE INFUSION | FRESENIUS | AGILIA VP MC | 24783933 | URG PEDIATRIA | Gestión / Primera Intervención | 03 Prestamo / Cesion | 2021-03-29 | Plataforma Almeria - Complejo Hospitalario Torrecárdenas - Hospital Materno Infantil - Urgencias - Urgencias Pediatria
1 | 1 | HUT | 00643308 | 00643308 | MONITOR CONSTANTES VITALES | GENERAL ELECTRIC | CARESCAPE B450 | SNT21040095HA | OBS. RIESGOS BIOLOGICOS. BOX 30 | Integral | 01 Propiedad del cliente | 2021-04-15 | Plataforma Almeria - Complejo Hospitalario Torrecárdenas - Hospital Torrecárdenas - Urgencias
1 | 1 | HUT | 00590792 | 00590792 | BOMBA DE INFUSION | FRESENIUS | AGILIA VP MC | 24783934 | URG PEDIATRIA | Gestión / Primera Intervención | 03 Prestamo / Cesion | 2021-03-29 | Plataforma Almeria - Complejo Hospitalario Torrecárdenas - Hospital Materno Infantil - Urgencias - Urgencias Pediatria
1 | 1 | HUT | 00590793 | 00590793 | BOMBA DE INFUSION | FRESENIUS | AGILIA VP MC | 24783935 | URG PEDIATRIA | Gestión / Primera Intervención | 03 Prestamo / Cesion | 2021-03-29 | Plataforma Almeria - Complejo Hospitalario Torrecárdenas - Hospital Materno Infantil - Urgencias - Urgencias Pediatria
1 | 1 | HUT | 00590794 | 00590794 | BOMBA DE INFUSION | FRESENIUS | AGILIA VP MC | 24783936 | HEMODIALISIS | Gestión / Primera Intervención | 03 Prestamo / Cesion | 2021-03-29 | Plataforma Almeria - Complejo Hospitalario Torrecárdenas - Hospital Torrecárdenas - Nefrología
1 | 1 | HUT | 00645377 | CE-0548 | ECÓGRAFO | SONOSCAPE | E2 | 0721890235 | BRONCOSCOPIAS | Integral | 01 Propiedad del cliente | 2021-06-23 | Plataforma Almeria - Complejo Hospitalario Torrecárdenas - Hospital Torrecárdenas - Neumología
1 | 1 | HUT | 00645644 | 00645644 | TONOMETRO | REICHERT JUNG | TONO-PEN AVIA | 49559-0818 | OFTALMOLOGIA BOLA AZUL | Integral | 01 Propiedad del cliente |  | Plataforma Almeria - Complejo Hospitalario Torrecárdenas - Hospital Torrecárdenas - Oftalmología
1 | 1 | HUT | 00645957 | Q-0786 | ELECTROBISTURI | COOPER SURGICAL | LEEP SYSTEM 1000 | 0405F2693 | CCEE QUIROFANO HISTEROSCOPIAS | Integral | 01 Propiedad del cliente | 2021-06-29 | Plataforma Almeria - Complejo Hospitalario Torrecárdenas - Hospital Materno Infantil - Consultas Externas - Tocoginecologia
1 | 1 | HUT | 00646573 | 00646573 | MICROPIPETA | GILSON | PIPETMAN P100 (10-100 UL) | QL27117 | UGMI | Integral | 01 Propiedad del cliente | 2021-07-08 | Plataforma Almeria - Complejo Hospitalario Torrecárdenas - Hospital Torrecárdenas - Ud Genetica Molecular e Investigacion
1 | 1 | HUT | 00646574 | 00646574 | MICROPIPETA | THERMO FISHER | FINNPIPETTE F2 | MH48486 | UGMI | Integral | 01 Propiedad del cliente | 2021-07-08 | Plataforma Almeria - Complejo Hospitalario Torrecárdenas - Hospital Torrecárdenas - Ud Genetica Molecular e Investigacion
1 | 1 | HUT | 00646685 | 00646685 | DESFIBRILADOR SEMIAUTOMATICO | MINDRAY | BENEHEART C1A | AF1-03004158 | SALUD LABORAL ( PLANTA BAJA) | Integral | 01 Propiedad del cliente | 2021-07-12 | Plataforma Almeria - Complejo Hospitalario Torrecárdenas - Hospital Torrecárdenas - Medicina preventiva
1 | 1 | HUT | 00590795 | 00590795 | BOMBA DE INFUSION | FRESENIUS | AGILIA VP MC | 24783937 | URG PEDIATRIA | Gestión / Primera Intervención | 03 Prestamo / Cesion | 2021-03-29 | Plataforma Almeria - Complejo Hospitalario Torrecárdenas - Hospital Materno Infantil - Urgencias - Urgencias Pediatria
1 | 1 | HUT | 00590796 | 00590796 | BOMBA DE INFUSION | FRESENIUS | AGILIA VP MC | 24783938 | HEMODIALISIS | Gestión / Primera Intervención | 03 Prestamo / Cesion | 2021-03-29 | Plataforma Almeria - Complejo Hospitalario Torrecárdenas - Hospital Torrecárdenas - Nefrología
1 | 1 | HUT | 00590797 | 00590797 | BOMBA DE INFUSION | FRESENIUS | AGILIA VP MC | 24783939 | HEMODIALISIS | Gestión / Primera Intervención | 03 Prestamo / Cesion | 2021-03-29 | Plataforma Almeria - Complejo Hospitalario Torrecárdenas - Hospital Torrecárdenas - Nefrología
1 | 1 | HUT | 00590798 | 00590798 | BOMBA DE INFUSION | FRESENIUS | AGILIA VP MC | 24783940 | URG PEDIATRIA | Gestión / Primera Intervención | 03 Prestamo / Cesion | 2021-03-29 | Plataforma Almeria - Complejo Hospitalario Torrecárdenas - Hospital Materno Infantil - Urgencias - Urgencias Pediatria
1 | 1 | HUT | 00590799 | 00590799 | BOMBA DE INFUSION | FRESENIUS | AGILIA VP MC | 24783941 | URG PEDIATRIA | Gestión / Primera Intervención | 03 Prestamo / Cesion | 2021-03-29 | Plataforma Almeria - Complejo Hospitalario Torrecárdenas - Hospital Materno Infantil - Urgencias - Urgencias Pediatria
1 | 1 | HUT | 00590800 | 00590800 | BOMBA DE INFUSION | FRESENIUS | AGILIA VP MC | 24783942 | URG PEDIATRIA | Gestión / Primera Intervención | 03 Prestamo / Cesion | 2021-03-29 | Plataforma Almeria - Complejo Hospitalario Torrecárdenas - Hospital Materno Infantil - Urgencias - Urgencias Pediatria
1 | 1 | HUT | 00590801 | 00590801 | BOMBA DE INFUSION | FRESENIUS | AGILIA VP MC | 24783943 | URG PEDIATRIA | Gestión / Primera Intervención | 03 Prestamo / Cesion | 2021-03-29 | Plataforma Almeria - Complejo Hospitalario Torrecárdenas - Hospital Materno Infantil - Urgencias - Urgencias Pediatria
1 | 1 | HUT | 00646742 | 00646742 | MICROPIPETA | LABTRADE | PIPET4U 10-100 | ID855432 | LABORATORIO MICROBIOLOGIA MICOBACTERIAS | Integral | 01 Propiedad del cliente |  | Plataforma Almeria - Complejo Hospitalario Torrecárdenas - Hospital Torrecárdenas - Biotecnología-Microbiología
1 | 1 | HUT | 00590802 | 00590802 | BOMBA DE INFUSION | FRESENIUS | AGILIA VP MC | 24783944 | URG PEDIATRIA | Gestión / Primera Intervención | 03 Prestamo / Cesion | 2021-03-29 | Plataforma Almeria - Complejo Hospitalario Torrecárdenas - Hospital Materno Infantil - Urgencias - Urgencias Pediatria
1 | 1 | HUT | 00646744 | 00646744 | MICROPIPETA | THERMO | FINNPIPETTE F2 | MH46889 | LABORATORIO MICROBIOLOGIA MICOBACTERIAS | Integral | 01 Propiedad del cliente |  | Plataforma Almeria - Complejo Hospitalario Torrecárdenas - Hospital Torrecárdenas - Biotecnología-Microbiología
1 | 1 | HUT | 00590803 | 00590803 | BOMBA DE INFUSION | FRESENIUS | AGILIA VP MC | 24783945 | URG PEDIATRIA | Gestión / Primera Intervención | 03 Prestamo / Cesion | 2021-03-29 | Plataforma Almeria - Complejo Hospitalario Torrecárdenas - Hospital Materno Infantil - Urgencias - Urgencias Pediatria
1 | 1 | HUT | 00646747 | 00646747 | MICROPIPETA | SPINREACT | 100-1000 | YL182AE0025328 | UGMI | Integral | 01 Propiedad del cliente |  | Plataforma Almeria - Complejo Hospitalario Torrecárdenas - Hospital Torrecárdenas - Ud Genetica Molecular e Investigacion
1 | 1 | HUT | 00646748 | 00646748 | AGITADOR | CROMATEST | ES23 | 284 | LABORATORIO MICROBIOLOGIA | Integral | 01 Propiedad del cliente |  | Plataforma Almeria - Complejo Hospitalario Torrecárdenas - Hospital Torrecárdenas - Biotecnología-Microbiología
1 | 1 | HUT | 00646750 | 00646750 | MICROPIPETA | DIGIPETTE | 0.5 - 10 uL | PF209165 | UGMI | Integral | 01 Propiedad del cliente | 2021-07-20 | Plataforma Almeria - Complejo Hospitalario Torrecárdenas - Hospital Torrecárdenas - Ud Genetica Molecular e Investigacion
1 | 1 | HUT | 00646753 | 00646753 | CABINA SEGURIDAD BIOLOGICA | TELSTAR | BIOPTIMA CYTO 6 | 526982 | FARMACIA CITOSTATICOS | Integral | 01 Propiedad del cliente | 2021-05-12 | Plataforma Almeria - Complejo Hospitalario Torrecárdenas - Hospital Torrecárdenas - Farmacia
1 | 1 | HUT | 00646754 | 00646754 | MICROPIPETA | THERMO SCIENTIFIC | FINNPIPETTE F2 | MH48329 | LABORATORIO MICROBIOLOGIA | Integral | 01 Propiedad del cliente | 2021-07-29 | Plataforma Almeria - Complejo Hospitalario Torrecárdenas - Hospital Torrecárdenas - Biotecnología-Microbiología
1 | 1 | HUT | 00646756 | 00646756 | DESFIBRILADOR SEMIAUTOMATICO | MINDRAY | BENEHEART C1A | AF1-03004120 | ROQUETAS DE MAR SALUD MENTAL ROQUETAS DE MAR | Integral | 01 Propiedad del cliente |  | Plataforma Almeria - Complejo Hospitalario Torrecárdenas - Hospital Torrecárdenas - Salud mental
1 | 1 | HUT | 00646757 | 00646757 | MONITOR CONSTANTES VITALES | GENERAL ELECTRIC | CARESCAPE B450 | SNT21040114HA | URGENCIAS OBS COVID | Integral | 01 Propiedad del cliente | 2021-07-30 | Plataforma Almeria - Complejo Hospitalario Torrecárdenas - Hospital Torrecárdenas - Urgencias
1 | 1 | HUT | 00590804 | 00590804 | BOMBA DE INFUSION | FRESENIUS | AGILIA VP MC | 24783946 | URG PEDIATRIA | Gestión / Primera Intervención | 03 Prestamo / Cesion | 2021-03-29 | Plataforma Almeria - Complejo Hospitalario Torrecárdenas - Hospital Materno Infantil - Urgencias - Urgencias Pediatria
1 | 1 | HUT | 00646759 | 00646759 | ELECTROMIÓGRAFO | NATUS | ULTRA PRO S100 | 41216 | NEUROFISIOLOGÍA CCEE. C4 | Integral | 01 Propiedad del cliente | 2021-08-25 | Plataforma Almeria - Complejo Hospitalario Torrecárdenas - Hospital Torrecárdenas - Neurofisiología clínica
1 | 1 | HUT | 00646760 | 00646760 | AMPLIFICADOR ELECTROMIÓGRAFO | NATUS | 9033C0731 | 2021-01-21:6917 | CCEE NEUROFISIOLOGÍA | Integral | 01 Propiedad del cliente | 2021-08-25 | Plataforma Almeria - Complejo Hospitalario Torrecárdenas - Hospital Torrecárdenas - Neurofisiología clínica
1 | 1 | HUT | 00590805 | 00590805 | BOMBA DE INFUSION | FRESENIUS | AGILIA VP MC | 24783947 | URG PEDIATRIA | Gestión / Primera Intervención | 03 Prestamo / Cesion | 2021-03-29 | Plataforma Almeria - Complejo Hospitalario Torrecárdenas - Hospital Materno Infantil - Urgencias - Urgencias Pediatria
1 | 1 | HUT | 00590806 | 00590806 | BOMBA DE INFUSION | FRESENIUS | AGILIA VP MC | 24783948 | URG PEDIATRIA | Gestión / Primera Intervención | 03 Prestamo / Cesion | 2021-03-29 | Plataforma Almeria - Complejo Hospitalario Torrecárdenas - Hospital Materno Infantil - Urgencias - Urgencias Pediatria
1 | 1 | HUT | 00590807 | 00590807 | BOMBA DE INFUSION | FRESENIUS | AGILIA VP MC | 24783949 | URG PEDIATRIA | Gestión / Primera Intervención | 03 Prestamo / Cesion | 2021-03-29 | Plataforma Almeria - Complejo Hospitalario Torrecárdenas - Hospital Materno Infantil - Urgencias - Urgencias Pediatria
1 | 1 | HUT | 00646764 | 00646764 | SONDA ECOGRAFO 8MHZ | DWL | 6022 | 22-0008 | CONSULTA NEUROLOGIA 4ªA (DESPACHO MEDICO) | Integral | 01 Propiedad del cliente | 2022-11-11 | Plataforma Almeria - Complejo Hospitalario Torrecárdenas - Hospital Torrecárdenas - Neurología
1 | 1 | HUT | 00590808 | 00590808 | BOMBA DE INFUSION | FRESENIUS | AGILIA VP MC | 24783950 | H.P. Enf. Urgencias / Zona de Urgencias | Gestión / Primera Intervención | 03 Prestamo / Cesion | 2021-03-29 | Plataforma Almeria - Complejo Hospitalario Torrecárdenas - Hospital Torrecárdenas - Urgencias
1 | 1 | HUT | 00647705 | 00647705 | BOMBA IRRIGACION | OLYMPUS | OFP-2 | 22116373 | ENDOSCOPIAS SALA 4 | Gestión / Primera Intervención | 01 Propiedad del cliente | 2022-10-10 | Plataforma Almeria - Complejo Hospitalario Torrecárdenas - Hospital Torrecárdenas - Digestivo
1 | 1 | HUT | 00647706 | 00647706 | BOMBA IRRIGACION | OLYMPUS | OFP-2 | 22116390 | ENDOSCOPIAS SALA 2 | Gestión / Primera Intervención | 01 Propiedad del cliente | 2022-05-25 | Plataforma Almeria - Complejo Hospitalario Torrecárdenas - Hospital Torrecárdenas - Digestivo
1 | 1 | HUT | 00647708 | 00647708 | BOMBA DE IRRIGACION | OLYMPUS | OFP-2 | 22116399 | UCI PEDIATRICA SALA PROCEDIMIENTOS | Gestión / Primera Intervención | 01 Propiedad del cliente | 2021-07-16 | Plataforma Almeria - Complejo Hospitalario Torrecárdenas - Hospital Materno Infantil - UCI Pediatrica
1 | 1 | HUT | 00647709 | 00647709 | BOMBA IRRIGACION | OLYMPUS | OFP-2 | 22116913 | ENDOSCOPIAS SALA 3 | Gestión / Primera Intervención | 01 Propiedad del cliente | 2021-07-16 | Plataforma Almeria - Complejo Hospitalario Torrecárdenas - Hospital Torrecárdenas - Digestivo
1 | 1 | HUT | 00647710 | 00647710 | BOMBA IRRIGACION | OLYMPUS | OFP-2 | 22116916 | ENDOSCOPIAS SALA 1 | Gestión / Primera Intervención | 01 Propiedad del cliente | 2023-03-29 | Plataforma Almeria - Complejo Hospitalario Torrecárdenas - Hospital Torrecárdenas - Digestivo
1 | 1 | HUT | 00647711 | 00647711 | VIDEODUODENOSCOPIO | OLYMPUS | TFJ-Q190V | 2123610 | ENDOSCOPIAS | Gestión / Primera Intervención | 01 Propiedad del cliente | 2021-06-23 | Plataforma Almeria - Complejo Hospitalario Torrecárdenas - Hospital Torrecárdenas - Digestivo
1 | 1 | HUT | 00647712 | 00647712 | VIDEODUODENOSCOPIO | OLYMPUS | TFJ-Q190V | 2123618 | ENDOSCOPIAS | Gestión / Primera Intervención | 01 Propiedad del cliente |  | Plataforma Almeria - Complejo Hospitalario Torrecárdenas - Hospital Torrecárdenas - Digestivo
1 | 1 | HUT | 00647713 | 00647713 | VIDEODUODENOSCOPIO | OLYMPUS | TFJ-Q190V | 2124336 | ENDOSCOPIAS | Gestión / Primera Intervención | 01 Propiedad del cliente | 2021-06-23 | Plataforma Almeria - Complejo Hospitalario Torrecárdenas - Hospital Torrecárdenas - Digestivo
1 | 1 | HUT | 00647714 | 00647714 | ECOENDOSCOPIO | OLYMPUS | GF-UCT180 | 7124851 | ENDOSCOPIAS | Gestión / Primera Intervención | 01 Propiedad del cliente | 2021-07-16 | Plataforma Almeria - Complejo Hospitalario Torrecárdenas - Hospital Torrecárdenas - Digestivo
1 | 1 | HUT | 00647728 | 00647728 | VIDEOPROCESADOR ECOGRAFO | OLYMPUS | EU ME2 PREMIER PLUS | 7126832 | BRONCOSCOPIAS | Gestión / Primera Intervención | 01 Propiedad del cliente | 2022-11-10 | Plataforma Almeria - Complejo Hospitalario Torrecárdenas - Hospital Torrecárdenas - Neumología
1 | 1 | HUT | 00647731 | 00647731 | ELECTROBISTURI | OLYMPUS | ESG-150 | B000851 | ENDOSCOPIAS SALA 4 | Gestión / Primera Intervención | 01 Propiedad del cliente | 2024-02-22 | Plataforma Almeria - Complejo Hospitalario Torrecárdenas - Hospital Torrecárdenas - Digestivo
1 | 1 | HUT | 00647733 | 00647733 | ELECTROBISTURI | OLYMPUS | ESG-150 | B000855 | ENDOSCOPIAS SALA 2 | Gestión / Primera Intervención | 01 Propiedad del cliente | 2022-12-30 | Plataforma Almeria - Complejo Hospitalario Torrecárdenas - Hospital Torrecárdenas - Digestivo
1 | 1 | HUT | 00647734 | 00647734 | ELECTROBISTURI | OLYMPUS | 2021 | B001985 | ENDOSCOPIAS SALA 3 | Gestión / Primera Intervención | 01 Propiedad del cliente | 2024-02-22 | Plataforma Almeria - Complejo Hospitalario Torrecárdenas - Hospital Torrecárdenas - Electromedicina
1 | 1 | HUT | 00647735 | 00647735 | ELECTROBISTURI | OLYMPUS | ESG-300 | B002007 | ENDOSCOPIAS SALA 1 | Gestión / Primera Intervención | 01 Propiedad del cliente | 2021-04-16 | Plataforma Almeria - Complejo Hospitalario Torrecárdenas - Hospital Torrecárdenas - Digestivo
1 | 1 | HUT | 00647737 | 00647737 | INSUFLADOR CO2 | OLYMPUS | UCR | 7155789 | UCI PEDIATRICA SALA PROCEDIMIENTOS | Gestión / Primera Intervención | 01 Propiedad del cliente | 2021-01-01 | Plataforma Almeria - Complejo Hospitalario Torrecárdenas - Hospital Materno Infantil - UCI Pediatrica
1 | 1 | HUT | 00647738 | 00647738 | INSUFLADOR CO2 | OLYMPUS | UCR | 7155791 | ENDOSCOPIAS SALA 1 | Gestión / Primera Intervención | 01 Propiedad del cliente | 2021-09-23 | Plataforma Almeria - Complejo Hospitalario Torrecárdenas - Hospital Torrecárdenas - Digestivo
1 | 1 | HUT | 00647740 | 00647740 | INSUFLADOR CO2 | OLYMPUS | UCR | 7155828 | ENDOSCOPIAS SALA 2 | Gestión / Primera Intervención | 01 Propiedad del cliente | 2021-11-29 | Plataforma Almeria - Complejo Hospitalario Torrecárdenas - Hospital Torrecárdenas - Digestivo
1 | 1 | HUT | 00647741 | 00647741 | INSUFLADOR CO2 | OLYMPUS | UCR | 7155850 | ENDOSCOPIAS SALA 3 | Gestión / Primera Intervención | 01 Propiedad del cliente | 2021-11-29 | Plataforma Almeria - Complejo Hospitalario Torrecárdenas - Hospital Torrecárdenas - Digestivo
1 | 1 | HUT | 00647742 | 00647742 | MODULO ARGON | OLYMPUS | APU-300 | B001436 | ENDOSCOPIAS SALA 4 | Gestión / Primera Intervención | 01 Propiedad del cliente | 2024-02-22 | Plataforma Almeria - Complejo Hospitalario Torrecárdenas - Hospital Torrecárdenas - Digestivo
1 | 1 | HUT | 00647744 | 00647744 | MODULO DE ARGON | OLYMPUS | APU-300 | B001441 | ENDOSCOPIAS SALA 3 | Gestión / Primera Intervención | 01 Propiedad del cliente | 2024-02-23 | Plataforma Almeria - Complejo Hospitalario Torrecárdenas - Hospital Torrecárdenas - Electromedicina
1 | 1 | HUT | 00647745 | 00647745 | MONITOR | OLYMPUS | OEV321UH | OWV321UH | BRONCOSCOPIAS | Gestión / Primera Intervención | 01 Propiedad del cliente | 2021-06-23 | Plataforma Almeria - Complejo Hospitalario Torrecárdenas - Hospital Torrecárdenas - Neumología
1 | 1 | HUT | 00647749 | 00647749 | MONITOR VIDEO | OLYMPUS | OEV321UH | 8120866 | UCI PEDIATRICA SALA PROCEDIMIENTOS | Gestión / Primera Intervención | 01 Propiedad del cliente | 2021-07-28 | Plataforma Almeria - Complejo Hospitalario Torrecárdenas - Hospital Materno Infantil - UCI Pediatrica
1 | 1 | HUT | 00647751 | 00647751 | MONITOR 4K TORRE ENDOSCOPIA | OLYMPUS | OEV321UH | 7120833 | ENDOSCOPIAS SALA 1 | Gestión / Primera Intervención | 01 Propiedad del cliente | 2024-02-22 | Plataforma Almeria - Complejo Hospitalario Torrecárdenas - Hospital Torrecárdenas - Digestivo
1 | 1 | HUT | 00647752 | 00647752 | MONITOR 4K TORRE ENDOSCOPIA | OLYMPUS | OEV32UH | 7120843 | ENDOSCOPIAS SALA 4 | Gestión / Primera Intervención | 01 Propiedad del cliente | 2024-02-22 | Plataforma Almeria - Complejo Hospitalario Torrecárdenas - Hospital Torrecárdenas - Digestivo
1 | 1 | HUT | 00647753 | 00647753 | MONITOR 4K TORRE ENDOSCOPIA | OLYMPUS | OEV321UH | 7120854 | ENDOSCOPIAS SALA 2 | Gestión / Primera Intervención | 01 Propiedad del cliente | 2024-02-22 | Plataforma Almeria - Complejo Hospitalario Torrecárdenas - Hospital Torrecárdenas - Digestivo
1 | 1 | HUT | 00647754 | 00647754 | MONITOR VIDEO 4K | OLYMPUS | OEV321UH | 7120855 | ENDOSCOPIAS SALA 3 | Gestión / Primera Intervención | 01 Propiedad del cliente | 2021-07-16 | Plataforma Almeria - Complejo Hospitalario Torrecárdenas - Hospital Torrecárdenas - Digestivo
1 | 1 | HUT | 00590809 | 00590809 | BOMBA DE INFUSION | FRESENIUS | AGILIA VP MC | 24783951 | H.P. Enf. Urgencias / Zona de Urgencias | Gestión / Primera Intervención | 03 Prestamo / Cesion | 2021-03-29 | Plataforma Almeria - Complejo Hospitalario Torrecárdenas - Hospital Torrecárdenas - Urgencias
1 | 1 | HUT | 00590810 | 00590810 | BOMBA DE INFUSION | FRESENIUS | AGILIA VP MC | 24783952 | H.P. Enf. Urgencias / Zona de Urgencias | Gestión / Primera Intervención | 03 Prestamo / Cesion | 2021-03-29 | Plataforma Almeria - Complejo Hospitalario Torrecárdenas - Hospital Torrecárdenas - Urgencias
1 | 1 | HUT | 00590811 | 00590811 | BOMBA DE INFUSION | FRESENIUS | AGILIA VP MC | 24783953 | H.P. Enf. Urgencias / Zona de Urgencias | Gestión / Primera Intervención | 03 Prestamo / Cesion | 2021-03-29 | Plataforma Almeria - Complejo Hospitalario Torrecárdenas - Hospital Torrecárdenas - Urgencias
1 | 1 | HUT | 00647910 | 00647910 | VIDEOBRONCOSCOPIO PEDIATRICO | OLYMPUS | BF-XP190 | 2112372 | UCI PEDIATRICA SALA PROCEDIMIENTOS | Gestión / Primera Intervención | 01 Propiedad del cliente | 2021-06-23 | Plataforma Almeria - Complejo Hospitalario Torrecárdenas - Hospital Materno Infantil - UCI Pediatrica
1 | 1 | HUT | 00647979 | 00647979 | MONITOR CONSTANTES VITALES | GENERAL ELECTRIC | CARESCAPE B450 | SNT21040116HA | URGENCIAS OBS. RIESGOS BIO. BOX25 | Integral | 01 Propiedad del cliente | 2021-07-20 | Plataforma Almeria - Complejo Hospitalario Torrecárdenas - Hospital Torrecárdenas - Urgencias
1 | 1 | HUT | 00647980 | 00647980 | MICROPIPETA | DIGIPETTE | 0.1-2.5 | GI836919 | LABORATORIO INMUNOLOGIA | Integral | 01 Propiedad del cliente | 2022-06-14 | Plataforma Almeria - Complejo Hospitalario Torrecárdenas - Hospital Torrecárdenas - Biotecnología-Inmunología
1 | 1 | HUT | 00648043 | 00648043 | VIDEOBRONCOSCOPIO PEDIATRICO | OLYMPUS | BF-MP190F | 2100758 | UCI PEDIATRICA SALA PROCEDIMIENTOS | Gestión / Primera Intervención | 01 Propiedad del cliente | 2023-09-18 | Plataforma Almeria - Complejo Hospitalario Torrecárdenas - Hospital Materno Infantil - UCI Pediatrica
1 | 1 | HUT | 00590812 | 00590812 | BOMBA DE INFUSION | FRESENIUS | AGILIA VP MC | 24783954 | H.P. Enf. Urgencias / Zona de Urgencias | Gestión / Primera Intervención | 03 Prestamo / Cesion | 2021-03-29 | Plataforma Almeria - Complejo Hospitalario Torrecárdenas - Hospital Torrecárdenas - Urgencias
1 | 1 | HUT | 00590813 | 00590813 | BOMBA DE INFUSION | FRESENIUS | AGILIA VP MC | 24783955 | H.P. Enf. Urgencias / Zona de Urgencias | Gestión / Primera Intervención | 03 Prestamo / Cesion | 2021-03-29 | Plataforma Almeria - Complejo Hospitalario Torrecárdenas - Hospital Torrecárdenas - Urgencias
1 | 1 | HUT | 00590814 | 00590814 | BOMBA DE INFUSION | FRESENIUS | AGILIA VP MC | 24783956 | H.P. Enf. Urgencias / Zona de Urgencias | Gestión / Primera Intervención | 03 Prestamo / Cesion | 2021-03-29 | Plataforma Almeria - Complejo Hospitalario Torrecárdenas - Hospital Torrecárdenas - Urgencias
1 | 1 | HUT | 00590815 | 00590815 | BOMBA DE INFUSION | FRESENIUS | AGILIA VP MC | 24783957 | H.P. Enf. Urgencias / Zona de Urgencias | Gestión / Primera Intervención | 03 Prestamo / Cesion | 2021-03-29 | Plataforma Almeria - Complejo Hospitalario Torrecárdenas - Hospital Torrecárdenas - Urgencias
1 | 1 | HUT | 00590816 | 00590816 | BOMBA DE INFUSION | FRESENIUS | AGILIA VP MC | 24783958 | H.P. Enf. Urgencias / Zona de Urgencias | Gestión / Primera Intervención | 03 Prestamo / Cesion | 2021-03-29 | Plataforma Almeria - Complejo Hospitalario Torrecárdenas - Hospital Torrecárdenas - Urgencias
1 | 1 | HUT | 00590817 | 00590817 | BOMBA DE INFUSION | FRESENIUS | AGILIA VP MC | 24783959 | H.P. Enf. Urgencias / Zona de Urgencias | Gestión / Primera Intervención | 03 Prestamo / Cesion | 2021-03-29 | Plataforma Almeria - Complejo Hospitalario Torrecárdenas - Hospital Torrecárdenas - Urgencias
1 | 1 | HUT | 00590818 | 00590818 | BOMBA DE INFUSION | FRESENIUS | AGILIA VP MC | 24783960 | URG PEDIATRIA | Gestión / Primera Intervención | 03 Prestamo / Cesion | 2021-03-29 | Plataforma Almeria - Complejo Hospitalario Torrecárdenas - Hospital Materno Infantil - Urgencias - Urgencias Pediatria
1 | 1 | HUT | 00590819 | 00590819 | BOMBA DE INFUSION | FRESENIUS | AGILIA VP MC | 24783961 | H.P. Enf. Urgencias / Zona de Urgencias | Gestión / Primera Intervención | 03 Prestamo / Cesion | 2021-03-29 | Plataforma Almeria - Complejo Hospitalario Torrecárdenas - Hospital Torrecárdenas - Urgencias
1 | 1 | HUT | 00590820 | 00590820 | BOMBA DE INFUSION | FRESENIUS | AGILIA VP MC | 24783962 | H.P. Enf. Urgencias / Zona de Urgencias | Gestión / Primera Intervención | 03 Prestamo / Cesion | 2021-03-29 | Plataforma Almeria - Complejo Hospitalario Torrecárdenas - Hospital Torrecárdenas - Urgencias
1 | 1 | HUT | 00590821 | 00590821 | BOMBA DE INFUSION | FRESENIUS | AGILIA VP MC | 24783963 | H.P. Enf. Urgencias / Zona de Urgencias | Gestión / Primera Intervención | 03 Prestamo / Cesion | 2021-03-29 | Plataforma Almeria - Complejo Hospitalario Torrecárdenas - Hospital Torrecárdenas - Urgencias
1 | 1 | HUT | 00590822 | 00590822 | BOMBA DE INFUSION | FRESENIUS | AGILIA VP MC | 24783964 | H.P. Enf. Urgencias / Zona de Urgencias | Gestión / Primera Intervención | 03 Prestamo / Cesion | 2021-03-29 | Plataforma Almeria - Complejo Hospitalario Torrecárdenas - Hospital Torrecárdenas - Urgencias
1 | 1 | HUT | 00590823 | 00590823 | BOMBA DE INFUSION | FRESENIUS | AGILIA VP MC | 24783965 | H.P. Enf. Urgencias / Zona de Urgencias | Gestión / Primera Intervención | 03 Prestamo / Cesion | 2021-03-29 | Plataforma Almeria - Complejo Hospitalario Torrecárdenas - Hospital Torrecárdenas - Urgencias
1 | 1 | HUT | 00590824 | 00590824 | BOMBA DE INFUSION | FRESENIUS | AGILIA VP MC | 24783966 | H.P. Enf. Urgencias / Zona de Urgencias | Gestión / Primera Intervención | 03 Prestamo / Cesion | 2021-03-29 | Plataforma Almeria - Complejo Hospitalario Torrecárdenas - Hospital Torrecárdenas - Urgencias
1 | 1 | HUT | 00590825 | 00590825 | BOMBA DE INFUSION | FRESENIUS | AGILIA VP MC | 24783967 | H.P. Enf. Urgencias / Zona de Urgencias | Gestión / Primera Intervención | 03 Prestamo / Cesion | 2021-03-29 | Plataforma Almeria - Complejo Hospitalario Torrecárdenas - Hospital Torrecárdenas - Urgencias
1 | 1 | HUT | 00590826 | 00590826 | BOMBA DE INFUSION | FRESENIUS | AGILIA VP MC | 24783968 | H.P. Enf. Urgencias / Zona de Urgencias | Gestión / Primera Intervención | 03 Prestamo / Cesion | 2021-03-29 | Plataforma Almeria - Complejo Hospitalario Torrecárdenas - Hospital Torrecárdenas - Urgencias
1 | 1 | HUT | 00590827 | 00590827 | BOMBA DE INFUSION | FRESENIUS | AGILIA VP MC | 24783969 | H.P. Enf. Urgencias / Zona de Urgencias | Gestión / Primera Intervención | 03 Prestamo / Cesion | 2021-03-29 | Plataforma Almeria - Complejo Hospitalario Torrecárdenas - Hospital Torrecárdenas - Urgencias
1 | 1 | HUT | 00590828 | 00590828 | BOMBA DE INFUSION | FRESENIUS | AGILIA VP MC | 24783970 | H.P. Enf. Urgencias / Zona de Urgencias | Gestión / Primera Intervención | 03 Prestamo / Cesion | 2021-03-29 | Plataforma Almeria - Complejo Hospitalario Torrecárdenas - Hospital Torrecárdenas - Urgencias
1 | 1 | HUT | 00590829 | 00590829 | BOMBA DE INFUSION | FRESENIUS | AGILIA VP MC | 24783971 | H.P. Enf. Urgencias / Zona de Urgencias | Gestión / Primera Intervención | 03 Prestamo / Cesion | 2021-03-29 | Plataforma Almeria - Complejo Hospitalario Torrecárdenas - Hospital Torrecárdenas - Urgencias
1 | 1 | HUT | 00590830 | 00590830 | BOMBA DE INFUSION | FRESENIUS | AGILIA VP MC | 24783972 | 2º NORTE PED. | Gestión / Primera Intervención | 03 Prestamo / Cesion | 2021-03-29 | Plataforma Almeria - Complejo Hospitalario Torrecárdenas - Hospital Materno Infantil - Hospitalizacion - Pediatria
1 | 1 | HUT | 00590831 | 00590831 | BOMBA DE INFUSION | FRESENIUS | AGILIA VP MC | 24783973 | 2º NORTE PED. | Gestión / Primera Intervención | 03 Prestamo / Cesion | 2021-03-29 | Plataforma Almeria - Complejo Hospitalario Torrecárdenas - Hospital Materno Infantil - Hospitalizacion - Pediatria
1 | 1 | HUT | 00590832 | 00590832 | BOMBA DE INFUSION | FRESENIUS | AGILIA VP MC | 24783974 | 2º NORTE PED. | Gestión / Primera Intervención | 03 Prestamo / Cesion | 2021-03-29 | Plataforma Almeria - Complejo Hospitalario Torrecárdenas - Hospital Materno Infantil - Hospitalizacion - Pediatria
1 | 1 | HUT | 00648221 | 00648221 | VIDEOBRONCOSCOPIO TERAPEUTICO | OLYMPUS | BF-1TH190 | 2127018 | BRONCOSCOPIAS | Gestión / Primera Intervención | 01 Propiedad del cliente | 2021-06-23 | Plataforma Almeria - Complejo Hospitalario Torrecárdenas - Hospital Torrecárdenas - Neumología
1 | 1 | HUT | 00648222 | 00648222 | VIDEOBRONCOSCOPIO TERAPEUTICO | OLYMPUS | BF-1TH190 | 2127022 | BRONCOSCOPIAS | Gestión / Primera Intervención | 01 Propiedad del cliente | 2021-06-23 | Plataforma Almeria - Complejo Hospitalario Torrecárdenas - Hospital Torrecárdenas - Neumología
1 | 1 | HUT | 00648223 | 00648223 | VIDEOCOLONOSCOPIO | OLYMPUS | CF-H185L | 2032716 | ENDOSCOPIAS | Gestión / Primera Intervención | 01 Propiedad del cliente | 2021-06-23 | Plataforma Almeria - Complejo Hospitalario Torrecárdenas - Hospital Torrecárdenas - Digestivo
1 | 1 | HUT | 00648225 | 00648225 | VIDEOCOLONOSCOPIO | OLYMPUS | CF-H185L | 2132001 | ENDOSCOPIAS | Gestión / Primera Intervención | 01 Propiedad del cliente | 2021-06-23 | Plataforma Almeria - Complejo Hospitalario Torrecárdenas - Hospital Torrecárdenas - Digestivo
1 | 1 | HUT | 00648226 | 00648226 | VIDEOCOLONOSCOPIO | OLYMPUS | CF-H185L | 2132857 | ENDOSCOPIAS | Gestión / Primera Intervención | 01 Propiedad del cliente | 2021-06-23 | Plataforma Almeria - Complejo Hospitalario Torrecárdenas - Hospital Torrecárdenas - Digestivo
1 | 1 | HUT | 00648227 | 00648227 | VIDEOCOLONOSCOPIO | OLYMPUS | CF-H185L | 2132861 | ENDOSCOPIAS | Gestión / Primera Intervención | 01 Propiedad del cliente | 2021-06-23 | Plataforma Almeria - Complejo Hospitalario Torrecárdenas - Hospital Torrecárdenas - Digestivo
1 | 1 | HUT | 00648228 | 00648228 | VIDEOCOLONOSCOPIO | OLYMPUS | CF-H185L | 2132864 | ENDOSCOPIAS | Gestión / Primera Intervención | 01 Propiedad del cliente | 2021-06-23 | Plataforma Almeria - Complejo Hospitalario Torrecárdenas - Hospital Torrecárdenas - Digestivo
1 | 1 | HUT | 00648229 | 00648229 | VIDEOCOLONOSCOPIO | OLYMPUS | CF-H185L | 2132868 | ENDOSCOPIAS | Gestión / Primera Intervención | 01 Propiedad del cliente | 2021-06-23 | Plataforma Almeria - Complejo Hospitalario Torrecárdenas - Hospital Torrecárdenas - Digestivo
1 | 1 | HUT | 00648230 | 00648230 | VIDEOCOLONOSCOPIO | OLYMPUS | CF-H185L | 2132876 | ENDOSCOPIAS | Gestión / Primera Intervención | 01 Propiedad del cliente | 2021-06-23 | Plataforma Almeria - Complejo Hospitalario Torrecárdenas - Hospital Torrecárdenas - Digestivo
1 | 1 | HUT | 00648231 | 00648231 | VIDEOCOLONOSCOPIO | OLYMPUS | CF-H185L | 2132881 | ENDOSCOPIAS | Gestión / Primera Intervención | 01 Propiedad del cliente | 2021-06-23 | Plataforma Almeria - Complejo Hospitalario Torrecárdenas - Hospital Torrecárdenas - Digestivo
1 | 1 | HUT | 00648232 | 00648232 | VIDEOCOLONOSCOPIO | OLYMPUS | CF-H185L | 2132905 | ENDOSCOPIAS | Gestión / Primera Intervención | 01 Propiedad del cliente | 2021-06-23 | Plataforma Almeria - Complejo Hospitalario Torrecárdenas - Hospital Torrecárdenas - Digestivo
1 | 1 | HUT | 00648233 | 00648233 | VIDEOCOLONOSCOPIO | OLYMPUS | CF-H185L | 2132909 | ENDOSCOPIAS | Gestión / Primera Intervención | 01 Propiedad del cliente | 2021-06-23 | Plataforma Almeria - Complejo Hospitalario Torrecárdenas - Hospital Torrecárdenas - Digestivo
1 | 1 | HUT | 00648234 | 00648234 | VIDEOCOLONOSCOPIO ALTA DEFINICION | OLYMPUS | CF-HQ1100DL | 2100763 | ENDOSCOPIAS | Gestión / Primera Intervención | 01 Propiedad del cliente | 2021-06-23 | Plataforma Almeria - Complejo Hospitalario Torrecárdenas - Hospital Torrecárdenas - Digestivo
1 | 1 | HUT | 00648235 | 00648235 | VIDEOCOLONOSCOPIO ALTA DEFINICION | OLYMPUS | CF-HQ1100DL | 2100783 | ENDOSCOPIAS | Gestión / Primera Intervención | 01 Propiedad del cliente | 2021-06-23 | Plataforma Almeria - Complejo Hospitalario Torrecárdenas - Hospital Torrecárdenas - Digestivo
1 | 1 | HUT | 00648236 | 00648236 | VIDEOCOLONOSCOPIO PEDIATRICO | OLYMPUS | PCF-H190L | 2149608 | UCI PEDIATRICA SALA PROCEDIMIENTOS | Gestión / Primera Intervención | 01 Propiedad del cliente | 2021-06-23 | Plataforma Almeria - Complejo Hospitalario Torrecárdenas - Hospital Materno Infantil - UCI Pediatrica
1 | 1 | HUT | 00648237 | 00648237 | VIDEOGASTROSCOPIO | OLYMPUS | GIF-H190 | 2163537 | UCI PEDIATRICA SALA PROCEDIMIENTOS | Gestión / Primera Intervención | 01 Propiedad del cliente | 2022-03-11 | Plataforma Almeria - Complejo Hospitalario Torrecárdenas - Hospital Materno Infantil - UCI Pediatrica
1 | 1 | HUT | 00648238 | 00648238 | VIDEOGASTROSCOPIO | OLYMPUS | GIF-H190 | 2100953 | ENDOSCOPIAS | Gestión / Primera Intervención | 01 Propiedad del cliente | 2021-06-23 | Plataforma Almeria - Complejo Hospitalario Torrecárdenas - Hospital Torrecárdenas - Digestivo
1 | 1 | HUT | 00648239 | 00648239 | VIDEOGASTROSCOPIO | OLYMPUS | GIF-H190 | 2100963 | ENDOSCOPIAS | Gestión / Primera Intervención | 01 Propiedad del cliente | 2021-06-23 | Plataforma Almeria - Complejo Hospitalario Torrecárdenas - Hospital Torrecárdenas - Digestivo
1 | 1 | HUT | 00648241 | 00648241 | VIDEOGASTROSCOPIO | OLYMPUS | GIF-H190 | 2162946 | ENDOSCOPIAS | Gestión / Primera Intervención | 01 Propiedad del cliente | 2021-06-23 | Plataforma Almeria - Complejo Hospitalario Torrecárdenas - Hospital Torrecárdenas - Digestivo
1 | 1 | HUT | 00648242 | 00648242 | VIDEOGASTROSCOPIO | OLYMPUS | GIF-H190 | 2163719 | ENDOSCOPIAS | Gestión / Primera Intervención | 01 Propiedad del cliente | 2021-06-23 | Plataforma Almeria - Complejo Hospitalario Torrecárdenas - Hospital Torrecárdenas - Digestivo
1 | 1 | HUT | 00648243 | 00648243 | VIDEOGASTROSCOPIO | OLYMPUS | GIF-H190 | 2163766 | ENDOSCOPIAS | Gestión / Primera Intervención | 01 Propiedad del cliente | 2021-06-23 | Plataforma Almeria - Complejo Hospitalario Torrecárdenas - Hospital Torrecárdenas - Digestivo
1 | 1 | HUT | 00648244 | 00648244 | VIDEOGASTROSCOPIO | OLYMPUS | GIF-H190 | 2163768 | ENDOSCOPIAS | Gestión / Primera Intervención | 01 Propiedad del cliente | 2021-06-23 | Plataforma Almeria - Complejo Hospitalario Torrecárdenas - Hospital Torrecárdenas - Digestivo
1 | 1 | HUT | 00648245 | 00648245 | VIDEOGASTROSCOPIO | OLYMPUS | GIF-H190 | 2163776 | ENDOSCOPIAS | Gestión / Primera Intervención | 01 Propiedad del cliente | 2021-06-23 | Plataforma Almeria - Complejo Hospitalario Torrecárdenas - Hospital Torrecárdenas - Digestivo
1 | 1 | HUT | 00648246 | 00648246 | VIDEOGASTROSCOPIO | OLYMPUS | GIF-H190 | 2163913 | ENDOSCOPIAS | Gestión / Primera Intervención | 01 Propiedad del cliente | 2021-06-23 | Plataforma Almeria - Complejo Hospitalario Torrecárdenas - Hospital Torrecárdenas - Digestivo
1 | 1 | HUT | 00648247 | 00648247 | VIDEOGASTROSCOPIO PEDIATRICO | OLYMPUS | GIF-XP190N | 2132909 | ENDOSCOPIAS | Gestión / Primera Intervención | 01 Propiedad del cliente | 2021-06-23 | Plataforma Almeria - Complejo Hospitalario Torrecárdenas - Hospital Torrecárdenas - Digestivo
1 | 1 | HUT | 00648248 | 00648248 | VIDEOGASTROSCOPIO PEDIATRICO | OLYMPUS | GIF-XP190N | 2132909 | ENDOSCOPIAS | Gestión / Primera Intervención | 01 Propiedad del cliente | 2021-06-23 | Plataforma Almeria - Complejo Hospitalario Torrecárdenas - Hospital Torrecárdenas - Digestivo
1 | 1 | HUT | 00648249 | 00648249 | VIDEOGASTROSCOPIO TERAPEUTICO | OLYMPUS | GIF-1TH180 | 2143800 | ENDOSCOPIAS | Gestión / Primera Intervención | 01 Propiedad del cliente | 2021-06-23 | Plataforma Almeria - Complejo Hospitalario Torrecárdenas - Hospital Torrecárdenas - Digestivo
1 | 1 | HUT | 00648250 | 00648250 | VIDEOGASTROSCOPIO TERAPEUTICO DOBLE CANAL | OLYMPUS | GIF-2TH180 | 2123053 | ENDOSCOPIAS | Gestión / Primera Intervención | 01 Propiedad del cliente | 2021-06-23 | Plataforma Almeria - Complejo Hospitalario Torrecárdenas - Hospital Torrecárdenas - Digestivo
1 | 1 | HUT | 00648252 | 00648252 | VIDEOPROCESADOR | OLYMPUS | EVIS X1 | 7023081 | BRONCOSCOPIAS | Gestión / Primera Intervención | 01 Propiedad del cliente | 2022-11-10 | Plataforma Almeria - Complejo Hospitalario Torrecárdenas - Hospital Torrecárdenas - Neumología
1 | 1 | HUT | 00648253 | 00648253 | VIDEOPROCESADOR | OLYMPUS | CV-1500 | 7023910 | UCI PEDIATRICA SALA PROCEDIMIENTOS | Gestión / Primera Intervención | 01 Propiedad del cliente | 2021-07-28 | Plataforma Almeria - Complejo Hospitalario Torrecárdenas - Hospital Materno Infantil - UCI Pediatrica
1 | 1 | HUT | 00648254 | 00648254 | VIDEOPROCESADOR | OLYMPUS | EVIS X1 CV-1500 | 7023586 | ENDOSCOPIAS SALA 4 | Gestión / Primera Intervención | 01 Propiedad del cliente | 2022-02-23 | Plataforma Almeria - Complejo Hospitalario Torrecárdenas - Hospital Torrecárdenas - Digestivo
1 | 1 | HUT | 00648256 | 00648256 | VIDEOPROCESADOR | OLYMPUS | EVIS X1 CV-1500 | 7023810 | ENDOSCOPIAS SALA 1 | Gestión / Primera Intervención | 01 Propiedad del cliente | 2022-10-10 | Plataforma Almeria - Complejo Hospitalario Torrecárdenas - Hospital Torrecárdenas - Digestivo
1 | 1 | HUT | 00648257 | 00648257 | VIDEOPROCESADOR | OLYMPUS | CV-1500 | 7023811 | ENDOSCOPIAS SALA 3 | Gestión / Primera Intervención | 01 Propiedad del cliente |  | Plataforma Almeria - Complejo Hospitalario Torrecárdenas - Hospital Torrecárdenas - Digestivo
1 | 1 | HUT | 00648258 | 00648258 | VIDEOPROCESADOR | OLYMPUS | CV-190 PLUS | 7111041 | ENDOSCOPIAS SALA 4 | Gestión / Primera Intervención | 01 Propiedad del cliente | 2024-02-22 | Plataforma Almeria - Complejo Hospitalario Torrecárdenas - Hospital Torrecárdenas - Digestivo
1 | 1 | HUT | 00590833 | 00590833 | BOMBA DE INFUSION | FRESENIUS | AGILIA VP MC | 24783975 | 2º NORTE PED. | Gestión / Primera Intervención | 03 Prestamo / Cesion | 2021-03-29 | Plataforma Almeria - Complejo Hospitalario Torrecárdenas - Hospital Materno Infantil - Hospitalizacion - Pediatria
1 | 1 | HUT | 00590834 | 00590834 | BOMBA DE INFUSION | FRESENIUS | AGILIA VP MC | 24783976 | 2º NORTE PED. | Gestión / Primera Intervención | 03 Prestamo / Cesion | 2021-03-29 | Plataforma Almeria - Complejo Hospitalario Torrecárdenas - Hospital Materno Infantil - Hospitalizacion - Pediatria
1 | 1 | HUT | 00590835 | 00590835 | BOMBA DE INFUSION | FRESENIUS | AGILIA VP MC | 24783977 | 2º NORTE PED. | Gestión / Primera Intervención | 03 Prestamo / Cesion | 2021-03-29 | Plataforma Almeria - Complejo Hospitalario Torrecárdenas - Hospital Materno Infantil - Hospitalizacion - Pediatria
1 | 1 | HUT | 00590836 | 00590836 | BOMBA DE INFUSION | FRESENIUS | AGILIA VP MC | 24783978 | 2º NORTE PED. | Gestión / Primera Intervención | 03 Prestamo / Cesion | 2021-03-29 | Plataforma Almeria - Complejo Hospitalario Torrecárdenas - Hospital Materno Infantil - Hospitalizacion - Pediatria
1 | 1 | HUT | 00590837 | 00590837 | BOMBA DE INFUSION | FRESENIUS | AGILIA VP MC | 24783979 | 2º NORTE PED. | Gestión / Primera Intervención | 03 Prestamo / Cesion | 2021-03-29 | Plataforma Almeria - Complejo Hospitalario Torrecárdenas - Hospital Materno Infantil - Hospitalizacion - Pediatria
1 | 1 | HUT | 00590838 | 00590838 | BOMBA DE INFUSION | FRESENIUS | AGILIA VP MC | 24783980 | 2º NORTE PED. | Gestión / Primera Intervención | 03 Prestamo / Cesion | 2021-03-29 | Plataforma Almeria - Complejo Hospitalario Torrecárdenas - Hospital Materno Infantil - Hospitalizacion - Pediatria
1 | 1 | HUT | 00650538 | 00650538 | SONDA SECTORIAL - Transductor extracorpóreo manual del ecógrafo | GENERAL ELECTRIC | 3SC-RS | 971658WX0 | UCI ADULTOS | Integral | 01 Propiedad del cliente |  | Plataforma Almeria - Complejo Hospitalario Torrecárdenas - Hospital Torrecárdenas - Uci adultos
1 | 1 | HUT | 00590839 | 00590839 | BOMBA DE INFUSION | FRESENIUS | AGILIA VP MC | 24783981 | 2º NORTE PED. | Gestión / Primera Intervención | 03 Prestamo / Cesion | 2021-03-29 | Plataforma Almeria - Complejo Hospitalario Torrecárdenas - Hospital Materno Infantil - Hospitalizacion - Pediatria
1 | 1 | HUT | 00590840 | 00590840 | BOMBA DE INFUSION | FRESENIUS | AGILIA VP MC | 24783982 | 2º NORTE PED. | Gestión / Primera Intervención | 03 Prestamo / Cesion | 2021-03-29 | Plataforma Almeria - Complejo Hospitalario Torrecárdenas - Hospital Materno Infantil - Hospitalizacion - Pediatria
1 | 1 | HUT | 00590841 | 00590841 | BOMBA DE INFUSION | FRESENIUS | AGILIA VP MC | 24783983 | 2º NORTE PED. | Gestión / Primera Intervención | 03 Prestamo / Cesion | 2021-03-29 | Plataforma Almeria - Complejo Hospitalario Torrecárdenas - Hospital Materno Infantil - Hospitalizacion - Pediatria
1 | 1 | HUT | 00590842 | 00590842 | BOMBA DE INFUSION | FRESENIUS | AGILIA VP MC | 24783984 | 2º NORTE PED. | Gestión / Primera Intervención | 03 Prestamo / Cesion | 2021-03-29 | Plataforma Almeria - Complejo Hospitalario Torrecárdenas - Hospital Materno Infantil - Hospitalizacion - Pediatria
1 | 1 | HUT | 00590843 | 00590843 | BOMBA DE INFUSION | FRESENIUS | AGILIA VP MC | 24783985 | 2º NORTE PED. | Gestión / Primera Intervención | 03 Prestamo / Cesion | 2021-03-29 | Plataforma Almeria - Complejo Hospitalario Torrecárdenas - Hospital Materno Infantil - Hospitalizacion - Pediatria
1 | 1 | HUT | 00590844 | 00590844 | BOMBA DE INFUSION | FRESENIUS | AGILIA VP MC | 24783986 | 2º NORTE PED. | Gestión / Primera Intervención | 03 Prestamo / Cesion | 2021-03-29 | Plataforma Almeria - Complejo Hospitalario Torrecárdenas - Hospital Materno Infantil - Hospitalizacion - Pediatria
1 | 1 | HUT | 00590845 | 00590845 | BOMBA DE INFUSION | FRESENIUS | AGILIA VP MC | 24783987 | 2º NORTE PED. | Gestión / Primera Intervención | 03 Prestamo / Cesion | 2021-03-29 | Plataforma Almeria - Complejo Hospitalario Torrecárdenas - Hospital Materno Infantil - Hospitalizacion - Pediatria
1 | 1 | HUT | 00590846 | 00590846 | BOMBA DE INFUSION | FRESENIUS | AGILIA VP MC | 24783988 | 2º NORTE PED. | Gestión / Primera Intervención | 03 Prestamo / Cesion | 2021-03-29 | Plataforma Almeria - Complejo Hospitalario Torrecárdenas - Hospital Materno Infantil - Hospitalizacion - Pediatria
1 | 1 | HUT | 00590847 | 00590847 | BOMBA DE INFUSION | FRESENIUS | AGILIA VP MC | 24783989 | 2º NORTE PED. | Gestión / Primera Intervención | 03 Prestamo / Cesion | 2021-03-29 | Plataforma Almeria - Complejo Hospitalario Torrecárdenas - Hospital Materno Infantil - Hospitalizacion - Pediatria
1 | 1 | HUT | 00590848 | 00590848 | BOMBA DE INFUSION | FRESENIUS | AGILIA VP MC | 24783990 | 2º NORTE PED. | Gestión / Primera Intervención | 03 Prestamo / Cesion | 2021-03-29 | Plataforma Almeria - Complejo Hospitalario Torrecárdenas - Hospital Materno Infantil - Hospitalizacion - Pediatria
1 | 1 | HUT | 00651094 | 00651094 | CAMA HOSPITALARIA | HILL-ROM | HR900 | HRP00128346 | HOSPITALIZACIÓN MATERNO INFANTIL | Integral | 01 Propiedad del cliente | 2020-06-01 | Plataforma Almeria - Complejo Hospitalario Torrecárdenas - Hospital Materno Infantil - Hospitalizacion - Tocoginecologia
1 | 1 | HUT | 00590849 | 00590849 | BOMBA DE INFUSION | FRESENIUS | AGILIA VP MC | 24783991 | 2º NORTE PED. | Gestión / Primera Intervención | 03 Prestamo / Cesion | 2021-03-29 | Plataforma Almeria - Complejo Hospitalario Torrecárdenas - Hospital Materno Infantil - Hospitalizacion - Pediatria
1 | 1 | HUT | 00651481 | 00651481 | MONITOR CONSTANTES VITALES | GENERAL ELECTRIC | CARESCAPE B450 | SNT21040115HA | URGENCIAS OBS. RIESGOS BIO. BOX29 | Integral | 01 Propiedad del cliente | 2021-04-15 | Plataforma Almeria - Complejo Hospitalario Torrecárdenas - Hospital Torrecárdenas - Urgencias
1 | 1 | HUT | 00651798 | 00651798 | CALIENTA BIBERONES | BELLCO | 8BAG-240 | 072213024 | PEDIATRIA | Integral | 01 Propiedad del cliente | 2021-09-10 | Plataforma Almeria - Complejo Hospitalario Torrecárdenas - Hospital Torrecárdenas - Complejo Hospitalario Torrecárdenas
1 | 1 | HUT | 00651927 | 00651927 | ESTUFA DE CULTIVOS | MEMMERT | IN75 | D321.0172 | LABORATORIO MICROBIOLOGIA | Integral | 01 Propiedad del cliente | 2021-09-16 | Plataforma Almeria - Complejo Hospitalario Torrecárdenas - Hospital Torrecárdenas - Biotecnología-Microbiología
1 | 1 | HUT | 00651929 | 00651929 | ESTUFA DE CULTIVOS | MEMMERT | IN75 | D321.0171 | LABORATORIO MICROBIOLOGIA | Integral | 01 Propiedad del cliente | 2021-09-16 | Plataforma Almeria - Complejo Hospitalario Torrecárdenas - Hospital Torrecárdenas - Biotecnología-Microbiología
1 | 1 | HUT | 00651930 | 00651930 | BASCULA PEDIATRICA | ADE MEDICAL | M112600 | 54893-0000693 | 4º NORTE SALA RECIEN NACIDOS | Integral | 01 Propiedad del cliente | 2021-09-16 | Plataforma Almeria - Complejo Hospitalario Torrecárdenas - Hospital Materno Infantil - Hospitalizacion - Tocoginecologia
1 | 1 | HUT | 00651931 | 00651931 | CUNA TERMICA | GENERAL ELECTRIC | PANDA WARMER | PBWZ70969 | 4º SUR SALA EXPLORACIÓN | Integral | 01 Propiedad del cliente | 2021-09-16 | Plataforma Almeria - Complejo Hospitalario Torrecárdenas - Hospital Materno Infantil - Hospitalizacion - Tocoginecologia
1 | 1 | HUT | 00651932 | 00651932 | SILLON DE EXPLORACION | SCHMITZ | ARCO-MATIC 200 M | 00073348 | 1º SUR SALA EXPLORACION | Integral | 01 Propiedad del cliente | 2021-09-20 | Plataforma Almeria - Complejo Hospitalario Torrecárdenas - Hospital Materno Infantil - Hospitalizacion - Tocoginecologia
1 | 1 | HUT | 00590850 | 00590850 | BOMBA DE INFUSION | FRESENIUS | AGILIA VP MC | 24783992 | 2º NORTE PED. | Gestión / Primera Intervención | 03 Prestamo / Cesion | 2021-03-29 | Plataforma Almeria - Complejo Hospitalario Torrecárdenas - Hospital Materno Infantil - Hospitalizacion - Pediatria
1 | 1 | HUT | 00651934 | 00651934 | CAMA PARTOS | HILL-ROM | P3700 | U294AA8494 | PARITORIO 7 | Integral | 01 Propiedad del cliente | 2021-09-20 | Plataforma Almeria - Complejo Hospitalario Torrecárdenas - Hospital Materno Infantil - Paritorio
1 | 1 | HUT | 00651935 | 00651935 | INCUBADORA DE TRANSPORTE | DRÄGER | TI500 | KC13405 | PARITORIOS | Integral | 01 Propiedad del cliente | 2021-09-20 | Plataforma Almeria - Complejo Hospitalario Torrecárdenas - Hospital Materno Infantil - Paritorio
1 | 1 | HUT | 00651937 | 00651937 | RESPIRADOR PEDIATRICO / NEONATAL | STEPHAN | F120 | SOK20400011061 | PARITORIOS | Integral | 01 Propiedad del cliente | 2021-09-20 | Plataforma Almeria - Complejo Hospitalario Torrecárdenas - Hospital Materno Infantil - Paritorio
1 | 1 | HUT | 00651938 | 00651938 | CUNA TERMICA | GENERAL ELECTRIC | PANDA WARMER | PBWZ70957 | PARITORIO 16 | Integral | 01 Propiedad del cliente | 2021-09-20 | Plataforma Almeria - Complejo Hospitalario Torrecárdenas - Hospital Materno Infantil - Paritorio
1 | 1 | HUT | 00651939 | 00651939 | ASPIRADOR DE SECRECCIONES | FASET | 209A | 01020B | PARITORIOS | Integral | 01 Propiedad del cliente | 2021-09-20 | Plataforma Almeria - Complejo Hospitalario Torrecárdenas - Hospital Materno Infantil - Paritorio
1 | 1 | HUT | 00651940 | 00651940 | MONITOR REPETIDOR | GENERAL ELECTRIC | CARESCAPE B650 | SNS19260003HA | QUIROFANO 1 MATERNO | Integral | 01 Propiedad del cliente | 2021-09-20 | Plataforma Almeria - Complejo Hospitalario Torrecárdenas - Hospital Materno Infantil - Quirofano - Quirofanos
1 | 1 | HUT | 00651941 | 00651941 | LAMPARA QUIRURGICA | DRÄGER | POLARIS 50 | 1518H001242667 | CCEE QUIROFANO HISTEROSCOPIAS | Integral | 01 Propiedad del cliente | 2021-09-20 | Plataforma Almeria - Complejo Hospitalario Torrecárdenas - Hospital Materno Infantil - Consultas Externas - Tocoginecologia
1 | 1 | HUT | 00651942 | 00651942 | SILLON DE EXPLORACION | SCHMITZ | ARCO-MATIC 200 M | 00073344 | CCEE QUIROFANO HISTEROSCOPIAS | Integral | 01 Propiedad del cliente | 2021-09-20 | Plataforma Almeria - Complejo Hospitalario Torrecárdenas - Hospital Materno Infantil - Consultas Externas - Tocoginecologia
1 | 1 | HUT | 00651943 | 00651943 | PULSIOXIMETRO | NELLCOR | N-560 | 011107090959 | CCEE QUIROFANO HISTEROSCOPIAS | Integral | 01 Propiedad del cliente | 2021-09-20 | Plataforma Almeria - Complejo Hospitalario Torrecárdenas - Hospital Torrecárdenas - Complejo Hospitalario Torrecárdenas
1 | 1 | HUT | 00651946 | 00651946 | LASER QUIRURGICO | BIOLITEC | 980MM | 2195-G | CCEE QUIROFANO HISTEROSCOPIAS | Integral | 01 Propiedad del cliente | 2021-09-20 | Plataforma Almeria - Complejo Hospitalario Torrecárdenas - Hospital Torrecárdenas - Complejo Hospitalario Torrecárdenas
1 | 1 | HUT | 00651947 | 00651947 | SILLON DE EXPLORACION | SCHMITZ | ARCO-MATIC 200 M | 00073340 | CCEE HISTEROSCOPIAS | Integral | 01 Propiedad del cliente | 2021-09-20 | Plataforma Almeria - Complejo Hospitalario Torrecárdenas - Hospital Materno Infantil - Consultas Externas - Tocoginecologia
1 | 1 | HUT | 00651948 | 00651948 | SILLON DE EXPLORACION | SCHMITZ | ARCO-MATIC 200 M | 00073336 | CCEE CONSULTA BIENESTAR FETAL | Integral | 01 Propiedad del cliente | 2021-09-20 | Plataforma Almeria - Complejo Hospitalario Torrecárdenas - Hospital Materno Infantil - Consultas Externas - Tocoginecologia
1 | 1 | HUT | 00651949 | 00651949 | SILLON DE EXPLORACION | SCHMITZ | ARCO-MATIC 200 M | 00073346 | CCEE GINECOLOGIA 4 | Integral | 01 Propiedad del cliente | 2021-09-20 | Plataforma Almeria - Complejo Hospitalario Torrecárdenas - Hospital Materno Infantil - Consultas Externas - Tocoginecologia
1 | 1 | HUT | 00651951 | 00651951 | SILLON DE EXPLORACION | SCHMITZ | ARCO-MATIC 200 M | 00073337 | CCEE GINECOLOGIA 2 | Integral | 01 Propiedad del cliente | 2021-09-20 | Plataforma Almeria - Complejo Hospitalario Torrecárdenas - Hospital Materno Infantil - Consultas Externas - Tocoginecologia
1 | 1 | HUT | 00651952 | 00651952 | SILLON DE EXPLORACION | SCHMITZ | ARCO-MATIC 200 M | 0073349 | CCEE GINECOLOGIA 1 | Integral | 01 Propiedad del cliente | 2021-09-20 | Plataforma Almeria - Complejo Hospitalario Torrecárdenas - Hospital Materno Infantil - Consultas Externas - Tocoginecologia
1 | 1 | HUT | 00651953 | 00651953 | SILLON DE EXPLORACION | SCHMITZ | ARCO-MATIC 200 M | 0073343 | CCEE CERVIX | Integral | 01 Propiedad del cliente | 2021-09-20 | Plataforma Almeria - Complejo Hospitalario Torrecárdenas - Hospital Materno Infantil - Consultas Externas - Tocoginecologia
1 | 1 | HUT | 00651954 | 00651954 | SILLON DE EXPLORACION | SCHMITZ | ARCO-MATIC 200 M | 0073347 | CCEE ONCOLOGIA GINECOLOGICA | Integral | 01 Propiedad del cliente | 2021-09-20 | Plataforma Almeria - Complejo Hospitalario Torrecárdenas - Hospital Materno Infantil - Consultas Externas - Tocoginecologia
1 | 1 | HUT | 00651955 | 00651955 | SILLON DE EXPLORACION | SCHMITZ | ARCO-MATIC 200 M | 0073342 | CCEE REPRODUCCION ASISTIDA 1 | Integral | 01 Propiedad del cliente | 2021-09-20 | Plataforma Almeria - Complejo Hospitalario Torrecárdenas - Hospital Materno Infantil - Consultas Externas - Tocoginecologia
1 | 1 | HUT | 00651956 | 00651956 | SILLON DE EXPLORACION | SCHMITZ | ARCO-MATIC 200 M | 0073345 | CCEE BIENESTAR FETAL 1 | Integral | 01 Propiedad del cliente | 2021-09-20 | Plataforma Almeria - Complejo Hospitalario Torrecárdenas - Hospital Materno Infantil - Consultas Externas - Tocoginecologia
1 | 1 | HUT | 00651959 | 00651959 | CENTRIFUGA | JP SELECTA | CENCOM II | 604327 | LABORATORIO CPE | Integral | 01 Propiedad del cliente | 2008-01-01 | Plataforma Almeria - Complejo Hospitalario Torrecárdenas - Hospital Torrecárdenas - Laboratorio hematología
1 | 1 | HUT | 00590851 | 00590851 | BOMBA DE INFUSION | FRESENIUS | AGILIA VP MC | 24783993 | 2º NORTE PED. | Gestión / Primera Intervención | 03 Prestamo / Cesion | 2021-03-29 | Plataforma Almeria - Complejo Hospitalario Torrecárdenas - Hospital Materno Infantil - Hospitalizacion - Pediatria
1 | 1 | HUT | 00651994 | 00651994 | MICROPIPETA | DIGIPETTE | 100-1000uL | SA889444 | MICROBIOLOGIA | Integral | 01 Propiedad del cliente | 2023-11-14 | Plataforma Almeria - Complejo Hospitalario Torrecárdenas - Hospital Torrecárdenas - Biotecnología-Microbiología
1 | 1 | HUT | 00590852 | 00590852 | BOMBA DE INFUSION | FRESENIUS | AGILIA VP MC | 24783994 | 2º NORTE PED. | Gestión / Primera Intervención | 03 Prestamo / Cesion | 2021-03-29 | Plataforma Almeria - Complejo Hospitalario Torrecárdenas - Hospital Materno Infantil - Hospitalizacion - Pediatria
1 | 1 | HUT | 00652093 | 00652093 | LAMPARA QUIRURGICA | DRÄGER | POLARIS 50 | 1518H001242685 | PARITORIO 3 | Integral | 01 Propiedad del cliente | 2021-09-23 | Plataforma Almeria - Complejo Hospitalario Torrecárdenas - Hospital Materno Infantil - Paritorio
1 | 1 | HUT | 00652100 | 00652100 | LAMPARA QUIRURGICA | DRÄGER | POLARIS 50 | 1518H001242686 | PARITORIO 4 | Integral | 01 Propiedad del cliente | 2021-09-23 | Plataforma Almeria - Complejo Hospitalario Torrecárdenas - Hospital Materno Infantil - Paritorio
1 | 1 | HUT | 00652101 | 00652101 | CUNA TERMICA | GENERAL ELECTRIC | PANDA WARMER | PRWZ70961 | PARITORIO 4 | Integral | 01 Propiedad del cliente | 2021-09-23 | Plataforma Almeria - Complejo Hospitalario Torrecárdenas - Hospital Materno Infantil - Paritorio
1 | 1 | HUT | 00652102 | 00652102 | CAMA PARTOS | HILL-ROM | P3700 | U291AA8486 | PARITORIO 4 | Integral | 01 Propiedad del cliente | 2021-09-23 | Plataforma Almeria - Complejo Hospitalario Torrecárdenas - Hospital Materno Infantil - Paritorio
1 | 1 | HUT | 00590853 | 00590853 | BOMBA DE INFUSION | FRESENIUS | AGILIA VP MC | 24783995 | 2º NORTE PED. | Gestión / Primera Intervención | 03 Prestamo / Cesion | 2021-03-29 | Plataforma Almeria - Complejo Hospitalario Torrecárdenas - Hospital Materno Infantil - Hospitalizacion - Pediatria
1 | 1 | HUT | 00590854 | 00590854 | BOMBA DE INFUSION | FRESENIUS | AGILIA VP MC | 24783996 | MATERNO HOSPITALIZACIÓN 4TA. SUR | Gestión / Primera Intervención | 03 Prestamo / Cesion | 2021-03-29 | Plataforma Almeria - Complejo Hospitalario Torrecárdenas - Hospital Materno Infantil - Hospitalizacion - Tocoginecologia
1 | 1 | HUT | 00590855 | 00590855 | BOMBA DE INFUSION | FRESENIUS | AGILIA VP MC | 24783997 | 2º NORTE PED. | Gestión / Primera Intervención | 03 Prestamo / Cesion | 2021-03-29 | Plataforma Almeria - Complejo Hospitalario Torrecárdenas - Hospital Materno Infantil - Hospitalizacion - Pediatria
1 | 1 | HUT | 00590856 | 00590856 | BOMBA DE INFUSION | FRESENIUS | AGILIA VP MC | 24783998 | OBSERVACIÓN H. DIA PEDIATRIA | Gestión / Primera Intervención | 03 Prestamo / Cesion | 2021-03-29 | Plataforma Almeria - Complejo Hospitalario Torrecárdenas - Hospital Materno Infantil - Hospitalizacion - Pediatria
1 | 1 | HUT | 00590857 | 00590857 | BOMBA DE INFUSION | FRESENIUS | AGILIA VP MC | 24783999 | OBSERVACIÓN H. DIA PEDIATRIA | Gestión / Primera Intervención | 03 Prestamo / Cesion | 2021-03-29 | Plataforma Almeria - Complejo Hospitalario Torrecárdenas - Hospital Materno Infantil - Hospitalizacion - Pediatria
1 | 1 | HUT | 00652110 | 00652110 | MICROSCOPIO | NIKON | SMZ800 | 2104945 | LABORATORIO ANDROLOGIA | Integral | 01 Propiedad del cliente | 2020-09-01 | Plataforma Almeria - Complejo Hospitalario Torrecárdenas - Hospital Torrecárdenas - Reproducción asistida
1 | 1 | HUT | 00652111 | 00652111 | ESTUFA/INCUBADOR LABORATORIO |  | ARGO LAB ICN-16 | 200414530 | LABORATORIO EMBRIOLOGIA | Integral | 01 Propiedad del cliente | 2021-07-01 | Plataforma Almeria - Complejo Hospitalario Torrecárdenas - Hospital Torrecárdenas - Reproducción asistida
1 | 1 | HUT | 00652112 | 00652112 | MICROSCOPIO | NIKON | SMZ800N | 2104955 | LABORATORIO EMBRIOLOGIA | Integral | 01 Propiedad del cliente | 2020-09-01 | Plataforma Almeria - Complejo Hospitalario Torrecárdenas - Hospital Torrecárdenas - Reproducción asistida
1 | 1 | HUT | 00652113 | 00652113 | MICROSCOPIO | NIKON | SMZ800 | 1067100 | LABORATORIO EMBRIOLOGIA | Integral | 01 Propiedad del cliente | 2021-09-29 | Plataforma Almeria - Complejo Hospitalario Torrecárdenas - Hospital Torrecárdenas - Reproducción asistida
1 | 1 | HUT | 00652114 | 00652114 | MICROSCOPIO | NIKON | SMZ800N | 1068388 | LABORATORIO EMBRIOLOGIA | Integral | 01 Propiedad del cliente | 2012-09-03 | Plataforma Almeria - Complejo Hospitalario Torrecárdenas - Hospital Torrecárdenas - Reproducción asistida
1 | 1 | HUT | 00652115 | 00652115 | INCUBADOR TRIGAS MORFOCINETICO |  | GERI-INS-01 | GERI00431 | LABORATORIO EMBRIOLOGIA | Gestión / Primera Intervención | 01 Propiedad del cliente | 2021-06-01 | Plataforma Almeria - Complejo Hospitalario Torrecárdenas - Hospital Torrecárdenas - Reproducción asistida
1 | 1 | HUT | 00652116 | 00652116 | INCUBADOR TRIGAS | VITROLIFE | CULTURE PRO | CP.4182 | LABORATORIO EMBRIOLOGIA | Gestión / Primera Intervención | 01 Propiedad del cliente | 2021-06-01 | Plataforma Almeria - Complejo Hospitalario Torrecárdenas - Hospital Torrecárdenas - Reproducción asistida
1 | 1 | HUT | 00652117 | 00652117 | MICROPIPETA | LINEAR | 10-100 uL | YM185AH0006221 | LABORATORIO EMBRIOLOGIA | Integral | 01 Propiedad del cliente | 2018-09-03 | Plataforma Almeria - Complejo Hospitalario Torrecárdenas - Hospital Torrecárdenas - Reproducción asistida
1 | 1 | HUT | 00652118 | 00652118 | MICROPIPETA | LINEAR | 0,5-10 uL | YM16BAA0012425 | LABORATORIO EMBRIOLOGIA | Integral | 01 Propiedad del cliente | 2018-09-03 | Plataforma Almeria - Complejo Hospitalario Torrecárdenas - Hospital Torrecárdenas - Reproducción asistida
1 | 1 | HUT | 00652119 | 00652119 | MICROPIPETA | LINEAR | 0,5-10 uL | YM185AH0005386 | LABORATORIO EMBRIOLOGIA | Integral | 01 Propiedad del cliente | 2018-09-03 | Plataforma Almeria - Complejo Hospitalario Torrecárdenas - Hospital Torrecárdenas - Reproducción asistida
1 | 1 | HUT | 00590858 | 00590858 | BOMBA DE INFUSION | FRESENIUS | AGILIA VP MC | 24784000 | OBSERVACIÓN H. DIA PEDIATRIA | Gestión / Primera Intervención | 03 Prestamo / Cesion | 2021-03-29 | Plataforma Almeria - Complejo Hospitalario Torrecárdenas - Hospital Materno Infantil - Hospitalizacion - Pediatria
1 | 1 | HUT | 00590859 | 00590859 | BOMBA DE INFUSION | FRESENIUS | AGILIA VP MC | 24784001 | OBSERVACIÓN H. DIA PEDIATRIA | Gestión / Primera Intervención | 03 Prestamo / Cesion | 2021-03-29 | Plataforma Almeria - Complejo Hospitalario Torrecárdenas - Hospital Materno Infantil - Hospitalizacion - Pediatria
1 | 1 | HUT | 00590860 | 00590860 | BOMBA DE INFUSION | FRESENIUS | AGILIA VP MC | 24784002 | OBSERVACIÓN H. DIA PEDIATRIA | Gestión / Primera Intervención | 03 Prestamo / Cesion | 2021-03-29 | Plataforma Almeria - Complejo Hospitalario Torrecárdenas - Hospital Materno Infantil - Hospitalizacion - Pediatria
1 | 1 | HUT | 00652124 | 00652124 | RESPIRADOR NO INVASIVO BIPAP / CPAP | AIR LIQUIDE | VIVO 40 | J500372 | NEUMOLOGIA 6ªC | Integral | 01 Propiedad del cliente | 2021-09-29 | Plataforma Almeria - Complejo Hospitalario Torrecárdenas - Hospital Torrecárdenas - Neumología
1 | 1 | HUT | 00652127 | 00652127 | SONDA TRANSRECTAL | SIEMENS | ENDOPII | SN60756 R | TALLER ELECTROMEDICINA | Integral | 01 Propiedad del cliente | 2021-10-04 | Plataforma Almeria - Complejo Hospitalario Torrecárdenas - Hospital Torrecárdenas - Urología
1 | 1 | HUT | 00652128 | 00652128 | MICROPIPETA | DIGIPETTE | 0.5-10 ml | PF209236 | LABORATORIO ANALISIS CLINICAOS | Integral | 01 Propiedad del cliente | 2021-10-07 | Plataforma Almeria - Complejo Hospitalario Torrecárdenas - Hospital Torrecárdenas - Biotecnología
1 | 1 | HUT | 00652129 | 00652129 | MICROPIPETA | SOCOREX | STEPPER 416 | 31061010 | LABORATORIO HEMATOLOGIA | Integral | 01 Propiedad del cliente | 2021-10-07 | Plataforma Almeria - Complejo Hospitalario Torrecárdenas - Hospital Torrecárdenas - Laboratorio hematología
1 | 1 | HUT | 00652130 | 00652130 | MICROPIPETA | HIRSCHMANN | LABOPETTE 50 uL | CS37831 | LABORATORIO HEMATOLOGIA | Integral | 01 Propiedad del cliente | 2021-10-07 | Plataforma Almeria - Complejo Hospitalario Torrecárdenas - Hospital Torrecárdenas - Laboratorio hematología
1 | 1 | HUT | 00652131 | 00652131 | MICROPIPETA | BIO-RAD | ID-PIPETOR FP-6 | E21202671 | LABORATORIO HEMATOLOGIA | Integral | 01 Propiedad del cliente | 2021-10-07 | Plataforma Almeria - Complejo Hospitalario Torrecárdenas - Hospital Torrecárdenas - Laboratorio hematología
1 | 1 | HUT | 00652134 | 00652134 | MICROPIPETA | BIO-RAD | ID-PIPETOR | E21202621 | LABORATORIO HEMATOLOGIA | Integral | 01 Propiedad del cliente | 2021-10-07 | Plataforma Almeria - Complejo Hospitalario Torrecárdenas - Hospital Torrecárdenas - Laboratorio hematología
1 | 1 | HUT | 00652373 | 00652373 | MICROPIPETA | SPINREACT | SPINLAB | YL18CAH0037419 | LABORATORIO ANALISIS CLINICOS | Integral | 01 Propiedad del cliente | 2022-06-28 | Plataforma Almeria - Complejo Hospitalario Torrecárdenas - Hospital Torrecárdenas - Biotecnología-análisis clínicos
1 | 1 | HUT | 00652593 | 00652593 | CALIENTA BIBERONES | BELLCO | 8BAG-240C | 102213084 | UCI NEONATOS | Integral | 01 Propiedad del cliente | 2021-09-24 | Plataforma Almeria - Complejo Hospitalario Torrecárdenas - Hospital Materno Infantil - UCI Pediatrica
1 | 1 | HUT | 00653024 | 00653024 | TOMOGRAFO OCT | CARL ZEISS | CIRRUS 6000 | 6000-11194 | OFTALMOLOGIA BOLA AZUL | Integral | 01 Propiedad del cliente | 2021-10-01 | Plataforma Almeria - Complejo Hospitalario Torrecárdenas - Hospital Torrecárdenas - Oftalmología
1 | 1 | HUT | 00590861 | 00590861 | BOMBA DE INFUSION | FRESENIUS | AGILIA VP MC | 24784003 | OBSERVACIÓN H. DIA PEDIATRIA | Gestión / Primera Intervención | 03 Prestamo / Cesion | 2021-03-29 | Plataforma Almeria - Complejo Hospitalario Torrecárdenas - Hospital Materno Infantil - Hospitalizacion - Pediatria
1 | 1 | HUT | 00653173 | 00653173 | SONDA ECOGRAFO | GENERAL ELECTRIC | 9L-D | 65424YP4 | RX ECOGRAFO D-0199 | Integral | 01 Propiedad del cliente | 2021-10-13 | Plataforma Almeria - Complejo Hospitalario Torrecárdenas - Hospital Torrecárdenas - Diagnóstico por la imagen
1 | 1 | HUT | 00653276 | 00653276 | MICROPIPETA | BIO-RAD | ID-PIPETOR FP-6 | E21202511 | LABORATORIO HEMATOLOGIA | Integral | 01 Propiedad del cliente | 2021-10-07 | Plataforma Almeria - Complejo Hospitalario Torrecárdenas - Hospital Torrecárdenas - Laboratorio hematología
1 | 1 | HUT | 00590862 | 00590862 | BOMBA DE INFUSION | FRESENIUS | AGILIA VP MC | 24784004 | OBSERVACIÓN H. DIA PEDIATRIA | Gestión / Primera Intervención | 03 Prestamo / Cesion | 2021-03-29 | Plataforma Almeria - Complejo Hospitalario Torrecárdenas - Hospital Materno Infantil - Hospitalizacion - Pediatria
1 | 1 | HUT | 00653302 | 00653302 | MICROSCOPIO | LEICA | DM 2000 LED | 520084 | LABORATORIO HEMATOLOGIA DESPACHOS | Integral | 01 Propiedad del cliente | 2021-10-14 | Plataforma Almeria - Complejo Hospitalario Torrecárdenas - Hospital Torrecárdenas - Laboratorio hematología
1 | 1 | HUT | 00653303 | 00653303 | MICROSCOPIO | LEICA | DM 2000 LED | 520041 | CCEE HEMATOLOGIA PL 0 | Integral | 01 Propiedad del cliente | 2021-10-14 | Plataforma Almeria - Complejo Hospitalario Torrecárdenas - Hospital Torrecárdenas - Hematología
1 | 1 | HUT | 00590863 | 00590863 | BOMBA DE INFUSION | FRESENIUS | AGILIA VP MC | 24784005 | OBSERVACIÓN H. DIA PEDIATRIA | Gestión / Primera Intervención | 03 Prestamo / Cesion | 2021-03-29 | Plataforma Almeria - Complejo Hospitalario Torrecárdenas - Hospital Materno Infantil - Hospitalizacion - Pediatria
1 | 1 | HUT | 00590864 | 00590864 | BOMBA DE INFUSION | FRESENIUS | AGILIA VP MC | 24784006 | OBSERVACIÓN H. DIA PEDIATRIA | Gestión / Primera Intervención | 03 Prestamo / Cesion | 2021-03-29 | Plataforma Almeria - Complejo Hospitalario Torrecárdenas - Hospital Materno Infantil - Hospitalizacion - Pediatria
1 | 1 | HUT | 00592198 | 00592198 | CRIOCOAGULADOR | ERBE | ERBECRYO 2 | 11503241 | BRONCOSCOPIAS | Gestión / Primera Intervención | 03 Prestamo / Cesion | 2021-04-06 | Plataforma Almeria - Complejo Hospitalario Torrecárdenas - Hospital Torrecárdenas - Neumología
1 | 1 | HUT | 00594829 | 00594829 | BOMBA DE JERINGA | FRESENIUS | AGILIA VP MC | 24600137 | HUT Materno 3ª Biberoneria / ALMACEM | Gestión / Primera Intervención | 03 Prestamo / Cesion | 2021-04-08 | Plataforma Almeria - Complejo Hospitalario Torrecárdenas - Hospital Materno Infantil - Hospitalizacion - Pediatria
1 | 1 | HUT | 00594833 | 00594833 | BOMBA DE JERINGA | FRESENIUS | AGILIA VP MC | 24600138 | HUT Materno 3ª Biberoneria / ALMACEM | Gestión / Primera Intervención | 03 Prestamo / Cesion | 2021-04-08 | Plataforma Almeria - Complejo Hospitalario Torrecárdenas - Hospital Materno Infantil - Hospitalizacion - Pediatria
1 | 1 | HUT | 00594834 | 00594834 | BOMBA DE JERINGA | FRESENIUS | AGILIA VP MC | 24600139 | HUT Materno 3ª Biberoneria / ALMACEM | Gestión / Primera Intervención | 03 Prestamo / Cesion | 2021-04-08 | Plataforma Almeria - Complejo Hospitalario Torrecárdenas - Hospital Materno Infantil - Hospitalizacion - Pediatria
1 | 1 | HUT | 00653310 | 00653310 | MICROPIPETA | DIGIPETTE | MGB002 | PA125918 | LABORATORIO MICROBIOLOGIA | Integral | 01 Propiedad del cliente | 2022-05-25 | Plataforma Almeria - Complejo Hospitalario Torrecárdenas - Hospital Torrecárdenas - Biotecnología-Microbiología
1 | 1 | HUT | 00653311 | 00653311 | LAMPARA QUIRURGICA | DRÄGER | POLARIS 100 | ASLK-0394 | SALA PUNCION Y TRANSFERENCIA | Integral | 01 Propiedad del cliente | 2021-10-27 | Plataforma Almeria - Complejo Hospitalario Torrecárdenas - Hospital Torrecárdenas - Reproducción asistida
1 | 1 | HUT | 00653312 | 00653312 | SILLON EXPLORACION | ARCOS | 2OO M | 00073339 | SALA PUNCION Y TRANSFERENCIA | Integral | 01 Propiedad del cliente | 2021-10-27 | Plataforma Almeria - Complejo Hospitalario Torrecárdenas - Hospital Torrecárdenas - Reproducción asistida
1 | 1 | HUT | 00653313 | 00653313 | SONDA ECOGRAFO | GENERAL ELECTRIC | H48691LP | 853226WX9 | ECOGRAFO CE-0518 | Integral | 01 Propiedad del cliente | 2021-10-28 | Plataforma Almeria - Complejo Hospitalario Torrecárdenas - Hospital Torrecárdenas - Reproducción asistida
1 | 1 | HUT | 00653314 | 00653314 | SONDA ECOGRAFO | GENERAL ELECTRIC | H48701EJ | 254459KR1 | ECOGRAFO CE-0518 | Integral | 01 Propiedad del cliente | 2021-10-28 | Plataforma Almeria - Complejo Hospitalario Torrecárdenas - Hospital Torrecárdenas - Reproducción asistida
1 | 1 | HUT | 00653316 | 00653316 | ECOGRAFO | SONOSITE | M-TURBO 4.0 | Q5LDM4 | URGENCIAS OBS | Integral | 01 Propiedad del cliente | 2021-11-04 | Plataforma Almeria - Complejo Hospitalario Torrecárdenas - Hospital Torrecárdenas - Urgencias
1 | 1 | HUT | 00653317 | 00653317 | SONDA ECOGRAFO | SONOSITE | C60xi-5-2MHz | 051DQ7 | ECOGRAFO 00653316 | Integral | 01 Propiedad del cliente | 2021-11-04 | Plataforma Almeria - Complejo Hospitalario Torrecárdenas - Hospital Torrecárdenas - Urgencias
1 | 1 | HUT | 00653318 | 00653318 | SONDA ECOGRAFO | SONOSITE | P21x-5-1MHz | 04ZYRY | ECOGRAFO 00653316 | Integral | 01 Propiedad del cliente | 2021-11-04 | Plataforma Almeria - Complejo Hospitalario Torrecárdenas - Hospital Torrecárdenas - Urgencias
1 | 1 | HUT | 00653319 | 00653319 | SONDA ECOGRAFO | SONOSITE | HFL38x-13-6MHz | 04Z8L3 | ECOGRAFO 00653316 | Integral | 01 Propiedad del cliente | 2021-11-04 | Plataforma Almeria - Complejo Hospitalario Torrecárdenas - Hospital Torrecárdenas - Urgencias
1 | 1 | HUT | 00653320 | 00653320 | ESPIROMETRO | JAEGER | SPIRO VINTUS | 566049 | CCEE PED. 16 PRUEBAS FUNCIONALES | Integral | 01 Propiedad del cliente | 2021-11-10 | Plataforma Almeria - Complejo Hospitalario Torrecárdenas - Hospital Materno Infantil - Consultas Externas - Pediatria
1 | 1 | HUT | 00653322 | 00653322 | ESFIGMOMANOMETRO AUTOMATICO | OMRON | M3 CONFORT | 20201219291V |  | Integral | 01 Propiedad del cliente | 2021-11-15 | Plataforma Almeria - Complejo Hospitalario Torrecárdenas - Hospital Torrecárdenas - Endocrino
1 | 1 | HUT | 00594835 | 00594835 | BOMBA DE JERINGA | FRESENIUS | AGILIA VP MC | 24600140 | HUT Materno 3ª Biberoneria / ALMACEM | Gestión / Primera Intervención | 03 Prestamo / Cesion | 2021-04-08 | Plataforma Almeria - Complejo Hospitalario Torrecárdenas - Hospital Materno Infantil - Hospitalizacion - Pediatria
1 | 1 | HUT | 00594839 | 00594839 | BOMBA DE JERINGA | FRESENIUS | AGILIA VP MC | 24600141 | HUT Materno 3ª Biberoneria / ALMACEM | Gestión / Primera Intervención | 03 Prestamo / Cesion | 2021-04-08 | Plataforma Almeria - Complejo Hospitalario Torrecárdenas - Hospital Materno Infantil - Hospitalizacion - Pediatria
1 | 1 | HUT | 00653326 | 00653326 | ANALIZADOR DE ALERGIAS | THERMO SCIENTIFIC | PHADIA 1000 | N 20007 | LABORATORIO INMUNOLOGIA | Integral | 01 Propiedad del cliente | 2021-11-22 | Plataforma Almeria - Complejo Hospitalario Torrecárdenas - Hospital Torrecárdenas - Biotecnología-análisis clínicos
1 | 1 | HUT | 00653327 | 00653327 | ECOGRAFO | GENERAL ELECTRIC | VIVID IQ | 6105896WX0 | 4A PRUEBAS FUNCIONALES | Integral | 01 Propiedad del cliente | 2021-11-22 | Plataforma Almeria - Complejo Hospitalario Torrecárdenas - Hospital Torrecárdenas - Neurología
1 | 1 | HUT | 00653328 | 00653328 | SONDA ECOGRAFO | GENERAL ELECTRIC | M5SC-RS | 361530YP9 | 4A DESPACHO MEDICO | Integral | 01 Propiedad del cliente | 2021-11-22 | Plataforma Almeria - Complejo Hospitalario Torrecárdenas - Hospital Torrecárdenas - Neurología
1 | 1 | HUT | 00653329 | 00653329 | SONDA ECOGRAFO | GENERAL ELECTRIC | 12L-RS | 807311WX6 | 4A DESPACHO MEDICO | Integral | 01 Propiedad del cliente | 2021-11-22 | Plataforma Almeria - Complejo Hospitalario Torrecárdenas - Hospital Torrecárdenas - Neurología
1 | 1 | HUT | 00653330 | 00653330 | MONITOR CONSTANTES VITALES | GENERAL ELECTRIC | CARESCAPE B450 | SNT21040104HA | URGENCIAS OBS COVID 17 | Integral | 01 Propiedad del cliente | 2021-11-24 | Plataforma Almeria - Complejo Hospitalario Torrecárdenas - Hospital Torrecárdenas - Urgencias
1 | 1 | HUT | 00653331 | 00653331 | MODULO CAPNOGRAFIA | GENERAL ELECTRIC | E-SCAIOV | SGV192230001HA | Hemodinámica planta -1 | Integral | 01 Propiedad del cliente | 2019-05-29 | Plataforma Almeria - Complejo Hospitalario Torrecárdenas - Hospital Torrecárdenas - Quirófano
1 | 1 | HUT | 00653333 | 00653333 | MICROSCOPIO | OLYMPUS | CX23 | 1J82154 | A.PATOLOGICA RX SALA ECOGRAFIA 10 | Integral | 01 Propiedad del cliente | 2022-01-01 | Plataforma Almeria - Complejo Hospitalario Torrecárdenas - Hospital Torrecárdenas - Biotecnología-Anatomía Patológica
1 | 1 | HUT | 00653334 | 00653334 | MICROSCOPIO QUIRURGICO | CARL ZEISS | KINEVO 900 | 6640122782 | Q2 -2ª PL NEUROCIRUGIA | Gestión / Primera Intervención | 01 Propiedad del cliente | 2021-12-03 | Plataforma Almeria - Complejo Hospitalario Torrecárdenas - Hospital Torrecárdenas - Neurocirugía
1 | 1 | HUT | 00653336 | 00653336 | BAÑO PARAFINA | PRIM | 3448-162 | 41.405 | REHABILITACIÓN BOLA AZUL - TERAPIA OCUPACIONAL | Integral | 01 Propiedad del cliente | 2021-12-16 | Plataforma Almeria - Complejo Hospitalario Torrecárdenas - Hospital Torrecárdenas - Rehabilitación
1 | 1 | HUT | 00594841 | 00594841 | BOMBA DE JERINGA | FRESENIUS | AGILIA VP MC | 24600142 | HUT Materno 3ª Biberoneria / ALMACEM | Gestión / Primera Intervención | 03 Prestamo / Cesion | 2021-04-08 | Plataforma Almeria - Complejo Hospitalario Torrecárdenas - Hospital Materno Infantil - Hospitalizacion - Pediatria
1 | 1 | HUT | 00653338 | 00653338 | MESA QUIRURGICA | STERIS | CMAX-3 | 176335 | CMA QUIROFANO 4 | Integral | 01 Propiedad del cliente | 2020-09-24 | Plataforma Almeria - Complejo Hospitalario Torrecárdenas - Hospital Torrecárdenas - Quirófano
1 | 1 | HUT | 00594844 | 00594844 | BOMBA DE JERINGA | FRESENIUS | AGILIA VP MC | 24600143 | HUT Materno 3ª Biberoneria / ALMACEM | Gestión / Primera Intervención | 03 Prestamo / Cesion | 2021-04-08 | Plataforma Almeria - Complejo Hospitalario Torrecárdenas - Hospital Materno Infantil - Hospitalizacion - Pediatria
1 | 1 | HUT | 00653340 | 00653340 | MESA QUIRURGICA | STERIS | CMAX-3 | 175085 | CMA QUIROFANO 3 (RESERVA) | Integral | 01 Propiedad del cliente | 2020-08-26 | Plataforma Almeria - Complejo Hospitalario Torrecárdenas - Hospital Torrecárdenas - Quirófano
1 | 1 | HUT | 00653341 | 00653341 | MESA QUIRURGICA | STERIS | CMAX-3 | 175075 | QUIROFANO 2 CMA | Integral | 01 Propiedad del cliente | 2020-08-26 | Plataforma Almeria - Complejo Hospitalario Torrecárdenas - Hospital Torrecárdenas - Quirófano
1 | 1 | HUT | 00653342 | 00653342 | MESA QUIRURGICA | STERIS | CMAX-3 | 176333 | CMA QUIROFANO 4 (RESERVA) | Integral | 01 Propiedad del cliente | 2020-09-24 | Plataforma Almeria - Complejo Hospitalario Torrecárdenas - Hospital Torrecárdenas - Quirófano
1 | 1 | HUT | 00594846 | 00594846 | BOMBA DE JERINGA | FRESENIUS | AGILIA VP MC | 24600144 | HUT Materno 3ª Biberoneria / ALMACEM | Gestión / Primera Intervención | 03 Prestamo / Cesion | 2021-04-08 | Plataforma Almeria - Complejo Hospitalario Torrecárdenas - Hospital Materno Infantil - Hospitalizacion - Pediatria
1 | 1 | HUT | 00653345 | 00653345 | ANALIZADOR DE HIDROGENO EN AIRE EXPIRADO | BEDFONT | GASTROLYZER | HG002621 | LABORATORIO | Integral | 01 Propiedad del cliente | 2021-12-22 | Plataforma Almeria - Complejo Hospitalario Torrecárdenas - Hospital Torrecárdenas - Laboratorio hematología
1 | 1 | HUT | 00653346 | 00653346 | BALANZA PRECISION | COBOS | AJH-620N | 181163007 | FARMACIA SALA ELABORACION CONTROL | Integral | 01 Propiedad del cliente | 2021-12-24 | Plataforma Almeria - Complejo Hospitalario Torrecárdenas - Hospital Torrecárdenas - Farmacia
1 | 1 | HUT | 00653347 | 00653347 | BALANZA PRECISION | COBOS | ES 225SM-DR | 4603952 | FARMACIA SALA ELABORACION CONTROL | Integral | 01 Propiedad del cliente |  | Plataforma Almeria - Complejo Hospitalario Torrecárdenas - Hospital Torrecárdenas - Farmacia
1 | 1 | HUT | 00653349 | 00653349 | BALANZA PRECISION | OHAUS | SKX422 | B726314353 | ANATOMIA PATOLOGICA TECNICAS ESPECIALES | Integral | 01 Propiedad del cliente | 2021-12-27 | Plataforma Almeria - Complejo Hospitalario Torrecárdenas - Hospital Torrecárdenas - Biotecnología-Anatomía Patológica
1 | 1 | HUT | 00653351 | 00653351 | RX ARCO RADIOQUIRURGICO | SIEMENS | CIOS SELECT | 13310 | QUIRÓFANOS 1ª PLANTA | Integral | 01 Propiedad del cliente | 2021-12-28 | Plataforma Almeria - Complejo Hospitalario Torrecárdenas - Hospital Torrecárdenas - Neonatología
1 | 1 | HUT | 00653352 | 00653352 | RX ARCO RADIOQUIRURGICO | SIEMENS | CIOS SELECT | 20115 | QUIRÓFANOS 2º PLANTA | Integral | 01 Propiedad del cliente | 2021-12-28 | Plataforma Almeria - Complejo Hospitalario Torrecárdenas - Hospital Torrecárdenas - Neonatología
1 | 1 | HUT | 00594848 | 00594848 | BOMBA DE JERINGA | FRESENIUS | AGILIA VP MC | 24600145 | HUT Materno 3ª Biberoneria / ALMACEM | Gestión / Primera Intervención | 03 Prestamo / Cesion | 2021-04-08 | Plataforma Almeria - Complejo Hospitalario Torrecárdenas - Hospital Materno Infantil - Hospitalizacion - Pediatria
1 | 1 | HUT | 00594851 | 00594851 | BOMBA DE JERINGA | FRESENIUS | AGILIA VP MC | 24600146 | HUT Materno 3ª Biberoneria / ALMACEM | Gestión / Primera Intervención | 03 Prestamo / Cesion | 2021-04-08 | Plataforma Almeria - Complejo Hospitalario Torrecárdenas - Hospital Materno Infantil - Hospitalizacion - Pediatria
1 | 1 | HUT | 00594854 | 00594854 | BOMBA DE JERINGA | FRESENIUS | AGILIA VP MC | 24600147 | HUT Materno 3ª Biberoneria / ALMACEM | Gestión / Primera Intervención | 03 Prestamo / Cesion | 2021-04-08 | Plataforma Almeria - Complejo Hospitalario Torrecárdenas - Hospital Materno Infantil - Hospitalizacion - Pediatria
1 | 1 | HUT | 00653363 | 00653363 | MICROPIPETA | DIGIPETTE | MGB007 100-1000µL | PL312791 | LABORATORIO ANALISIS CLINICOS | Integral | 01 Propiedad del cliente | 2022-01-10 | Plataforma Almeria - Complejo Hospitalario Torrecárdenas - Hospital Torrecárdenas - Biotecnología-análisis clínicos
1 | 1 | HUT | 00653367 | 00653367 | MOTOR COLCHON ANTIESCARAS | APEX MEDICAL CORP | DOMUS 1 | (21)202140902417 |  | Integral | 01 Propiedad del cliente | 2022-01-25 | Plataforma Almeria - Complejo Hospitalario Torrecárdenas - Hospital Torrecárdenas - Hospitalización
1 | 1 | HUT | 00594857 | 00594857 | BOMBA DE JERINGA | FRESENIUS | AGILIA VP MC | 24600148 | HUT Materno 3ª Biberoneria / ALMACEM | Gestión / Primera Intervención | 03 Prestamo / Cesion | 2021-04-08 | Plataforma Almeria - Complejo Hospitalario Torrecárdenas - Hospital Materno Infantil - Hospitalizacion - Pediatria
1 | 1 | HUT | 00653369 | 00653369 | AUDIOMETRO | INTERACOUSTICS | AD629 | 1010871 | CCEE SALA AUDIOMETRIAS OTORRINO | Integral | 01 Propiedad del cliente | 2022-01-12 | Plataforma Almeria - Complejo Hospitalario Torrecárdenas - Hospital Torrecárdenas - Otorrino
1 | 1 | HUT | 00653370 | 00653370 | DESFIBRILADOR SEMIAUTOMATICO | BEXEN | REANIBEX 200 | 2021/20018831 | Medicina Interna 5B N. LOC ALMACEN SUPER | Integral | 01 Propiedad del cliente | 2022-01-14 | Plataforma Almeria - Complejo Hospitalario Torrecárdenas - Hospital Torrecárdenas - Medicina interna
1 | 1 | HUT | 00653418 | 00653418 | SONDA ECOGRAFO | PHILIPS | X5-1 | 0088483806163 | HEMODINAMICA ECOGRAFO | Integral | 01 Propiedad del cliente | 2019-08-17 | Plataforma Almeria - Complejo Hospitalario Torrecárdenas - Hospital Torrecárdenas - Hemodinámica
1 | 1 | HUT | 00594858 | 00594858 | BOMBA DE JERINGA | FRESENIUS | AGILIA VP MC | 24600149 | HUT Materno 3ª Biberoneria / ALMACEM | Gestión / Primera Intervención | 03 Prestamo / Cesion | 2021-04-08 | Plataforma Almeria - Complejo Hospitalario Torrecárdenas - Hospital Materno Infantil - Hospitalizacion - Pediatria
1 | 1 | HUT | 00658423 | 00658423 | TRANSMISOR DE TELEMETRÍA | MEDITE MEDIZINTECHNIK GMBH | T840E | 08140309 | PARITORIO | Integral | 01 Propiedad del cliente | 2022-02-08 | Plataforma Almeria - Complejo Hospitalario Torrecárdenas - Hospital Torrecárdenas - Paritorio
1 | 1 | HUT | 00594859 | 00594859 | BOMBA DE JERINGA | FRESENIUS | AGILIA VP MC | 24600150 | HUT Materno 3ª Biberoneria / ALMACEM | Gestión / Primera Intervención | 03 Prestamo / Cesion | 2021-04-08 | Plataforma Almeria - Complejo Hospitalario Torrecárdenas - Hospital Materno Infantil - Hospitalizacion - Pediatria
1 | 1 | HUT | 00659382 | 00659382 | ONDA CORTA | ENRAF NONIUS | CURAPULS 670 | 05095 | REAHABILITACION NICOLAS SALMERON | Integral | 01 Propiedad del cliente | 2021-11-30 | Plataforma Almeria - Complejo Hospitalario Torrecárdenas - Hospital Torrecárdenas - Rehabilitación
1 | 1 | HUT | 00659609 | 00659609 | MICROSCOPIO QUIRURGICO | CARL ZEISS | OPMI LUMERA 700 | 6634146896 | QUIROFANO 2 2º PLANTA | Integral | 01 Propiedad del cliente | 2021-11-10 | Plataforma Almeria - Complejo Hospitalario Torrecárdenas - Hospital Torrecárdenas - Quirófano Oftamología y Otorrino
1 | 1 | HUT | 00662617 | 00662617 | MICROPIPETA | DIGIPETTE | 10-100 MICROLITROS | QB366095 | LABORATORIO INMUNOLOGIA | Integral | 01 Propiedad del cliente | 2021-11-17 | Plataforma Almeria - Complejo Hospitalario Torrecárdenas - Hospital Torrecárdenas - Biotecnología-Inmunología
1 | 1 | HUT | 00662666 | 00662666 | CARRO DE CARGA ELECTRICO | REMEDA | 10080-13-IM | 92503301 | ESTERILIZACIÓN | Integral | 01 Propiedad del cliente | 2021-11-18 | Plataforma Almeria - Complejo Hospitalario Torrecárdenas - Hospital Torrecárdenas - Esterilización
1 | 1 | HUT | 00663389 | 00663389 | ELECTROBISTURÍ | LED SPA | SURTRON 120 | 363 0254931 | C8 CIRUGÍA PEDIATRIA CCEE | Integral | 01 Propiedad del cliente | 2021-11-23 | Plataforma Almeria - Complejo Hospitalario Torrecárdenas - Hospital Materno Infantil - Cirugia Pediatrica
1 | 1 | HUT | 00594860 | 00594860 | BOMBA DE JERINGA | FRESENIUS | AGILIA VP MC | 24600151 | HUT Materno 3ª Biberoneria / ALMACEM | Gestión / Primera Intervención | 03 Prestamo / Cesion | 2021-04-08 | Plataforma Almeria - Complejo Hospitalario Torrecárdenas - Hospital Materno Infantil - Hospitalizacion - Pediatria
1 | 1 | HUT | 00594862 | 00594862 | BOMBA DE JERINGA | FRESENIUS | AGILIA VP MC | 24600152 | HUT Materno 3ª Biberoneria / ALMACEM | Gestión / Primera Intervención | 03 Prestamo / Cesion | 2021-04-08 | Plataforma Almeria - Complejo Hospitalario Torrecárdenas - Hospital Materno Infantil - Hospitalizacion - Pediatria
1 | 1 | HUT | 00594865 | 00594865 | BOMBA DE JERINGA | FRESENIUS | AGILIA VP MC | 24600153 | HUT Materno 3ª Biberoneria / ALMACEM | Gestión / Primera Intervención | 03 Prestamo / Cesion | 2021-04-08 | Plataforma Almeria - Complejo Hospitalario Torrecárdenas - Hospital Materno Infantil - Hospitalizacion - Pediatria
1 | 1 | HUT | 00594866 | 00594866 | BOMBA DE JERINGA | FRESENIUS | AGILIA VP MC | 24600154 | HUT Materno 3ª Biberoneria / ALMACEM | Gestión / Primera Intervención | 03 Prestamo / Cesion | 2021-04-08 | Plataforma Almeria - Complejo Hospitalario Torrecárdenas - Hospital Materno Infantil - Hospitalizacion - Pediatria
1 | 1 | HUT | 00594868 | 00594868 | BOMBA DE JERINGA | FRESENIUS | AGILIA VP MC | 24600155 | HUT Materno 3ª Biberoneria / ALMACEM | Gestión / Primera Intervención | 03 Prestamo / Cesion | 2021-04-08 | Plataforma Almeria - Complejo Hospitalario Torrecárdenas - Hospital Materno Infantil - Hospitalizacion - Pediatria
1 | 1 | HUT | 00594869 | 00594869 | BOMBA DE JERINGA | FRESENIUS | AGILIA VP MC | 24600156 | HUT Materno 3ª Biberoneria / ALMACEM | Gestión / Primera Intervención | 03 Prestamo / Cesion | 2021-04-08 | Plataforma Almeria - Complejo Hospitalario Torrecárdenas - Hospital Materno Infantil - Hospitalizacion - Pediatria
1 | 1 | HUT | 00594947 | 00594947 | BOMBA DE INFUSION | FRESENIUS | AGILIA VP MC | 24815433 | H.T. Enf. 4ª A Neurología / AREA A | Gestión / Primera Intervención | 03 Prestamo / Cesion | 2021-04-09 | Plataforma Almeria - Complejo Hospitalario Torrecárdenas - Hospital Torrecárdenas - Neurología
1 | 1 | HUT | 00594950 | 00594950 | BOMBA DE INFUSION | FRESENIUS | AGILIA VP MC | 24815434 | H.T. Enf. 4ª A Neurología / AREA A | Gestión / Primera Intervención | 03 Prestamo / Cesion | 2021-04-09 | Plataforma Almeria - Complejo Hospitalario Torrecárdenas - Hospital Torrecárdenas - Neurología
1 | 1 | HUT | 00594951 | 00594951 | BOMBA DE INFUSION | FRESENIUS | AGILIA VP MC | 24815435 | H.T. Enf. 4ª A Neurología / AREA A | Gestión / Primera Intervención | 03 Prestamo / Cesion | 2021-04-09 | Plataforma Almeria - Complejo Hospitalario Torrecárdenas - Hospital Torrecárdenas - Neurología
1 | 1 | HUT | 00594952 | 00594952 | BOMBA DE INFUSION | FRESENIUS | AGILIA VP MC | 24815436 | H.T. Enf. 4ª A Neurología / AREA A | Gestión / Primera Intervención | 03 Prestamo / Cesion | 2021-04-09 | Plataforma Almeria - Complejo Hospitalario Torrecárdenas - Hospital Torrecárdenas - Neurología
1 | 1 | HUT | 00595339 | 00595339 | BOMBA DE INFUSION | FRESENIUS | AGILIA VP MC | 24815423 | 4ªC NEUROCIRUGIA | Gestión / Primera Intervención | 03 Prestamo / Cesion | 2021-04-13 | Plataforma Almeria - Complejo Hospitalario Torrecárdenas - Hospital Torrecárdenas - Neurocirugía
1 | 1 | HUT | 00595341 | 00595341 | BOMBA DE INFUSION | FRESENIUS | AGILIA VP MC | 24815424 | 4ªC NEUROCIRUGIA | Gestión / Primera Intervención | 03 Prestamo / Cesion | 2021-04-13 | Plataforma Almeria - Complejo Hospitalario Torrecárdenas - Hospital Torrecárdenas - Neurocirugía
1 | 1 | HUT | 00595342 | 00595342 | BOMBA DE INFUSION | FRESENIUS | AGILIA VP MC | 24815425 | 4ªC NEUROCIRUGIA | Gestión / Primera Intervención | 03 Prestamo / Cesion | 2021-04-13 | Plataforma Almeria - Complejo Hospitalario Torrecárdenas - Hospital Torrecárdenas - Neurocirugía
1 | 1 | HUT | 00595343 | 00595343 | BOMBA DE INFUSION | FRESENIUS | AGILIA VP MC | 24815426 | 4ªC NEUROCIRUGIA | Gestión / Primera Intervención | 03 Prestamo / Cesion | 2021-04-13 | Plataforma Almeria - Complejo Hospitalario Torrecárdenas - Hospital Torrecárdenas - Neurocirugía
1 | 1 | HUT | 00595344 | 00595344 | BOMBA DE INFUSION | FRESENIUS | AGILIA VP MC | 24815427 | 4ªC NEUROCIRUGIA | Gestión / Primera Intervención | 03 Prestamo / Cesion | 2021-04-13 | Plataforma Almeria - Complejo Hospitalario Torrecárdenas - Hospital Torrecárdenas - Neurocirugía
1 | 1 | HUT | 00595345 | 00595345 | BOMBA DE INFUSION | FRESENIUS | AGILIA VP MC | 24815428 | 4ªC NEUROCIRUGIA | Gestión / Primera Intervención | 03 Prestamo / Cesion | 2021-04-13 | Plataforma Almeria - Complejo Hospitalario Torrecárdenas - Hospital Torrecárdenas - Neurocirugía
1 | 1 | HUT | 00595346 | 00595346 | BOMBA DE INFUSION | FRESENIUS | AGILIA VP MC | 24815429 | 4ªC NEUROCIRUGIA | Gestión / Primera Intervención | 03 Prestamo / Cesion | 2021-04-13 | Plataforma Almeria - Complejo Hospitalario Torrecárdenas - Hospital Torrecárdenas - Neurocirugía
1 | 1 | HUT | 00595347 | 00595347 | BOMBA DE INFUSION | FRESENIUS | AGILIA VP MC | 24815430 | 4ªC NEUROCIRUGIA | Gestión / Primera Intervención | 03 Prestamo / Cesion | 2021-04-13 | Plataforma Almeria - Complejo Hospitalario Torrecárdenas - Hospital Torrecárdenas - Neurocirugía
1 | 1 | HUT | 00595348 | 00595348 | BOMBA DE INFUSION | FRESENIUS | AGILIA VP MC | 24815431 | 4ªC NEUROCIRUGIA | Gestión / Primera Intervención | 03 Prestamo / Cesion | 2021-04-13 | Plataforma Almeria - Complejo Hospitalario Torrecárdenas - Hospital Torrecárdenas - Neurocirugía
1 | 1 | HUT | 00595349 | 00595349 | BOMBA DE INFUSION | FRESENIUS | AGILIA VP MC | 24815432 | H.T. Enf. 4ª A Neurología / AREA A | Gestión / Primera Intervención | 03 Prestamo / Cesion | 2021-04-13 | Plataforma Almeria - Complejo Hospitalario Torrecárdenas - Hospital Torrecárdenas - Neurología
1 | 1 | HUT | 00597448 | 00597448 | BOMBA DE INFUSION | FRESENIUS | AGILIA VP MC | 24842300 | 4ª B DIGESTIVO | Gestión / Primera Intervención | 03 Prestamo / Cesion | 2021-04-21 | Plataforma Almeria - Complejo Hospitalario Torrecárdenas - Hospital Torrecárdenas - Digestivo
1 | 1 | HUT | 00668238 | 00668238 | DESFIBRILADOR SEMIAUTOMATICO | BEXEN | REANIBEX 200 | 2021/20018830 | ONCO-RADIOTERAPIA CONSULTA DE ENFERMERIA | Integral | 01 Propiedad del cliente | 2022-11-29 | Plataforma Almeria - Complejo Hospitalario Torrecárdenas - Hospital Torrecárdenas - Radioterapia
1 | 1 | HUT | 00668239 | 00668239 | DESFIBRILADOR SEMIAUTOMATICO | BEXEN | REANIBEX 200 | 2021/20018816 | QUIROFANO CCEE PEDIATRIA | Integral | 01 Propiedad del cliente | 2022-01-14 | Plataforma Almeria - Complejo Hospitalario Torrecárdenas - Hospital Materno Infantil - Cirugia Pediatrica
1 | 1 | HUT | 00668240 | 00668240 | DESFIBRILADOR SEMIAUTOMATICO | BEXEN | REANIBEX 200 | 2021/20018823 | HOSPITALIZACION 1ªA | Integral | 01 Propiedad del cliente | 2022-01-14 | Plataforma Almeria - Complejo Hospitalario Torrecárdenas - Hospital Torrecárdenas - Otorrino
1 | 1 | HUT | 00668241 | 00668241 | DESFIBRILADOR SEMIAUTOMATICO | BEXEN | REANIBEX 200 | 2021/20018818 | 2º NORTE PED. | Integral | 01 Propiedad del cliente | 2022-01-14 | Plataforma Almeria - Complejo Hospitalario Torrecárdenas - Hospital Materno Infantil - Hospitalizacion - Pediatria
1 | 1 | HUT | 00668242 | 00668242 | DESFIBRILADOR SEMIAUTOMATICO | BEXEN | REANIBEX 200 | 2021/20018822 | URG PEDIATRIA C EXPLORACION | Integral | 01 Propiedad del cliente | 2022-01-14 | Plataforma Almeria - Complejo Hospitalario Torrecárdenas - Hospital Materno Infantil - Urgencias - Urgencias Pediatria
1 | 1 | HUT | 00597450 | 00597450 | BOMBA DE INFUSION | FRESENIUS | AGILIA VP MC | 24842301 | 4ª B DIGESTIVO | Gestión / Primera Intervención | 03 Prestamo / Cesion | 2021-04-21 | Plataforma Almeria - Complejo Hospitalario Torrecárdenas - Hospital Torrecárdenas - Digestivo
1 | 1 | HUT | 00597451 | 00597451 | BOMBA DE INFUSION | FRESENIUS | AGILIA VP MC | 24842302 | 4ª B DIGESTIVO | Gestión / Primera Intervención | 03 Prestamo / Cesion | 2021-04-21 | Plataforma Almeria - Complejo Hospitalario Torrecárdenas - Hospital Torrecárdenas - Digestivo
1 | 1 | HUT | 00597452 | 00597452 | BOMBA DE INFUSION | FRESENIUS | AGILIA VP MC | 24842303 | 4ª B DIGESTIVO | Gestión / Primera Intervención | 03 Prestamo / Cesion | 2021-04-21 | Plataforma Almeria - Complejo Hospitalario Torrecárdenas - Hospital Torrecárdenas - Digestivo
1 | 1 | HUT | 00597453 | 00597453 | BOMBA DE INFUSION | FRESENIUS | AGILIA VP MC | 24842304 | 4ª B DIGESTIVO | Gestión / Primera Intervención | 03 Prestamo / Cesion | 2021-04-21 | Plataforma Almeria - Complejo Hospitalario Torrecárdenas - Hospital Torrecárdenas - Digestivo
1 | 1 | HUT | 00597454 | 00597454 | BOMBA DE INFUSION | FRESENIUS | AGILIA VP MC | 24842305 | 4ª B DIGESTIVO | Gestión / Primera Intervención | 03 Prestamo / Cesion | 2021-04-21 | Plataforma Almeria - Complejo Hospitalario Torrecárdenas - Hospital Torrecárdenas - Digestivo
1 | 1 | HUT | 00668248 | 00668248 | DESFIBRILADOR SEMIAUTOMATICO | BEXEN | REANIBEX 200 | 2021/20018832 | MEDICINA PREVENTIVA SEMISOTANO | Integral | 01 Propiedad del cliente | 2022-01-17 | Plataforma Almeria - Complejo Hospitalario Torrecárdenas - Hospital Torrecárdenas - Hospitalización
1 | 1 | HUT | 00668249 | 00668249 | DESFIBRILADOR SEMIAUTOMATICO | BEXEN | REANIBEX 200 | 2021/20018817 | MATERNO 1ª SUR MATERNO | Integral | 01 Propiedad del cliente | 2023-10-06 | Plataforma Almeria - Complejo Hospitalario Torrecárdenas - Hospital Materno Infantil - Hospitalizacion - Tocoginecologia
1 | 1 | HUT | 00668250 | 00668250 | DESFIBRILADOR SEMIAUTOMATICO | BEXEN | REANIBEX 200 | 2021/20018829 | RX C.P.E. | Integral | 01 Propiedad del cliente | 2022-01-17 | Plataforma Almeria - Complejo Hospitalario Torrecárdenas - Hospital Torrecárdenas - Diagnóstico por la imagen
1 | 1 | HUT | 00668251 | 00668251 | DESFIBRILADOR SEMIAUTOMATICO | BEXEN | REANIBEX 200 | 2021/20018820 | HOSPITALIZACION 6B | Integral | 01 Propiedad del cliente | 2022-01-17 | Plataforma Almeria - Complejo Hospitalario Torrecárdenas - Hospital Torrecárdenas - Hospitalización
1 | 1 | HUT | 00668252 | 00668252 | DESFIBRILADOR SEMIAUTOMATICO | BEXEN | REANIBEX 200 | 2021/20018819 | RESONANCIA MAGNETICA | Integral | 01 Propiedad del cliente | 2022-01-17 | Plataforma Almeria - Complejo Hospitalario Torrecárdenas - Hospital Torrecárdenas - Hospitalización
1 | 1 | HUT | 00668253 | 00668253 | DESFIBRILADOR SEMIAUTOMATICO | BEXEN | REANIBEX 200 | 2021/20018828 | HEMODIALISIS 3º C | Integral | 01 Propiedad del cliente | 2022-11-28 | Plataforma Almeria - Complejo Hospitalario Torrecárdenas - Hospital Torrecárdenas - Nefrología
1 | 1 | HUT | 00668254 | 00668254 | DESFIBRILADOR SEMIAUTOMATICO | BEXEN | REANIBEX 200 | 2021/20018821 | 3A PALIATIVOS | Integral | 01 Propiedad del cliente | 2023-11-30 | Plataforma Almeria - Complejo Hospitalario Torrecárdenas - Hospital Torrecárdenas - Medicina interna
1 | 1 | HUT | 00668256 | 00668256 | TENSIOMETRO AUTOMATICO / SPO2 | COMEN | NC5 | 4211220005 | CONSULTAS EXTERNAS NEUMOLOGIA | Integral | 01 Propiedad del cliente | 2022-01-18 | Plataforma Almeria - Complejo Hospitalario Torrecárdenas - Hospital Torrecárdenas - Neumología
1 | 1 | HUT | 00668257 | 00668257 | TENSIOMETRO AUTOMATICO / SPO2 | COMEN | NC5 | 4211220010 | HOSPITALIZACIÓN 5ª D | Integral | 01 Propiedad del cliente | 2022-01-18 | Plataforma Almeria - Complejo Hospitalario Torrecárdenas - Hospital Torrecárdenas - Medicina interna
1 | 1 | HUT | 00597456 | 00597456 | BOMBA DE INFUSION | FRESENIUS | AGILIA VP MC | 24842306 | NEUMOLOGIA 6ªC | Gestión / Primera Intervención | 03 Prestamo / Cesion | 2021-04-21 | Plataforma Almeria - Complejo Hospitalario Torrecárdenas - Hospital Torrecárdenas - Neumología
1 | 1 | HUT | 00668259 | 00668259 | TENSIOMETRO AUTOMATICO / SPO2 | COMEN | NC5 | 4211220013 | H. DIA HEMODINAMICA | Integral | 01 Propiedad del cliente | 2022-01-18 | Plataforma Almeria - Complejo Hospitalario Torrecárdenas - Hospital Torrecárdenas - Hemodinámica
1 | 1 | HUT | 00668260 | 00668260 | TENSIOMETRO AUTOMATICO / SPO2 | COMEN | NC5 | 4211220007 | CONSULTAS EXTERNAS NEUMOLOGIA | Integral | 01 Propiedad del cliente | 2022-01-18 | Plataforma Almeria - Complejo Hospitalario Torrecárdenas - Hospital Torrecárdenas - Neumología
1 | 1 | HUT | 00668261 | 00668261 | TENSIOMETRO AUTOMATICO / SPO2 | COMEN | NC5 | 4211220008 | CONSULTAS EXTERNAS ORL | Integral | 01 Propiedad del cliente | 2022-01-18 | Plataforma Almeria - Complejo Hospitalario Torrecárdenas - Hospital Torrecárdenas - Otorrino
1 | 1 | HUT | 00668262 | 00668262 | TENSIOMETRO AUTOMATICO / SPO2 | COMEN | NC5 | 4211220004 | HOSPITALIZACIÓN 5ªA | Integral | 01 Propiedad del cliente | 2022-01-18 | Plataforma Almeria - Complejo Hospitalario Torrecárdenas - Hospital Torrecárdenas - Medicina interna
1 | 1 | HUT | 00668263 | 00668263 | TENSIOMETRO AUTOMATICO / SPO2 | COMEN | NC5 | 4211220009 | HOSPITALIZACIÓN 5ª B | Integral | 01 Propiedad del cliente | 2022-01-18 | Plataforma Almeria - Complejo Hospitalario Torrecárdenas - Hospital Torrecárdenas - Medicina interna
1 | 1 | HUT | 00668264 | 00668264 | TENSIOMETRO AUTOMATICO / SPO2 | COMEN | NC5 | 4211220012 | HOSPITALIZACIÓN 5ª D | Integral | 01 Propiedad del cliente | 2022-01-18 | Plataforma Almeria - Complejo Hospitalario Torrecárdenas - Hospital Torrecárdenas - Medicina interna
1 | 1 | HUT | 00668265 | 00668265 | TENSIOMETRO AUTOMATICO / SPO2 | COMEN | NC5 | 4211220011 | CCEE DERMATOLOGIA | Integral | 01 Propiedad del cliente | 2022-01-18 | Plataforma Almeria - Complejo Hospitalario Torrecárdenas - Hospital Torrecárdenas - Consultas externas Torrecardenas
1 | 1 | HUT | 00668266 | 00668266 | TENSIOMETRO AUTOMATICO / SPO2 | COMEN | NC5 | 4211220002 | HOSPITALIZACIÓN 2ª B | Integral | 01 Propiedad del cliente | 2022-01-18 | Plataforma Almeria - Complejo Hospitalario Torrecárdenas - Hospital Torrecárdenas - Cirugía general
1 | 1 | HUT | 00668267 | 00668267 | TENSIOMETRO AUTOMATICO / SPO2 | COMEN | NC5 | 4211220001 | 6ªD ONCOLOGIA | Integral | 01 Propiedad del cliente | 2022-01-18 | Plataforma Almeria - Complejo Hospitalario Torrecárdenas - Hospital Torrecárdenas - Oncología
1 | 1 | HUT | 00597457 | 00597457 | BOMBA DE INFUSION | FRESENIUS | AGILIA VP MC | 24842307 | 4ª B DIGESTIVO | Gestión / Primera Intervención | 03 Prestamo / Cesion | 2021-04-21 | Plataforma Almeria - Complejo Hospitalario Torrecárdenas - Hospital Torrecárdenas - Digestivo
1 | 1 | HUT | 00668269 | 00668269 | TENSIOMETRO AUTOMATICO / SPO2 | COMEN | NC5 | 4211220006 | HOSPITALIZACIÓN 5ª D | Integral | 01 Propiedad del cliente | 2022-01-18 | Plataforma Almeria - Complejo Hospitalario Torrecárdenas - Hospital Torrecárdenas - Medicina interna
1 | 1 | HUT | 00668270 | 00668270 | TENSIOMETRO AUTOMATICO / SPO2 | COMEN | NC5 | 4211220003 | SALA EXTRACCIONES | Integral | 01 Propiedad del cliente | 2022-01-18 | Plataforma Almeria - Complejo Hospitalario Torrecárdenas - Hospital Torrecárdenas - Oncohematologia
1 | 1 | HUT | 00668271 | 00668271 | TORRE ENDOSCOPIA. FLUORESCENCIA PARATIROIDAL | MEDTRONIC | VISIONSENSE | - | QUIROFANO CIRUGIA GENERAL | Integral | 01 Propiedad del cliente | 2022-01-18 | Plataforma Almeria - Complejo Hospitalario Torrecárdenas - Hospital Torrecárdenas - Quirófano
1 | 1 | HUT | 00668272 | 00668272 | VIDEOPROCESADOR | VISIONSENSE | VS3 IRIDIUM | 353-0730 | TORRE END 00668271 | Integral | 01 Propiedad del cliente | 2022-03-18 | Plataforma Almeria - Complejo Hospitalario Torrecárdenas - Hospital Torrecárdenas - Quirófano
1 | 1 | HUT | 00668273 | 00668273 | FUENTE DE LUZ INFRAROJA | VISIONSENSE | LLS 785 | 360-0254 | TORRE END 00668271 | Integral | 01 Propiedad del cliente | 2022-01-20 | Plataforma Almeria - Complejo Hospitalario Torrecárdenas - Hospital Torrecárdenas - Quirófano
1 | 1 | HUT | 00668274 | 00668274 | MONITOR | ELO TOUCH SOLUTIONS | - | G20H005026 | TORRE END 00668271 | Integral | 01 Propiedad del cliente | 2022-01-18 | Plataforma Almeria - Complejo Hospitalario Torrecárdenas - Hospital Torrecárdenas - Quirófano
1 | 1 | HUT | 00668275 | 00668275 | CAMARA INFRAROJA | VISIONSENSE | 175-0012 | 378-4884 | TORRE END 00668271 | Integral | 01 Propiedad del cliente | 2022-01-20 | Plataforma Almeria - Complejo Hospitalario Torrecárdenas - Hospital Torrecárdenas - Quirófano
1 | 1 | HUT | 00668276 | 00668276 | CAMARA | VISIONSENSE | 175-0051 | 374-4239 | TORRE END 00668271 | Integral | 01 Propiedad del cliente | 2022-01-20 | Plataforma Almeria - Complejo Hospitalario Torrecárdenas - Hospital Torrecárdenas - Quirófano
1 | 1 | HUT | 00597458 | 00597458 | BOMBA DE INFUSION | FRESENIUS | AGILIA VP MC | 24842308 | 4ª B DIGESTIVO | Gestión / Primera Intervención | 03 Prestamo / Cesion | 2021-04-21 | Plataforma Almeria - Complejo Hospitalario Torrecárdenas - Hospital Torrecárdenas - Digestivo
1 | 1 | HUT | 00597459 | 00597459 | BOMBA DE INFUSION | FRESENIUS | AGILIA VP MC | 24842309 | 4ª B DIGESTIVO | Gestión / Primera Intervención | 03 Prestamo / Cesion | 2021-04-21 | Plataforma Almeria - Complejo Hospitalario Torrecárdenas - Hospital Torrecárdenas - Digestivo
1 | 1 | HUT | 00597460 | 00597460 | BOMBA DE INFUSION | FRESENIUS | AGILIA VP MC | 24842310 | HOSPITALIZACION 3ºC CARDIOLOGIA | Gestión / Primera Intervención | 03 Prestamo / Cesion | 2021-04-21 | Plataforma Almeria - Complejo Hospitalario Torrecárdenas - Hospital Torrecárdenas - Cardiología
1 | 1 | HUT | 00597463 | 00597463 | BOMBA DE INFUSION | FRESENIUS | AGILIA VP MC | 24842311 | HOSPITALIZACION 3ºC CARDIOLOGIA | Gestión / Primera Intervención | 03 Prestamo / Cesion | 2021-04-21 | Plataforma Almeria - Complejo Hospitalario Torrecárdenas - Hospital Torrecárdenas - Cardiología
1 | 1 | HUT | 00597464 | 00597464 | BOMBA DE INFUSION | FRESENIUS | AGILIA VP MC | 24842312 | HOSPITALIZACION 3ºC CARDIOLOGIA | Gestión / Primera Intervención | 03 Prestamo / Cesion | 2021-04-21 | Plataforma Almeria - Complejo Hospitalario Torrecárdenas - Hospital Torrecárdenas - Cardiología
1 | 1 | HUT | 00597466 | 00597466 | BOMBA DE INFUSION | FRESENIUS | AGILIA VP MC | 24842313 | HOSPITALIZACION 3ºC CARDIOLOGIA | Gestión / Primera Intervención | 03 Prestamo / Cesion | 2021-04-21 | Plataforma Almeria - Complejo Hospitalario Torrecárdenas - Hospital Torrecárdenas - Cardiología
1 | 1 | HUT | 00597467 | 00597467 | BOMBA DE INFUSION | FRESENIUS | AGILIA VP MC | 24842314 | HOSPITALIZACION 3ºC CARDIOLOGIA | Gestión / Primera Intervención | 03 Prestamo / Cesion | 2021-04-21 | Plataforma Almeria - Complejo Hospitalario Torrecárdenas - Hospital Torrecárdenas - Cardiología
1 | 1 | HUT | 00597469 | 00597469 | BOMBA DE INFUSION | FRESENIUS | AGILIA VP MC | 24842315 | HOSPITALIZACION 3ºC CARDIOLOGIA | Gestión / Primera Intervención | 03 Prestamo / Cesion | 2021-04-21 | Plataforma Almeria - Complejo Hospitalario Torrecárdenas - Hospital Torrecárdenas - Cardiología
1 | 1 | HUT | 00668285 | 00668285 | ELECTROMIOGRAFO | NATUS | KEYPOINT 9033A07 | 2021-10-29:42180 | NEUROFISIOLOGIA CCEE. C2 | Integral | 01 Propiedad del cliente | 2022-01-20 | Plataforma Almeria - Complejo Hospitalario Torrecárdenas - Hospital Torrecárdenas - Neurofisiología clínica
1 | 1 | HUT | 00668286 | 00668286 | ELECTROMIOGRAFO | NATUS | KEYPOINT 9033A07 | 2021-10-29:42181 | NEUROFISIOLOGIA CCEE. C1 | Integral | 01 Propiedad del cliente | 2022-01-24 | Plataforma Almeria - Complejo Hospitalario Torrecárdenas - Hospital Torrecárdenas - Neurofisiología clínica
1 | 1 | HUT | 00668287 | 00668287 | RX ANGIOGRAFO HEMODINAMICA | PHILIPS | AZURION 7 M12 | ES6600539409 - 264 | HEMODINAMICA SALA 1 ANGIOGRAFO | Gestión / Primera Intervención | 01 Propiedad del cliente | 2021-12-01 | Plataforma Almeria - Complejo Hospitalario Torrecárdenas - Hospital Torrecárdenas - Hemodinámica
1 | 1 | HUT | 00597470 | 00597470 | BOMBA DE INFUSION | FRESENIUS | AGILIA VP MC | 24842316 | HOSPITALIZACION 3ºC CARDIOLOGIA | Gestión / Primera Intervención | 03 Prestamo / Cesion | 2021-04-21 | Plataforma Almeria - Complejo Hospitalario Torrecárdenas - Hospital Torrecárdenas - Cardiología
1 | 1 | HUT | 00597471 | 00597471 | BOMBA DE INFUSION | FRESENIUS | AGILIA VP MC | 24842317 | HOSPITALIZACION 3ºC CARDIOLOGIA | Gestión / Primera Intervención | 03 Prestamo / Cesion | 2021-04-21 | Plataforma Almeria - Complejo Hospitalario Torrecárdenas - Hospital Torrecárdenas - Cardiología
1 | 1 | HUT | 00597475 | 00597475 | BOMBA DE INFUSION | FRESENIUS | AGILIA VP MC | 24842318 | NEUMOLOGIA 6ªC | Gestión / Primera Intervención | 03 Prestamo / Cesion | 2021-04-21 | Plataforma Almeria - Complejo Hospitalario Torrecárdenas - Hospital Torrecárdenas - Neumología
1 | 1 | HUT | 00668291 | 00668291 | CAMILLA REHABILITACIÓN | ENDOOK | END-2C-1M | 21372156 | CCEE ECOCARDIO | Integral | 01 Propiedad del cliente | 2022-02-04 | Plataforma Almeria - Complejo Hospitalario Torrecárdenas - Hospital Torrecárdenas - Cardiología
1 | 1 | HUT | 00668292 | 00668292 | PISTOLA DE AGUJA INTRAÓSEA | ARROW | EZ-10 | T43688 | FORMACION CPE AULA TALLER | Integral | 01 Propiedad del cliente | 2022-02-25 | Plataforma Almeria - Complejo Hospitalario Torrecárdenas - Hospital Torrecárdenas - Formación continuada
1 | 1 | HUT | 00668293 | 00668293 | LAVADORA BIBERONES | STEELCO | DS 500 CDL | 2102011DZ126 | BIBERONERIA | Integral | 01 Propiedad del cliente | 2022-02-11 | Plataforma Almeria - Complejo Hospitalario Torrecárdenas - Hospital Materno Infantil - UCI Pediatrica
1 | 1 | HUT | 00668294 | 00668294 | PIERNA NEONATAL | LAERDAL | INTRAOSSEOS TRAINER | 080015 | FORMACION CPE AULA TALLER | Integral | 01 Propiedad del cliente | 2022-02-25 | Plataforma Almeria - Complejo Hospitalario Torrecárdenas - Hospital Torrecárdenas - Formación continuada
1 | 1 | HUT | 00668295 | 00668295 | MANIQUI DE CRICOPIROTOMIA | LAERDAL | 261-01001 | - | FORMACION CPE AULA TALLER | Integral | 01 Propiedad del cliente | 2022-02-25 | Plataforma Almeria - Complejo Hospitalario Torrecárdenas - Hospital Torrecárdenas - Formación continuada
1 | 1 | HUT | 00668296 | 00668296 | CABEZA INTUBACION ADULTO | LAERDAL | 250-00101 | - | FORMACION CPE AULA TALLER | Integral | 01 Propiedad del cliente | 2022-02-25 | Plataforma Almeria - Complejo Hospitalario Torrecárdenas - Hospital Torrecárdenas - Formación continuada
1 | 1 | HUT | 00668297 | 00668297 | CABEZA INTUBACION ADULTO | LAERDAL | 250-00033 | - | FORMACION CPE AULA TALLER | Integral | 01 Propiedad del cliente | 2022-02-25 | Plataforma Almeria - Complejo Hospitalario Torrecárdenas - Hospital Torrecárdenas - Formación continuada
1 | 1 | HUT | 00668298 | 00668298 | CABEZA INTUBACION ADULTO | LAERDAL | 250-00033 | - | FORMACION CPE AULA TALLER | Integral | 01 Propiedad del cliente | 2022-02-25 | Plataforma Almeria - Complejo Hospitalario Torrecárdenas - Hospital Torrecárdenas - Formación continuada
1 | 1 | HUT | 00668299 | 00668299 | CABEZA INTUBACION ADULTO | LAERDAL | 250-00033 | - | FORMACION CPE AULA TALLER | Integral | 01 Propiedad del cliente | 2022-02-25 | Plataforma Almeria - Complejo Hospitalario Torrecárdenas - Hospital Torrecárdenas - Formación continuada
1 | 1 | HUT | 00668300 | 00668300 | SIMULADOR DESFIBRILADOR SEMIAUTOMATICO | LAERDAL | AED TRAENER 2 | 4621 | CPE FORMACION CPE AULA TALLER | Integral | 01 Propiedad del cliente | 2022-02-25 | Plataforma Almeria - Complejo Hospitalario Torrecárdenas - Hospital Torrecárdenas - Formación continuada
1 | 1 | HUT | 00597476 | 00597476 | BOMBA DE INFUSION | FRESENIUS | AGILIA VP MC | 24842319 | NEUMOLOGIA 6ªC | Gestión / Primera Intervención | 03 Prestamo / Cesion | 2021-04-21 | Plataforma Almeria - Complejo Hospitalario Torrecárdenas - Hospital Torrecárdenas - Neumología
1 | 1 | HUT | 00669969 | 00669969 | MODULO CAPNOGRAFIA | GENERAL ELECTRIC | E-SCAIOV-00 | SGV20103011HA | QUIROFANO MATERNO INFANTIL | Integral | 01 Propiedad del cliente | 2022-01-17 | Plataforma Almeria - Complejo Hospitalario Torrecárdenas - Hospital Materno Infantil - Quirofano - Quirofanos
1 | 1 | HUT | 00670214 | 00670214 | CAMARA | OLYMPUS | OTV-S7ProH-HD-12E | 7029347 | CONSULTA DE HISTEROSCOPIAS | Integral | 01 Propiedad del cliente |  | Plataforma Almeria - Complejo Hospitalario Torrecárdenas - Hospital Materno Infantil - Consultas Externas - Tocoginecologia
1 | 1 | HUT | 00597478 | 00597478 | BOMBA DE INFUSION | FRESENIUS | AGILIA VP MC | 24842320 | NEUMOLOGIA 6ªC | Gestión / Primera Intervención | 03 Prestamo / Cesion | 2021-04-21 | Plataforma Almeria - Complejo Hospitalario Torrecárdenas - Hospital Torrecárdenas - Neumología
1 | 1 | HUT | 00597479 | 00597479 | BOMBA DE INFUSION | FRESENIUS | AGILIA VP MC | 24842321 | NEUMOLOGIA 6ªC | Gestión / Primera Intervención | 03 Prestamo / Cesion | 2021-04-21 | Plataforma Almeria - Complejo Hospitalario Torrecárdenas - Hospital Torrecárdenas - Neumología
1 | 1 | HUT | 00597480 | 00597480 | BOMBA DE INFUSION | FRESENIUS | AGILIA VP MC | 24842322 | H.T. Enf. 6A Oncologia / AREA A | Gestión / Primera Intervención | 03 Prestamo / Cesion | 2021-04-21 | Plataforma Almeria - Complejo Hospitalario Torrecárdenas - Hospital Torrecárdenas - Oncohematologia
1 | 1 | HUT | 00597481 | 00597481 | BOMBA DE INFUSION | FRESENIUS | AGILIA VP MC | 24842323 | HEMODIALISIS | Gestión / Primera Intervención | 03 Prestamo / Cesion | 2021-04-21 | Plataforma Almeria - Complejo Hospitalario Torrecárdenas - Hospital Torrecárdenas - Nefrología
1 | 1 | HUT | 00672079 | 00672079 | DESFIBRILADOR | BEXEN | REANIBEX 800 | 2021/20033222 | UCI PEDIATRIA | Integral | 01 Propiedad del cliente | 2022-01-31 | Plataforma Almeria - Complejo Hospitalario Torrecárdenas - Hospital Materno Infantil - UCI Pediatrica
1 | 1 | HUT | 00672080 | 00672080 | DESFIBRILADOR | BEXEN | REANIBEX 800 | 2021/20033042 | UCI PEDIATRICA NEONATAL | Integral | 01 Propiedad del cliente | 2022-01-31 | Plataforma Almeria - Complejo Hospitalario Torrecárdenas - Hospital Materno Infantil - UCI Pediatrica
1 | 1 | HUT | 00672081 | 00672081 | DESFIBRILADOR | BEXEN | REANIBEX 800 | 2021/20033221 | QUIROFANO 3 PLANTA 1 | Integral | 01 Propiedad del cliente | 2022-01-31 | Plataforma Almeria - Complejo Hospitalario Torrecárdenas - Hospital Torrecárdenas - Quirófano
1 | 1 | HUT | 00672082 | 00672082 | DESFIBRILADOR | BEXEN | REANIBEX 800 | 2021/20033205 | REANIMACION | Integral | 01 Propiedad del cliente | 2022-01-31 | Plataforma Almeria - Complejo Hospitalario Torrecárdenas - Hospital Torrecárdenas - Reanimación
1 | 1 | HUT | 00672162 | 00672162 | CONSOLA CRANEOTOMO | STRYKER | CORE 2 | 2130600319 | Q2 -2ª PL NEUROCIRUGIA | Integral | 01 Propiedad del cliente | 2022-01-31 | Plataforma Almeria - Complejo Hospitalario Torrecárdenas - Hospital Torrecárdenas - Neurocirugía
1 | 1 | HUT | 00672163 | 00672163 | PIEZA DE MANO | STRYKER | PI DRIVE PLUS | 2132201543 | QUIROFANO DE NEUROCIRUGIA | Integral | 01 Propiedad del cliente | 2022-01-31 | Plataforma Almeria - Complejo Hospitalario Torrecárdenas - Hospital Torrecárdenas - Neurocirugía
1 | 1 | HUT | 00673173 | 00673173 | MONITOR CONSTANTES VITALES | GENERAL ELECTRIC | CARESCAPE B450 | SNT21040111HA | URGENCIAS OBS. RIESGOS BIO. BOX27 | Integral | 01 Propiedad del cliente | 2022-02-03 | Plataforma Almeria - Complejo Hospitalario Torrecárdenas - Hospital Torrecárdenas - Complejo Hospitalario Torrecárdenas
1 | 1 | HUT | 00597484 | 00597484 | BOMBA DE INFUSION | FRESENIUS | AGILIA VP MC | 24842324 | HEMODIALISIS | Gestión / Primera Intervención | 03 Prestamo / Cesion | 2021-04-21 | Plataforma Almeria - Complejo Hospitalario Torrecárdenas - Hospital Torrecárdenas - Nefrología
1 | 1 | HUT | 00597485 | 00597485 | BOMBA DE INFUSION | FRESENIUS | AGILIA VP MC | 24842325 | HEMODIALISIS | Gestión / Primera Intervención | 03 Prestamo / Cesion | 2021-04-21 | Plataforma Almeria - Complejo Hospitalario Torrecárdenas - Hospital Torrecárdenas - Nefrología
1 | 1 | HUT | 00675396 | 00675396 | ESPIROMETRO | VYAIRE MEDICAL | VYNTUS BODY | 42502531 | CONSULTAS EXTERNAS NEUMOLOGIA | Integral | 01 Propiedad del cliente | 2022-02-07 | Plataforma Almeria - Complejo Hospitalario Torrecárdenas - Hospital Torrecárdenas - Neumología
1 | 1 | HUT | 00676141 | 00676141 | TENSIOMETRO AUTOMATICO / SPO2 | MINDRAY | VS-600 | FU-12025339 | 4ªA | Integral | 01 Propiedad del cliente | 2020-04-03 | Plataforma Almeria - Complejo Hospitalario Torrecárdenas - Hospital Torrecárdenas - Hospitalización
1 | 1 | HUT | 00676142 | 00676142 | TENSIOMETRO AUTOMATICO / SPO2 | MINDRAY | VS-600 | FU-12025338 | ENDOSCOPIAS SALA 1 | Integral | 01 Propiedad del cliente | 2022-07-07 | Plataforma Almeria - Complejo Hospitalario Torrecárdenas - Hospital Torrecárdenas - Digestivo
1 | 1 | HUT | 00676159 | 00676159 | TENSIOMETRO AUTOMATICO / SPO2 | COMEN | NC5 | 4211021009 | HOSPITALIZACIÓN 1ª A | Integral | 01 Propiedad del cliente | 2022-01-18 | Plataforma Almeria - Complejo Hospitalario Torrecárdenas - Hospital Torrecárdenas - Otorrino
1 | 1 | HUT | 00676160 | 00676160 | TENSIOMETRO AUTOMATICO / SPO2 | COMEN | NC5 | 4211021010 | HOSPITALIZACIÓN 1ª A | Integral | 01 Propiedad del cliente | 2022-01-18 | Plataforma Almeria - Complejo Hospitalario Torrecárdenas - Hospital Torrecárdenas - Otorrino
1 | 1 | HUT | 00676162 | 00676162 | TENSIOMETRO AUTOMATICO / SPO2 | COMEN | NC5 | 4211021011 | HOSPITALIZACIÓN 1ª B | Integral | 01 Propiedad del cliente | 2022-01-18 | Plataforma Almeria - Complejo Hospitalario Torrecárdenas - Hospital Torrecárdenas - Traumatología
1 | 1 | HUT | 00676178 | 00676178 | TENSIOMETRO AUTOMATICO / SPO2 | COMEN | NC5 | 4211021012 | HOSPITALIZACIÓN 5ª A | Integral | 01 Propiedad del cliente | 2022-01-18 | Plataforma Almeria - Complejo Hospitalario Torrecárdenas - Hospital Torrecárdenas - Medicina interna
1 | 1 | HUT | 00676179 | 00676179 | TENSIOMETRO AUTOMATICO / SPO2 | COMEN | NC5 | 4211021014 | HOSPITALIZACIÓN 5ª A | Integral | 01 Propiedad del cliente | 2022-01-18 | Plataforma Almeria - Complejo Hospitalario Torrecárdenas - Hospital Torrecárdenas - Medicina interna
1 | 1 | HUT | 00676180 | 00676180 | TENSIOMETRO AUTOMATICO / SPO2 | COMEN | NC5 | 4211021015 | HOSPITALIZACION 2º C | Integral | 01 Propiedad del cliente | 2021-12-01 | Plataforma Almeria - Complejo Hospitalario Torrecárdenas - Hospital Torrecárdenas - Cirugía general
1 | 1 | HUT | 00676181 | 00676181 | TENSIOMETRO AUTOMATICO / SPO2 | COMEN | NC5 | 4211021016 | HOSPITALIZACION 2º C | Integral | 01 Propiedad del cliente | 2021-12-01 | Plataforma Almeria - Complejo Hospitalario Torrecárdenas - Hospital Torrecárdenas - Cirugía general
1 | 1 | HUT | 00676182 | 00676182 | TENSIOMETRO AUTOMATICO / SPO2 | COMEN | NC5 | 4211021017 | HOSPITALIZACION 2º B | Integral | 01 Propiedad del cliente | 2022-01-18 | Plataforma Almeria - Complejo Hospitalario Torrecárdenas - Hospital Torrecárdenas - Cirugía general
1 | 1 | HUT | 00676183 | 00676183 | TENSIOMETRO AUTOMATICO / SPO2 | COMEN | NC5 | 4211021019 | HOSPITALIZACION 2º C | Integral | 01 Propiedad del cliente | 2022-01-18 | Plataforma Almeria - Complejo Hospitalario Torrecárdenas - Hospital Torrecárdenas - Cirugía general
1 | 1 | HUT | 00676184 | 00676184 | TENSIOMETRO AUTOMATICO / SPO2 | COMEN | NC5 | 4211021020 | MATERNO 4ª SUR | Integral | 01 Propiedad del cliente | 2021-12-01 | Plataforma Almeria - Complejo Hospitalario Torrecárdenas - Hospital Materno Infantil - Hospitalizacion - Tocoginecologia
1 | 1 | HUT | 00676185 | 00676185 | TENSIOMETRO AUTOMATICO / SPO2 | COMEN | NC5 | 4211021021 | 3ª NORTE MATERNO | Integral | 01 Propiedad del cliente | 2021-12-01 | Plataforma Almeria - Complejo Hospitalario Torrecárdenas - Hospital Materno Infantil - Cirugia Pediatrica
1 | 1 | HUT | 00676187 | 00676187 | TENSIOMETRO AUTOMATICO / SPO2 | COMEN | NC5 | 4211021022 | URGENCIAS TOCOGINE OBS | Integral | 01 Propiedad del cliente | 2021-12-01 | Plataforma Almeria - Complejo Hospitalario Torrecárdenas - Hospital Materno Infantil - Urgencias - Urgencias Tocoginecologia
1 | 1 | HUT | 00676191 | 00676191 | TENSIOMETRO AUTOMATICO / SPO2 | COMEN | NC5 | 4211021007 | HOSPITAL DE DIA MEDICO | Integral | 01 Propiedad del cliente | 2022-01-18 | Plataforma Almeria - Complejo Hospitalario Torrecárdenas - Hospital Torrecárdenas - Medicina interna
1 | 1 | HUT | 00597637 | 00597637 | BOMBA DE INFUSION | FRESENIUS | AGILIA VP MC | 24817180 | CIRUGIA GENERAL | Gestión / Primera Intervención | 03 Prestamo / Cesion | 2021-04-22 | Plataforma Almeria - Complejo Hospitalario Torrecárdenas - Hospital Torrecárdenas - Cirugía general
1 | 1 | HUT | 00597638 | 00597638 | BOMBA DE INFUSION | FRESENIUS | AGILIA VP MC | 24817178 | CIRUGIA GENERAL | Gestión / Primera Intervención | 03 Prestamo / Cesion | 2021-04-22 | Plataforma Almeria - Complejo Hospitalario Torrecárdenas - Hospital Torrecárdenas - Cirugía general
1 | 1 | HUT | 00597639 | 00597639 | BOMBA DE INFUSION | FRESENIUS | AGILIA VP MC | 24817177 | CIRUGIA GENERAL | Gestión / Primera Intervención | 03 Prestamo / Cesion | 2021-04-22 | Plataforma Almeria - Complejo Hospitalario Torrecárdenas - Hospital Torrecárdenas - Cirugía general
1 | 1 | HUT | 00597640 | 00597640 | BOMBA DE INFUSION | FRESENIUS | AGILIA VP MC | 24817176 | CIRUGIA GENERAL | Gestión / Primera Intervención | 03 Prestamo / Cesion | 2021-04-22 | Plataforma Almeria - Complejo Hospitalario Torrecárdenas - Hospital Torrecárdenas - Cirugía general
1 | 1 | HUT | 00597641 | 00597641 | BOMBA DE INFUSION | FRESENIUS | AGILIA VP MC | 24817175 | CIRUGIA GENERAL | Gestión / Primera Intervención | 03 Prestamo / Cesion | 2021-04-22 | Plataforma Almeria - Complejo Hospitalario Torrecárdenas - Hospital Torrecárdenas - Cirugía general
1 | 1 | HUT | 00597642 | 00597642 | BOMBA DE INFUSION | FRESENIUS | AGILIA VP MC | 24817174 | CIRUGIA GENERAL | Gestión / Primera Intervención | 03 Prestamo / Cesion | 2021-04-22 | Plataforma Almeria - Complejo Hospitalario Torrecárdenas - Hospital Torrecárdenas - Cirugía general
1 | 1 | HUT | 00597643 | 00597643 | BOMBA DE INFUSION | FRESENIUS | AGILIA VP MC | 21817173 | CIRUGIA GENERAL | Gestión / Primera Intervención | 03 Prestamo / Cesion | 2021-04-22 | Plataforma Almeria - Complejo Hospitalario Torrecárdenas - Hospital Torrecárdenas - Cirugía general
1 | 1 | HUT | 00597644 | 00597644 | BOMBA DE INFUSION | FRESENIUS | AGILIA VP MC | 24817172 | CIRUGIA GENERAL | Gestión / Primera Intervención | 03 Prestamo / Cesion | 2021-04-22 | Plataforma Almeria - Complejo Hospitalario Torrecárdenas - Hospital Torrecárdenas - Cirugía general
1 | 1 | HUT | 00597645 | 00597645 | BOMBA DE INFUSION | FRESENIUS | AGILIA VP MC | 24817171 | CIRUGIA GENERAL | Gestión / Primera Intervención | 03 Prestamo / Cesion | 2021-04-22 | Plataforma Almeria - Complejo Hospitalario Torrecárdenas - Hospital Torrecárdenas - Cirugía general
1 | 1 | HUT | 00597646 | 00597646 | BOMBA DE INFUSION | FRESENIUS | AGILIA VP MC | 24817168 | CIRUGIA GENERAL | Gestión / Primera Intervención | 03 Prestamo / Cesion | 2021-04-22 | Plataforma Almeria - Complejo Hospitalario Torrecárdenas - Hospital Torrecárdenas - Cirugía general
1 | 1 | HUT | 00597647 | 00597647 | BOMBA DE INFUSION | FRESENIUS | AGILIA VP MC | 24817167 | CIRUGIA GENERAL | Gestión / Primera Intervención | 03 Prestamo / Cesion | 2021-04-22 | Plataforma Almeria - Complejo Hospitalario Torrecárdenas - Hospital Torrecárdenas - Cirugía general
1 | 1 | HUT | 00597648 | 00597648 | BOMBA DE INFUSION | FRESENIUS | AGILIA VP MC | 24817166 | CIRUGIA GENERAL | Gestión / Primera Intervención | 03 Prestamo / Cesion | 2021-04-22 | Plataforma Almeria - Complejo Hospitalario Torrecárdenas - Hospital Torrecárdenas - Cirugía general
1 | 1 | HUT | 00597649 | 00597649 | BOMBA DE INFUSION | FRESENIUS | AGILIA VP MC | 24817165 | CIRUGIA GENERAL | Gestión / Primera Intervención | 03 Prestamo / Cesion | 2021-04-22 | Plataforma Almeria - Complejo Hospitalario Torrecárdenas - Hospital Torrecárdenas - Cirugía general
1 | 1 | HUT | 00597650 | 00597650 | BOMBA DE INFUSION | FRESENIUS | AGILIA VP MC | 24817164 | CIRUGIA GENERAL | Gestión / Primera Intervención | 03 Prestamo / Cesion | 2021-04-22 | Plataforma Almeria - Complejo Hospitalario Torrecárdenas - Hospital Torrecárdenas - Cirugía general
1 | 1 | HUT | 00597651 | 00597651 | BOMBA DE INFUSION | FRESENIUS | AGILIA VP MC | 24817163 | CIRUGIA GENERAL | Gestión / Primera Intervención | 03 Prestamo / Cesion | 2020-04-22 | Plataforma Almeria - Complejo Hospitalario Torrecárdenas - Hospital Torrecárdenas - Cirugía general
1 | 1 | HUT | 00597652 | 00597652 | BOMBA DE INFUSION | FRESENIUS | AGILIA VP MC | 24817162 | CIRUGIA GENERAL | Gestión / Primera Intervención | 03 Prestamo / Cesion | 2021-04-22 | Plataforma Almeria - Complejo Hospitalario Torrecárdenas - Hospital Torrecárdenas - Cirugía general
1 | 1 | HUT | 00597653 | 00597653 | BOMBA DE INFUSION | FRESENIUS | AGILIA VP MC | 24817161 | CIRUGIA GENERAL | Gestión / Primera Intervención | 03 Prestamo / Cesion | 2021-04-22 | Plataforma Almeria - Complejo Hospitalario Torrecárdenas - Hospital Torrecárdenas - Cirugía general
1 | 1 | HUT | 00597654 | 00597654 | BOMBA DE INFUSION | FRESENIUS | AGILIA VP MC | 248171260 | CIRUGIA GENERAL | Gestión / Primera Intervención | 03 Prestamo / Cesion | 2020-04-22 | Plataforma Almeria - Complejo Hospitalario Torrecárdenas - Hospital Torrecárdenas - Cirugía general
1 | 1 | HUT | 00597655 | 00597655 | BOMBA DE INFUSION | FRESENIUS | AGILIA VP MC | 00597655 | CIRUGIA GENERAL | Gestión / Primera Intervención | 03 Prestamo / Cesion | 2021-04-22 | Plataforma Almeria - Complejo Hospitalario Torrecárdenas - Hospital Torrecárdenas - Cirugía general
1 | 1 | HUT | 00597656 | 00597656 | BOMBA DE INFUSION | FRESENIUS | AGILIA VP MC | 24817158 | CIRUGIA GENERAL | Gestión / Primera Intervención | 03 Prestamo / Cesion | 2021-04-22 | Plataforma Almeria - Complejo Hospitalario Torrecárdenas - Hospital Torrecárdenas - Cirugía general
1 | 1 | HUT | 00597657 | 00597657 | BOMBA DE INFUSION | FRESENIUS | AGILIA VP MC | 24817157 | CIRUGIA GENERAL | Gestión / Primera Intervención | 03 Prestamo / Cesion | 2021-04-22 | Plataforma Almeria - Complejo Hospitalario Torrecárdenas - Hospital Torrecárdenas - Cirugía general
1 | 1 | HUT | 00677569 | 00677569 | AGITADOR | JP SELECTA | TEMBLOC | N201811869 | MEDICINA NUCLEAR | Integral | 01 Propiedad del cliente | 2022-01-01 | Plataforma Almeria - Complejo Hospitalario Torrecárdenas - Hospital Torrecárdenas - Medicina nuclear
1 | 1 | HUT | 00677725 | 00677725 | BASCULA ADULTO | ASIMED | INNOVA PLUS | 22113349 | CCEE ENDOCRINOLOGIA | Integral | 01 Propiedad del cliente | 2022-03-18 | Plataforma Almeria - Complejo Hospitalario Torrecárdenas - Hospital Torrecárdenas - Endocrino
1 | 1 | HUT | 00677726 | 00677726 | BASCULA ADULTO | ASIMED | INNOVA PLUS | 22100450 | CCEE ENDOCRINOLOGIA | Integral | 01 Propiedad del cliente | 2022-03-18 | Plataforma Almeria - Complejo Hospitalario Torrecárdenas - Hospital Torrecárdenas - Endocrino
1 | 1 | HUT | 00677727 | 00677727 | BASCULA ADULTO | ASIMED | INNOVA PLUS | 22100346 | CCEE ENDOCRINOLOGIA | Integral | 01 Propiedad del cliente | 2022-03-18 | Plataforma Almeria - Complejo Hospitalario Torrecárdenas - Hospital Torrecárdenas - Endocrino
1 | 1 | HUT | 00677728 | 00677728 | BASCULA ADULTO | ASIMED | INNOVA PLUS | 22100358 | CCEE ENDOCRINOLOGIA | Integral | 01 Propiedad del cliente | 2022-03-18 | Plataforma Almeria - Complejo Hospitalario Torrecárdenas - Hospital Torrecárdenas - Endocrino
1 | 1 | HUT | 00677729 | 00677729 | BASCULA ADULTO | ASIMED | INNOVA PLUS | 22100379 | CCEE ENDOCRINOLOGIA | Integral | 01 Propiedad del cliente | 2022-03-18 | Plataforma Almeria - Complejo Hospitalario Torrecárdenas - Hospital Torrecárdenas - Endocrino
1 | 1 | HUT | 00677730 | 00677730 | BASCULA ADULTO | ASIMED | INNOVA PLUS | 22100382 | CCEE ENDOCRINOLOGIA | Integral | 01 Propiedad del cliente | 2022-03-18 | Plataforma Almeria - Complejo Hospitalario Torrecárdenas - Hospital Torrecárdenas - Endocrino
1 | 1 | HUT | 00677731 | 00677731 | BASCULA ADULTO | ASIMED | INNOVA PLUS | 22100444 | CCEE ENDOCRINOLOGIA | Integral | 01 Propiedad del cliente | 2022-03-18 | Plataforma Almeria - Complejo Hospitalario Torrecárdenas - Hospital Torrecárdenas - Endocrino
1 | 1 | HUT | 00677732 | 00677732 | BASCULA ADULTO | ASIMED | INNOVA PLUS | 22100447 | CCEE ENDOCRINOLOGIA | Integral | 01 Propiedad del cliente | 2022-03-18 | Plataforma Almeria - Complejo Hospitalario Torrecárdenas - Hospital Torrecárdenas - Endocrino
1 | 1 | HUT | 00677733 | 00677733 | BASCULA ADULTO | ASIMED | INNOVA PLUS | 22113366 | CCEE ENDOCRINOLOGIA | Integral | 01 Propiedad del cliente | 2022-03-18 | Plataforma Almeria - Complejo Hospitalario Torrecárdenas - Hospital Torrecárdenas - Endocrino
1 | 1 | HUT | 00677833 | 00677833 | GENERADOR RADIOFRECUENCIA ORL | OLYMPUS | CELON ELITE ESG-200 | B000511 | QUIROFANO ORL 1ª PLANTA | Integral | 01 Propiedad del cliente | 2022-03-11 | Plataforma Almeria - Complejo Hospitalario Torrecárdenas - Hospital Torrecárdenas - Neonatología
1 | 1 | HUT | 00677861 | 00677861 | RESPIRADOR TRANSPORTE | DRÄGER | OXYLOG 3000 PLUS | ASPM-0017 | URGENCIAS RCP | Integral | 01 Propiedad del cliente | 2022-04-01 | Plataforma Almeria - Complejo Hospitalario Torrecárdenas - Hospital Torrecárdenas - Urgencias
1 | 1 | HUT | 00678018 | 00678018 | MEGACODE JUNIOR CON ECG | LAERDAL | 231-15050 | 231UMS3021003 | FORMACION CPE AULA TALLER | Integral | 01 Propiedad del cliente | 2022-02-25 | Plataforma Almeria - Complejo Hospitalario Torrecárdenas - Hospital Torrecárdenas - Formación continuada
1 | 1 | HUT | 00678019 | 00678019 | SIMULADOR | LAERDAL | SIMPAD PLUS | TSCB81015390 | FORMACION CPE AULA TALLER | Integral | 01 Propiedad del cliente | 2022-02-25 | Plataforma Almeria - Complejo Hospitalario Torrecárdenas - Hospital Torrecárdenas - Formación continuada
1 | 1 | HUT | 00678020 | 00678020 | MONITOR PC MEGACODE KELLY | DELL | OPTIPLEX 5480AIO | 3ZCQ8F3 | FORMACION CPE AULA TALLER | Integral | 01 Propiedad del cliente | 2022-02-25 | Plataforma Almeria - Complejo Hospitalario Torrecárdenas - Hospital Torrecárdenas - Formación continuada
1 | 1 | HUT | 00597658 | 00597658 | BOMBA DE INFUSION | FRESENIUS | AGILIA VP MC | 24817156 | CIRUGIA GENERAL | Gestión / Primera Intervención | 03 Prestamo / Cesion | 2021-04-22 | Plataforma Almeria - Complejo Hospitalario Torrecárdenas - Hospital Torrecárdenas - Cirugía general
1 | 1 | HUT | 00597659 | 00597659 | BOMBA DE INFUSION | FRESENIUS | AGILIA VP MC | 24817155 | CIRUGIA GENERAL | Gestión / Primera Intervención | 03 Prestamo / Cesion | 2021-04-22 | Plataforma Almeria - Complejo Hospitalario Torrecárdenas - Hospital Torrecárdenas - Cirugía general
1 | 1 | HUT | 00597660 | 00597660 | BOMBA DE INFUSION | FRESENIUS | AGILIA VP MC | 24817154 | CIRUGIA GENERAL | Gestión / Primera Intervención | 03 Prestamo / Cesion | 2021-04-22 | Plataforma Almeria - Complejo Hospitalario Torrecárdenas - Hospital Torrecárdenas - Cirugía general
1 | 1 | HUT | 00598219 | 00598219 | BOMBA DE INFUSION | FRESENIUS | AGILIA VP MC | 24783799 | 6ªD ONCOLOGIA | Gestión / Primera Intervención | 03 Prestamo / Cesion | 2021-04-28 | Plataforma Almeria - Complejo Hospitalario Torrecárdenas - Hospital Torrecárdenas - Oncología
1 | 1 | HUT | 00639251 | 00639251 | CALENTADOR PACIENTES | 3M | BAIR HUGGER 775 | 181835 | QUIROFANO 5 PLANTA 1 | Gestión / Primera Intervención | 03 Prestamo / Cesion | 2020-05-15 | Plataforma Almeria - Complejo Hospitalario Torrecárdenas - Hospital Torrecárdenas - Quirófano
1 | 1 | HUT | 00639252 | 00639252 | CALENTADOR DE PACIENTES | 3M | BAIR HUGGER 775 | 184769 | QUIROFANOS | Gestión / Primera Intervención | 03 Prestamo / Cesion |  | Plataforma Almeria - Complejo Hospitalario Torrecárdenas - Hospital Torrecárdenas - Quirófano
1 | 1 | HUT | 00639253 | 00639253 | CALENTADOR DE PACIENTES | 3M | BAIR HUGGER 775 | 183807 | QUIROFANOS | Gestión / Primera Intervención | 03 Prestamo / Cesion |  | Plataforma Almeria - Complejo Hospitalario Torrecárdenas - Hospital Torrecárdenas - Quirófano
1 | 1 | HUT | 00639254 | 00639254 | CALENTADOR DE PACIENTES | 3M | BAIR HUGGER 775 | 184767 | QUIROFANOS | Gestión / Primera Intervención | 03 Prestamo / Cesion |  | Plataforma Almeria - Complejo Hospitalario Torrecárdenas - Hospital Torrecárdenas - Hemodinámica
1 | 1 | HUT | 00639255 | 00639255 | CALENTADOR DE PACIENTES | 3M | BAIR HUGGER 775 | 183803 | QUIROFANO | Gestión / Primera Intervención | 03 Prestamo / Cesion |  | Plataforma Almeria - Complejo Hospitalario Torrecárdenas - Hospital Torrecárdenas - Quirófano
1 | 1 | HUT | 00678033 | 00678033 | ELECTROBISTURI | OLYMPUS | ESG-200 | B000572 | QUIROFANO OTORRINO | Integral | 01 Propiedad del cliente | 2023-01-31 | Plataforma Almeria - Complejo Hospitalario Torrecárdenas - Hospital Torrecárdenas - Otorrino
1 | 1 | HUT | 00639256 | 00639256 | BOMBA NUTRICION ENTERAL | FRESENIUS | APPLEX HOLDER | 7751961/21187047 | UCI ADULTOS | Gestión / Primera Intervención | 03 Prestamo / Cesion | 2021-05-18 | Plataforma Almeria - Complejo Hospitalario Torrecárdenas - Hospital Torrecárdenas - Uci adultos
1 | 1 | HUT | 00639257 | 00639257 | BOMBA NUTRICION ENTERAL | FRESENIUS | APPLEX HOLDER | 7751961/22507214 | UCI ADULTOS | Gestión / Primera Intervención | 03 Prestamo / Cesion | 2021-05-18 | Plataforma Almeria - Complejo Hospitalario Torrecárdenas - Hospital Torrecárdenas - Uci adultos
1 | 1 | HUT | 00639258 | 00639258 | BOMBA NUTRICION ENTERAL | FRESENIUS | APPLEX HOLDER | 7751961/22507178 | UCI ADULTOS | Gestión / Primera Intervención | 03 Prestamo / Cesion | 2021-05-18 | Plataforma Almeria - Complejo Hospitalario Torrecárdenas - Hospital Torrecárdenas - Uci adultos
1 | 1 | HUT | 00639259 | 00639259 | BOMBA NUTRICION ENTERAL | FRESENIUS | APPLEX HOLDER | 7751961/22623240 | UCI ADULTOS | Gestión / Primera Intervención | 03 Prestamo / Cesion | 2021-05-18 | Plataforma Almeria - Complejo Hospitalario Torrecárdenas - Hospital Torrecárdenas - Uci adultos
1 | 1 | HUT | 00639260 | 00639260 | BOMBA NUTRICION ENTERAL | FRESENIUS | APPLEX HOLDER | 7751961/21154880 | UCI ADULTOS | Gestión / Primera Intervención | 03 Prestamo / Cesion | 2021-05-18 | Plataforma Almeria - Complejo Hospitalario Torrecárdenas - Hospital Torrecárdenas - Uci adultos
1 | 1 | HUT | 00642691 | 00642691 | ELECTROBISTURI | COVIDIEN | VALLEYLAB LS10 | L19J1874GX | QUIROFANO OTORRINO | Gestión / Primera Intervención | 03 Prestamo / Cesion |  | Plataforma Almeria - Complejo Hospitalario Torrecárdenas - Hospital Torrecárdenas - Quirófano
1 | 1 | HUT | 00642692 | 00642692 | TORRE ENDOSCOPIA | VIMS | 6K (CTH06_2) | 62C014 | QUIROFANOS 4 Y 5 1ªPL | Gestión / Primera Intervención | 03 Prestamo / Cesion |  | Plataforma Almeria - Complejo Hospitalario Torrecárdenas - Hospital Torrecárdenas - Neonatología
1 | 1 | HUT | 00642693 | 00642693 | INSUFLADOR CO2 | VIMS | ENDOPUMP 10001010 | 3773 | QUIROFANO 4 Y 5 1ªPL | Gestión / Primera Intervención | 03 Prestamo / Cesion |  | Plataforma Almeria - Complejo Hospitalario Torrecárdenas - Hospital Torrecárdenas - Neonatología
1 | 1 | HUT | 00642694 | 00642694 | VIDEOPROCESADOR | VIMS | VLS800 | 14P109 | QUIROFANOS 4 Y 5 1ªPL | Gestión / Primera Intervención | 03 Prestamo / Cesion |  | Plataforma Almeria - Complejo Hospitalario Torrecárdenas - Hospital Torrecárdenas - Neonatología
1 | 1 | HUT | 00642695 | 00642695 | TORRE ENDOSCOPIA | VIMS | 4K (CTH05) | 5C225 | QUIROFANOS 4 Y 5 1ª PL | Gestión / Primera Intervención | 03 Prestamo / Cesion |  | Plataforma Almeria - Complejo Hospitalario Torrecárdenas - Hospital Torrecárdenas - Neonatología
1 | 1 | HUT | 00678770 | 00678770 | MOTOR ORL | BIEN AIR | 1600076 | J00716000760 | QUIROFANOS. | Integral | 01 Propiedad del cliente | 2022-03-03 | Plataforma Almeria - Complejo Hospitalario Torrecárdenas - Hospital Torrecárdenas - Otorrino
1 | 1 | HUT | 00678787 | 00678787 | ELECTROCARDIOGRAFO | MORTARA INSTRUMENTS | ELI 230 | 121470001186 | PRESTAMOS. ALMACEN HMI | Integral | 01 Propiedad del cliente | 2022-03-03 | Plataforma Almeria - Complejo Hospitalario Torrecárdenas - Hospital Torrecárdenas - Electromedicina
1 | 1 | HUT | 00678788 | 00678788 | ELECTROCARDIOGRAFO | MORTARA INSTRUMENTS | ELI 230 | 121470001187 | PRESTAMOS. ALMACEN HMI | Integral | 01 Propiedad del cliente | 2022-03-03 | Plataforma Almeria - Complejo Hospitalario Torrecárdenas - Hospital Torrecárdenas - Electromedicina
1 | 1 | HUT | 00678790 | 00678790 | ELECTROCARDIOGRAFO | MORTARA INSTRUMENTS | ELI 230 | 121470001542 | 4º NORTE SALA RECIEN NACIDOS | Integral | 01 Propiedad del cliente | 2022-03-07 | Plataforma Almeria - Complejo Hospitalario Torrecárdenas - Hospital Materno Infantil - Hospitalizacion - Tocoginecologia
1 | 1 | HUT | 00678791 | 00678791 | ELECTROCARDIOGRAFO | MORTARA INSTRUMENTS | ELI 230 | 121470001544 | N. SALMERON NEFRO CARDIOPATIAS FAMILIARES | Integral | 01 Propiedad del cliente | 2022-03-03 | Plataforma Almeria - Complejo Hospitalario Torrecárdenas - Hospital Torrecárdenas - Nefrología
1 | 1 | HUT | 00678792 | 00678792 | ELECTROCARDIOGRAFO | MORTARA INSTRUMENTS | ELI 230 | 121470001545 | 6B | Integral | 01 Propiedad del cliente | 2022-03-07 | Plataforma Almeria - Complejo Hospitalario Torrecárdenas - Hospital Torrecárdenas - Traumatología
1 | 1 | HUT | 00678793 | 00678793 | ELECTROCARDIOGRAFO | MORTARA INSTRUMENTS | ELI 230 | 121500001546 | 5B | Integral | 01 Propiedad del cliente | 2022-03-07 | Plataforma Almeria - Complejo Hospitalario Torrecárdenas - Hospital Torrecárdenas - Cardiología
1 | 1 | HUT | 00678794 | 00678794 | ELECTROCARDIOGRAFO | MORTARA INSTRUMENTS | ELI 230 | 121470001547 | UCI PEDIATRICA / NEONATOS | Integral | 01 Propiedad del cliente | 2022-03-09 | Plataforma Almeria - Complejo Hospitalario Torrecárdenas - Hospital Materno Infantil - UCI Pediatrica
1 | 1 | HUT | 00678795 | 00678795 | ELECTROCARDIOGRAFO | MORTARA INSTRUMENTS | ELI 230 | 121470001558 | ELECTROMEDICINA | Integral | 01 Propiedad del cliente | 2022-03-03 | Plataforma Almeria - Complejo Hospitalario Torrecárdenas - Hospital Torrecárdenas - Electromedicina
1 | 1 | HUT | 00678797 | 00678797 | ELECTROCARDIOGRAFO | MORTARA INSTRUMENTS | ELI 230 | 121500001558 | PRESTAMOS. ALMACEN HMI | Integral | 01 Propiedad del cliente | 2022-04-25 | Plataforma Almeria - Complejo Hospitalario Torrecárdenas - Hospital Torrecárdenas - Electromedicina
1 | 1 | HUT | 00678798 | 00678798 | ELECTROCARDIOGRAFO | MORTARA INSTRUMENTS | ELI 230 | 121500001559 | PRESTAMOS. ALMACEN HMI | Integral | 01 Propiedad del cliente | 2022-03-07 | Plataforma Almeria - Complejo Hospitalario Torrecárdenas - Hospital Torrecárdenas - Electromedicina
1 | 1 | HUT | 00678810 | 00678810 | SACALECHES | MEDEL | TM818 | 3883 | GINECOLOGIA | Integral | 01 Propiedad del cliente | 2005-03-03 | Plataforma Almeria - Complejo Hospitalario Torrecárdenas - Hospital Materno Infantil - Hospitalizacion - Tocoginecologia
1 | 1 | HUT | 00678818 | 00678818 | BOMBA COLCHON ANTIESCARAS | AEROCARE | A500 | 26011217 | Hospitalizacion | Integral | 01 Propiedad del cliente | 2013-03-12 | Plataforma Almeria - Complejo Hospitalario Torrecárdenas - Hospital Torrecárdenas - Hospitalización
1 | 1 | HUT | 00678944 | 00678944 | FUENTE LUZ FRIA | OLYMPUS | VISERA PRO | 7024729 | TORRE Q-0742 | Integral | 01 Propiedad del cliente | 2018-06-04 | Plataforma Almeria - Complejo Hospitalario Torrecárdenas - Hospital Materno Infantil - Quirofano - Quirofanos Tocoginecologia
1 | 1 | HUT | 00678947 | 00678947 | INSUFLADOR CO2 | OLYMPUS | UHI-3 | E00827 | TORRE Q-0742 | Integral | 01 Propiedad del cliente | 2018-06-04 | Plataforma Almeria - Complejo Hospitalario Torrecárdenas - Hospital Materno Infantil - Quirofano - Quirofanos Tocoginecologia
1 | 1 | HUT | 00678953 | 00678953 | TORRE ENDOSCOPIA | KARL STORZ | STORZ | 136638 | QUIROFANO PEDIATRIA | Integral | 01 Propiedad del cliente | 2019-01-10 | Plataforma Almeria - Complejo Hospitalario Torrecárdenas - Hospital Materno Infantil - Cirugia Pediatrica
1 | 1 | HUT | 00642696 | 00642696 | INSUFLADOR CO2 | VIMS | ENDOPUMP 1001010 | 4087 | QUIROFANOS 4 Y 5 1ªPL | Gestión / Primera Intervención | 03 Prestamo / Cesion |  | Plataforma Almeria - Complejo Hospitalario Torrecárdenas - Hospital Torrecárdenas - Neonatología
1 | 1 | HUT | 00642697 | 00642697 | VIDEOPROCESADOR | VIMS | VLS750-4K | 12P827 | QUIRPFANOS 4 Y 5 1ªPL | Gestión / Primera Intervención | 03 Prestamo / Cesion |  | Plataforma Almeria - Complejo Hospitalario Torrecárdenas - Hospital Torrecárdenas - Neonatología
1 | 1 | HUT | 00642883 | 00642883 | BOMBA DE INFUSION | FRESENIUS | AGILIA VP MC | 24815469 | H.T. Enfermeras Enlace / Enfermera de enlace | Gestión / Primera Intervención | 03 Prestamo / Cesion | 2021-06-03 | Plataforma Almeria - Complejo Hospitalario Torrecárdenas - Hospital Torrecárdenas - Hospitalización
1 | 1 | HUT | 00642884 | 00642884 | BOMBA DE INFUSION | FRESENIUS | AGILIA VP MC | 24815468 | H.T. Enfermeras Enlace / Enfermera de enlace | Gestión / Primera Intervención | 03 Prestamo / Cesion | 2021-06-03 | Plataforma Almeria - Complejo Hospitalario Torrecárdenas - Hospital Torrecárdenas - Hospitalización
1 | 1 | HUT | 00642885 | 00642885 | BOMBA DE INFUSION | FRESENIUS | AGILIA VP MC | 24815467 | H.T. Enfermeras Enlace / Enfermera de enlace | Gestión / Primera Intervención | 03 Prestamo / Cesion | 2021-06-03 | Plataforma Almeria - Complejo Hospitalario Torrecárdenas - Hospital Torrecárdenas - Hospitalización
1 | 1 | HUT | 00643275 | 00643275 | PULSIOXIMETRO | COVIDIEN | BEDSIDE | MBB2013520 | 4º NORTE SALA RECIEN NACIDOS | Gestión / Primera Intervención | 03 Prestamo / Cesion |  | Plataforma Almeria - Complejo Hospitalario Torrecárdenas - Hospital Materno Infantil - Hospitalizacion - Tocoginecologia
1 | 1 | HUT | 00643276 | 00643276 | PULSIOXIMETRO | COVIDIEN | BEDSIDE | MBB2013505 | 5º NORTE MATERNO | Gestión / Primera Intervención | 03 Prestamo / Cesion |  | Plataforma Almeria - Complejo Hospitalario Torrecárdenas - Hospital Torrecárdenas - Complejo Hospitalario Torrecárdenas
1 | 1 | HUT | 00643292 | 00643292 | ANALIZADOR LABORATORIO | BECKMAN COULTER | DXH-900 | BE06120 | LABORATORIO URGENCIAS | Gestión / Primera Intervención | 03 Prestamo / Cesion |  | Plataforma Almeria - Complejo Hospitalario Torrecárdenas - Hospital Torrecárdenas - Biotecnología-Urgencias
1 | 1 | HUT | 00643294 | 00643294 | ANALIZADOR HEMOGLOBINA | HORIBA | HLC-723 G11 | 11800309 | LABORATORIO ANALISIS CLINICOS | Gestión / Primera Intervención | 03 Prestamo / Cesion |  | Plataforma Almeria - Complejo Hospitalario Torrecárdenas - Hospital Torrecárdenas - Biotecnología-análisis clínicos
1 | 1 | HUT | 00643295 | 00643295 | ARMARIO DE MUESTRAS REFRIGERADO | BECKMAN COULTER | COULTER | PS201801005 | LABORATORIO ANALISIS CLINICOS | Gestión / Primera Intervención | 03 Prestamo / Cesion |  | Plataforma Almeria - Complejo Hospitalario Torrecárdenas - Hospital Torrecárdenas - Biotecnología-análisis clínicos
1 | 1 | HUT | 00679151 | 00679151 | BASCULA PEDIATRICA | MARSDEN | M-545 | 22113458 | Consultas externas tocogine | Integral | 01 Propiedad del cliente | 2022-03-09 | Plataforma Almeria - Complejo Hospitalario Torrecárdenas - Hospital Materno Infantil - Consultas Externas - Tocoginecologia
1 | 1 | HUT | 00679152 | 00679152 | BASCULA ADULTO | MARSDEN | M-545 | 22113457 | 2º NORTE PED. | Integral | 01 Propiedad del cliente | 2022-03-09 | Plataforma Almeria - Complejo Hospitalario Torrecárdenas - Hospital Materno Infantil - Hospitalizacion - Pediatria
1 | 1 | HUT | 00679153 | 00679153 | BASCULA PEDIATRICA | MARSDEN | M-545 | 22113460 | Consultas externas tocogine | Integral | 01 Propiedad del cliente | 2022-03-09 | Plataforma Almeria - Complejo Hospitalario Torrecárdenas - Hospital Materno Infantil - Consultas Externas - Tocoginecologia
1 | 1 | HUT | 00679155 | 00679155 | BASCULA ADULTO | ASIMED | INNOVA PLUS | 22113345 | URG PEDIATRIA OBS | Integral | 01 Propiedad del cliente | 2022-03-09 | Plataforma Almeria - Complejo Hospitalario Torrecárdenas - Hospital Materno Infantil - Urgencias - Urgencias Pediatria
1 | 1 | HUT | 00679158 | 00679158 | BASCULA ADULTO | ASIMED | INNOVA PLUS | 22113361 | URG PEDIATRIA OBS | Integral | 01 Propiedad del cliente | 2022-03-09 | Plataforma Almeria - Complejo Hospitalario Torrecárdenas - Hospital Materno Infantil - Urgencias - Urgencias Pediatria
1 | 1 | HUT | 00679159 | 00679159 | BASCULA ADULTO | ASIMED | M 125 | 22113368 | CCEE PED. AUXILIAR C | Integral | 01 Propiedad del cliente | 2022-03-09 | Plataforma Almeria - Complejo Hospitalario Torrecárdenas - Hospital Materno Infantil - Consultas Externas - Pediatria
1 | 1 | HUT | 00679162 | 00679162 | BASCULA ADULTO | ASIMED | M 125 | 22100273 | CCEE PED. AUXILIAR D | Integral | 01 Propiedad del cliente | 2022-03-09 | Plataforma Almeria - Complejo Hospitalario Torrecárdenas - Hospital Materno Infantil - Consultas Externas - Pediatria
1 | 1 | HUT | 00679280 | Q-0827 | RESPIRADOR TRANSPORTE | HERSILL | VITAE 40 | 52632-0099 | PRESTAMOS | Integral | 01 Propiedad del cliente | 2020-04-01 | Plataforma Almeria - Complejo Hospitalario Torrecárdenas - Hospital Torrecárdenas - Electromedicina
1 | 1 | HUT | 00679664 | 00679664 | FOTOFORO | OPTOMIC | OP-HL7 | KH10047951 | CCEE 11 OTORRINO NICOLAS SALMERON | Integral | 01 Propiedad del cliente | 2022-03-16 | Plataforma Almeria - Complejo Hospitalario Torrecárdenas - Hospital Torrecárdenas - Otorrino
1 | 1 | HUT | 00679665 | 00679665 | FOTOFORO | OPTOMIC | OP-HL7 | KH10047946 | CCEE 18 OTORRINO NICOLAS SALMERON | Integral | 01 Propiedad del cliente | 2022-03-16 | Plataforma Almeria - Complejo Hospitalario Torrecárdenas - Hospital Torrecárdenas - Otorrino
1 | 1 | HUT | 00679678 | 00679678 | FOTOFORO | OPTOMIC | OP-HL7 | KH10047949 | CONSULTA DE ORL | Integral | 01 Propiedad del cliente | 2022-03-16 | Plataforma Almeria - Complejo Hospitalario Torrecárdenas - Hospital Torrecárdenas - Otorrino
1 | 1 | HUT | 00679683 | 00679683 | FOTOFORO | OPTOMIC | OP-HL7 | KH10047954 | CCEE 1 OTORRINO | Integral | 01 Propiedad del cliente | 2022-03-16 | Plataforma Almeria - Complejo Hospitalario Torrecárdenas - Hospital Torrecárdenas - Otorrino
1 | 1 | HUT | 00679684 | 00679684 | FOTOFORO | OPTOMIC | OP-HL7 | KH10047945 | CONSULTA DE ORL | Integral | 01 Propiedad del cliente | 2022-03-16 | Plataforma Almeria - Complejo Hospitalario Torrecárdenas - Hospital Torrecárdenas - Otorrino
1 | 1 | HUT | 00679951 | Q-0736 | TORRE ENDOSCOPIA | AESCULAP | -- | -- | Q1 -2ªPLANTA URO | Integral | 01 Propiedad del cliente | 2019-01-10 | Plataforma Almeria - Complejo Hospitalario Torrecárdenas - Hospital Torrecárdenas - Urología
1 | 1 | HUT | 00679960 | 00679960 | MOTOR COLCHON ANTIESCARAS | APEX MEDICAL CORP | DOMUS 1 | (21)202170401478 | HOSPITALIZACIÓN 5ªA | Integral | 01 Propiedad del cliente | 2022-03-21 | Plataforma Almeria - Complejo Hospitalario Torrecárdenas - Hospital Torrecárdenas - Hospitalización
1 | 1 | HUT | 00680037 | 00680037 | BALON DE CONTRAPULSACION | MARQUETTE | CARDIOSAVE HYBRID | CB342488J1 | UCI ADULTOS | Integral | 01 Propiedad del cliente | 2022-03-21 | Plataforma Almeria - Complejo Hospitalario Torrecárdenas - Hospital Torrecárdenas - Uci adultos
1 | 1 | HUT | 00680356 | 00680356 | BOMBA COLCHON ANTIESCARAS | APEX MEDICAL CORP | 9P-047580 | 20220041240100376 | 4C | Integral | 01 Propiedad del cliente | 2022-03-24 | Plataforma Almeria - Complejo Hospitalario Torrecárdenas - Hospital Torrecárdenas - Hospitalización
1 | 1 | HUT | 00643296 | 00643296 | ARMARIO DE MUESTRAS REFRIGERADO | BECKMAN COULTER | COULTER | PS201801006 | LABORATORIO ANALISIS CLINICOS | Gestión / Primera Intervención | 03 Prestamo / Cesion |  | Plataforma Almeria - Complejo Hospitalario Torrecárdenas - Hospital Torrecárdenas - Biotecnología-análisis clínicos
1 | 1 | HUT | 00643297 | 00643297 | AGITADOR HEMOGRAMAS | LSCI | MBS-45 | 17/17165/289 | LABORATORIO ANALISIS CLINICOS | Gestión / Primera Intervención | 03 Prestamo / Cesion |  | Plataforma Almeria - Complejo Hospitalario Torrecárdenas - Hospital Torrecárdenas - Biotecnología-análisis clínicos
1 | 1 | HUT | 00643298 | 00643298 | AGITADOR | RSLAB | 6 PRO | VB199AK0002966 | LABORATORIO ANALISIS CLINICOS | Gestión / Primera Intervención | 03 Prestamo / Cesion |  | Plataforma Almeria - Complejo Hospitalario Torrecárdenas - Hospital Torrecárdenas - Biotecnología-análisis clínicos
1 | 1 | HUT | 00643300 | 00643300 | ANALIZADOR LABORATORIO | INTERLAB | G26 | 48602367 | LABORATORIO INMUNOLOGÍA | Gestión / Primera Intervención | 03 Prestamo / Cesion | 2021-06-08 | Plataforma Almeria - Complejo Hospitalario Torrecárdenas - Hospital Torrecárdenas - Biotecnología-Inmunología
1 | 1 | HUT | 00643303 | 00643303 | AGITADOR | BIOSAN | MR-12 | 01013020120182 | LABORATORIO INMUNOLOGIA | Gestión / Primera Intervención | 03 Prestamo / Cesion |  | Plataforma Almeria - Complejo Hospitalario Torrecárdenas - Hospital Torrecárdenas - Biotecnología-Inmunología
1 | 1 | HUT | 00680703 | 00680703 | MESA QUIRURGICA | STERIS | CMAX-3 | 199635 | Quirófano 6 Planta 1 | Integral | 01 Propiedad del cliente | 2022-03-28 | Plataforma Almeria - Complejo Hospitalario Torrecárdenas - Hospital Torrecárdenas - Quirófano
1 | 1 | HUT | 00680711 | 00680711 | MOTOR COLCHON ANTIESCARAS | APEX MEDICAL CORP | DOMUS 1 | (21)202160802267 | 5ºB | Integral | 01 Propiedad del cliente | 2022-03-29 | Plataforma Almeria - Complejo Hospitalario Torrecárdenas - Hospital Torrecárdenas - Hospitalización
1 | 1 | HUT | 00680730 | 00680730 | GRUA DE PACIENTE | ARJO | MAXI MOVE | 300444233 | H.T. Enf. 4ª A Neurología / AREA A | Integral | 01 Propiedad del cliente | 2022-03-29 | Plataforma Almeria - Complejo Hospitalario Torrecárdenas - Hospital Torrecárdenas - Neurología
1 | 1 | HUT | 00643304 | 00643304 | ANALIZADOR LABORATORIO | BD DIAGNOSTICS | FACS CANTO II | R33896202793 | LABORATORIO INMUNOLOGIA | Gestión / Primera Intervención | 03 Prestamo / Cesion |  | Plataforma Almeria - Complejo Hospitalario Torrecárdenas - Hospital Torrecárdenas - Biotecnología-Inmunología
1 | 1 | HUT | 00643309 | 00643309 | ANTIBIOGRAMA | BIO-RAD | ADAGIO | 1142130AD0226 | LABORATORIO MICROBIOLOGIA | Gestión / Primera Intervención | 03 Prestamo / Cesion |  | Plataforma Almeria - Complejo Hospitalario Torrecárdenas - Hospital Torrecárdenas - Biotecnología-Microbiología
1 | 1 | HUT | 00680733 | 00680733 | ECOGRAFO | MINDRAY | Z60 | HF9-14001023 | NUTRICIÓN | Integral | 01 Propiedad del cliente | 2022-04-01 | Plataforma Almeria - Complejo Hospitalario Torrecárdenas - Hospital Torrecárdenas - Consultas externas Torrecardenas
1 | 1 | HUT | 00680734 | 00680734 | ELECTROENCEFALOGRAFO | NIHON KOHDEN | NDK-NEURO/CK9 | SH170R60501121F01158 | NEUROFISIOLOGIA CCEE. C6 | Integral | 01 Propiedad del cliente | 2022-03-15 | Plataforma Almeria - Complejo Hospitalario Torrecárdenas - Hospital Torrecárdenas - Neurofisiología clínica
1 | 1 | HUT | 00680735 | 00680735 | AEROSOL | MEDIX | TURBONEB 2 | 06150 | 6C | Integral | 01 Propiedad del cliente | 2022-04-04 | Plataforma Almeria - Complejo Hospitalario Torrecárdenas - Hospital Torrecárdenas - Medicina interna
1 | 1 | HUT | 00680736 | 00680736 | MICROPIPETA | DIGIPETTE | MGB002 | PA125909 | LABORATORIO MOLECULAR UGMI | Integral | 01 Propiedad del cliente | 2022-05-13 | Plataforma Almeria - Complejo Hospitalario Torrecárdenas - Hospital Torrecárdenas - Ud Genetica Molecular e Investigacion
1 | 1 | HUT | 00680737 | 00680737 | LAMPARA HENDIDURA | CARL ZEISS | LSL GREEN CONFORT | 1202711 | OFTALMOLOGIA BOLA AZUL | Integral | 01 Propiedad del cliente | 2022-04-29 | Plataforma Almeria - Complejo Hospitalario Torrecárdenas - Hospital Torrecárdenas - Oftalmología
1 | 1 | HUT | 00680738 | 00680738 | LASER OFTALMOLOGICO | CARL ZEISS | VISULAS GREEN | 1200540 | OFTALMOLOGÍA CPE | Integral | 01 Propiedad del cliente | 2022-05-03 | Plataforma Almeria - Complejo Hospitalario Torrecárdenas - Hospital Torrecárdenas - Oftalmología
1 | 1 | HUT | 00643310 | 00643310 | ANALIZADOR LABORATORIO | SD | BIOSENSOR F2400 | FA24C01AP0111 | LABORATORIO MICROBIOLOGIA | Gestión / Primera Intervención | 03 Prestamo / Cesion |  | Plataforma Almeria - Complejo Hospitalario Torrecárdenas - Hospital Torrecárdenas - Biotecnología-Microbiología
1 | 1 | HUT | 00680740 | 00680740 | LASER OFTALMOLOGICO YAG | QUANTEL MEDICAL | OPTIMIS FUSION | 62-08-004 | OFTALMOLOGIA BOLA AZUL | Integral | 01 Propiedad del cliente | 2022-04-29 | Plataforma Almeria - Complejo Hospitalario Torrecárdenas - Hospital Torrecárdenas - Oftalmología
1 | 1 | HUT | 00680741 | 00680741 | MICROPIPETA | DIGIPETTE | MGB007 | PL312810 | LABORATORIO MOLECULAR UGMI | Integral | 01 Propiedad del cliente | 2022-05-13 | Plataforma Almeria - Complejo Hospitalario Torrecárdenas - Hospital Torrecárdenas - Ud Genetica Molecular e Investigacion
1 | 1 | HUT | 00681771 | 00681771 | MOTOR COLCHON ANTIESCARAS | APEX MEDICAL CORP | DOMUS 1 | (21)202150501226 | HOSPITALIZACIÓN | Integral | 01 Propiedad del cliente | 2022-04-01 | Plataforma Almeria - Complejo Hospitalario Torrecárdenas - Hospital Torrecárdenas - Hospitalización
1 | 1 | HUT | 00644430 | 00644430 | BOMBA DE INFUSION | FRESENIUS | AGILIA VP MC | 24031874 | H.T. Enfermeras Enlace / Enfermera de enlace | Gestión / Primera Intervención | 03 Prestamo / Cesion | 2021-06-17 | Plataforma Almeria - Complejo Hospitalario Torrecárdenas - Hospital Torrecárdenas - Hospitalización
1 | 1 | HUT | 00682483 | 00682483 | MICROSCOPIO QUIRÚGICO/OBSERVACIÓN | CARL ZEISS | OPMI PICO | 6627512980 | URGENCIAS CONSULTAS ORL | Integral | 01 Propiedad del cliente | 2022-04-11 | Plataforma Almeria - Complejo Hospitalario Torrecárdenas - Hospital Torrecárdenas - Urgencias
1 | 1 | HUT | 00682492 | 00682492 | MICROSCOPIO QUIRÚGICO/OBSERVACIÓN | CARL ZEISS | OPMI VARIO 700 | 6636121493 | QUIRÓFANO 6. PLAN. 2º. ORL | Integral | 01 Propiedad del cliente | 2022-04-11 | Plataforma Almeria - Complejo Hospitalario Torrecárdenas - Hospital Torrecárdenas - Quirófano Oftamología y Otorrino
1 | 1 | HUT | 00682667 | 00682667 | ECOGRAFO | SONOSITE | EDGE II Ultrasound System | Q5PJZ0 | REANIMACION | Integral | 01 Propiedad del cliente | 2022-04-12 | Plataforma Almeria - Complejo Hospitalario Torrecárdenas - Hospital Torrecárdenas - Reanimación
1 | 1 | HUT | 00683032 | 00683032 | ELECTROCARDIOGRAFO | COMEN | H12 | H2220119019 | HOSPITALIZACION 2B | Integral | 01 Propiedad del cliente | 2022-04-01 | Plataforma Almeria - Complejo Hospitalario Torrecárdenas - Hospital Torrecárdenas - Hospitalización
1 | 1 | HUT | 00683080 | 00683080 | ELECTROTERAPIA TENS | CHATTANOOGA | Vitalstim Plus | - | REHABILITACIÓN | Integral | 01 Propiedad del cliente | 2022-04-01 | Plataforma Almeria - Complejo Hospitalario Torrecárdenas - Hospital Torrecárdenas - Rehabilitación
1 | 1 | HUT | 00683187 | 00683187 | SONDA ECOGRAFO LINEAL | SONOSITE | HFL38XI/13-6MHZ P20311-20 | 0539HJ | REANIMACION | Integral | 01 Propiedad del cliente | 2022-04-12 | Plataforma Almeria - Complejo Hospitalario Torrecárdenas - Hospital Torrecárdenas - Reanimación
1 | 1 | HUT | 00683199 | 00683199 | SONDA ECOGRAFO CARDIO | SONOSITE | rP19x/5-1 MHz P21015-10 | 052FGC | REANIMACION | Integral | 01 Propiedad del cliente | 2022-04-12 | Plataforma Almeria - Complejo Hospitalario Torrecárdenas - Hospital Torrecárdenas - Reanimación
1 | 1 | HUT | 00683202 | 00683202 | SONDA ECOGRAFO CONVEX | SONOSITE | RC60XI/5-2 Mhz | 052FL4 | REANIMACION | Integral | 01 Propiedad del cliente | 2022-04-12 | Plataforma Almeria - Complejo Hospitalario Torrecárdenas - Hospital Torrecárdenas - Reanimación
1 | 1 | HUT | 00683255 | 00683255 | LAVADORA DE INSTRUMENTAL | MATACHANA | MAT LD1000 | 73911 | ESTERILIZACIÓN | Integral | 01 Propiedad del cliente | 2022-04-21 | Plataforma Almeria - Complejo Hospitalario Torrecárdenas - Hospital Torrecárdenas - Esterilización
1 | 1 | HUT | 00683283 | 00683283 | IMPEDANCIÓMETRO | INTERACOUSTICS | TITAN CRADLE | SN1010745 | CCEE SALA AUDIOMETRIAS OTORRINO | Integral | 01 Propiedad del cliente | 2022-04-21 | Plataforma Almeria - Complejo Hospitalario Torrecárdenas - Hospital Torrecárdenas - Otorrino
1 | 1 | HUT | 00685870 | 00685870 | MOTOR COLCHON ANTIESCARAS | APEX MEDICAL CORP | DOMUS 1 | (21)20219051240101897 | HOSPITALIZACIÓN | Integral | 01 Propiedad del cliente | 2022-04-25 | Plataforma Almeria - Complejo Hospitalario Torrecárdenas - Hospital Torrecárdenas - Hospitalización
1 | 1 | HUT | 00686128 | 00686128 | MOTOR COLCHON ANTIESCARAS | APEX MEDICAL CORP | DOMUS 1 | (21) 202170501504 | HOSPITALIZACIÓN | Integral | 01 Propiedad del cliente | 2022-04-26 | Plataforma Almeria - Complejo Hospitalario Torrecárdenas - Hospital Torrecárdenas - Hospitalización
1 | 1 | HUT | 00646735 | 00646735 | ANALIZADOR LABORATORIO | MENARINI | AP22 IF BLOT | 1869 | LABORATORIO MICROBIOLOGIA | Gestión / Primera Intervención | 03 Prestamo / Cesion |  | Plataforma Almeria - Complejo Hospitalario Torrecárdenas - Hospital Torrecárdenas - Biotecnología-Microbiología
1 | 1 | HUT | 00688723 | 00688723 | BALANZA PRECISION | GRAM | GX-6000 | 0000406162 | A. PATOLOGICA SALA TALLADO | Integral | 01 Propiedad del cliente | 2022-05-05 | Plataforma Almeria - Complejo Hospitalario Torrecárdenas - Hospital Torrecárdenas - Biotecnología-Anatomía Patológica
1 | 1 | HUT | 00646736 | 00646736 | SEMBRADOR DE MUESTRAS | BIOMERIEUX | WO86 | 086-080-0605 | LABORATORIO MICROBIOLOGIA | Gestión / Primera Intervención | 03 Prestamo / Cesion |  | Plataforma Almeria - Complejo Hospitalario Torrecárdenas - Hospital Torrecárdenas - Biotecnología-Microbiología
1 | 1 | HUT | 00646737 | 00646737 | ANALIZADOR LABORATORIO | SIEMENS | AUTOSCAM 4 | 11834 | LABORATORIO MICROBIOLOGIA | Gestión / Primera Intervención | 03 Prestamo / Cesion |  | Plataforma Almeria - Complejo Hospitalario Torrecárdenas - Hospital Torrecárdenas - Biotecnología-Microbiología
1 | 1 | HUT | 00646738 | 00646738 | TEÑIDOR DE MUESTRAS | RAL | 405000 | 10684 | LABORATORIO MICROBIOLOGIA | Gestión / Primera Intervención | 03 Prestamo / Cesion |  | Plataforma Almeria - Complejo Hospitalario Torrecárdenas - Hospital Torrecárdenas - Biotecnología-Microbiología
1 | 1 | HUT | 00646739 | 00646739 | SECADOR DE MUESTRAS | JP SELECTA | 124927 | 648072 | LABORATORIO MICROBIOLOGIA | Gestión / Primera Intervención | 03 Prestamo / Cesion |  | Plataforma Almeria - Complejo Hospitalario Torrecárdenas - Hospital Torrecárdenas - Biotecnología-Microbiología
1 | 1 | HUT | 00646740 | 00646740 | ANALIZADOR LABORATORIO | BD DIAGNOSTICS | FX40 | FF4453 | LABORATORIO MICROBIOLOGIA | Gestión / Primera Intervención | 03 Prestamo / Cesion |  | Plataforma Almeria - Complejo Hospitalario Torrecárdenas - Hospital Torrecárdenas - Biotecnología-Microbiología
1 | 1 | HUT | 00646741 | 00646741 | ANALIZADOR DE SEROLOGIAS 1 | DIASORIN | LIAISONX | 2210100157 | LABORATORIO MICROBIOLOGIA | Gestión / Primera Intervención | 03 Prestamo / Cesion | 2019-10-01 | Plataforma Almeria - Complejo Hospitalario Torrecárdenas - Hospital Torrecárdenas - Biotecnología-Microbiología
1 | 1 | HUT | 00646743 | 00646743 | ANALIZADOR HEMOCULTIVOS | BECKMAN COULTER | WA96 PLUS | 39630266 | LABORATORIO MICROBIOLOGIA | Gestión / Primera Intervención | 03 Prestamo / Cesion |  | Plataforma Almeria - Complejo Hospitalario Torrecárdenas - Hospital Torrecárdenas - Biotecnología-Microbiología
1 | 1 | HUT | 00646746 | 00646746 | CLASIFICADOR DE MUESTRAS AUTOMATE | BECKMAN COULTER | AUTOMATE 2550 | OLD25255-4565 | UGMI PL BAJA SALA 2 | Gestión / Primera Intervención | 03 Prestamo / Cesion |  | Plataforma Almeria - Complejo Hospitalario Torrecárdenas - Hospital Torrecárdenas - Ud Genetica Molecular e Investigacion
1 | 1 | HUT | 00646758 | 00646758 | TEÑIDOR DE MUESTRAS | RAL | 40500 | 114801965 | LABORATORIO MICROBIOLOGIA MICOBACTERIAS | Gestión / Primera Intervención | 03 Prestamo / Cesion |  | Plataforma Almeria - Complejo Hospitalario Torrecárdenas - Hospital Torrecárdenas - Biotecnología-Microbiología
1 | 1 | HUT | 00646761 | 00646761 | BOMBA COMPRESION SECUENCIAL | ARJO | ACS900 | 1700043258 | UCI ADULTOS | Gestión / Primera Intervención | 03 Prestamo / Cesion | 2021-08-26 | Plataforma Almeria - Complejo Hospitalario Torrecárdenas - Hospital Torrecárdenas - Uci adultos
1 | 1 | HUT | 00646762 | 00646762 | BOMBA COMPRESION SECUENCIAL | ARJO | ACS900 | 1700043261 | UCI ADULTOS | Gestión / Primera Intervención | 03 Prestamo / Cesion | 2021-08-26 | Plataforma Almeria - Complejo Hospitalario Torrecárdenas - Hospital Torrecárdenas - Uci adultos
1 | 1 | HUT | 00646763 | 00646763 | BOMBA COMPRESION SECUENCIAL | ARJO | ACS900 | 1700043068 | UCI ADULTOS | Gestión / Primera Intervención | 03 Prestamo / Cesion | 2021-08-26 | Plataforma Almeria - Complejo Hospitalario Torrecárdenas - Hospital Torrecárdenas - Uci adultos
1 | 1 | HUT | 00646765 | 00646765 | BOMBA COMPRESION SECUENCIAL | ARJO | ACS900 | 1700028104 | UCI ADULTOS | Gestión / Primera Intervención | 03 Prestamo / Cesion | 2021-08-26 | Plataforma Almeria - Complejo Hospitalario Torrecárdenas - Hospital Torrecárdenas - Uci adultos
1 | 1 | HUT | 00647757 | 00647757 | TERMOMETRO TIMPANICO | COVIDIEN | GENIUS 3 | N20776115 | SALUD MENTAL ADULTOS PL 0 | Gestión / Primera Intervención | 03 Prestamo / Cesion | 2021-07-16 | Plataforma Almeria - Complejo Hospitalario Torrecárdenas - Hospital Torrecárdenas - Salud mental
1 | 1 | HUT | 00647758 | 00647758 | TERMOMETRO TIMPANICO | COVIDIEN | GENIUS 3 | N20775962 | SALUD MENTAL ADULTOS PL 0 | Gestión / Primera Intervención | 03 Prestamo / Cesion | 2021-07-16 | Plataforma Almeria - Complejo Hospitalario Torrecárdenas - Hospital Torrecárdenas - Salud mental
1 | 1 | HUT | 00688741 | 00688741 | MICROSCOPIO | OLYMPUS | CX23 | 1J82153 | A.PATOLOGICA DESPACHO 2 | Integral | 01 Propiedad del cliente | 2022-05-06 | Plataforma Almeria - Complejo Hospitalario Torrecárdenas - Hospital Torrecárdenas - Biotecnología-Anatomía Patológica
1 | 1 | HUT | 00688742 | 00688742 | RX ARCO RADIOQUIRURGICO | FM CONTROL | XISCAN 4400 | 22/354 | QUIROFANOS HOSPITAL EL TOYO | Integral | 01 Propiedad del cliente | 2022-05-06 | Plataforma Almeria - Complejo Hospitalario Torrecárdenas - Hospital Torrecárdenas - Traumatología
1 | 1 | HUT | 00688743 | 00688743 | RX GENERADOR FLUOROSCOPIO XISCAN | FM CONTROL | XISCAN 4400 | GN 22.007 | QUIROFANOS EL TOYO | Integral | 01 Propiedad del cliente | 2022-05-19 | Plataforma Almeria - Complejo Hospitalario Torrecárdenas - Hospital Torrecárdenas - Traumatología
1 | 1 | HUT | 00647843 | 00647843 | MICROSCOPIO DE FLUORESCENCIA | ZENIT | G SIGHT | 8013180266168 | LABORATORIO INMUNOLOGIA FLUORESCENCIAS | Gestión / Primera Intervención | 03 Prestamo / Cesion |  | Plataforma Almeria - Complejo Hospitalario Torrecárdenas - Hospital Torrecárdenas - Biotecnología-Inmunología
1 | 1 | HUT | 00648057 | 00648057 | BOMBA NUTRICION ENTERAL | FRESENIUS | AMIKA | 24815775 | HOSPITALIZACION PEDIATRIA | Gestión / Primera Intervención | 03 Prestamo / Cesion | 2021-07-22 | Plataforma Almeria - Complejo Hospitalario Torrecárdenas - Hospital Materno Infantil - Hospitalizacion - Pediatria
1 | 1 | HUT | 00688746 | 00688746 | DETECTOR DE OTOEMISIONES | MADSEN | ACCUSCREEN | 1911276 | 4º NORTE CONSULTA OTOEMISIONES | Integral | 01 Propiedad del cliente | 2022-05-10 | Plataforma Almeria - Complejo Hospitalario Torrecárdenas - Hospital Materno Infantil - Hospitalizacion - Pediatria
1 | 1 | HUT | 00688747 | 00688747 | MICROPIPETA | DIGIPETTE | MGB006 | PJ266552 | LABORATORIO MOLECULAR UGMI | Integral | 01 Propiedad del cliente | 2022-05-13 | Plataforma Almeria - Complejo Hospitalario Torrecárdenas - Hospital Torrecárdenas - Ud Genetica Molecular e Investigacion
1 | 1 | HUT | 00688748 | 00688748 | MICROPIPETA | DIGIPETTE | MGB004 | OE16784 | LABORATORIO MOLECULAR UGMI | Integral | 01 Propiedad del cliente | 2022-05-13 | Plataforma Almeria - Complejo Hospitalario Torrecárdenas - Hospital Torrecárdenas - Ud Genetica Molecular e Investigacion
1 | 1 | HUT | 00688750 | 00688750 | MONITOR CONSTANTES VITALES | GENERAL ELECTRIC | CARESCAPE ONE | SNA20190185HA | REANIMACION BOX 24 | Integral | 01 Propiedad del cliente | 2020-06-11 | Plataforma Almeria - Complejo Hospitalario Torrecárdenas - Hospital Torrecárdenas - Reanimación
1 | 1 | HUT | 00688751 | 00688751 | ARMARIO MUESTRAS A. PATOLOGICA | ANATHOMIC SOLUTIONS | MRM-1500 | - | A. PATOLOGICA SALA AUTOPSIAS | Integral | 01 Propiedad del cliente | 2022-05-19 | Plataforma Almeria - Complejo Hospitalario Torrecárdenas - Hospital Torrecárdenas - Biotecnología-Anatomía Patológica
1 | 1 | HUT | 00688752 | 00688752 | MESA TALLADO | ANATHOMIC SOLUTIONS | - | - | A. PATOLOGICA SALA AUTOPSIAS | Integral | 01 Propiedad del cliente | 2022-05-19 | Plataforma Almeria - Complejo Hospitalario Torrecárdenas - Hospital Torrecárdenas - Biotecnología-Anatomía Patológica
1 | 1 | HUT | 00688753 | 00688753 | MESA DE AUTOPSIAS | METALARREDINOX | 015 E | AT18032 | A. PATOLOGICA SALA DE AUTOPSIAS | Integral | 01 Propiedad del cliente | 2022-05-19 | Plataforma Almeria - Complejo Hospitalario Torrecárdenas - Hospital Torrecárdenas - Biotecnología-Anatomía Patológica
1 | 1 | HUT | 00688754 | 00688754 | BALANZA PRECISION | GRAM | GX-6000 | 0000406160 | A. PATOLOGICA SALA AUTOPSIAS | Integral | 01 Propiedad del cliente | 2022-05-19 | Plataforma Almeria - Complejo Hospitalario Torrecárdenas - Hospital Torrecárdenas - Biotecnología-Anatomía Patológica
1 | 1 | HUT | 00688755 | 00688755 | MICROPIPETA | DIGIPETTE | 5-50 | QH490803 | LABORATORIO HEMATOLOGIA | Integral | 01 Propiedad del cliente | 2022-05-19 | Plataforma Almeria - Complejo Hospitalario Torrecárdenas - Hospital Torrecárdenas - Laboratorio hematología
1 | 1 | HUT | 00688757 | 00688757 | MICROPIPETA | SPINREACT | 10-100µL | YL20CAK0030545 | LABORATORIO HEMATOLOGIA | Integral | 01 Propiedad del cliente | 2022-05-19 | Plataforma Almeria - Complejo Hospitalario Torrecárdenas - Hospital Torrecárdenas - Laboratorio hematología
1 | 1 | HUT | 00688758 | 00688758 | MONITOR CONSTANTES VITALES | GENERAL ELECTRIC | CARESCAPE ONE | SNA19260032SA | REANIMACION BOX 01 | Integral | 01 Propiedad del cliente | 2022-05-19 | Plataforma Almeria - Complejo Hospitalario Torrecárdenas - Hospital Torrecárdenas - Reanimación
1 | 1 | HUT | 00688759 | 00688759 | MICROPIPETA | DIGIPETTE | NAHITA | 081650 | LABORATORIO INMUNOLOGIA | Integral | 01 Propiedad del cliente | 2022-05-20 | Plataforma Almeria - Complejo Hospitalario Torrecárdenas - Hospital Torrecárdenas - Biotecnología-Inmunología
1 | 1 | HUT | 00688760 | 00688760 | MICROPIPETA | MENARINI | EXTEND | 15401 | LABORATORIO INMUNOLOGIA | Integral | 01 Propiedad del cliente | 2022-05-20 | Plataforma Almeria - Complejo Hospitalario Torrecárdenas - Hospital Torrecárdenas - Biotecnología-Inmunología
1 | 1 | HUT | 00688761 | 00688761 | VIDEOLAPAROSCOPIO DE 30º PARA DA VINCI XI | DA VINCI SURGERY | ENDOSCOPE PLUS, 30º | 970550 | QUIROFANO DE UROLOGIA (PROVEEDOR ABEX Excelencia robotica s.l.) | Gestión / Primera Intervención | 01 Propiedad del cliente | 2022-05-20 | Plataforma Almeria - Complejo Hospitalario Torrecárdenas - Hospital Torrecárdenas - Urología
1 | 1 | HUT | 00648058 | 00648058 | BOMBA NUTRICION ENTERAL | FRESENIUS | AMIKA | 24815776 | HOSPITALIZACION PEDIATRIA | Gestión / Primera Intervención | 03 Prestamo / Cesion | 2021-07-22 | Plataforma Almeria - Complejo Hospitalario Torrecárdenas - Hospital Materno Infantil - Hospitalizacion - Pediatria
1 | 1 | HUT | 00648059 | 00648059 | BOMBA NUTRICION ENTERAL | FRESENIUS | AMIKA | 24816152 | HOSPITALIZACION PEDIATRIA | Gestión / Primera Intervención | 03 Prestamo / Cesion | 2021-07-22 | Plataforma Almeria - Complejo Hospitalario Torrecárdenas - Hospital Materno Infantil - Hospitalizacion - Pediatria
1 | 1 | HUT | 00648060 | 00648060 | BOMBA NUTRICION ENTERAL | FRESENIUS | AMIKA | 24816153 | HOSPITALIZACION PEDIATRIA | Gestión / Primera Intervención | 03 Prestamo / Cesion | 2021-07-22 | Plataforma Almeria - Complejo Hospitalario Torrecárdenas - Hospital Materno Infantil - Hospitalizacion - Pediatria
1 | 1 | HUT | 00648061 | 00648061 | BOMBA NUTRICION ENTERAL | FRESENIUS | AMIKA | 24816154 | HOSPITALIZACION PEDIATRIA | Gestión / Primera Intervención | 03 Prestamo / Cesion | 2021-07-22 | Plataforma Almeria - Complejo Hospitalario Torrecárdenas - Hospital Materno Infantil - Hospitalizacion - Pediatria
1 | 1 | HUT | 00648062 | 00648062 | BOMBA NUTRICION ENTERAL | FRESENIUS | AMIKA | 24816155 | HOSPITALIZACION MATERNO INFANTIL PEDIATRIA | Gestión / Primera Intervención | 03 Prestamo / Cesion | 2021-07-22 | Plataforma Almeria - Complejo Hospitalario Torrecárdenas - Hospital Materno Infantil - Hospitalizacion - Tocoginecologia
1 | 1 | HUT | 00648064 | 00648064 | BOMBA NUTRICION ENTERAL | FRESENIUS | AMIKA | 24816156 | HOSPITALIZACION PEDIATRIA | Gestión / Primera Intervención | 03 Prestamo / Cesion | 2021-07-22 | Plataforma Almeria - Complejo Hospitalario Torrecárdenas - Hospital Materno Infantil - Hospitalizacion - Pediatria
1 | 1 | HUT | 00648065 | 00648065 | BOMBA NUTRICION ENTERAL | FRESENIUS | AMIKA | 24816157 | HOSPITALIZACION PEDIATRIA | Gestión / Primera Intervención | 03 Prestamo / Cesion | 2021-07-22 | Plataforma Almeria - Complejo Hospitalario Torrecárdenas - Hospital Materno Infantil - Hospitalizacion - Pediatria
1 | 1 | HUT | 00648066 | 00648066 | BOMBA NUTRICION ENTERAL | FRESENIUS | AMIKA | 24816158 | HOSPITALIZACION PEDIATRIA | Gestión / Primera Intervención | 03 Prestamo / Cesion | 2021-07-22 | Plataforma Almeria - Complejo Hospitalario Torrecárdenas - Hospital Materno Infantil - Hospitalizacion - Pediatria
1 | 1 | HUT | 00648067 | 00648067 | BOMBA NUTRICION ENTERAL | FRESENIUS | AMIKA | 24816159 | HOSPITALIZACION PEDIATRIA | Gestión / Primera Intervención | 03 Prestamo / Cesion | 2021-07-22 | Plataforma Almeria - Complejo Hospitalario Torrecárdenas - Hospital Materno Infantil - Hospitalizacion - Pediatria
1 | 1 | HUT | 00688851 | 00688851 | TENSIOMETRO AUTOMATICO / SPO2 | COMEN | NC5 | N4211021008 | N. SALMERON NEFRO. ENF. S. EXTRACCIONES | Integral | 01 Propiedad del cliente | 2022-05-06 | Plataforma Almeria - Complejo Hospitalario Torrecárdenas - Hospital Torrecárdenas - Nefrología
1 | 1 | HUT | 00688852 | 00688852 | TENSIOMETRO AUTOMATICO / SPO2 | COMEN | NC5 | N4210303021 | N. SALMERON NEFRO CARDIOPATIAS FAMILIARES | Integral | 01 Propiedad del cliente | 2022-05-05 | Plataforma Almeria - Complejo Hospitalario Torrecárdenas - Hospital Torrecárdenas - Nefrología
1 | 1 | HUT | 00648068 | 00648068 | BOMBA NUTRICION ENTERAL | FRESENIUS | AMIKA | 24816160 | HOSPITALIZACION PEDIATRIA | Gestión / Primera Intervención | 03 Prestamo / Cesion | 2021-07-22 | Plataforma Almeria - Complejo Hospitalario Torrecárdenas - Hospital Materno Infantil - Hospitalizacion - Pediatria
1 | 1 | HUT | 00689202 | 00689202 | MOTOR CRANEOTOMO | MEDTRONIC | EM800 | 22B010 | Q2 -2ª PL NEUROCIRUGIA | Integral | 01 Propiedad del cliente | 2022-05-10 | Plataforma Almeria - Complejo Hospitalario Torrecárdenas - Hospital Torrecárdenas - Neurocirugía
1 | 1 | HUT | 00689207 | 00689207 | OPTICA ENDOSCOPICA 8MM 30º | INTUITIVE SURGICAL | DA VINCI XI | SF1913178 | QUIROFANO UROLOGIA | Integral | 01 Propiedad del cliente | 2022-05-10 | Plataforma Almeria - Complejo Hospitalario Torrecárdenas - Hospital Torrecárdenas - Urología
1 | 1 | HUT | 00648069 | 00648069 | BOMBA NUTRICION ENTERAL | FRESENIUS | AMIKA | 24816161 | HOSPITALIZACION PEDIATRIA | Gestión / Primera Intervención | 03 Prestamo / Cesion | 2021-07-22 | Plataforma Almeria - Complejo Hospitalario Torrecárdenas - Hospital Materno Infantil - Hospitalizacion - Pediatria
1 | 1 | HUT | 00691118 | 00691118 | MICROPIPETA | EPPENDORF | RESEARCH PLUS | 162166A | A. PATOLOGICA TECNICAS ESPECIALES | Integral | 01 Propiedad del cliente | 2022-05-23 | Plataforma Almeria - Complejo Hospitalario Torrecárdenas - Hospital Torrecárdenas - Biotecnología-Anatomía Patológica
1 | 1 | HUT | 00691119 | 00691119 | MICROPIPETA | EPPENDORF | RESEARCH PLUS | 160852A | A. PATOLOGICA TECNICAS ESPECIALES | Integral | 01 Propiedad del cliente | 2022-05-23 | Plataforma Almeria - Complejo Hospitalario Torrecárdenas - Hospital Torrecárdenas - Biotecnología-Anatomía Patológica
1 | 1 | HUT | 00691120 | 00691120 | MICROPIPETA | EPPENDORF | RESEARCH PLUS | 161024A | A. PATOLOGICA | Integral | 01 Propiedad del cliente | 2022-05-23 | Plataforma Almeria - Complejo Hospitalario Torrecárdenas - Hospital Torrecárdenas - Biotecnología-Anatomía Patológica
1 | 1 | HUT | 00691121 | 00691121 | MICROPIPETA | EPPENDORF | RESEARCH PLUS | 296882A | A. PATOLOGICA TECNICAS ESPECIALES | Integral | 01 Propiedad del cliente | 2022-05-23 | Plataforma Almeria - Complejo Hospitalario Torrecárdenas - Hospital Torrecárdenas - Biotecnología-Anatomía Patológica
1 | 1 | HUT | 00691122 | 00691122 | MICROPIPETA | EPPENDORF | RESEARCH PLUS | 278562A | A. PATOLOGICA TECNICAS ESPECIALES | Integral | 01 Propiedad del cliente | 2022-05-23 | Plataforma Almeria - Complejo Hospitalario Torrecárdenas - Hospital Torrecárdenas - Biotecnología-Anatomía Patológica
1 | 1 | HUT | 00648070 | 00648070 | BOMBA NUTRICION ENTERAL | FRESENIUS | AMIKA | 24816162 | HOSPITALIZACION PEDIATRIA | Gestión / Primera Intervención | 03 Prestamo / Cesion | 2021-07-22 | Plataforma Almeria - Complejo Hospitalario Torrecárdenas - Hospital Materno Infantil - Hospitalizacion - Pediatria
1 | 1 | HUT | 00648071 | 00648071 | BOMBA NUTRICION ENTERAL | FRESENIUS | AMIKA | 24816163 | HOSPITALIZACION PEDIATRIA | Gestión / Primera Intervención | 03 Prestamo / Cesion | 2021-07-22 | Plataforma Almeria - Complejo Hospitalario Torrecárdenas - Hospital Materno Infantil - Hospitalizacion - Pediatria
1 | 1 | HUT | 00691126 | 00691126 | MICROPIPETA | SPINREACT | 10-100 | YL18CAH0037895 | LABORATORIO ANDROLOGIA | Integral | 01 Propiedad del cliente | 2022-06-07 | Plataforma Almeria - Complejo Hospitalario Torrecárdenas - Hospital Torrecárdenas - Reproducción asistida
1 | 1 | HUT | 00691127 | 00691127 | AGITADOR | VWR | 5040 | 06.244593 | LABORATORIO HEMATOLOGIA | Integral | 01 Propiedad del cliente | 2022-06-29 | Plataforma Almeria - Complejo Hospitalario Torrecárdenas - Hospital Torrecárdenas - Laboratorio hematología
1 | 1 | HUT | 00691128 | 00691128 | AGITADOR | VWR | 5040 | 06.242021 | LABORATORIO MICROBIOLOGIA UGMI ZONA 2 | Integral | 01 Propiedad del cliente | 2022-06-29 | Plataforma Almeria - Complejo Hospitalario Torrecárdenas - Hospital Torrecárdenas - Biotecnología-Microbiología
1 | 1 | HUT | 00648072 | 00648072 | BOMBA NUTRICION ENTERAL | FRESENIUS | AMIKA | 24816164 | HOSPITALIZACION PEDIATRIA | Gestión / Primera Intervención | 03 Prestamo / Cesion | 2021-07-22 | Plataforma Almeria - Complejo Hospitalario Torrecárdenas - Hospital Materno Infantil - Hospitalizacion - Pediatria
1 | 1 | HUT | 00648074 | 00648074 | BOMBA NUTRICION ENTERAL | FRESENIUS | AMIKA | 24816165 | HOSPITALIZACION PEDIATRIA | Gestión / Primera Intervención | 03 Prestamo / Cesion | 2021-07-22 | Plataforma Almeria - Complejo Hospitalario Torrecárdenas - Hospital Materno Infantil - Hospitalizacion - Pediatria
1 | 1 | HUT | 00648075 | 00648075 | BOMBA NUTRICION ENTERAL | FRESENIUS | AMIKA | 24816166 | HOSPITALIZACION PEDIATRIA | Gestión / Primera Intervención | 03 Prestamo / Cesion | 2021-07-22 | Plataforma Almeria - Complejo Hospitalario Torrecárdenas - Hospital Materno Infantil - Hospitalizacion - Pediatria
1 | 1 | HUT | 00648076 | 00648076 | BOMBA NUTRICION ENTERAL | FRESENIUS | AMIKA | 24816167 | HOSPITALIZACION PEDIATRIA | Gestión / Primera Intervención | 03 Prestamo / Cesion | 2021-07-22 | Plataforma Almeria - Complejo Hospitalario Torrecárdenas - Hospital Materno Infantil - Hospitalizacion - Pediatria
1 | 1 | HUT | 00648077 | 00648077 | BOMBA NUTRICION ENTERAL | FRESENIUS | AMIKA | 24816168 | HOSPITALIZACION PEDIATRIA | Gestión / Primera Intervención | 03 Prestamo / Cesion | 2021-07-22 | Plataforma Almeria - Complejo Hospitalario Torrecárdenas - Hospital Materno Infantil - Hospitalizacion - Pediatria
1 | 1 | HUT | 00691135 | 00691135 | SIMULADOR AVANZADO NEONATO 296-00050 | LAERDAL | SIMNEWB | 29642211481 | FORMACION CPE AULA TALLER | Integral | 01 Propiedad del cliente | 2022-05-30 | Plataforma Almeria - Complejo Hospitalario Torrecárdenas - Hospital Torrecárdenas - Formación continuada
1 | 1 | HUT | 00691136 | 00691136 | SIMULADOR AVANZADO PEDIATRICO 246-00050 | LAERDAL | SIMBABY LIGHT | 24632211193 | FORMACION CPE AULA TALLER | Integral | 01 Propiedad del cliente | 2022-05-30 | Plataforma Almeria - Complejo Hospitalario Torrecárdenas - Hospital Torrecárdenas - Formación continuada
1 | 1 | HUT | 00691138 | 00691138 | MONITOR CONSTANTES VITALES | GENERAL ELECTRIC | CARESCAPE B450 | SNT21040112HA | URGENCIAS OBS. RIESGOS BIO. BOX31 | Integral | 01 Propiedad del cliente | 2021-04-01 | Plataforma Almeria - Complejo Hospitalario Torrecárdenas - Hospital Torrecárdenas - Urgencias
1 | 1 | HUT | 00691139 | 00691139 | MONITOR CONSTANTES VITALES | GENERAL ELECTRIC | CARESCAPE B450 | SNT21040113HA | OBS.RIESGOS BIOLOGICOS. BOX 28 | Integral | 01 Propiedad del cliente | 2021-04-01 | Plataforma Almeria - Complejo Hospitalario Torrecárdenas - Hospital Torrecárdenas - Urgencias
1 | 1 | HUT | 00691140 | 00691140 | MICROPIPETA | EPPENDORF | REFERENCE 2 | G17980K | LABORATORIO MICROBIOLOGIA MICOBACTERIAS | Integral | 01 Propiedad del cliente | 2022-06-29 | Plataforma Almeria - Complejo Hospitalario Torrecárdenas - Hospital Torrecárdenas - Biotecnología-Microbiología
1 | 1 | HUT | 00648078 | 00648078 | BOMBA NUTRICION ENTERAL | FRESENIUS | AMIKA | 24816169 | HOSPITALIZACION PEDIATRIA | Gestión / Primera Intervención | 03 Prestamo / Cesion | 2021-07-22 | Plataforma Almeria - Complejo Hospitalario Torrecárdenas - Hospital Materno Infantil - Hospitalizacion - Pediatria
1 | 1 | HUT | 00691142 | 00691142 | MICROPIPETA | DIGIPETTE | 100-1000 | PL312803 | LABORATORIO ANALISIS CLINICOS | Integral | 01 Propiedad del cliente | 2022-06-29 | Plataforma Almeria - Complejo Hospitalario Torrecárdenas - Hospital Torrecárdenas - Biotecnología-análisis clínicos
1 | 1 | HUT | 00691143 | 00691143 | SONDA ECOGRAFO | GENERAL ELECTRIC | RIC5-9A-RS | H48701EJ | REPRODUCCION ASISTIDA | Integral | 01 Propiedad del cliente | 2022-06-01 | Plataforma Almeria - Complejo Hospitalario Torrecárdenas - Hospital Torrecárdenas - Reproducción asistida
1 | 1 | HUT | 00691144 | 00691144 | BASCULA ADULTO | ASIMED | INNOVA PLUS | 22113371 | CTA. EXTERNA NEUROFISLOGIA | Integral | 01 Propiedad del cliente | 2022-06-02 | Plataforma Almeria - Complejo Hospitalario Torrecárdenas - Hospital Torrecárdenas - Neurofisiología clínica
1 | 1 | HUT | 00691145 | 00691145 | BASCULA ADULTO | ASIMED | INNOVA PLUS | 22201431 | SALUD PREVENTIVA | Integral | 01 Propiedad del cliente | 2022-06-02 | Plataforma Almeria - Complejo Hospitalario Torrecárdenas - Hospital Torrecárdenas - Medicina preventiva
1 | 1 | HUT | 00691146 | 00691146 | OTOSCOPIO-OFTALMOSCOPIO DE PARED | HILL-ROM | 901093 | 00732094244427 | NO LOCALIZADO URGENCIAS SALUD PREVENTIVA | Integral | 01 Propiedad del cliente | 2022-06-02 | Plataforma Almeria - Complejo Hospitalario Torrecárdenas - Hospital Torrecárdenas - Urgencias
1 | 1 | HUT | 00691149 | 00691149 | ESTUFA DE CULTIVOS | BIOTEK | NB-203XL | 2003N203XL106 | UGMI FARMACIA | Integral | 01 Propiedad del cliente | 2022-06-07 | Plataforma Almeria - Complejo Hospitalario Torrecárdenas - Hospital Torrecárdenas - Biotecnología-Microbiología
1 | 1 | HUT | 00648079 | 00648079 | BOMBA DE INFUSION | FRESENIUS | AGILIA VP MC | 24031875 | ENFERMERIA DE ENLACE | Gestión / Primera Intervención | 03 Prestamo / Cesion | 2024-03-10 | Plataforma Almeria - Complejo Hospitalario Torrecárdenas - Hospital Torrecárdenas - Consultas externas Torrecardenas
1 | 1 | HUT | 00691151 | 00691151 | MOTOR COLCHON ANTIESCARAS | APEX MEDICAL CORP | DOMUS AUTO | 20220081250200259 | REANIMACION | Integral | 01 Propiedad del cliente | 2020-06-01 | Plataforma Almeria - Complejo Hospitalario Torrecárdenas - Hospital Torrecárdenas - Reanimación
1 | 1 | HUT | 00649972 | PLA-0733 | TORRE ENDOSCOPIA | VIMS | ENDOVIMS CTH05-4K-E | 5C135 | QUIRÓFANOS | Gestión / Primera Intervención | 03 Prestamo / Cesion | 2021-08-03 | Plataforma Almeria - Complejo Hospitalario Torrecárdenas - Hospital Torrecárdenas - Neonatología
1 | 1 | HUT | 00649999 | PLA-0732 | INSUFLADOR | SOPRO COMEG | 640-30 | S640-V3-3218 | QUIRÓFANOS 1º PLAN. | Gestión / Primera Intervención | 03 Prestamo / Cesion | 2021-08-04 | Plataforma Almeria - Complejo Hospitalario Torrecárdenas - Hospital Torrecárdenas - Neonatología
1 | 1 | HUT | 00650259 | 00650259 | TERMOMETRO TIMPANICO | COVIDIEN | GENIUS 3 | N20775747 |  | Gestión / Primera Intervención | 03 Prestamo / Cesion | 2021-08-11 | Plataforma Almeria - Complejo Hospitalario Torrecárdenas - Hospital Torrecárdenas - Complejo Hospitalario Torrecárdenas
1 | 1 | HUT | 00650261 | 00650261 | TERMOMETRO TIMPANICO | COVIDIEN | GENIUS 3 | N20775779 |  | Gestión / Primera Intervención | 03 Prestamo / Cesion | 2021-08-11 | Plataforma Almeria - Complejo Hospitalario Torrecárdenas - Hospital Torrecárdenas - Complejo Hospitalario Torrecárdenas
1 | 1 | HUT | 00691892 | 00691892 | ANALIZADOR PH | MMS | OHMEGA | 22882939 | CCEE DIGESTIVO FIBROSCAN | Integral | 01 Propiedad del cliente | 2022-06-02 | Plataforma Almeria - Complejo Hospitalario Torrecárdenas - Hospital Torrecárdenas - Digestivo
1 | 1 | HUT | 00650530 | 00650530 | PULSIOXIMETRO | NELLCOR | BEDSIDE | MBB2100195 | URG PEDIATRIA OBS | Gestión / Primera Intervención | 03 Prestamo / Cesion | 2021-08-18 | Plataforma Almeria - Complejo Hospitalario Torrecárdenas - Hospital Materno Infantil - Urgencias - Urgencias Pediatria
1 | 1 | HUT | 00650956 | 00650956 | VAPORIZADOR | GENERAL ELECTRIC | ALADIN2 | BGCA00004 | QUIROFANOS | Gestión / Primera Intervención | 03 Prestamo / Cesion | 2021-07-01 | Plataforma Almeria - Complejo Hospitalario Torrecárdenas - Hospital Torrecárdenas - Quirófano
1 | 1 | HUT | 00650958 | 00650958 | VAPORIZADOR | GENERAL ELECTRIC | ALADIN2 | BGCA00010 | QUIROFANOS | Gestión / Primera Intervención | 03 Prestamo / Cesion | 2021-07-01 | Plataforma Almeria - Complejo Hospitalario Torrecárdenas - Hospital Torrecárdenas - Quirófano
1 | 1 | HUT | 00692610 | 00692610 | BAÑO TERMOSTATICO | JP SELECTA | PRECISTERM | 671246 | REANIMACION | Integral | 01 Propiedad del cliente | 2022-03-01 | Plataforma Almeria - Complejo Hospitalario Torrecárdenas - Hospital Torrecárdenas - Reanimación
1 | 1 | HUT | 00650959 | 00650959 | VAPORIZADOR | GENERAL ELECTRIC | ALADIN2 | BGCA00021 | QUIROFANOS | Gestión / Primera Intervención | 03 Prestamo / Cesion | 2021-07-01 | Plataforma Almeria - Complejo Hospitalario Torrecárdenas - Hospital Torrecárdenas - Quirófano
1 | 1 | HUT | 00692612 | 00692612 | MOTOR COLCHON ANTIESCARAS | APEX MEDICAL CORP | DOMUS AUTO | 20220081250200016 | REANIMACION | Integral | 01 Propiedad del cliente | 2020-06-01 | Plataforma Almeria - Complejo Hospitalario Torrecárdenas - Hospital Torrecárdenas - Reanimación
1 | 1 | HUT | 00692613 | 00692613 | MOTOR COLCHON ANTIESCARAS | ARJO | ALPHA ACTIVE 4 | 1900043646 | REANIMACION | Integral | 01 Propiedad del cliente | 2020-06-01 | Plataforma Almeria - Complejo Hospitalario Torrecárdenas - Hospital Torrecárdenas - Reanimación
1 | 1 | HUT | 00692614 | 00692614 | GRUA DE PACIENTE | ARJO | MAXIMOVE | 300444218 | REANIMACION | Integral | 01 Propiedad del cliente | 2020-06-10 | Plataforma Almeria - Complejo Hospitalario Torrecárdenas - Hospital Torrecárdenas - Uci pediátrica
1 | 1 | HUT | 00692615 | 00692615 | MOTOR COLCHON ANTIESCARAS | APEX MEDICAL CORP | DOMUS AUTO | 20220081250200025 | REANIMACION | Integral | 01 Propiedad del cliente | 2020-06-10 | Plataforma Almeria - Complejo Hospitalario Torrecárdenas - Hospital Torrecárdenas - Reanimación
1 | 1 | HUT | 00692616 | 00692616 | MOTOR COLCHON ANTIESCARAS | APEX MEDICAL CORP | DOMUS AUTO | 20220081250200015 | REANIMACION | Integral | 01 Propiedad del cliente | 2020-06-01 | Plataforma Almeria - Complejo Hospitalario Torrecárdenas - Hospital Torrecárdenas - Reanimación
1 | 1 | HUT | 00692617 | 00692617 | RESPIRADOR | GENERAL ELECTRIC | CARESCAPE R860 | WBRB00516 | ALMACEN QUIROFANO MATERNO | Integral | 01 Propiedad del cliente | 2022-04-01 | Plataforma Almeria - Complejo Hospitalario Torrecárdenas - Hospital Materno Infantil - Quirofano - Quirofanos
1 | 1 | HUT | 00650960 | 00650960 | VAPORIZADOR | GENERAL ELECTRIC | ALADIN2 | BGCA00024 | QUIROFANOS | Gestión / Primera Intervención | 03 Prestamo / Cesion | 2021-07-01 | Plataforma Almeria - Complejo Hospitalario Torrecárdenas - Hospital Torrecárdenas - Quirófano
1 | 1 | HUT | 00650961 | 00650961 | VAPORIZADOR | DATEX OHMEDA | ALADIN 2 | BGCA00029 | QUIROFANO 4 CMA | Gestión / Primera Intervención | 03 Prestamo / Cesion | 2021-08-26 | Plataforma Almeria - Complejo Hospitalario Torrecárdenas - Hospital Torrecárdenas - Quirófano
1 | 1 | HUT | 00692620 | 00692620 | MONITOR DE GASTO CARDÍACO | EDWARDS LIFESCIENCES | VIGILANCE | 2451E | REANIMACION | Integral | 01 Propiedad del cliente | 2022-06-10 | Plataforma Almeria - Complejo Hospitalario Torrecárdenas - Hospital Torrecárdenas - Reanimación
1 | 1 | HUT | 00692621 | 00692621 | TENSIOMETRO AUTOMATICO / SPO2 | COMEN | NC5 | N4220508006 | CCEE CARDIOLOGIA C.P.E. C-113 | Integral | 01 Propiedad del cliente | 2022-06-29 | Plataforma Almeria - Complejo Hospitalario Torrecárdenas - Hospital Torrecárdenas - Cardiología
1 | 1 | HUT | 00692622 | 00692622 | TENSIOMETRO AUTOMATICO / SPO2 | COMEN | NC5 | N4220508007 | 4ºC | Integral | 01 Propiedad del cliente | 2022-06-29 | Plataforma Almeria - Complejo Hospitalario Torrecárdenas - Hospital Torrecárdenas - Electromedicina
1 | 1 | HUT | 00692623 | 00692623 | TENSIOMETRO AUTOMATICO / SPO2 | COMEN | NC5 | N4220508008 | CCEE CARDIOLOGIA C.P.E. C-114 | Integral | 01 Propiedad del cliente | 2022-06-29 | Plataforma Almeria - Complejo Hospitalario Torrecárdenas - Hospital Torrecárdenas - Cardiología
1 | 1 | HUT | 00692624 | 00692624 | TENSIOMETRO AUTOMATICO / SPO2 | COMEN | NC5 | N4220508009 | CCEE SALA PRUEBAS VESTIBULARES OTORRINO | Integral | 01 Propiedad del cliente | 2022-06-29 | Plataforma Almeria - Complejo Hospitalario Torrecárdenas - Hospital Torrecárdenas - Otorrino
1 | 1 | HUT | 00692625 | 00692625 | TENSIOMETRO AUTOMATICO / SPO2 | COMEN | NC5 | N4220508010 | CPE C1 REUMA | Integral | 01 Propiedad del cliente | 2022-06-29 | Plataforma Almeria - Complejo Hospitalario Torrecárdenas - Hospital Torrecárdenas - Electromedicina
1 | 1 | HUT | 00692626 | 00692626 | TENSIOMETRO AUTOMATICO / SPO2 | COMEN | NC5 | N4220508011 | CCEE QUIROFANILLO PEDIATRIA | Integral | 01 Propiedad del cliente | 2022-06-29 | Plataforma Almeria - Complejo Hospitalario Torrecárdenas - Hospital Materno Infantil - Cirugia Pediatrica
1 | 1 | HUT | 00650962 | 00650962 | VAPORIZADOR | DATEX OHMEDA | ALADIN 2 | SPFA00013 | QUIROFANO 1 CMA | Gestión / Primera Intervención | 03 Prestamo / Cesion | 2021-08-26 | Plataforma Almeria - Complejo Hospitalario Torrecárdenas - Hospital Torrecárdenas - Quirófano
1 | 1 | HUT | 00692628 | 00692628 | ASPIRADOR DE SECRECCIONES | CAMINO | ASKIR 36 BR | 019299 | NEUROCIRUGIA 4ªC | Integral | 01 Propiedad del cliente | 2022-07-28 | Plataforma Almeria - Complejo Hospitalario Torrecárdenas - Hospital Torrecárdenas - Neurocirugía
1 | 1 | HUT | 00692629 | 00692629 | TENSIOMETRO AUTOMATICO / SPO2 | MINDRAY | VS-600 | FU-01019544 | SALUD LABORAL | Integral | 01 Propiedad del cliente | 2022-07-20 | Plataforma Almeria - Complejo Hospitalario Torrecárdenas - Hospital Torrecárdenas - Medicina preventiva
1 | 1 | HUT | 00650965 | 00650965 | VAPORIZADOR | DATEX OHMEDA | ALADIN 2 | SPFA00024 | QUIROFANO 4 CMA | Gestión / Primera Intervención | 03 Prestamo / Cesion | 2021-08-26 | Plataforma Almeria - Complejo Hospitalario Torrecárdenas - Hospital Torrecárdenas - Quirófano
1 | 1 | HUT | 00650966 | 00650966 | VAPORIZADOR | DATEX OHMEDA | ALADIN 2 | SPFA00070 | QUIROFANO 4 PLANTA 1 | Gestión / Primera Intervención | 03 Prestamo / Cesion | 2021-08-26 | Plataforma Almeria - Complejo Hospitalario Torrecárdenas - Hospital Torrecárdenas - Quirófano
1 | 1 | HUT | 00650967 | 00650967 | VAPORIZADOR | DATEX OHMEDA | ALADIN2 | SPFA00071 | QUIROFANO 3 MATERNO | Gestión / Primera Intervención | 03 Prestamo / Cesion | 2022-12-30 | Plataforma Almeria - Complejo Hospitalario Torrecárdenas - Hospital Materno Infantil - Quirofano - Quirofanos
1 | 1 | HUT | 00650968 | 00650968 | VAPORIZADOR | DATEX OHMEDA | ALADIN2 | SPFA00077 | QUIROFANO 3 PLANTA 2 | Gestión / Primera Intervención | 03 Prestamo / Cesion | 2022-12-30 | Plataforma Almeria - Complejo Hospitalario Torrecárdenas - Hospital Torrecárdenas - Quirófano
1 | 1 | HUT | 00694400 | 00694400 | BOLA ESTROBOSCOPICA | CHATTANOOGA | VITALSTIM PLUS | -- | REHABILITACION CPE | Integral | 01 Propiedad del cliente | 2022-04-01 | Plataforma Almeria - Complejo Hospitalario Torrecárdenas - Hospital Torrecárdenas - Rehabilitación
1 | 1 | HUT | 00694511 | 00694511 | CARRO DE CARGA ELECTRICO | REMEDA | 10080-13-IM | 92503303 | ESTERILIZACIÓN | Integral | 01 Propiedad del cliente | 2022-06-30 | Plataforma Almeria - Complejo Hospitalario Torrecárdenas - Hospital Torrecárdenas - Esterilización
1 | 1 | HUT | 00694512 | 00694512 | CARRO DE CARGA ELECTRICO | REMEDA | 10080-13-IM | 92503304 | ESTERILIZACIÓN | Integral | 01 Propiedad del cliente | 2022-06-30 | Plataforma Almeria - Complejo Hospitalario Torrecárdenas - Hospital Torrecárdenas - Esterilización
1 | 1 | HUT | 00694522 | 00694522 | CARRO DE CARGA ELECTRICO | REMEDA | 10080-13-IM | 92503302 | ESTERILIZACIÓN | Integral | 01 Propiedad del cliente | 2022-06-30 | Plataforma Almeria - Complejo Hospitalario Torrecárdenas - Hospital Torrecárdenas - Esterilización
1 | 1 | HUT | 00694523 | 00694523 | CARRO DE CARGA ELECTRICO | REMEDA | 10080-13-IM | 91445-2 | ESTERILIZACIÓN | Integral | 01 Propiedad del cliente | 2022-06-30 | Plataforma Almeria - Complejo Hospitalario Torrecárdenas - Hospital Torrecárdenas - Esterilización
1 | 1 | HUT | 00694651 | 00694651 | TENSIOMETRO AUTOMATICO | OMRON | M3 Confort (HEM-7155+E) | 202104017267V | ENDOCRINO CPE C-203 | Integral | 01 Propiedad del cliente | 2021-07-05 | Plataforma Almeria - Complejo Hospitalario Torrecárdenas - Hospital Torrecárdenas - Endocrino
1 | 1 | HUT | 00694652 | 00694652 | TENSIOMETRO AUTOMATICO | OMRON | M7 intelli IT (HEM-7155+E) | 20170908886 | ENDOCRINO CPE C-203 | Integral | 01 Propiedad del cliente | 2021-06-01 | Plataforma Almeria - Complejo Hospitalario Torrecárdenas - Hospital Torrecárdenas - Endocrino
1 | 1 | HUT | 00651208 | 00651208 | EQUIPO DE BIOQUIMICA | BECKMAN COULTER | DXC700AU | 2020011809 | LABORATORIO DE URGENCIAS | Gestión / Primera Intervención | 03 Prestamo / Cesion | 2021-08-31 | Plataforma Almeria - Complejo Hospitalario Torrecárdenas - Hospital Torrecárdenas - Biotecnología-Urgencias
1 | 1 | HUT | 00695805 | 00695805 | MANIQUÍ DE RCP BÁSICA TORSO NIÑO 5 AÑOS. |  | GAUMARD S151 | - | FORMACION CPE AULA TALLER | Integral | 01 Propiedad del cliente | 2022-07-13 | Plataforma Almeria - Complejo Hospitalario Torrecárdenas - Hospital Torrecárdenas - Formación continuada
1 | 1 | HUT | 00695808 | 00695808 | MANIQUI RECIEN NACIDO RCP BASICO |  | GAUMARD S101 | - | FORMACION CPE AULA TALLER | Integral | 01 Propiedad del cliente | 2022-07-13 | Plataforma Almeria - Complejo Hospitalario Torrecárdenas - Hospital Torrecárdenas - Formación continuada
1 | 1 | HUT | 00695809 | 00695809 | MANIQUI VIAS AEREAS PEDIATRICO |  | GAUMARD S312 | - | FORMACION CPE AULA TALLER | Integral | 01 Propiedad del cliente | 2022-07-13 | Plataforma Almeria - Complejo Hospitalario Torrecárdenas - Hospital Torrecárdenas - Formación continuada
1 | 1 | HUT | 00695810 | 00695810 | BRAZO INYECCION PEDIATRICO |  | GAUMARD S405 | - | FORMACION CPE AULA TALLER | Integral | 01 Propiedad del cliente | 2022-07-13 | Plataforma Almeria - Complejo Hospitalario Torrecárdenas - Hospital Torrecárdenas - Formación continuada
1 | 1 | HUT | 00695811 | 00695811 | PIERNA INTRAOSEA E INFUSION PEDIATRICA |  | GAUMARD S407 | - | FORMACION CPE AULA TALLER | Integral | 01 Propiedad del cliente | 2022-07-13 | Plataforma Almeria - Complejo Hospitalario Torrecárdenas - Hospital Torrecárdenas - Formación continuada
1 | 1 | HUT | 00696205 | 00696205 | ARMARIO DE SEGURIDAD PARA FORMOL | ANATHOMIC SOLUTIONS | AV-017-1000 | 21002 | QUIROFANOS | Integral | 01 Propiedad del cliente | 2022-07-14 | Plataforma Almeria - Complejo Hospitalario Torrecárdenas - Hospital Torrecárdenas - Neonatología
1 | 1 | HUT | 00651961 | 00651961 | BOMBA ASPIRACION REMANENTES CRISTALINO | JOHNSON & JOHNSON | Signature Pro | 202077390 | Quirofano 6 2ºplanta | Gestión / Primera Intervención | 03 Prestamo / Cesion | 2021-09-15 | Plataforma Almeria - Complejo Hospitalario Torrecárdenas - Hospital Torrecárdenas - Quirófano Oftamología y Otorrino
1 | 1 | HUT | 00652071 | 00652071 | BOMBA COMPRESION SECUENCIAL | ARJO | FLOWTRON ACS900 | 2100070533 | REANIMACION | Gestión / Primera Intervención | 03 Prestamo / Cesion | 2022-07-13 | Plataforma Almeria - Complejo Hospitalario Torrecárdenas - Hospital Torrecárdenas - Reanimación
1 | 1 | HUT | 00696573 | 00696573 | COLCHON TERMICO | INSPIRATION HEALTHCARE | ALPHACORE 5 | 002597 | QUIROFANOS PEDIATRIA | Integral | 01 Propiedad del cliente | 2022-07-21 | Plataforma Almeria - Complejo Hospitalario Torrecárdenas - Hospital Materno Infantil - Cirugia Pediatrica
1 | 1 | HUT | 00696574 | 00696574 | BASCULA ADULTO | SECA | 2857000099 | 1285140118909 | ENDOCRINO C.P.E CONSULTA 203 | Integral | 01 Propiedad del cliente | 2022-07-27 | Plataforma Almeria - Complejo Hospitalario Torrecárdenas - Hospital Torrecárdenas - Endocrino
1 | 1 | HUT | 00696575 | 00696575 | BASCULA ADULTO | SOEHNLE | - | - | ENDOCRINO C.P.E CONSULTA 203 | Integral | 01 Propiedad del cliente | 2022-07-27 | Plataforma Almeria - Complejo Hospitalario Torrecárdenas - Hospital Torrecárdenas - Endocrino
1 | 1 | HUT | 00696576 | 00696576 | BASCULA ADULTO | SOEHNLE | 2755 | - | ENDOCRINO C.P.E CONSULTA 204 | Integral | 01 Propiedad del cliente | 2022-07-27 | Plataforma Almeria - Complejo Hospitalario Torrecárdenas - Hospital Torrecárdenas - Endocrino
1 | 1 | HUT | 00696577 | 00696577 | BASCULA ADULTO | KERN | MPE 250K | WF18017499 | ENDOCRINO C.P.E CONSULTA 204 | Integral | 01 Propiedad del cliente | 2022-07-27 | Plataforma Almeria - Complejo Hospitalario Torrecárdenas - Hospital Torrecárdenas - Endocrino
1 | 1 | HUT | 00696578 | 00696578 | TENSIOMETRO AUTOMATICO | OMRON | M6 COMFORT | 20130700215LG | ENDOCRINO C.P.E CONSULTA 204 | Integral | 01 Propiedad del cliente | 2022-07-27 | Plataforma Almeria - Complejo Hospitalario Torrecárdenas - Hospital Torrecárdenas - Endocrino
1 | 1 | HUT | 00696579 | 00696579 | TENSIOMETRO AUTOMATICO | OMRON | M3 COMFORT | 202008026970V | ENDOCRINO C.P.E CONSULTA 203 | Integral | 01 Propiedad del cliente | 2022-07-27 | Plataforma Almeria - Complejo Hospitalario Torrecárdenas - Hospital Torrecárdenas - Endocrino
1 | 1 | HUT | 00696580 | 00696580 | BASCULA ADULTO | SECA | - | 1635278102081 | ENDOCRINO C.P.E CONSULTA 209 | Integral | 01 Propiedad del cliente | 2022-07-27 | Plataforma Almeria - Complejo Hospitalario Torrecárdenas - Hospital Torrecárdenas - Endocrino
1 | 1 | HUT | 00696581 | 00696581 | MONITOR INDICE TOBILLO BRAZO | WATCHBP | MICROLIFE | 33100009 | ENDOCRINO C.P.E CONSULTA 212 | Integral | 01 Propiedad del cliente | 2022-07-27 | Plataforma Almeria - Complejo Hospitalario Torrecárdenas - Hospital Torrecárdenas - Endocrino
1 | 1 | HUT | 00696582 | 00696582 | TENSIOMETRO AUTOMATICO | OMRON | M3 COMFORT | 202104018592V | ENDOCRINO C.P.E CONSULTA 212 | Integral | 01 Propiedad del cliente | 2022-07-27 | Plataforma Almeria - Complejo Hospitalario Torrecárdenas - Hospital Torrecárdenas - Endocrino
1 | 1 | HUT | 00696583 | 00696583 | ESFINGOMANOMETRO DE PARED | RIESTER | BIG BEN | 070693074 | ENDOCRINO C.P.E CONSULTA 217 | Integral | 01 Propiedad del cliente | 2022-07-27 | Plataforma Almeria - Complejo Hospitalario Torrecárdenas - Hospital Torrecárdenas - Endocrino
1 | 1 | HUT | 00696584 | 00696584 | BASCULA ADULTO | SOEHNLE | - | - | ENDOCRINO C.P.E CONSULTA 217 | Integral | 01 Propiedad del cliente | 2022-07-27 | Plataforma Almeria - Complejo Hospitalario Torrecárdenas - Hospital Torrecárdenas - Endocrino
1 | 1 | HUT | 00696585 | 00696585 | VIDEOCISTOSCOPIO | OLYMPUS | CYF-VHA | 7241613 | CCEE CISTOSCOPIAS | Integral | 01 Propiedad del cliente | 2022-07-29 | Plataforma Almeria - Complejo Hospitalario Torrecárdenas - Hospital Torrecárdenas - Urología
1 | 1 | HUT | 00696586 | 00696586 | MONITOR | NEOVO | MD2422 | DAM2420JM4300795 | CCEE CISTOSCOPIAS | Integral | 01 Propiedad del cliente | 2022-08-01 | Plataforma Almeria - Complejo Hospitalario Torrecárdenas - Hospital Torrecárdenas - Urología
1 | 1 | HUT | 00696587 | 00696587 | VIDEOPROCESADOR | OLYMPUS | OLYMPUS | 7214617 | CCEE CISTOSCOPIAS | Integral | 01 Propiedad del cliente | 2022-07-29 | Plataforma Almeria - Complejo Hospitalario Torrecárdenas - Hospital Torrecárdenas - Urología
1 | 1 | HUT | 00696588 | 00696588 | VIDEOPROCESADOR | RICHARD WOLF | ENDOCAM FLEX HD | 1100495609 | CCEE CISTOSCOPIAS | Integral | 01 Propiedad del cliente | 2022-08-01 | Plataforma Almeria - Complejo Hospitalario Torrecárdenas - Hospital Torrecárdenas - Urología
1 | 1 | HUT | 00696589 | 00696589 | ECOGRAFO | SIEMENS | ACUSON NX3 ELITE | 505974 | QUIRÓFANOS 2º PLANTA | Integral | 01 Propiedad del cliente | 2021-08-01 | Plataforma Almeria - Complejo Hospitalario Torrecárdenas - Hospital Torrecárdenas - Urología
1 | 1 | HUT | 00696590 | 00696590 | SONDA ECOGRAFO ENDO | SIEMENS | - | 0006 | UCI PEDIATRICA | Integral | 01 Propiedad del cliente | 2021-08-01 | Plataforma Almeria - Complejo Hospitalario Torrecárdenas - Hospital Torrecárdenas - Complejo Hospitalario Torrecárdenas
1 | 1 | HUT | 00696591 | 00696591 | SONDA ECOGRAFO | SIEMENS | VF12-4 | 201180276 | CCEE CISTOSCOPIAS | Integral | 01 Propiedad del cliente | 2022-08-01 | Plataforma Almeria - Complejo Hospitalario Torrecárdenas - Hospital Torrecárdenas - Urología
1 | 1 | HUT | 00696592 | 00696592 | SONDA ECOGRAFO | SIEMENS | CH5-2 | 21110018 | CCEE CISTOSCOPIAS | Integral | 01 Propiedad del cliente | 2022-08-01 | Plataforma Almeria - Complejo Hospitalario Torrecárdenas - Hospital Torrecárdenas - Urología
1 | 1 | HUT | 00696593 | 00696593 | MONITOR PARA ASMA | CAIR MEDICAL | FENOM PRO | 100845 | CONSULTAS EXTERNAS NEUMOLOGIA | Integral | 01 Propiedad del cliente | 2022-08-02 | Plataforma Almeria - Complejo Hospitalario Torrecárdenas - Hospital Torrecárdenas - Neumología
1 | 1 | HUT | 00696594 | 00696594 | MICROPIPETA | DIGIPETTE | NAHITA | QB366028 | UGMI | Integral | 01 Propiedad del cliente | 2023-08-08 | Plataforma Almeria - Complejo Hospitalario Torrecárdenas - Hospital Torrecárdenas - Ud Genetica Molecular e Investigacion
1 | 1 | HUT | 00696595 | 00696595 | CABINA SEGURIDAD BIOLOGICA | TELSTAR | BIO II ADVANCE PLUS 4 | 530089 | UGMI FARMACIA | Integral | 01 Propiedad del cliente | 2022-08-09 | Plataforma Almeria - Complejo Hospitalario Torrecárdenas - Hospital Torrecárdenas - Ud Genetica Molecular e Investigacion
1 | 1 | HUT | 00696597 | 00696597 | SONDA ECOGRAFO 6.0-1.0 MHRZ | PHILIPS | 4P-A | B709366144 | HEMODINAMICA ECOGRAFO | Integral | 01 Propiedad del cliente | 2022-08-17 | Plataforma Almeria - Complejo Hospitalario Torrecárdenas - Hospital Torrecárdenas - Hemodinámica
1 | 1 | HUT | 00696598 | 00696598 | MODULO CAPNOGRAFIA | GENERAL ELECTRIC | E-sCAiOVE | SGV20305021HA | QUIROFANOS CMA | Integral | 01 Propiedad del cliente | 2022-09-12 | Plataforma Almeria - Complejo Hospitalario Torrecárdenas - Hospital Torrecárdenas - Neonatología
1 | 1 | HUT | 00696599 | 00696599 | MODULO CAPNOGRAFIA | GENERAL ELECTRIC | E-iCAIOVE | SGV20305027HA | QUIROFANO 3 CMA | Integral | 01 Propiedad del cliente | 2022-09-15 | Plataforma Almeria - Complejo Hospitalario Torrecárdenas - Hospital Torrecárdenas - Neonatología
1 | 1 | HUT | 00696600 | 00696600 | COLCHON CALEFACTABLE PEDIATRICO | INSPIRATION HEALTHCARE | ALPHACORE 5 | 002632 | QUIROFANO DE NEURO | Integral | 01 Propiedad del cliente | 2022-09-30 | Plataforma Almeria - Complejo Hospitalario Torrecárdenas - Hospital Torrecárdenas - Neurocirugía
1 | 1 | HUT | 00697338 | 00697338 | TORRE ENDOSCOPIA | OLYMPUS | - | - | CCEE CISTOSCOPIA | Integral | 01 Propiedad del cliente | 2022-07-29 | Plataforma Almeria - Complejo Hospitalario Torrecárdenas - Hospital Torrecárdenas - Urología
1 | 1 | HUT | 00652104 | 00652104 | INSUFLADOR CO2 | VIMS | ENDOVPUMP | 3833 | ALMACEN QUIROFANO MATERNO | Gestión / Primera Intervención | 03 Prestamo / Cesion | 2021-09-23 | Plataforma Almeria - Complejo Hospitalario Torrecárdenas - Hospital Materno Infantil - Quirofano - Quirofanos Tocoginecologia
1 | 1 | HUT | 00652106 | 00652106 | PROCESADOR 6K | VIMS | VLS800 | 14P208 | ALMACEN QUIROFANO MATERNO | Gestión / Primera Intervención | 03 Prestamo / Cesion | 2021-09-23 | Plataforma Almeria - Complejo Hospitalario Torrecárdenas - Hospital Materno Infantil - Quirofano - Quirofanos Tocoginecologia
1 | 1 | HUT | 00652107 | 00652107 | BOMBA DE INFUSION | ICU MEDICAL | PLUM 360 | 20845719 | 6ªD ONCOLOGIA | Gestión / Primera Intervención | 03 Prestamo / Cesion | 2023-11-16 | Plataforma Almeria - Complejo Hospitalario Torrecárdenas - Hospital Torrecárdenas - Oncología
1 | 1 | HUT | 00698187 | 00698187 | MICROSCOPIO DE COOBSERVACIÓN | OLYMPUS | BX43F | 1H51374 | HEMATOLOGÍA PLANTA BAJA | Integral | 01 Propiedad del cliente | 2022-10-10 | Plataforma Almeria - Complejo Hospitalario Torrecárdenas - Hospital Torrecárdenas - Hematología
1 | 1 | HUT | 00698188 | 00698188 | BALANZA PRECISION | PRECISA | XB 320C | U25365 | MEDICINA NUCLEAR RADIOFARMACIA | Integral | 01 Propiedad del cliente | 2022-09-30 | Plataforma Almeria - Complejo Hospitalario Torrecárdenas - Hospital Torrecárdenas - Medicina nuclear
1 | 1 | HUT | 00652108 | 00652108 | BOMBA DE INFUSION | ICU MEDICAL | PLUM 360 | 42423133 | 6ªD ONCOLOGIA | Gestión / Primera Intervención | 03 Prestamo / Cesion | 2023-11-16 | Plataforma Almeria - Complejo Hospitalario Torrecárdenas - Hospital Torrecárdenas - Oncología
1 | 1 | HUT | 00698191 | 00698191 | SONDA GAMMADETECTORA | DILON TECHNOLOGIES | NAVIGATOR 2.0 | N201811869 | MEDICINA NUCLEAR DESPACHO MEDICO | Gestión / Primera Intervención | 01 Propiedad del cliente | 2022-09-30 | Plataforma Almeria - Complejo Hospitalario Torrecárdenas - Hospital Torrecárdenas - Medicina nuclear
1 | 1 | HUT | 00652109 | 00652109 | PULSIOXIMETRO | COVIDIEN | NELLCOR | MBH1601642 | HOSPITALIZACION | Gestión / Primera Intervención | 03 Prestamo / Cesion | 2021-09-24 | Plataforma Almeria - Complejo Hospitalario Torrecárdenas - Hospital Torrecárdenas - Hospitalización
1 | 1 | HUT | 00652120 | 00652120 | VIDEOLARINGOSCOPIO | MEDTRONIC | MCGRATH | 403035 | QUIROFANOS | Gestión / Primera Intervención | 03 Prestamo / Cesion | 2021-09-29 | Plataforma Almeria - Complejo Hospitalario Torrecárdenas - Hospital Torrecárdenas - Quirófano
1 | 1 | HUT | 00698194 | 00698194 | CENTRIFUGA REFRIGERADA | EPPENDORF | 5810R | 5811JG090385 | UGMI FARMACIA | Integral | 01 Propiedad del cliente | 2021-06-08 | Plataforma Almeria - Complejo Hospitalario Torrecárdenas - Hospital Torrecárdenas - Ud Genetica Molecular e Investigacion
1 | 1 | HUT | 00652121 | 00652121 | VIDEOLARINGOSCOPIO | MEDTRONIC | MCGRATH | 403034 | QUIROFANOS | Gestión / Primera Intervención | 03 Prestamo / Cesion | 2021-09-29 | Plataforma Almeria - Complejo Hospitalario Torrecárdenas - Hospital Torrecárdenas - Quirófano
1 | 1 | HUT | 00698635 | 00698635 | SONDA ECOGRAFO ENDO | SIEMENS | BP10-3 | (21) 0006 | CCEE CISTOSCOPIAS | Integral | 01 Propiedad del cliente | 2022-08-01 | Plataforma Almeria - Complejo Hospitalario Torrecárdenas - Hospital Torrecárdenas - Urología
1 | 1 | HUT | 00698636 | 00698636 | SONDA ECOGRAFO | GENERAL ELECTRIC | L6-12-RS | 632367WX9 | REANIMACION | Integral | 01 Propiedad del cliente | 2022-09-01 | Plataforma Almeria - Complejo Hospitalario Torrecárdenas - Hospital Torrecárdenas - Uci pediátrica
1 | 1 | HUT | 00698637 | 00698637 | MODULO ELECTROENCEFALOGRAFO | NIHON KOHDEN | NEUROFAX | 21707 | CCEE NEUROFISIOLOGIA | Integral | 01 Propiedad del cliente | 2022-03-15 | Plataforma Almeria - Complejo Hospitalario Torrecárdenas - Hospital Torrecárdenas - Neurofisiología clínica
1 | 1 | HUT | 00698639 | 00698639 | SONDA ECOGRAFO | MINDRAY | 7L4P | CB2N13195366 | NUTRICION | Integral | 01 Propiedad del cliente | 2022-08-31 | Plataforma Almeria - Complejo Hospitalario Torrecárdenas - Hospital Torrecárdenas - Consultas externas Torrecardenas
1 | 1 | HUT | 00698640 | 00698640 | MICROPIPETA | VWR | POWERPETTE PLUS | BG3701 | UGMI FARMACIA | Integral | 01 Propiedad del cliente | 2022-09-05 | Plataforma Almeria - Complejo Hospitalario Torrecárdenas - Hospital Torrecárdenas - Ud Genetica Molecular e Investigacion
1 | 1 | HUT | 00698644 | 00698644 | SONDA ECOGRAFO | GENERAL ELECTRIC | 4C-RS | 752615WX5 | REANIMACION | Integral | 01 Propiedad del cliente | 2022-09-01 | Plataforma Almeria - Complejo Hospitalario Torrecárdenas - Hospital Torrecárdenas - Uci adultos
1 | 1 | HUT | 00698645 | 00698645 | SILLON EXPLORACION | OPTOMIC | DP-S4CHAIR | 5520221039 | CCEE OTORRINO C2 | Integral | 01 Propiedad del cliente | 2022-09-01 | Plataforma Almeria - Complejo Hospitalario Torrecárdenas - Hospital Torrecárdenas - Otorrino
1 | 1 | HUT | 00698647 | 00698647 | MICROPIPETA | VWR | POWERPETTE PLUS | BG3702 | UGMI FARMACIA | Integral | 01 Propiedad del cliente | 2022-09-05 | Plataforma Almeria - Complejo Hospitalario Torrecárdenas - Hospital Torrecárdenas - Ud Genetica Molecular e Investigacion
1 | 1 | HUT | 00698648 | 00698648 | ORTOPANTOMOGRAFO DIGITAL | PLANMECA | PROMAX 3D | TPXV7212951 | RX Ortopanto CPE | Integral | 01 Propiedad del cliente | 2021-02-22 | Plataforma Almeria - Complejo Hospitalario Torrecárdenas - Hospital Torrecárdenas - Diagnóstico por la imagen
1 | 1 | HUT | 00698649 | 00698649 | SONDA ECOGRAFO | SIEMENS | 45 15 156 10850 | 01021 | C. UROLOGIA | Integral | 01 Propiedad del cliente | 2019-08-01 | Plataforma Almeria - Complejo Hospitalario Torrecárdenas - Hospital Torrecárdenas - Urología
1 | 1 | HUT | 00699077 | 00699077 | MOTOR CRANEOTOMO | MEDTRONIC | EM800 | 22C119 | Q2 -2ª PL NEUROCIRUGIA | Integral | 01 Propiedad del cliente | 2022-09-05 | Plataforma Almeria - Complejo Hospitalario Torrecárdenas - Hospital Torrecárdenas - Neurocirugía
1 | 1 | HUT | 00699537 | 00699537 | ECOGRAFO | BK MEDICAL | FLEX FOCUS | 1896349 | QUIROFANO 1 PLANTA 2 | Integral | 01 Propiedad del cliente | 2016-09-14 | Plataforma Almeria - Complejo Hospitalario Torrecárdenas - Hospital Torrecárdenas - Quirófano
1 | 1 | HUT | 00699539 | 00699539 | SONDA ECOGRAFO | BK MEDICAL | 8820E | 3032112 | ECOGRAFO 00699537 | Integral | 01 Propiedad del cliente | 2022-09-14 | Plataforma Almeria - Complejo Hospitalario Torrecárdenas - Hospital Torrecárdenas - Quirófano
1 | 1 | HUT | 00652122 | 00652122 | VIDEOLARINGOSCOPIO | MEDTRONIC | MCGRATH | 403034 | QUIROFANOS | Gestión / Primera Intervención | 03 Prestamo / Cesion | 2021-09-29 | Plataforma Almeria - Complejo Hospitalario Torrecárdenas - Hospital Torrecárdenas - Quirófano
1 | 1 | HUT | 007 | 007 | MESA DE PACIENTE | SIEMENS | COIL CONNECTION P025 3T | 2738 | RESONANCIA MAGNETICA | Gestión / Primera Intervención | 01 Propiedad del cliente | 2023-11-06 | Plataforma Almeria - Complejo Hospitalario Torrecárdenas - Hospital Torrecárdenas - Diagnóstico por la imagen
1 | 1 | HUT | 00653094 | 00653094 | VAPORIZADOR DESFLORANE | DRÄGER | D-VAPOR | ASJC-0519 | QUIROFANOS PASILLOS CMA | Gestión / Primera Intervención | 03 Prestamo / Cesion | 2021-10-04 | Plataforma Almeria - Complejo Hospitalario Torrecárdenas - Hospital Torrecárdenas - Quirófano
1 | 1 | HUT | 00653301 | 00653301 | VIDEOLARINGOSCOPIO | MEDTRONIC | MCGRATH | 403014 | UCI ADULTOS | Gestión / Primera Intervención | 03 Prestamo / Cesion | 2021-10-07 | Plataforma Almeria - Complejo Hospitalario Torrecárdenas - Hospital Torrecárdenas - Uci adultos
1 | 1 | HUT | 00653304 | 00653304 | ANALIZADOR FUNCION PLAQUETARIA | DADE | PFA 100 | 00108R | LABORATORIO HEMATOLOGIA | Gestión / Primera Intervención | 03 Prestamo / Cesion | 2021-10-14 | Plataforma Almeria - Complejo Hospitalario Torrecárdenas - Hospital Torrecárdenas - Laboratorio hematología
1 | 1 | HUT | 00653305 | 00653305 | BOMBA DE INFUSION | ICU MEDICAL | PLUM 360 | 20848209 | 6ªD ONCOLOGIA | Gestión / Primera Intervención | 03 Prestamo / Cesion | 2023-11-16 | Plataforma Almeria - Complejo Hospitalario Torrecárdenas - Hospital Torrecárdenas - Oncología
1 | 1 | HUT | 00653306 | 00653306 | BOMBA DE INFUSION | ICU MEDICAL | PLUM 360 | 20845959 | 6ªD ONCOLOGIA | Gestión / Primera Intervención | 03 Prestamo / Cesion | 2023-11-16 | Plataforma Almeria - Complejo Hospitalario Torrecárdenas - Hospital Torrecárdenas - Oncología
1 | 1 | HUT | 00653307 | 00653307 | BOMBA DE INFUSION | ICU MEDICAL | PLUM 360 | 2084695 | 6ªD ONCOLOGIA | Gestión / Primera Intervención | 03 Prestamo / Cesion | 2023-11-17 | Plataforma Almeria - Complejo Hospitalario Torrecárdenas - Hospital Torrecárdenas - Oncología
1 | 1 | HUT | 00653308 | 00653308 | BOMBA DE INFUSION | ICU MEDICAL | PLUM 360 | S/N | 6ªD ONCOLOGIA | Gestión / Primera Intervención | 03 Prestamo / Cesion | 2023-11-17 | Plataforma Almeria - Complejo Hospitalario Torrecárdenas - Hospital Torrecárdenas - Oncología
1 | 1 | HUT | 00653323 | 00653323 | VAPORIZADOR DESFLORANE | BAXTER | D-VAPOR | ASMA-0040 | QUIROFANO 5 PLANTA 2 | Gestión / Primera Intervención | 03 Prestamo / Cesion | 2021-11-12 | Plataforma Almeria - Complejo Hospitalario Torrecárdenas - Hospital Torrecárdenas - Quirófano
1 | 1 | HUT | 00653324 | 00653324 | VAPORIZADOR DESFLORANE | BAXTER | D-VAPOR | ASJJ-0423 | QUIROFANO 2 PLANTA 1 | Gestión / Primera Intervención | 03 Prestamo / Cesion | 2021-11-12 | Plataforma Almeria - Complejo Hospitalario Torrecárdenas - Hospital Torrecárdenas - Quirófano
1 | 1 | HUT | 00700603 | 00700603 | CENTRIFUGA | EPPENDORF | CENTRIFUGE 5424 | 5424YQ128271 | UGMI ZONA 1 | Integral | 01 Propiedad del cliente | 2020-09-22 | Plataforma Almeria - Complejo Hospitalario Torrecárdenas - Hospital Torrecárdenas - Ud Genetica Molecular e Investigacion
1 | 1 | HUT | 00700606 | 00700606 | CENTRIFUGA REFRIGERADA | HETTICH | MIKRO 22R | 0004139-07-00 | UGMI EXTRACCION | Integral | 01 Propiedad del cliente | 2009-09-17 | Plataforma Almeria - Complejo Hospitalario Torrecárdenas - Hospital Torrecárdenas - Ud Genetica Molecular e Investigacion
1 | 1 | HUT | 00653337 | 00653337 | ELECTROBISTURI | COVIDIEN | VALLEYLAB FT10 | T0J45105DX | QUIROFANO 3 CMA | Gestión / Primera Intervención | 03 Prestamo / Cesion | 2020-10-27 | Plataforma Almeria - Complejo Hospitalario Torrecárdenas - Hospital Torrecárdenas - Quirófano
1 | 1 | HUT | 00653339 | 00653339 | ELECTROBISTURI | COVIDIEN | VALLEYLAB FT10 | T0J45106DX | QUIROFANO 1 CMA | Gestión / Primera Intervención | 03 Prestamo / Cesion | 2020-10-27 | Plataforma Almeria - Complejo Hospitalario Torrecárdenas - Hospital Torrecárdenas - Quirófano
1 | 1 | HUT | 00653343 | 00653343 | ELECTROBISTURI | COVIDIEN | VALLEYLAB FT10 | T0H44211DX | QUIROFANO 2 CMA | Gestión / Primera Intervención | 03 Prestamo / Cesion | 2020-08-20 | Plataforma Almeria - Complejo Hospitalario Torrecárdenas - Hospital Torrecárdenas - Quirófano
1 | 1 | HUT | 00653354 | 00653354 | BOMBA DE INFUSION | ICU MEDICAL | PLUM 360 | 20847475 | 6ªD ONCOLOGIA | Gestión / Primera Intervención | 03 Prestamo / Cesion | 2023-11-17 | Plataforma Almeria - Complejo Hospitalario Torrecárdenas - Hospital Torrecárdenas - Oncología
1 | 1 | HUT | 00653355 | 00653355 | BOMBA DE INFUSION | ICU MEDICAL | PLUM 360 | 42423156 | 6ªD ONCOLOGIA | Gestión / Primera Intervención | 03 Prestamo / Cesion | 2023-11-17 | Plataforma Almeria - Complejo Hospitalario Torrecárdenas - Hospital Torrecárdenas - Oncología
1 | 1 | HUT | 00701210 | 00701210 | BOMBA COLCHON ANTIESCARAS | APEX MEDICAL CORP | DOMUS 1 | 202170500241 | HOSPITALIZACION | Integral | 01 Propiedad del cliente | 2022-10-06 | Plataforma Almeria - Complejo Hospitalario Torrecárdenas - Hospital Torrecárdenas - Hospitalización
1 | 1 | HUT | 00701423 | 00701423 | ECOGRAFO | HITACHI | F37 | G7005860 | CPE ENDOCRINO 2ª VASCULAR | Integral | 01 Propiedad del cliente | 2021-08-05 | Plataforma Almeria - Complejo Hospitalario Torrecárdenas - Hospital Torrecárdenas - Angiología y cirugía vascular
1 | 1 | HUT | 00701424 | 00701424 | SONDA ECOGRAFO | HITACHI | -- | 206H7128 | ECOGRAFO 00701423 | Integral | 01 Propiedad del cliente | 2020-04-03 | Plataforma Almeria - Complejo Hospitalario Torrecárdenas - Hospital Torrecárdenas - Angiología y cirugía vascular
1 | 1 | HUT | 00701425 | 00701425 | SONDA ECOGRAFO | HITACHI | -- | 206G8093 | ECOGRAFO 00701423 | Integral | 01 Propiedad del cliente | 2022-10-11 | Plataforma Almeria - Complejo Hospitalario Torrecárdenas - Hospital Torrecárdenas - Angiología y cirugía vascular
1 | 1 | HUT | 00653368 | 00653368 | BOMBA DE INFUSION | ICU MEDICAL | PLUM 360 | 42410642 | 6ªD ONCOLOGIA | Gestión / Primera Intervención | 03 Prestamo / Cesion | 2023-11-17 | Plataforma Almeria - Complejo Hospitalario Torrecárdenas - Hospital Torrecárdenas - Oncología
1 | 1 | HUT | 00658012 | 00658012 | VAPORIZADOR DESFLORANE | DRÄGER | M35500-34 | ASFA-0026 | QUIROFANO 6 PLANTA 1 | Gestión / Primera Intervención | 03 Prestamo / Cesion | 2021-10-20 | Plataforma Almeria - Complejo Hospitalario Torrecárdenas - Hospital Torrecárdenas - Quirófano
1 | 1 | HUT | 00701431 | 00701431 | AGITADOR | RSLAB | 6 PRO | LGB003 | UGMI EXTRACCION | Integral | 01 Propiedad del cliente | 2022-10-24 | Plataforma Almeria - Complejo Hospitalario Torrecárdenas - Hospital Torrecárdenas - Ud Genetica Molecular e Investigacion
1 | 1 | HUT | 00663395 | 00663395 | BOMBA DE INFUSION | FRESENIUS | AGILIA VP MC | 24931386 | 5ªB MEDICINA INTERNA | Gestión / Primera Intervención | 03 Prestamo / Cesion | 2021-11-26 | Plataforma Almeria - Complejo Hospitalario Torrecárdenas - Hospital Torrecárdenas - Medicina interna
1 | 1 | HUT | 00663396 | 00663396 | BOMBA DE INFUSION | FRESENIUS | AGILIA VP MC | 24931384 | 5ªB MEDICINA INTERNA | Gestión / Primera Intervención | 03 Prestamo / Cesion | 2021-11-26 | Plataforma Almeria - Complejo Hospitalario Torrecárdenas - Hospital Torrecárdenas - Medicina interna
1 | 1 | HUT | 00663397 | 00663397 | BOMBA DE INFUSION | FRESENIUS | AGILIA VP MC | 24931383 | 5ªB MEDICINA INTERNA | Gestión / Primera Intervención | 03 Prestamo / Cesion | 2021-11-26 | Plataforma Almeria - Complejo Hospitalario Torrecárdenas - Hospital Torrecárdenas - Medicina interna
1 | 1 | HUT | 00701435 | 00701435 | AGITADOR | JP SELECTA | VORTEX VIB | 667318 | UGMI SECUENCIACION | Integral | 01 Propiedad del cliente | 2022-10-24 | Plataforma Almeria - Complejo Hospitalario Torrecárdenas - Hospital Torrecárdenas - Ud Genetica Molecular e Investigacion
1 | 1 | HUT | 00663398 | 00663398 | BOMBA DE INFUSION | FRESENIUS | AGILIA VP MC | 24931385 | 5ªB MEDICINA INTERNA | Gestión / Primera Intervención | 03 Prestamo / Cesion | 2021-11-26 | Plataforma Almeria - Complejo Hospitalario Torrecárdenas - Hospital Torrecárdenas - Medicina interna
1 | 1 | HUT | 00663399 | 00663399 | BOMBA DE INFUSION | FRESENIUS | AGILIA VP MC | 24931387 | 5ªB MEDICINA INTERNA | Gestión / Primera Intervención | 03 Prestamo / Cesion | 2021-11-26 | Plataforma Almeria - Complejo Hospitalario Torrecárdenas - Hospital Torrecárdenas - Medicina interna
1 | 1 | HUT | 00663401 | 00663401 | BOMBA DE INFUSION | FRESENIUS | AGILIA VP MC | 24931377 | SALUD MENTAL | Gestión / Primera Intervención | 03 Prestamo / Cesion | 2021-11-26 | Plataforma Almeria - Complejo Hospitalario Torrecárdenas - Hospital Torrecárdenas - Salud mental
1 | 1 | HUT | 00663402 | 00663402 | BOMBA DE INFUSION | FRESENIUS | AGILIA VP MC | 24931378 | SALUD MENTAL | Gestión / Primera Intervención | 03 Prestamo / Cesion | 2021-11-26 | Plataforma Almeria - Complejo Hospitalario Torrecárdenas - Hospital Torrecárdenas - Salud mental
1 | 1 | HUT | 00663403 | 00663403 | BOMBA DE INFUSION | FRESENIUS | AGILIA VP MC | 24931381 | 5ªB MEDICINA INTERNA | Gestión / Primera Intervención | 03 Prestamo / Cesion | 2021-11-26 | Plataforma Almeria - Complejo Hospitalario Torrecárdenas - Hospital Torrecárdenas - Medicina interna
1 | 1 | HUT | 00663404 | 00663404 | BOMBA DE INFUSION | FRESENIUS | AGILIA VP MC | 24931379 | 5ªB MEDICINA INTERNA | Gestión / Primera Intervención | 03 Prestamo / Cesion | 2021-11-26 | Plataforma Almeria - Complejo Hospitalario Torrecárdenas - Hospital Torrecárdenas - Medicina interna
1 | 1 | HUT | 00663405 | 00663405 | BOMBA DE INFUSION | FRESENIUS | AGILIA VP MC | 24931380 | 5ªB MEDICINA INTERNA | Gestión / Primera Intervención | 03 Prestamo / Cesion | 2021-11-26 | Plataforma Almeria - Complejo Hospitalario Torrecárdenas - Hospital Torrecárdenas - Medicina interna
1 | 1 | HUT | 00663406 | 00663406 | BOMBA DE INFUSION | FRESENIUS | AGILIA VP MC | 24931382 | 5ªB MEDICINA INTERNA | Gestión / Primera Intervención | 03 Prestamo / Cesion | 2021-11-26 | Plataforma Almeria - Complejo Hospitalario Torrecárdenas - Hospital Torrecárdenas - Medicina interna
1 | 1 | HUT | 00663407 | 00663407 | BOMBA DE INFUSION | FRESENIUS | AGILIA VP MC | 24931388 | 5ªB MEDICINA INTERNA | Gestión / Primera Intervención | 03 Prestamo / Cesion | 2021-11-26 | Plataforma Almeria - Complejo Hospitalario Torrecárdenas - Hospital Torrecárdenas - Medicina interna
1 | 1 | HUT | 00667959 | 00667959 | BOMBA DE INFUSION | ICU MEDICAL | PLUM 360 | 20848373 | MATERNO HOSPITALIZACIÓN 4TA.SUR | Gestión / Primera Intervención | 03 Prestamo / Cesion | 2022-01-11 | Plataforma Almeria - Complejo Hospitalario Torrecárdenas - Hospital Materno Infantil - Paritorio
1 | 1 | HUT | 00701446 | 00701446 | CENTRIFUGA | EASY MED | PGX RT803 | 01020222040225 | UGMI ZONA 3 | Integral | 01 Propiedad del cliente | 2022-10-24 | Plataforma Almeria - Complejo Hospitalario Torrecárdenas - Hospital Torrecárdenas - Ud Genetica Molecular e Investigacion
1 | 1 | HUT | 00701447 | 00701447 | CENTRIFUGA | EASY MED | PGX RT802 | 01020222030274 | UGMI ZONA 3 | Integral | 01 Propiedad del cliente | 2022-10-24 | Plataforma Almeria - Complejo Hospitalario Torrecárdenas - Hospital Torrecárdenas - Ud Genetica Molecular e Investigacion
1 | 1 | HUT | 00701448 | 00701448 | AUTOCLAVE | MATACHANA | S1000 | E-33313 | ESTERILIZACIÓN | Gestión / Primera Intervención | 01 Propiedad del cliente | 2022-10-13 | Plataforma Almeria - Complejo Hospitalario Torrecárdenas - Hospital Torrecárdenas - Esterilización
1 | 1 | HUT | 00701449 | 00701449 | AUTOCLAVE | MATACHANA | S1000 | E-33312 | ESTERILIZACIÓN | Gestión / Primera Intervención | 01 Propiedad del cliente | 2022-10-13 | Plataforma Almeria - Complejo Hospitalario Torrecárdenas - Hospital Torrecárdenas - Esterilización
1 | 1 | HUT | 00701450 | 00701450 | ASPIRADOR DE SECRECCIONES | APEX MEDICAL CORP | VAC MAXI | 01767 | UGMI FARMACIA | Gestión / Primera Intervención | 01 Propiedad del cliente | 2022-10-24 | Plataforma Almeria - Complejo Hospitalario Torrecárdenas - Hospital Torrecárdenas - Ud Genetica Molecular e Investigacion
1 | 1 | HUT | 00701490 | 00701490 | MICROPIPETA | DIGIPETTE | MGB003 | P2312458 | UGMI | Integral | 01 Propiedad del cliente | 2022-11-28 | Plataforma Almeria - Complejo Hospitalario Torrecárdenas - Hospital Torrecárdenas - Ud Genetica Molecular e Investigacion
1 | 1 | HUT | 00701491 | 00701491 | LAMPARA QUIRURGICA | DRÄGER | POLARIS 50 | 1116139040 | UCI POLIVALENTES B BOX QUIROFANO | Integral | 01 Propiedad del cliente | 2022-11-08 | Plataforma Almeria - Complejo Hospitalario Torrecárdenas - Hospital Torrecárdenas - Uci adultos
1 | 1 | HUT | 00701492 | 00701492 | MONITOR CONSTANTES VITALES | PHILIPS | INTELLIVUE X3 | DE752T2057 | UCI POLIVALENTES B. BOX 5 | Integral | 01 Propiedad del cliente | 2022-11-08 | Plataforma Almeria - Complejo Hospitalario Torrecárdenas - Hospital Torrecárdenas - Uci adultos
1 | 1 | HUT | 00701494 | 00701494 | MONITOR CONSTANTES VITALES | PHILIPS | INTELLIVUE X3 | DE752T2064 | UCI POLIVALENTES B. QUIROFANO | Integral | 01 Propiedad del cliente | 2022-11-08 | Plataforma Almeria - Complejo Hospitalario Torrecárdenas - Hospital Torrecárdenas - Uci adultos
1 | 1 | HUT | 00701496 | 00701496 | CAMA HOSPITALARIA | HILL-ROM | P7500 | W033AW7897 | UCI CORONARIA BOX 4 | Integral | 01 Propiedad del cliente | 2022-11-08 | Plataforma Almeria - Complejo Hospitalario Torrecárdenas - Hospital Torrecárdenas - Uci adultos
1 | 1 | HUT | 00701497 | 00701497 | COLCHON ANTIESCARAS | HILL-ROM | P7520A29 | W022MW1245 | UCI CORONARIAS BOX 4 | Integral | 01 Propiedad del cliente | 2022-11-08 | Plataforma Almeria - Complejo Hospitalario Torrecárdenas - Hospital Torrecárdenas - Uci adultos
1 | 1 | HUT | 00701498 | 00701498 | MONITOR CONSTANTES VITALES | PHILIPS | INTELLIVUE X3 | DE752T3398 | UCI POLIVALENTES B. BOX 1 | Integral | 01 Propiedad del cliente | 2022-11-08 | Plataforma Almeria - Complejo Hospitalario Torrecárdenas - Hospital Torrecárdenas - Uci adultos
1 | 1 | HUT | 00701500 | 00701500 | CAMA HOSPITALARIA | HILL-ROM | P7500 | W035AW7973 | UCI CORONARIA | Integral | 01 Propiedad del cliente | 2022-11-08 | Plataforma Almeria - Complejo Hospitalario Torrecárdenas - Hospital Torrecárdenas - Uci adultos
1 | 1 | HUT | 00701501 | 00701501 | COLCHON ANTIESCARAS | HILL-ROM | P7520A29 | W015MW1023 | UCI CORONARIA | Integral | 01 Propiedad del cliente | 2022-11-08 | Plataforma Almeria - Complejo Hospitalario Torrecárdenas - Hospital Torrecárdenas - Uci adultos
1 | 1 | HUT | 00701502 | 00701502 | MONITOR CONSTANTES VITALES | PHILIPS | INTELLIVUE X3 | DE752T2052 | UCI POLIVALENTES B BOX 6 | Integral | 01 Propiedad del cliente | 2022-11-08 | Plataforma Almeria - Complejo Hospitalario Torrecárdenas - Hospital Torrecárdenas - Uci adultos
1 | 1 | HUT | 00701504 | 00701504 | CAMA HOSPITALARIA | HILL-ROM | P7500 | W035AW7969 | UCI CORONARIA | Integral | 01 Propiedad del cliente | 2022-11-08 | Plataforma Almeria - Complejo Hospitalario Torrecárdenas - Hospital Torrecárdenas - Uci adultos
1 | 1 | HUT | 00701505 | 00701505 | COLCHON ANTIESCARAS | HILL-ROM | P7520A29 | W029MW1536 | UCI CORONARIA | Integral | 01 Propiedad del cliente | 2022-11-08 | Plataforma Almeria - Complejo Hospitalario Torrecárdenas - Hospital Torrecárdenas - Uci adultos
1 | 1 | HUT | 00701506 | 00701506 | CAMA HOSPITALARIA | HILL-ROM | P7500 | W034AW7942 | UCI CORONARIA | Integral | 01 Propiedad del cliente | 2022-11-08 | Plataforma Almeria - Complejo Hospitalario Torrecárdenas - Hospital Torrecárdenas - Uci adultos
1 | 1 | HUT | 00701507 | 00701507 | COLCHON ANTIESCARAS | HILL-ROM | P7520A29 | W022MW1256 | UCI CORONARIA | Integral | 01 Propiedad del cliente | 2022-11-08 | Plataforma Almeria - Complejo Hospitalario Torrecárdenas - Hospital Torrecárdenas - Uci adultos
1 | 1 | HUT | 00701508 | 00701508 | MONITOR CONSTANTES VITALES | PHILIPS | INTELLIVUE X3 | DE752T2674 | UCI POLIVALENTES B BOX 7 | Integral | 01 Propiedad del cliente | 2022-11-08 | Plataforma Almeria - Complejo Hospitalario Torrecárdenas - Hospital Torrecárdenas - Uci adultos
1 | 1 | HUT | 00701510 | 00701510 | CAMA HOSPITALARIA | HILL-ROM | P7500 | W063AW8827 | UCI CORONARIA | Integral | 01 Propiedad del cliente | 2022-11-08 | Plataforma Almeria - Complejo Hospitalario Torrecárdenas - Hospital Torrecárdenas - Uci adultos
1 | 1 | HUT | 00701511 | 00701511 | COLCHON ANTIESCARAS | HILL-ROM | P7520A29 | W062MW2767 | UCI CORONARIA | Integral | 01 Propiedad del cliente | 2022-11-08 | Plataforma Almeria - Complejo Hospitalario Torrecárdenas - Hospital Torrecárdenas - Uci adultos
1 | 1 | HUT | 00701512 | 00701512 | CENTRAL DE MONITORIZACION | PHILIPS | PIC IX | US433B1873 | UCI POLIVALENTES 2 | Integral | 01 Propiedad del cliente | 2022-11-08 | Plataforma Almeria - Complejo Hospitalario Torrecárdenas - Hospital Torrecárdenas - Uci adultos
1 | 1 | HUT | 00703170 | 00703170 | CAMA HOSPITALARIA | HILL-ROM | P7500 | W033AW7899 | UCI CORONARIA | Integral | 01 Propiedad del cliente | 2022-11-09 | Plataforma Almeria - Complejo Hospitalario Torrecárdenas - Hospital Torrecárdenas - Uci adultos
1 | 1 | HUT | 00703171 | 00703171 | COLCHON ANTIESCARAS | HILL-ROM | P7520A29 | Q007MW0679 | UCI CORONARIA | Integral | 01 Propiedad del cliente | 2022-11-09 | Plataforma Almeria - Complejo Hospitalario Torrecárdenas - Hospital Torrecárdenas - Uci adultos
1 | 1 | HUT | 00703172 | 00703172 | CAMA HOSPITALARIA | HILL-ROM | P7500 | W033AW7909 | UCI CORONARIA | Integral | 01 Propiedad del cliente | 2022-11-09 | Plataforma Almeria - Complejo Hospitalario Torrecárdenas - Hospital Torrecárdenas - Uci adultos
1 | 1 | HUT | 00703173 | 00703173 | COLCHON ANTIESCARAS | HILL-ROM | P7520A29 | W015MW1029 | UCI CORONARIA | Integral | 01 Propiedad del cliente | 2022-11-09 | Plataforma Almeria - Complejo Hospitalario Torrecárdenas - Hospital Torrecárdenas - Uci adultos
1 | 1 | HUT | 00703174 | 00703174 | CAMA HOSPITALARIA | HILL-ROM | P7500 | W028AW7751 | REANIMACION | Integral | 01 Propiedad del cliente | 2022-11-10 | Plataforma Almeria - Complejo Hospitalario Torrecárdenas - Hospital Torrecárdenas - Reanimación
1 | 1 | HUT | 00703175 | 00703175 | COLCHON ANTIESCARAS | HILL-ROM | P75520A29 | W007MW0668 | REANIMACION | Integral | 01 Propiedad del cliente | 2022-11-10 | Plataforma Almeria - Complejo Hospitalario Torrecárdenas - Hospital Torrecárdenas - Reanimación
1 | 1 | HUT | 00703176 | 00703176 | CAMA HOSPITALARIA | HILL-ROM | P7500 | W034AW7934 | REANIMACION | Integral | 01 Propiedad del cliente | 2022-11-10 | Plataforma Almeria - Complejo Hospitalario Torrecárdenas - Hospital Torrecárdenas - Reanimación
1 | 1 | HUT | 00703177 | 00703177 | COLCHON ANTIESCARAS | HILL-ROM | P7520A29 | W022MW1255 | REANIMACION | Integral | 01 Propiedad del cliente | 2022-11-10 | Plataforma Almeria - Complejo Hospitalario Torrecárdenas - Hospital Torrecárdenas - Reanimación
1 | 1 | HUT | 00703178 | 00703178 | CAMA HOSPITALARIA | HILL-ROM | P7500 | W034AW7952 | REANIMACION | Integral | 01 Propiedad del cliente | 2022-11-10 | Plataforma Almeria - Complejo Hospitalario Torrecárdenas - Hospital Torrecárdenas - Reanimación
1 | 1 | HUT | 00703179 | 00703179 | COLCHON ANTIESCARAS | HILL-ROM | P7520A29 | W007MW0671 | REANIMACION | Integral | 01 Propiedad del cliente | 2022-11-10 | Plataforma Almeria - Complejo Hospitalario Torrecárdenas - Hospital Torrecárdenas - Reanimación
1 | 1 | HUT | 00703180 | 00703180 | CAMA HOSPITALARIA | HILL-ROM | P7500 | W033AW7905 | REANIMACION | Integral | 01 Propiedad del cliente | 2022-11-10 | Plataforma Almeria - Complejo Hospitalario Torrecárdenas - Hospital Torrecárdenas - Reanimación
1 | 1 | HUT | 00703181 | 00703181 | COLCHON ANTIESCARAS | HILL-ROM | P7520A29 | W022MW1254 | REANIMACION | Integral | 01 Propiedad del cliente | 2022-11-10 | Plataforma Almeria - Complejo Hospitalario Torrecárdenas - Hospital Torrecárdenas - Reanimación
1 | 1 | HUT | 00703182 | 00703182 | CAMA HOSPITALARIA | HILL-ROM | P7500 | W068AW8998 | UCI CORONARIA | Integral | 01 Propiedad del cliente | 2022-11-09 | Plataforma Almeria - Complejo Hospitalario Torrecárdenas - Hospital Torrecárdenas - Uci adultos
1 | 1 | HUT | 00703183 | 00703183 | COLCHON ANTIESCARAS | HILL-ROM | P7520A29 | W062MW2766 | UCI CORONARIA | Integral | 01 Propiedad del cliente | 2022-11-09 | Plataforma Almeria - Complejo Hospitalario Torrecárdenas - Hospital Torrecárdenas - Uci adultos
1 | 1 | HUT | 00667960 | 00667960 | BOMBA DE ANESTESIA | SMITHS MEDICAL | CADD-SOLIS 2110 | 1202568 | PARITORIOS | Gestión / Primera Intervención | 03 Prestamo / Cesion | 2022-01-07 | Plataforma Almeria - Complejo Hospitalario Torrecárdenas - Hospital Materno Infantil - Paritorio
1 | 1 | HUT | 00667961 | 00667961 | BOMBA DE ANESTESIA | SMITHS MEDICAL | CADD-SOLIS 2110 | 1202563 | PARITORIOS | Gestión / Primera Intervención | 03 Prestamo / Cesion | 2020-05-01 | Plataforma Almeria - Complejo Hospitalario Torrecárdenas - Hospital Materno Infantil - Paritorio
1 | 1 | HUT | 00667962 | 00667962 | BOMBA DE ANESTESIA | SMITHS MEDICAL | CADD-SOLIS 2110 | 1202501 | PARITORIOS | Gestión / Primera Intervención | 03 Prestamo / Cesion | 2022-01-07 | Plataforma Almeria - Complejo Hospitalario Torrecárdenas - Hospital Materno Infantil - Paritorio
1 | 1 | HUT | 00703187 | 00703187 | POLIGRAFO | DELL | CL/ML ASSY CMPTR 5820 | SSD21524559TA | HEMODINAMICA SALA 2 ANGIOGRAFO | Integral | 01 Propiedad del cliente | 2022-11-15 | Plataforma Almeria - Complejo Hospitalario Torrecárdenas - Hospital Torrecárdenas - Hemodinámica
1 | 1 | HUT | 00703188 | 00703188 | MODULO MULTIPARAMETRICO POLIGRAFO | GENERAL ELECTRIC | PDM NELLCOR | SPX21460035SA | HEMODINAMICA SALA 1 ANGIOGRAFO | Integral | 01 Propiedad del cliente | 2022-11-15 | Plataforma Almeria - Complejo Hospitalario Torrecárdenas - Hospital Torrecárdenas - Hemodinámica
1 | 1 | HUT | 00703189 | 00703189 | POLIGRAFO | DELL | ML ASSY CMPTR 5820 | SSD21384049TA | HEMODINAMICA SALA 1 ANGIOGRAFO | Integral | 01 Propiedad del cliente | 2022-11-15 | Plataforma Almeria - Complejo Hospitalario Torrecárdenas - Hospital Torrecárdenas - Hemodinámica
1 | 1 | HUT | 00703190 | 00703190 | IE BOX POLIGRAFO | GENERAL ELECTRIC | IEB BASE-ROHS | JDT21470607SA | HEMODINAMICA SALA 1 ANGIOGRAFO | Integral | 01 Propiedad del cliente | 2022-11-15 | Plataforma Almeria - Complejo Hospitalario Torrecárdenas - Hospital Torrecárdenas - Hemodinámica
1 | 1 | HUT | 00703351 | 00703351 | ECOENDOSCOPIO | OLYMPUS | GF-UE190 | 7220626 | ENDOSCOPIAS | Gestión / Primera Intervención | 01 Propiedad del cliente | 2022-11-02 | Plataforma Almeria - Complejo Hospitalario Torrecárdenas - Hospital Torrecárdenas - Digestivo
1 | 1 | HUT | 00703358 | 00703358 | MOTOR MINISONDA ENDOSCOPIO | OLYMPUS | MAJ-1720 | 7214993 | BRONCOSCOPIAS | Gestión / Primera Intervención | 01 Propiedad del cliente | 2022-11-02 | Plataforma Almeria - Complejo Hospitalario Torrecárdenas - Hospital Torrecárdenas - Digestivo
1 | 1 | HUT | 00703359 | 00703359 | LIMPIADOR ODONTOLOGICO POR ULTRASONIDOS | EMS | PIEZON 250 |  | MAXILOFACIAL QUIROFANO 4, 2º PL | Integral | 01 Propiedad del cliente | 2022-11-03 | Plataforma Almeria - Complejo Hospitalario Torrecárdenas - Hospital Torrecárdenas - Cirugía maxilofacial
1 | 1 | HUT | 00703364 | 00703364 | MINISONDA ECOENDOCOPIO EBUS | OLYMPUS | UM-S20-17S | 7214993 | BRONCOSCOPIAS | Gestión / Primera Intervención | 01 Propiedad del cliente | 2022-11-03 | Plataforma Almeria - Complejo Hospitalario Torrecárdenas - Hospital Torrecárdenas - Neumología
1 | 1 | HUT | 00703376 | 00703376 | PIEZA DE MANO PIEZON LED | EMS | EN-060/A | DP239462 | MAXILOFACIAL QUIROFANO 4, 2º PL | Integral | 01 Propiedad del cliente | 2022-11-03 | Plataforma Almeria - Complejo Hospitalario Torrecárdenas - Hospital Torrecárdenas - Cirugía maxilofacial
1 | 1 | HUT | 00703623 | 00703623 | HOLTER - PANI | SUNTECH | OSCAR 2 | 00154114 | N. SALMERON NEFROLOGIA ERCA | Integral | 01 Propiedad del cliente | 2022-11-04 | Plataforma Almeria - Complejo Hospitalario Torrecárdenas - Hospital Torrecárdenas - Nefrología
1 | 1 | HUT | 00703632 | 00703632 | HOLTER - PANI | SUNTECH | OSCAR 2 | 00152725 | N. SALMERON NEFROLOGIA ERCA | Integral | 01 Propiedad del cliente | 2022-11-04 | Plataforma Almeria - Complejo Hospitalario Torrecárdenas - Hospital Torrecárdenas - Nefrología
1 | 1 | HUT | 00703636 | 00703636 | HOLTER - PANI | SUNSTECH | OSCAR 2 | 00154077 | N. SALMERON NEFROLOGIA ERCA | Integral | 01 Propiedad del cliente | 2022-11-04 | Plataforma Almeria - Complejo Hospitalario Torrecárdenas - Hospital Torrecárdenas - Nefrología
1 | 1 | HUT | 00704548 | CE-0562 | ECOGRAFO | ESAOTE | MyLabX5 | 340721 | CCEE DIGESTIVO | Integral | 01 Propiedad del cliente | 2022-11-15 | Plataforma Almeria - Complejo Hospitalario Torrecárdenas - Hospital Torrecárdenas - Digestivo
1 | 1 | HUT | 00704550 | CE-0563 | SONDA ECOGRAFO | ESAOTE | AC2541 CONVEX | 13098 | ECOGRAFO CE-0562 | Integral | 01 Propiedad del cliente | 2022-11-15 | Plataforma Almeria - Complejo Hospitalario Torrecárdenas - Hospital Torrecárdenas - Digestivo
1 | 1 | HUT | 00704613 | 00704613 | MODULO MULTIPARAMETRICO POLIGRAFO | GENERAL ELECTRIC | PDM NELLCOR | SPX21460271SA | HEMODINAMICA SALA 2 ANGIOGRAFO | Integral | 01 Propiedad del cliente | 2022-11-15 | Plataforma Almeria - Complejo Hospitalario Torrecárdenas - Hospital Torrecárdenas - Hemodinámica
1 | 1 | HUT | 00704614 | 00704614 | IE BOX POLIGRAFO | GENERAL ELECTRIC | IEB BASE-ROHS | JDT21470580SA | HEMODINAMICA SALA 2 | Integral | 01 Propiedad del cliente | 2022-11-15 | Plataforma Almeria - Complejo Hospitalario Torrecárdenas - Hospital Torrecárdenas - Hemodinámica
1 | 1 | HUT | 00667963 | 00667963 | BOMBA DE INFUSION | ICU MEDICAL | PLUM 360 | 1202501 | PARITORIOS | Gestión / Primera Intervención | 03 Prestamo / Cesion | 2022-01-07 | Plataforma Almeria - Complejo Hospitalario Torrecárdenas - Hospital Materno Infantil - Paritorio
1 | 1 | HUT | 00667964 | 00667964 | BOMBA DE INFUSION | ICU MEDICAL | PLUM 360 | 30200964 | PARITORIOS | Gestión / Primera Intervención | 03 Prestamo / Cesion | 2022-01-07 | Plataforma Almeria - Complejo Hospitalario Torrecárdenas - Hospital Materno Infantil - Paritorio
1 | 1 | HUT | 00668235 | 00668235 | IRRIGADOR | VIMS | - | 4019 | QUIROFANO | Gestión / Primera Intervención | 03 Prestamo / Cesion | 2020-05-01 | Plataforma Almeria - Complejo Hospitalario Torrecárdenas - Hospital Materno Infantil - Quirofano - Quirofanos Tocoginecologia
1 | 1 | HUT | 00668236 | 00668236 | PROCESADOR 4K | VIMS | ENDOVIMS 4K | 12P576 | QUIROFANO | Gestión / Primera Intervención | 03 Prestamo / Cesion | 2020-05-01 | Plataforma Almeria - Complejo Hospitalario Torrecárdenas - Hospital Materno Infantil - Quirofano - Quirofanos Tocoginecologia
1 | 1 | HUT | 00668237 | 00668237 | BOMBA DE INFUSION | ICU MEDICAL | PLUM 360 | 42410661 | 6ªD ONCOLOGIA | Gestión / Primera Intervención | 03 Prestamo / Cesion | 2023-11-17 | Plataforma Almeria - Complejo Hospitalario Torrecárdenas - Hospital Torrecárdenas - Oncología
1 | 1 | HUT | 00668243 | 00668243 | PULSIOXIMETRO | COVIDIEN | BEDSIDE | MBB2105725 | URG PEDIATRIA OBS | Gestión / Primera Intervención | 03 Prestamo / Cesion | 2022-01-14 | Plataforma Almeria - Complejo Hospitalario Torrecárdenas - Hospital Materno Infantil - Urgencias - Urgencias Pediatria
1 | 1 | HUT | 00668246 | 00668246 | PULSIOXIMETRO | COVIDIEN | BEDSIDE | MBB2105724 | 2º NORTE PED. ALMACEN | Gestión / Primera Intervención | 03 Prestamo / Cesion | 2022-01-14 | Plataforma Almeria - Complejo Hospitalario Torrecárdenas - Hospital Materno Infantil - Hospitalizacion - Pediatria
1 | 1 | HUT | 00668258 | 00668258 | TORRE ENDOSCOPIA | VIMS | 6K | -- | QUIROFANOS MATERNO | Gestión / Primera Intervención | 03 Prestamo / Cesion | 2022-04-25 | Plataforma Almeria - Complejo Hospitalario Torrecárdenas - Hospital Torrecárdenas - Neonatología
1 | 1 | HUT | 00668268 | 00668268 | TORRE QUIROFANOS 4K | VIMS | - | - | QUIROFANOS MATERNO TOCOGINE | Gestión / Primera Intervención | 03 Prestamo / Cesion | 2024-03-11 | Plataforma Almeria - Complejo Hospitalario Torrecárdenas - Hospital Materno Infantil - Quirofano - Quirofanos Tocoginecologia
1 | 1 | HUT | 00668277 | 00668277 | BOMBA DE ANESTESIA | SMITHS MEDICAL | CADD-SOLIS 2110 | 1202569 | PARITORIOS | Gestión / Primera Intervención | 03 Prestamo / Cesion | 2020-05-01 | Plataforma Almeria - Complejo Hospitalario Torrecárdenas - Hospital Materno Infantil - Paritorio
1 | 1 | HUT | 00668278 | 00668278 | BOMBA DE ANESTESIA | SMITHS MEDICAL | CADD-SOLIS 2110 | 1202554 | PARITORIOS | Gestión / Primera Intervención | 03 Prestamo / Cesion | 2020-05-01 | Plataforma Almeria - Complejo Hospitalario Torrecárdenas - Hospital Materno Infantil - Paritorio
1 | 1 | HUT | 00668279 | 00668279 | BOMBA DE ANESTESIA | SMITHS MEDICAL | CADD-SOLIS 2110 | 1202500 | REANIMACION | Gestión / Primera Intervención | 03 Prestamo / Cesion | 2020-05-01 | Plataforma Almeria - Complejo Hospitalario Torrecárdenas - Hospital Torrecárdenas - Reanimación
1 | 1 | HUT | 00668280 | 00668280 | BOMBA DE ANESTESIA | SMITHS MEDICAL | CADD-SOLIS 2110 | 1202559 | PARITORIOS | Gestión / Primera Intervención | 03 Prestamo / Cesion | 2020-05-01 | Plataforma Almeria - Complejo Hospitalario Torrecárdenas - Hospital Materno Infantil - Paritorio
1 | 1 | HUT | 00668281 | 00668281 | BOMBA DE ANESTESIA | SMITHS MEDICAL | CADD-SOLIS 2110 | 1202564 | REANIMACION | Gestión / Primera Intervención | 03 Prestamo / Cesion | 2020-05-01 | Plataforma Almeria - Complejo Hospitalario Torrecárdenas - Hospital Torrecárdenas - Reanimación
1 | 1 | HUT | 00668282 | 00668282 | BOMBA DE ANESTESIA | SMITHS MEDICAL | CADD-SOLIS 2110 | 1202567 | PARITORIOS | Gestión / Primera Intervención | 03 Prestamo / Cesion | 2020-05-01 | Plataforma Almeria - Complejo Hospitalario Torrecárdenas - Hospital Materno Infantil - Paritorio
1 | 1 | HUT | 00706095 | 00706095 | CAMARA LAPAROSCOPIA | AESCULAP | PV462 | 2316 | QUIROFANO UROLOGÍA | Integral | 01 Propiedad del cliente | 2022-11-24 | Plataforma Almeria - Complejo Hospitalario Torrecárdenas - Hospital Torrecárdenas - Urología
1 | 1 | HUT | 00706463 | 00706463 | MICROPIPETA | DIGIPETTE | MGB094 100-1000µl | PL312862 | ANALISIS CLINICOS | Integral | 01 Propiedad del cliente | 2022-12-01 | Plataforma Almeria - Complejo Hospitalario Torrecárdenas - Hospital Torrecárdenas - Biotecnología-análisis clínicos
1 | 1 | HUT | 00706464 | 00706464 | MICROPIEPTA | DIGIPETTE | MGB092 10-100 µL | RA675485 | ANALISIS CLINICOS | Integral | 01 Propiedad del cliente | 2022-12-01 | Plataforma Almeria - Complejo Hospitalario Torrecárdenas - Hospital Torrecárdenas - Biotecnología-análisis clínicos
1 | 1 | HUT | 00706465 | 00706465 | MICROPIPETA | DIGIPETTE | MGB089 0.5-10µl | PA125899 | ANALISIS CLINICOS | Integral | 01 Propiedad del cliente | 2022-12-01 | Plataforma Almeria - Complejo Hospitalario Torrecárdenas - Hospital Torrecárdenas - Biotecnología-análisis clínicos
1 | 1 | HUT | 00706466 | 00706466 | MICROPIPETA | DIGIPETTE | 100-1000 | RC713510 | UGMI | Integral | 01 Propiedad del cliente | 2022-12-01 | Plataforma Almeria - Complejo Hospitalario Torrecárdenas - Hospital Torrecárdenas - Ud Genetica Molecular e Investigacion
1 | 1 | HUT | 00706467 | 00706467 | MICROPIPETA | DIGIPETTE | 20-200 | PB131078 | UGMI | Integral | 01 Propiedad del cliente | 2022-12-01 | Plataforma Almeria - Complejo Hospitalario Torrecárdenas - Hospital Torrecárdenas - Ud Genetica Molecular e Investigacion
1 | 1 | HUT | 00706468 | 00706468 | MICROPIPETA | DIGIPETTE | 5-50 | QH490794 | UGMI | Integral | 01 Propiedad del cliente | 2022-12-01 | Plataforma Almeria - Complejo Hospitalario Torrecárdenas - Hospital Torrecárdenas - Ud Genetica Molecular e Investigacion
1 | 1 | HUT | 00706469 | 00706469 | MICROPIPETA | DIGIPETTE | 0.5-10 | PA125904 | UGMI | Integral | 01 Propiedad del cliente | 2022-12-01 | Plataforma Almeria - Complejo Hospitalario Torrecárdenas - Hospital Torrecárdenas - Ud Genetica Molecular e Investigacion
1 | 1 | HUT | 00706470 | 00706470 | MESA DE ANESTESIA | GENERAL ELECTRIC | AISYS CS2 | APWB01803 | Quirófanos CMA 4 | Integral | 01 Propiedad del cliente | 2022-12-27 | Plataforma Almeria - Complejo Hospitalario Torrecárdenas - Hospital Torrecárdenas - Quirófano
1 | 1 | HUT | 00706471 | 00706471 | MONITOR CONSTANTES VITALES | GENERAL ELECTRIC | CARESCAPE ONE | SNA21350188HA | QUIROFANO 3 CMA | Integral | 01 Propiedad del cliente | 2022-11-01 | Plataforma Almeria - Complejo Hospitalario Torrecárdenas - Hospital Torrecárdenas - Quirófano
1 | 1 | HUT | 00706473 | 00706473 | CAPNOGRAFO | GENERAL ELECTRIC | E-SCAIOVE | SGV21475007HA | QUIROFANO 4 CMA | Integral | 01 Propiedad del cliente | 2022-11-01 | Plataforma Almeria - Complejo Hospitalario Torrecárdenas - Hospital Torrecárdenas - Uci pediátrica
1 | 1 | HUT | 00706474 | 00706474 | CALENTADOR DE CONTRASTE | THERMO SCIENTIFIC | HERATHERM IMC 18 | IMC40492990 | HEMODINAMICA SALA 2 ANGIOGRAFO | Gestión / Primera Intervención | 01 Propiedad del cliente | 2022-12-27 | Plataforma Almeria - Complejo Hospitalario Torrecárdenas - Hospital Torrecárdenas - Hemodinámica
1 | 1 | HUT | 00706475 | 00706475 | LAMPARA QUIRURGICA | DRÄGER | POLARIS | 3195511 | CONSULTA 4 | Integral | 01 Propiedad del cliente | 2022-12-27 | Plataforma Almeria - Complejo Hospitalario Torrecárdenas - Hospital Torrecárdenas - Uci pediátrica
1 | 1 | HUT | 00706476 | 00706476 | OTOSCOPIO-OFTALMOSCOPIO DE PARED | RIESTER | RIFORMER | 069038 | CONSULTA 8 | Integral | 01 Propiedad del cliente | 2022-12-27 | Plataforma Almeria - Complejo Hospitalario Torrecárdenas - Hospital Torrecárdenas - Uci pediátrica
1 | 1 | HUT | 00706477 | 00706477 | CALENTADOR PACIENTES | MISTRAL AIR | FORCED AIR | 190214419 | QUIROFANO 4 PLANTA 2 | Integral | 01 Propiedad del cliente | 2022-12-27 | Plataforma Almeria - Complejo Hospitalario Torrecárdenas - Hospital Torrecárdenas - Quirófano
1 | 1 | HUT | 00706478 | 00706478 | ASPIRADOR DE SECRECCIONES | STRYKER | NEPTUNE 3 | 1930432613 | QUIROFANOS PASILLOS PLANTA 2 | Integral | 01 Propiedad del cliente | 2022-12-27 | Plataforma Almeria - Complejo Hospitalario Torrecárdenas - Hospital Torrecárdenas - Quirófano
1 | 1 | HUT | 00668283 | 00668283 | BOMBA DE ANESTESIA | SMITHS MEDICAL | CADD-SOLIS 2110 | 1202561 | REANIMACION | Gestión / Primera Intervención | 03 Prestamo / Cesion | 2020-05-01 | Plataforma Almeria - Complejo Hospitalario Torrecárdenas - Hospital Torrecárdenas - Reanimación
1 | 1 | HUT | 00706480 | 00706480 | LAMPARA QUIRURGICA | STERIS | XLED | 131357 | QUIROFANO 5 PLANTA 1 | Integral | 01 Propiedad del cliente | 2022-12-27 | Plataforma Almeria - Complejo Hospitalario Torrecárdenas - Hospital Torrecárdenas - Quirófano
1 | 1 | HUT | 00706481 | 00706481 | LAMPARA QUIRURGICA | STERIS | XLED | 165411 | QUIROFANO 5 PLANTA 1 | Integral | 01 Propiedad del cliente | 2022-12-27 | Plataforma Almeria - Complejo Hospitalario Torrecárdenas - Hospital Torrecárdenas - Quirófano
1 | 1 | HUT | 00706482 | 00706482 | ASPIRADOR DE RESIDUOS | STRYKER | NEPTUNE 3 ULTRA | 1717001303 | QUIROFANOS PASILLOS PLANTA 1 | Integral | 01 Propiedad del cliente | 2022-12-27 | Plataforma Almeria - Complejo Hospitalario Torrecárdenas - Hospital Torrecárdenas - Quirófano
1 | 1 | HUT | 00706483 | 00706483 | MONITOR CONSTANTES VITALES | GENERAL ELECTRIC | CARESCAPE B650 | SNS20250144HA | REANIMACION BOX 15 | Integral | 01 Propiedad del cliente | 2021-01-27 | Plataforma Almeria - Complejo Hospitalario Torrecárdenas - Hospital Torrecárdenas - Reanimación
1 | 1 | HUT | 00706606 | 00706606 | PULSIOXIMETRO AMAGNETICO | NONIN | 7500 FO | 505986680 | RESONANCIA MAGNETICA | Integral | 01 Propiedad del cliente | 2022-11-30 | Plataforma Almeria - Complejo Hospitalario Torrecárdenas - Hospital Torrecárdenas - Diagnóstico por la imagen
1 | 1 | HUT | 00668284 | 00668284 | BOMBA DE ANESTESIA | SMITHS MEDICAL | CADD-SOLIS 2110 | 1202562 | REANIMACION | Gestión / Primera Intervención | 03 Prestamo / Cesion | 2020-05-01 | Plataforma Almeria - Complejo Hospitalario Torrecárdenas - Hospital Torrecárdenas - Reanimación
1 | 1 | HUT | 00668288 | 00668288 | CAMARA 6K | VIMS | VSX6000 | 60VZ112 | ALMACEN QUIROFANO MATERNO - PERTENECE AL EQUIPO 00652106 | Gestión / Primera Intervención | 03 Prestamo / Cesion | 2022-01-26 | Plataforma Almeria - Complejo Hospitalario Torrecárdenas - Hospital Materno Infantil - Quirofano - Quirofanos Tocoginecologia
1 | 1 | HUT | 00668289 | 00668289 | VIDEOLAPAROSCOPIO 4K | VIMS | VSX8030-4K | 3vt460 | ALMACEN QUIRÓFANO MATERNO - PERTENECE AL EQUIPO PLA-0733 | Gestión / Primera Intervención | 03 Prestamo / Cesion | 2022-01-26 | Plataforma Almeria - Complejo Hospitalario Torrecárdenas - Hospital Torrecárdenas - Quirófano
1 | 1 | HUT | 00668290 | 00668290 | BOMBA DE ANESTESIA | SMITHS MEDICAL | CADD-SOLIS 2110 | 1202556 | PARITORIOS | Gestión / Primera Intervención | 03 Prestamo / Cesion | 2022-02-02 | Plataforma Almeria - Complejo Hospitalario Torrecárdenas - Hospital Materno Infantil - Paritorio
1 | 1 | HUT | 00668348 | 00668348 | BOMBA DE INFUSION | ICU MEDICAL | PLUM 360 | 42421902 | 6ªD ONCOLOGIA | Gestión / Primera Intervención | 03 Prestamo / Cesion | 2023-11-17 | Plataforma Almeria - Complejo Hospitalario Torrecárdenas - Hospital Torrecárdenas - Oncología
1 | 1 | HUT | 00707481 | 00707481 | MICROPIPETA | DIGIPETTE | - | TL53305 | LABORATORIO UGMI | Integral | 01 Propiedad del cliente | 2023-01-30 | Plataforma Almeria - Complejo Hospitalario Torrecárdenas - Hospital Torrecárdenas - Ud Genetica Molecular e Investigacion
1 | 1 | HUT | 00670229 | 00670229 | BOMBA DE INFUSION | FRESENIUS | AGILIA VP MC | 24783922 | HEMODINAMICA | Gestión / Primera Intervención | 03 Prestamo / Cesion | 2021-11-23 | Plataforma Almeria - Complejo Hospitalario Torrecárdenas - Hospital Torrecárdenas - Cardiología
1 | 1 | HUT | 00707484 | 00707484 | MICROPIPETA | DIGIPETTE | - | RC713381 | LABORATORIO URGENCIAS | Integral | 01 Propiedad del cliente | 2023-02-09 | Plataforma Almeria - Complejo Hospitalario Torrecárdenas - Hospital Torrecárdenas - Biotecnología-Urgencias
1 | 1 | HUT | 00670230 | 00670230 | BOMBA DE INFUSION | FRESENIUS | AGILIA VP MC | 24831005 | HEMODINAMICA | Gestión / Primera Intervención | 03 Prestamo / Cesion | 2021-11-23 | Plataforma Almeria - Complejo Hospitalario Torrecárdenas - Hospital Torrecárdenas - Cardiología
1 | 1 | HUT | 00670231 | 00670231 | BOMBA DE INFUSION | FRESENIUS | AGILIA VP MC | 24831006 | HEMODINAMICA | Gestión / Primera Intervención | 03 Prestamo / Cesion | 2021-11-23 | Plataforma Almeria - Complejo Hospitalario Torrecárdenas - Hospital Torrecárdenas - Cardiología
1 | 1 | HUT | 00707487 | 00707487 | MICROPIPETA | DIGIPETTE | - | RA675293 | LABORATORIO URGENCIAS | Integral | 01 Propiedad del cliente | 2023-02-09 | Plataforma Almeria - Complejo Hospitalario Torrecárdenas - Hospital Torrecárdenas - Biotecnología-Urgencias
1 | 1 | HUT | 00707488 | 00707488 | MICROPIPETA | DIGIPETTE | - | RA675433 | LABORATORIO URGENCIAS | Integral | 01 Propiedad del cliente | 2023-02-09 | Plataforma Almeria - Complejo Hospitalario Torrecárdenas - Hospital Torrecárdenas - Biotecnología-Urgencias
1 | 1 | HUT | 00707489 | 00707489 | MICROPIPETA | DIGIPETTE | - | RA675517 | LABORATORIO URGENCIAS | Integral | 01 Propiedad del cliente | 2023-02-09 | Plataforma Almeria - Complejo Hospitalario Torrecárdenas - Hospital Torrecárdenas - Biotecnología-Urgencias
1 | 1 | HUT | 00670232 | 00670232 | BOMBA DE INFUSION | FRESENIUS | AGILIA VP MC | 24783924 | HEMODINAMICA | Gestión / Primera Intervención | 03 Prestamo / Cesion | 2021-11-23 | Plataforma Almeria - Complejo Hospitalario Torrecárdenas - Hospital Torrecárdenas - Cardiología
1 | 1 | HUT | 00675242 | 00675242 | PULSIOXIMETRO | COVIDIEN | BEDSIDE | MBB1409005 | MEDICINA INTERNA | Gestión / Primera Intervención | 03 Prestamo / Cesion | 2022-02-04 | Plataforma Almeria - Complejo Hospitalario Torrecárdenas - Hospital Torrecárdenas - Medicina interna
1 | 1 | HUT | 00707492 | 00707492 | MICROPIPETA | DIGIPETTE | 100-1000µL | RC713424 | LABORATORIO ANA. CLI. | Integral | 01 Propiedad del cliente | 2023-01-19 | Plataforma Almeria - Complejo Hospitalario Torrecárdenas - Hospital Torrecárdenas - Biotecnología-análisis clínicos
1 | 1 | HUT | 00675356 | 00675356 | ESTERILIZADOR DE BAJA TEMPERATURA | STEELCO | PL130/2 | 19A0410B1008 | ESTERILIZACIÓN | Gestión / Primera Intervención | 03 Prestamo / Cesion | 2021-05-01 | Plataforma Almeria - Complejo Hospitalario Torrecárdenas - Hospital Torrecárdenas - Esterilización
1 | 1 | HUT | 00676990 | 00676990 | MONITOR PROFUNDIDAD SUEÑO | FRESENIUS | CONOX 4ED | 24871118 | QUIROFANO 5 PLANTA 2 | Gestión / Primera Intervención | 03 Prestamo / Cesion | 2022-02-15 | Plataforma Almeria - Complejo Hospitalario Torrecárdenas - Hospital Torrecárdenas - Quirófano
1 | 1 | HUT | 00708906 | 00708906 | CALENTADOR PACIENTES | MISTRAL AIR | FORCE AIR WARNING | 190921407 | QUIROFANO 1 CMA | Integral | 01 Propiedad del cliente | 2022-12-27 | Plataforma Almeria - Complejo Hospitalario Torrecárdenas - Hospital Torrecárdenas - Quirófano
1 | 1 | HUT | 00708907 | 00708907 | CALENTADOR PACIENTES | MISTRAL AIR | FORCE AIR WARNING | 190921408 | QUIROFANO 4 CMA | Integral | 01 Propiedad del cliente | 2022-12-27 | Plataforma Almeria - Complejo Hospitalario Torrecárdenas - Hospital Torrecárdenas - Quirófano
1 | 1 | HUT | 00676991 | 00676991 | MONITOR PROFUNDIDAD SUEÑO | FRESENIUS | CONOX 4ED | 24871119 | QUIROFANO 3 PLANTA 2 | Gestión / Primera Intervención | 03 Prestamo / Cesion | 2022-02-15 | Plataforma Almeria - Complejo Hospitalario Torrecárdenas - Hospital Torrecárdenas - Quirófano
1 | 1 | HUT | 00676992 | 00676992 | MONITOR PROFUNDIDAD SUEÑO | FRESENIUS | CONOX 4ED | 24871120 | QUIROFANO 6 PLANTA 2 | Gestión / Primera Intervención | 03 Prestamo / Cesion | 2022-02-15 | Plataforma Almeria - Complejo Hospitalario Torrecárdenas - Hospital Torrecárdenas - Quirófano
1 | 1 | HUT | 00708910 | 00708910 | PULSIOXIMETRO | NELLCOR | N-180 | 21275296 | REANIMACION ALMACEN | Integral | 01 Propiedad del cliente |  | Plataforma Almeria - Complejo Hospitalario Torrecárdenas - Hospital Torrecárdenas - Reanimación
1 | 1 | HUT | 00708911 | 00708911 | MODULO DE GASTO CARDIACO |  | MOSTCARE | 16/A172 | REANIMACION ALMACEN | Integral | 01 Propiedad del cliente |  | Plataforma Almeria - Complejo Hospitalario Torrecárdenas - Hospital Torrecárdenas - Reanimación
1 | 1 | HUT | 00708912 | 00708912 | ELECTROBISTURI | COVIDIEN | VALLEYLAB FT10 | T2B53797DX | QUIROFANO 3 PLANTA 2 | Integral | 01 Propiedad del cliente | 2022-03-15 | Plataforma Almeria - Complejo Hospitalario Torrecárdenas - Hospital Torrecárdenas - Quirófano
1 | 1 | HUT | 00676993 | 00676993 | MONITOR CONSTANTES VITALES | FRESENIUS | CONOX 4ED | 24871121 | QUIROFANOS 2DA. PLANTA | Gestión / Primera Intervención | 03 Prestamo / Cesion | 2022-02-15 | Plataforma Almeria - Complejo Hospitalario Torrecárdenas - Hospital Torrecárdenas - Quirófano
1 | 1 | HUT | 00676994 | 00676994 | MONITOR PROFUNDIDAD SUEÑO | FRESENIUS | CONOX 4ED | 24871122 | QUIROFANO 4 PLANTA 2 | Gestión / Primera Intervención | 03 Prestamo / Cesion | 2022-02-15 | Plataforma Almeria - Complejo Hospitalario Torrecárdenas - Hospital Torrecárdenas - Quirófano
1 | 1 | HUT | 00708915 | 00708915 | CAMARA | OLYMPUS | CH-S200-XZ-EA | 7223269 | QUIROFANO UROLOGIA | Integral | 01 Propiedad del cliente | 2023-03-29 | Plataforma Almeria - Complejo Hospitalario Torrecárdenas - Hospital Torrecárdenas - Urología
1 | 1 | HUT | 00708916 | 00708916 | VIDEOLAPAROSCOPIO | OLYMPUS | ENDOEYE 3D | 700255 | QUIROFANO UROLOGIA | Integral | 01 Propiedad del cliente | 2023-03-29 | Plataforma Almeria - Complejo Hospitalario Torrecárdenas - Hospital Torrecárdenas - Urología
1 | 1 | HUT | 00708917 | 00708917 | GRABADOR CAPTURADOR DE VIDEO | TEAC | UR-4ME | 2250085 | QUIROFANO UROLOGIA | Integral | 01 Propiedad del cliente | 2023-01-17 | Plataforma Almeria - Complejo Hospitalario Torrecárdenas - Hospital Torrecárdenas - Urología
1 | 1 | HUT | 00708918 | 00708918 | MONITOR | SONY | 3D4K | 8005006 | QUIROFANO UROLOGIA | Integral | 01 Propiedad del cliente | 2023-01-17 | Plataforma Almeria - Complejo Hospitalario Torrecárdenas - Hospital Torrecárdenas - Urología
1 | 1 | HUT | 00708919 | 00708919 | VIDEOPROCESADOR | OLYMPUS | VISERA ELITE II OTV-S300 | . | QUIROFANO UROLOGIA | Integral | 01 Propiedad del cliente | 2023-03-29 | Plataforma Almeria - Complejo Hospitalario Torrecárdenas - Hospital Torrecárdenas - Urología
1 | 1 | HUT | 00708920 | 00708920 | TORRE ENDOSCOPIA | OLYMPUS | OLYMPUS | 22234204 | QUIROFANO UROLOGIA | Integral | 01 Propiedad del cliente | 2023-01-17 | Plataforma Almeria - Complejo Hospitalario Torrecárdenas - Hospital Torrecárdenas - Urología
1 | 1 | HUT | 00708921 | 00708921 | CENTRAL DE MONITORIZACION | GENERAL ELECTRIC | COROMETRICS | - | PARITORIOS | Integral | 01 Propiedad del cliente | 2020-06-01 | Plataforma Almeria - Complejo Hospitalario Torrecárdenas - Hospital Materno Infantil - Paritorio
1 | 1 | HUT | 00708922 | 00708922 | CENTRAL DE MONITORIZACION | GENERAL ELECTRIC | COROMETRICS | - | BIENESTAR FETAL | Integral | 01 Propiedad del cliente | 2020-06-01 | Plataforma Almeria - Complejo Hospitalario Torrecárdenas - Hospital Materno Infantil - Consultas Externas - Tocoginecologia
1 | 1 | HUT | 00708923 | 00708923 | BOMBA PERISTALTICA | BAXTER | REPEATER | PL0009104 | FARMACIA SALA ELABORACION CONTROL | Integral | 01 Propiedad del cliente | 2023-01-19 | Plataforma Almeria - Complejo Hospitalario Torrecárdenas - Hospital Torrecárdenas - Farmacia
1 | 1 | HUT | 00708924 | 00708924 | VIDEOBRONCOSCOPIO DIAGNOSTICO | OLYMPUS | BF-H190 | 2128197 | BRONCOSCOPIAS | Gestión / Primera Intervención | 01 Propiedad del cliente | 2022-01-01 | Plataforma Almeria - Complejo Hospitalario Torrecárdenas - Hospital Torrecárdenas - Neumología
1 | 1 | HUT | 00708927 | 00708927 | BAÑO ULTRASONICO | BANDELIN | TE 1001 E | 3371.00148313.001 | ESTERILIZACIÓN | Integral | 01 Propiedad del cliente | 2022-12-23 | Plataforma Almeria - Complejo Hospitalario Torrecárdenas - Hospital Torrecárdenas - Esterilización
1 | 1 | HUT | 00709050 | 00709050 | SISTEMA DE MANTENIMIENTO DE INSTRUMENTOS | W&H | ASSISTINA 301 PLUS | 84916 | ESTERILIZACIÓN | Integral | 01 Propiedad del cliente |  | Plataforma Almeria - Complejo Hospitalario Torrecárdenas - Hospital Torrecárdenas - Complejo Hospitalario Torrecárdenas
1 | 1 | HUT | 00712615 | 00712615 | AUTOCLAVE | MATACHANA | M20-B | E-25104 | CCEE BOLA AZUL OFTALMOLOGIA | Integral | 01 Propiedad del cliente |  | Plataforma Almeria - Complejo Hospitalario Torrecárdenas - Hospital Torrecárdenas - Oftalmología
1 | 1 | HUT | 00676995 | 00676995 | MONITOR PROFUNDIDAD SUEÑO | FRESENIUS | CONOX 4ED | 24871123 | QUIROFANOS 2DA. PLANTA | Gestión / Primera Intervención | 03 Prestamo / Cesion | 2022-02-15 | Plataforma Almeria - Complejo Hospitalario Torrecárdenas - Hospital Torrecárdenas - Quirófano
1 | 1 | HUT | 00713467 | 00713467 | FRONTAL DE LUZ | RIESTER | RI FOCUS LED 6091 | SIN NUM. | REHABILITACIÓN CPE | Integral | 01 Propiedad del cliente | 2023-01-18 | Plataforma Almeria - Complejo Hospitalario Torrecárdenas - Hospital Torrecárdenas - Rehabilitación
1 | 1 | HUT | 00713473 | 00713473 | RX TAC SIMULACION | SIEMENS | SOMATOM go.Sim | 128183 | ONCO-RADIOTERAPIA TAC DE SIMULACION | Gestión / Primera Intervención | 01 Propiedad del cliente | 2023-01-25 | Plataforma Almeria - Complejo Hospitalario Torrecárdenas - Hospital Torrecárdenas - Radioterapia
1 | 1 | HUT | 00676996 | 00676996 | MONITOR PROFUNDIDAD SUEÑO | FRESENIUS | CONOX | 24871124 | UCI ADULTOS | Gestión / Primera Intervención | 03 Prestamo / Cesion | 2022-02-14 | Plataforma Almeria - Complejo Hospitalario Torrecárdenas - Hospital Torrecárdenas - Uci adultos
1 | 1 | HUT | 00676997 | 00676997 | MONITOR PROFUNDIDAD SUEÑO | FRESENIUS | CONOX 4ED | 24871125 | UCI ADULTOS | Gestión / Primera Intervención | 03 Prestamo / Cesion | 2022-02-15 | Plataforma Almeria - Complejo Hospitalario Torrecárdenas - Hospital Torrecárdenas - Uci adultos
1 | 1 | HUT | 00676998 | 00676998 | MONITOR PROFUNDIDAD SUEÑO | FRESENIUS | CONOX 4ED | 24871126 | UCI ADULTOS | Gestión / Primera Intervención | 03 Prestamo / Cesion | 2022-02-15 | Plataforma Almeria - Complejo Hospitalario Torrecárdenas - Hospital Torrecárdenas - Uci adultos
1 | 1 | HUT | 00676999 | 00676999 | MONITOR PROFUNDIDAD SUEÑO | FRESENIUS | CONOX 4ED | 24871127 | UCI ADULTOS | Gestión / Primera Intervención | 03 Prestamo / Cesion | 2022-02-15 | Plataforma Almeria - Complejo Hospitalario Torrecárdenas - Hospital Torrecárdenas - Uci adultos
1 | 1 | HUT | 00677000 | 00677000 | MONITOR PROFUNDIDAD SUEÑO | FRESENIUS | CONOX 4ED | 24871128 | UCI ADULTOS | Gestión / Primera Intervención | 03 Prestamo / Cesion | 2022-02-15 | Plataforma Almeria - Complejo Hospitalario Torrecárdenas - Hospital Torrecárdenas - Uci adultos
1 | 1 | HUT | 00713811 | 00713811 | MODULO CAPNOGRAFIA MONITORES PHILIPS | PHILIPS | M1012A | DE41555854 | UCI | Integral | 01 Propiedad del cliente | 2023-02-03 | Plataforma Almeria - Complejo Hospitalario Torrecárdenas - Hospital Torrecárdenas - Uci adultos
1 | 1 | HUT | 00713812 | 00713812 | MODULO CAPNOGRAFIA MONITOR PHILIPS | PHILIPS | M1012A | DE41555849 | UCI | Integral | 01 Propiedad del cliente | 2023-02-03 | Plataforma Almeria - Complejo Hospitalario Torrecárdenas - Hospital Torrecárdenas - Uci adultos
1 | 1 | HUT | 00713813 | 00713813 | BAÑO TERMOSTATICO | JP SELECTA | PRECISTERM | 0331821 | ANALISIS CLINICOS | Integral | 01 Propiedad del cliente |  | Plataforma Almeria - Complejo Hospitalario Torrecárdenas - Hospital Torrecárdenas - Biotecnología-análisis clínicos
1 | 1 | HUT | 00677001 | 00677001 | MONITOR PROFUNDIDAD SUEÑO | FRESENIUS | CONOX 4ED | 24871129 | UCI ADULTOS | Gestión / Primera Intervención | 03 Prestamo / Cesion | 2022-02-15 | Plataforma Almeria - Complejo Hospitalario Torrecárdenas - Hospital Torrecárdenas - Uci adultos
1 | 1 | HUT | 00677002 | 00677002 | MONITOR PROFUNDIDAD SUEÑO | FRESENIUS | CONOX 4ED | 24871130 | UCI ADULTOS | Gestión / Primera Intervención | 03 Prestamo / Cesion | 2022-02-15 | Plataforma Almeria - Complejo Hospitalario Torrecárdenas - Hospital Torrecárdenas - Uci adultos
1 | 1 | HUT | 00713816 | 00713816 | RESPIRADOR NO INVASIVO BIPAP / CPAP | RESMED | ASTRAL 150 | 22211117593 | NEUMOLOGIA 6ªC | Integral | 01 Propiedad del cliente | 2023-03-06 | Plataforma Almeria - Complejo Hospitalario Torrecárdenas - Hospital Torrecárdenas - Neumología
1 | 1 | HUT | 00713817 | 00713817 | RESPIRADOR NO INVASIVO BIPAP / CPAP | RESMED | ASTRAL 150 | 22211117640 | NEUMOLOGIA 6ªC | Integral | 01 Propiedad del cliente | 2023-03-06 | Plataforma Almeria - Complejo Hospitalario Torrecárdenas - Hospital Torrecárdenas - Neumología
1 | 1 | HUT | 00713818 | 00713818 | BAÑO ULTRASONIDOS | ELMA | ULTRASONIC LC30 | 014218042 | MAXILOFACIAL QUIROFANO 4, 2º PL | Integral | 01 Propiedad del cliente | 2023-03-06 | Plataforma Almeria - Complejo Hospitalario Torrecárdenas - Hospital Torrecárdenas - Cirugía maxilofacial
1 | 1 | HUT | 00713819 | 00713819 | CENTRIFUGA | SPIR | SCULPT | 010208-18010002 | MAXILOFACIAL QUIROFANO 4, 2º PL | Integral | 01 Propiedad del cliente | 2023-03-06 | Plataforma Almeria - Complejo Hospitalario Torrecárdenas - Hospital Torrecárdenas - Cirugía maxilofacial
1 | 1 | HUT | 00677003 | 00677003 | MONITOR PROFUNDIDAD SUEÑO | FRESENIUS | CONOX 4ED | 24871131 | UCI ADULTOS | Gestión / Primera Intervención | 03 Prestamo / Cesion | 2022-02-15 | Plataforma Almeria - Complejo Hospitalario Torrecárdenas - Hospital Torrecárdenas - Uci adultos
1 | 1 | HUT | 00713821 | 00713821 | SILLON QUIRURGICO | UFSK INTERNATIONAL | 500 ECO | 0015 | CONSULTA QUIRURGICA OFT CPE | Integral | 01 Propiedad del cliente | 2023-03-23 | Plataforma Almeria - Complejo Hospitalario Torrecárdenas - Hospital Torrecárdenas - Oftalmología
1 | 1 | HUT | 00713822 | 00713822 | CENTRAL DE MONITORIZACION | GENERAL ELECTRIC | CARESCAPE CENTRAL STATION MAI 700 | SKN21060063SA | URGENCIAS OBSERVACION ADULTOS | Integral | 01 Propiedad del cliente | 2021-01-01 | Plataforma Almeria - Complejo Hospitalario Torrecárdenas - Hospital Torrecárdenas - Urgencias
1 | 1 | HUT | 00713823 | 00713823 | AGITADOR VORTEX | VORTEX | F202A0173FI | 604854 | LABORATORIO MICOBACTERIAS P3 | Integral | 01 Propiedad del cliente | 2023-03-29 | Plataforma Almeria - Complejo Hospitalario Torrecárdenas - Hospital Torrecárdenas - Biotecnología-Microbiología
1 | 1 | HUT | 00713824 | 00713824 | MICROPIPETA | DIGIPETTE | MGB006 20-200µL. | RA675508 | ANALISIS CLINICOS | Integral | 01 Propiedad del cliente | 2023-05-16 | Plataforma Almeria - Complejo Hospitalario Torrecárdenas - Hospital Torrecárdenas - Biotecnología-análisis clínicos
1 | 1 | HUT | 00713825 | 00713825 | MICROPIPETA | DIGIPETTE | - | QJ579426 | UGMI (INVESTIGACIÓN) | Integral | 01 Propiedad del cliente | 2023-03-30 | Plataforma Almeria - Complejo Hospitalario Torrecárdenas - Hospital Torrecárdenas - Ud Genetica Molecular e Investigacion
1 | 1 | HUT | 00713826 | 00713826 | MICROPIPETA | DIGIPETTE | MGB008 0.5-5ml | SA889968 | ANALISIS CLINICOS | Integral | 01 Propiedad del cliente | 2023-03-30 | Plataforma Almeria - Complejo Hospitalario Torrecárdenas - Hospital Torrecárdenas - Biotecnología-análisis clínicos
1 | 1 | HUT | 00713827 | 00713827 | MICROPIPETA | DIGIPETTE | 100-1000 | RC713377 | MICROBACTERIAS | Integral | 01 Propiedad del cliente | 2023-03-30 | Plataforma Almeria - Complejo Hospitalario Torrecárdenas - Hospital Torrecárdenas - Biotecnología-Microbiología
1 | 1 | HUT | 00713828 | 00713828 | MICROPIPETA | DIGIPETTE | 2-20 µL | PL312337 | LABORATORIO URGENCIAS | Integral | 01 Propiedad del cliente | 2023-02-15 | Plataforma Almeria - Complejo Hospitalario Torrecárdenas - Hospital Torrecárdenas - Biotecnología-Urgencias
1 | 1 | HUT | 00677004 | 00677004 | MONITOR PROFUNDIDAD SUEÑO | FRESENIUS | CONOX 4ED | 24871132 | UCI ADULTOS | Gestión / Primera Intervención | 03 Prestamo / Cesion | 2022-02-15 | Plataforma Almeria - Complejo Hospitalario Torrecárdenas - Hospital Torrecárdenas - Uci adultos
1 | 1 | HUT | 00677005 | 00677005 | MONITOR PROFUNDIDAD SUEÑO | FRESENIUS | CONOX 4ED | 24871133 | UCI ADULTOS | Gestión / Primera Intervención | 03 Prestamo / Cesion | 2022-02-15 | Plataforma Almeria - Complejo Hospitalario Torrecárdenas - Hospital Torrecárdenas - Uci adultos
1 | 1 | HUT | 00677006 | 00677006 | MONITOR PROFUNDIDAD SUEÑO | FRESENIUS | CONOX 4ED | 24871134 | UCI ADULTOS | Gestión / Primera Intervención | 03 Prestamo / Cesion | 2022-02-15 | Plataforma Almeria - Complejo Hospitalario Torrecárdenas - Hospital Torrecárdenas - Uci adultos
1 | 1 | HUT | 00677007 | 00677007 | MONITOR PROFUNDIDAD SUEÑO | FRESENIUS | CONOX 4ED | 24871135 | UCI ADULTOS | Gestión / Primera Intervención | 03 Prestamo / Cesion | 2022-02-15 | Plataforma Almeria - Complejo Hospitalario Torrecárdenas - Hospital Torrecárdenas - Uci adultos
1 | 1 | HUT | 00677008 | 00677008 | MONITOR PROFUNDIDAD SUEÑO | FRESENIUS | CONOX 4ED | 24871136 | UCI ADULTOS | Gestión / Primera Intervención | 03 Prestamo / Cesion | 2022-02-15 | Plataforma Almeria - Complejo Hospitalario Torrecárdenas - Hospital Torrecárdenas - Uci adultos
1 | 1 | HUT | 00677009 | 00677009 | MONITOR PROFUNDIDAD SUEÑO | FRESENIUS | CONOX 4ED | 24871137 | UCI ADULTOS | Gestión / Primera Intervención | 03 Prestamo / Cesion | 2022-02-15 | Plataforma Almeria - Complejo Hospitalario Torrecárdenas - Hospital Torrecárdenas - Uci adultos
1 | 1 | HUT | 00677413 | 00677413 | MONITOR PROFUNDIDAD SUEÑO | FRESENIUS | CONOX | 24871148 | UCI ADULTOS | Gestión / Primera Intervención | 03 Prestamo / Cesion | 2022-02-14 | Plataforma Almeria - Complejo Hospitalario Torrecárdenas - Hospital Torrecárdenas - Uci adultos
1 | 1 | HUT | 00678021 | 00678021 | MONITOR TEMPERATURA PACIENTE | 3M | 370 | 32702 | QUIROFANOS | Gestión / Primera Intervención | 03 Prestamo / Cesion | 2022-03-02 | Plataforma Almeria - Complejo Hospitalario Torrecárdenas - Hospital Torrecárdenas - Quirófano
1 | 1 | HUT | 00678023 | 00678023 | MONITOR TEMPERATURA PACIENTE | 3M | 370 | 32703 | QUIROFANO 2 PLANTA 2 | Gestión / Primera Intervención | 03 Prestamo / Cesion | 2022-03-02 | Plataforma Almeria - Complejo Hospitalario Torrecárdenas - Hospital Torrecárdenas - Quirófano
1 | 1 | HUT | 00678024 | 00678024 | MONITOR TEMPERATURA PACIENTE | 3M | 370 | 32718 | QUIROFANO 3 PLANTA 2 | Gestión / Primera Intervención | 03 Prestamo / Cesion | 2022-03-02 | Plataforma Almeria - Complejo Hospitalario Torrecárdenas - Hospital Torrecárdenas - Quirófano
1 | 1 | HUT | 00678025 | 00678025 | MONITOR TEMPERATURA PACIENTE | 3M | 370 | 32759 | QUIROFANOS | Gestión / Primera Intervención | 03 Prestamo / Cesion | 2022-03-02 | Plataforma Almeria - Complejo Hospitalario Torrecárdenas - Hospital Torrecárdenas - Quirófano
1 | 1 | HUT | 00678027 | 00678027 | MONITOR TEMPERATURA PACIENTE | 3M | 370 | 32673 | QUIROFANOS | Gestión / Primera Intervención | 03 Prestamo / Cesion | 2022-03-02 | Plataforma Almeria - Complejo Hospitalario Torrecárdenas - Hospital Torrecárdenas - Quirófano
1 | 1 | HUT | 00678028 | 00678028 | MONITOR TEMPERATURA PACIENTE | 3M | 370 | 32756 | QUIROFANO 1 PLANTA 2 | Gestión / Primera Intervención | 03 Prestamo / Cesion | 2022-03-02 | Plataforma Almeria - Complejo Hospitalario Torrecárdenas - Hospital Torrecárdenas - Quirófano
1 | 1 | HUT | 00678029 | 00678029 | MONITOR TEMPERATURA PACIENTE | 3M | 370 | 32679 | QUIROFANOS | Gestión / Primera Intervención | 03 Prestamo / Cesion | 2022-03-02 | Plataforma Almeria - Complejo Hospitalario Torrecárdenas - Hospital Torrecárdenas - Quirófano
1 | 1 | HUT | 00678030 | 00678030 | MONITOR TEMPERATURA PACIENTE | 3M | 370 | 32700 | QUIROFANOS | Gestión / Primera Intervención | 03 Prestamo / Cesion | 2022-03-02 | Plataforma Almeria - Complejo Hospitalario Torrecárdenas - Hospital Torrecárdenas - Quirófano
1 | 1 | HUT | 00678031 | 00678031 | MONITOR TEMPERATURA PACIENTE | 3M | 370 | 32672 | QUIROFANOS | Gestión / Primera Intervención | 03 Prestamo / Cesion | 2022-03-02 | Plataforma Almeria - Complejo Hospitalario Torrecárdenas - Hospital Torrecárdenas - Quirófano
1 | 1 | HUT | 00678035 | 00678035 | TERMOMETRO TIMPANICO | COVIDIEN | GENIUS 3 | N21006736 | REANIMACIÓN | Gestión / Primera Intervención | 03 Prestamo / Cesion | 2022-03-14 | Plataforma Almeria - Complejo Hospitalario Torrecárdenas - Hospital Torrecárdenas - Uci pediátrica
1 | 1 | HUT | 00678036 | 00678036 | CALENTADOR PACIENTES | BAIR HUGGER | 505 | 75692 | UCI ADULTOS | Gestión / Primera Intervención | 03 Prestamo / Cesion | 2022-03-16 | Plataforma Almeria - Complejo Hospitalario Torrecárdenas - Hospital Torrecárdenas - Uci adultos
1 | 1 | HUT | 00678038 | 00678038 | BOMBA COMPRESION SECUENCIAL | ARJO | ACS900 | 1900016986 | UCI ADULTOS | Gestión / Primera Intervención | 03 Prestamo / Cesion | 2019-03-30 | Plataforma Almeria - Complejo Hospitalario Torrecárdenas - Hospital Torrecárdenas - Uci adultos
1 | 1 | HUT | 00678039 | 00678039 | BOMBA COMPRESION SECUENCIAL | ARJO | ACS900 | 1900046515 | UCI ADULTOS | Gestión / Primera Intervención | 03 Prestamo / Cesion | 2017-09-21 | Plataforma Almeria - Complejo Hospitalario Torrecárdenas - Hospital Torrecárdenas - Uci adultos
1 | 1 | HUT | 00678040 | 00678040 | BOMBA COMPRESION SECUENCIAL | ARJO | ACS900 | 1900028082 | UCI ADULTOS | Gestión / Primera Intervención | 03 Prestamo / Cesion | 2017-06-01 | Plataforma Almeria - Complejo Hospitalario Torrecárdenas - Hospital Torrecárdenas - Uci adultos
1 | 1 | HUT | 00678708 | 00678708 | PULSIOXIMETRO | COVIDIEN | NELLCOR PM10N | MBP2114747 | Quirofanos | Gestión / Primera Intervención | 03 Prestamo / Cesion | 2022-03-02 | Plataforma Almeria - Complejo Hospitalario Torrecárdenas - Hospital Torrecárdenas - Neonatología
1 | 1 | HUT | 00678709 | 00678709 | PULSIOXIMETRO | COVIDIEN | NELLCOR PM10N | MBP2114567 | Quirofanos | Gestión / Primera Intervención | 03 Prestamo / Cesion | 2022-03-02 | Plataforma Almeria - Complejo Hospitalario Torrecárdenas - Hospital Torrecárdenas - Neonatología
1 | 1 | HUT | 00678710 | 00678710 | PULSIOXIMETRO | COVIDIEN | NELLCOR PM10N | MBP2114570 | Quirofanos | Gestión / Primera Intervención | 03 Prestamo / Cesion | 2022-03-02 | Plataforma Almeria - Complejo Hospitalario Torrecárdenas - Hospital Torrecárdenas - Neonatología
1 | 1 | HUT | 00678712 | 00678712 | PULSIOXIMETRO | COVIDIEN | NELLCOR PM10N | MBP2114568 | Quirofanos | Gestión / Primera Intervención | 03 Prestamo / Cesion | 2022-03-02 | Plataforma Almeria - Complejo Hospitalario Torrecárdenas - Hospital Torrecárdenas - Neonatología
1 | 1 | HUT | 00678713 | 00678713 | PULSIOXIMETRO | COVIDIEN | NELLCOR PM10N | MBP2114569 | Quirofanos | Gestión / Primera Intervención | 03 Prestamo / Cesion | 2022-03-02 | Plataforma Almeria - Complejo Hospitalario Torrecárdenas - Hospital Torrecárdenas - Neonatología
1 | 1 | HUT | 00678961 | 00678961 | MONITOR TEMPERATURA PACIENTE | 3M | 370 | 32662 | QUIROFANOS | Gestión / Primera Intervención | 03 Prestamo / Cesion | 2022-03-08 | Plataforma Almeria - Complejo Hospitalario Torrecárdenas - Hospital Torrecárdenas - Quirófano
1 | 1 | HUT | 00678962 | 00678962 | MONITOR TEMPERATURA PACIENTE | 3M | 370 | 32762 | QUIROFANOS | Gestión / Primera Intervención | 03 Prestamo / Cesion | 2022-03-08 | Plataforma Almeria - Complejo Hospitalario Torrecárdenas - Hospital Torrecárdenas - Quirófano
1 | 1 | HUT | 00678963 | 00678963 | MONITOR TEMPERATURA PACIENTE | 3M | 370 | 32763 | QUIROFANO 5 PLANTA 1 | Gestión / Primera Intervención | 03 Prestamo / Cesion | 2022-03-08 | Plataforma Almeria - Complejo Hospitalario Torrecárdenas - Hospital Torrecárdenas - Quirófano
1 | 1 | HUT | 00678964 | 00678964 | MONITOR TEMPERATURA PACIENTE | 3M | 370 | 32730 | QUIROFANO 2 PLANTA 1 | Gestión / Primera Intervención | 03 Prestamo / Cesion | 2022-03-08 | Plataforma Almeria - Complejo Hospitalario Torrecárdenas - Hospital Torrecárdenas - Quirófano
1 | 1 | HUT | 00678965 | 00678965 | MONITOR TEMPERATURA PACIENTE | 3M | 370 | 32731 | QUIROFANOS | Gestión / Primera Intervención | 03 Prestamo / Cesion | 2022-03-08 | Plataforma Almeria - Complejo Hospitalario Torrecárdenas - Hospital Torrecárdenas - Quirófano
1 | 1 | HUT | 00678966 | 00678966 | MONITOR TEMPERATURA PACIENTE | 3M | 370 | 32691 | QUIROFANOS | Gestión / Primera Intervención | 03 Prestamo / Cesion | 2022-03-08 | Plataforma Almeria - Complejo Hospitalario Torrecárdenas - Hospital Torrecárdenas - Quirófano
1 | 1 | HUT | 00678967 | 00678967 | MONITOR TEMPERATURA PACIENTE | 3M | 370 | 32715 | QUIROFANOS | Gestión / Primera Intervención | 03 Prestamo / Cesion | 2022-03-08 | Plataforma Almeria - Complejo Hospitalario Torrecárdenas - Hospital Torrecárdenas - Quirófano
1 | 1 | HUT | 00678968 | 00678968 | MONITOR TEMPERATURA PACIENTE | 3M | 370 | 32637 | QUIROFANOS | Gestión / Primera Intervención | 03 Prestamo / Cesion | 2022-03-08 | Plataforma Almeria - Complejo Hospitalario Torrecárdenas - Hospital Torrecárdenas - Quirófano
1 | 1 | HUT | 00678969 | 00678969 | MONITOR TEMPERATURA PACIENTE | 3M | 370 | 32755 | QUIROFANO 3 PLANTA 1 | Gestión / Primera Intervención | 03 Prestamo / Cesion | 2022-03-08 | Plataforma Almeria - Complejo Hospitalario Torrecárdenas - Hospital Torrecárdenas - Quirófano
1 | 1 | HUT | 00678970 | 00678970 | MONITOR TEMPERATURA PACIENTE | 3M | 370 | 32663 | QUIROFANO 6 PLANTA 1 | Gestión / Primera Intervención | 03 Prestamo / Cesion | 2022-03-08 | Plataforma Almeria - Complejo Hospitalario Torrecárdenas - Hospital Torrecárdenas - Quirófano
1 | 1 | HUT | 00680373 | 00680373 | MONITOR TEMPERATURA PACIENTE | 3M | 370 | 32761 | QUIROFANOS | Gestión / Primera Intervención | 03 Prestamo / Cesion | 2022-03-24 | Plataforma Almeria - Complejo Hospitalario Torrecárdenas - Hospital Torrecárdenas - Quirófano
1 | 1 | HUT | 00680375 | 00680375 | MONITOR TEMPERATURA PACIENTE | 3M | 370 | 33110 | QUIROFANO 6 PLANTA 2 | Gestión / Primera Intervención | 03 Prestamo / Cesion | 2022-03-24 | Plataforma Almeria - Complejo Hospitalario Torrecárdenas - Hospital Torrecárdenas - Quirófano
1 | 1 | HUT | 00680379 | 00680379 | MONITOR TEMPERATURA PACIENTE | 3M | 370 | 32661 | QUIROFANOS | Gestión / Primera Intervención | 03 Prestamo / Cesion | 2022-03-24 | Plataforma Almeria - Complejo Hospitalario Torrecárdenas - Hospital Torrecárdenas - Quirófano
1 | 1 | HUT | 00680381 | 00680381 | MONITOR TEMPERATURA PACIENTE | 3M | 370 | 32658 | QUIROFANO 4 PLANTA 2 | Gestión / Primera Intervención | 03 Prestamo / Cesion | 2022-03-24 | Plataforma Almeria - Complejo Hospitalario Torrecárdenas - Hospital Torrecárdenas - Quirófano
1 | 1 | HUT | 00680383 | 00680383 | MONITOR TEMPERATURA PACIENTE | 3M | 370 | 32689 | QUIROFANOS | Gestión / Primera Intervención | 03 Prestamo / Cesion | 2022-03-24 | Plataforma Almeria - Complejo Hospitalario Torrecárdenas - Hospital Torrecárdenas - Quirófano
1 | 1 | HUT | 00680731 | 00680731 | BOMBA DE INFUSION | FRESENIUS | AGILIA VP MC | 22358835 | H.T. Enf. 4ª A Neurología / AREA A | Gestión / Primera Intervención | 03 Prestamo / Cesion |  | Plataforma Almeria - Complejo Hospitalario Torrecárdenas - Hospital Torrecárdenas - Neurología
1 | 1 | HUT | 00680732 | 00680732 | BOMBA DE INFUSION | FRESENIUS | AGILIA VP MC | 23074837 | H.T. Enf. 4ª A Neurología / AREA A | Gestión / Primera Intervención | 03 Prestamo / Cesion |  | Plataforma Almeria - Complejo Hospitalario Torrecárdenas - Hospital Torrecárdenas - Neurología
1 | 1 | HUT | 00680739 | 00680739 | UNIDAD AIRE ZONA ESTERIL | MEDITECH | OPERIO MOBILE | 3398 | OFTALMOLOGIA BOLA AZUL | Gestión / Primera Intervención | 03 Prestamo / Cesion | 2022-04-19 | Plataforma Almeria - Complejo Hospitalario Torrecárdenas - Hospital Torrecárdenas - Oftalmología
1 | 1 | HUT | 00681974 | 00681974 | SISTEMA DE COMPRESION SECUENCIAL PARA TVP | LIFESIGN | DVT-2600 | 1800357 | UNIDAD DE ICTUS 4ªA | Gestión / Primera Intervención | 03 Prestamo / Cesion | 2022-04-05 | Plataforma Almeria - Complejo Hospitalario Torrecárdenas - Hospital Torrecárdenas - Neurología
1 | 1 | HUT | 00688722 | 00688722 | IMPRESORA DE CASETTES | LEICA | IPC | 6651 | A. PATOLOGICA SALA TALLADO | Gestión / Primera Intervención | 03 Prestamo / Cesion | 2022-05-05 | Plataforma Almeria - Complejo Hospitalario Torrecárdenas - Hospital Torrecárdenas - Biotecnología-Anatomía Patológica
1 | 1 | HUT | 00688724 | 00688724 | CRIOSTATO | LEICA | CM 1860 UV | 00000004341 | A.PATOLOGICA SALA TALLADO | Gestión / Primera Intervención | 03 Prestamo / Cesion | 2022-05-05 | Plataforma Almeria - Complejo Hospitalario Torrecárdenas - Hospital Torrecárdenas - Biotecnología-Anatomía Patológica
1 | 1 | HUT | 00688725 | 00688725 | IMPRESORA CASETTES | LEICA | IPC | 7075 | A. PATOLOGICA SALA TALLADO | Gestión / Primera Intervención | 03 Prestamo / Cesion | 2022-05-05 | Plataforma Almeria - Complejo Hospitalario Torrecárdenas - Hospital Torrecárdenas - Biotecnología-Anatomía Patológica
1 | 1 | HUT | 00688727 | 00688727 | ESCANER DE MUESTRAS | LEICA | APERIO GT 450 DX | 45082 | A. PATOLOGICA LAB. GENERAL | Gestión / Primera Intervención | 03 Prestamo / Cesion | 2022-05-05 | Plataforma Almeria - Complejo Hospitalario Torrecárdenas - Hospital Torrecárdenas - Biotecnología-Anatomía Patológica
1 | 1 | HUT | 00688728 | 00688728 | TEÑIDOR DE TEJIDOS | LEICA | HISTOCORE SPECTRA ST | HISTO BATH HI3 | A. PATOLOGICA LAB. GENERAL | Gestión / Primera Intervención | 03 Prestamo / Cesion | 2022-05-05 | Plataforma Almeria - Complejo Hospitalario Torrecárdenas - Hospital Torrecárdenas - Biotecnología-Anatomía Patológica
1 | 1 | HUT | 00688729 | 00688729 | MONTADOR DE MUESTRAS | LEICA | HISTOCORE SPECTRA CV | 02000196 | A. PATOLOGICA LAB. GENERAL | Gestión / Primera Intervención | 03 Prestamo / Cesion | 2022-05-05 | Plataforma Almeria - Complejo Hospitalario Torrecárdenas - Hospital Torrecárdenas - Biotecnología-Anatomía Patológica
1 | 1 | HUT | 00688730 | 00688730 | BAÑO PARAFINA | LEICA | HI 1210 | 15202 | A. PATOLOGICA LAB. GENERAL | Gestión / Primera Intervención | 03 Prestamo / Cesion | 2022-05-05 | Plataforma Almeria - Complejo Hospitalario Torrecárdenas - Hospital Torrecárdenas - Biotecnología-Anatomía Patológica
1 | 1 | HUT | 00688731 | 00688731 | MICROTOMO | LEICA | HISTOCORE AUTOCUT | 02255 | A. PATOLOGICA LAB. GENERAL | Gestión / Primera Intervención | 03 Prestamo / Cesion | 2022-05-05 | Plataforma Almeria - Complejo Hospitalario Torrecárdenas - Hospital Torrecárdenas - Biotecnología-Anatomía Patológica
1 | 1 | HUT | 00688732 | 00688732 | BAÑO PARAFINA | LEICA | HI 1210 | 15203 | A. PATOLOGICA LAB. GENERAL | Gestión / Primera Intervención | 03 Prestamo / Cesion | 2022-05-05 | Plataforma Almeria - Complejo Hospitalario Torrecárdenas - Hospital Torrecárdenas - Biotecnología-Anatomía Patológica
1 | 1 | HUT | 00688733 | 00688733 | DISPENSADOR PARAFINA | LEICA | ARCADIA H | 5510 | A. PATOLOGICA LAB. GENERAL | Gestión / Primera Intervención | 03 Prestamo / Cesion | 2022-05-05 | Plataforma Almeria - Complejo Hospitalario Torrecárdenas - Hospital Torrecárdenas - Biotecnología-Anatomía Patológica
1 | 1 | HUT | 00688734 | 00688734 | PLACA TERMOSTATICA | LEICA | ARCADIA C | 5621 | A. PATOLOGICA LAB. GENERAL | Gestión / Primera Intervención | 03 Prestamo / Cesion | 2022-05-05 | Plataforma Almeria - Complejo Hospitalario Torrecárdenas - Hospital Torrecárdenas - Biotecnología-Anatomía Patológica
1 | 1 | HUT | 00688735 | 00688735 | DISPENSADOR PARAFINA | LEICA | ARCADIA H | 5541 | A. PATOLOGICA LAB. GENERAL | Gestión / Primera Intervención | 03 Prestamo / Cesion | 2022-05-05 | Plataforma Almeria - Complejo Hospitalario Torrecárdenas - Hospital Torrecárdenas - Biotecnología-Anatomía Patológica
1 | 1 | HUT | 00688736 | 00688736 | PLACA TERMOSTATICA | LEICA | ARCADIA C | 5522 | A. PATOLOGICA LAB. GENERAL | Gestión / Primera Intervención | 03 Prestamo / Cesion | 2022-05-05 | Plataforma Almeria - Complejo Hospitalario Torrecárdenas - Hospital Torrecárdenas - Biotecnología-Anatomía Patológica
1 | 1 | HUT | 00688738 | 00688738 | MICROSCOPIO DIGITAL | LEICA | DM 5500 B | 1481405 | A. PATOLOGICA TECNICAS ESPECIALES | Gestión / Primera Intervención | 03 Prestamo / Cesion | 2022-05-05 | Plataforma Almeria - Complejo Hospitalario Torrecárdenas - Hospital Torrecárdenas - Biotecnología-Anatomía Patológica
1 | 1 | HUT | 00688739 | 00688739 | CENTRIFUGA | HOLOGIC | NEYA-8 | ZHDN-13626 | A. PATOLOGICA RECEPCION MUESTRAS | Gestión / Primera Intervención | 03 Prestamo / Cesion | 2022-05-05 | Plataforma Almeria - Complejo Hospitalario Torrecárdenas - Hospital Torrecárdenas - Biotecnología-Anatomía Patológica
1 | 1 | HUT | 00715944 | 00715944 | TRITURADOR DE HIELO |  | TH02-WN | NARANJA-14-02-23 | ESTERILIZACIÓN | Integral | 01 Propiedad del cliente | 2023-02-15 | Plataforma Almeria - Complejo Hospitalario Torrecárdenas - Hospital Torrecárdenas - Quirófano
1 | 1 | HUT | 00716015 | 00716015 | ESTIMULADOR NEURONAL | PHENIX | DAL | CON212420 | CPE RHABILITACION. SUELO PELVICO. | Gestión / Primera Intervención | 01 Propiedad del cliente | 2023-04-12 | Plataforma Almeria - Complejo Hospitalario Torrecárdenas - Hospital Torrecárdenas - Rehabilitación
1 | 1 | HUT | 00716016 | 00716016 | ELECTROESTIMULADOR TENS | DOMYOS | PS2 | A3R262100362 | CPE REHABILITACION. SUELO PELVICO. | Integral | 01 Propiedad del cliente | 2023-01-02 | Plataforma Almeria - Complejo Hospitalario Torrecárdenas - Hospital Torrecárdenas - Rehabilitación
1 | 1 | HUT | 00716017 | 00716017 | ONDAS DE CHOQUE | DORNIER | ARIES 2 | 0122 | CPE REHABILITACION. CONSUL. 8 | Integral | 01 Propiedad del cliente | 2023-01-02 | Plataforma Almeria - Complejo Hospitalario Torrecárdenas - Hospital Torrecárdenas - Rehabilitación
1 | 1 | HUT | 00716018 | 00716018 | ELECTROESTIMULADOR TENS | DOMYOS | PS2 | A3RZ62100369 | CPE REHABILITACION. | Integral | 01 Propiedad del cliente | 2023-01-02 | Plataforma Almeria - Complejo Hospitalario Torrecárdenas - Hospital Torrecárdenas - Rehabilitación
1 | 1 | HUT | 00716019 | 00716019 | ELECTROESTIMULADOR TENS | DOMYOS | PS2 | A3R262100733 | CPE REHABILITACION. | Integral | 01 Propiedad del cliente | 2023-01-02 | Plataforma Almeria - Complejo Hospitalario Torrecárdenas - Hospital Torrecárdenas - Rehabilitación
1 | 1 | HUT | 00716021 | 00716021 | ÓPTICA RIGIDA 30º | KARL STORZ | 26120BA | 120 ERM | GINECOLOGÍA | Integral | 01 Propiedad del cliente | 2023-03-06 | Plataforma Almeria - Complejo Hospitalario Torrecárdenas - Hospital Torrecárdenas - Tocogine
1 | 1 | HUT | 00688740 | 00688740 | ANALIZADOR CITOLOGIA LIQUIDA | HOLOGIC | THINPREP 5000 | 92445B21D0 | A. PATOLOGICA RECEPCION MUESTRAS | Gestión / Primera Intervención | 03 Prestamo / Cesion | 2022-05-05 | Plataforma Almeria - Complejo Hospitalario Torrecárdenas - Hospital Torrecárdenas - Biotecnología-Anatomía Patológica
1 | 1 | HUT | 00716023 | 00716023 | ERGOMETRO - PRUEBA DE ESFUERZO | ERGOLINE | ERGOCAR | 2022008355 | CCEE ERGOMETRIAS | Integral | 01 Propiedad del cliente | 2023-03-10 | Plataforma Almeria - Complejo Hospitalario Torrecárdenas - Hospital Torrecárdenas - Cardiología
1 | 1 | HUT | 00716024 | 00716024 | ANUSCOPIO | THD | THD ProctoStation | PS0006122K C | CCEE CIRUGIA GENERAL C.16 BIS | Integral | 01 Propiedad del cliente | 2023-02-23 | Plataforma Almeria - Complejo Hospitalario Torrecárdenas - Hospital Torrecárdenas - Cirugía general
1 | 1 | HUT | 00716025 | 00716025 | OPTICA RIGIDA 30º | OLYMPUS | WA2T430A | 816930 | QUIROFANO UROLOGÍA | Integral | 01 Propiedad del cliente | 2023-03-10 | Plataforma Almeria - Complejo Hospitalario Torrecárdenas - Hospital Torrecárdenas - Urología
1 | 1 | HUT | 00716026 | 00716026 | ELECTROBISTURI | LED SPA | SURTRON 120 | 0275493 | CCEE UNIDAD DE CIRUGIA PLASTICA Y REPARACION | Integral | 01 Propiedad del cliente | 2023-03-13 | Plataforma Almeria - Complejo Hospitalario Torrecárdenas - Hospital Torrecárdenas - Cirugía maxilofacial
1 | 1 | HUT | 00716032 | 00716032 | CABEZAL DE SIERRA COLIBRI |  | - | 9971 | QUIROFANOS 6 TRAUMA | Integral | 01 Propiedad del cliente | 2019-03-01 | Plataforma Almeria - Complejo Hospitalario Torrecárdenas - Hospital Torrecárdenas - Traumatología
1 | 1 | HUT | 00716033 | 00716033 | CENTRAL DE MONITORIZACION | MSI | CUBI 5 | MSB183M5S0104106 | PARITORIO | Integral | 01 Propiedad del cliente | 2023-03-27 | Plataforma Almeria - Complejo Hospitalario Torrecárdenas - Hospital Torrecárdenas - Paritorio
1 | 1 | HUT | 00716034 | 00716034 | MICROPIPETA | DIGIPETTE | MGB007 100-1000µl | SA889569 | LABORATORIO URGENCIAS | Integral | 01 Propiedad del cliente | 2023-04-03 | Plataforma Almeria - Complejo Hospitalario Torrecárdenas - Hospital Torrecárdenas - Biotecnología-Urgencias
1 | 1 | HUT | 00716035 | 00716035 | OPTICA RIGIDA 30º | OLYMPUS | WA2T430A | 816285 | QUIRÓFANO UROLOGÍA | Integral | 01 Propiedad del cliente | 2023-04-12 | Plataforma Almeria - Complejo Hospitalario Torrecárdenas - Hospital Torrecárdenas - Urología
1 | 1 | HUT | 00716036 | 00716036 | MICROPIPETA | DIGIPETTE | MGB002 0,5-10µl | RA675274 | UGMI (INVESTIGACIÓN) | Integral | 01 Propiedad del cliente | 2023-04-13 | Plataforma Almeria - Complejo Hospitalario Torrecárdenas - Hospital Torrecárdenas - Ud Genetica Molecular e Investigacion
1 | 1 | HUT | 00716037 | 00716037 | AGITADOR | FISHER SCIENTIFIC | F202A0173FI | 659552 | ANALISIS CLINICOS | Integral | 01 Propiedad del cliente | 2023-04-13 | Plataforma Almeria - Complejo Hospitalario Torrecárdenas - Hospital Torrecárdenas - Biotecnología-análisis clínicos
1 | 1 | HUT | 00716038 | 00716038 | AGITADOR | FISHER SCIENTIFIC | F202A0173FI | 659561 | MICROBIOLOGÍA | Integral | 01 Propiedad del cliente | 2023-04-13 | Plataforma Almeria - Complejo Hospitalario Torrecárdenas - Hospital Torrecárdenas - Biotecnología-Microbiología
1 | 1 | HUT | 00716039 | 00716039 | AGITADOR | FISHER SCIENTIFIC | F202A0173FI | 659553 | MICROBIOLOGÍA | Integral | 01 Propiedad del cliente | 2023-04-13 | Plataforma Almeria - Complejo Hospitalario Torrecárdenas - Hospital Torrecárdenas - Biotecnología-Microbiología
1 | 1 | HUT | 00716040 | 00716040 | ESTUFA/INCUBADOR CO2 | MEMMERT | ICO 240 | O823.0026 | MICROBIOLOGIA | Integral | 01 Propiedad del cliente | 2023-04-14 | Plataforma Almeria - Complejo Hospitalario Torrecárdenas - Hospital Torrecárdenas - Biotecnología-Microbiología
1 | 1 | HUT | 00716042 | 00716042 | ESTUFA/INCUBADOR CO2 | MEMMERT | ICO240 | O823.0027 | MICROBIOLOGIA | Integral | 01 Propiedad del cliente | 2023-04-14 | Plataforma Almeria - Complejo Hospitalario Torrecárdenas - Hospital Torrecárdenas - Biotecnología-Microbiología
1 | 1 | HUT | 00716044 | 00716044 | BASCULA ADULTO |  | M320600-01 | 52834-1032802-00594 | CCEE PED. 12 | Integral | 01 Propiedad del cliente | 2023-04-18 | Plataforma Almeria - Complejo Hospitalario Torrecárdenas - Hospital Materno Infantil - Consultas Externas - Pediatria
1 | 1 | HUT | 00717801 | 00717801 | HOLTER | GENERAL ELECTRIC | SEER 1000 | 3912228632 | CONSULTA HOLTER 3ª PLANTA | Integral | 01 Propiedad del cliente | 2023-02-17 | Plataforma Almeria - Complejo Hospitalario Torrecárdenas - Hospital Torrecárdenas - Cardiología
1 | 1 | HUT | 00717810 | 00717810 | HOLTER | GENERAL ELECTRIC | SEER 1000 | 3912228633 | CONSULTA HOLTER 3ª PLANTA | Integral | 01 Propiedad del cliente | 2023-02-17 | Plataforma Almeria - Complejo Hospitalario Torrecárdenas - Hospital Torrecárdenas - Cardiología
1 | 1 | HUT | 00717812 | 00717812 | HOLTER | GENERAL ELECTRIC | SEER 1000 | 3912228634 | CONSULTA HOLTER 3ª PLANTA | Integral | 01 Propiedad del cliente | 2023-02-17 | Plataforma Almeria - Complejo Hospitalario Torrecárdenas - Hospital Torrecárdenas - Cardiología
1 | 1 | HUT | 00688744 | 00688744 | BOMBA DE INFUSION | ICU MEDICAL | PLUM 360 | 42410838 | 6ªD ONCOLOGIA | Gestión / Primera Intervención | 03 Prestamo / Cesion | 2023-11-17 | Plataforma Almeria - Complejo Hospitalario Torrecárdenas - Hospital Torrecárdenas - Oncología
1 | 1 | HUT | 00688745 | 00688745 | BOMBA DE INFUSION | ICU MEDICAL | PLUM 360 | 42410827 | 6ªD ONCOLOGIA | Gestión / Primera Intervención | 03 Prestamo / Cesion | 2023-11-17 | Plataforma Almeria - Complejo Hospitalario Torrecárdenas - Hospital Torrecárdenas - Oncología
1 | 1 | HUT | 00688762 | 00688762 | PROCESADOR INMUNO | LEICA | BOND III | - | A. PATOLOGICA TECNICAS ESPECIALES | Gestión / Primera Intervención | 03 Prestamo / Cesion | 2022-05-23 | Plataforma Almeria - Complejo Hospitalario Torrecárdenas - Hospital Torrecárdenas - Biotecnología-Anatomía Patológica
1 | 1 | HUT | 00688763 | 00688763 | PROCESADOR INMUNO | LEICA | BOND III | - | A. PATOLOGICA TECNICAS ESPECIALES | Gestión / Primera Intervención | 03 Prestamo / Cesion | 2022-05-23 | Plataforma Almeria - Complejo Hospitalario Torrecárdenas - Hospital Torrecárdenas - Biotecnología-Anatomía Patológica
1 | 1 | HUT | 00720979 | 00720979 | ELECTROBISTURI | LED SPA | SURTRON 120 | 0275494 | ALMACEN CCEE PEDIATRIA | Integral | 01 Propiedad del cliente | 2023-03-13 | Plataforma Almeria - Complejo Hospitalario Torrecárdenas - Hospital Materno Infantil - Cirugia Pediatrica
1 | 1 | HUT | 00727810 | 00727810 | BASCULA PEDIATRICA | SECA | 376 | 10000000438353 | 3º NORTE MATERNO | Integral | 01 Propiedad del cliente | 2023-04-25 | Plataforma Almeria - Complejo Hospitalario Torrecárdenas - Hospital Materno Infantil - Cirugia Pediatrica
1 | 1 | HUT | 00727811 | 00727811 | MANIQUI PEDIATRICO INTUBACION | LAERDAL | 265-00001 | 23200000068600 | FORMACION CPE AULA TALLER | Integral | 01 Propiedad del cliente | 2010-01-01 | Plataforma Almeria - Complejo Hospitalario Torrecárdenas - Hospital Torrecárdenas - Formación continuada
1 | 1 | HUT | 00729177 | 00729177 | MICROPIPETA | DIGIPETTE | MGB005 10-100µL | RD765204 | LABORATORIO URGENCIAS | Integral | 01 Propiedad del cliente | 2023-04-03 | Plataforma Almeria - Complejo Hospitalario Torrecárdenas - Hospital Torrecárdenas - Biotecnología-Urgencias
1 | 1 | HUT | 00729181 | 00729181 | MICROPIPETA | DIGIPETTE | MGB007 100-1000µL | SA889501 | LABORATORIO URGENCIAS | Integral | 01 Propiedad del cliente | 2023-04-03 | Plataforma Almeria - Complejo Hospitalario Torrecárdenas - Hospital Torrecárdenas - Biotecnología-Urgencias
1 | 1 | HUT | 00729184 | 00729184 | MICROPIPETA | DIGIPETTE | MGB006 20-200µL | RC713676 | LABORATORIO URGENCIAS | Integral | 01 Propiedad del cliente | 2023-04-03 | Plataforma Almeria - Complejo Hospitalario Torrecárdenas - Hospital Torrecárdenas - Biotecnología-Urgencias
1 | 1 | HUT | 00729733 | 00729733 | RESPIRADOR NO INVASIVO BIPAP / CPAP | BREAS MEDICAL AB | VIVO 55 | M120597 | NEUMOLOGIA 6ªC | Integral | 01 Propiedad del cliente | 2023-04-05 | Plataforma Almeria - Complejo Hospitalario Torrecárdenas - Hospital Torrecárdenas - Neumología
1 | 1 | HUT | 00688764 | 00688764 | PROCESADOR INMUNO | LEICA | BOND III | - | A. PATOLOGICA TECNICAS ESPECIALES | Gestión / Primera Intervención | 03 Prestamo / Cesion | 2022-05-23 | Plataforma Almeria - Complejo Hospitalario Torrecárdenas - Hospital Torrecárdenas - Biotecnología-Anatomía Patológica
1 | 1 | HUT | 00688765 | 00688765 | PROCESADOR TECNICAS HISTOQUIMICA | DAKO | ARTISAN LINK PRO | MY2113A049 | A. PATOLOGICA TECNICAS ESPECIALES | Gestión / Primera Intervención | 03 Prestamo / Cesion | 2022-05-23 | Plataforma Almeria - Complejo Hospitalario Torrecárdenas - Hospital Torrecárdenas - Biotecnología-Anatomía Patológica
1 | 1 | HUT | 00730059 | 00730059 | CALENTADOR CONTRASTE | THERMO SCIENTIFIC | HERATHERM IMC18 | IMC40486711 | HEMODINAMICA SALA 1 ANGIOGRAFO | Integral | 01 Propiedad del cliente | 2023-04-11 | Plataforma Almeria - Complejo Hospitalario Torrecárdenas - Hospital Torrecárdenas - Hemodinámica
1 | 1 | HUT | 00688766 | 00688766 | ANALIZADOR OSNA | SYSMEX | RD-210 | - | A. PATOLOGICA TECNICAS ESPECIALES | Gestión / Primera Intervención | 03 Prestamo / Cesion | 2022-05-23 | Plataforma Almeria - Complejo Hospitalario Torrecárdenas - Hospital Torrecárdenas - Biotecnología-Anatomía Patológica
1 | 1 | HUT | 00688767 | 00688767 | CENTRIFUGA | EPPENDORF | MINISPIN | 5452JR210686 | A.PATOLOGICA TECNICAS ESPECIALES | Gestión / Primera Intervención | 03 Prestamo / Cesion | 2022-05-23 | Plataforma Almeria - Complejo Hospitalario Torrecárdenas - Hospital Torrecárdenas - Biotecnología-Anatomía Patológica
1 | 1 | HUT | 00688768 | 00688768 | AGITADOR | VWR | VV3 | 100355935 | A. PATOLOGICA TECNICAS ESPECIALES | Gestión / Primera Intervención | 03 Prestamo / Cesion | 2022-05-23 | Plataforma Almeria - Complejo Hospitalario Torrecárdenas - Hospital Torrecárdenas - Biotecnología-Anatomía Patológica
1 | 1 | HUT | 00730065 | 00730065 | PROGRAMADOR HOLTER | GENERAL ELECTRIC | SEER 1000 | 3911709595 | CONSULTA HOLTER 3ª PLANTA | Integral | 01 Propiedad del cliente | 2017-01-01 | Plataforma Almeria - Complejo Hospitalario Torrecárdenas - Hospital Torrecárdenas - Cardiología
1 | 1 | HUT | 00730066 | 00730066 | PC HOLTER SOFTWARE | DELL | OPTIPLEX 3020 | 15MRF82 | CONSULTA HOLTER 3ª PLANTA | Integral | 01 Propiedad del cliente |  | Plataforma Almeria - Complejo Hospitalario Torrecárdenas - Hospital Torrecárdenas - Cardiología
1 | 1 | HUT | 00730067 | 00730067 | BASCULA ADULTO | ADE MEDICAL | M320600-01 | 52834-1032802-00596 | 3º NORTE MATERNO | Integral | 01 Propiedad del cliente | 2023-04-24 | Plataforma Almeria - Complejo Hospitalario Torrecárdenas - Hospital Materno Infantil - Cirugia Pediatrica
1 | 1 | HUT | 00730068 | 00730068 | MANIQUI NEONATAL | AMBU | 250001000 | 16038 | FORMACION CPE AULA TALLER | Integral | 01 Propiedad del cliente | 2010-01-01 | Plataforma Almeria - Complejo Hospitalario Torrecárdenas - Hospital Torrecárdenas - Formación continuada
1 | 1 | HUT | 00730069 | 00730069 | MANIQUI NEONATAL | LAERDAL | BABY ANNE | - | FORMACION CPE AULA TALLER | Integral | 01 Propiedad del cliente | 2010-01-01 | Plataforma Almeria - Complejo Hospitalario Torrecárdenas - Hospital Torrecárdenas - Formación continuada
1 | 1 | HUT | 00730070 | 00730070 | MANIQUI NEONATAL | LAERDAL | BABY ANNE | - | FORMACION CPE AULA TALLER | Integral | 01 Propiedad del cliente | 2010-01-01 | Plataforma Almeria - Complejo Hospitalario Torrecárdenas - Hospital Torrecárdenas - Formación continuada
1 | 1 | HUT | 00730071 | 00730071 | MANIQUI NEONATAL | LAERDAL | BABY ANNE | - | FORMACION CPE AULA TALLER | Integral | 01 Propiedad del cliente | 2010-01-01 | Plataforma Almeria - Complejo Hospitalario Torrecárdenas - Hospital Torrecárdenas - Formación continuada
1 | 1 | HUT | 00730072 | 00730072 | MANIQUI PEDIATRICO | LAERDAL | LITTLE YUMM | - | FORMACION CPE AULA TALLER | Integral | 01 Propiedad del cliente | 2010-01-01 | Plataforma Almeria - Complejo Hospitalario Torrecárdenas - Hospital Torrecárdenas - Formación continuada
1 | 1 | HUT | 00730073 | 00730073 | MANIQUI PEDIATRICO | LAERDAL | LITTLE YUMM | - | FORMACION CPE AULA TALLER | Integral | 01 Propiedad del cliente | 2010-01-01 | Plataforma Almeria - Complejo Hospitalario Torrecárdenas - Hospital Torrecárdenas - Formación continuada
1 | 1 | HUT | 00730074 | 00730074 | MANIQUI PEDIATRICO | LAERDAL | LITTLE YUMM | - | FORMACION CPE AULA TALLER | Integral | 01 Propiedad del cliente | 2010-01-01 | Plataforma Almeria - Complejo Hospitalario Torrecárdenas - Hospital Torrecárdenas - Formación continuada
1 | 1 | HUT | 00730075 | 00730075 | MANIQUI ADULTO | LAERDAL | RESUCI ANNE | 31005529 | FORMACION CPE AULA TALLER | Integral | 01 Propiedad del cliente | 2010-01-01 | Plataforma Almeria - Complejo Hospitalario Torrecárdenas - Hospital Torrecárdenas - Formación continuada
1 | 1 | HUT | 00730076 | 00730076 | MANIQUI ADULTO | LAERDAL | RESUCI ANNE | 31005529 | FORMACION CPE AULA TALLER | Integral | 01 Propiedad del cliente | 2010-01-01 | Plataforma Almeria - Complejo Hospitalario Torrecárdenas - Hospital Torrecárdenas - Formación continuada
1 | 1 | HUT | 00730077 | 00730077 | MANIQUI PEDIATRICO INTUBACION | LAERDAL | 265-00001 | 255UT50822003 | FORMACION CPE AULA TALLER | Integral | 01 Propiedad del cliente | 2023-01-01 | Plataforma Almeria - Complejo Hospitalario Torrecárdenas - Hospital Torrecárdenas - Formación continuada
1 | 1 | HUT | 00730885 | 00730885 | FOTÓFORO | KARL STORZ | 310070 | A004NM | OTORRINO | Integral | 01 Propiedad del cliente | 2023-04-21 | Plataforma Almeria - Complejo Hospitalario Torrecárdenas - Hospital Torrecárdenas - Otorrino
1 | 1 | HUT | 00730886 | 00730886 | RESPIRADOR NO INVASIVO BIPAP / CPAP | PHILIPS | TRILOGY EVO O2 | H301154544CO2 | NEUMOLOGIA 6ªC | Integral | 01 Propiedad del cliente | 2023-05-05 | Plataforma Almeria - Complejo Hospitalario Torrecárdenas - Hospital Torrecárdenas - Neumología
1 | 1 | HUT | 00730888 | 00730888 | RESPIRADOR NO INVASIVO BIPAP / CPAP | RESMED | ASTRAL 150 | 22231580122 | NEUMOLOGIA 6ªC | Integral | 01 Propiedad del cliente | 2023-05-05 | Plataforma Almeria - Complejo Hospitalario Torrecárdenas - Hospital Torrecárdenas - Neumología
1 | 1 | HUT | 00730889 | 00730889 | RESPIRADOR NO INVASIVO BIPAP / CPAP | RESMED | ASTRAL 150 | 22231580094 | NEUMOLOGIA 6ªC | Integral | 01 Propiedad del cliente | 2023-05-05 | Plataforma Almeria - Complejo Hospitalario Torrecárdenas - Hospital Torrecárdenas - Neumología
1 | 1 | HUT | 00730890 | 00730890 | MICROPIPETA | LLG-LABWARE | Pro MLP 20-200 µL. | 20D0328 | LABORATORIO URGENCIAS | Integral | 01 Propiedad del cliente | 2022-05-01 | Plataforma Almeria - Complejo Hospitalario Torrecárdenas - Hospital Torrecárdenas - Biotecnología-Urgencias
1 | 1 | HUT | 00730891 | 00730891 | CUBA DE METALES | MINING & CHEMICALS | MS | 148 | ONCO-RADOPTERAPIA TAC SIMULACIÓN | Integral | 01 Propiedad del cliente | 2001-01-01 | Plataforma Almeria - Complejo Hospitalario Torrecárdenas - Hospital Torrecárdenas - Radioterapia
1 | 1 | HUT | 00688769 | 00688769 | ANALIZADOR OSNA | SYSMEX | RP-10 | 11330 | A. PATOLOGICA TECNICAS ESPECIALES | Gestión / Primera Intervención | 03 Prestamo / Cesion | 2022-05-23 | Plataforma Almeria - Complejo Hospitalario Torrecárdenas - Hospital Torrecárdenas - Biotecnología-Anatomía Patológica
1 | 1 | HUT | 00730893 | 00730893 | CORTADOR DE MOLDES |  | AR99 | 172 | ONCO-RADIOTERAPIA TAC SIMULACION | Gestión / Primera Intervención | 01 Propiedad del cliente | 2000-01-01 | Plataforma Almeria - Complejo Hospitalario Torrecárdenas - Hospital Torrecárdenas - Radioterapia
1 | 1 | HUT | 00688770 | 00688770 | HIBRIDADOR | LEICA | THERMOBRITE | 1917560010069 | A. PATOLOGICA TECNICAS ESPECIALES | Gestión / Primera Intervención | 03 Prestamo / Cesion | 2022-05-23 | Plataforma Almeria - Complejo Hospitalario Torrecárdenas - Hospital Torrecárdenas - Biotecnología-Anatomía Patológica
1 | 1 | HUT | 00730895 | 00730895 | MICROPIPETA | FISHER SCIENTIFIC | 10-100 µL | SH79994 | LABORATORIO URGENCIAS | Integral | 01 Propiedad del cliente | 2023-05-11 | Plataforma Almeria - Complejo Hospitalario Torrecárdenas - Hospital Torrecárdenas - Biotecnología-Urgencias
1 | 1 | HUT | 00689198 | 00689198 | BOMBA DE INFUSION | ICU MEDICAL | PLUM 360 | 30200639 | 6ªD ONCOLOGIA | Gestión / Primera Intervención | 03 Prestamo / Cesion | 2023-11-17 | Plataforma Almeria - Complejo Hospitalario Torrecárdenas - Hospital Torrecárdenas - Oncología
1 | 1 | HUT | 00691020 | 00691020 | VIDEOLAPAROSCOPIO 4K | VIMS | VSX8030-4K | 3VT433 | QUIRÓFANOS | Gestión / Primera Intervención | 03 Prestamo / Cesion | 2022-05-19 | Plataforma Almeria - Complejo Hospitalario Torrecárdenas - Hospital Torrecárdenas - Neonatología
1 | 1 | HUT | 00730899 | 00730899 | URETEROSCOPIO | RICHARD WOLF | 8703.534 | 1100958033 | UROLOGÍA | Integral | 01 Propiedad del cliente | 2023-05-12 | Plataforma Almeria - Complejo Hospitalario Torrecárdenas - Hospital Torrecárdenas - Urología
1 | 1 | HUT | 00730900 | 00730900 | AUDIOMETRO | INTERACOUSTICS | AD226 | 1036569 | CCEE 11 OTORRINO NICOLAS SALMERON | Integral | 01 Propiedad del cliente | 2024-01-01 | Plataforma Almeria - Complejo Hospitalario Torrecárdenas - Hospital Torrecárdenas - Otorrino
1 | 1 | HUT | 00730901 | 00730901 | IMPEDANCIÓMETRO | GAES | TITAN | 1027322 | ORL CARE N.S. | Integral | 01 Propiedad del cliente | 2023-05-16 | Plataforma Almeria - Complejo Hospitalario Torrecárdenas - Hospital Torrecárdenas - Otorrino
1 | 1 | HUT | 00730902 | 00730902 | OPTICA RIGIDA 30º | OLYMPUS | WA2T430A | 816282 | QUIROFANO UROLOGÍA | Integral | 01 Propiedad del cliente | 2023-05-19 | Plataforma Almeria - Complejo Hospitalario Torrecárdenas - Hospital Torrecárdenas - Urología
1 | 1 | HUT | 00691123 | 00691123 | AGITADOR | EKS | 700-2378 | 16030658 | UGMI ZONA 2 | Gestión / Primera Intervención | 03 Prestamo / Cesion | 2022-05-23 | Plataforma Almeria - Complejo Hospitalario Torrecárdenas - Hospital Torrecárdenas - Ud Genetica Molecular e Investigacion
1 | 1 | HUT | 00730904 | 00730904 | CISTOURETROSCOPIO PEDIATRICO | KARL STORZ | 27030 KB | 1004BR | CIRUGIA PEDIATRICA | Integral | 01 Propiedad del cliente | 2023-05-24 | Plataforma Almeria - Complejo Hospitalario Torrecárdenas - Hospital Materno Infantil - Cirugia Pediatrica
1 | 1 | HUT | 00730905 | 00730905 | OPTICA RIGIDA 30º | OLYMPUS | WA2T430A | 820361 | QUIROFANO UROLOGÍA | Integral | 01 Propiedad del cliente | 2023-05-25 | Plataforma Almeria - Complejo Hospitalario Torrecárdenas - Hospital Torrecárdenas - Urología
1 | 1 | HUT | 00730906 | 00730906 | COLPOSCOPIO DIGITAL | DYSIS | ULTRA 3.0 | ULTRA3220415 | CONSULTA CERVIX | Integral | 01 Propiedad del cliente | 2023-05-30 | Plataforma Almeria - Complejo Hospitalario Torrecárdenas - Hospital Materno Infantil - Consultas Externas - Tocoginecologia
1 | 1 | HUT | 00691124 | 00691124 | EXTRACTOR DE ADN | HAIN LIFESCIENCE | GENOXTRACT | A0651R3 | UGMI ZONA 2 | Gestión / Primera Intervención | 03 Prestamo / Cesion | 2022-05-23 | Plataforma Almeria - Complejo Hospitalario Torrecárdenas - Hospital Torrecárdenas - Ud Genetica Molecular e Investigacion
1 | 1 | HUT | 00691129 | 00691129 | TERMOCICLADOR | BIO-RAD | CFX-96 | 787BR11257 | UGMI COORDINACION ZONA 3 | Gestión / Primera Intervención | 03 Prestamo / Cesion | 2020-06-01 | Plataforma Almeria - Complejo Hospitalario Torrecárdenas - Hospital Torrecárdenas - Ud Genetica Molecular e Investigacion
1 | 1 | HUT | 00730925 | 00730925 | AGITADOR MAGNETICO | THERMO SCIENTIFIC | CIMAREC POWER DIRECT | CN53129 | LABORATORIO | Integral | 01 Propiedad del cliente | 2020-04-19 | Plataforma Almeria - Complejo Hospitalario Torrecárdenas - Hospital Torrecárdenas - Biotecnología-Microbiología
1 | 1 | HUT | 00691130 | 00691130 | TERMOCICLADOR | BIO-RAD | CFX-96 | 787BR10516 | UGMI COORDINACION ZONA 3 | Gestión / Primera Intervención | 03 Prestamo / Cesion | 2019-10-01 | Plataforma Almeria - Complejo Hospitalario Torrecárdenas - Hospital Torrecárdenas - Ud Genetica Molecular e Investigacion
1 | 1 | HUT | 00691132 | 00691132 | BOMBA DE INFUSION | ICU MEDICAL | PLUM 360 | 20846801 | 6ªD ONCOLOGIA | Gestión / Primera Intervención | 03 Prestamo / Cesion | 2023-11-17 | Plataforma Almeria - Complejo Hospitalario Torrecárdenas - Hospital Torrecárdenas - Oncología
1 | 1 | HUT | 00731015 | 00731015 | GENERADOR DE ALTO FLUJO | FISHER & PAYKEL | AIRVO 2 | 191014103741 | BRONCOSCOPIAS | Integral | 01 Propiedad del cliente | 2020-06-01 | Plataforma Almeria - Complejo Hospitalario Torrecárdenas - Hospital Torrecárdenas - Neumología
1 | 1 | HUT | 00731025 | CE-0549 | SONDA ECOGRAFO | SONOSCAPE | 3P-A | D211838769 | BRONCOSCOPIAS CE-0548 | Integral | 01 Propiedad del cliente | 2022-09-02 | Plataforma Almeria - Complejo Hospitalario Torrecárdenas - Hospital Torrecárdenas - Neumología
1 | 1 | HUT | 00731026 | CE-0550 | SONDA ECOGRAFO | SONOSCAPE | L741 | E018664141 | BRONCOSCOPIAS | Integral | 01 Propiedad del cliente | 2022-09-02 | Plataforma Almeria - Complejo Hospitalario Torrecárdenas - Hospital Torrecárdenas - Neumología
1 | 1 | HUT | 00731030 | HO-0212 | DISCO DURO PARA TORRE ENDOSCOPIA | WOXTER | I-CUBE-3200 | M1038CC0896 | TORRE 00592184 | Integral | 01 Propiedad del cliente |  | Plataforma Almeria - Complejo Hospitalario Torrecárdenas - Hospital Torrecárdenas - Pediatría
1 | 1 | HUT | 00732706 | 00732706 | POLISOMNOGRAFO SALA 1 | PHILIPS | ALICE 6 | 115281 | UNIDAD DEL SUEÑO BOLA AZUL | Integral | 01 Propiedad del cliente | 2023-02-01 | Plataforma Almeria - Complejo Hospitalario Torrecárdenas - Hospital Torrecárdenas - Neumología
1 | 1 | HUT | 00732708 | 00732708 | POLISOMNOGRAFO SALA 2 | PHILIPS | ALICE 6 | 114121 | UNIDAD DEL SUEÑO BOLA AZUL | Integral | 01 Propiedad del cliente | 2023-02-01 | Plataforma Almeria - Complejo Hospitalario Torrecárdenas - Hospital Torrecárdenas - Neumología
1 | 1 | HUT | 00732709 | 00732709 | CABEZAL POLISOMNOGRAFO | PHILIPS | ALICE 6 | 208513 | CABEZAL POLISOMNOGRAFO | Integral | 01 Propiedad del cliente | 2023-02-01 | Plataforma Almeria - Complejo Hospitalario Torrecárdenas - Hospital Torrecárdenas - Neumología
1 | 1 | HUT | 00732713 | 00732713 | CABEZAL POLISOMNOGRAFO SALA 2 | PHILIPS | ALICE 6 | 209250 | UNIDAD DEL SUEÑO BOLA AZUL SALA 2 | Integral | 01 Propiedad del cliente | 2023-02-01 | Plataforma Almeria - Complejo Hospitalario Torrecárdenas - Hospital Torrecárdenas - Neumología
1 | 1 | HUT | 00732726 | 00732726 | RESPIRADOR CPAP (TITULACIÓN 02) SALA 1 | PHILIPS | OMNILAB ADVANCE | 208513 | UNIDAD DEL SUEÑO BOLA AZUL SALA 1 | Integral | 01 Propiedad del cliente | 2019-06-01 | Plataforma Almeria - Complejo Hospitalario Torrecárdenas - Hospital Torrecárdenas - Neumología
1 | 1 | HUT | 00732728 | 00732728 | RESPIRADOR CPAP (TITULACIÓN 02) SALA 2 | PHILIPS | OMNILAB ADVANCE | 209250 | UNIDAD DEL SUEÑO BOLA AZUL SALA 1 | Integral | 01 Propiedad del cliente | 2019-06-01 | Plataforma Almeria - Complejo Hospitalario Torrecárdenas - Hospital Torrecárdenas - Neumología
1 | 1 | HUT | 00732734 | 00732734 | CONCENTRADOR DE O2 SALA 1 | DEVILBISS | 525KS | A223230055KS | UNIDAD DEL SUEÑO BOLA AZUL SALA 1 | Integral | 01 Propiedad del cliente | 2019-09-01 | Plataforma Almeria - Complejo Hospitalario Torrecárdenas - Hospital Torrecárdenas - Neumología
1 | 1 | HUT | 00732735 | 00732735 | CONCENTRADOR DE O2 SALA 2 | DEVILBISS | 525KS | A223230052RS | UNIDAD DEL SUEÑO BOLA AZUL SALA 2 | Integral | 01 Propiedad del cliente | 2019-09-01 | Plataforma Almeria - Complejo Hospitalario Torrecárdenas - Hospital Torrecárdenas - Neumología
1 | 1 | HUT | 00732739 | 00732739 | CAMA HOSPITALARIA | HILL-ROM | HR900 | HRP004080506 | UNIDAD DEL SUEÑO BOLA AZUL SALA 1 | Integral | 01 Propiedad del cliente | 2019-06-01 | Plataforma Almeria - Complejo Hospitalario Torrecárdenas - Hospital Torrecárdenas - Neumología
1 | 1 | HUT | 00732740 | 00732740 | CAMA HOSPITALARIA | HILL-ROM | HR900 | HRP004087572 | UNIDAD DEL SUEÑO BOLA AZUL SALA 2 | Integral | 01 Propiedad del cliente | 2019-06-01 | Plataforma Almeria - Complejo Hospitalario Torrecárdenas - Hospital Torrecárdenas - Neumología
1 | 1 | HUT | 00732743 | 00732743 | CAMARA DE VISIÓN INFRAROJA SALA 1 | AXIS COMMUNICATIONS | - | - | UNIDAD DEL SUEÑO BOLA AZUL | Integral | 01 Propiedad del cliente | 2022-01-01 | Plataforma Almeria - Complejo Hospitalario Torrecárdenas - Hospital Torrecárdenas - Neumología
1 | 1 | HUT | 00732745 | 00732745 | CAMARA DE VISIÓN INFRAROJA SALA 2 | AXIS COMMUNICATIONS | - | - | UNIDAD DEL SUEÑO BOLA AZUL | Integral | 01 Propiedad del cliente | 2022-01-01 | Plataforma Almeria - Complejo Hospitalario Torrecárdenas - Hospital Torrecárdenas - Neumología
1 | 1 | HUT | 00732746 | 00732746 | INFRARROJOS | AXIS COMMUNICATIONS | AXIS | - | UNIDAD DEL SUEÑO BOLA AZUL SALA 1 | Integral | 01 Propiedad del cliente | 2023-02-01 | Plataforma Almeria - Complejo Hospitalario Torrecárdenas - Hospital Torrecárdenas - Neumología
1 | 1 | HUT | 00732750 | 00732750 | INFRARROJOS | AXIS COMMUNICATIONS | AXIS | - | UNIDAD DEL SUEÑO BOLA AZUL SALA 2 | Integral | 01 Propiedad del cliente | 2023-02-01 | Plataforma Almeria - Complejo Hospitalario Torrecárdenas - Hospital Torrecárdenas - Neumología
1 | 1 | HUT | 00732751 | 00732751 | ALTAVOZ (SALA 1) | AXIS COMMUNICATIONS | AXIS | - | BOLA AZUL SALA 1 POLISOMNOGRAFO | Integral | 01 Propiedad del cliente | 2023-02-01 | Plataforma Almeria - Complejo Hospitalario Torrecárdenas - Hospital Torrecárdenas - Neumología
1 | 1 | HUT | 00732752 | 00732752 | ALTAVOZ (SALA 2) | AXIS COMMUNICATIONS | AXIS | - | BOLA AZUL SALA 1 POLISOMNOGRAFO | Integral | 01 Propiedad del cliente | 2023-02-01 | Plataforma Almeria - Complejo Hospitalario Torrecárdenas - Hospital Torrecárdenas - Neumología
1 | 1 | HUT | 00732766 | 00732766 | CAPNOGRAFO TRANSCUTANEO | SENTEC | SDMS | 321882 | UNIDAD DEL SUEÑO BOLA AZUL | Integral | 01 Propiedad del cliente | 2023-02-01 | Plataforma Almeria - Complejo Hospitalario Torrecárdenas - Hospital Torrecárdenas - Neumología
1 | 1 | HUT | 00732803 | 00732803 | MOTOR QUIRURGICO | SYNTHES | COLIBRI II (532.101) | 9589 | QUIROFANOS | Integral | 01 Propiedad del cliente | 2022-06-01 | Plataforma Almeria - Complejo Hospitalario Torrecárdenas - Hospital Torrecárdenas - Traumatología
1 | 1 | HUT | 00732853 | 00732853 | CARRO DE CARGA ELECTRICO | LINAK | BL141HA12400A | 30734561-0021 | ESTERILIZACIÓN | Integral | 01 Propiedad del cliente | 2022-06-01 | Plataforma Almeria - Complejo Hospitalario Torrecárdenas - Hospital Torrecárdenas - Esterilización
1 | 1 | HUT | 00732857 | 00732857 | CARRO DE CARGA ELECTRICO | LINAK | BL141HA12400A | 30734561-0018 | ESTERILIZACIÓN | Integral | 01 Propiedad del cliente | 2022-05-02 | Plataforma Almeria - Complejo Hospitalario Torrecárdenas - Hospital Torrecárdenas - Esterilización
1 | 1 | HUT | 00732858 | 00732858 | CARRO DE CARGA ELECTRICO | LINAK | BL141HA12400A | 30568592-0027 | ESTERILIZACIÓN | Integral | 01 Propiedad del cliente | 2023-05-04 | Plataforma Almeria - Complejo Hospitalario Torrecárdenas - Hospital Torrecárdenas - Esterilización
1 | 1 | HUT | 00732859 | 00732859 | CARRO DE CARGA ELECTRICO | LINAK | BL141HA12400A | 30568592-0001 | ESTERILIZACIÓN | Integral | 01 Propiedad del cliente | 2023-05-04 | Plataforma Almeria - Complejo Hospitalario Torrecárdenas - Hospital Torrecárdenas - Esterilización
1 | 1 | HUT | 00732866 | 00732866 | MICROPIPETA | FISHER SCIENTIFIC | 100-1000 | SH78235 | LABORATORIO URGENCIAS | Integral | 01 Propiedad del cliente | 2023-06-01 | Plataforma Almeria - Complejo Hospitalario Torrecárdenas - Hospital Torrecárdenas - Biotecnología-Urgencias
1 | 1 | HUT | 00732995 | 00732995 | PET - TAC | SIEMENS | BIOGRAPH Vision 450 (6R/Edge) | 10029 | MEDICINA NUCLEAR PET/TAC | Gestión / Primera Intervención | 01 Propiedad del cliente | 2023-05-08 | Plataforma Almeria - Complejo Hospitalario Torrecárdenas - Hospital Torrecárdenas - Medicina nuclear
1 | 1 | HUT | 00733056 | 00733056 | MONITOR CONSTANTES VITALES | PHILIPS | INTELLIVUE X3 | DE761V9230 | UCI POLIVALENTE B. BOX 5 | Integral | 01 Propiedad del cliente | 2023-05-09 | Plataforma Almeria - Complejo Hospitalario Torrecárdenas - Hospital Torrecárdenas - Uci adultos
1 | 1 | HUT | 00733091 | 00733091 | ÓPTICA RIGIDA 30º | LINVATEC | T2530 30º-2,5mm | 1019892 | ESTERILIZACIÓN | Integral | 01 Propiedad del cliente | 2023-05-10 | Plataforma Almeria - Complejo Hospitalario Torrecárdenas - Hospital Torrecárdenas - Esterilización
1 | 1 | HUT | 00691133 | 00691133 | BOMBA DE INFUSION | ICU MEDICAL | PLUM 360 | 20846630 | 6ªD ONCOLOGIA | Gestión / Primera Intervención | 03 Prestamo / Cesion | 2023-11-17 | Plataforma Almeria - Complejo Hospitalario Torrecárdenas - Hospital Torrecárdenas - Oncología
1 | 1 | HUT | 00691134 | 00691134 | ANALIZADOR LABORATORIO | APPLIED BIOSYSTEMS | QUANT STUDIO 5 | - | UGMI ZONA 3 | Gestión / Primera Intervención | 03 Prestamo / Cesion | 2022-10-24 | Plataforma Almeria - Complejo Hospitalario Torrecárdenas - Hospital Torrecárdenas - Ud Genetica Molecular e Investigacion
1 | 1 | HUT | 00691141 | 00691141 | BOMBA DE INFUSION | ICU MEDICAL | PLUM 360 | 42410600 | 6ªD ONCOLOGIA | Gestión / Primera Intervención | 03 Prestamo / Cesion | 2023-11-17 | Plataforma Almeria - Complejo Hospitalario Torrecárdenas - Hospital Torrecárdenas - Oncología
1 | 1 | HUT | 00691150 | 00691150 | MONITOR PICCO | PULSION MEDICAL SYSTEMS | PULSIOFLEX | H18400011452 | REANIMACION | Gestión / Primera Intervención | 03 Prestamo / Cesion | 2022-06-10 | Plataforma Almeria - Complejo Hospitalario Torrecárdenas - Hospital Torrecárdenas - Reanimación
1 | 1 | HUT | 00691152 | 00691152 | BOMBA COMPRESION SECUENCIAL | ARJO | FLOWTRON ACS900 | 1900024968 | REANIMACION ALMACEN | Gestión / Primera Intervención | 03 Prestamo / Cesion | 2020-06-01 | Plataforma Almeria - Complejo Hospitalario Torrecárdenas - Hospital Torrecárdenas - Reanimación
1 | 1 | HUT | 00734555 | 00734555 | ECOCARDIOGRAFO | PHILIPS | EPIQ CVX | US323B1966 | HEMODINAMICA SEMISOTANO | Integral | 01 Propiedad del cliente | 2023-05-19 | Plataforma Almeria - Complejo Hospitalario Torrecárdenas - Hospital Torrecárdenas - Hemodinámica
1 | 1 | HUT | 00734613 | 00734613 | RX ANGIOGRAFO HEMODINAMICA | PHILIPS | AZURION 7 M12 | 720 - ES6600608465 | HEMODINÁMICA SEMISOTANO | Gestión / Primera Intervención | 01 Propiedad del cliente | 2023-05-19 | Plataforma Almeria - Complejo Hospitalario Torrecárdenas - Hospital Torrecárdenas - Hemodinámica
1 | 1 | HUT | 00734614 | 00734614 | POLIGRAFO | PHILIPS | INTELLIUVE X3 | 2111600840 | HEMODINÁMICA PLANTA SEMISOTANO | Integral | 01 Propiedad del cliente | 2023-05-19 | Plataforma Almeria - Complejo Hospitalario Torrecárdenas - Hospital Torrecárdenas - Hemodinámica
1 | 1 | HUT | 00736135 | 00736135 | OPTICA RIGIDA 30º | OLYMPUS | WA2T430A | 820362 | QUIROFANO UROLOGÍA | Integral | 01 Propiedad del cliente | 2023-05-25 | Plataforma Almeria - Complejo Hospitalario Torrecárdenas - Hospital Torrecárdenas - Urología
1 | 1 | HUT | 00736136 | 00736136 | OPTICA RIGIDA 30º | OLYMPUS | WA2T430A | 820456 | QUIROFANO UROLOGÍA | Integral | 01 Propiedad del cliente | 2023-05-25 | Plataforma Almeria - Complejo Hospitalario Torrecárdenas - Hospital Torrecárdenas - Urología
1 | 1 | HUT | 00736137 | 00736137 | OPTICA RIGIDA 30º | OLYMPUS | WA2T430A | 820491 | QUIROFANO UROLOGÍA | Integral | 01 Propiedad del cliente | 2023-05-25 | Plataforma Almeria - Complejo Hospitalario Torrecárdenas - Hospital Torrecárdenas - Urología
1 | 1 | HUT | 00736138 | 00736138 | OPTICA RIGIDA 30º | OLYMPUS | WA2T430A | 820714 | QUIROFANO UROLOGÍA | Integral | 01 Propiedad del cliente | 2023-05-25 | Plataforma Almeria - Complejo Hospitalario Torrecárdenas - Hospital Torrecárdenas - Urología
1 | 1 | HUT | 00736139 | 00736139 | OPTICA RIGIDA 30º | OLYMPUS | WA2T430A | 820715 | QUIROFANO UROLOGÍA | Integral | 01 Propiedad del cliente | 2023-05-25 | Plataforma Almeria - Complejo Hospitalario Torrecárdenas - Hospital Torrecárdenas - Urología
1 | 1 | HUT | 00691154 | 00691154 | BOMBA COMPRESION SECUENCIAL | ARJO | FLOWTRON ACS900 | 1900024916 | REANIMACION ALMACEN | Gestión / Primera Intervención | 03 Prestamo / Cesion | 2020-06-01 | Plataforma Almeria - Complejo Hospitalario Torrecárdenas - Hospital Torrecárdenas - Reanimación
1 | 1 | HUT | 00691298 | 00691298 | BOMBA DE INFUSION | ICU MEDICAL | PLUM 360 | 42425361 | 6ªD ONCOLOGIA | Gestión / Primera Intervención | 03 Prestamo / Cesion | 2023-11-17 | Plataforma Almeria - Complejo Hospitalario Torrecárdenas - Hospital Torrecárdenas - Oncología
1 | 1 | HUT | 00691299 | 00691299 | BOMBA DE INFUSION | FRESENIUS | AGILIA VP MC | 24783615 | BRONCOSCOPIAS | Gestión / Primera Intervención | 03 Prestamo / Cesion | 2022-05-24 | Plataforma Almeria - Complejo Hospitalario Torrecárdenas - Hospital Torrecárdenas - Neumología
1 | 1 | HUT | 00692607 | 00692607 | BOMBA COMPRESION SECUENCIAL | ARJO | FLOWTRON ACS900 | 1900016990 | REANIMACION | Gestión / Primera Intervención | 03 Prestamo / Cesion | 2020-06-01 | Plataforma Almeria - Complejo Hospitalario Torrecárdenas - Hospital Torrecárdenas - Reanimación
1 | 1 | HUT | 00736292 | 00736292 | MESA DE PACIENTE | SIEMENS | ACADIA | 1138 | MEDICINA NUCLEAR | Gestión / Primera Intervención | 01 Propiedad del cliente | 2023-05-08 | Plataforma Almeria - Complejo Hospitalario Torrecárdenas - Hospital Torrecárdenas - Medicina nuclear
1 | 1 | HUT | 00736293 | 00736293 | GANTRY PET/TAC | SIEMENS | VISION 450 | 1191 | MEDICINA NUCLEAR PET/TAC | Gestión / Primera Intervención | 01 Propiedad del cliente | 2023-05-08 | Plataforma Almeria - Complejo Hospitalario Torrecárdenas - Hospital Torrecárdenas - Medicina nuclear
1 | 1 | HUT | 00736294 | 00736294 | RETINOGRAFO | CARL ZEISS | CLARUS 700 | CL700-73899 | CCEE OFTALMOLOGIA CPE | Integral | 01 Propiedad del cliente | 2023-08-01 | Plataforma Almeria - Complejo Hospitalario Torrecárdenas - Hospital Torrecárdenas - Oftalmología
1 | 1 | HUT | 00736295 | 00736295 | TENSIOMETRO AUTOMATICO / SPO2 | COMEN | NC5 | N4211021013 | BOLA AZUL MAXILOFACIAL | Integral | 01 Propiedad del cliente | 2023-06-07 | Plataforma Almeria - Complejo Hospitalario Torrecárdenas - Hospital Torrecárdenas - Cirugía maxilofacial
1 | 1 | HUT | 00736296 | 00736296 | CENTRIFUGA | THERMO SCIENTIFIC | SORVALL ST8 | 720123011215 | LABORATORIO URGENCIAS | Integral | 01 Propiedad del cliente | 2023-06-13 | Plataforma Almeria - Complejo Hospitalario Torrecárdenas - Hospital Torrecárdenas - Biotecnología-Urgencias
1 | 1 | HUT | 00692611 | 00692611 | BOMBA COMPRESION SECUENCIAL | ARJO | FLOWTRON ACS900 | 1900024986 | REANIMACION | Gestión / Primera Intervención | 03 Prestamo / Cesion | 2020-06-01 | Plataforma Almeria - Complejo Hospitalario Torrecárdenas - Hospital Torrecárdenas - Reanimación
1 | 1 | HUT | 00736298 | 00736298 | TOMOGRAFIA COHERENCIA OPTICA (OCT) | CARL ZEISS | CIRRUS HD-OCT 500 | 500-37953 | CCEE OFTALMOLOGIA CPE | Integral | 01 Propiedad del cliente | 2023-08-01 | Plataforma Almeria - Complejo Hospitalario Torrecárdenas - Hospital Torrecárdenas - Oftalmología
1 | 1 | HUT | 00736861 | 00736861 | BRAZO ADULTO ENTRENAMIENTO | LAERDAL | - | - | FORMACION CPE AULA TALLER | Integral | 01 Propiedad del cliente | 2010-01-01 | Plataforma Almeria - Complejo Hospitalario Torrecárdenas - Hospital Torrecárdenas - Formación continuada
1 | 1 | HUT | 00736862 | 00736862 | MANIQUI ADULTO | LAERDAL | LITTLE ANNE | - | FORMACION CPE AULA TALLER | Integral | 01 Propiedad del cliente | 2010-01-01 | Plataforma Almeria - Complejo Hospitalario Torrecárdenas - Hospital Torrecárdenas - Formación continuada
1 | 1 | HUT | 00736863 | 00736863 | MANIQUI ADULTO | LAERDAL | LITTLE ANNE | - | FORMACION CPE AULA TALLER | Integral | 01 Propiedad del cliente | 2010-01-01 | Plataforma Almeria - Complejo Hospitalario Torrecárdenas - Hospital Torrecárdenas - Formación continuada
1 | 1 | HUT | 00736864 | 00736864 | MANIQUI ADULTO | LAERDAL | LITTLE ANNE | - | FORMACION CPE AULA TALLER | Integral | 01 Propiedad del cliente | 2010-01-01 | Plataforma Almeria - Complejo Hospitalario Torrecárdenas - Hospital Torrecárdenas - Formación continuada
1 | 1 | HUT | 00736865 | 00736865 | CABEZA INTUBACION INFANTIL | LAERDAL | 250-00250 | - | FORMACION CPE AULA TALLER | Integral | 01 Propiedad del cliente | 2010-01-01 | Plataforma Almeria - Complejo Hospitalario Torrecárdenas - Hospital Torrecárdenas - Formación continuada
1 | 1 | HUT | 00736866 | 00736866 | BRAZO PEDIATRICO ENTRENAMIENTO | LAERDAL | - | - | FORMACION CPE AULA TALLER | Integral | 01 Propiedad del cliente | 2010-01-01 | Plataforma Almeria - Complejo Hospitalario Torrecárdenas - Hospital Torrecárdenas - Formación continuada
1 | 1 | HUT | 00736867 | 00736867 | CAJA DE COMUNICACION | LAERDAL | LINK BOX PLUS | TSCB51014373 | CPE BOLA AZUL - AULA TALLER FORMACION | Integral | 01 Propiedad del cliente | 2022-02-25 | Plataforma Almeria - Complejo Hospitalario Torrecárdenas - Hospital Torrecárdenas - Formación continuada
1 | 1 | HUT | 00736868 | 00736868 | SIMULADOR | LAERDAL | SIMPAD PLUS | TSCC11002535 | FORMACION CPE AULA TALLER | Integral | 01 Propiedad del cliente | 2023-01-01 | Plataforma Almeria - Complejo Hospitalario Torrecárdenas - Hospital Torrecárdenas - Formación continuada
1 | 1 | HUT | 00736869 | 00736869 | CAJA DE COMUNICACION | LAERDAL | LINK BOX PLUS | TSCBB1005830 | CPE BOLA AZUL - AULA TALLER FORMACION | Integral | 01 Propiedad del cliente | 2023-01-01 | Plataforma Almeria - Complejo Hospitalario Torrecárdenas - Hospital Torrecárdenas - Formación continuada
1 | 1 | HUT | 00736870 | 00736870 | SIMULADOR | LAERDAL | SIMPAD PLUS | TSCC11002918 | FORMACION CPE AULA TALLER | Integral | 01 Propiedad del cliente | 2023-01-01 | Plataforma Almeria - Complejo Hospitalario Torrecárdenas - Hospital Torrecárdenas - Formación continuada
1 | 1 | HUT | 00736872 | 00736872 | CAJA DE COMUNICACION | LAERDAL | LINK BOX PLUS | TSCBB1005828 | CPE BOLA AZUL - AULA TALLER FORMACION | Integral | 01 Propiedad del cliente | 2023-01-01 | Plataforma Almeria - Complejo Hospitalario Torrecárdenas - Hospital Torrecárdenas - Formación continuada
1 | 1 | HUT | 00736873 | 00736873 | CAJA DE COMUNICACION | LAERDAL | LINK BOX PLUS | TSCBB1011892 | CPE BOLA AZUL - AULA TALLER FORMACION | Integral | 01 Propiedad del cliente | 2022-05-30 | Plataforma Almeria - Complejo Hospitalario Torrecárdenas - Hospital Torrecárdenas - Formación continuada
1 | 1 | HUT | 00736874 | 00736874 | MANIQUI ADULTO 203-05050 | LAERDAL | MEGACODE KELLY | 203UMS1422003 | FORMACION CPE AULA TALLER | Integral | 01 Propiedad del cliente | 2022-01-01 | Plataforma Almeria - Complejo Hospitalario Torrecárdenas - Hospital Torrecárdenas - Formación continuada
1 | 1 | HUT | 00736875 | 00736875 | MANIQUI ADULTO 203-05050 | LAERDAL | MEGACODE KELLY | 203UMS1422002 | FORMACION CPE AULA TALLER | Integral | 01 Propiedad del cliente | 2022-01-01 | Plataforma Almeria - Complejo Hospitalario Torrecárdenas - Hospital Torrecárdenas - Formación continuada
1 | 1 | HUT | 00736876 | 00736876 | MONITOR PC MEGACODE KELLY | DELL | OPTIPLEX 5480AIO | 7ZCQ8F3 | FORMACION CPE AULA TALLER | Integral | 01 Propiedad del cliente | 2021-01-01 | Plataforma Almeria - Complejo Hospitalario Torrecárdenas - Hospital Torrecárdenas - Formación continuada
1 | 1 | HUT | 00736877 | 00736877 | MANIQUI MEGACODE JUNIOR 232-05050 | LAERDAL | SIM JUNIOR | 232UMS2321015 | FORMACION CPE AULA TALLER | Integral | 01 Propiedad del cliente | 2021-01-01 | Plataforma Almeria - Complejo Hospitalario Torrecárdenas - Hospital Torrecárdenas - Formación continuada
1 | 1 | HUT | 00736878 | 00736878 | MONITOR PC MANIQUI MEGACODE KELLY | DELL | OPTIPLEX 5480AIO | 4K3FTD3 | FORMACION CPE AULA TALLER | Integral | 01 Propiedad del cliente | 2021-01-01 | Plataforma Almeria - Complejo Hospitalario Torrecárdenas - Hospital Torrecárdenas - Formación continuada
1 | 1 | HUT | 00736879 | 00736879 | PC INSTRUCTOR 400-10229 | DELL | LATITUDE 5510 | H82G4D3 | FORMACION CPE AULA TALLER | Integral | 01 Propiedad del cliente | 2021-01-01 | Plataforma Almeria - Complejo Hospitalario Torrecárdenas - Hospital Torrecárdenas - Formación continuada
1 | 1 | HUT | 00736880 | 00736880 | PISTOLA INTRAOSEA | ARROW | EZ-10 | T13595 | FORMACION CPE AULA TALLER | Integral | 01 Propiedad del cliente | 2021-01-01 | Plataforma Almeria - Complejo Hospitalario Torrecárdenas - Hospital Torrecárdenas - Formación continuada
1 | 1 | HUT | 00736881 | 00736881 | SIMULADOR ACCESO VENOSO ECOGUIADO | MEDICAL SIMULATOR | - | - | FORMACION TORRECARDENAS | Integral | 01 Propiedad del cliente | 2022-01-01 | Plataforma Almeria - Complejo Hospitalario Torrecárdenas - Hospital Torrecárdenas - Formación continuada
1 | 1 | HUT | 00736882 | 00736882 | MANIQUI PEDIATRICO | LAERDAL | BABY ANNE | - | FORMACION TORRECARDENAS | Integral | 01 Propiedad del cliente |  | Plataforma Almeria - Complejo Hospitalario Torrecárdenas - Hospital Torrecárdenas - Formación continuada
1 | 1 | HUT | 00736883 | 00736883 | MANIQUI ADULTO | LAERDAL | LITTLE JUNIOR | - | FORMACION TORRECARDENAS | Integral | 01 Propiedad del cliente |  | Plataforma Almeria - Complejo Hospitalario Torrecárdenas - Hospital Torrecárdenas - Formación continuada
1 | 1 | HUT | 00736884 | 00736884 | CABEZA INTUBACION ADULTO | LAERDAL | 250-00033 | - | FORMACION TORRECARDENAS | Integral | 01 Propiedad del cliente | 2018-01-01 | Plataforma Almeria - Complejo Hospitalario Torrecárdenas - Hospital Torrecárdenas - Formación continuada
1 | 1 | HUT | 00692618 | 00692618 | HEMOFILTRADOR | FRESENIUS | MULTIFILTRATE | 9MUGH961 | REANIMACION | Gestión / Primera Intervención | 03 Prestamo / Cesion | 2011-01-01 | Plataforma Almeria - Complejo Hospitalario Torrecárdenas - Hospital Torrecárdenas - Reanimación
1 | 1 | HUT | 00692619 | 00692619 | HEMOFILTRADOR | FRESENIUS | MULTIFILTRATE | 7MUGE747 | REANIMACION | Gestión / Primera Intervención | 03 Prestamo / Cesion | 2010-01-01 | Plataforma Almeria - Complejo Hospitalario Torrecárdenas - Hospital Torrecárdenas - Reanimación
1 | 1 | HUT | 00692627 | 00692627 | ULTRASONIDOS INTRAVASCULAR - GUIA DE PRESION | PHILIPS | INTRASIGHT | 3765 | HEMODINAMICA SALA 1 ANGIOGRAFO | Gestión / Primera Intervención | 03 Prestamo / Cesion | 2022-07-06 | Plataforma Almeria - Complejo Hospitalario Torrecárdenas - Hospital Torrecárdenas - Hemodinámica
1 | 1 | HUT | 00692630 | 00692630 | MONITOR OXIMETRIA CEREBRAL | SOMANETICS | INVOS OXIMETER | 20G10424X | UCI PEDIATRICA / NEONATOS | Gestión / Primera Intervención | 03 Prestamo / Cesion | 2022-07-20 | Plataforma Almeria - Complejo Hospitalario Torrecárdenas - Hospital Materno Infantil - UCI Pediatrica
1 | 1 | HUT | 00692676 | 00692676 | INYECTOR DE CONTRASTE | ACIST | CVI | 30025501 | HEMODINAMICA SALA 1 ANGIOGRAFO | Gestión / Primera Intervención | 03 Prestamo / Cesion | 2022-06-09 | Plataforma Almeria - Complejo Hospitalario Torrecárdenas - Hospital Torrecárdenas - Hemodinámica
1 | 1 | HUT | 00693577 | 00693577 | ASPIRADOR DE SECRECCIONES | STRYKER | NEPTUNE 3 ROVER | 1930432603 | QUIROFANOS PASILLOS PLANTA 2 | Gestión / Primera Intervención | 03 Prestamo / Cesion | 2022-06-29 | Plataforma Almeria - Complejo Hospitalario Torrecárdenas - Hospital Torrecárdenas - Quirófano
1 | 1 | HUT | 00694120 | 00694120 | TERMOMETRO TIMPANICO | COVIDIEN | GENIUS 3 | N22004325 | DIGESTIVO 4B | Gestión / Primera Intervención | 03 Prestamo / Cesion | 2024-03-11 | Plataforma Almeria - Complejo Hospitalario Torrecárdenas - Hospital Torrecárdenas - Digestivo
1 | 1 | HUT | 00694810 | 00694810 | BOMBA COMPRESION SECUENCIAL | ARJO | FLOWTRON ACS900 | 2100070534 | REANIMACION | Gestión / Primera Intervención | 03 Prestamo / Cesion | 2022-07-13 | Plataforma Almeria - Complejo Hospitalario Torrecárdenas - Hospital Torrecárdenas - Reanimación
1 | 1 | HUT | 00696569 | 00696569 | MONITOR OXIMETRIA CEREBRAL | SOMANETICS | INVOS OXIMETER | 14-G10467X | UCI PEDIATRICA / NEONATOS | Gestión / Primera Intervención | 03 Prestamo / Cesion | 2022-07-21 | Plataforma Almeria - Complejo Hospitalario Torrecárdenas - Hospital Materno Infantil - UCI Pediatrica
1 | 1 | HUT | 00696571 | 00696571 | MONITOR OXIMETRIA CEREBRAL | SOMANETICS | INVOS OXIMETER | 20-G10251X | UCI PEDIATRICA / NEONATOS | Gestión / Primera Intervención | 03 Prestamo / Cesion | 2022-07-21 | Plataforma Almeria - Complejo Hospitalario Torrecárdenas - Hospital Materno Infantil - UCI Pediatrica
1 | 1 | HUT | 00698147 | PLA-1788 | MONITOR DIALISIS | PRISMA | FLEX | PA1488 | UCI ADULTOS | Gestión / Primera Intervención | 03 Prestamo / Cesion |  | Plataforma Almeria - Complejo Hospitalario Torrecárdenas - Hospital Torrecárdenas - Uci adultos
1 | 1 | HUT | 00698148 | PLA-1789 | MONITOR DIALISIS | PRISMA | FLEX | PA0443 | UCI ADULTOS | Gestión / Primera Intervención | 03 Prestamo / Cesion |  | Plataforma Almeria - Complejo Hospitalario Torrecárdenas - Hospital Torrecárdenas - Uci adultos
1 | 1 | HUT | 00698184 | 00698184 | ARMARIO MRI PARA BOMBAS DE INFUSION | FRESENIUS | Z074810 | AMG0235 | RESONANCIA MAGNETICA | Gestión / Primera Intervención | 03 Prestamo / Cesion | 2022-08-29 | Plataforma Almeria - Complejo Hospitalario Torrecárdenas - Hospital Torrecárdenas - Diagnóstico por la imagen
1 | 1 | HUT | 00698190 | 00698190 | INYECTOR DE CONTRASTE | BRACCO | CT EXPRES | T0031049-0322 | RX TAC 2 | Gestión / Primera Intervención | 03 Prestamo / Cesion | 2022-09-30 | Plataforma Almeria - Complejo Hospitalario Torrecárdenas - Hospital Torrecárdenas - Diagnóstico por la imagen
1 | 1 | HUT | 00698192 | 00698192 | INYECTOR DE CONTRASTE | BRACCO | CT EXPRES | T0031016-0122 | RX TAC URGENCIAS | Gestión / Primera Intervención | 03 Prestamo / Cesion | 2022-09-30 | Plataforma Almeria - Complejo Hospitalario Torrecárdenas - Hospital Torrecárdenas - Diagnóstico por la imagen
1 | 1 | HUT | 00698193 | 00698193 | INYECTOR DE CONTRASTE | BRACCO | CT EXPRES | T0031014-0122 | RX TAC 1 | Gestión / Primera Intervención | 03 Prestamo / Cesion | 2022-09-30 | Plataforma Almeria - Complejo Hospitalario Torrecárdenas - Hospital Torrecárdenas - Diagnóstico por la imagen
1 | 1 | HUT | 00698195 | 00698195 | RADIOCROMATOGRAFO | RAY | MINIGUITA | 37232 | MEDICINA NUCLEAR RADIOFARMACIA | Gestión / Primera Intervención | 03 Prestamo / Cesion | 2022-10-04 | Plataforma Almeria - Complejo Hospitalario Torrecárdenas - Hospital Torrecárdenas - Medicina nuclear
1 | 1 | HUT | 00699742 | 00699742 | MONITOR DE AFERESIS | OTSUKA | ADAMONITOR SC | 550133 | CCEE DIGESTIVO | Gestión / Primera Intervención | 03 Prestamo / Cesion | 2022-09-15 | Plataforma Almeria - Complejo Hospitalario Torrecárdenas - Hospital Torrecárdenas - Digestivo
1 | 1 | HUT | 00700377 | 00700377 | TERMOMETRO TIMPANICO | COVIDIEN | GENIUS 3 | N22004471 | HOSPITALIZACION 6º B | Gestión / Primera Intervención | 03 Prestamo / Cesion | 2022-09-23 | Plataforma Almeria - Complejo Hospitalario Torrecárdenas - Hospital Torrecárdenas - Hospitalización
1 | 1 | HUT | 00737221 | 00737221 | CABEZA INTUBACION BEBE | LAERDAL | LITTLE ANNE | - | FORMACION TORRECARDENAS | Integral | 01 Propiedad del cliente | 2018-01-01 | Plataforma Almeria - Complejo Hospitalario Torrecárdenas - Hospital Torrecárdenas - Formación continuada
1 | 1 | HUT | 00737222 | 00737222 | MANIQUI SIMULADOR DE PARTOS | LIMBS & THINGS | ECONOM N44525 | - | FORMACION TORRECARDENAS | Integral | 01 Propiedad del cliente | 2022-01-01 | Plataforma Almeria - Complejo Hospitalario Torrecárdenas - Hospital Torrecárdenas - Formación continuada
1 | 1 | HUT | 00737223 | 00737223 | SIMULADOR ACCESO VENOSO ECOGUIADO | MEDICAL SIMULATOR | STANDART BABY | - | FORMACION TORRECARDENAS | Integral | 01 Propiedad del cliente | 2022-01-01 | Plataforma Almeria - Complejo Hospitalario Torrecárdenas - Hospital Torrecárdenas - Formación continuada
1 | 1 | HUT | 00737224 | 00737224 | MANIQUI ADULTO | LAERDAL | LITTLE ANNE | - | FORMACION TORRECARDENAS | Integral | 01 Propiedad del cliente |  | Plataforma Almeria - Complejo Hospitalario Torrecárdenas - Hospital Torrecárdenas - Formación continuada
1 | 1 | HUT | 00737226 | 00737226 | POTENCIALIES EVOCADOS |  | VIVOSONIC INTEGRITY V500 | VR1154 | CCEE SALA PRUEBAS VESTIBULARES OTORRINO | Integral | 01 Propiedad del cliente | 2022-01-01 | Plataforma Almeria - Complejo Hospitalario Torrecárdenas - Hospital Torrecárdenas - Otorrino
1 | 1 | HUT | 00737227 | 00737227 | PC OTENCIALES EVOCADOS | LENOVO | M500-C | MJ0H4XX7 | CCEE OTORRINO | Integral | 01 Propiedad del cliente | 2023-06-28 | Plataforma Almeria - Complejo Hospitalario Torrecárdenas - Hospital Torrecárdenas - Otorrino
1 | 1 | HUT | 00700449 | 00700449 | TERMOMETRO TIMPANICO | COVIDIEN | GENIUS 3 | N22004603 | HOSPITALIZACION | Gestión / Primera Intervención | 03 Prestamo / Cesion | 2022-09-26 | Plataforma Almeria - Complejo Hospitalario Torrecárdenas - Hospital Torrecárdenas - Hospitalización
1 | 1 | HUT | 00700451 | 00700451 | TERMOMETRO TIMPANICO | COVIDIEN | GENIUS 3 | N22004605 | HOSPITALIZACION | Gestión / Primera Intervención | 03 Prestamo / Cesion | 2022-09-26 | Plataforma Almeria - Complejo Hospitalario Torrecárdenas - Hospital Torrecárdenas - Hospitalización
1 | 1 | HUT | 00700452 | 00700452 | TERMOMETRO TIMPANICO | COVIDIEN | GENIUS 3 | N22004436 | HOSPITALIZACION | Gestión / Primera Intervención | 03 Prestamo / Cesion | 2022-09-26 | Plataforma Almeria - Complejo Hospitalario Torrecárdenas - Hospital Torrecárdenas - Hospitalización
1 | 1 | HUT | 00700453 | 00700453 | TERMOMETRO TIMPANICO | COVIDIEN | GENIUS 3 | N22004604 | HOSPITALIZACION | Gestión / Primera Intervención | 03 Prestamo / Cesion | 2022-09-26 | Plataforma Almeria - Complejo Hospitalario Torrecárdenas - Hospital Torrecárdenas - Hospitalización
1 | 1 | HUT | 00700454 | 00700454 | TERMOMETRO TIMPANICO | COVIDIEN | GENIUS 3 | N22004610 | HOSPITALIZACION | Gestión / Primera Intervención | 03 Prestamo / Cesion | 2022-09-26 | Plataforma Almeria - Complejo Hospitalario Torrecárdenas - Hospital Torrecárdenas - Hospitalización
1 | 1 | HUT | 00746292 | 00746292 | OPTICA RIGIDA 30º | OLYMPUS | WA2T430A | 820389 | QUIROFANO UROLOGÍA | Integral | 01 Propiedad del cliente | 2023-06-23 | Plataforma Almeria - Complejo Hospitalario Torrecárdenas - Hospital Torrecárdenas - Urología
1 | 1 | HUT | 00700455 | 00700455 | TERMOMETRO TIMPANICO | COVIDIEN | GENIUS 3 | N22004327 | HOSPITALIZACION | Gestión / Primera Intervención | 03 Prestamo / Cesion | 2022-09-26 | Plataforma Almeria - Complejo Hospitalario Torrecárdenas - Hospital Torrecárdenas - Hospitalización
1 | 1 | HUT | 00700456 | 00700456 | TERMOMETRO TIMPANICO | COVIDIEN | GENIUS 3 | N22004222 | HOSPITALIZACION | Gestión / Primera Intervención | 03 Prestamo / Cesion | 2022-09-26 | Plataforma Almeria - Complejo Hospitalario Torrecárdenas - Hospital Torrecárdenas - Hospitalización
1 | 1 | HUT | 00746385 | 00746385 | MONITOR DE DISPARO CARDIACO | IVY BIOMEDICAL | 7600 | 16090322 | MEDICINA NUCLEAR | Gestión / Primera Intervención | 01 Propiedad del cliente | 2023-06-22 | Plataforma Almeria - Complejo Hospitalario Torrecárdenas - Hospital Torrecárdenas - Medicina nuclear
1 | 1 | HUT | 00746386 | 00746386 | MONITOR DE DISPARO CARDIACO | IVY BIOMEDICAL | 7600 | 16090322 | GAMMACAMARA 1 | Gestión / Primera Intervención | 01 Propiedad del cliente |  | Plataforma Almeria - Complejo Hospitalario Torrecárdenas - Hospital Torrecárdenas - Medicina nuclear
1 | 1 | HUT | 00700512 | 00700512 | MONITOR DE PRESIÓN INTRACRANEAL | CODMAN | ICP EXPRESS 82-6635 | EL9115 | UCI ADULTOS | Gestión / Primera Intervención | 03 Prestamo / Cesion | 2022-09-27 | Plataforma Almeria - Complejo Hospitalario Torrecárdenas - Hospital Torrecárdenas - Uci adultos
1 | 1 | HUT | 00701020 | 00701020 | BOMBA DE INFUSION | FRESENIUS | AGILIA VP MC ES | 25352808 | PRESTAMOS | Gestión / Primera Intervención | 03 Prestamo / Cesion | 2022-10-04 | Plataforma Almeria - Complejo Hospitalario Torrecárdenas - Hospital Torrecárdenas - Electromedicina
1 | 1 | HUT | 00701023 | 00701023 | BOMBA DE INFUSION | FRESENIUS | AGILIA VP MC ES | 25352809 | PRESTAMO | Gestión / Primera Intervención | 03 Prestamo / Cesion | 2022-10-04 | Plataforma Almeria - Complejo Hospitalario Torrecárdenas - Hospital Torrecárdenas - Electromedicina
1 | 1 | HUT | 00701025 | 00701025 | BOMBA DE INFUSION | FRESENIUS | AGILIA VP MC ES | 25352807 | PRESTAMOS | Gestión / Primera Intervención | 03 Prestamo / Cesion | 2022-10-04 | Plataforma Almeria - Complejo Hospitalario Torrecárdenas - Hospital Torrecárdenas - Electromedicina
1 | 1 | HUT | 00746720 | 00746720 | MOTOR MICROFRAGMENTOS | SYNTHES | 05.001.010 | 2178 | QUIROFANOS | Integral | 01 Propiedad del cliente | 2023-10-05 | Plataforma Almeria - Complejo Hospitalario Torrecárdenas - Hospital Torrecárdenas - Quirófano
1 | 1 | HUT | 00746721 | 00746721 | DESFIBRILADOR | AGILENT | HEARTSTREAM XL | US00109833 | PRESTAMO | Integral | 01 Propiedad del cliente |  | Plataforma Almeria - Complejo Hospitalario Torrecárdenas - Hospital Torrecárdenas - Complejo Hospitalario Torrecárdenas
1 | 1 | HUT | 00746722 | 00746722 | MICROSCOPIO OTORRINO | CARL ZEISS | OPMI PICO | 6627514647 | CCEE 1 OTORRINO | Integral | 01 Propiedad del cliente | 2023-10-17 | Plataforma Almeria - Complejo Hospitalario Torrecárdenas - Hospital Torrecárdenas - Otorrino
1 | 1 | HUT | 00746723 | 00746723 | MICROSCOPIO OTORRINO | CARL ZEISS | OPMI PICO | 6627514648 | CCEE OTORRINO | Integral | 01 Propiedad del cliente | 2023-10-17 | Plataforma Almeria - Complejo Hospitalario Torrecárdenas - Hospital Torrecárdenas - Otorrino
1 | 1 | HUT | 00746724 | 00746724 | MESA QUIRURGICA | STERIS | SURGINOX | 56784 | ONCO-RADIOTERAPIA BRAQUITERAPIA | Integral | 01 Propiedad del cliente | 2023-11-20 | Plataforma Almeria - Complejo Hospitalario Torrecárdenas - Hospital Torrecárdenas - Radioterapia
1 | 1 | HUT | 00746727 | 00746727 | MONITOR DE CONTAMINACION | THERMO SCIENTIFIC | B20-ER | 33316 | RADIOFISICA | Gestión / Primera Intervención | 01 Propiedad del cliente | 2023-11-20 | Plataforma Almeria - Complejo Hospitalario Torrecárdenas - Hospital Torrecárdenas - Radioterapia
1 | 1 | HUT | 00746823 | 00746823 | URETEROSCOPIO | KARL STORZ | 27035BA | 1004MZ | QUIROFANO UROLOGÍA | Integral | 01 Propiedad del cliente | 2023-06-27 | Plataforma Almeria - Complejo Hospitalario Torrecárdenas - Hospital Torrecárdenas - Urología
1 | 1 | HUT | 00746923 | 00746923 | LAMPARA QUIRURGICA | STERIS | XLED | 57029 | ONCO-RADIOTERAPIA BRAQUITERAPIA | Integral | 01 Propiedad del cliente | 2017-01-01 | Plataforma Almeria - Complejo Hospitalario Torrecárdenas - Hospital Torrecárdenas - Radioterapia
1 | 1 | HUT | 00701027 | 00701027 | BOMBA DE INFUSION | FRESENIUS | AGILIA VP MC ES | 25352806 | PRESTAMO | Gestión / Primera Intervención | 03 Prestamo / Cesion | 2022-10-04 | Plataforma Almeria - Complejo Hospitalario Torrecárdenas - Hospital Torrecárdenas - Electromedicina
1 | 1 | HUT | 00701182 | 00701182 | BOMBA DE INFUSION | ICU MEDICAL | PLUM 360 | 20847039 | 6ªD ONCOLOGIA | Gestión / Primera Intervención | 03 Prestamo / Cesion | 2023-11-17 | Plataforma Almeria - Complejo Hospitalario Torrecárdenas - Hospital Torrecárdenas - Oncología
1 | 1 | HUT | 00701428 | 00701428 | EXTRACTOR DE ADN | RBC BIOSCIENCE | MAGCORE PLUS II | H001421033 | UGMI EXTRACCION | Gestión / Primera Intervención | 03 Prestamo / Cesion | 2022-10-21 | Plataforma Almeria - Complejo Hospitalario Torrecárdenas - Hospital Torrecárdenas - Ud Genetica Molecular e Investigacion
1 | 1 | HUT | 00701430 | 00701430 | EXTRACTOR DE ADN |  | STARLET | E077 | UGMI EXTRACCION | Gestión / Primera Intervención | 03 Prestamo / Cesion | 2022-10-24 | Plataforma Almeria - Complejo Hospitalario Torrecárdenas - Hospital Torrecárdenas - Ud Genetica Molecular e Investigacion
1 | 1 | HUT | 00701432 | 00701432 | EXTRACTOR DE ADN | HAMILTON MEDICAL | MICROLAB STAR LET VD | F036 | UGMI EXTRACCION | Gestión / Primera Intervención | 03 Prestamo / Cesion | 2022-10-24 | Plataforma Almeria - Complejo Hospitalario Torrecárdenas - Hospital Torrecárdenas - Ud Genetica Molecular e Investigacion
1 | 1 | HUT | 00701433 | 00701433 | SECUENCIADOR | APPLIED BIOSYSTEMS | APPLIED | 2990245793 | UGMI SECUENCIACION | Gestión / Primera Intervención | 03 Prestamo / Cesion | 2022-10-24 | Plataforma Almeria - Complejo Hospitalario Torrecárdenas - Hospital Torrecárdenas - Ud Genetica Molecular e Investigacion
1 | 1 | HUT | 00701434 | 00701434 | CENTRIFUGA | LABNET | MINIPLATE SPINNER | 000020198053 | UCMI SECUENCIACION | Gestión / Primera Intervención | 03 Prestamo / Cesion | 2022-10-24 | Plataforma Almeria - Complejo Hospitalario Torrecárdenas - Hospital Torrecárdenas - Ud Genetica Molecular e Investigacion
1 | 1 | HUT | 00747012 | 00747012 | MICROPIPETA | DIGIPETTE | NAHITA 100-1000 uL | SA889544 | HEMATOLOGIA | Integral | 01 Propiedad del cliente | 2023-07-07 | Plataforma Almeria - Complejo Hospitalario Torrecárdenas - Hospital Torrecárdenas - Laboratorio hematología
1 | 1 | HUT | 00701436 | 00701436 | AGITADOR | NAHITA | BLUE | E466353 | UGMI SECUENCIACION | Gestión / Primera Intervención | 03 Prestamo / Cesion | 2022-10-24 | Plataforma Almeria - Complejo Hospitalario Torrecárdenas - Hospital Torrecárdenas - Ud Genetica Molecular e Investigacion
1 | 1 | HUT | 00701437 | 00701437 | ANALIZADOR LABORATORIO | APPLIED BIOSYSTEMS | 7500 | 275009865 | UGMI SECUENCIACION | Gestión / Primera Intervención | 03 Prestamo / Cesion | 2022-10-24 | Plataforma Almeria - Complejo Hospitalario Torrecárdenas - Hospital Torrecárdenas - Ud Genetica Molecular e Investigacion
1 | 1 | HUT | 00701438 | 00701438 | ANALIZADOR LABORATORIO | ROCHE DIAGNOSTICS | LIGHT CYCLER 96 | C0346 | UGMI SECUENCIACION | Gestión / Primera Intervención | 03 Prestamo / Cesion | 2022-10-24 | Plataforma Almeria - Complejo Hospitalario Torrecárdenas - Hospital Torrecárdenas - Ud Genetica Molecular e Investigacion
1 | 1 | HUT | 00701439 | 00701439 | CALENTADOR DE MUESTRAS |  | MLNLT 30 | 10069 | UGMI SECUENCIACION | Gestión / Primera Intervención | 03 Prestamo / Cesion | 2022-10-24 | Plataforma Almeria - Complejo Hospitalario Torrecárdenas - Hospital Torrecárdenas - Ud Genetica Molecular e Investigacion
1 | 1 | HUT | 00747017 | 00747017 | ADAPTADOR PARA SONDA | ESAOTE | 141015400 | 02802 | CCEE REUMATOLOGIA | Integral | 01 Propiedad del cliente | 2023-07-20 | Plataforma Almeria - Complejo Hospitalario Torrecárdenas - Hospital Torrecárdenas - Reumatología
1 | 1 | HUT | 00747018 | 00747018 | SONDA ECOGRAFO | ESAOTE | SL36116 | 230900952A | CONSULTA MULTIDISCIPLINAR | Integral | 01 Propiedad del cliente | 2023-07-20 | Plataforma Almeria - Complejo Hospitalario Torrecárdenas - Hospital Torrecárdenas - Reumatología
1 | 1 | HUT | 00747020 | 00747020 | CENTRIFUGA REFRIGERADA | KUBOTA | 3520 | A24062-M000 | UGMI FARMACIA | Integral | 01 Propiedad del cliente | 2023-07-25 | Plataforma Almeria - Complejo Hospitalario Torrecárdenas - Hospital Torrecárdenas - Farmacia
1 | 1 | HUT | 00747021 | 00747021 | EQUIPO DE IONTOFORESIS | LED SPA | IONO BASE + | 3140218010 | UNIDAD DEL DOLOR | Integral | 01 Propiedad del cliente | 2023-08-01 | Plataforma Almeria - Complejo Hospitalario Torrecárdenas - Hospital Torrecárdenas - Reanimación
1 | 1 | HUT | 00747022 | 00747022 | EQUIPO DE IONTOFORESIS | LED SPA | IONO BASE + | 3140210462 | UNIDAD DEL DOLOR | Integral | 01 Propiedad del cliente | 2023-08-01 | Plataforma Almeria - Complejo Hospitalario Torrecárdenas - Hospital Torrecárdenas - Reanimación
1 | 1 | HUT | 00747023 | 00747023 | RESUCITADOR AUTOMATICO | STRYKER | LUCAS 3 | 3523EG53 | UCI POLI B | Integral | 01 Propiedad del cliente | 2023-07-31 | Plataforma Almeria - Complejo Hospitalario Torrecárdenas - Hospital Torrecárdenas - Uci adultos
1 | 1 | HUT | 00701440 | 00701440 | ANALIZADOR SECUENCIADOR | APPLIED BIOSYSTEMS | SEQ STUDIO | 232001993 | UGMI SECUENCIACION | Gestión / Primera Intervención | 03 Prestamo / Cesion | 2022-10-24 | Plataforma Almeria - Complejo Hospitalario Torrecárdenas - Hospital Torrecárdenas - Ud Genetica Molecular e Investigacion
1 | 1 | HUT | 00701441 | 00701441 | MEDIDOR CONCENTRACION ADN | THERMO SCIENTIFIC | NANODROP 2000 | J248 | UGMI SECUENCIACION | Gestión / Primera Intervención | 03 Prestamo / Cesion | 2022-10-24 | Plataforma Almeria - Complejo Hospitalario Torrecárdenas - Hospital Torrecárdenas - Ud Genetica Molecular e Investigacion
1 | 1 | HUT | 00701442 | 00701442 | HIBRIDACION DE MUESTRAS | HAIN LIFESCIENCE | LIFESCIENCE | AB3H0409-2220 | UGMI ZONA 3 | Gestión / Primera Intervención | 03 Prestamo / Cesion | 2022-10-24 | Plataforma Almeria - Complejo Hospitalario Torrecárdenas - Hospital Torrecárdenas - Ud Genetica Molecular e Investigacion
1 | 1 | HUT | 00701443 | 00701443 | ANALIZADOR LABORATORIO |  | TETRACORE T-COR8 | 8C-5000-B1-0056 | UGMI ZONA 3 | Gestión / Primera Intervención | 03 Prestamo / Cesion | 2022-10-24 | Plataforma Almeria - Complejo Hospitalario Torrecárdenas - Hospital Torrecárdenas - Ud Genetica Molecular e Investigacion
1 | 1 | HUT | 00701444 | 00701444 | ANALIZADOR LABORATORIO |  | AMPLEX GENIE II | GENZA-1050 | UGMI ZONA 3 | Gestión / Primera Intervención | 03 Prestamo / Cesion | 2022-10-24 | Plataforma Almeria - Complejo Hospitalario Torrecárdenas - Hospital Torrecárdenas - Ud Genetica Molecular e Investigacion
1 | 1 | HUT | 00747029 | 00747029 | ASPIRADOR DE SECRECCIONES | MEDELA | CLARION | 1771484 | HOSPITALIZACION 2º ASISTENCIAL DOMICILIARIA | Integral | 01 Propiedad del cliente | 2019-07-23 | Plataforma Almeria - Complejo Hospitalario Torrecárdenas - Hospital Torrecárdenas - Complejo Hospitalario Torrecárdenas
1 | 1 | HUT | 00747030 | 00747030 | ASPIRADOR DE SECRECCIONES | MEDELA | CLARION | 1771483 | HOSPITALIZACION 2º ASISTENCIAL DOMICILIARIA | Integral | 01 Propiedad del cliente | 2019-07-23 | Plataforma Almeria - Complejo Hospitalario Torrecárdenas - Hospital Torrecárdenas - Complejo Hospitalario Torrecárdenas
1 | 1 | HUT | 00747031 | 00747031 | ACELERADOR LINEAL 1 | VARIAN | TRUEBEAM | 6044 | ONCO-RADIOTERAPIA ACELERADOR 1 | Gestión / Primera Intervención | 01 Propiedad del cliente | 2023-07-01 | Plataforma Almeria - Complejo Hospitalario Torrecárdenas - Hospital Torrecárdenas - Radioterapia
1 | 1 | HUT | 00747032 | 00747032 | MESA DE PACIENTE | VARIAN | TM68500018 | 600754 | ONCO-RADIOTERAPIA ACELERADOR 1 | Gestión / Primera Intervención | 01 Propiedad del cliente | 2023-07-01 | Plataforma Almeria - Complejo Hospitalario Torrecárdenas - Hospital Torrecárdenas - Radioterapia
1 | 1 | HUT | 00747033 | 00747033 | ESTACIÓN DE TRABAJO | VARIAN | P1013744001 | 6044 | ONCO-RADIOTERAPIA ACELERADOR 1 | Gestión / Primera Intervención | 01 Propiedad del cliente | 2023-07-01 | Plataforma Almeria - Complejo Hospitalario Torrecárdenas - Hospital Torrecárdenas - Radioterapia
1 | 1 | HUT | 00747034 | 00747034 | BRAQUITERAPIA | VARIAN | BRAVOS | H65-1318 | ONCO-RADIOTERAPIA BRAQUITERAPIA | Gestión / Primera Intervención | 01 Propiedad del cliente | 2023-09-01 | Plataforma Almeria - Complejo Hospitalario Torrecárdenas - Hospital Torrecárdenas - Radioterapia
1 | 1 | HUT | 00747035 | 00747035 | VERIFICADOR DE POSICIONAMIENTO PARA BRAQUITERAPIA | VARIAN | CAM SCALE | H65-C-0261 | ONCO-RADIOTERAPIA BRAQUITERAPIA | Gestión / Primera Intervención | 01 Propiedad del cliente | 2023-09-01 | Plataforma Almeria - Complejo Hospitalario Torrecárdenas - Hospital Torrecárdenas - Radioterapia
1 | 1 | HUT | 00747036 | 00747036 | ESTACION DE TRABAJO DE BRAQUITERAPIA | VARIAN | ION | G2311A00720 | ONCO-RADIOTERAPIA BRAQUITERAPIA | Gestión / Primera Intervención | 01 Propiedad del cliente | 2023-09-01 | Plataforma Almeria - Complejo Hospitalario Torrecárdenas - Hospital Torrecárdenas - Radioterapia
1 | 1 | HUT | 00701445 | 00701445 | ANALIZADOR LABORATORIO | BIOFIRE | FILMARRAY 2.0 | 2FADF7ED | UGMI ZONA 3 | Gestión / Primera Intervención | 03 Prestamo / Cesion | 2022-10-24 | Plataforma Almeria - Complejo Hospitalario Torrecárdenas - Hospital Torrecárdenas - Ud Genetica Molecular e Investigacion
1 | 1 | HUT | 00747039 | 00747039 | TENSIOMETRO AUTOMATICO | OMRON | X3C CONFORT | 202209006951V |  | Integral | 01 Propiedad del cliente | 2023-09-07 | Plataforma Almeria - Complejo Hospitalario Torrecárdenas - Hospital Torrecárdenas - Endocrino
1 | 1 | HUT | 00747040 | 00747040 | MONITOR RX |  | MX194 | 29099089 | QUIROFANO DE TRAUMATOLOGIA | Integral | 01 Propiedad del cliente | 2019-11-01 | Plataforma Almeria - Complejo Hospitalario Torrecárdenas - Hospital Torrecárdenas - Diagnóstico por la imagen
1 | 1 | HUT | 00747041 | 00747041 | TONOMETRO AUTOMATICO | KEELER | PULSAIR DESKTOP | 2417/5725 | CCEE OFTALMOLOGIA CPE | Integral | 01 Propiedad del cliente | 2023-08-01 | Plataforma Almeria - Complejo Hospitalario Torrecárdenas - Hospital Torrecárdenas - Oftalmología
1 | 1 | HUT | 00747042 | 00747042 | CAMPIMETRO | CARL ZEISS | HUMPHREY FIELD ANALYZER 3 | 860-22986 | CCEE OFTALMOLOGIA CPE | Integral | 01 Propiedad del cliente | 2023-08-01 | Plataforma Almeria - Complejo Hospitalario Torrecárdenas - Hospital Torrecárdenas - Oftalmología
1 | 1 | HUT | 00747077 | 00747077 | VIDEORINOLARINGOSCOPIO | OLYMPUS | ENF-V4 | 7301022 | OTORRINO C.2 | Integral | 01 Propiedad del cliente | 2023-06-29 | Plataforma Almeria - Complejo Hospitalario Torrecárdenas - Hospital Torrecárdenas - Otorrino
1 | 1 | HUT | 00747267 | 00747267 | SONDA ECOGRAFO CONVEX | CANON | PVU-375BT | 99B2345693 | URGENCIAS TOCOGINE | Integral | 01 Propiedad del cliente | 2023-07-03 | Plataforma Almeria - Complejo Hospitalario Torrecárdenas - Hospital Materno Infantil - Urgencias - Urgencias Tocoginecologia
1 | 1 | HUT | 00747272 | 00747272 | AGITADOR | FISHER SCIENTIFIC | F202A0173FI | 659555 | LABORATORIO MICROBIOLOGIA MICOBACTERIAS | Integral | 01 Propiedad del cliente | 2023-07-03 | Plataforma Almeria - Complejo Hospitalario Torrecárdenas - Hospital Torrecárdenas - Ud Genetica Molecular e Investigacion
1 | 1 | HUT | 00747274 | 00747274 | SONDA ECOGRAFO ENDO | CANON | PVU-781VTE | 99B2332327 | ECOGRAFO CE-0474 | Integral | 01 Propiedad del cliente | 2023-07-03 | Plataforma Almeria - Complejo Hospitalario Torrecárdenas - Hospital Materno Infantil - Consultas Externas - Tocoginecologia
1 | 1 | HUT | 00748253 | 00748253 | OPTICA RIGIDA | AESCULAP | PE909A | B014424 | ALMACEN QUIROFANO MATERNO | Integral | 01 Propiedad del cliente | 2024-03-11 | Plataforma Almeria - Complejo Hospitalario Torrecárdenas - Hospital Materno Infantil - Quirofano - Quirofanos
1 | 1 | HUT | 00748289 | 00748289 | SELLADORA DE BOLSAS | STEELCO | PS 400 | 545252 | ESTERILIZACIÓN | Integral | 01 Propiedad del cliente | 2023-06-26 | Plataforma Almeria - Complejo Hospitalario Torrecárdenas - Hospital Torrecárdenas - Esterilización
1 | 1 | HUT | 00703184 | 00703184 | CONSOLA MOTOR NEUROCIRUGÍA | STRYKER | CORE 2 | 2214600349 | QUIROFANO 1 URGENCIAS | Gestión / Primera Intervención | 03 Prestamo / Cesion | 2022-11-07 | Plataforma Almeria - Complejo Hospitalario Torrecárdenas - Hospital Torrecárdenas - Neonatología
1 | 1 | HUT | 00703185 | 00703185 | CALENTADOR CONTRASTE | LF | READY BOX | C0720R586R | TAC RX URGENCIAS | Gestión / Primera Intervención | 03 Prestamo / Cesion | 2022-11-10 | Plataforma Almeria - Complejo Hospitalario Torrecárdenas - Hospital Torrecárdenas - Diagnóstico por la imagen
1 | 1 | HUT | 00703186 | 00703186 | CALENTADOR CONTRASTE | LF | READY BOX | C0822R331R | RX BOLA AZUL | Gestión / Primera Intervención | 03 Prestamo / Cesion | 2022-11-10 | Plataforma Almeria - Complejo Hospitalario Torrecárdenas - Hospital Torrecárdenas - Diagnóstico por la imagen
1 | 1 | HUT | 00705908 | 00705908 | PULSIOXIMETRO | COVIDIEN | BEDSIDE LIBRA | MBB2115202 | 2DA NORTE | Gestión / Primera Intervención | 03 Prestamo / Cesion | 2022-11-22 | Plataforma Almeria - Complejo Hospitalario Torrecárdenas - Hospital Torrecárdenas - Complejo Hospitalario Torrecárdenas
1 | 1 | HUT | 00705909 | 00705909 | PULSIOXIMETRO | COVIDIEN | BEDSIDE LIBRA | MBB2115202 | 3º NORTE MATERNO | Gestión / Primera Intervención | 03 Prestamo / Cesion | 2022-11-22 | Plataforma Almeria - Complejo Hospitalario Torrecárdenas - Hospital Materno Infantil - Cirugia Pediatrica
1 | 1 | HUT | 00705910 | 00705910 | PULSIOXIMETRO | COVIDIEN | BEDSIDE | MBB2115204 | 2º NORTE PED. ALMACEN | Gestión / Primera Intervención | 03 Prestamo / Cesion | 2022-11-22 | Plataforma Almeria - Complejo Hospitalario Torrecárdenas - Hospital Materno Infantil - Hospitalizacion - Pediatria
1 | 1 | HUT | 00705911 | 00705911 | PULSIOXIMETRO | COVIDIEN | BEDSIDE LIBRA | MBB2115198 | 2º NORTE PED. | Gestión / Primera Intervención | 03 Prestamo / Cesion | 2022-11-22 | Plataforma Almeria - Complejo Hospitalario Torrecárdenas - Hospital Materno Infantil - Hospitalizacion - Pediatria
1 | 1 | HUT | 00705912 | 00705912 | PULSIOXIMETRO | COVIDIEN | BEDSIDE LIBRA | MBB2115191 | 2DA NORTE | Gestión / Primera Intervención | 03 Prestamo / Cesion | 2022-11-22 | Plataforma Almeria - Complejo Hospitalario Torrecárdenas - Hospital Torrecárdenas - Complejo Hospitalario Torrecárdenas
1 | 1 | HUT | 00759096 | 00759096 | GAMMACAMARA TAC | SIEMENS | Symbia Intevo Bold | 1700 | SALA GAMMACAMARA 1 | Gestión / Primera Intervención | 01 Propiedad del cliente | 2023-08-01 | Plataforma Almeria - Complejo Hospitalario Torrecárdenas - Hospital Torrecárdenas - Medicina nuclear
1 | 1 | HUT | 00759192 | 00759192 | LÁMPARA DE WOOD | LUXIT | WOOD | S/N | DERMATOLOGIA C.P.E. | Integral | 01 Propiedad del cliente |  | Plataforma Almeria - Complejo Hospitalario Torrecárdenas - Hospital Torrecárdenas - Complejo Hospitalario Torrecárdenas
1 | 1 | HUT | 00705913 | 00705913 | PULSIOXIMETRO | COVIDIEN | BEDSIDE LIBRA | MBB2115190 | 2DA NORTE | Gestión / Primera Intervención | 03 Prestamo / Cesion | 2022-11-22 | Plataforma Almeria - Complejo Hospitalario Torrecárdenas - Hospital Torrecárdenas - Complejo Hospitalario Torrecárdenas
1 | 1 | HUT | 00705914 | 00705914 | PULSIOXIMETRO | COVIDIEN | BEDSIDE LIBRA | MBB2115196 | 2DA NORTE | Gestión / Primera Intervención | 03 Prestamo / Cesion | 2022-11-22 | Plataforma Almeria - Complejo Hospitalario Torrecárdenas - Hospital Torrecárdenas - Complejo Hospitalario Torrecárdenas
1 | 1 | HUT | 00705915 | 00705915 | PULSIOXIMETRO | COVIDIEN | BEDSIDE | MBB2115192 | URG PEDIATRIA OBS | Gestión / Primera Intervención | 03 Prestamo / Cesion | 2022-11-22 | Plataforma Almeria - Complejo Hospitalario Torrecárdenas - Hospital Materno Infantil - Urgencias - Urgencias Pediatria
1 | 1 | HUT | 00760059 | 00760059 | PIEZA DE MANO ANGULADA | MEDTRONIC | MR8-AA07 | P30658904 | QUIROFANO NEURO | Integral | 01 Propiedad del cliente | 2023-08-22 | Plataforma Almeria - Complejo Hospitalario Torrecárdenas - Hospital Torrecárdenas - Neurocirugía
1 | 1 | HUT | 00760125 | 00760125 | TENSIOMETRO AUTOMATICO | OMRON | X3 Comfort | 202209006951V | ENDOCRINO CPE C-212 | Integral | 01 Propiedad del cliente | 2023-08-23 | Plataforma Almeria - Complejo Hospitalario Torrecárdenas - Hospital Torrecárdenas - Endocrino
1 | 1 | HUT | 00760126 | 00760126 | TENSIOMETRO AUTOMATICO | OMRON | X3 Comfort | 202209006953V | ENDOCRINO CPE C-209 | Integral | 01 Propiedad del cliente | 2023-08-23 | Plataforma Almeria - Complejo Hospitalario Torrecárdenas - Hospital Torrecárdenas - Endocrino
1 | 1 | HUT | 00760283 | 00760283 | PROYECTOR OPTOTIPOS | HUVITZ | HCP-7000 | 7PA00A22H0011 | OFTALMOLOGIA CPE | Integral | 01 Propiedad del cliente | 2023-09-20 | Plataforma Almeria - Complejo Hospitalario Torrecárdenas - Hospital Torrecárdenas - Oftalmología
1 | 1 | HUT | 00760284 | 00760284 | LAMPARA HENDIDURA | HUVITZ | HS-7000 | 7HS00022J0008 | OFTALMOLOGIA CPE | Integral | 01 Propiedad del cliente | 2023-09-20 | Plataforma Almeria - Complejo Hospitalario Torrecárdenas - Hospital Torrecárdenas - Oftalmología
1 | 1 | HUT | 00760285 | 00760285 | PROYECTOR OPTOTIPOS | HUVITZ | HDC-9100N | 9HC10N21H0003 | OFTALMOLOGIA CPE | Integral | 01 Propiedad del cliente | 2023-09-20 | Plataforma Almeria - Complejo Hospitalario Torrecárdenas - Hospital Torrecárdenas - Oftalmología
1 | 1 | HUT | 00760286 | 00760286 | LAMPARA HENDIDURA | QUANTEL MEDICAL | SL9900SX | 22020062 | OFTALMOLOGIA BOLA AZUL | Integral | 01 Propiedad del cliente | 2023-10-09 | Plataforma Almeria - Complejo Hospitalario Torrecárdenas - Hospital Torrecárdenas - Oftalmología
1 | 1 | HUT | 00760287 | 00760287 | LASER OFTALMOLOGICO | HUVITZ | MOSAR | 0135 | OFTALMOLOFIA CPE | Integral | 01 Propiedad del cliente | 2023-10-09 | Plataforma Almeria - Complejo Hospitalario Torrecárdenas - Hospital Torrecárdenas - Oftalmología
1 | 1 | HUT | 00760288 | 00760288 | PROYECTOR OPTOTIPOS | HUVITZ | HCP-7000 | 7PA00A22H0010 | OFTALMOLOGIA CPE RETINA 1 | Integral | 01 Propiedad del cliente | 2023-09-20 | Plataforma Almeria - Complejo Hospitalario Torrecárdenas - Hospital Torrecárdenas - Oftalmología
1 | 1 | HUT | 00760289 | 00760289 | ECOGRAFO OFTALMOLOGICO | QUANTEL MEDICAL | ABSOLU | 1116 | CCEE OFTALMOLOGIA CPE | Integral | 01 Propiedad del cliente | 2023-10-09 | Plataforma Almeria - Complejo Hospitalario Torrecárdenas - Hospital Torrecárdenas - Oftalmología
1 | 1 | HUT | 00760290 | 00760290 | EQUIPO DE TOPOGRAFIA CORNEAL | OCULUS | PENTACAM 70100 AXL | 70100 3932 2220 | OFTALMOLOGÍA CPE | Integral | 01 Propiedad del cliente | 2023-10-09 | Plataforma Almeria - Complejo Hospitalario Torrecárdenas - Hospital Torrecárdenas - Oftalmología
1 | 1 | HUT | 00760291 | 00760291 | LAMPARA DE HENDIDURA | HUVITZ | HS-7000 | 7H500021F0015 | OFTALMOLOGÍA CPE | Integral | 01 Propiedad del cliente | 2023-10-09 | Plataforma Almeria - Complejo Hospitalario Torrecárdenas - Hospital Torrecárdenas - Oftalmología
1 | 1 | HUT | 00760292 | 00760292 | MICROSCOPIO | OLYMPUS | CX 23 | 2J81956 | A. PATOLOGICA RESIDENTES | Integral | 01 Propiedad del cliente | 2023-01-01 | Plataforma Almeria - Complejo Hospitalario Torrecárdenas - Hospital Torrecárdenas - Biotecnología-Anatomía Patológica
1 | 1 | HUT | 00760293 | 00760293 | MICROSCOPIO | OLYMPUS | CX 23 | 2H81232 | A. PATOLOGICA RESIDENTES | Integral | 01 Propiedad del cliente | 2023-01-01 | Plataforma Almeria - Complejo Hospitalario Torrecárdenas - Hospital Torrecárdenas - Biotecnología-Anatomía Patológica
1 | 1 | HUT | 00760294 | 00760294 | MICROSCOPIO | OLYMPUS | CX 23 | 2H81100 | A. PATOLOGICA RESIDENTES | Integral | 01 Propiedad del cliente | 2023-01-01 | Plataforma Almeria - Complejo Hospitalario Torrecárdenas - Hospital Torrecárdenas - Biotecnología-Anatomía Patológica
1 | 1 | HUT | 00760295 | 00760295 | MICROSCOPIO | OLYMPUS | CX 23 | 2J82278 | A. PATOLOGICA RESIDENTES | Integral | 01 Propiedad del cliente | 2023-01-01 | Plataforma Almeria - Complejo Hospitalario Torrecárdenas - Hospital Torrecárdenas - Biotecnología-Anatomía Patológica
1 | 1 | HUT | 00760296 | 00760296 | SONDA ECOGRAFO ENDO | BK MEDICAL | 20R3 9052 | 3120791 | ECOGRAFO CE-4453 | Integral | 01 Propiedad del cliente | 2023-09-15 | Plataforma Almeria - Complejo Hospitalario Torrecárdenas - Hospital Torrecárdenas - Cirugía general
1 | 1 | HUT | 00705916 | 00705916 | PULSIOXIMETRO | COVIDIEN | BEDSIDE | MBB2115193 | URG PEDIATRIA | Gestión / Primera Intervención | 03 Prestamo / Cesion | 2022-11-22 | Plataforma Almeria - Complejo Hospitalario Torrecárdenas - Hospital Materno Infantil - Urgencias - Urgencias Pediatria
1 | 1 | HUT | 00705917 | 00705917 | PULSIOXIMETRO | COVIDIEN | BEDSIDE | MBB2115199 | 2º NORTE PED. ALMACEN | Gestión / Primera Intervención | 03 Prestamo / Cesion | 2022-11-22 | Plataforma Almeria - Complejo Hospitalario Torrecárdenas - Hospital Materno Infantil - Hospitalizacion - Pediatria
1 | 1 | HUT | 00760299 | 00760299 | RESONANCIA MAGNETICA | SIEMENS | MAGNETOM VIDA | 176887 | RESONANCIA MAGNETICA | Gestión / Primera Intervención | 01 Propiedad del cliente | 2023-10-05 | Plataforma Almeria - Complejo Hospitalario Torrecárdenas - Hospital Torrecárdenas - Diagnóstico por la imagen
1 | 1 | HUT | 00760300 | 00760300 | MESA DE PACIENTE | SIEMENS | COIL CONNECTION P025 3T | 2738 | RESONANCIA MAGNETICA | Gestión / Primera Intervención | 01 Propiedad del cliente | 2023-10-05 | Plataforma Almeria - Complejo Hospitalario Torrecárdenas - Hospital Torrecárdenas - Diagnóstico por la imagen
1 | 1 | HUT | 00760301 | 00760301 | ESTACION DE TRABAJO | SIEMENS | HW Z4G4 8C | 3855 | RESONANCIA MAGNETICA | Gestión / Primera Intervención | 01 Propiedad del cliente | 2023-10-05 | Plataforma Almeria - Complejo Hospitalario Torrecárdenas - Hospital Torrecárdenas - Diagnóstico por la imagen
1 | 1 | HUT | 00760302 | 00760302 | MOTOR QUIRURGICO ORL | BIEN AIR | 1600076 BASCH | 09L0077 | QUIROFANO OTORRINO | Integral | 01 Propiedad del cliente |  | Plataforma Almeria - Complejo Hospitalario Torrecárdenas - Hospital Torrecárdenas - Otorrino
1 | 1 | HUT | 00760303 | 00760303 | EQUIPO DE URODINAMIA | NEXAM | UB-3 | SN2110903 | CCEE UROLOGIA | Integral | 01 Propiedad del cliente | 2022-06-01 | Plataforma Almeria - Complejo Hospitalario Torrecárdenas - Hospital Torrecárdenas - Urología
1 | 1 | HUT | 00760304 | 00760304 | PC EQUIPO URODINAMIA | HEWLETT PACKARD | HP PRO DESK 400 | CZC128B3DW | CCEE UROLOGIA 1 | Integral | 01 Propiedad del cliente | 2022-06-01 | Plataforma Almeria - Complejo Hospitalario Torrecárdenas - Hospital Torrecárdenas - Urología
1 | 1 | HUT | 00760305 | 00760305 | DOPPLER PERIFERICO | VIASONIX | FALCON PRO | VP12117 | CCEE CIRUGIA VASCULAR | Integral | 01 Propiedad del cliente | 2023-10-13 | Plataforma Almeria - Complejo Hospitalario Torrecárdenas - Hospital Torrecárdenas - Vascular
1 | 1 | HUT | 00760306 | 00760306 | CAMARA | INVENTIS | MEDICAM PLUS LT | MC2PL22238615 | ESTACION ANORECTAL 00716024 | Integral | 01 Propiedad del cliente | 2023-10-13 | Plataforma Almeria - Complejo Hospitalario Torrecárdenas - Hospital Torrecárdenas - Cirugía general
1 | 1 | HUT | 00705918 | 00705918 | PULSIOXIMETRO | COVIDIEN | BEDSIDE | MBB2115200 | URG PEDIATRIA C CIRUGIA BOX 3 | Gestión / Primera Intervención | 03 Prestamo / Cesion | 2022-11-22 | Plataforma Almeria - Complejo Hospitalario Torrecárdenas - Hospital Materno Infantil - Urgencias - Urgencias Pediatria
1 | 1 | HUT | 00705919 | 00705919 | PULSIOXIMETRO | COVIDIEN | BEDSIDE LIBRA | MBB2115194 | 3RA NORTE | Gestión / Primera Intervención | 03 Prestamo / Cesion | 2022-11-22 | Plataforma Almeria - Complejo Hospitalario Torrecárdenas - Hospital Torrecárdenas - Complejo Hospitalario Torrecárdenas
1 | 1 | HUT | 00705920 | 00705920 | PULSIOXIMETRO | COVIDIEN | BEDSIDE LIBRA | MBB2115195 | 3RA NORTE | Gestión / Primera Intervención | 03 Prestamo / Cesion | 2022-11-22 | Plataforma Almeria - Complejo Hospitalario Torrecárdenas - Hospital Torrecárdenas - Complejo Hospitalario Torrecárdenas
1 | 1 | HUT | 00760310 | 00760310 | MICROPIPETA | DIGIPETTE | MGB002 0,5-10µL. | RD765035 | UGMI (INVESTIGACIÓN) | Integral | 01 Propiedad del cliente | 2023-10-17 | Plataforma Almeria - Complejo Hospitalario Torrecárdenas - Hospital Torrecárdenas
1 | 1 | HUT | 00760311 | 00760311 | MICROSCOPIO OTORRINO | CARL ZEISS | TIVATO 700 | 6643145026 | QUIROFANO OTORRINO | Integral | 01 Propiedad del cliente | 2023-10-17 | Plataforma Almeria - Complejo Hospitalario Torrecárdenas - Hospital Torrecárdenas - Otorrino
1 | 1 | HUT | 00705921 | 00705921 | PULSIOXIMETRO | COVIDIEN | BEDSIDE LIBRA | MBB2115197 | 5º NORTE PED. ONCOLOGIA | Gestión / Primera Intervención | 03 Prestamo / Cesion | 2022-11-22 | Plataforma Almeria - Complejo Hospitalario Torrecárdenas - Hospital Materno Infantil - Hospitalizacion - Pediatria
1 | 1 | HUT | 00760313 | 00760313 | MICROPIPETA | DIGIPETTE | MGB007 | RG801084 | ANALISIS CLINICOS | Integral | 01 Propiedad del cliente | 2023-10-19 | Plataforma Almeria - Complejo Hospitalario Torrecárdenas - Hospital Torrecárdenas - Biotecnología-análisis clínicos
1 | 1 | HUT | 00760314 | 00760314 | SONDA ECOGRAFO CARDIO | HITACHI | S121 | 70100155001 | ECOGRAFO CE-0464 | Integral | 01 Propiedad del cliente | 2023-10-26 | Plataforma Almeria - Complejo Hospitalario Torrecárdenas - Hospital Materno Infantil - Consultas Externas - Pediatria
1 | 1 | HUT | 00760315 | 00760315 | RESONANCIA MAGNETICA | SIEMENS | MAGNETOM SOLA | 184028 | RESONANCIA MAGNETICA CPE BOLA AZUL | Gestión / Primera Intervención | 01 Propiedad del cliente | 2023-10-26 | Plataforma Almeria - Complejo Hospitalario Torrecárdenas - Hospital Torrecárdenas - Diagnóstico por la imagen
1 | 1 | HUT | 00705922 | 00705922 | PULSIOXIMETRO | COVIDIEN | BEDSIDE LIBRA | MBB2115203 | URGENCIAS TOCOGINECOLOGICAS | Gestión / Primera Intervención | 03 Prestamo / Cesion | 2022-11-22 | Plataforma Almeria - Complejo Hospitalario Torrecárdenas - Hospital Materno Infantil - Urgencias - Urgencias Tocoginecologia
1 | 1 | HUT | 00760317 | 00760317 | MESA DE PACIENTE RX | SIEMENS | PATIEN TABLE MOBILE P004 | 100647 | RX BOLA AZUL | Gestión / Primera Intervención | 01 Propiedad del cliente | 2023-10-26 | Plataforma Almeria - Complejo Hospitalario Torrecárdenas - Hospital Torrecárdenas - Diagnóstico por la imagen
1 | 1 | HUT | 00760318 | 00760318 | ESTACION DE TRABAJO | HEWLETT PACKARD | HW Z4G4 8C | 4109 | RX BOLA AZUL | Gestión / Primera Intervención | 01 Propiedad del cliente | 2024-03-11 | Plataforma Almeria - Complejo Hospitalario Torrecárdenas - Hospital Torrecárdenas - Diagnóstico por la imagen
1 | 1 | HUT | 00706479 | 00706479 | CALENTADOR FLUIDOS | 3M | RANGER | 42166 | QUIROFANO 3 PLANTA 1 | Gestión / Primera Intervención | 03 Prestamo / Cesion | 2022-12-27 | Plataforma Almeria - Complejo Hospitalario Torrecárdenas - Hospital Torrecárdenas - Quirófano
1 | 1 | HUT | 00707458 | 00707458 | MONITOR TEMPERATURA PACIENTE | 3M | BAIR HUGGER | 35631 | QUIROFANOS | Gestión / Primera Intervención | 03 Prestamo / Cesion | 2022-12-02 | Plataforma Almeria - Complejo Hospitalario Torrecárdenas - Hospital Torrecárdenas - Quirófano
1 | 1 | HUT | 00768250 | 00768250 | ÓPTICA RIGIDA 0º | KARL STORZ | 26003 AA | 1638822 | QUIROFANO INFANTIL | Integral | 01 Propiedad del cliente | 2023-09-01 | Plataforma Almeria - Complejo Hospitalario Torrecárdenas - Hospital Torrecárdenas - Quirófano
1 | 1 | HUT | 00707460 | 00707460 | MONITOR TEMPERATURA PACIENTE | 3M | BAIR HUGGER | 35645 | QUIROFANOS | Gestión / Primera Intervención | 03 Prestamo / Cesion | 2022-12-02 | Plataforma Almeria - Complejo Hospitalario Torrecárdenas - Hospital Torrecárdenas - Quirófano
1 | 1 | HUT | 00707462 | 00707462 | MONITOR TEMPERATURA PACIENTE | 3M | BAIR HUGGER | 36322 | QUIROFANOS | Gestión / Primera Intervención | 03 Prestamo / Cesion | 2022-12-02 | Plataforma Almeria - Complejo Hospitalario Torrecárdenas - Hospital Torrecárdenas - Quirófano
1 | 1 | HUT | 00768585 | 00768585 | LAMPARA DE WOOD | BOBES | S/M | CHT-14940 | DERMATOLOGIA C.P.E. | Integral | 01 Propiedad del cliente |  | Plataforma Almeria - Complejo Hospitalario Torrecárdenas - Hospital Torrecárdenas - Dermatología
1 | 1 | HUT | 00707463 | 00707463 | MONITOR TEMPERATURA PACIENTE | 3M | 370 | 35637 | QUIROFANOS | Gestión / Primera Intervención | 03 Prestamo / Cesion | 2022-12-02 | Plataforma Almeria - Complejo Hospitalario Torrecárdenas - Hospital Torrecárdenas - Quirófano
1 | 1 | HUT | 00707465 | 00707465 | MONITOR TEMPERATURA PACIENTE | 3M | 370 | 33636 | QUIROFANOS | Gestión / Primera Intervención | 03 Prestamo / Cesion | 2022-12-02 | Plataforma Almeria - Complejo Hospitalario Torrecárdenas - Hospital Torrecárdenas - Quirófano
1 | 1 | HUT | 00769953 | 00769953 | RX MESA DE ESTEREOTAXIA Y BIOPSIA | HOLOGIC | AFFIRM PRONE | APB1101119 | RX MAMA BIOPSIA | Gestión / Primera Intervención | 01 Propiedad del cliente | 2023-09-20 | Plataforma Almeria - Complejo Hospitalario Torrecárdenas - Hospital Torrecárdenas - Diagnóstico por la imagen
1 | 1 | HUT | 00771447 | 00771447 | MICROPIPETA | DIGIPETTE | MGB004 5-50 µL | QH490786 | LABORATORIO HEMATOLOGÍA | Integral | 01 Propiedad del cliente | 2023-10-03 | Plataforma Almeria - Complejo Hospitalario Torrecárdenas - Hospital Torrecárdenas - Laboratorio hematología
1 | 1 | HUT | 00707482 | 00707482 | VIDEOPROCESADOR | AMBU | AVIEW |  | QUIROFANOS 1ª ANESTESIA | Gestión / Primera Intervención | 03 Prestamo / Cesion | 2023-02-07 | Plataforma Almeria - Complejo Hospitalario Torrecárdenas - Hospital Torrecárdenas - Quirófano
1 | 1 | HUT | 00707485 | 00707485 | VIDEOPROCESADOR | AMBU | AVIEW 2 ADVANCE | A222010477 | UROLOGIA | Gestión / Primera Intervención | 03 Prestamo / Cesion | 2023-02-10 | Plataforma Almeria - Complejo Hospitalario Torrecárdenas - Hospital Torrecárdenas - Urología
1 | 1 | HUT | 00707486 | 00707486 | BOMBA DE INFUSION | ICU MEDICAL | PLUM 360 | 42419222 | 6ªD ONCOLOGIA | Gestión / Primera Intervención | 03 Prestamo / Cesion | 2023-11-17 | Plataforma Almeria - Complejo Hospitalario Torrecárdenas - Hospital Torrecárdenas - Oncología
1 | 1 | HUT | 00707490 | 00707490 | BOMBA DE INFUSION | ICU MEDICAL | PLUM 360 | 42410759 | 6ªD ONCOLOGIA | Gestión / Primera Intervención | 03 Prestamo / Cesion | 2023-11-17 | Plataforma Almeria - Complejo Hospitalario Torrecárdenas - Hospital Torrecárdenas - Oncología
1 | 1 | HUT | 00707491 | 00707491 | VIDEOPROCESADOR | AMBU | AVIEW 2 ADVANCE | A222100090 | NEUMOLOGIA | Gestión / Primera Intervención | 03 Prestamo / Cesion | 2023-02-08 | Plataforma Almeria - Complejo Hospitalario Torrecárdenas - Hospital Torrecárdenas - Neumología
1 | 1 | HUT | 00708011 | 00708011 | TERMOCICLADOR EN TIEMPO REAL PCR | BIO-RAD | CFX96 | 787BR01475 | UGMI COORDINACION ZONA 3 | Gestión / Primera Intervención | 03 Prestamo / Cesion | 2022-12-13 | Plataforma Almeria - Complejo Hospitalario Torrecárdenas - Hospital Torrecárdenas - Ud Genetica Molecular e Investigacion
1 | 1 | HUT | 00708905 | 00708905 | MONITOR PROFUNDIDAD SUEÑO | COVIDIEN | BIS | VT25648 | QUIROFANO 1 CMA | Gestión / Primera Intervención | 03 Prestamo / Cesion | 2022-12-27 | Plataforma Almeria - Complejo Hospitalario Torrecárdenas - Hospital Torrecárdenas - Quirófano
1 | 1 | HUT | 00708908 | 00708908 | MONITOR RADIOFRECUENCIA | COSMAN MEDICAL | G4 | G4-438 | UNIDAD DEL DOLOR | Gestión / Primera Intervención | 03 Prestamo / Cesion | 2022-12-29 | Plataforma Almeria - Complejo Hospitalario Torrecárdenas - Hospital Torrecárdenas - Reanimación
1 | 1 | HUT | 00708913 | 00708913 | CONSOLA TROMBECTOMIA | BOSTON SCIENTIFIC | ANGIOJET ULTRA 5000A | U8850 | QUIROFANO 3 PLANTA 2 | Gestión / Primera Intervención | 03 Prestamo / Cesion | 2022-12-29 | Plataforma Almeria - Complejo Hospitalario Torrecárdenas - Hospital Torrecárdenas - Vascular
1 | 1 | HUT | 00708914 | 00708914 | INYECTOR DE CONTRASTE | LIEBEL-FLARSHEIM | ILLUMENA NEO | C0219C0623G | QUIROFANO 3 PLANTA 2 | Gestión / Primera Intervención | 03 Prestamo / Cesion |  | Plataforma Almeria - Complejo Hospitalario Torrecárdenas - Hospital Torrecárdenas - Vascular
1 | 1 | HUT | 00772624 | 00772624 | ELASTOGRAFO | ECHOSENS | FIBROSCAN 630 | F0110716 | CCEE DIGESTIVO FIBROSCAN | Integral | 01 Propiedad del cliente | 2023-10-10 | Plataforma Almeria - Complejo Hospitalario Torrecárdenas - Hospital Torrecárdenas - Digestivo
1 | 1 | HUT | 00772628 | 00772628 | SONDA ULTRASONIDOS CONVEX | ECHOSENS | CONVEX | ES-C5-2R60S-3 | ELASTOGRAFO 00772624 | Integral | 01 Propiedad del cliente | 2023-10-10 | Plataforma Almeria - Complejo Hospitalario Torrecárdenas - Hospital Torrecárdenas - Digestivo
1 | 1 | HUT | 00772629 | 00772629 | SONDA XL+ ELASTOGRAFO | ECHOSENS | P8000008 | S2005810 | ELSATOGRAFO 00772624 | Integral | 01 Propiedad del cliente | 2023-10-10 | Plataforma Almeria - Complejo Hospitalario Torrecárdenas - Hospital Torrecárdenas - Digestivo
1 | 1 | HUT | 00772630 | 00772630 | SONDA M+ ELASTOGRAFO | ECHOSENS | P800010/ | S2005833 | ELASTOGRAFO 00772624 | Integral | 01 Propiedad del cliente | 2023-10-10 | Plataforma Almeria - Complejo Hospitalario Torrecárdenas - Hospital Torrecárdenas - Digestivo
1 | 1 | HUT | 00773015 | 00773015 | OPTICA RIGIDA 30º | KARL STORZ | 26120BA | 121CYQ | GINECOLOGÍA | Integral | 01 Propiedad del cliente | 2019-01-01 | Plataforma Almeria - Complejo Hospitalario Torrecárdenas - Hospital Torrecárdenas
1 | 1 | HUT | 00775919 | 00775919 | MOTOR ORL | BIEN AIR | BASCH-1 | 18B0029 | QUIROFANO OTORRINO | Integral | 01 Propiedad del cliente | 2023-11-03 | Plataforma Almeria - Complejo Hospitalario Torrecárdenas - Hospital Torrecárdenas - Otorrino
1 | 1 | HUT | 00775930 | 00775930 | PIEZA DE MANO ANGULADA | BIEN AIR | PM2-S70HD | 21G0018 | QUIROFANO OTORRINO | Integral | 01 Propiedad del cliente | 2023-11-03 | Plataforma Almeria - Complejo Hospitalario Torrecárdenas - Hospital Torrecárdenas - Otorrino
1 | 1 | HUT | 00775945 | 00775945 | PIEZA DE MANO RECTA | BIEN AIR | PM2-A70HD | 23C0026 | QUIROFANO OTORRINO | Integral | 01 Propiedad del cliente | 2023-11-03 | Plataforma Almeria - Complejo Hospitalario Torrecárdenas - Hospital Torrecárdenas - Otorrino
1 | 1 | HUT | 00776162 | 00776162 | GRABADOR CAPTURADOR DE VIDEO | TEAC | UR-4MD | 2030059 | 00591982 | Integral | 01 Propiedad del cliente | 2023-11-06 | Plataforma Almeria - Complejo Hospitalario Torrecárdenas - Hospital Torrecárdenas - Otorrino
1 | 1 | HUT | 00713806 | 00713806 | ENVASADORA MEDICAMENTOS | GRIFOLS | BLISPACK STC | 906114-STC | FARMACIA UNIDOSIS | Gestión / Primera Intervención | 03 Prestamo / Cesion | 2023-01-19 | Plataforma Almeria - Complejo Hospitalario Torrecárdenas - Hospital Torrecárdenas - Farmacia
1 | 1 | HUT | 00777033 | 00777033 | CENTRAL DE TELEMETRIAS | MINDRAY | BENEVISION | JB-11013684 | HOSPITALIZACIÓN 3ªC CARDIOLOGIA | Integral | 01 Propiedad del cliente | 2023-11-13 | Plataforma Almeria - Complejo Hospitalario Torrecárdenas - Hospital Torrecárdenas - Cardiología
1 | 1 | HUT | 00777036 | 00777036 | TELEMETRIA | MINDRAY | BENEVISION | HJ-3A019615 | HOSPITALIZACIÓN 3ªC CARDIOLOGIA | Integral | 01 Propiedad del cliente | 2023-11-13 | Plataforma Almeria - Complejo Hospitalario Torrecárdenas - Hospital Torrecárdenas - Cardiología
1 | 1 | HUT | 00777039 | 00777039 | TELEMETRIA | MINDRAY | BENEVISION | HJ-3A019616 | HOSPITALIZACIÓN 3ªC CARDIOLOGIA | Integral | 01 Propiedad del cliente | 2023-11-13 | Plataforma Almeria - Complejo Hospitalario Torrecárdenas - Hospital Torrecárdenas - Cardiología
1 | 1 | HUT | 00777041 | 00777041 | TELEMETRIA | MINDRAY | BENEVISION | HJ-3A019617 | HOSPITALIZACIÓN 3ªC CARDIOLOGIA | Integral | 01 Propiedad del cliente | 2023-11-13 | Plataforma Almeria - Complejo Hospitalario Torrecárdenas - Hospital Torrecárdenas - Cardiología
1 | 1 | HUT | 00777043 | 00777043 | TELEMETRIA | MINDRAY | BENEVISION | HJ-3A019618 | HOSPITALIZACIÓN 3ªC CARDIOLOGIA | Integral | 01 Propiedad del cliente | 2023-11-13 | Plataforma Almeria - Complejo Hospitalario Torrecárdenas - Hospital Torrecárdenas - Cardiología
1 | 1 | HUT | 00777048 | 00777048 | TELEMETRIA | MINDRAY | BENEVISION | HJ-3A019619 | HOSPITALIZACIÓN 3ªC CARDIOLOGIA | Integral | 01 Propiedad del cliente | 2023-11-13 | Plataforma Almeria - Complejo Hospitalario Torrecárdenas - Hospital Torrecárdenas - Cardiología
1 | 1 | HUT | 00777049 | 00777049 | TELEMETRIA | MINDRAY | BENEVISION | HJ-3A019620 | HOSPITALIZACIÓN 3ªC CARDIOLOGIA | Integral | 01 Propiedad del cliente | 2023-11-13 | Plataforma Almeria - Complejo Hospitalario Torrecárdenas - Hospital Torrecárdenas - Cardiología
1 | 1 | HUT | 00777050 | 00777050 | TELEMETRIA | MINDRAY | BENEVISION | HJ-3A019621 | HOSPITALIZACIÓN 3ªC CARDIOLOGIA | Integral | 01 Propiedad del cliente | 2023-11-13 | Plataforma Almeria - Complejo Hospitalario Torrecárdenas - Hospital Torrecárdenas - Cardiología
1 | 1 | HUT | 00777051 | 00777051 | TELEMETRIA | MINDRAY | BENEVISION | HJ-3A019622 | HOSPITALIZACIÓN 3ªC CARDIOLOGIA | Integral | 01 Propiedad del cliente | 2023-11-13 | Plataforma Almeria - Complejo Hospitalario Torrecárdenas - Hospital Torrecárdenas - Cardiología
1 | 1 | HUT | 00777053 | 00777053 | TELEMETRIA | MINDRAY | BENEVISION | HJ-3A019623 | HOSPITALIZACIÓN 3ªC CARDIOLOGIA | Integral | 01 Propiedad del cliente | 2023-11-13 | Plataforma Almeria - Complejo Hospitalario Torrecárdenas - Hospital Torrecárdenas - Cardiología
1 | 1 | HUT | 00777056 | 00777056 | TELEMETRIA | MINDRAY | BENEVISION | HJ-3A019624 | HOSPITALIZACIÓN 3ªC CARDIOLOGIA | Integral | 01 Propiedad del cliente | 2023-11-13 | Plataforma Almeria - Complejo Hospitalario Torrecárdenas - Hospital Torrecárdenas - Cardiología
1 | 1 | HUT | 00713807 | 00713807 | CARRUSEL DISPENSADOR MEDICAMENTOS | GRIFOLS | PHARMATRIEVER | 20002449/001 | FARMACIA UNIDOSIS | Gestión / Primera Intervención | 03 Prestamo / Cesion | 2023-01-19 | Plataforma Almeria - Complejo Hospitalario Torrecárdenas - Hospital Torrecárdenas - Farmacia
1 | 1 | HUT | 00713808 | 00713808 | CARRUSEL DISPENSADOR MEDICAMENTOS | GRIFOLS | PHARMATRIEVER | 17005468/001 | FARMACIA UNIDOSIS | Gestión / Primera Intervención | 03 Prestamo / Cesion | 2023-01-19 | Plataforma Almeria - Complejo Hospitalario Torrecárdenas - Hospital Torrecárdenas - Farmacia
1 | 1 | HUT | 00713809 | 00713809 | CARRUSEL DISPENSADOR MEDICAMENTOS | GRIFOLS | PHARMATRIEVER | 20002448/001 | FARMACIA UNIDOSIS | Gestión / Primera Intervención | 03 Prestamo / Cesion | 2023-01-19 | Plataforma Almeria - Complejo Hospitalario Torrecárdenas - Hospital Torrecárdenas - Farmacia
1 | 1 | HUT | 00713810 | 00713810 | CARRUSEL DISPENSADOR FRIO MEDICAMENTOS | GRIFOLS | LEKTRIEVER | 21006575/001 | FARMACIA UNIDOSIS | Gestión / Primera Intervención | 03 Prestamo / Cesion | 2023-01-19 | Plataforma Almeria - Complejo Hospitalario Torrecárdenas - Hospital Torrecárdenas - Farmacia
1 | 1 | HUT | 00713814 | 00713814 | ELECTROBISTURI | MEDICAL SWAN | MB350 | 506E | HISTEROSCOPIAS | Gestión / Primera Intervención | 03 Prestamo / Cesion | 2023-02-15 | Plataforma Almeria - Complejo Hospitalario Torrecárdenas - Hospital Materno Infantil - Consultas Externas - Tocoginecologia
1 | 1 | HUT | 00713815 | 00713815 | GENERADOR MCB | LAMIDEY NOURY MEDICAL | M10GMCB | 2025 | HISTEROSCOPIAS | Gestión / Primera Intervención | 03 Prestamo / Cesion | 2023-02-15 | Plataforma Almeria - Complejo Hospitalario Torrecárdenas - Hospital Materno Infantil - Consultas Externas - Tocoginecologia
1 | 1 | HUT | 00713820 | 00713820 | ANALIZADOR LABORATORIO | SYSMEX | XN350 | 17684 | LABORATORIO URGENCIAS | Gestión / Primera Intervención | 03 Prestamo / Cesion | 2023-04-10 | Plataforma Almeria - Complejo Hospitalario Torrecárdenas - Hospital Torrecárdenas - Biotecnología-Urgencias
1 | 1 | HUT | 00713961 | 00713961 | CALENTADOR FLUIDOS | 3M | 245 | 101265 | QUIROFANOS | Gestión / Primera Intervención | 03 Prestamo / Cesion | 2023-01-24 | Plataforma Almeria - Complejo Hospitalario Torrecárdenas - Hospital Torrecárdenas - Quirófano
1 | 1 | HUT | 00713962 | 00713962 | CALENTADOR FLUIDOS | 3M | 245 | 099864 | QUIROFANOS | Gestión / Primera Intervención | 03 Prestamo / Cesion | 2023-01-24 | Plataforma Almeria - Complejo Hospitalario Torrecárdenas - Hospital Torrecárdenas - Quirófano
1 | 1 | HUT | 00713963 | 00713963 | CALENTADOR FLUIDOS | 3M | 245 | 101270 | QUIROFANOS | Gestión / Primera Intervención | 03 Prestamo / Cesion | 2023-01-24 | Plataforma Almeria - Complejo Hospitalario Torrecárdenas - Hospital Torrecárdenas - Quirófano
1 | 1 | HUT | 00713964 | 00713964 | CALENTADOR FLUIDOS | 3M | 245 | 101267 | QUIROFANOS | Gestión / Primera Intervención | 03 Prestamo / Cesion | 2023-01-24 | Plataforma Almeria - Complejo Hospitalario Torrecárdenas - Hospital Torrecárdenas - Quirófano
1 | 1 | HUT | 00713965 | 00713965 | CALENTADOR FLUIDOS | 3M | 245 | 101274 | QUIROFANOS | Gestión / Primera Intervención | 03 Prestamo / Cesion | 2023-01-24 | Plataforma Almeria - Complejo Hospitalario Torrecárdenas - Hospital Torrecárdenas - Quirófano
1 | 1 | HUT | 00713966 | 00713966 | CALENTADOR FLUIDOS | 3M | 245 | 101269 | QUIROFANOS | Gestión / Primera Intervención | 03 Prestamo / Cesion | 2023-01-24 | Plataforma Almeria - Complejo Hospitalario Torrecárdenas - Hospital Torrecárdenas - Quirófano
1 | 1 | HUT | 00713967 | 00713967 | CALENTADOR FLUIDOS | 3M | 245 | 101242 | QUIROFANOS | Gestión / Primera Intervención | 03 Prestamo / Cesion | 2023-01-24 | Plataforma Almeria - Complejo Hospitalario Torrecárdenas - Hospital Torrecárdenas - Quirófano
1 | 1 | HUT | 00713968 | 00713968 | CALENTADOR FLUIDOS | 3M | 245 | 101261 | QUIROFANOS | Gestión / Primera Intervención | 03 Prestamo / Cesion | 2023-01-24 | Plataforma Almeria - Complejo Hospitalario Torrecárdenas - Hospital Torrecárdenas - Quirófano
1 | 1 | HUT | 00715132 | 00715132 | MONITOR DIALISIS | BELLCO | FLEXIA | N3200350 | HEMODIALISIS | Gestión / Primera Intervención | 03 Prestamo / Cesion | 2022-01-01 | Plataforma Almeria - Complejo Hospitalario Torrecárdenas - Hospital Torrecárdenas - Nefrología
1 | 1 | HUT | 00715134 | 00715134 | MONITOR DIALISIS | BELLCO | FLEXIA | N3200351 | HEMODIALISIS | Gestión / Primera Intervención | 03 Prestamo / Cesion | 2022-01-01 | Plataforma Almeria - Complejo Hospitalario Torrecárdenas - Hospital Torrecárdenas - Nefrología
1 | 1 | HUT | 00715136 | 00715136 | MONITOR DIALISIS | BELLCO | FLEXIA | N3200353 | HEMODIALISIS | Gestión / Primera Intervención | 03 Prestamo / Cesion | 2022-01-01 | Plataforma Almeria - Complejo Hospitalario Torrecárdenas - Hospital Torrecárdenas - Nefrología
1 | 1 | HUT | 00715140 | 00715140 | MONITOR DIALISIS | BELLCO | FLEXIA | N3200354 | HEMODIALISIS | Gestión / Primera Intervención | 03 Prestamo / Cesion | 2022-01-01 | Plataforma Almeria - Complejo Hospitalario Torrecárdenas - Hospital Torrecárdenas - Nefrología
1 | 1 | HUT | 00715142 | 00715142 | MONITOR DIALISIS | BELLCO | FLEXIA | N3200355 | HEMODIALISIS | Gestión / Primera Intervención | 03 Prestamo / Cesion | 2022-01-01 | Plataforma Almeria - Complejo Hospitalario Torrecárdenas - Hospital Torrecárdenas - Nefrología
1 | 1 | HUT | 00715143 | 00715143 | MONITOR DIALISIS | NIKKISO | DBB EXA | J1904747 | HEMODIALISIS | Gestión / Primera Intervención | 03 Prestamo / Cesion | 2022-01-01 | Plataforma Almeria - Complejo Hospitalario Torrecárdenas - Hospital Torrecárdenas - Nefrología
1 | 1 | HUT | 00715145 | 00715145 | MONITOR DIALISIS | NIKKISO | DBB EXA | J1906959 | HEMODIALISIS | Gestión / Primera Intervención | 03 Prestamo / Cesion | 2022-01-01 | Plataforma Almeria - Complejo Hospitalario Torrecárdenas - Hospital Torrecárdenas - Nefrología
1 | 1 | HUT | 00715146 | 00715146 | MONITOR DIALISIS | NIKKISO | DBB EXA | J1914836 | HEMODIALISIS | Gestión / Primera Intervención | 03 Prestamo / Cesion | 2022-01-01 | Plataforma Almeria - Complejo Hospitalario Torrecárdenas - Hospital Torrecárdenas - Nefrología
1 | 1 | HUT | 00715148 | 00715148 | MONITOR DIALISIS | B.BRAUN | DIALOG | 101378 | HEMODIALISIS | Gestión / Primera Intervención | 03 Prestamo / Cesion | 2022-01-01 | Plataforma Almeria - Complejo Hospitalario Torrecárdenas - Hospital Torrecárdenas - Nefrología
1 | 1 | HUT | 00715151 | 00715151 | MONITOR DIALISIS | B.BRAUN | DIALOG | 102451 | HEMODIALISIS | Gestión / Primera Intervención | 03 Prestamo / Cesion | 2021-01-01 | Plataforma Almeria - Complejo Hospitalario Torrecárdenas - Hospital Torrecárdenas - Nefrología
1 | 1 | HUT | 00715152 | 00715152 | MONITOR DIALISIS | B.BRAUN | DIALOG | 102452 | HEMODIALISIS | Gestión / Primera Intervención | 03 Prestamo / Cesion | 2021-01-01 | Plataforma Almeria - Complejo Hospitalario Torrecárdenas - Hospital Torrecárdenas - Nefrología
1 | 1 | HUT | 00715153 | 00715153 | MONITOR DIALISIS | B.BRAUN | DIALOG | 102543 | HEMODIALISIS | Gestión / Primera Intervención | 03 Prestamo / Cesion | 2021-01-01 | Plataforma Almeria - Complejo Hospitalario Torrecárdenas - Hospital Torrecárdenas - Nefrología
1 | 1 | HUT | 00715154 | 00715154 | MONITOR DIALISIS | B.BRAUN | DIALOG | 102454 | HEMODIALISIS | Gestión / Primera Intervención | 03 Prestamo / Cesion | 2021-01-01 | Plataforma Almeria - Complejo Hospitalario Torrecárdenas - Hospital Torrecárdenas - Nefrología
1 | 1 | HUT | 00715156 | 00715156 | MONITOR DIALISIS | B.BRAUN | DIALOG | 102455 | HEMODIALISIS | Gestión / Primera Intervención | 03 Prestamo / Cesion | 2021-01-01 | Plataforma Almeria - Complejo Hospitalario Torrecárdenas - Hospital Torrecárdenas - Nefrología
1 | 1 | HUT | 00715157 | 00715157 | MONITOR DIALISIS | B.BRAUN | DIALOG | 102458 | HEMODIALISIS | Gestión / Primera Intervención | 03 Prestamo / Cesion | 2021-01-01 | Plataforma Almeria - Complejo Hospitalario Torrecárdenas - Hospital Torrecárdenas - Nefrología
1 | 1 | HUT | 00715158 | 00715158 | MONITOR DIALISIS | BELLCO | DIAOLOG | 000338 | HEMODIALISIS | Gestión / Primera Intervención | 03 Prestamo / Cesion | 2022-01-01 | Plataforma Almeria - Complejo Hospitalario Torrecárdenas - Hospital Torrecárdenas - Nefrología
1 | 1 | HUT | 00715159 | 00715159 | MONITOR DIALISIS | B.BRAUN | DIALOG | 000339 | HEMODIALISIS | Gestión / Primera Intervención | 03 Prestamo / Cesion | 2021-01-01 | Plataforma Almeria - Complejo Hospitalario Torrecárdenas - Hospital Torrecárdenas - Nefrología
1 | 1 | HUT | 00715160 | 00715160 | MONITOR DIALISIS | B.BRAUN | DIAOLOG | 103119 | HEMODIALISIS | Gestión / Primera Intervención | 03 Prestamo / Cesion | 2021-01-01 | Plataforma Almeria - Complejo Hospitalario Torrecárdenas - Hospital Torrecárdenas - Nefrología
1 | 1 | HUT | 00777686 | 00777686 | OPTICA RIGIDA 0º | KARL STORZ | 26046AA | 120TQS | CCEE PEDIATRIA | Integral | 01 Propiedad del cliente | 2020-01-01 | Plataforma Almeria - Complejo Hospitalario Torrecárdenas - Hospital Torrecárdenas - Complejo Hospitalario Torrecárdenas
1 | 1 | HUT | 00777910 | 00777910 | VIDEOENTEROSCOPIO | OLYMPUS | SIF-H190 | 2300515 | ENDOSCOPIAS | Gestión / Primera Intervención | 01 Propiedad del cliente | 2023-11-21 | Plataforma Almeria - Complejo Hospitalario Torrecárdenas - Hospital Torrecárdenas - Digestivo
1 | 1 | HUT | 00715161 | 00715161 | MONITOR DIALISIS | B.BRAUN | DIAOLOG | 103120 | HEMODIALISIS | Gestión / Primera Intervención | 03 Prestamo / Cesion | 2021-01-01 | Plataforma Almeria - Complejo Hospitalario Torrecárdenas - Hospital Torrecárdenas - Nefrología
1 | 1 | HUT | 00715162 | 00715162 | MONITOR DIALISIS | B.BRAUN | DIAOLOG | 103121 | HEMODIALISIS | Gestión / Primera Intervención | 03 Prestamo / Cesion | 2022-01-01 | Plataforma Almeria - Complejo Hospitalario Torrecárdenas - Hospital Torrecárdenas - Nefrología
1 | 1 | HUT | 00778491 | 00778491 | OPTICA RIGIDA 45º | KARL STORZ | 7230 FLA | 1200D5 | QUIROFANO OTORRINO | Integral | 01 Propiedad del cliente | 2023-11-28 | Plataforma Almeria - Complejo Hospitalario Torrecárdenas - Hospital Torrecárdenas - Quirófano Oftamología y Otorrino
1 | 1 | HUT | 00715163 | 00715163 | MONITOR DIALISIS | B.BRAUN | DIAOLOG | 103122 | HEMODIALISIS | Gestión / Primera Intervención | 03 Prestamo / Cesion | 2021-01-01 | Plataforma Almeria - Complejo Hospitalario Torrecárdenas - Hospital Torrecárdenas - Nefrología
1 | 1 | HUT | 00715164 | 00715164 | MONITOR DIALISIS | B.BRAUN | DIALOG | 103123 | HEMODIALISIS | Gestión / Primera Intervención | 03 Prestamo / Cesion | 2021-01-01 | Plataforma Almeria - Complejo Hospitalario Torrecárdenas - Hospital Torrecárdenas - Nefrología
1 | 1 | HUT | 00715165 | 00715165 | MONITOR DIALISIS | B.BRAUN | DIAOLOG | 103124 | HEMODIALISIS | Gestión / Primera Intervención | 03 Prestamo / Cesion | 2021-01-01 | Plataforma Almeria - Complejo Hospitalario Torrecárdenas - Hospital Torrecárdenas - Nefrología
1 | 1 | HUT | 00715166 | 00715166 | MONITOR DIALISIS | B.BRAUN | DIAOLOG | 103125 | HEMODIALISIS | Gestión / Primera Intervención | 03 Prestamo / Cesion | 2021-01-01 | Plataforma Almeria - Complejo Hospitalario Torrecárdenas - Hospital Torrecárdenas - Nefrología
1 | 1 | HUT | 00715171 | 00715171 | MONITOR DIALISIS | B.BRAUN | DIAOLOG | 103126 | HEMODIALISIS | Gestión / Primera Intervención | 03 Prestamo / Cesion | 2021-01-01 | Plataforma Almeria - Complejo Hospitalario Torrecárdenas - Hospital Torrecárdenas - Nefrología
1 | 1 | HUT | 00715172 | 00715172 | MONITOR DIALISIS | B.BRAUN | DIAOLOG | 103127 | HEMODIALISIS | Gestión / Primera Intervención | 03 Prestamo / Cesion | 2021-01-01 | Plataforma Almeria - Complejo Hospitalario Torrecárdenas - Hospital Torrecárdenas - Nefrología
1 | 1 | HUT | 00715173 | 00715173 | MONITOR DIALISIS | B.BRAUN | DIAOLOG | 103127 | HEMODIALISIS | Gestión / Primera Intervención | 03 Prestamo / Cesion | 2021-01-01 | Plataforma Almeria - Complejo Hospitalario Torrecárdenas - Hospital Torrecárdenas - Nefrología
1 | 1 | HUT | 00715174 | 00715174 | MONITOR DIALISIS | B.BRAUN | DIAOLOG | 103129 | HEMODIALISIS | Gestión / Primera Intervención | 03 Prestamo / Cesion | 2021-01-01 | Plataforma Almeria - Complejo Hospitalario Torrecárdenas - Hospital Torrecárdenas - Nefrología
1 | 1 | HUT | 00715175 | 00715175 | MONITOR DIALISIS | BELLCO | FLEXIA | N3200350 | HEMODIALISIS | Gestión / Primera Intervención | 03 Prestamo / Cesion | 2022-01-01 | Plataforma Almeria - Complejo Hospitalario Torrecárdenas - Hospital Torrecárdenas - Nefrología
1 | 1 | HUT | 00715176 | 00715176 | MONITOR DIALISIS | B.BRAUN | DIAOLOG | 103130 | HEMODIALISIS | Gestión / Primera Intervención | 03 Prestamo / Cesion | 2021-01-01 | Plataforma Almeria - Complejo Hospitalario Torrecárdenas - Hospital Torrecárdenas - Nefrología
1 | 1 | HUT | 00715179 | 00715179 | MONITOR DIALISIS | NIKKISO | DBB EXA | J2055092 | HEMODIALISIS | Gestión / Primera Intervención | 03 Prestamo / Cesion | 2022-01-01 | Plataforma Almeria - Complejo Hospitalario Torrecárdenas - Hospital Torrecárdenas - Nefrología
1 | 1 | HUT | 00715187 | 00715187 | MONITOR DIALISIS | NIKKISO | DBB EXA | J2055093 | HEMODIALISIS | Gestión / Primera Intervención | 03 Prestamo / Cesion | 2022-01-01 | Plataforma Almeria - Complejo Hospitalario Torrecárdenas - Hospital Torrecárdenas - Nefrología
1 | 1 | HUT | 00715188 | 00715188 | MONITOR DIALISIS | NIKKISO | DBB EXA | J2055094 | HEMODIALISIS | Gestión / Primera Intervención | 03 Prestamo / Cesion | 2022-01-01 | Plataforma Almeria - Complejo Hospitalario Torrecárdenas - Hospital Torrecárdenas - Nefrología
1 | 1 | HUT | 00715189 | 00715189 | MONITOR DIALISIS | NIKKISO | DBB EXA | J2055095 | HEMODIALISIS | Gestión / Primera Intervención | 03 Prestamo / Cesion | 2022-01-01 | Plataforma Almeria - Complejo Hospitalario Torrecárdenas - Hospital Torrecárdenas - Nefrología
1 | 1 | HUT | 00778999 | 00778999 | ÓPTICA RIGIDA 0º 2.7MM | AESCULAP | PE184A | 1061914 | QUIROFANO NEURO | Integral | 01 Propiedad del cliente | 2023-11-29 | Plataforma Almeria - Complejo Hospitalario Torrecárdenas - Hospital Torrecárdenas - Neurocirugía
1 | 1 | HUT | 00780402 | 00780402 | ECOGRAFO | CANON | APLIO I700 | 6PE23X2446 | CCEE CIRUGIA VASCULAR | Integral | 01 Propiedad del cliente | 2023-12-11 | Plataforma Almeria - Complejo Hospitalario Torrecárdenas - Hospital Torrecárdenas - Diagnóstico por la imagen
1 | 1 | HUT | 00780403 | 00780403 | ECOGRAFO | CANON | APLIO I700 | 6PE23X2447 | RX ECO 4 | Integral | 01 Propiedad del cliente | 2023-12-11 | Plataforma Almeria - Complejo Hospitalario Torrecárdenas - Hospital Torrecárdenas - Diagnóstico por la imagen
1 | 1 | HUT | 00780404 | 00780404 | ECOGRAFO | CANON | APLIO I700 | 6PE23X2448 | RX ECO | Integral | 01 Propiedad del cliente | 2023-12-11 | Plataforma Almeria - Complejo Hospitalario Torrecárdenas - Hospital Torrecárdenas - Diagnóstico por la imagen
1 | 1 | HUT | 00780406 | 00780406 | ECOGRAFO | CANON | APLIO I700 | 6PE23X2449 | RX ECO 5 | Integral | 01 Propiedad del cliente | 2023-12-11 | Plataforma Almeria - Complejo Hospitalario Torrecárdenas - Hospital Torrecárdenas - Diagnóstico por la imagen
1 | 1 | HUT | 00780407 | 00780407 | ECOGRAFO | CANON | APLIO I700 | 6PE23X2451 | MAMOGRAFIA MESA ESTEREOTAXIA | Integral | 01 Propiedad del cliente | 2024-02-26 | Plataforma Almeria - Complejo Hospitalario Torrecárdenas - Hospital Torrecárdenas - Diagnóstico por la imagen
1 | 1 | HUT | 00780408 | 00780408 | ECOGRAFO | CANON | APLIO I700 | 6PE23X2452 | Consulta RX Mama NS | Integral | 01 Propiedad del cliente | 2023-12-11 | Plataforma Almeria - Complejo Hospitalario Torrecárdenas - Hospital Torrecárdenas - Diagnóstico por la imagen
1 | 1 | HUT | 00780409 | 00780409 | ECOGRAFO | CANON | APLIOA V6 | 5PB23Y2316 | NEUROLOGIA | Integral | 01 Propiedad del cliente | 2023-12-12 | Plataforma Almeria - Complejo Hospitalario Torrecárdenas - Hospital Torrecárdenas
1 | 1 | HUT | 00780410 | 00780410 | ECOGRAFO | CANON | APLIO A V6 | 5PB23Y2317 | NEUROLOGIA | Integral | 01 Propiedad del cliente | 2023-12-13 | Plataforma Almeria - Complejo Hospitalario Torrecárdenas - Hospital Torrecárdenas
1 | 1 | HUT | 00780411 | 00780411 | SONDA ECOGRAFO | CANON | PLT-705BT | FSE2372097 | Neurologia | Integral | 01 Propiedad del cliente | 2023-12-13 | Plataforma Almeria - Complejo Hospitalario Torrecárdenas - Hospital Torrecárdenas
1 | 1 | HUT | 00780412 | 00780412 | SONDA ECOGRAFO | CANON | PST-25BT | TDF2396280 | Neurologia | Integral | 01 Propiedad del cliente | 2024-02-26 | Plataforma Almeria - Complejo Hospitalario Torrecárdenas - Hospital Torrecárdenas
1 | 1 | HUT | 00780413 | 00780413 | SONDA ECOGRAFO | CANON | PLT-1204BT | 99D2382877 | Neurologia | Integral | 01 Propiedad del cliente | 2024-02-26 | Plataforma Almeria - Complejo Hospitalario Torrecárdenas - Hospital Torrecárdenas
1 | 1 | HUT | 00780414 | 00780414 | SONDA ECOGRAFO | CANON | PLT-705BT | FSE2372098 | Neurologia | Integral | 01 Propiedad del cliente | 2024-02-26 | Plataforma Almeria - Complejo Hospitalario Torrecárdenas - Hospital Torrecárdenas
1 | 1 | HUT | 00780415 | 00780415 | SONDA ECOGRAFO | CANON | PLT-1204BT | 99D2372663 | Neurologia | Integral | 01 Propiedad del cliente | 2024-02-26 | Plataforma Almeria - Complejo Hospitalario Torrecárdenas - Hospital Torrecárdenas
1 | 1 | HUT | 00780416 | 00780416 | SONDA ECOGRAFO | CANON | PST-25BT | TDF2366220 | Neurologia | Integral | 01 Propiedad del cliente | 2024-02-26 | Plataforma Almeria - Complejo Hospitalario Torrecárdenas - Hospital Torrecárdenas
1 | 1 | HUT | 00780417 | 00780417 | RX ARCO RADIOQUIRURGICO | SIEMENS | CIOS SELECT | 60334 | QUIROFANOS TORRECARDENAS | Integral | 01 Propiedad del cliente | 2023-12-20 | Plataforma Almeria - Complejo Hospitalario Torrecárdenas - Hospital Torrecárdenas - Quirófano
1 | 1 | HUT | 00780419 | 00780419 | RX ARCO RADIOQUIRURGICO | SIEMENS | CIOS SELECT | 60333 | QUIROFANOS TORRECARDENAS | Integral | 01 Propiedad del cliente | 2023-12-20 | Plataforma Almeria - Complejo Hospitalario Torrecárdenas - Hospital Torrecárdenas - Quirófano
1 | 1 | HUT | 00780420 | 00780420 | RX ARCO RADIOQUIRURGICO | SIEMENS | CIOS SELECT | 60350 | QUIROFANOS TORRECARDENAS | Integral | 01 Propiedad del cliente | 2023-12-20 | Plataforma Almeria - Complejo Hospitalario Torrecárdenas - Hospital Torrecárdenas - Quirófano
1 | 1 | HUT | 00780421 | 00780421 | RX ARCO RADIOQUIRURGICO | SIEMENS | CIOS SELECT | 60348 | QUIROFANOS TORRECARDENAS | Integral | 01 Propiedad del cliente | 2023-12-20 | Plataforma Almeria - Complejo Hospitalario Torrecárdenas - Hospital Torrecárdenas - Quirófano
1 | 1 | HUT | 00780458 | 00780458 | LAMPARA QUIRURGICA | STERIS | XLED | 233799 | QUIROFANO 5 2P | Integral | 01 Propiedad del cliente | 2024-01-19 | Plataforma Almeria - Complejo Hospitalario Torrecárdenas - Hospital Torrecárdenas - Quirófano
1 | 1 | HUT | 00780459 | 00780459 | LAMPARA QUIRURGICA | STERIS | XLED | 233800 | QUIROFANO 5 2P | Integral | 01 Propiedad del cliente | 2024-01-19 | Plataforma Almeria - Complejo Hospitalario Torrecárdenas - Hospital Torrecárdenas - Quirófano
1 | 1 | HUT | 00780460 | 00780460 | LAMPARA QUIRURGICA | STERIS | XLED | 233797 | QUIROFANO 4 2P | Integral | 01 Propiedad del cliente | 2024-01-23 | Plataforma Almeria - Complejo Hospitalario Torrecárdenas - Hospital Torrecárdenas - Quirófano
1 | 1 | HUT | 00780461 | 00780461 | LAMPARA QUIRURGICA | STERIS | XLED | 233508 | QUIROFANO 4 2P | Integral | 01 Propiedad del cliente | 2024-01-23 | Plataforma Almeria - Complejo Hospitalario Torrecárdenas - Hospital Torrecárdenas - Quirófano
1 | 1 | HUT | 00780462 | 00780462 | BASCULA DE PLATAFORMA | SECA | 952 | 10000000619025 | HEMODIALISIS 3º C | Integral | 01 Propiedad del cliente | 2024-02-01 | Plataforma Almeria - Complejo Hospitalario Torrecárdenas - Hospital Torrecárdenas - Nefrología
1 | 1 | HUT | 00780463 | 00780463 | MONITOR CONSTANTES VITALES MRI | MIPMED | TESLA M3 | TM3M1758 | RESONANCIA MAGNETICA 1,5T | Integral | 01 Propiedad del cliente | 2024-01-09 | Plataforma Almeria - Complejo Hospitalario Torrecárdenas - Hospital Torrecárdenas - Diagnóstico por la imagen
1 | 1 | HUT | 00780464 | 00780464 | BASCULA ADULTO | ULTRASONS | HEIGHT BODY FAT ANALYCER | 22111018 | CCEE PREDIALISIS | Integral | 01 Propiedad del cliente | 2024-01-01 | Plataforma Almeria - Complejo Hospitalario Torrecárdenas - Hospital Torrecárdenas - Nefrología
1 | 1 | HUT | 00780465 | 00780465 | TRITURADOR DE HIELO | APC | - | TH02-WN | QUIROFANOS | Integral | 01 Propiedad del cliente | 2023-12-19 | Plataforma Almeria - Complejo Hospitalario Torrecárdenas - Hospital Torrecárdenas - Quirófano
1 | 1 | HUT | 00715190 | 00715190 | MONITOR DIALISIS | NIKKISO | DBB EXA | J2055565 | HEMODIALISIS | Gestión / Primera Intervención | 03 Prestamo / Cesion | 2022-01-01 | Plataforma Almeria - Complejo Hospitalario Torrecárdenas - Hospital Torrecárdenas - Nefrología
1 | 1 | HUT | 00780468 | 00780468 | BASCULA ADULTO | ADE MEDICAL | 2755 | - | NEUMOLOGIA | Integral | 01 Propiedad del cliente |  | Plataforma Almeria - Complejo Hospitalario Torrecárdenas - Hospital Torrecárdenas - Neumología
1 | 1 | HUT | 00715193 | 00715193 | MONITOR DIALISIS | NIKKISO | DBB EXA | J2055567 | HEMODIALISIS | Gestión / Primera Intervención | 03 Prestamo / Cesion | 2022-01-01 | Plataforma Almeria - Complejo Hospitalario Torrecárdenas - Hospital Torrecárdenas - Nefrología
1 | 1 | HUT | 00780470 | 00780470 | PULSIOXIMETRO | BREAS MEDICAL AB | VIVO55 | MBB1501005 | NEUMOLOGIA 6ªC | Integral | 01 Propiedad del cliente | 2023-12-26 | Plataforma Almeria - Complejo Hospitalario Torrecárdenas - Hospital Torrecárdenas - Neumología
1 | 1 | HUT | 00780471 | 00780471 | RESPIRADOR BIPAP | BREAS MEDICAL AB | VIVO 55 | D070109 | NEUMOLOGIA 6ªC | Integral | 01 Propiedad del cliente | 2021-01-01 | Plataforma Almeria - Complejo Hospitalario Torrecárdenas - Hospital Torrecárdenas - Neumología
1 | 1 | HUT | 00780472 | 00780472 | RESPIRADOR BIPAP | BREAS MEDICAL AB | VIVO 55 | F090315 | NEUMOLOGIA 6ªC | Integral | 01 Propiedad del cliente | 2023-11-01 | Plataforma Almeria - Complejo Hospitalario Torrecárdenas - Hospital Torrecárdenas - Neumología
1 | 1 | HUT | 00780473 | 00780473 | RESPIRADOR BIPAP | BREAS MEDICAL AB | VIVO 55 | F140167 | NEUMOLOGIA 6ªC | Integral | 01 Propiedad del cliente | 2023-11-01 | Plataforma Almeria - Complejo Hospitalario Torrecárdenas - Hospital Torrecárdenas - Neumología
1 | 1 | HUT | 00780475 | 00780475 | SACALECHES | MEDELA | SYMPHONY | 2070147 | UCI NEONATOS | Integral | 01 Propiedad del cliente | 2023-12-27 | Plataforma Almeria - Complejo Hospitalario Torrecárdenas - Hospital Materno Infantil - Hospitalizacion - Tocoginecologia
1 | 1 | HUT | 00780476 | 00780476 | SACALECHES | MEDELA | SYMPHONY | 2070146 | UCI NEONATOS | Integral | 01 Propiedad del cliente | 2023-12-27 | Plataforma Almeria - Complejo Hospitalario Torrecárdenas - Hospital Materno Infantil - UCI Pediatrica
1 | 1 | HUT | 00780477 | 00780477 | MESA QUIRURGICA | BAXTER | PST500 | 109243542 | Quirófano 7 Planta 1 | Integral | 01 Propiedad del cliente | 2024-01-26 | Plataforma Almeria - Complejo Hospitalario Torrecárdenas - Hospital Torrecárdenas - Quirófano
1 | 1 | HUT | 00780478 | 00780478 | MESA QUIRURGICA | BAXTER | PST500 | 109243545 | Quirófano 6 planta 2 | Integral | 01 Propiedad del cliente | 2024-01-26 | Plataforma Almeria - Complejo Hospitalario Torrecárdenas - Hospital Torrecárdenas - Quirófano
1 | 1 | HUT | 00780479 | 00780479 | MESA QUIRURGICA | BAXTER | PST500 | 109243546 | Quirófano 3 Urgencias Planta 1 | Integral | 01 Propiedad del cliente | 2024-01-26 | Plataforma Almeria - Complejo Hospitalario Torrecárdenas - Hospital Torrecárdenas - Quirófano
1 | 1 | HUT | 00780480 | 00780480 | MESA QUIRURGICA | BAXTER | PST500 | 109401140 | Quirófano 4 Planta 1 | Integral | 01 Propiedad del cliente | 2024-01-26 | Plataforma Almeria - Complejo Hospitalario Torrecárdenas - Hospital Torrecárdenas - Quirófano
1 | 1 | HUT | 00780481 | 00780481 | MESA QUIRURGICA | BAXTER | PST500 | 109401139 | Quirófano 5 Planta 1 | Integral | 01 Propiedad del cliente | 2024-01-26 | Plataforma Almeria - Complejo Hospitalario Torrecárdenas - Hospital Torrecárdenas - Quirófano
1 | 1 | HUT | 00715194 | 00715194 | MONITOR DIALISIS | NIKKISO | DBB EXA | J2055568 | HEMODIALISIS | Gestión / Primera Intervención | 03 Prestamo / Cesion | 2022-01-01 | Plataforma Almeria - Complejo Hospitalario Torrecárdenas - Hospital Torrecárdenas - Nefrología
1 | 1 | HUT | 00780483 | 00780483 | LAMPARA QUIRURGICA | STERIS | XLED | 233500 | QUIROFANO 4 PL1 | Integral | 01 Propiedad del cliente | 2024-01-27 | Plataforma Almeria - Complejo Hospitalario Torrecárdenas - Hospital Torrecárdenas - Quirófano
1 | 1 | HUT | 00780484 | 00780484 | LAMPARA QUIRURGICA | STERIS | XLED | 233910 | QUIROFANO 6 PL1 | Integral | 01 Propiedad del cliente | 2024-01-27 | Plataforma Almeria - Complejo Hospitalario Torrecárdenas - Hospital Torrecárdenas - Quirófano
1 | 1 | HUT | 00780485 | 00780485 | LAMPARA QUIRURGICA | STERIS | XLED | 233798 | QUIROFANO 6 PL1 | Integral | 01 Propiedad del cliente | 2024-01-27 | Plataforma Almeria - Complejo Hospitalario Torrecárdenas - Hospital Torrecárdenas - Quirófano
1 | 1 | HUT | 00780486 | 00780486 | LAMPARA QUIRURGICA | STERIS | XLED | 232720 | QUIROFANO 7 PL1 | Integral | 01 Propiedad del cliente | 2024-01-27 | Plataforma Almeria - Complejo Hospitalario Torrecárdenas - Hospital Torrecárdenas - Quirófano
1 | 1 | HUT | 00780487 | 00780487 | LAMPARA QUIRURGICA | STERIS | XLED | 232719 | QUIROFANO 7 PL1 | Integral | 01 Propiedad del cliente | 2024-01-27 | Plataforma Almeria - Complejo Hospitalario Torrecárdenas - Hospital Torrecárdenas - Quirófano
1 | 1 | HUT | 00715195 | 00715195 | MONITOR DIALISIS | NIKKISO | DBB EXA | J2055568 | HEMODIALISIS | Gestión / Primera Intervención | 03 Prestamo / Cesion | 2022-01-01 | Plataforma Almeria - Complejo Hospitalario Torrecárdenas - Hospital Torrecárdenas - Nefrología
1 | 1 | HUT | 00780592 | 00780592 | VIDEOPROCESADOR | OLYMPUS | CV-170 | 7317038 | TORRE 00780586 | Integral | 01 Propiedad del cliente | 2023-12-12 | Plataforma Almeria - Complejo Hospitalario Torrecárdenas - Hospital Torrecárdenas - Otorrino
1 | 1 | HUT | 00780593 | 00780593 | GRABADOR CAPTURADOR DE VIDEO | TEAC | UR-4MD | 2360029 | TORRE 00780593 | Integral | 01 Propiedad del cliente | 2023-12-12 | Plataforma Almeria - Complejo Hospitalario Torrecárdenas - Hospital Torrecárdenas - Otorrino
1 | 1 | HUT | 00780614 | 00780614 | MONITOR VIDEO | OLYMPUS | HX-24G | D1HX4GBAP0500053 | TORRE 00780586 | Integral | 01 Propiedad del cliente | 2023-12-12 | Plataforma Almeria - Complejo Hospitalario Torrecárdenas - Hospital Torrecárdenas - Otorrino
1 | 1 | HUT | 00780618 | 00780618 | CAMARA VIDEO ENDOSCOPIA | OLYMPUS | OTV-S7H-1D-L08E | 7952821 | TORRE 00780586 | Integral | 01 Propiedad del cliente | 2023-12-12 | Plataforma Almeria - Complejo Hospitalario Torrecárdenas - Hospital Torrecárdenas - Otorrino
1 | 1 | HUT | 00780622 | 00780622 | OPTICA RIGIDA | OLYMPUS | WA96105A | 800250 | TORRE 00780586 | Integral | 01 Propiedad del cliente | 2023-12-12 | Plataforma Almeria - Complejo Hospitalario Torrecárdenas - Hospital Torrecárdenas - Otorrino
1 | 1 | HUT | 00780626 | 00780626 | FUENTE DE LUZ FRIA | OLYMPUS | CLL-S700 | 7301622 | QUIROFANO OTORRINO | Integral | 01 Propiedad del cliente | 2023-12-18 | Plataforma Almeria - Complejo Hospitalario Torrecárdenas - Hospital Torrecárdenas - Otorrino
1 | 1 | HUT | 00780628 | 00780628 | VIDEOPROCESADOR | OLYMPUS | OTV-S700 | 7301555 | QUIROFANO OTORRINO | Integral | 01 Propiedad del cliente | 2023-12-18 | Plataforma Almeria - Complejo Hospitalario Torrecárdenas - Hospital Torrecárdenas - Otorrino
1 | 1 | HUT | 00780630 | 00780630 | CAMARA | OLYMPUS | CH-S700-XZ-EA | 7301896 | QUIROFANO OTORRINO | Integral | 01 Propiedad del cliente | 2023-12-18 | Plataforma Almeria - Complejo Hospitalario Torrecárdenas - Hospital Torrecárdenas - Otorrino
1 | 1 | HUT | 00780632 | 00780632 | GRABADOR CAPTURADOR DE VIDEO | TEAC | NEXT4KS | 7301555 | QUIROFANO OTORRINO | Integral | 01 Propiedad del cliente | 2023-12-18 | Plataforma Almeria - Complejo Hospitalario Torrecárdenas - Hospital Torrecárdenas - Otorrino
1 | 1 | HUT | 00780633 | 00780633 | MONITOR | OLYMPUS | OEV321UH | 7362736 | QUIROFANO OTORRINO | Integral | 01 Propiedad del cliente | 2023-12-18 | Plataforma Almeria - Complejo Hospitalario Torrecárdenas - Hospital Torrecárdenas - Otorrino
1 | 1 | HUT | 00780866 | 00780866 | ESFIGMOMANOMETRO AUTOMATICO | OMRON | M6 COMFORT (HEM-7221-E) | 20100804125LF | GERIATRÍA | Integral | 01 Propiedad del cliente | 2023-12-13 | Plataforma Almeria - Complejo Hospitalario Torrecárdenas - Hospital Torrecárdenas - Medicina interna
1 | 1 | HUT | 00781104 | 00781104 | RESPIRADOR | DRÄGER | EVITA V600 | ASSL-0197 | REANIMACION | Integral | 01 Propiedad del cliente | 2023-12-15 | Plataforma Almeria - Complejo Hospitalario Torrecárdenas - Hospital Torrecárdenas - Reanimación
1 | 1 | HUT | 00781112 | 00781112 | RESPIRADOR | DRÄGER | EVITA V600 | ASSL-0198 | REANIMACION | Integral | 01 Propiedad del cliente | 2023-12-15 | Plataforma Almeria - Complejo Hospitalario Torrecárdenas - Hospital Torrecárdenas - Reanimación
1 | 1 | HUT | 00781114 | 00781114 | RESPIRADOR | DRÄGER | EVITA V600 | ASSL-0199 | REANIMACION | Integral | 01 Propiedad del cliente | 2023-12-15 | Plataforma Almeria - Complejo Hospitalario Torrecárdenas - Hospital Torrecárdenas - Reanimación
1 | 1 | HUT | 00781116 | 00781116 | RESPIRADOR | DRÄGER | EVITA V600 | ASSL-0200 | UCI ADULTOS | Integral | 01 Propiedad del cliente | 2023-12-14 | Plataforma Almeria - Complejo Hospitalario Torrecárdenas - Hospital Torrecárdenas - Uci adultos
1 | 1 | HUT | 00781117 | 00781117 | RESPIRADOR | DRÄGER | EVITA V600 | ASSM-0006 | UCI ADULTOS | Integral | 01 Propiedad del cliente | 2023-12-14 | Plataforma Almeria - Complejo Hospitalario Torrecárdenas - Hospital Torrecárdenas - Uci adultos
1 | 1 | HUT | 00781118 | 00781118 | RESPIRADOR | DRÄGER | EVITA V600 | ASSM-0007 | REANIMACION | Integral | 01 Propiedad del cliente | 2023-12-14 | Plataforma Almeria - Complejo Hospitalario Torrecárdenas - Hospital Torrecárdenas - Reanimación
1 | 1 | HUT | 00781119 | 00781119 | RESPIRADOR | DRÄGER | EVITA V600 | ASSL-0216 | REANIMACION | Integral | 01 Propiedad del cliente | 2023-12-14 | Plataforma Almeria - Complejo Hospitalario Torrecárdenas - Hospital Torrecárdenas - Reanimación
1 | 1 | HUT | 00781123 | 00781123 | RESPIRADOR | DRÄGER | EVITA V600 | ASSL-0217 | REANIMACION | Integral | 01 Propiedad del cliente | 2023-12-14 | Plataforma Almeria - Complejo Hospitalario Torrecárdenas - Hospital Torrecárdenas - Reanimación
1 | 1 | HUT | 00781124 | 00781124 | RESPIRADOR | DRÄGER | EVITA V600 | ASSL-0214 | UCI ADULTOS | Integral | 01 Propiedad del cliente | 2023-12-14 | Plataforma Almeria - Complejo Hospitalario Torrecárdenas - Hospital Torrecárdenas - Uci adultos
1 | 1 | HUT | 00781125 | 00781125 | RESPIRADOR | DRÄGER | EVITA V600 | ASSL-0215 | UCI ADULTOS | Integral | 01 Propiedad del cliente | 2023-12-14 | Plataforma Almeria - Complejo Hospitalario Torrecárdenas - Hospital Torrecárdenas - Uci adultos
1 | 1 | HUT | 00781126 | 00781126 | RESPIRADOR | DRÄGER | EVITA V600 | ASSL-0201 | REANIMACION | Integral | 01 Propiedad del cliente | 2023-12-14 | Plataforma Almeria - Complejo Hospitalario Torrecárdenas - Hospital Torrecárdenas - Reanimación
1 | 1 | HUT | 00781127 | 00781127 | RESPIRADOR | DRÄGER | EVITA V600 | ASSL-0202 | REANIMACION | Integral | 01 Propiedad del cliente | 2023-12-14 | Plataforma Almeria - Complejo Hospitalario Torrecárdenas - Hospital Torrecárdenas - Reanimación
1 | 1 | HUT | 00781137 | 00781137 | MESA DE ANESTESIA | DRÄGER | ATLAN A350 | ASSM-0074 | Quirófano 2 Planta 2 | Integral | 01 Propiedad del cliente | 2023-12-15 | Plataforma Almeria - Complejo Hospitalario Torrecárdenas - Hospital Torrecárdenas - Quirófano
1 | 1 | HUT | 00781138 | 00781138 | MESA DE ANESTESIA | DRÄGER | ATLAN A350 | ASSM-0076 | Quirófano 2 Urgencias Planta 1 | Integral | 01 Propiedad del cliente | 2023-12-15 | Plataforma Almeria - Complejo Hospitalario Torrecárdenas - Hospital Torrecárdenas - Quirófano
1 | 1 | HUT | 00781139 | 00781139 | MESA DE ANESTESIA | DRÄGER | ATLAN A350 | ASSM-0078 | Quirófano 7 Planta 1 | Integral | 01 Propiedad del cliente | 2023-12-15 | Plataforma Almeria - Complejo Hospitalario Torrecárdenas - Hospital Torrecárdenas - Quirófano
1 | 1 | HUT | 00781140 | 00781140 | MESA DE ANESTESIA | DRÄGER | ATLAN A350 | ASSM-0079 | Quirófano 1 Planta 2 | Integral | 01 Propiedad del cliente | 2023-12-15 | Plataforma Almeria - Complejo Hospitalario Torrecárdenas - Hospital Torrecárdenas - Quirófano
1 | 1 | HUT | 00781141 | 00781141 | MESA DE ANESTESIA | DRÄGER | ATLAN A350 | ASSM-0017 | Quirófano 3 Urgencias Planta 1 | Integral | 01 Propiedad del cliente | 2023-12-14 | Plataforma Almeria - Complejo Hospitalario Torrecárdenas - Hospital Torrecárdenas - Quirófano
1 | 1 | HUT | 00781142 | 00781142 | MESA DE ANESTESIA | DRÄGER | ATLAN A350 | ASSM-0020 | Quirófano 6 Planta 1 | Integral | 01 Propiedad del cliente | 2023-12-14 | Plataforma Almeria - Complejo Hospitalario Torrecárdenas - Hospital Torrecárdenas - Quirófano
1 | 1 | HUT | 00781143 | 00781143 | MESA DE ANESTESIA | DRÄGER | ATLAN A350 | ASSM-0021 | Quirófano 4 Planta 2 | Integral | 01 Propiedad del cliente | 2023-12-14 | Plataforma Almeria - Complejo Hospitalario Torrecárdenas - Hospital Torrecárdenas - Quirófano
1 | 1 | HUT | 00781144 | 00781144 | MESA DE ANESTESIA | DRÄGER | ATLAN A350 | ASSM-0023 | Quirófano 3 Planta 2 | Integral | 01 Propiedad del cliente | 2023-12-14 | Plataforma Almeria - Complejo Hospitalario Torrecárdenas - Hospital Torrecárdenas - Quirófano
1 | 1 | HUT | 00781145 | 00781145 | MESA DE ANESTESIA | DRÄGER | ATLAN A350 | ASSM-0024 | Quirófano 4 Planta 1 | Integral | 01 Propiedad del cliente | 2023-12-14 | Plataforma Almeria - Complejo Hospitalario Torrecárdenas - Hospital Torrecárdenas - Quirófano
1 | 1 | HUT | 00781146 | 00781146 | MESA DE ANESTESIA | DRÄGER | ATLAN A350 | ASSM-0025 | Quirófano 1 Urgencias Planta 1 | Integral | 01 Propiedad del cliente | 2023-12-14 | Plataforma Almeria - Complejo Hospitalario Torrecárdenas - Hospital Torrecárdenas - Quirófano
1 | 1 | HUT | 00781147 | 00781147 | MONITOR CONSTANTES VITALES | DRÄGER | VISTA 120 V3 | VGSRF0157 | Quirófano 3 Urgencias Planta 1 | Integral | 01 Propiedad del cliente | 2023-12-14 | Plataforma Almeria - Complejo Hospitalario Torrecárdenas - Hospital Torrecárdenas - Quirófano
1 | 1 | HUT | 00781148 | 00781148 | MONITOR CONSTANTES VITALES | DRÄGER | VISTA 120 V3 | VGSRF0386 | Quirófano 1 Planta 2 | Integral | 01 Propiedad del cliente | 2023-12-14 | Plataforma Almeria - Complejo Hospitalario Torrecárdenas - Hospital Torrecárdenas - Quirófano
1 | 1 | HUT | 00781150 | 00781150 | MONITOR CONSTANTES VITALES | DRÄGER | VISTA 120 V3 | VGSRF0387 | Quirófano 4 Planta 2 | Integral | 01 Propiedad del cliente | 2023-12-14 | Plataforma Almeria - Complejo Hospitalario Torrecárdenas - Hospital Torrecárdenas - Quirófano
1 | 1 | HUT | 00781151 | 00781151 | MONITOR CONSTANTES VITALES | DRÄGER | VISTA 120 V3 | VGSRF0390 | Quirófano 7 Planta 1 | Integral | 01 Propiedad del cliente | 2023-12-14 | Plataforma Almeria - Complejo Hospitalario Torrecárdenas - Hospital Torrecárdenas - Quirófano
1 | 1 | HUT | 00781153 | 00781153 | MONITOR CONSTANTES VITALES | DRÄGER | VISTA 120 V3 | VGSRF0391 | Quirófano 2 Urgencias Planta 1 | Integral | 01 Propiedad del cliente | 2023-12-14 | Plataforma Almeria - Complejo Hospitalario Torrecárdenas - Hospital Torrecárdenas - Quirófano
1 | 1 | HUT | 00781154 | 00781154 | MONITOR CONSTANTES VITALES | DRÄGER | VISTA 120 V3 | VGSRF0394 | Quirófano 6 Planta 1 | Integral | 01 Propiedad del cliente | 2023-12-14 | Plataforma Almeria - Complejo Hospitalario Torrecárdenas - Hospital Torrecárdenas - Quirófano
1 | 1 | HUT | 00781155 | 00781155 | MONITOR CONSTANTES VITALES | DRÄGER | VISTA 120 V3 | VGSRF0395 | Quirófano 1 Urgencias Planta 1 | Integral | 01 Propiedad del cliente | 2023-12-14 | Plataforma Almeria - Complejo Hospitalario Torrecárdenas - Hospital Torrecárdenas - Quirófano
1 | 1 | HUT | 00781156 | 00781156 | MONITOR CONSTANTES VITALES | DRÄGER | VISTA 120 V3 | VGSRF0396 | Quirófano 4 Planta 1 | Integral | 01 Propiedad del cliente | 2023-12-14 | Plataforma Almeria - Complejo Hospitalario Torrecárdenas - Hospital Torrecárdenas - Quirófano
1 | 1 | HUT | 00781157 | 00781157 | MONITOR CONSTANTES VITALES | DRÄGER | VISTA 120 V3 | VGSRF0398 | Quirófano 3 Planta 2 | Integral | 01 Propiedad del cliente | 2023-12-14 | Plataforma Almeria - Complejo Hospitalario Torrecárdenas - Hospital Torrecárdenas - Quirófano
1 | 1 | HUT | 00781158 | 00781158 | MONITOR CONSTANTES VITALES | DRÄGER | VISTA 120 V3 | VGSRF0400 | Quirófano 2 Planta 2 | Integral | 01 Propiedad del cliente | 2023-12-14 | Plataforma Almeria - Complejo Hospitalario Torrecárdenas - Hospital Torrecárdenas - Quirófano
1 | 1 | HUT | 00781326 | 00781326 | ARCO QUIRURGICO ROBOTICO PARA SALA HIBRIDA | SIEMENS | ARTIS PHENON | 166025 | QUIROFANO DE VASCULAR 2DA PLANTA | Gestión / Primera Intervención | 01 Propiedad del cliente | 2023-12-18 | Plataforma Almeria - Complejo Hospitalario Torrecárdenas - Hospital Torrecárdenas - Quirófano
1 | 1 | HUT | 00781327 | 00781327 | TAC INTRAOPERATORIO | STRYKER | AIRO CT SCANNER | 321546665 | QUIROFANOS 2DA PLANTA | Gestión / Primera Intervención | 01 Propiedad del cliente | 2024-02-21 | Plataforma Almeria - Complejo Hospitalario Torrecárdenas - Hospital Torrecárdenas - Quirófano
1 | 1 | HUT | 00781330 | 00781330 | TAC ESPECTROMETRO DE MASAS CON CROMATOGRAFIA LIQUIDA | AB SCIEX | QTRAP 6500+ | DY262862208 | ANALISIS CLINICOS P0 | Gestión / Primera Intervención | 01 Propiedad del cliente | 2023-06-20 | Plataforma Almeria - Complejo Hospitalario Torrecárdenas - Hospital Torrecárdenas - Biotecnología-análisis clínicos
1 | 1 | HUT | 00781331 | 00781331 | ECOGRAFO | BK MEDICAL | BK-ACTIV | 2004693 | QUIROFANOS NEURO | Integral | 01 Propiedad del cliente | 2023-12-21 | Plataforma Almeria - Complejo Hospitalario Torrecárdenas - Hospital Torrecárdenas - Neurología
1 | 1 | HUT | 00781332 | 00781332 | SISTEMA DE MONITORIZACION INTRAOPERATORIA MULTIMODAL | INOMED | ISIS IOM SYSTEM 504 005 | 23A280 | NEUROFISIOLOGÍA C-11 | Integral | 01 Propiedad del cliente | 2023-05-30 | Plataforma Almeria - Complejo Hospitalario Torrecárdenas - Hospital Torrecárdenas - Neurofisiología clínica
1 | 1 | HUT | 00781333 | 00781333 | COLPOSCOPIO DIGITAL | SCHMITZ | VIDAN 2 | 00498242 | CONSULTA DE TRACTO GENITAL INGERIOR | Integral | 01 Propiedad del cliente | 2023-12-15 | Plataforma Almeria - Complejo Hospitalario Torrecárdenas - Hospital Materno Infantil - Consultas Externas - Tocoginecologia
1 | 1 | HUT | 00781335 | 00781335 | TORRE ENDOSCOPIA | OLYMPUS | TC-C3 | 22317734 | CCEE 2OTORRINO | Integral | 01 Propiedad del cliente | 2023-12-12 | Plataforma Almeria - Complejo Hospitalario Torrecárdenas - Hospital Torrecárdenas - Otorrino
1 | 1 | HUT | 00715196 | 00715196 | MONITOR DIALISIS | NIKKISO | DBB EXA | J2055755 | HEMODIALISIS | Gestión / Primera Intervención | 03 Prestamo / Cesion | 2022-01-01 | Plataforma Almeria - Complejo Hospitalario Torrecárdenas - Hospital Torrecárdenas - Nefrología
1 | 1 | HUT | 00781338 | 00781338 | TORRE LAPAROSCOPIA | CONMED | V-CART | 42C059 | QUIROFANOS | Integral | 01 Propiedad del cliente | 2023-12-15 | Plataforma Almeria - Complejo Hospitalario Torrecárdenas - Hospital Torrecárdenas - Quirófano
1 | 1 | HUT | 00781339 | 00781339 | MOTOR ELECTRICO MODULAR PARA COT. PEQUEÑAS ARTICULACIONES | CONMED | PRO8500SB | 20230453 | QUIROFANO DE TRUMA | Integral | 01 Propiedad del cliente | 2023-12-13 | Plataforma Almeria - Complejo Hospitalario Torrecárdenas - Hospital Torrecárdenas - Traumatología
1 | 1 | HUT | 00781340 | 00781340 | MOTOR ELECTRICO MODULAR PARA COT. PEQUEÑAS ARTICULACIONES | CONMED | PRO8500SB | 20230155 | QUIROFANO DE TRUMA | Integral | 01 Propiedad del cliente | 2024-02-16 | Plataforma Almeria - Complejo Hospitalario Torrecárdenas - Hospital Torrecárdenas - Traumatología
1 | 1 | HUT | 00781341 | 00781341 | MOTOR ELECTRICO MODULAR PARA COT. GRANDES ARTICULACIONES | CONMED | PRO9200B | 20230617 | QUIROFANO DE TRUMA | Integral | 01 Propiedad del cliente | 2024-02-16 | Plataforma Almeria - Complejo Hospitalario Torrecárdenas - Hospital Torrecárdenas - Traumatología
1 | 1 | HUT | 00781342 | 00781342 | MOTOR ELECTRICO MODULAR PARA COT. GRANDES ARTICULACIONES | CONMED | PRO9200B | 20230610 | QUIROFANO DE TRUMA | Integral | 01 Propiedad del cliente | 2024-02-16 | Plataforma Almeria - Complejo Hospitalario Torrecárdenas - Hospital Torrecárdenas - Traumatología
1 | 1 | HUT | 00781343 | 00781343 | MOTOR ELÉCTRICO MODULAR PARA COT. CIRUGÍA PIE | STRYKER | TPX UNIVERSAL DRIVER EUROPEAN KIT | 2401121253 | QUIROFANO DE TRAUMATOLOGIA | Integral | 01 Propiedad del cliente | 2024-02-21 | Plataforma Almeria - Complejo Hospitalario Torrecárdenas - Hospital Torrecárdenas - Quirófano
1 | 1 | HUT | 00781344 | 00781344 | MOTOR ELÉCTRICO MODULAR PARA COT. CIRUGÍA PIE SIERRA SAGITAL | STRYKER | TPX SAG SAW EUROPEAN KIT | 2322804833 | QUIROFANO DE TRAUMATOLOGIA | Integral | 01 Propiedad del cliente | 2024-02-21 | Plataforma Almeria - Complejo Hospitalario Torrecárdenas - Hospital Torrecárdenas - Traumatología
1 | 1 | HUT | 00781345 | 00781345 | BIOMETRO OFTALMOLOGICO | CARL ZEISS | IOLMASTER 700 | 9208121722 | CCEE OFTALMOLOGIA CPE | Integral | 01 Propiedad del cliente | 2023-12-18 | Plataforma Almeria - Complejo Hospitalario Torrecárdenas - Hospital Torrecárdenas - Oftalmología
1 | 1 | HUT | 00781348 | 00781348 | TORRE ENDOSCOPIA QUIRURGICA ORL | OLYMPUS | WM-NP3 | 22326750 | QUIROFANO OTORRINO | Integral | 01 Propiedad del cliente | 2023-12-18 | Plataforma Almeria - Complejo Hospitalario Torrecárdenas - Hospital Torrecárdenas - Otorrino
1 | 1 | HUT | 00781349 | 00781349 | TENSIOMETRO AUTOMATICO / SPO2 | HILL-ROM | CONNEX SPOT MONITOR | 100079544223 | PENDIENTE DE UBICAR | Integral | 01 Propiedad del cliente | 2024-01-19 | Plataforma Almeria - Complejo Hospitalario Torrecárdenas - Hospital Torrecárdenas - Electromedicina
1 | 1 | HUT | 00781350 | 00781350 | TENSIOMETRO AUTOMATICO / SPO2 | HILL-ROM | CONNEX SPOT MONITOR | 100079194223 | PENDIENTE DE UBICAR | Integral | 01 Propiedad del cliente | 2024-01-19 | Plataforma Almeria - Complejo Hospitalario Torrecárdenas - Hospital Torrecárdenas - Electromedicina
1 | 1 | HUT | 00781351 | 00781351 | TENSIOMETRO AUTOMATICO / SPO2 | HILL-ROM | CONNEX SPOT MONITOR | 100080064223 | PENDIENTE DE UBICAR | Integral | 01 Propiedad del cliente | 2024-01-19 | Plataforma Almeria - Complejo Hospitalario Torrecárdenas - Hospital Torrecárdenas - Electromedicina
1 | 1 | HUT | 00781352 | 00781352 | TENSIOMETRO AUTOMATICO / SPO2 | HILL-ROM | CONNEX SPOT MONITOR | 100079534223 | PENDIENTE DE UBICAR | Integral | 01 Propiedad del cliente | 2024-01-19 | Plataforma Almeria - Complejo Hospitalario Torrecárdenas - Hospital Torrecárdenas - Electromedicina
1 | 1 | HUT | 00781353 | 00781353 | TENSIOMETRO AUTOMATICO / SPO2 | HILL-ROM | CONNEX SPOT MONITOR | 100079234223 | PENDIENTE DE UBICAR | Integral | 01 Propiedad del cliente | 2024-01-19 | Plataforma Almeria - Complejo Hospitalario Torrecárdenas - Hospital Torrecárdenas - Electromedicina
1 | 1 | HUT | 00781354 | 00781354 | TENSIOMETRO AUTOMATICO / SPO2 | HILL-ROM | CONNEX SPOT MONITOR | 100081324223 | PENDIENTE DE UBICAR | Integral | 01 Propiedad del cliente | 2024-01-19 | Plataforma Almeria - Complejo Hospitalario Torrecárdenas - Hospital Torrecárdenas - Electromedicina
1 | 1 | HUT | 00781355 | 00781355 | TENSIOMETRO AUTOMATICO / SPO2 | HILL-ROM | CONNEX SPOT MONITOR | 100081444223 | PENDIENTE DE UBICAR | Integral | 01 Propiedad del cliente | 2024-01-19 | Plataforma Almeria - Complejo Hospitalario Torrecárdenas - Hospital Torrecárdenas - Electromedicina
1 | 1 | HUT | 00781356 | 00781356 | TENSIOMETRO AUTOMATICO / SPO2 | HILL-ROM | CONNEX SPOT MONITOR | 100079614223 | PENDIENTE DE UBICAR | Integral | 01 Propiedad del cliente | 2024-01-19 | Plataforma Almeria - Complejo Hospitalario Torrecárdenas - Hospital Torrecárdenas - Electromedicina
1 | 1 | HUT | 00781357 | 00781357 | TENSIOMETRO AUTOMATICO / SPO2 | HILL-ROM | CONNEX SPOT MONITOR | 100079514223 | PENDIENTE DE UBICAR | Integral | 01 Propiedad del cliente | 2024-01-19 | Plataforma Almeria - Complejo Hospitalario Torrecárdenas - Hospital Torrecárdenas - Electromedicina
1 | 1 | HUT | 00781358 | 00781358 | TENSIOMETRO AUTOMATICO / SPO2 | HILL-ROM | CONNEX SPOT MONITOR | 100079494223 | PENDIENTE DE UBICAR | Integral | 01 Propiedad del cliente | 2024-01-19 | Plataforma Almeria - Complejo Hospitalario Torrecárdenas - Hospital Torrecárdenas - Electromedicina
1 | 1 | HUT | 00781359 | 00781359 | MONITOR CONSTANTES VITALES | COMEN | C80 | K8231126022 | PENDIENTE DE UBICAR | Integral | 01 Propiedad del cliente | 2024-01-19 | Plataforma Almeria - Complejo Hospitalario Torrecárdenas - Hospital Torrecárdenas - Electromedicina
1 | 1 | HUT | 00781360 | 00781360 | MONITOR CONSTANTES VITALES | COMEN | C80 | K8231126025 | PENDIENTE DE UBICAR | Integral | 01 Propiedad del cliente | 2024-01-19 | Plataforma Almeria - Complejo Hospitalario Torrecárdenas - Hospital Torrecárdenas - Electromedicina
1 | 1 | HUT | 00781361 | 00781361 | MONITOR CONSTANTES VITALES | COMEN | C80 | K8231126023 | PENDIENTE DE UBICAR | Integral | 01 Propiedad del cliente | 2024-01-19 | Plataforma Almeria - Complejo Hospitalario Torrecárdenas - Hospital Torrecárdenas - Electromedicina
1 | 1 | HUT | 00781362 | 00781362 | SISTEMA RCP AUTOMATIZADO | STRYKER | LUCAS 3 | 3523GP62 | URGENCIAS RCP | Integral | 01 Propiedad del cliente | 2023-12-20 | Plataforma Almeria - Complejo Hospitalario Torrecárdenas - Hospital Torrecárdenas - Urgencias
1 | 1 | HUT | 00781363 | 00781363 | MESA DE ANESTESIA MRI | DRÄGER | FABIUS MRI | ASSM-0043 | Resonancia Magnética 1,5T | Integral | 01 Propiedad del cliente | 2024-01-11 | Plataforma Almeria - Complejo Hospitalario Torrecárdenas - Hospital Torrecárdenas - Diagnóstico por la imagen
1 | 1 | HUT | 00781364 | 00781364 | ELECTROBISTURI MONOPOLAR CON ARGON | ERBE | VIO 3 | 11554994 | ENDOSCOPIAS | Integral | 01 Propiedad del cliente | 2023-12-19 | Plataforma Almeria - Complejo Hospitalario Torrecárdenas - Hospital Torrecárdenas - Digestivo
1 | 1 | HUT | 00781366 | 00781366 | AUTORREFRACTOMETRO PEDIATRICO MANUAL |  | A12C | 1201A-01L-39239391 | CCEE OFTALMOLOGIA BOLA AZUL | Integral | 01 Propiedad del cliente | 2024-04-03 | Plataforma Almeria - Complejo Hospitalario Torrecárdenas - Hospital Torrecárdenas - Oftalmología
1 | 1 | HUT | 00781367 | 00781367 | BASCULA ADULTO | SECA | 799 | 10000001345577 | PENDIENTE DE UBICAR | Integral | 01 Propiedad del cliente | 2024-01-19 | Plataforma Almeria - Complejo Hospitalario Torrecárdenas - Hospital Torrecárdenas - Electromedicina
1 | 1 | HUT | 00781368 | 00781368 | BASCULA ADULTO | SECA | 799 | 10000001345578 | PENDIENTE DE UBICAR | Integral | 01 Propiedad del cliente | 2024-01-19 | Plataforma Almeria - Complejo Hospitalario Torrecárdenas - Hospital Torrecárdenas - Electromedicina
1 | 1 | HUT | 00781369 | 00781369 | BASCULA ADULTO | SECA | 799 | 10000001345585 | PENDIENTE DE UBICAR | Integral | 01 Propiedad del cliente | 2024-01-19 | Plataforma Almeria - Complejo Hospitalario Torrecárdenas - Hospital Torrecárdenas - Electromedicina
1 | 1 | HUT | 00781370 | 00781370 | BASCULA ADULTO | SECA | 799 | 10000001345587 | PENDIENTE DE UBICAR | Integral | 01 Propiedad del cliente | 2024-01-19 | Plataforma Almeria - Complejo Hospitalario Torrecárdenas - Hospital Torrecárdenas - Electromedicina
1 | 1 | HUT | 00781371 | 00781371 | BASCULA ADULTO | SECA | 799 | 10000001345881 | PENDIENTE DE UBICAR | Integral | 01 Propiedad del cliente | 2024-01-19 | Plataforma Almeria - Complejo Hospitalario Torrecárdenas - Hospital Torrecárdenas - Electromedicina
1 | 1 | HUT | 00781372 | 00781372 | BASCULA ADULTO | SECA | 799 | 10000001345572 | PENDIENTE DE UBICAR | Integral | 01 Propiedad del cliente | 2024-01-19 | Plataforma Almeria - Complejo Hospitalario Torrecárdenas - Hospital Torrecárdenas - Electromedicina
1 | 1 | HUT | 00781373 | 00781373 | BASCULA ADULTO | SECA | 799 | 10000001345584 | PENDIENTE DE UBICAR | Integral | 01 Propiedad del cliente | 2024-01-19 | Plataforma Almeria - Complejo Hospitalario Torrecárdenas - Hospital Torrecárdenas - Electromedicina
1 | 1 | HUT | 00781374 | 00781374 | BASCULA ADULTO | SECA | 799 | 10000001345582 | PENDIENTE DE UBICAR | Integral | 01 Propiedad del cliente | 2024-01-19 | Plataforma Almeria - Complejo Hospitalario Torrecárdenas - Hospital Torrecárdenas - Electromedicina
1 | 1 | HUT | 00781375 | 00781375 | BASCULA ADULTO | SECA | 799 | 10000001345478 | PENDIENTE DE UBICAR | Integral | 01 Propiedad del cliente | 2024-01-19 | Plataforma Almeria - Complejo Hospitalario Torrecárdenas - Hospital Torrecárdenas - Electromedicina
1 | 1 | HUT | 00781376 | 00781376 | BASCULA ADULTO | SECA | 799 | 10000001345589 | PENDIENTE DE UBICAR | Integral | 01 Propiedad del cliente | 2024-01-19 | Plataforma Almeria - Complejo Hospitalario Torrecárdenas - Hospital Torrecárdenas - Electromedicina
1 | 1 | HUT | 00781377 | 00781377 | BASCULA ADULTO | SECA | 799 | 10000001345573 | PENDIENTE DE UBICAR | Integral | 01 Propiedad del cliente | 2024-01-19 | Plataforma Almeria - Complejo Hospitalario Torrecárdenas - Hospital Torrecárdenas - Electromedicina
1 | 1 | HUT | 00782605 | 00782605 | VIDEOFIBROSCOPIO | OLYMPUS | ENF-VH2 | 7301002 | CCEE ORL | Integral | 01 Propiedad del cliente | 2023-12-18 | Plataforma Almeria - Complejo Hospitalario Torrecárdenas - Hospital Torrecárdenas - Otorrino
1 | 1 | HUT | 00782613 | 00782613 | OPTICA SINUSCOPIO 4K 0º | OLYMPUS | WA4KS400 | W746223 | QUIROFANO OTORRINO | Integral | 01 Propiedad del cliente | 2023-12-12 | Plataforma Almeria - Complejo Hospitalario Torrecárdenas - Hospital Torrecárdenas - Otorrino
1 | 1 | HUT | 00782616 | 00782616 | OPTICA SINUSCOPIO ULTRA 4mm 30º | OLYMPUS | WA4KS430 | 801000 | QUIROFANO OTORRINO | Integral | 01 Propiedad del cliente | 2024-04-05 | Plataforma Almeria - Complejo Hospitalario Torrecárdenas - Hospital Torrecárdenas - Otorrino
1 | 1 | HUT | 00782877 | 00782877 | BASCULA ADULTO | SECA | 799 | 10000001345482 | PENDIENTE DE UBICAR | Integral | 01 Propiedad del cliente | 2024-01-19 | Plataforma Almeria - Complejo Hospitalario Torrecárdenas - Hospital Torrecárdenas - Electromedicina
1 | 1 | HUT | 00782879 | 00782879 | BASCULA ADULTO | SECA | 799 | 10000001345576 | PENDIENTE DE UBICAR | Integral | 01 Propiedad del cliente | 2024-01-19 | Plataforma Almeria - Complejo Hospitalario Torrecárdenas - Hospital Torrecárdenas - Electromedicina
1 | 1 | HUT | 00782880 | 00782880 | BASCULA ADULTO | SECA | 799 | 10000001345574 | PENDIENTE DE UBICAR | Integral | 01 Propiedad del cliente | 2024-01-19 | Plataforma Almeria - Complejo Hospitalario Torrecárdenas - Hospital Torrecárdenas - Electromedicina
1 | 1 | HUT | 00782882 | 00782882 | BASCULA ADULTO | SECA | 799 | 10000001345588 | PENDIENTE DE UBICAR | Integral | 01 Propiedad del cliente | 2024-01-19 | Plataforma Almeria - Complejo Hospitalario Torrecárdenas - Hospital Torrecárdenas - Electromedicina
1 | 1 | HUT | 00782883 | 00782883 | BASCULA ADULTO | SECA | 799 | 10000001345487 | PENDIENTE DE UBICAR | Integral | 01 Propiedad del cliente | 2024-01-19 | Plataforma Almeria - Complejo Hospitalario Torrecárdenas - Hospital Torrecárdenas - Electromedicina
1 | 1 | HUT | 00782884 | 00782884 | BASCULA ADULTO | SECA | 799 | 10000001345580 | CTA EXTERNA DERMATOLOGIA CONSULTA 2 | Integral | 01 Propiedad del cliente | 2024-01-19 | Plataforma Almeria - Complejo Hospitalario Torrecárdenas - Hospital Torrecárdenas - Electromedicina
1 | 1 | HUT | 00782885 | 00782885 | BASCULA ADULTO | SECA | 799 | 10000001345579 | PENDIENTE DE UBICAR | Integral | 01 Propiedad del cliente | 2024-01-19 | Plataforma Almeria - Complejo Hospitalario Torrecárdenas - Hospital Torrecárdenas - Electromedicina
1 | 1 | HUT | 00782886 | 00782886 | BASCULA ADULTO | SECA | 799 | 10000001345583 | PENDIENTE DE UBICAR | Integral | 01 Propiedad del cliente | 2024-01-19 | Plataforma Almeria - Complejo Hospitalario Torrecárdenas - Hospital Torrecárdenas - Electromedicina
1 | 1 | HUT | 00782887 | 00782887 | BASCULA ADULTO | SECA | 799 | 10000001345586 | PENDIENTE DE UBICAR | Integral | 01 Propiedad del cliente | 2024-01-19 | Plataforma Almeria - Complejo Hospitalario Torrecárdenas - Hospital Torrecárdenas - Electromedicina
1 | 1 | HUT | 00782888 | 00782888 | SONDA ECOGRAFO CONVEX | BK MEDICAL | N13C5 | 3160107 | ECOGRAFO 00781331 | Integral | 01 Propiedad del cliente | 2023-12-21 | Plataforma Almeria - Complejo Hospitalario Torrecárdenas - Hospital Torrecárdenas - Neurología
1 | 1 | HUT | 00782889 | 00782889 | SONDA TRANSCRANEAL | BK MEDICAL | N11C5s | 3159609 | ECOGRAFO 00781331 | Integral | 01 Propiedad del cliente | 2023-12-21 | Plataforma Almeria - Complejo Hospitalario Torrecárdenas - Hospital Torrecárdenas - Neurología
1 | 1 | HUT | 00782890 | 00782890 | ASPIRADOR DE SECRECCIONES | MORETTI | ASPIMED 2.2 | 2980 | PRESTAMOS ELECTROMEDICINA | Integral | 01 Propiedad del cliente | 2024-01-12 | Plataforma Almeria - Complejo Hospitalario Torrecárdenas - Hospital Torrecárdenas - Electromedicina
1 | 1 | HUT | 00782892 | 00782892 | FIBROSCOPIO FLEXIBLE | RICHARD WOLF | 73151001 | 1100720586 | UROLOGIA CCEE | Integral | 01 Propiedad del cliente | 2023-01-01 | Plataforma Almeria - Complejo Hospitalario Torrecárdenas - Hospital Torrecárdenas - Urología
1 | 1 | HUT | 00782893 | 00782893 | BALANZA PRECISION | OHAUS | SCOUT PRO | B420605741 | A. PATOLOGICA TECNICAS ESPECIALES | Integral | 01 Propiedad del cliente | 2023-06-01 | Plataforma Almeria - Complejo Hospitalario Torrecárdenas - Hospital Torrecárdenas - Biotecnología-Anatomía Patológica
1 | 1 | HUT | 00782895 | 00782895 | SONDA OFTALMOLÓGICA ABSOLU 15 MHz | QUANTEL MEDICAL | ABSOLU 15 MHz | 10129 | OFTALMOLOGIA BOLA AZUL | Integral | 01 Propiedad del cliente | 2024-01-25 | Plataforma Almeria - Complejo Hospitalario Torrecárdenas - Hospital Torrecárdenas - Oftalmología
1 | 1 | HUT | 00782896 | 00782896 | MICROSCOPIO ESPECULAR(Recuento Endotelial) | SHIN-NIPPON | REXXAM SPM-700 | X2DC1026 | CCEE OFTALMOLOGIA CPE | Integral | 01 Propiedad del cliente | 2023-10-18 | Plataforma Almeria - Complejo Hospitalario Torrecárdenas - Hospital Torrecárdenas - Oftalmología
1 | 1 | HUT | 00715197 | 00715197 | MONITOR DIALISIS | NIKKISO | DBB EXA | J2055756 | HEMODIALISIS | Gestión / Primera Intervención | 03 Prestamo / Cesion | 2022-01-01 | Plataforma Almeria - Complejo Hospitalario Torrecárdenas - Hospital Torrecárdenas - Nefrología
1 | 1 | HUT | 00782898 | 00782898 | MESA QUIRURGICA | BAXTER | PST500 | 109180614 | Quirófano 4 Planta 2 | Integral | 01 Propiedad del cliente | 2024-01-26 | Plataforma Almeria - Complejo Hospitalario Torrecárdenas - Hospital Torrecárdenas - Quirófano
1 | 1 | HUT | 00782899 | 00782899 | LAMPARA QUIRURGICA | STERIS | XLED | 233501 | QUIROFANO 4 PL1 | Integral | 01 Propiedad del cliente | 2024-01-27 | Plataforma Almeria - Complejo Hospitalario Torrecárdenas - Hospital Torrecárdenas - Quirófano
1 | 1 | HUT | 00782901 | 00782901 | ELECTROCARDIOGRAFO | GENERAL ELECTRIC | MAC 5 | SUE23480124WA | 2ª C CIRUGIA GENERAL | Integral | 01 Propiedad del cliente | 2024-02-01 | Plataforma Almeria - Complejo Hospitalario Torrecárdenas - Hospital Torrecárdenas - Cirugía general
1 | 1 | HUT | 00782903 | 00782903 | OPTICA RIGIDA 30º | KARL STORZ | HOPKINS | 121CYE | TORRECARDENAS | Integral | 01 Propiedad del cliente | 2021-01-01 | Plataforma Almeria - Complejo Hospitalario Torrecárdenas - Hospital Torrecárdenas
1 | 1 | HUT | 00715199 | 00715199 | MONITOR DIALISIS | NIKKISO | DBB EXA | J2055873 | HEMODIALISIS | Gestión / Primera Intervención | 03 Prestamo / Cesion | 2022-01-01 | Plataforma Almeria - Complejo Hospitalario Torrecárdenas - Hospital Torrecárdenas - Nefrología
1 | 1 | HUT | 00783040 | 00783040 | ECOGRAFO | SONOSITE | SYSTEM LX | 05GY76 | ANESTESIA | Integral | 01 Propiedad del cliente | 2023-12-20 | Plataforma Almeria - Complejo Hospitalario Torrecárdenas - Hospital Torrecárdenas - Anestesia
1 | 1 | HUT | 00783041 | 00783041 | ECOGRAFO | SONOSITE | SYSTEM LX | 05GZZW | REUMATOLOGIA | Integral | 01 Propiedad del cliente | 2023-12-20 | Plataforma Almeria - Complejo Hospitalario Torrecárdenas - Hospital Torrecárdenas - Reumatología
1 | 1 | HUT | 00783042 | 00783042 | ECOGRAFO | SONOSITE | SYSTEM LX | 05GY6V | HEMODIALISIS SALA 2 | Integral | 01 Propiedad del cliente | 2023-12-20 | Plataforma Almeria - Complejo Hospitalario Torrecárdenas - Hospital Torrecárdenas - Nefrología
1 | 1 | HUT | 00783043 | 00783043 | ECOGRAFO | SONOSITE | SYSTEM LX | 05GY79 | ANESTESIA | Integral | 01 Propiedad del cliente | 2023-12-20 | Plataforma Almeria - Complejo Hospitalario Torrecárdenas - Hospital Torrecárdenas - Anestesia
1 | 1 | HUT | 00783044 | 00783044 | ECOGRAFO | SONOSITE | SYSTEM LX | 05GZZV | HEMODIALISIS SALA 2 | Integral | 01 Propiedad del cliente | 2023-12-20 | Plataforma Almeria - Complejo Hospitalario Torrecárdenas - Hospital Torrecárdenas - Nefrología
1 | 1 | HUT | 00783045 | 00783045 | ECOGRAFO | SONOSITE | SYSTEM LX | 05GZZM | MEDICINA INTERNA | Integral | 01 Propiedad del cliente | 2023-12-20 | Plataforma Almeria - Complejo Hospitalario Torrecárdenas - Hospital Torrecárdenas - Medicina interna
1 | 1 | HUT | 00783047 | 00783047 | ECOGRAFO | SONOSITE | SYSTEM LX | 05GZZJ | ANESTESIA | Integral | 01 Propiedad del cliente | 2023-12-20 | Plataforma Almeria - Complejo Hospitalario Torrecárdenas - Hospital Torrecárdenas - Anestesia
1 | 1 | HUT | 00783048 | 00783048 | ECOGRAFO | SONOSITE | SYSTEM LX | 05GZZX | REHABILITACION | Integral | 01 Propiedad del cliente | 2023-12-20 | Plataforma Almeria - Complejo Hospitalario Torrecárdenas - Hospital Torrecárdenas - Rehabilitación
1 | 1 | HUT | 00783049 | 00783049 | SONDA ECOGRAFO | SONOSITE | C5-1 | 05HC8X | REUMATOLOGIA | Integral | 01 Propiedad del cliente | 2023-12-20 | Plataforma Almeria - Complejo Hospitalario Torrecárdenas - Hospital Torrecárdenas - Reumatología
1 | 1 | HUT | 00783050 | 00783050 | SONDA ECOGRAFO | SONOSITE | C5-1 | 05GMNT | NEFROLOGIA | Integral | 01 Propiedad del cliente | 2023-12-20 | Plataforma Almeria - Complejo Hospitalario Torrecárdenas - Hospital Torrecárdenas - Nefrología
1 | 1 | HUT | 00783051 | 00783051 | SONDA ECOGRAFO | SONOSITE | C5-1 | 05702R | MEDICINA INTERNA | Integral | 01 Propiedad del cliente | 2023-12-20 | Plataforma Almeria - Complejo Hospitalario Torrecárdenas - Hospital Torrecárdenas - Medicina interna
1 | 1 | HUT | 00783052 | 00783052 | SONDA ECOGRAFO | SONOSITE | C5-1 | 05GMC1 | REHABILITACION | Integral | 01 Propiedad del cliente | 2023-12-20 | Plataforma Almeria - Complejo Hospitalario Torrecárdenas - Hospital Torrecárdenas - Rehabilitación
1 | 1 | HUT | 00783053 | 00783053 | SONDA ECOGRAFO | SONOSITE | C5-1 | 05HCF5 | ANESTESIA | Integral | 01 Propiedad del cliente | 2023-12-20 | Plataforma Almeria - Complejo Hospitalario Torrecárdenas - Hospital Torrecárdenas - Anestesia
1 | 1 | HUT | 00783054 | 00783054 | SONDA ECOGRAFO | SONOSITE | C5-1 | 05HCYZ | ANESTESIA | Integral | 01 Propiedad del cliente | 2023-12-20 | Plataforma Almeria - Complejo Hospitalario Torrecárdenas - Hospital Torrecárdenas - Anestesia
1 | 1 | HUT | 00783055 | 00783055 | SONDA ECOGRAFO | SONOSITE | C5-1 | 05HCLD | ANESTESIA | Integral | 01 Propiedad del cliente | 2023-12-20 | Plataforma Almeria - Complejo Hospitalario Torrecárdenas - Hospital Torrecárdenas - Anestesia
1 | 1 | HUT | 00783056 | 00783056 | SONDA ECOGRAFO | SONOSITE | C5-1 | 05HCF7 | NEFROLOGIA | Integral | 01 Propiedad del cliente | 2023-12-20 | Plataforma Almeria - Complejo Hospitalario Torrecárdenas - Hospital Torrecárdenas - Nefrología
1 | 1 | HUT | 00783057 | 00783057 | SONDA ECOGRAFO | SONOSITE | L12-3 | 05F94M | REUMATOLOGIA | Integral | 01 Propiedad del cliente | 2023-12-20 | Plataforma Almeria - Complejo Hospitalario Torrecárdenas - Hospital Torrecárdenas - Reumatología
1 | 1 | HUT | 00783058 | 00783058 | SONDA ECOGRAFO | SONOSITE | L12-3 | 05GPM2 | MEDICINA INTERNA | Integral | 01 Propiedad del cliente | 2023-12-20 | Plataforma Almeria - Complejo Hospitalario Torrecárdenas - Hospital Torrecárdenas - Medicina interna
1 | 1 | HUT | 00783059 | 00783059 | SONDA ECOGRAFO | SONOSITE | L19-5 | 05GMBN | NEFROLOGIA | Integral | 01 Propiedad del cliente | 2023-12-20 | Plataforma Almeria - Complejo Hospitalario Torrecárdenas - Hospital Torrecárdenas - Nefrología
1 | 1 | HUT | 00783060 | 00783060 | SONDA ECOGRAFO | SONOSITE | L19-5 | 05GNJD | ANESTEIA | Integral | 01 Propiedad del cliente | 2023-12-20 | Plataforma Almeria - Complejo Hospitalario Torrecárdenas - Hospital Torrecárdenas - Anestesia
1 | 1 | HUT | 00783061 | 00783061 | SONDA ECOGRAFO | SONOSITE | L19-5 | 05GNTX | REHABILITACION | Integral | 01 Propiedad del cliente | 2023-12-20 | Plataforma Almeria - Complejo Hospitalario Torrecárdenas - Hospital Torrecárdenas - Rehabilitación
1 | 1 | HUT | 00783062 | 00783062 | SONDA ECOGRAFO | SONOSITE | L19-5 | 05H12G | REUMATOLOGIA | Integral | 01 Propiedad del cliente | 2023-12-20 | Plataforma Almeria - Complejo Hospitalario Torrecárdenas - Hospital Torrecárdenas - Reumatología
1 | 1 | HUT | 00783063 | 00783063 | SONDA ECOGRAFO | SONOSITE | L19-5 | 05H107 | NEFROLOGIA | Integral | 01 Propiedad del cliente | 2023-12-20 | Plataforma Almeria - Complejo Hospitalario Torrecárdenas - Hospital Torrecárdenas - Nefrología
1 | 1 | HUT | 00783064 | 00783064 | SONDA ECOGRAFO | SONOSITE | L15-4 | 05GNWR | ANESTESIA | Integral | 01 Propiedad del cliente | 2023-12-20 | Plataforma Almeria - Complejo Hospitalario Torrecárdenas - Hospital Torrecárdenas - Anestesia
1 | 1 | HUT | 00783065 | 00783065 | SONDA ECOGRAFO | SONOSITE | L15-4 | 05GP1T | REHABILITACION | Integral | 01 Propiedad del cliente | 2023-12-20 | Plataforma Almeria - Complejo Hospitalario Torrecárdenas - Hospital Torrecárdenas - Rehabilitación
1 | 1 | HUT | 00783066 | 00783066 | SONDA ECOGRAFO | SONOSITE | L15-4 | 05GNWB | NEFROLOGIA | Integral | 01 Propiedad del cliente | 2023-12-20 | Plataforma Almeria - Complejo Hospitalario Torrecárdenas - Hospital Torrecárdenas - Nefrología
1 | 1 | HUT | 00783068 | 00783068 | SONDA ECOGRAFO | SONOSITE | L15-4 | 05G0HR | ANESTESIA | Integral | 01 Propiedad del cliente | 2023-12-20 | Plataforma Almeria - Complejo Hospitalario Torrecárdenas - Hospital Torrecárdenas - Anestesia
1 | 1 | HUT | 00783069 | 00783069 | SONDA ECOGRAFO | SONOSITE | P5-1 | 05GMH5 | ANESTESIA | Integral | 01 Propiedad del cliente | 2023-12-20 | Plataforma Almeria - Complejo Hospitalario Torrecárdenas - Hospital Torrecárdenas - Anestesia
1 | 1 | HUT | 00783070 | 00783070 | SONDA ECOGRAFO | SONOSITE | P5-1 | 05GMGB | ANESTESIA | Integral | 01 Propiedad del cliente | 2023-12-20 | Plataforma Almeria - Complejo Hospitalario Torrecárdenas - Hospital Torrecárdenas - Anestesia
1 | 1 | HUT | 00783071 | 00783071 | SONDA ECOGRAFO | SONOSITE | P5-1 | 05GMHB | MEDICINA INTERNA | Integral | 01 Propiedad del cliente | 2023-12-20 | Plataforma Almeria - Complejo Hospitalario Torrecárdenas - Hospital Torrecárdenas - Medicina interna
1 | 1 | HUT | 00783072 | 00783072 | SONDA ECOGRAFO | SONOSITE | P5-1 | 05GNWG | NEFROLOGIA | Integral | 01 Propiedad del cliente | 2023-12-20 | Plataforma Almeria - Complejo Hospitalario Torrecárdenas - Hospital Torrecárdenas - Nefrología
1 | 1 | HUT | 00783073 | 00783073 | SONDA ECOGRAFO | SONOSITE | P5-1 | 05G1NC | ANESTESIA | Integral | 01 Propiedad del cliente | 2023-12-20 | Plataforma Almeria - Complejo Hospitalario Torrecárdenas - Hospital Torrecárdenas - Anestesia
1 | 1 | HUT | 00783671 | 00783671 | RX PORTATIL | SIEMENS | MOBILETT ELARA MAX | 15291 | Radiodiagnóstico | Integral | 01 Propiedad del cliente | 2023-12-28 | Plataforma Almeria - Complejo Hospitalario Torrecárdenas - Hospital Torrecárdenas - Diagnóstico por la imagen
1 | 1 | HUT | 00783830 | 00783830 | HUMIDIFICADOR | FISHER & PAYKEL | MR850 | 220221601752 | REANIMACION | Integral | 01 Propiedad del cliente | 2023-12-18 | Plataforma Almeria - Complejo Hospitalario Torrecárdenas - Hospital Torrecárdenas - Reanimación
1 | 1 | HUT | 00783831 | 00783831 | HUMIDIFICADOR | FISHER & PAYKEL | MR850 | 220221601737 | REANIMACION | Integral | 01 Propiedad del cliente | 2023-12-18 | Plataforma Almeria - Complejo Hospitalario Torrecárdenas - Hospital Torrecárdenas - Reanimación
1 | 1 | HUT | 00783832 | 00783832 | HUMIDIFICADOR | FISHER & PAYKEL | MR850 | 220221601776 | REANIMACION | Integral | 01 Propiedad del cliente | 2023-12-18 | Plataforma Almeria - Complejo Hospitalario Torrecárdenas - Hospital Torrecárdenas - Reanimación
1 | 1 | HUT | 00783833 | 00783833 | HUMIDIFICADOR | FISHER & PAYKEL | MR850 | 220221601771 | REANIMACION | Integral | 01 Propiedad del cliente | 2023-12-18 | Plataforma Almeria - Complejo Hospitalario Torrecárdenas - Hospital Torrecárdenas - Reanimación
1 | 1 | HUT | 00783835 | 00783835 | HUMIDIFICADOR | FISHER & PAYKEL | MR850 | 220221601777 | REANIMACION | Integral | 01 Propiedad del cliente | 2023-12-18 | Plataforma Almeria - Complejo Hospitalario Torrecárdenas - Hospital Torrecárdenas - Reanimación
1 | 1 | HUT | 00783836 | 00783836 | HUMIDIFICADOR | FISHER & PAYKEL | MR850 | 220221601778 | REANIMACION | Integral | 01 Propiedad del cliente | 2023-12-18 | Plataforma Almeria - Complejo Hospitalario Torrecárdenas - Hospital Torrecárdenas - Reanimación
1 | 1 | HUT | 00783839 | 00783839 | HUMIDIFICADOR | FISHER & PAYKEL | MR850 | 220221601757 | REANIMACION | Integral | 01 Propiedad del cliente | 2023-12-18 | Plataforma Almeria - Complejo Hospitalario Torrecárdenas - Hospital Torrecárdenas - Reanimación
1 | 1 | HUT | 00783840 | 00783840 | HUMIDIFICADOR | FISHER & PAYKEL | MR850 | 220221601759 | REANIMACION | Integral | 01 Propiedad del cliente | 2023-12-18 | Plataforma Almeria - Complejo Hospitalario Torrecárdenas - Hospital Torrecárdenas - Reanimación
1 | 1 | HUT | 00783842 | 00783842 | HUMIDIFICADOR | FISHER & PAYKEL | MR850 | 220221601756 | REANIMACION | Integral | 01 Propiedad del cliente | 2023-12-18 | Plataforma Almeria - Complejo Hospitalario Torrecárdenas - Hospital Torrecárdenas - Reanimación
1 | 1 | HUT | 00783843 | 00783843 | HUMIDIFICADOR | FISHER & PAYKEL | MR850 | 220221601723 | REANIMACION | Integral | 01 Propiedad del cliente | 2023-12-18 | Plataforma Almeria - Complejo Hospitalario Torrecárdenas - Hospital Torrecárdenas - Reanimación
1 | 1 | HUT | 00783844 | 00783844 | HUMIDIFICADOR | FISHER & PAYKEL | MR850 | 220221601740 | REANIMACION | Integral | 01 Propiedad del cliente | 2023-12-18 | Plataforma Almeria - Complejo Hospitalario Torrecárdenas - Hospital Torrecárdenas - Reanimación
1 | 1 | HUT | 00784078 | 00784078 | RX TELEMANDO DIGITAL | SIEMENS | LUMINOS DRF | 8572 | RX PLANTA BAJA TELEMANDO DIGESTIVO | Gestión / Primera Intervención | 01 Propiedad del cliente | 2024-01-08 | Plataforma Almeria - Complejo Hospitalario Torrecárdenas - Hospital Torrecárdenas - Diagnóstico por la imagen
1 | 1 | HUT | 00785194 | 00785194 | GRABADOR CAPTURADOR DE VIDEO | MEDICAPTURE | MVR PRO | 44230119 | Torre quirófano ORL | Integral | 01 Propiedad del cliente | 2024-01-17 | Plataforma Almeria - Complejo Hospitalario Torrecárdenas - Hospital Torrecárdenas - Otorrino
1 | 1 | HUT | 00785606 | 00785606 | FOTOFORO | KARL STORZ | LED KS70 | 04048551349366 | CONSULTA OTORRINO | Integral | 01 Propiedad del cliente | 2024-01-15 | Plataforma Almeria - Complejo Hospitalario Torrecárdenas - Hospital Torrecárdenas - Otorrino
1 | 1 | HUT | 00715200 | 00715200 | MONITOR DIALISIS | NIKKISO | DBB EXA | J2055874 | HEMODIALISIS | Gestión / Primera Intervención | 03 Prestamo / Cesion | 2022-01-01 | Plataforma Almeria - Complejo Hospitalario Torrecárdenas - Hospital Torrecárdenas - Nefrología
1 | 1 | HUT | 00715201 | 00715201 | MONITOR DIALISIS | NIKKISO | DBB EXA | J2055875 | HEMODIALISIS | Gestión / Primera Intervención | 03 Prestamo / Cesion | 2022-01-01 | Plataforma Almeria - Complejo Hospitalario Torrecárdenas - Hospital Torrecárdenas - Nefrología
1 | 1 | HUT | 00715202 | 00715202 | MONITOR DIALISIS | NIKKISO | DBB EXA | J2055876 | HEMODIALISIS | Gestión / Primera Intervención | 03 Prestamo / Cesion | 2022-01-01 | Plataforma Almeria - Complejo Hospitalario Torrecárdenas - Hospital Torrecárdenas - Nefrología
1 | 1 | HUT | 00715207 | 00715207 | MONITOR DIALISIS | NIKKISO | DBB EXA | J2051883 | HEMODIALISIS | Gestión / Primera Intervención | 03 Prestamo / Cesion | 2022-01-01 | Plataforma Almeria - Complejo Hospitalario Torrecárdenas - Hospital Torrecárdenas - Nefrología
1 | 1 | HUT | 00715209 | 00715209 | MONITOR DIALISIS | NIKKISO | DBB EXA | J2051884 | HEMODIALISIS | Gestión / Primera Intervención | 03 Prestamo / Cesion | 2022-01-01 | Plataforma Almeria - Complejo Hospitalario Torrecárdenas - Hospital Torrecárdenas - Nefrología
1 | 1 | HUT | 00715210 | 00715210 | MONITOR DIALISIS | NIKKISO | DBB EXA | J2051885 | HEMODIALISIS | Gestión / Primera Intervención | 03 Prestamo / Cesion | 2022-01-01 | Plataforma Almeria - Complejo Hospitalario Torrecárdenas - Hospital Torrecárdenas - Nefrología
1 | 1 | HUT | 00787622 | 00787622 | RX CONVENCIONAL DIGITAL | PHILIPS | DIGITALDIAGNOST C90 | 23860741 - ESA6600658690 | CPE Diagnóstico por imagen Sala Telemando | Gestión / Primera Intervención | 01 Propiedad del cliente | 2024-01-29 | Plataforma Almeria - Complejo Hospitalario Torrecárdenas - Hospital Torrecárdenas - Diagnóstico por la imagen
1 | 1 | HUT | 00715211 | 00715211 | MONITOR DIALISIS | NIKKISO | DBB EXA | J2051886 | HEMODIALISIS | Gestión / Primera Intervención | 03 Prestamo / Cesion | 2022-01-01 | Plataforma Almeria - Complejo Hospitalario Torrecárdenas - Hospital Torrecárdenas - Nefrología
1 | 1 | HUT | 00715355 | 00715355 | MONITOR DIALISIS | BELLCO | FLEXYA | N3200352 | HEMODIALISIS | Gestión / Primera Intervención | 03 Prestamo / Cesion | 2022-01-01 | Plataforma Almeria - Complejo Hospitalario Torrecárdenas - Hospital Torrecárdenas - Nefrología
1 | 1 | HUT | 00715358 | 00715358 | MONITOR DIALISIS | NIKKISO | DBB EXA | J2055566 | HEMODIALISIS | Gestión / Primera Intervención | 03 Prestamo / Cesion | 2022-01-01 | Plataforma Almeria - Complejo Hospitalario Torrecárdenas - Hospital Torrecárdenas - Nefrología
1 | 1 | HUT | 00788242 | 00788242 | LASER RETINA FOTOCOAGULADOR DE LUZ AMARILLA | QUANTEL MEDICAL | EASYRET | 0981 | CCEE OFTALMOLOGIA CPE | Integral | 01 Propiedad del cliente | 2024-01-25 | Plataforma Almeria - Complejo Hospitalario Torrecárdenas - Hospital Torrecárdenas - Oftalmología
1 | 1 | HUT | 00790081 | 00790081 | CONSOLA CRANEOTOMO | MEDTRONIC | IPC | ENTC87480 | QUIROFANO OTORRINO | Integral | 01 Propiedad del cliente | 2024-02-01 | Plataforma Almeria - Complejo Hospitalario Torrecárdenas - Hospital Torrecárdenas - Otorrino
1 | 1 | HUT | 00790095 | 00790095 | MOTOR CRANEOTOMO | MEDTRONIC | ENT MR8 | 22D164E | CONSOLA 00790081 | Integral | 01 Propiedad del cliente | 2024-02-01 | Plataforma Almeria - Complejo Hospitalario Torrecárdenas - Hospital Torrecárdenas - Otorrino
1 | 1 | HUT | 00790096 | 00790096 | PIEZA MANO ANGULADA | MEDTRONIC | ENT MR8 | P31265154 | CONSOLA 00790081 | Integral | 01 Propiedad del cliente | 2024-02-01 | Plataforma Almeria - Complejo Hospitalario Torrecárdenas - Hospital Torrecárdenas - Otorrino
1 | 1 | HUT | 00790098 | 00790098 | PIEZA MANO RECTA RETRACTIL | MEDTRONIC | ENT MR8 | P31016682 | CONSOLA 00790081 | Integral | 01 Propiedad del cliente | 2024-02-01 | Plataforma Almeria - Complejo Hospitalario Torrecárdenas - Hospital Torrecárdenas - Otorrino
1 | 1 | HUT | 00790102 | 00790102 | PIEZA MANO RECTA | MEDTRONIC | ENT MR8 | P31148537 | CONSOLA 00790081 | Integral | 01 Propiedad del cliente | 2024-02-01 | Plataforma Almeria - Complejo Hospitalario Torrecárdenas - Hospital Torrecárdenas - Otorrino
1 | 1 | HUT | 00790306 | 00790306 | ELECTROCARDIOGRAFO | GENERAL ELECTRIC | MAC 5 | SUE23480088WA | 1ª A UROLOGIA ORL | Integral | 01 Propiedad del cliente | 2024-02-01 | Plataforma Almeria - Complejo Hospitalario Torrecárdenas - Hospital Torrecárdenas - Otorrino
1 | 1 | HUT | 00790307 | 00790307 | ELECTROCARDIOGRAFO | GENERAL ELECTRIC | MAC 5 | SUE23480091WA | 1ª B TRAUMATOLOGIA | Integral | 01 Propiedad del cliente | 2024-02-01 | Plataforma Almeria - Complejo Hospitalario Torrecárdenas - Hospital Torrecárdenas - Traumatología
1 | 1 | HUT | 00790308 | 00790308 | ELECTROCARDIOGRAFO | GENERAL ELECTRIC | MAC 5 | SUE23480105WA | 2ª A VASCULAR | Integral | 01 Propiedad del cliente | 2024-02-01 | Plataforma Almeria - Complejo Hospitalario Torrecárdenas - Hospital Torrecárdenas - Vascular
1 | 1 | HUT | 00715359 | 00715359 | MONITOR DIALISIS | B.BRAUN | DIALOG | 100758 | HEMODIALISIS | Gestión / Primera Intervención | 03 Prestamo / Cesion | 2021-01-01 | Plataforma Almeria - Complejo Hospitalario Torrecárdenas - Hospital Torrecárdenas - Nefrología
1 | 1 | HUT | 00715415 | 00715415 | BOMBA NUTRICION ENTERAL | FRESENIUS | AMIKA | 24422725 | HOSPITALIZACION PEDIATRIA | Gestión / Primera Intervención | 03 Prestamo / Cesion | 2021-07-22 | Plataforma Almeria - Complejo Hospitalario Torrecárdenas - Hospital Materno Infantil - Hospitalizacion - Pediatria
1 | 1 | HUT | 00790392 | 00790392 | ELECTROCARDIOGRAFO | GENERAL ELECTRIC | MAC 5 | SUE23480112WA | 3ª C CARDIOLOGIA | Integral | 01 Propiedad del cliente | 2024-02-01 | Plataforma Almeria - Complejo Hospitalario Torrecárdenas - Hospital Torrecárdenas - Cardiología
1 | 1 | HUT | 00790397 | 00790397 | ELECTROCARDIOGRAFO | GENERAL ELECTRIC | MAC 5 | SUE23480109WA | 3ª A CARDIOLOGIA | Integral | 01 Propiedad del cliente | 2024-02-01 | Plataforma Almeria - Complejo Hospitalario Torrecárdenas - Hospital Torrecárdenas - Cardiología
1 | 1 | HUT | 00790399 | 00790399 | ELECTROCARDIOGRAFO | GENERAL ELECTRIC | MAC 5 | SUE23480115WA | 4ª A NEUROLOGIA | Integral | 01 Propiedad del cliente | 2024-02-01 | Plataforma Almeria - Complejo Hospitalario Torrecárdenas - Hospital Torrecárdenas - Neurología
1 | 1 | HUT | 00790401 | 00790401 | ELECTROCARDIOGRAFO | GENERAL ELECTRIC | MAC 5 | SUE23480116WA | 4ª B DIGESTIVO | Integral | 01 Propiedad del cliente | 2024-02-01 | Plataforma Almeria - Complejo Hospitalario Torrecárdenas - Hospital Torrecárdenas - Digestivo
1 | 1 | HUT | 00790405 | 00790405 | ELECTROCARDIOGRAFO | GENERAL ELECTRIC | MAC 5 | SUE23480119WA | 4ª C NEUROCIRUGIA | Integral | 01 Propiedad del cliente | 2024-02-01 | Plataforma Almeria - Complejo Hospitalario Torrecárdenas - Hospital Torrecárdenas - Neurocirugía
1 | 1 | HUT | 00790409 | 00790409 | ELECTROCARDIOGRAFO | GENERAL ELECTRIC | MAC 5 | SUE23480120WA | 5ª A MED. INTERNA | Integral | 01 Propiedad del cliente | 2024-02-01 | Plataforma Almeria - Complejo Hospitalario Torrecárdenas - Hospital Torrecárdenas - Medicina interna
1 | 1 | HUT | 00790412 | 00790412 | ELECTROCARDIOGRAFO | GENERAL ELECTRIC | MAC 5 | SUE23480121WA | 5ª B MED. INTERNA | Integral | 01 Propiedad del cliente | 2024-02-01 | Plataforma Almeria - Complejo Hospitalario Torrecárdenas - Hospital Torrecárdenas - Medicina interna
1 | 1 | HUT | 00790413 | 00790413 | ELECTROCARDIOGRAFO | GENERAL ELECTRIC | MAC 5 | SUE23480122WA | 5ª C MED. INTERNA | Integral | 01 Propiedad del cliente | 2024-02-01 | Plataforma Almeria - Complejo Hospitalario Torrecárdenas - Hospital Torrecárdenas - Medicina interna
1 | 1 | HUT | 00790414 | 00790414 | ELECTROCARDIOGRAFO | GENERAL ELECTRIC | MAC 5 | SUE23480123WA | 5ª D MED. INTERNA | Integral | 01 Propiedad del cliente | 2024-02-01 | Plataforma Almeria - Complejo Hospitalario Torrecárdenas - Hospital Torrecárdenas - Medicina interna
1 | 1 | HUT | 00790415 | 00790415 | ELECTROCARDIOGRAFO | GENERAL ELECTRIC | MAC 5 | SUE23480106WA | 6ª A ONCOHEMATOLOGIA | Integral | 01 Propiedad del cliente | 2024-02-01 | Plataforma Almeria - Complejo Hospitalario Torrecárdenas - Hospital Torrecárdenas - Oncología
1 | 1 | HUT | 00790416 | 00790416 | ELECTROCARDIOGRAFO | GENERAL ELECTRIC | MAC 5 | SUE23480125WA | 6ª B MED. INTERNA | Integral | 01 Propiedad del cliente | 2024-02-01 | Plataforma Almeria - Complejo Hospitalario Torrecárdenas - Hospital Torrecárdenas - Medicina interna
1 | 1 | HUT | 00790417 | 00790417 | ELECTROCARDIOGRAFO | GENERAL ELECTRIC | MAC 5 | SUE23480126WA | 6ª C MED. INTERNA | Integral | 01 Propiedad del cliente | 2024-02-01 | Plataforma Almeria - Complejo Hospitalario Torrecárdenas - Hospital Torrecárdenas - Medicina interna
1 | 1 | HUT | 00790418 | 00790418 | ELECTROCARDIOGRAFO | GENERAL ELECTRIC | MAC 5 | SUE23480127WA | 6ª D ONCOLOGIA | Integral | 01 Propiedad del cliente | 2024-02-01 | Plataforma Almeria - Complejo Hospitalario Torrecárdenas - Hospital Torrecárdenas - Oncología
1 | 1 | HUT | 00790419 | 00790419 | ELECTROCARDIOGRAFO | GENERAL ELECTRIC | MAC 5 | SUE23480086WA | HMI 2ª NORTE PED. SALA PROCEDIMIENTOS | Integral | 01 Propiedad del cliente | 2024-02-01 | Plataforma Almeria - Complejo Hospitalario Torrecárdenas - Hospital Materno Infantil - Hospitalizacion - Pediatria
1 | 1 | HUT | 00790420 | 00790420 | ELECTROCARDIOGRAFO | GENERAL ELECTRIC | MAC 5 | SUE23480111WA | HMI 3ª NORTE | Integral | 01 Propiedad del cliente | 2024-02-01 | Plataforma Almeria - Complejo Hospitalario Torrecárdenas - Hospital Materno Infantil - Hospitalizacion - Pediatria
1 | 1 | HUT | 00790422 | 00790422 | ELECTROCARDIOGRAFO | GENERAL ELECTRIC | MAC 5 | SUE23480128WA | 2ª B CIRUGIA GENERAL | Integral | 01 Propiedad del cliente | 2024-02-01 | Plataforma Almeria - Complejo Hospitalario Torrecárdenas - Hospital Torrecárdenas - Cirugía general
1 | 1 | HUT | 00790664 | 00790664 | ECOGRAFO | MINDRAY | U8 | U8230130202 | CCEE TERAPIA INTRAVENOSA | Integral | 01 Propiedad del cliente | 2024-02-05 | Plataforma Almeria - Complejo Hospitalario Torrecárdenas - Hospital Torrecárdenas - Oncología
1 | 1 | HUT | 00716022 | 00716022 | CALENTADOR PACIENTES | 3M | 775 | 212395 | QUIROFANOS | Gestión / Primera Intervención | 03 Prestamo / Cesion | 2023-03-08 | Plataforma Almeria - Complejo Hospitalario Torrecárdenas - Hospital Materno Infantil - Quirofano - Quirofanos
1 | 1 | HUT | 00795243 | 00795243 | RESONANCIA MAGNETICA | SIEMENS | MAGNETOM SOLA | 184127 | RESONANCIA 1 | Gestión / Primera Intervención | 01 Propiedad del cliente | 2024-02-05 | Plataforma Almeria - Complejo Hospitalario Torrecárdenas - Hospital Torrecárdenas - Diagnóstico por la imagen
1 | 1 | HUT | 00718568 | 00718568 | ANALIZADOR DE DROGAS | MONLAB | SKANFLEXI X500 | 00544138 | LABORATORIO URGENCIAS | Gestión / Primera Intervención | 03 Prestamo / Cesion | 2023-02-22 | Plataforma Almeria - Complejo Hospitalario Torrecárdenas - Hospital Torrecárdenas - Biotecnología-Urgencias
1 | 1 | HUT | 00795316 | 00795316 | RX CONVENCIONAL DIGITAL | PHILIPS | DIGITAL DIAGNOST C90 | 23860743 - ESC6600658690 | RX CONVENCIONAL NS | Gestión / Primera Intervención | 01 Propiedad del cliente | 2024-02-09 | Plataforma Almeria - Complejo Hospitalario Torrecárdenas - Hospital Torrecárdenas - Diagnóstico por la imagen
1 | 1 | HUT | 00719602 | 00719602 | BOMBA NUTRICION ENTERAL | FRESENIUS | AMIKA | 251400940 | HOSPITALIZACION PEDIATRIA | Gestión / Primera Intervención | 03 Prestamo / Cesion | 2021-07-22 | Plataforma Almeria - Complejo Hospitalario Torrecárdenas - Hospital Materno Infantil - Hospitalizacion - Pediatria
1 | 1 | HUT | 00719605 | 00719605 | BOMBA NUTRICION ENTERAL | FRESENIUS | AMIKA | 25140940 | HOSPITALIZACION PEDIATRIA | Gestión / Primera Intervención | 03 Prestamo / Cesion | 2021-07-22 | Plataforma Almeria - Complejo Hospitalario Torrecárdenas - Hospital Materno Infantil - Hospitalizacion - Pediatria
1 | 1 | HUT | 00719606 | 00719606 | BOMBA NUTRICION ENTERAL | FRESENIUS | AMIKA | 23797141 | HOSPITALIZACION PEDIATRIA | Gestión / Primera Intervención | 03 Prestamo / Cesion | 2021-07-22 | Plataforma Almeria - Complejo Hospitalario Torrecárdenas - Hospital Materno Infantil - Hospitalizacion - Pediatria
1 | 1 | HUT | 00730055 | 00730055 | AMPLIFICADOR POLIGRAFO | ABBOTT | ENSITE X AMPLIFIER | 19484636 | HEMODINAMICA SALA 3 MARCAPASOS | Gestión / Primera Intervención | 03 Prestamo / Cesion | 2023-04-10 | Plataforma Almeria - Complejo Hospitalario Torrecárdenas - Hospital Torrecárdenas - Hemodinámica
1 | 1 | HUT | 00796997 | 00796997 | ESTACION TRABAJO MAMOGRAFO | HOLOGIC | SECURVIEW SVDX-00400 | 2981119D1331 | RX CONSULTA MAMA | Gestión / Primera Intervención | 01 Propiedad del cliente | 2024-02-13 | Plataforma Almeria - Complejo Hospitalario Torrecárdenas - Hospital Torrecárdenas - Diagnóstico por la imagen
1 | 1 | HUT | 00797174 | 00797174 | ECOGRAFO | SONOSCAPE | X3 PRO | 0481716534 | H.T. Quirófano Litotricia 1ª | Integral | 01 Propiedad del cliente | 2024-02-14 | Plataforma Almeria - Complejo Hospitalario Torrecárdenas - Hospital Torrecárdenas - Quirófano
1 | 1 | HUT | 00797181 | 00797181 | LITOTRICIA | DORNIER MED TECH | DELTA III PRO | 0004 | H.T. Quirófano Litotricia 1ª | Integral | 01 Propiedad del cliente | 2021-09-02 | Plataforma Almeria - Complejo Hospitalario Torrecárdenas - Hospital Torrecárdenas - Quirófano
1 | 1 | HUT | 00797194 | 00797194 | MESA QUIRURGICA | STERIS | CMAX-3 | 231255 | Quirófano 2 Urgencias Planta 1 | Integral | 01 Propiedad del cliente | 2024-02-14 | Plataforma Almeria - Complejo Hospitalario Torrecárdenas - Hospital Torrecárdenas - Quirófano
1 | 1 | HUT | 00797195 | 00797195 | MESA QUIRURGICA | STERIS | CMAX-3 | 231254 | Quirófano 1 Urgencias Planta 1 | Integral | 01 Propiedad del cliente | 2024-02-15 | Plataforma Almeria - Complejo Hospitalario Torrecárdenas - Hospital Torrecárdenas - Quirófano
1 | 1 | HUT | 00797218 | 00797218 | MARCAPASOS EXTERNO MONOCAMERAL | MEDTRONIC | 53401 | MDB16607UP | UCI ADULTOS | Integral | 01 Propiedad del cliente | 2024-02-15 | Plataforma Almeria - Complejo Hospitalario Torrecárdenas - Hospital Torrecárdenas - Uci adultos
1 | 1 | HUT | 00797221 | 00797221 | MARCAPASOS EXTERNO MONOCAMERAL | MEDTRONIC | 53401 | MDB16607UP | UCI ADULTOS | Integral | 01 Propiedad del cliente | 2024-02-15 | Plataforma Almeria - Complejo Hospitalario Torrecárdenas - Hospital Torrecárdenas - Uci adultos
1 | 1 | HUT | 00797491 | 00797491 | ACCESORIO PARA MOTOR ELECTRICO | CONMED | PRO6240 | LAA20899 | QUIROFANO DE TRUMA | Integral | 01 Propiedad del cliente | 2024-02-16 | Plataforma Almeria - Complejo Hospitalario Torrecárdenas - Hospital Torrecárdenas - Traumatología
1 | 1 | HUT | 00797494 | 00797494 | ACCESORIO PARA MOTOR ELECTRICO | CONMED | PRO6240 | LAA20902 | QUIROFANO DE TRUMA | Integral | 01 Propiedad del cliente | 2024-02-16 | Plataforma Almeria - Complejo Hospitalario Torrecárdenas - Hospital Torrecárdenas - Traumatología
1 | 1 | HUT | 00797495 | 00797495 | ACCESORIO PARA MOTOR ELECTRICO | CONMED | PRO2041 | LAA42992 | QUIROFANO DE TRUMA | Integral | 01 Propiedad del cliente | 2024-02-16 | Plataforma Almeria - Complejo Hospitalario Torrecárdenas - Hospital Torrecárdenas - Traumatología
1 | 1 | HUT | 00797496 | 00797496 | ACCESORIO PARA MOTOR ELECTRICO | CONMED | PRO2041 | LAA42960 | QUIROFANO DE TRUMA | Integral | 01 Propiedad del cliente | 2024-02-16 | Plataforma Almeria - Complejo Hospitalario Torrecárdenas - Hospital Torrecárdenas - Traumatología
1 | 1 | HUT | 00797498 | 00797498 | ACCESORIO PARA MOTOR ELECTRICO | CONMED | PRO6040 | LAA05765 | QUIROFANO DE TRUMA | Integral | 01 Propiedad del cliente | 2024-02-16 | Plataforma Almeria - Complejo Hospitalario Torrecárdenas - Hospital Torrecárdenas - Traumatología
1 | 1 | HUT | 00797499 | 00797499 | ACCESORIO PARA MOTOR ELECTRICO | CONMED | PRO6040 | LAA05756 | QUIROFANO DE TRUMA | Integral | 01 Propiedad del cliente | 2024-02-16 | Plataforma Almeria - Complejo Hospitalario Torrecárdenas - Hospital Torrecárdenas - Traumatología
1 | 1 | HUT | 00797529 | 00797529 | ACCESORIO PARA MOTOR ELECTRICO | CONMED | PRO6047 | LAA18587 | QUIROFANO DE TRUMA | Integral | 01 Propiedad del cliente | 2024-02-16 | Plataforma Almeria - Complejo Hospitalario Torrecárdenas - Hospital Torrecárdenas - Traumatología
1 | 1 | HUT | 00797530 | 00797530 | ACCESORIO PARA MOTOR ELECTRICO | CONMED | PRO6047 | LAA20339 | QUIROFANO DE TRUMA | Integral | 01 Propiedad del cliente | 2024-02-16 | Plataforma Almeria - Complejo Hospitalario Torrecárdenas - Hospital Torrecárdenas - Traumatología
1 | 1 | HUT | 00797531 | 00797531 | ACCESORIO PARA MOTOR ELECTRICO | CONMED | PRO2046 | LAA11358 | QUIROFANO DE TRUMA | Integral | 01 Propiedad del cliente | 2024-02-16 | Plataforma Almeria - Complejo Hospitalario Torrecárdenas - Hospital Torrecárdenas - Traumatología
1 | 1 | HUT | 00797532 | 00797532 | ACCESORIO PARA MOTOR ELECTRICO | CONMED | PRO2046 | LAA12695 | QUIROFANO DE TRUMA | Integral | 01 Propiedad del cliente | 2024-02-16 | Plataforma Almeria - Complejo Hospitalario Torrecárdenas - Hospital Torrecárdenas - Traumatología
1 | 1 | HUT | 00797535 | 00797535 | MOTOR ELECTRICO DE SIERRA SAGITAL | CONMED | PRO9350B | 20230452 | QUIROFANO DE TRAUMATOLOGIA | Integral | 01 Propiedad del cliente | 2023-12-13 | Plataforma Almeria - Complejo Hospitalario Torrecárdenas - Hospital Torrecárdenas - Traumatología
1 | 1 | HUT | 00797537 | 00797537 | MOTOR ELECTRICO DE SIERRA SAGITAL | CONMED | PRO9350B | 20230599 | QUIROFANO DE TRAUMATOLOGIA | Integral | 01 Propiedad del cliente | 2023-12-13 | Plataforma Almeria - Complejo Hospitalario Torrecárdenas - Hospital Torrecárdenas - Traumatología
1 | 1 | HUT | 00797569 | 00797569 | ACCESORIO PARA MOTOR ELECTRICO | CONMED | PRO2030 | LAA08577 | QUIROFANO DE TRUMA | Integral | 01 Propiedad del cliente | 2024-02-16 | Plataforma Almeria - Complejo Hospitalario Torrecárdenas - Hospital Torrecárdenas - Traumatología
1 | 1 | HUT | 00797570 | 00797570 | ACCESORIO PARA MOTOR ELECTRICO | CONMED | PRO2030 | LAA08614 | QUIROFANO DE TRUMA | Integral | 01 Propiedad del cliente | 2024-02-16 | Plataforma Almeria - Complejo Hospitalario Torrecárdenas - Hospital Torrecárdenas - Traumatología
1 | 1 | HUT | 00797571 | 00797571 | ACCESORIO PARA MOTOR ELECTRICO | CONMED | PRO2043 | LAA09538 | QUIROFANO DE TRUMA | Integral | 01 Propiedad del cliente | 2024-02-16 | Plataforma Almeria - Complejo Hospitalario Torrecárdenas - Hospital Torrecárdenas - Traumatología
1 | 1 | HUT | 00797625 | 00797625 | ACCESORIO PARA MOTOR ELECTRICO | CONMED | PRO2043 | LAA09593 | QUIROFANO DE TRUMA | Integral | 01 Propiedad del cliente | 2024-02-16 | Plataforma Almeria - Complejo Hospitalario Torrecárdenas - Hospital Torrecárdenas - Traumatología
1 | 1 | HUT | 00797626 | 00797626 | ACCESORIO PARA MOTOR ELECTRICO | CONMED | PRO2038 | LAA53971 | QUIROFANO DE TRUMA | Integral | 01 Propiedad del cliente | 2024-02-16 | Plataforma Almeria - Complejo Hospitalario Torrecárdenas - Hospital Torrecárdenas - Traumatología
1 | 1 | HUT | 00797627 | 00797627 | ACCESORIO PARA MOTOR ELECTRICO | CONMED | PRO2038 | LAA53970 | QUIROFANO DE TRUMA | Integral | 01 Propiedad del cliente | 2024-02-16 | Plataforma Almeria - Complejo Hospitalario Torrecárdenas - Hospital Torrecárdenas - Traumatología
1 | 1 | HUT | 00797629 | 00797629 | ACCESORIO PARA MOTOR ELECTRICO | CONMED | PRO6228 | LAA19455 | QUIROFANO DE TRUMA | Integral | 01 Propiedad del cliente | 2024-02-16 | Plataforma Almeria - Complejo Hospitalario Torrecárdenas - Hospital Torrecárdenas - Traumatología
1 | 1 | HUT | 00797631 | 00797631 | CABEZAL PARA MOTOR ELECTRICO | CONMED | PRO6228 | LAA19561 | QUIROFANO DE TRUMATOLOGIA | Integral | 01 Propiedad del cliente | 2023-12-18 | Plataforma Almeria - Complejo Hospitalario Torrecárdenas - Hospital Torrecárdenas - Traumatología
1 | 1 | HUT | 00797632 | 00797632 | ACCESORIO PARA MOTOR ELECTRICO | CONMED | PRO6240 | LAA20885 | QUIROFANO DE TRUMA | Integral | 01 Propiedad del cliente | 2024-02-16 | Plataforma Almeria - Complejo Hospitalario Torrecárdenas - Hospital Torrecárdenas - Traumatología
1 | 1 | HUT | 00797635 | 00797635 | ACCESORIO PARA MOTOR ELECTRICO | CONMED | PRO6240 | LAA20885 | QUIROFANO DE TRUMA | Integral | 01 Propiedad del cliente | 2024-02-16 | Plataforma Almeria - Complejo Hospitalario Torrecárdenas - Hospital Torrecárdenas - Traumatología
1 | 1 | HUT | 00797661 | 00797661 | ACCESORIO PARA MOTOR ELECTRICO | CONMED | PRO6228 | LAA19561 | QUIROFANO DE TRUMA | Integral | 01 Propiedad del cliente | 2024-02-16 | Plataforma Almeria - Complejo Hospitalario Torrecárdenas - Hospital Torrecárdenas - Traumatología
1 | 1 | HUT | 00797724 | 00797724 | CARGADOR DE BATERIAS | CONMED | L3000 | 20230809019 | ESTERILIZACION | Integral | 01 Propiedad del cliente | 2023-12-13 | Plataforma Almeria - Complejo Hospitalario Torrecárdenas - Hospital Torrecárdenas - Esterilización
1 | 1 | HUT | 00797725 | 00797725 | CARGADOR DE BATERIAS | CONMED | L3000 | 20230809009 | ESTERILIZACION | Integral | 01 Propiedad del cliente | 2023-12-13 | Plataforma Almeria - Complejo Hospitalario Torrecárdenas - Hospital Torrecárdenas - Esterilización
1 | 1 | HUT | 00797726 | 00797726 | CARGADOR DE BATERIAS | CONMED | L3000 | 20230909006 | ESTERILIZACION | Integral | 01 Propiedad del cliente | 2023-12-13 | Plataforma Almeria - Complejo Hospitalario Torrecárdenas - Hospital Torrecárdenas - Esterilización
1 | 1 | HUT | 00797727 | 00797727 | CARGADOR DE BATERIAS | CONMED | L3000 | 20230804005 | ESTERILIZACION | Integral | 01 Propiedad del cliente | 2023-12-13 | Plataforma Almeria - Complejo Hospitalario Torrecárdenas - Hospital Torrecárdenas - Esterilización
1 | 1 | HUT | 00797777 | 00797777 | ECOGRAFO | HITACHI | ARIETTA S70 | G3066800 | ENDOSCOPIAS SALA 1 | Integral | 01 Propiedad del cliente | 2024-02-19 | Plataforma Almeria - Complejo Hospitalario Torrecárdenas - Hospital Torrecárdenas - Digestivo
1 | 1 | HUT | 00798493 | 00798493 | ELECTROCARDIOGRAFO | PHILIPS | PAGEWRITER TC20 | CNN2224729 | BOLA AZUL CARDIOLOGIA | Integral | 01 Propiedad del cliente | 2024-02-23 | Plataforma Almeria - Complejo Hospitalario Torrecárdenas - Hospital Torrecárdenas - Cardiología
1 | 1 | HUT | 00798495 | 00798495 | ELECTROCARDIOGRAFO | PHILIPS | PAGEWRITER TC10 | CN32221487 | BOLA AZUL CARDIOLOGIA | Integral | 01 Propiedad del cliente | 2024-02-01 | Plataforma Almeria - Complejo Hospitalario Torrecárdenas - Hospital Torrecárdenas - Cardiología
1 | 1 | HUT | 00798497 | 00798497 | MONITOR INDICE TOBILLO BRAZO | WATCHBP | MICROLIFE | 2023-07-14 00002 | N. SALMERON NEFROLOGIA ERCA | Integral | 01 Propiedad del cliente | 2024-01-01 | Plataforma Almeria - Complejo Hospitalario Torrecárdenas - Hospital Torrecárdenas - Nefrología
1 | 1 | HUT | 00798498 | 00798498 | MONITOR INDICE TOBILLO BRAZO | WATCHBP | MICROLIFE | 2023-07-1400019 | CCEE VASCULAS 2ª PLANTA | Integral | 01 Propiedad del cliente | 2024-01-01 | Plataforma Almeria - Complejo Hospitalario Torrecárdenas - Hospital Torrecárdenas - Vascular
1 | 1 | HUT | 00798499 | 00798499 | MONITOR INDICE TOBILLO BRAZO | WATCHBP | MICROLIFE | 2023-07-14 00021 | N. SALMERON NEFROLOGIA ERCA | Integral | 01 Propiedad del cliente | 2024-01-01 | Plataforma Almeria - Complejo Hospitalario Torrecárdenas - Hospital Torrecárdenas - Nefrología
1 | 1 | HUT | 00798500 | 00798500 | MONITOR INDICE TOBILLO BRAZO | WATCHBP | MICROLIFE | 2023-07-1400015 | CCEE DIALISIS | Integral | 01 Propiedad del cliente | 2024-01-01 | Plataforma Almeria - Complejo Hospitalario Torrecárdenas - Hospital Torrecárdenas - Nefrología
1 | 1 | HUT | 00798501 | 00798501 | MONITOR INDICE TOBILLO BRAZO | WATCHBP | MICROLIFE | 2023-07-1400020 | CCEE DIALISIS | Integral | 01 Propiedad del cliente | 2024-01-01 | Plataforma Almeria - Complejo Hospitalario Torrecárdenas - Hospital Torrecárdenas - Nefrología
1 | 1 | HUT | 00798758 | 00798758 | ELECTROCARDIOGRAFO | PHILIPS | PAGEWRITER TC20 | CN62325878 | CONSULTA DE INSUFICIENCIA CARDIACA 3ªA | Integral | 01 Propiedad del cliente | 2024-02-01 | Plataforma Almeria - Complejo Hospitalario Torrecárdenas - Hospital Torrecárdenas - Cardiología
1 | 1 | HUT | 00798764 | 00798764 | ELECTROCARDIOGRAFO | PHILIPS | PAGEWRITER TC20 | CN62325872 | CONSULTA DE MARCAPASOS 3ªB | Integral | 01 Propiedad del cliente | 2024-02-01 | Plataforma Almeria - Complejo Hospitalario Torrecárdenas - Hospital Torrecárdenas - Cardiología
1 | 1 | HUT | 00798766 | 00798766 | ELECTROCARDIOGRAFO | PHILIPS | PAGEWRITER TC20 | CN62325869 | BOLA AZUL CARDIOLOGIA | Integral | 01 Propiedad del cliente | 2024-02-23 | Plataforma Almeria - Complejo Hospitalario Torrecárdenas - Hospital Torrecárdenas - Cardiología
1 | 1 | HUT | 00798767 | 00798767 | ELECTROCARDIOGRAFO | PHILIPS | PAGEWRITER TC20 | CN62325861 | BOLA AZUL REHABILITACIÓN CARDIACA | Integral | 01 Propiedad del cliente | 2024-02-01 | Plataforma Almeria - Complejo Hospitalario Torrecárdenas - Hospital Torrecárdenas - Cardiología
1 | 1 | HUT | 00798770 | 00798770 | ELECTROCARDIOGRAFO | PHILIPS | PAGEWRITER TC20 | CN62325862 | HEMODINAMICA HOSP. DIA. 3ªB | Integral | 01 Propiedad del cliente | 2024-02-01 | Plataforma Almeria - Complejo Hospitalario Torrecárdenas - Hospital Torrecárdenas - Cardiología
1 | 1 | HUT | 00730057 | 00730057 | TACTISYS | ST JUDE MEDICAL | QUARTZ | 34904 | HEMODINAMICA SALA 3 MARCAPASOS | Gestión / Primera Intervención | 03 Prestamo / Cesion | 2023-04-11 | Plataforma Almeria - Complejo Hospitalario Torrecárdenas - Hospital Torrecárdenas - Hemodinámica
1 | 1 | HUT | 00798772 | 00798772 | VIDEOPROCESADOR | OLYMPUS | EU-ME2 | 7126834 | ENDOSCOPIAS SALA 4 | Gestión / Primera Intervención | 01 Propiedad del cliente | 2024-02-22 | Plataforma Almeria - Complejo Hospitalario Torrecárdenas - Hospital Torrecárdenas - Digestivo
1 | 1 | HUT | 00798773 | 00798773 | BAÑO TERMOSTATICO | LACOR | 69036 | 8414271690365 | NEUROCIRUGIA | Integral | 01 Propiedad del cliente | 2024-02-22 | Plataforma Almeria - Complejo Hospitalario Torrecárdenas - Hospital Torrecárdenas - Neurocirugía
1 | 1 | HUT | 00798774 | 00798774 | ELECTROCARDIOGRAFO | PHILIPS | PAGEWRITER TC20 | CN62325864 | URG PEDIATRIA RCP | Integral | 01 Propiedad del cliente | 2024-02-01 | Plataforma Almeria - Complejo Hospitalario Torrecárdenas - Hospital Materno Infantil - Urgencias - Urgencias Pediatria
1 | 1 | HUT | 00798775 | 00798775 | VIDEOPROCESADOR | OLYMPUS | CV-1500 | 7023587 | ENDOSCOPIAS SALA 2 | Gestión / Primera Intervención | 01 Propiedad del cliente | 2024-02-22 | Plataforma Almeria - Complejo Hospitalario Torrecárdenas - Hospital Torrecárdenas - Digestivo
1 | 1 | HUT | 00798776 | 00798776 | TEST DE SUDOR | WESCOR | 3700 | 3700033655 | CCEE PED. 16 PRUEBAS FUNCIONALES | Integral | 01 Propiedad del cliente | 2024-03-06 | Plataforma Almeria - Complejo Hospitalario Torrecárdenas - Hospital Materno Infantil - Consultas Externas - Pediatria
1 | 1 | HUT | 00798777 | 00798777 | ECOGRAFO | FUJIFILM | C252 | G3127165 | CCEE DIGESTIVO | Integral | 01 Propiedad del cliente | 2024-02-22 | Plataforma Almeria - Complejo Hospitalario Torrecárdenas - Hospital Torrecárdenas - Digestivo
1 | 1 | HUT | 00798778 | 00798778 | CONTROLADOR ENTEROSCOPIO | OLYMPUS | OBCU | 7333662 | ENDOSCOPIAS SALA 1 | Gestión / Primera Intervención | 01 Propiedad del cliente | 2024-02-22 | Plataforma Almeria - Complejo Hospitalario Torrecárdenas - Hospital Torrecárdenas - Digestivo
1 | 1 | HUT | 00798779 | 00798779 | INSUFLADOR CO2 | OLYMPUS | UCR | 7155795 | ENDOSCOPIAS SALA 4 | Gestión / Primera Intervención | 01 Propiedad del cliente | 2024-02-22 | Plataforma Almeria - Complejo Hospitalario Torrecárdenas - Hospital Torrecárdenas - Digestivo
1 | 1 | HUT | 00798780 | 00798780 | SONDA ECOGRAFO LINEAL | FUJIFILM | L64 | GZ022723 | ECOGRAFO 00798777 | Integral | 01 Propiedad del cliente | 2023-01-01 | Plataforma Almeria - Complejo Hospitalario Torrecárdenas - Hospital Torrecárdenas - Digestivo
1 | 1 | HUT | 00798781 | 00798781 | SONDA ECOGRAFO CONVEX | FUJIFILM | C252 | G3127165 | ECOGRAFO 00798777 | Integral | 01 Propiedad del cliente | 2023-01-01 | Plataforma Almeria - Complejo Hospitalario Torrecárdenas - Hospital Torrecárdenas - Digestivo
1 | 1 | HUT | 00798782 | 00798782 | ELECTROCARDIOGRAFO | PHILIPS | PAGEWRITER TC20 | CN62325870 | NICOLAS SALMERON CONSULTA ECG | Integral | 01 Propiedad del cliente | 2024-02-01 | Plataforma Almeria - Complejo Hospitalario Torrecárdenas - Hospital Torrecárdenas - Anestesia
1 | 1 | HUT | 00798783 | 00798783 | ELECTROCARDIOGRAFO | PHILIPS | PAGEWRITER TC20 | CN62325875 | URG RCP | Integral | 01 Propiedad del cliente | 2024-02-01 | Plataforma Almeria - Complejo Hospitalario Torrecárdenas - Hospital Torrecárdenas - Urgencias
1 | 1 | HUT | 00798786 | 00798786 | ELECTROCARDIOGRAFO | PHILIPS | PAGEWRITER TC20 | CN62325865 | UCI PEDIATRICA / NEONATOS | Integral | 01 Propiedad del cliente | 2024-02-01 | Plataforma Almeria - Complejo Hospitalario Torrecárdenas - Hospital Materno Infantil - UCI Pediatrica
1 | 1 | HUT | 00798787 | 00798787 | ELECTROCARDIOGRAFO | PHILIPS | PAGEWRITER TC20 | CN62325866 | UCI ADULTOS | Integral | 01 Propiedad del cliente | 2024-02-01 | Plataforma Almeria - Complejo Hospitalario Torrecárdenas - Hospital Torrecárdenas - Uci adultos
1 | 1 | HUT | 00798788 | 00798788 | ELECTROCARDIOGRAFO | PHILIPS | PAGEWRITER TC20 | CN62325879 | UCI ADULTOS | Integral | 01 Propiedad del cliente | 2024-02-01 | Plataforma Almeria - Complejo Hospitalario Torrecárdenas - Hospital Torrecárdenas - Uci adultos
1 | 1 | HUT | 00798790 | 00798790 | ELECTROCARDIOGRAFO | PHILIPS | PAGEWRITER TC20 | CN62325868 | URGENCIAS | Integral | 01 Propiedad del cliente | 2024-02-01 | Plataforma Almeria - Complejo Hospitalario Torrecárdenas - Hospital Torrecárdenas - Urgencias
1 | 1 | HUT | 00798791 | 00798791 | ELECTROCARDIOGRAFO | PHILIPS | PAGEWRITER TC20 | CN62325871 | URGENCIAS | Integral | 01 Propiedad del cliente | 2024-02-01 | Plataforma Almeria - Complejo Hospitalario Torrecárdenas - Hospital Torrecárdenas - Urgencias
1 | 1 | HUT | 00798792 | 00798792 | ELECTROCARDIOGRAFO | PHILIPS | PAGEWRITER TC20 | CN62325874 | URGENCIAS | Integral | 01 Propiedad del cliente | 2024-02-01 | Plataforma Almeria - Complejo Hospitalario Torrecárdenas - Hospital Torrecárdenas - Urgencias
1 | 1 | HUT | 00798793 | 00798793 | ELECTROCARDIOGRAFO | PHILIPS | PAGEWRITER TC20 | CN62325863 | CARDIOLOGIA BOLA AZUL | Integral | 01 Propiedad del cliente | 2024-02-01 | Plataforma Almeria - Complejo Hospitalario Torrecárdenas - Hospital Torrecárdenas - Urgencias
1 | 1 | HUT | 00798795 | 00798795 | ELECTROCARDIOGRAFO | PHILIPS | PAGEWRITER TC20 | CNN2224728 | UCI ADULTOS CORONARIA | Integral | 01 Propiedad del cliente | 2024-02-01 | Plataforma Almeria - Complejo Hospitalario Torrecárdenas - Hospital Torrecárdenas - Uci adultos
1 | 1 | HUT | 00798796 | 00798796 | ELECTROCARDIOGRAFO | PHILIPS | PAGEWRITER TC70 | US80903209 | URGENCIAS | Integral | 01 Propiedad del cliente | 2024-02-23 | Plataforma Almeria - Complejo Hospitalario Torrecárdenas - Hospital Torrecárdenas - Urgencias
1 | 1 | HUT | 00798801 | 00798801 | MODULO CAPNOGRAFIA | GENERAL ELECTRIC | E-SCAIO-00 | SGV15480130HA | ELECTROMEDICINA MODULO RESERVA | Integral | 01 Propiedad del cliente | 2024-04-15 | Plataforma Almeria - Complejo Hospitalario Torrecárdenas - Hospital Torrecárdenas - Quirófano
1 | 1 | HUT | 00798802 | 00798802 | CALENTADOR SUEROS | EMIKON | MEDI CAL C | 1401026 | CCEE DIALISIS PERITONEAL | Integral | 01 Propiedad del cliente | 2015-01-01 | Plataforma Almeria - Complejo Hospitalario Torrecárdenas - Hospital Torrecárdenas - Nefrología
1 | 1 | HUT | 00798891 | 00798891 | DESFIBRILADOR | PHILIPS | HEARTSTART INTREPID | CN73909967 | CONSULTA CARDIOLOGIA 3ªAB | Integral | 01 Propiedad del cliente | 2023-12-18 | Plataforma Almeria - Complejo Hospitalario Torrecárdenas - Hospital Torrecárdenas - Cardiología
1 | 1 | HUT | 00798892 | 00798892 | DESFIBRILADOR | PHILIPS | HEARTSTART INTREPID | CN73909948 | HEMODINAMICA 1 | Integral | 01 Propiedad del cliente | 2023-12-18 | Plataforma Almeria - Complejo Hospitalario Torrecárdenas - Hospital Torrecárdenas - Cardiología
1 | 1 | HUT | 00798893 | 00798893 | DESFIBRILADOR | PHILIPS | HEARTSTART INTREPID | CN73909961 | HEMODINAMICA 2 | Integral | 01 Propiedad del cliente | 2023-12-18 | Plataforma Almeria - Complejo Hospitalario Torrecárdenas - Hospital Torrecárdenas - Cardiología
1 | 1 | HUT | 00798894 | 00798894 | DESFIBRILADOR | PHILIPS | HEARTSTART INTREPID | CN73909970 | HEMODINAMICA 3 | Integral | 01 Propiedad del cliente | 2023-12-18 | Plataforma Almeria - Complejo Hospitalario Torrecárdenas - Hospital Torrecárdenas - Cardiología
1 | 1 | HUT | 00798898 | 00798898 | DESFIBRILADOR | PHILIPS | HEARTSTART INTREPID | CN73909950 | 3ª C HEMODINAMICA | Integral | 01 Propiedad del cliente | 2023-12-18 | Plataforma Almeria - Complejo Hospitalario Torrecárdenas - Hospital Torrecárdenas - Cardiología
1 | 1 | HUT | 00798900 | 00798900 | DESFIBRILADOR | PHILIPS | HEARTSTART INTREPID | CN73909956 | UCI PEDIATRICA / NEONATOS | Integral | 01 Propiedad del cliente | 2023-12-18 | Plataforma Almeria - Complejo Hospitalario Torrecárdenas - Hospital Materno Infantil - UCI Pediatrica
1 | 1 | HUT | 00798901 | 00798901 | DESFIBRILADOR | PHILIPS | HEARTSTART INTREPID | CN73909955 | UCI PEDIATRICA / NEONATOS | Integral | 01 Propiedad del cliente | 2023-12-18 | Plataforma Almeria - Complejo Hospitalario Torrecárdenas - Hospital Materno Infantil - UCI Pediatrica
1 | 1 | HUT | 00798902 | 00798902 | DESFIBRILADOR | PHILIPS | HEARTSTART INTREPID | CN73909947 | URG PEDIATRIA RCP | Integral | 01 Propiedad del cliente | 2023-12-18 | Plataforma Almeria - Complejo Hospitalario Torrecárdenas - Hospital Materno Infantil - Urgencias - Urgencias Pediatria
1 | 1 | HUT | 00798903 | 00798903 | DESFIBRILADOR | PHILIPS | HEARTSTART INTREPID | CN73909953 | QUIROFANOS 1ª PLANTA | Integral | 01 Propiedad del cliente | 2023-12-18 | Plataforma Almeria - Complejo Hospitalario Torrecárdenas - Hospital Torrecárdenas - Quirófano
1 | 1 | HUT | 00798904 | 00798904 | DESFIBRILADOR | PHILIPS | HEARTSTART INTREPID | CN73909966 | QUIROFANOS CMA | Integral | 01 Propiedad del cliente | 2023-12-18 | Plataforma Almeria - Complejo Hospitalario Torrecárdenas - Hospital Torrecárdenas - Quirófano
1 | 1 | HUT | 00798906 | 00798906 | DESFIBRILADOR | PHILIPS | HEARTSTART INTREPID | CN73909971 | QUIROFANOS MATERNO INFANTIL | Integral | 01 Propiedad del cliente | 2023-12-18 | Plataforma Almeria - Complejo Hospitalario Torrecárdenas - Hospital Materno Infantil - Quirofano - Quirofanos Tocoginecologia
1 | 1 | HUT | 00798909 | 00798909 | DESFIBRILADOR | PHILIPS | HEARTSTART INTREPID | CN73909962 | QUIROFANOS 2ª PLANTA | Integral | 01 Propiedad del cliente | 2023-12-18 | Plataforma Almeria - Complejo Hospitalario Torrecárdenas - Hospital Torrecárdenas - Quirófano
1 | 1 | HUT | 00798911 | 00798911 | DESFIBRILADOR | PHILIPS | HEARTSTART INTREPID | CN73909954 | REANIMACION | Integral | 01 Propiedad del cliente | 2023-12-18 | Plataforma Almeria - Complejo Hospitalario Torrecárdenas - Hospital Torrecárdenas - Reanimación
1 | 1 | HUT | 00798912 | 00798912 | DESFIBRILADOR | PHILIPS | HEARTSTART INTREPID | CN73909968 | REANIMACION | Integral | 01 Propiedad del cliente | 2023-12-18 | Plataforma Almeria - Complejo Hospitalario Torrecárdenas - Hospital Torrecárdenas - Reanimación
1 | 1 | HUT | 00798913 | 00798913 | DESFIBRILADOR | PHILIPS | HEARTSTART INTREPID | CN73909960 | REANIMACION CMA | Integral | 01 Propiedad del cliente | 2023-12-18 | Plataforma Almeria - Complejo Hospitalario Torrecárdenas - Hospital Torrecárdenas - Reanimación
1 | 1 | HUT | 00798915 | 00798915 | DESFIBRILADOR | PHILIPS | HEARTSTART INTREPID | CN73909957 | UCI ADULTOS | Integral | 01 Propiedad del cliente | 2023-12-18 | Plataforma Almeria - Complejo Hospitalario Torrecárdenas - Hospital Torrecárdenas - Uci adultos
1 | 1 | HUT | 00798916 | 00798916 | DESFIBRILADOR | PHILIPS | HEARTSTART INTREPID | CN73909959 | UCI ADULTOS | Integral | 01 Propiedad del cliente | 2023-12-18 | Plataforma Almeria - Complejo Hospitalario Torrecárdenas - Hospital Torrecárdenas - Uci adultos
1 | 1 | HUT | 00798918 | 00798918 | DESFIBRILADOR | PHILIPS | HEARTSTART INTREPID | CN73909949 | UCI ADULTOS | Integral | 01 Propiedad del cliente | 2023-12-18 | Plataforma Almeria - Complejo Hospitalario Torrecárdenas - Hospital Torrecárdenas - Uci adultos
1 | 1 | HUT | 00798919 | 00798919 | DESFIBRILADOR | PHILIPS | HEARTSTART INTREPID | CN73909952 | UCI ADULTOS | Integral | 01 Propiedad del cliente | 2023-12-18 | Plataforma Almeria - Complejo Hospitalario Torrecárdenas - Hospital Torrecárdenas - Uci adultos
1 | 1 | HUT | 00798920 | 00798920 | DESFIBRILADOR | PHILIPS | HEARTSTART INTREPID | CN73909965 | UCI ADULTOS | Integral | 01 Propiedad del cliente | 2023-12-18 | Plataforma Almeria - Complejo Hospitalario Torrecárdenas - Hospital Torrecárdenas - Uci adultos
1 | 1 | HUT | 00798921 | 00798921 | DESFIBRILADOR | PHILIPS | HEARTSTART INTREPID | CN73909969 | OBSERVACIÓN URGENCIAS | Integral | 01 Propiedad del cliente | 2023-12-18 | Plataforma Almeria - Complejo Hospitalario Torrecárdenas - Hospital Torrecárdenas - Urgencias
1 | 1 | HUT | 00798924 | 00798924 | DESFIBRILADOR | PHILIPS | HEARTSTART INTREPID | CN73909951 | OBSERVACIÓN URGENCIAS | Integral | 01 Propiedad del cliente | 2023-12-18 | Plataforma Almeria - Complejo Hospitalario Torrecárdenas - Hospital Torrecárdenas - Urgencias
1 | 1 | HUT | 00798926 | 00798926 | DESFIBRILADOR | PHILIPS | HEARTSTART INTREPID | CN73909963 | RCP URGENCIAS | Integral | 01 Propiedad del cliente | 2023-12-18 | Plataforma Almeria - Complejo Hospitalario Torrecárdenas - Hospital Torrecárdenas - Urgencias
1 | 1 | HUT | 00798927 | 00798927 | DESFIBRILADOR | PHILIPS | HEARTSTART INTREPID | CN73909958 | RCP URGENCIAS | Integral | 01 Propiedad del cliente | 2023-12-18 | Plataforma Almeria - Complejo Hospitalario Torrecárdenas - Hospital Torrecárdenas - Urgencias
1 | 1 | HUT | 00798928 | 00798928 | DESFIBRILADOR | PHILIPS | HEARTSTART INTREPID | CN73909964 | RCP URGENCIAS | Integral | 01 Propiedad del cliente | 2023-12-18 | Plataforma Almeria - Complejo Hospitalario Torrecárdenas - Hospital Torrecárdenas - Urgencias
1 | 1 | HUT | 00798938 | 00798938 | MOTOR COLCHON ANTIESCARAS | APEX MEDICAL CORP | DOMUS AUTO | 2022007125020037 | REANIMACION | Integral | 01 Propiedad del cliente | 2023-01-01 | Plataforma Almeria - Complejo Hospitalario Torrecárdenas - Hospital Torrecárdenas - Reanimación
1 | 1 | HUT | 00799167 | 00799167 | ELECTROCARDIOGRAFO | PHILIPS | PAGEWRITER TC20 | CN62325876 | BOLA AZUL CARDIOLOGIA | Integral | 01 Propiedad del cliente | 2024-02-01 | Plataforma Almeria - Complejo Hospitalario Torrecárdenas - Hospital Torrecárdenas - Cardiología
1 | 1 | HUT | 00799172 | 00799172 | ELECTROCARDIOGRAFO | PHILIPS | PAGEWRITER TC20 | CN62325873 | CONSULTA PREANESTESIA TORRECARDENAS | Integral | 01 Propiedad del cliente | 2024-02-01 | Plataforma Almeria - Complejo Hospitalario Torrecárdenas - Hospital Torrecárdenas - Anestesia
1 | 1 | HUT | 00799173 | 00799173 | ELECTROCARDIOGRAFO | PHILIPS | PAGEWRITER TC20 | CN62325867 | NICOLAS SALMERON MEDICINA INTERNA ECG | Integral | 01 Propiedad del cliente | 2024-02-01 | Plataforma Almeria - Complejo Hospitalario Torrecárdenas - Hospital Torrecárdenas - Medicina interna
1 | 1 | HUT | 00799174 | 00799174 | ELECTROCARDIOGRAFO | PHILIPS | PAGEWRITER TC20 | CN62325877 | SALUD LABORAL | Integral | 01 Propiedad del cliente | 2024-02-01 | Plataforma Almeria - Complejo Hospitalario Torrecárdenas - Hospital Torrecárdenas - Medicina preventiva
1 | 1 | HUT | 00799175 | 00799175 | ELECTROCARDIOGRAFO | PHILIPS | PAGEWRITER TC20 | CN62325880 | SALUD LABORAL | Integral | 01 Propiedad del cliente | 2024-02-23 | Plataforma Almeria - Complejo Hospitalario Torrecárdenas - Hospital Torrecárdenas - Medicina preventiva
1 | 1 | HUT | 00730061 | 00730061 | MONITORIZACION CATETER |  | IMPELLA CONTROLLER | IC6691 | HEMODINAMICA H. DE DIA | Gestión / Primera Intervención | 03 Prestamo / Cesion | 2023-02-14 | Plataforma Almeria - Complejo Hospitalario Torrecárdenas - Hospital Torrecárdenas - Hemodinámica
1 | 1 | HUT | 00799208 | 00799208 | CALENTADOR SUEROS | EMIKON | MEDI CAL C | 2107007 | CCEE DIALISIS PERITONEAL | Integral | 01 Propiedad del cliente | 2022-01-01 | Plataforma Almeria - Complejo Hospitalario Torrecárdenas - Hospital Torrecárdenas - Nefrología
1 | 1 | HUT | 00799209 | 00799209 | ELECTROCARDIOGRAFO | PHILIPS | PAGEWRITER TC10 | CN32221488 | CCEE PEDIATRIA | Integral | 01 Propiedad del cliente | 2024-02-23 | Plataforma Almeria - Complejo Hospitalario Torrecárdenas - Hospital Materno Infantil - Consultas Externas - Pediatria
1 | 1 | HUT | 00730062 | 00730062 | MONITORIZACION CATETER |  | IMPELLA CONTROLLER | IC6692 | HEMODINAMICA H. DE DIA | Gestión / Primera Intervención | 03 Prestamo / Cesion | 2023-02-14 | Plataforma Almeria - Complejo Hospitalario Torrecárdenas - Hospital Torrecárdenas - Hemodinámica
1 | 1 | HUT | 00799505 | 00799505 | CAPILAROSCOPIO Ref. OP-120 011 | QUERMED | MEDISCOPE D1 OPTILIA | 623 | Consulta HT2 (consulta 5.2 de planta -1 | Integral | 01 Propiedad del cliente | 2024-02-27 | Plataforma Almeria - Complejo Hospitalario Torrecárdenas - Hospital Torrecárdenas - Reumatología
1 | 1 | HUT | 00799506 | 00799506 | ECOGRAFO | SIEMENS | ACUSON NX3 ELITE | 505878 | CPE C.Ext. UROLOGIA | Integral | 01 Propiedad del cliente | 2021-04-01 | Plataforma Almeria - Complejo Hospitalario Torrecárdenas - Hospital Torrecárdenas - Urología
1 | 1 | HUT | 00799507 | 00799507 | BASCULA ADULTO | ULTRASONS | HEIGHT BODY FAT ANALYCER | 22110986 | N. SALMERON NEFRO. ENF. S. EXTRACCIONES | Integral | 01 Propiedad del cliente | 2024-02-01 | Plataforma Almeria - Complejo Hospitalario Torrecárdenas - Hospital Torrecárdenas - Nefrología
1 | 1 | HUT | 00799717 | 00799717 | SONDA ECOGRAFO | CANON | PVI-475BT | FSD23Y5865 | RX ECO | Integral | 01 Propiedad del cliente | 2024-02-27 | Plataforma Almeria - Complejo Hospitalario Torrecárdenas - Hospital Torrecárdenas - Diagnóstico por la imagen
1 | 1 | HUT | 00799759 | 00799759 | SONDA ECOGRAFO | CANON | PLI-1205BX | FSD2415896 | RX ECO | Integral | 01 Propiedad del cliente | 2024-02-27 | Plataforma Almeria - Complejo Hospitalario Torrecárdenas - Hospital Torrecárdenas - Diagnóstico por la imagen
1 | 1 | HUT | 00799974 | 00799974 | SONDA ECOGRAFO | CANON | PLI-1205BX | FSD2415895 | NS RX ECO | Integral | 01 Propiedad del cliente | 2024-03-01 | Plataforma Almeria - Complejo Hospitalario Torrecárdenas - Hospital Torrecárdenas - Diagnóstico por la imagen
1 | 1 | HUT | 00730064 | 00730064 | PROGRAMADOR MARCAPASOS | MEDTRONIC | CARE LINK ENCORE VITATRON | 5VD106107P | SALA DE SESIONES CLINICAS HEMODINAMICA | Gestión / Primera Intervención | 03 Prestamo / Cesion | 2022-04-14 | Plataforma Almeria - Complejo Hospitalario Torrecárdenas - Hospital Torrecárdenas - Hemodinámica
1 | 1 | HUT | 00800300 | 00800300 | SONDA ECOGRAFO | CANON | PVI-475BT | FSD23Z5871 | NS RX ECO | Integral | 01 Propiedad del cliente | 2024-03-01 | Plataforma Almeria - Complejo Hospitalario Torrecárdenas - Hospital Torrecárdenas - Diagnóstico por la imagen
1 | 1 | HUT | 00802167 | 00802167 | ESFIGMOMANOMETRO AUTOMATICO | OMRON | M6 COMFORT HEM-7221-E | 20100804129LF | NICOLAS SALMERON TOCO C18 | Integral | 01 Propiedad del cliente | 2024-03-07 | Plataforma Almeria - Complejo Hospitalario Torrecárdenas - Hospital Materno Infantil - Consultas Externas - Tocoginecologia
1 | 1 | HUT | 00802506 | 00802506 | DISPLAY DE OPTOTIPOS | VISIONIX | VX 22 Chart Display | 209303NP | OFTALMOLOGÍA CPE | Integral | 01 Propiedad del cliente | 2023-12-01 | Plataforma Almeria - Complejo Hospitalario Torrecárdenas - Hospital Torrecárdenas - Oftalmología
1 | 1 | HUT | 00802507 | 00802507 | MODULO CAPNOGRAFIA | GENERAL ELECTRIC | E-SCAIOVE-00 | SGV19305011HA | QUIROFANOS EQUIPO ANESTESIA GE | Integral | 01 Propiedad del cliente | 2020-04-01 | Plataforma Almeria - Complejo Hospitalario Torrecárdenas - Hospital Torrecárdenas - Quirófano
1 | 1 | HUT | 00802508 | 00802508 | MODULO CAPNOGRAFIA | GENERAL ELECTRIC | E-SCAIO VE-00 | SGV20105011HA | QUIROFANOS EQUIPO ANESTESIA GE | Integral | 01 Propiedad del cliente | 2021-01-01 | Plataforma Almeria - Complejo Hospitalario Torrecárdenas - Hospital Torrecárdenas - Quirófano
1 | 1 | HUT | 00802509 | 00802509 | MODULO CAPNOGRAFIA | GENERAL ELECTRIC | E-SCAIO VE-00 | SGV17285005HA | QUIROFANOS EQUIPO DE ANESTESIA GE | Integral | 01 Propiedad del cliente | 2019-01-01 | Plataforma Almeria - Complejo Hospitalario Torrecárdenas - Hospital Torrecárdenas - Quirófano
1 | 1 | HUT | 00802510 | 00802510 | ECOCARDIOGRAFO | GENERAL ELECTRIC | VIVID T8 | 6206718WX0 | CPE C.Ext. CARDIOLOGIA | Integral | 01 Propiedad del cliente | 2024-03-14 | Plataforma Almeria - Complejo Hospitalario Torrecárdenas - Hospital Torrecárdenas - Cardiología
1 | 1 | HUT | 00802512 | 00802512 | SONDA ECOGRAFO | GENERAL ELECTRIC | 3SC-RS | 1270900WX2 | ECOCARDIO CPE - 00802510 | Integral | 01 Propiedad del cliente | 2024-03-14 | Plataforma Almeria - Complejo Hospitalario Torrecárdenas - Hospital Torrecárdenas - Cardiología
1 | 1 | HUT | 00803602 | 00803602 | MOTOR ELÉCTRICO MODULAR PARA COT. CIRUGÍA PIE MICROMOTOR | STRYKER | TPX MICRO DRILL EUROPEAN KIT | 2327802333 | QUIROFANO DE TRAUMATOLOGIA | Integral | 01 Propiedad del cliente | 2024-03-09 | Plataforma Almeria - Complejo Hospitalario Torrecárdenas - Hospital Torrecárdenas - Traumatología
1 | 1 | HUT | 00803603 | 00803603 | ACCESORIO PARA MOTOR ELECTRICO ADAPTADOR MOTOR ELECTRICO MD RECTO | STRYKER | MD-ADAPTADOR RECTO CORTO | 23276 | QUIROFANO DE TRAUMATOLOGIA | Integral | 01 Propiedad del cliente | 2024-02-21 | Plataforma Almeria - Complejo Hospitalario Torrecárdenas - Hospital Torrecárdenas - Quirófano
1 | 1 | HUT | 00803604 | 00803604 | REDUCTOR 5:1 MICROMOTOR | STRYKER | MICRO DRILL 5:1 REDUCER | 2321909343 | QUIROFANO DE TRAUMATOLOGIA | Integral | 01 Propiedad del cliente | 2024-02-21 | Plataforma Almeria - Complejo Hospitalario Torrecárdenas - Hospital Torrecárdenas - Traumatología
1 | 1 | HUT | 00803605 | 00803605 | ACCIONADOR MICROMOTOR | STRYKER | TPX HANDSWITCH EUROPEAN KIT | 23275 | QUIROFANO DE TRAUMATOLOGIA | Integral | 01 Propiedad del cliente | 2024-02-21 | Plataforma Almeria - Complejo Hospitalario Torrecárdenas - Hospital Torrecárdenas - Traumatología
1 | 1 | HUT | 00803606 | 00803606 | CABLE CONSOLA MOTOR | STRYKER | TPX CORD EUROPEAN KIT | 23310 | QUIROFANO DE TRAUMATOLOGIA | Integral | 01 Propiedad del cliente | 2024-02-21 | Plataforma Almeria - Complejo Hospitalario Torrecárdenas - Hospital Torrecárdenas - Traumatología
1 | 1 | HUT | 00803607 | 00803607 | CONSOLA MOTOR | STRYKER | CORE 2.0 | 2316500609 | QUIROFANO DE TRAUMATOLOGIA | Integral | 01 Propiedad del cliente | 2024-02-21 | Plataforma Almeria - Complejo Hospitalario Torrecárdenas - Hospital Torrecárdenas - Traumatología
1 | 1 | HUT | 00803608 | 00803608 | ACCESORIO PARA MOTOR ELECTRICO ADAPTADOR MOTOR ELECTRICO PIN COLLECT | STRYKER | UNIVERSAL WIRE/PIN COLLET | 2227210953 | QUIROFANO DE TRAUMATOLOGIA | Integral | 01 Propiedad del cliente | 2024-02-21 | Plataforma Almeria - Complejo Hospitalario Torrecárdenas - Hospital Torrecárdenas - Quirófano
1 | 1 | HUT | 00803609 | 00803609 | ACCESORIO PARA MOTOR ELECTRICO ADAPTADOR MOTOR ELECTRICO JACOBS | STRYKER | CD-JACOBS PERFORADOR | 2325805333 | QUIROFANO DE TRAUMATOLOGIA | Integral | 01 Propiedad del cliente | 2024-02-21 | Plataforma Almeria - Complejo Hospitalario Torrecárdenas - Hospital Torrecárdenas - Quirófano
1 | 1 | HUT | 00803610 | 00803610 | ACCESORIO PARA MOTOR ELECTRICO ADAPTADOR MOTOR ELECTRICO SYNTHES | STRYKER | CD-SYNTHES PERFORADOR | 2333817673 | QUIROFANO DE TRAUMATOLOGIA | Integral | 01 Propiedad del cliente | 2024-02-21 | Plataforma Almeria - Complejo Hospitalario Torrecárdenas - Hospital Torrecárdenas - Quirófano
1 | 1 | HUT | 00803611 | 00803611 | MODULO HIDROCIRUGIA | ERBE | ERBEJET 2 | 11561496 | ENDOSCOPIAS | Integral | 01 Propiedad del cliente | 2023-12-19 | Plataforma Almeria - Complejo Hospitalario Torrecárdenas - Hospital Torrecárdenas - Digestivo
1 | 1 | HUT | 00803612 | 00803612 | MODULO DE HIDROCIRUGIA | ERBE | ERBEJET 2 | 11561496 | ENDOSCOPIAS | Integral | 01 Propiedad del cliente | 2024-12-18 | Plataforma Almeria - Complejo Hospitalario Torrecárdenas - Hospital Torrecárdenas - Digestivo
1 | 1 | HUT | 00730892 | 00730892 | HORNO MASCARAS |  | BAKER LUX SHOP | 2020J0072087 | ONCO-RADIOTERAPIA TAC SIMULACIÓN | Gestión / Primera Intervención | 03 Prestamo / Cesion | 2022-01-01 | Plataforma Almeria - Complejo Hospitalario Torrecárdenas - Hospital Torrecárdenas - Radioterapia
1 | 1 | HUT | 00730894 | 00730894 | INYECTOR DE CONTRASTE | BRACCO | EMPOWER CTA+ | 30022225 | ONCO-RADIOTERAPIA TAC SIMULACIÓN | Gestión / Primera Intervención | 03 Prestamo / Cesion | 2023-05-22 | Plataforma Almeria - Complejo Hospitalario Torrecárdenas - Hospital Torrecárdenas - Radioterapia
1 | 1 | HUT | 00803983 | 00803983 | MONITOR 4K TORRE ENDOSCOPIA | MINDRAY | 53180P | B0184 | QUIROFANOS | Integral | 01 Propiedad del cliente | 2023-12-15 | Plataforma Almeria - Complejo Hospitalario Torrecárdenas - Hospital Torrecárdenas - Quirófano
1 | 1 | HUT | 00803985 | 00803985 | INSUFLADOR | CONMED | AIRSEAL AS-IES2/F121 | 2305CE0422 | QUIROFANOS | Integral | 01 Propiedad del cliente | 2023-12-15 | Plataforma Almeria - Complejo Hospitalario Torrecárdenas - Hospital Torrecárdenas - Quirófano
1 | 1 | HUT | 00803986 | 00803986 | CAMARA ENDOSCOPIO | MINDRAY | R1 | FD1-36000446 | QUIROFANOS | Integral | 01 Propiedad del cliente | 2023-12-15 | Plataforma Almeria - Complejo Hospitalario Torrecárdenas - Hospital Torrecárdenas - Quirófano
1 | 1 | HUT | 00803988 | 00803988 | FUENTE DE LUZ FRIA | MINDRAY | HB300R | FD2-36000348 | QUIROFANOS | Integral | 01 Propiedad del cliente | 2023-12-15 | Plataforma Almeria - Complejo Hospitalario Torrecárdenas - Hospital Torrecárdenas - Quirófano
1 | 1 | HUT | 00804239 | 00804239 | SONDA ECOGRAFO | CANON | PVI-475BT |  | MAMOGRAFIA MESA ESTEREOTAXIA | Integral | 01 Propiedad del cliente | 2024-02-26 | Plataforma Almeria - Complejo Hospitalario Torrecárdenas - Hospital Torrecárdenas - Diagnóstico por la imagen
1 | 1 | HUT | 00804244 | 00804244 | SONDA ECOGRAFO | CANON | PLI-1205BX | FSD2415893 | MAMOGRAFIA MESA ESTEREOTAXIA | Integral | 01 Propiedad del cliente | 2024-02-27 | Plataforma Almeria - Complejo Hospitalario Torrecárdenas - Hospital Torrecárdenas - Diagnóstico por la imagen
1 | 1 | HUT | 00804389 | 00804389 | SONDA ECOGRAFO |  | PVI-475BT | FSD23Y5866 | RX ECO 4 | Integral | 01 Propiedad del cliente | 2024-02-27 | Plataforma Almeria - Complejo Hospitalario Torrecárdenas - Hospital Torrecárdenas - Diagnóstico por la imagen
1 | 1 | HUT | 00804400 | 00804400 | SONDA ECOGRAFO | CANON | PLI-1205BX | FSD2415894 | RX ECO 4 | Integral | 01 Propiedad del cliente | 2024-02-29 | Plataforma Almeria - Complejo Hospitalario Torrecárdenas - Hospital Torrecárdenas - Diagnóstico por la imagen
1 | 1 | HUT | 00806917 | 00806917 | SONDA ECOGRAFO | CANON | PLI-1205BX | FSD23Z5719 | RX ECO 5 | Integral | 01 Propiedad del cliente | 2024-03-01 | Plataforma Almeria - Complejo Hospitalario Torrecárdenas - Hospital Torrecárdenas - Diagnóstico por la imagen
1 | 1 | HUT | 00806925 | 00806925 | SONDA ECOGRAFO | CANON | PVI-475BT | FSD23Y5869 | RX ECO 5 | Integral | 01 Propiedad del cliente | 2024-03-01 | Plataforma Almeria - Complejo Hospitalario Torrecárdenas - Hospital Torrecárdenas - Diagnóstico por la imagen
1 | 1 | HUT | 00806948 | 00806948 | SONDA ECOGRAFO | CANON | PVI-475BT |  | C. EXT. CIRUGIA VASCULAR | Integral | 01 Propiedad del cliente | 2024-03-01 | Plataforma Almeria - Complejo Hospitalario Torrecárdenas - Hospital Torrecárdenas - Vascular
1 | 1 | HUT | 00806954 | 00806954 | SONDA ECOGRAFO | CANON | PLI-705BX | FSD23X6160 | CCEE CIRUGIA VASCULAR | Integral | 01 Propiedad del cliente | 2024-03-01 | Plataforma Almeria - Complejo Hospitalario Torrecárdenas - Hospital Torrecárdenas - Diagnóstico por la imagen
1 | 1 | HUT | 00817883 | 00817883 | MANIQUI PEDIATRICO PARA INTUBACIÓN | AMBU | BABY RESUSCITATO | - | FORMACIÓN | Integral | 01 Propiedad del cliente | 2024-01-01 | Plataforma Almeria - Complejo Hospitalario Torrecárdenas - Hospital Torrecárdenas - Formación continuada
1 | 1 | HUT | 00817886 | 00817886 | PIERNA BEBE INTRAOSEA | LAERDAL | - | UIF:SVP_04 | FORMACIÓN | Integral | 01 Propiedad del cliente | 2024-01-01 | Plataforma Almeria - Complejo Hospitalario Torrecárdenas - Hospital Torrecárdenas - Formación continuada
1 | 1 | HUT | 00817888 | 00817888 | SIMULADOR BEBE DE CANALIZACIÓN | LAERDAL | LITTLE ANNE | - | FORMACIÓN | Integral | 01 Propiedad del cliente | 2024-01-01 | Plataforma Almeria - Complejo Hospitalario Torrecárdenas - Hospital Torrecárdenas - Formación continuada
1 | 1 | HUT | 00818121 | 00818121 | MANIQUI NEONATO PREMATURO | NASCO | MICRO-PREEMIE | WPP0621889 | FORMACION CPE | Integral | 01 Propiedad del cliente | 2024-03-18 | Plataforma Almeria - Complejo Hospitalario Torrecárdenas - Hospital Torrecárdenas - Formación continuada
1 | 1 | HUT | 00818125 | 00818125 | MANIQUI NEONATO PREMATURO | NASCO | MICRO-PREEMKIE | WPP0622368 | FORMACION CPE | Integral | 01 Propiedad del cliente | 2024-03-18 | Plataforma Almeria - Complejo Hospitalario Torrecárdenas - Hospital Torrecárdenas - Formación continuada
1 | 1 | HUT | 00818178 | 00818178 | PIEZA DE MANO PIEZOCIRUGIA | MECTRON | 03120127 | 408067431 | QUIROFANO MAXILOFACIAL | Integral | 01 Propiedad del cliente | 2024-03-18 | Plataforma Almeria - Complejo Hospitalario Torrecárdenas - Hospital Torrecárdenas - Cirugía maxilofacial
1 | 1 | HUT | 00819840 | 00819840 | RX CONVENCIONAL DIGITAL | PHILIPS | DIGITAL DIAGNOST C90 | 23860744 - ESB6600658690 | CPE RX | Gestión / Primera Intervención | 01 Propiedad del cliente | 2024-03-11 | Plataforma Almeria - Complejo Hospitalario Torrecárdenas - Hospital Torrecárdenas - Diagnóstico por la imagen
1 | 1 | HUT | 00821213 | 00821213 | FUENTE DE LUZ FRIA | OLYMPUS | CLK 4 | 7751427 | QUIROFANO OTORRINO | Integral | 01 Propiedad del cliente | 2024-05-15 | Plataforma Almeria - Complejo Hospitalario Torrecárdenas - Hospital Torrecárdenas - Otorrino
1 | 1 | HUT | 00821214 | 00821214 | CAMARA | KARL STORZ | TRICAM 222210 40 | IA754013-H | QUIROFANO OTORRINO | Integral | 01 Propiedad del cliente | 2024-05-15 | Plataforma Almeria - Complejo Hospitalario Torrecárdenas - Hospital Torrecárdenas - Otorrino
1 | 1 | HUT | 00730896 | 00730896 | NAVEGADOR ORL | MEDTRONIC | FLEX | 007-2390961 | QUIROFANO OTORRINO | Gestión / Primera Intervención | 03 Prestamo / Cesion | 2023-05-10 | Plataforma Almeria - Complejo Hospitalario Torrecárdenas - Hospital Torrecárdenas - Otorrino
1 | 1 | HUT | 00730897 | 00730897 | CONSOLA MOTOR OTORRINO | MEDTRONIC | IPC | ENTC87526 | QUIROFANO OTORRINO | Gestión / Primera Intervención | 03 Prestamo / Cesion | 2023-05-10 | Plataforma Almeria - Complejo Hospitalario Torrecárdenas - Hospital Torrecárdenas - Otorrino
1 | 1 | HUT | 00821877 | 00821877 | CABEZAL DE SIERRA | CONMED | PRO6047 | LAA20275 | QUIROFANO DE TRAUMA | Integral | 01 Propiedad del cliente | 2024-04-01 | Plataforma Almeria - Complejo Hospitalario Torrecárdenas - Hospital Torrecárdenas - Traumatología
1 | 1 | HUT | 00821941 | 00821941 | CABEZAL PARA MOTOR ELECTRICO | CONMED | PRO6047 | LAA20275 | QUIROFANO DE TRUMATOLOGIA | Integral | 01 Propiedad del cliente | 2023-12-18 | Plataforma Almeria - Complejo Hospitalario Torrecárdenas - Hospital Torrecárdenas - Traumatología
1 | 1 | HUT | 00821946 | 00821946 | CABEZAL PARA MOTOR ELECTRICO | CONMED | PRO2041 | LAA42070 | QUIROFANO DE TRUMATOLOGIA | Integral | 01 Propiedad del cliente | 2023-12-18 | Plataforma Almeria - Complejo Hospitalario Torrecárdenas - Hospital Torrecárdenas - Traumatología
1 | 1 | HUT | 00822412 | 00822412 | SONDA ECOGRAFO 17LH7 | CANON | PLT-1202BT | FSB22Z5256 | RX ECO | Integral | 01 Propiedad del cliente | 2024-04-03 | Plataforma Almeria - Complejo Hospitalario Torrecárdenas - Hospital Torrecárdenas - Diagnóstico por la imagen
1 | 1 | HUT | 00825427 | 00825427 | SONDA ECOGRAFO i11LX3 | CANON | PLI-705BX | FSD2436457 | RX ECO | Integral | 01 Propiedad del cliente | 2024-04-11 | Plataforma Almeria - Complejo Hospitalario Torrecárdenas - Hospital Torrecárdenas - Diagnóstico por la imagen
1 | 1 | HUT | 00825447 | 00825447 | CABEZAL DE CAMARA | MINDRAY | H-R1-82RE-4M | K4F32000027 | QUIROFANO CIRUGIA | Integral | 01 Propiedad del cliente | 2023-12-15 | Plataforma Almeria - Complejo Hospitalario Torrecárdenas - Hospital Torrecárdenas - Quirófano
1 | 1 | HUT | 00825449 | 00825449 | OPTICA 10mm 0º | MINDRAY | G01000A | U8-35000044 | QUIROFANO CIRUGIA | Integral | 01 Propiedad del cliente | 2024-04-11 | Plataforma Almeria - Complejo Hospitalario Torrecárdenas - Hospital Torrecárdenas - Quirófano
1 | 1 | HUT | 00825487 | 00825487 | OPTICA 10mm 30º | MINDRAY | G01030A | U8-33006744 | QUIROFANO CIRUGIA | Integral | 01 Propiedad del cliente | 2024-04-11 | Plataforma Almeria - Complejo Hospitalario Torrecárdenas - Hospital Torrecárdenas - Quirófano
1 | 1 | HUT | 00730903 | 00730903 | BOMBA DE INFUSION | FRESENIUS | SP TIVA | 24877751 | UCI PEDIATRICA / NEONATAL | Gestión / Primera Intervención | 03 Prestamo / Cesion | 2023-05-24 | Plataforma Almeria - Complejo Hospitalario Torrecárdenas - Hospital Materno Infantil - UCI Pediatrica
1 | 1 | HUT | 00825850 | 00825850 | VIDEORINOLARINGOSCOPIO | OLYMPUS | ENF-V4 | 7401363 | CONSULTA ORL | Integral | 01 Propiedad del cliente | 2024-04-15 | Plataforma Almeria - Complejo Hospitalario Torrecárdenas - Hospital Torrecárdenas - Otorrino
1 | 1 | HUT | 00826152 | 00826152 | MODULO CAPNOGRAFIA | GENERAL ELECTRIC | E-sCAIOVE-00 | SGV20095019HA | QUIROFANOS EQUIPO ANESTESIA | Integral | 01 Propiedad del cliente | 2021-01-01 | Plataforma Almeria - Complejo Hospitalario Torrecárdenas - Hospital Torrecárdenas - Quirófano
1 | 1 | HUT | 00826153 | 00826153 | MODULO CAPNOGRAFIA | GENERAL ELECTRIC | E-sCAIOVE-00 | SGV18175006HA | Quirófanos | Integral | 01 Propiedad del cliente | 2019-01-01 | Plataforma Almeria - Complejo Hospitalario Torrecárdenas - Hospital Torrecárdenas - Quirófano
1 | 1 | HUT | 00730907 | 00730907 | SISTEMA DE MEDICION FENO | BOSCH | VIVATMO PRO BASESTATION | b827eb6e38e9 | CON. EXT ALERGIAS. SALA PROVOCACIÓN. | Gestión / Primera Intervención | 03 Prestamo / Cesion | 2022-05-29 | Plataforma Almeria - Complejo Hospitalario Torrecárdenas - Hospital Torrecárdenas - Alergología
1 | 1 | HUT | 00826155 | 00826155 | PULSIOXIMETRO PORTATIL | COVIDIEN | PM10N | MBP2321642 | QUIROFANOS | Gestión / Primera Intervención | 01 Propiedad del cliente | 2024-05-01 | Plataforma Almeria - Complejo Hospitalario Torrecárdenas - Hospital Torrecárdenas - Quirófano
1 | 1 | HUT | 00730908 | 00730908 | CONSOLA CRANEOTOMO | NSK | PRIMADO 2 | A21X0023 | QUIROFANO NEURO | Gestión / Primera Intervención | 03 Prestamo / Cesion | 2023-06-02 | Plataforma Almeria - Complejo Hospitalario Torrecárdenas - Hospital Torrecárdenas - Neurocirugía
1 | 1 | HUT | 00730993 | 00730993 | ELECTROBISTURI DE ARGON | ERBE | VIO 3 | 11536957 | BRONCOSCOPIAS | Gestión / Primera Intervención | 03 Prestamo / Cesion | 2023-04-01 | Plataforma Almeria - Complejo Hospitalario Torrecárdenas - Hospital Torrecárdenas - Neumología
1 | 1 | HUT | 00731002 | 00731002 | ELECTROBISTURI DE ARGON | ERBE | VIO 3 | 11536957 | BRONCOSCOPIAS | Gestión / Primera Intervención | 03 Prestamo / Cesion | 2023-04-01 | Plataforma Almeria - Complejo Hospitalario Torrecárdenas - Hospital Torrecárdenas - Neumología
1 | 1 | HUT | 00734337 | 00734337 | BOMBA COMPRESION SECUENCIAL | ARJO | ACS900 | 2200014085 | UCI ADULTO | Gestión / Primera Intervención | 03 Prestamo / Cesion | 2023-05-16 | Plataforma Almeria - Complejo Hospitalario Torrecárdenas - Hospital Torrecárdenas - Uci adultos
1 | 1 | HUT | 00734344 | 00734344 | BOMBA COMPRESION SECUENCIAL | ARJO | ACS900 | 2200014086 | UCI ADULTO | Gestión / Primera Intervención | 03 Prestamo / Cesion | 2023-05-16 | Plataforma Almeria - Complejo Hospitalario Torrecárdenas - Hospital Torrecárdenas - Uci adultos
1 | 1 | HUT | 00734346 | 00734346 | BOMBA COMPRESION SECUENCIAL | ARJO | ADS900 | 2200014092 | UCI ADULTO | Gestión / Primera Intervención | 03 Prestamo / Cesion | 2023-05-16 | Plataforma Almeria - Complejo Hospitalario Torrecárdenas - Hospital Torrecárdenas - Uci adultos
1 | 1 | HUT | 00734348 | 00734348 | BOMBA COMPRESION SECUENCIAL | ARJO | ACS900 | 17000 | UCI ADULTOS | Gestión / Primera Intervención | 03 Prestamo / Cesion | 2023-05-16 | Plataforma Almeria - Complejo Hospitalario Torrecárdenas - Hospital Torrecárdenas - Uci adultos
1 | 1 | HUT | 00734349 | 00734349 | BOMBA COMPRESION SECUENCIAL | ARJO | ACS900 | 1800013552 | UCI ADULTOS | Gestión / Primera Intervención | 03 Prestamo / Cesion | 2023-05-16 | Plataforma Almeria - Complejo Hospitalario Torrecárdenas - Hospital Torrecárdenas - Uci adultos
1 | 1 | HUT | 00736257 | 00736257 | BOMBA DE INFUSION | ICU MEDICAL | PLUM 360 | 42410845 | 6ªD ONCOLOGIA | Gestión / Primera Intervención | 03 Prestamo / Cesion | 2023-11-17 | Plataforma Almeria - Complejo Hospitalario Torrecárdenas - Hospital Torrecárdenas - Oncología
1 | 1 | HUT | 00736259 | 00736259 | MOTOR CRANEOTOMO | NSK | PRIMADO 2 | 02320016 | QUIROFANO NEURO | Gestión / Primera Intervención | 03 Prestamo / Cesion | 2023-06-02 | Plataforma Almeria - Complejo Hospitalario Torrecárdenas - Hospital Torrecárdenas - Neurocirugía
1 | 1 | HUT | 00736276 | 00736276 | BOMBA DE INFUSION | ICU MEDICAL | PLUM 360 | 42423113 | 6ªD ONCOLOGIA | Gestión / Primera Intervención | 03 Prestamo / Cesion | 2023-11-17 | Plataforma Almeria - Complejo Hospitalario Torrecárdenas - Hospital Torrecárdenas - Oncología
1 | 1 | HUT | 00736290 | 00736290 | ECOGRAFO | KOELIS | TRINITY | T205 | QUIROFANO UROLOGÍA | Gestión / Primera Intervención | 03 Prestamo / Cesion | 2023-05-26 | Plataforma Almeria - Complejo Hospitalario Torrecárdenas - Hospital Torrecárdenas - Urología
1 | 1 | HUT | 00826168 | 00826168 | MONITOR PROFUNDIDAD SUEÑO | COVIDIEN | BIS | VT77387 | REANIMACION | Gestión / Primera Intervención | 01 Propiedad del cliente | 2024-05-01 | Plataforma Almeria - Complejo Hospitalario Torrecárdenas - Hospital Torrecárdenas - Reanimación
1 | 1 | HUT | 00826169 | 00826169 | ELECTROSHOCK | SOMNOMEDICS | THYMATRON | 45085 | QUIROFANO 3 PL1 | Integral | 01 Propiedad del cliente | 2024-05-01 | Plataforma Almeria - Complejo Hospitalario Torrecárdenas - Hospital Torrecárdenas - Salud mental
1 | 1 | HUT | 00736297 | 00736297 | ANALIZADOR LABORATORIO | PALEX | OC-SENSOR IO | N00502 | ANALISIS CLINICOS | Gestión / Primera Intervención | 03 Prestamo / Cesion | 2023-06-20 | Plataforma Almeria - Complejo Hospitalario Torrecárdenas - Hospital Torrecárdenas - Biotecnología-análisis clínicos
1 | 1 | HUT | 00737074 | 00737074 | BOMBA DE INFUSION | FRESENIUS | AGILIA VP MC | 25414720 | UCI ADULTOS | Gestión / Primera Intervención | 03 Prestamo / Cesion | 2023-06-12 | Plataforma Almeria - Complejo Hospitalario Torrecárdenas - Hospital Torrecárdenas - Uci adultos
1 | 1 | HUT | 00826402 | 00826402 | MICROPIPETA | DIGIPETTE | MGB007 100-1000 | RG801011 | ANALISIS CLINICOS | Integral | 01 Propiedad del cliente | 2024-04-18 | Plataforma Almeria - Complejo Hospitalario Torrecárdenas - Hospital Torrecárdenas - Biotecnología-análisis clínicos
1 | 1 | HUT | 00826831 | 00826831 | ULTRASONIDOS REHABILITACIÓN | ENRAF NONIUS | SONOPULS 490 | 49.120 | CPE REHABILITACION | Integral | 01 Propiedad del cliente | 2024-04-23 | Plataforma Almeria - Complejo Hospitalario Torrecárdenas - Hospital Torrecárdenas - Rehabilitación
1 | 1 | HUT | 00737076 | 00737076 | BOMBA DE INFUSION | FRESENIUS | AGILIA VP MC | 25414617 | UCI ADULTOS | Gestión / Primera Intervención | 03 Prestamo / Cesion | 2023-06-12 | Plataforma Almeria - Complejo Hospitalario Torrecárdenas - Hospital Torrecárdenas - Uci adultos
1 | 1 | HUT | 00737079 | 00737079 | BOMBA DE INFUSION | FRESENIUS | AGILIA VP MC | 25414606 | UCI ADULTOS | Gestión / Primera Intervención | 03 Prestamo / Cesion | 2023-06-12 | Plataforma Almeria - Complejo Hospitalario Torrecárdenas - Hospital Torrecárdenas - Uci adultos
1 | 1 | HUT | 00737080 | 00737080 | BOMBA DE INFUSION | FRESENIUS | AGILIA VP MC | 25414748 | UCI ADULTOS | Gestión / Primera Intervención | 03 Prestamo / Cesion | 2023-06-12 | Plataforma Almeria - Complejo Hospitalario Torrecárdenas - Hospital Torrecárdenas - Uci adultos
1 | 1 | HUT | 00828485 | 00828485 | LAMPARA HENDIDURA | CARL ZEISS | SL 220 | 9707261012 | CCEE OFTALMOLOGIA CPE | Integral | 01 Propiedad del cliente | 2024-01-01 | Plataforma Almeria - Complejo Hospitalario Torrecárdenas - Hospital Torrecárdenas - Oftalmología
1 | 1 | HUT | 00828486 | 00828486 | PROYECTOR OPTOTIPOS |  | CHAROPS CCP-9000 | 9PA22L2015 | CCEE OFTALMOLOGIA CPE | Integral | 01 Propiedad del cliente | 2023-01-01 | Plataforma Almeria - Complejo Hospitalario Torrecárdenas - Hospital Torrecárdenas - Oftalmología
1 | 1 | HUT | 00828487 | 00828487 | LAMPARA HENDIDURA | QUANTEL MEDICAL | SL9900 5X | 23010070 | CCEE OFTALMOLOGIA CPE | Integral | 01 Propiedad del cliente | 2024-01-01 | Plataforma Almeria - Complejo Hospitalario Torrecárdenas - Hospital Torrecárdenas - Oftalmología
1 | 1 | HUT | 00828488 | 00828488 | LAMPARA DE WOOD | DERMLITE | LUMIO UV | LUM-UVC01109 | DERMATOLOGIA HT | Integral | 01 Propiedad del cliente | 2024-06-05 | Plataforma Almeria - Complejo Hospitalario Torrecárdenas - Hospital Torrecárdenas - Dermatología
1 | 1 | HUT | 00737081 | 00737081 | BOMBA DE INSFUSION | FRESENIUS | AGILIA VP MC | 25414722 | UCI ADULTOS | Gestión / Primera Intervención | 03 Prestamo / Cesion | 2023-06-12 | Plataforma Almeria - Complejo Hospitalario Torrecárdenas - Hospital Torrecárdenas - Uci adultos
1 | 1 | HUT | 00828618 | 00828618 | SONDA ECOGRAFO | GENERAL ELECTRIC | 9L-D | 335318WP2 | RX ECO D-0198 | Integral | 01 Propiedad del cliente | 2024-05-06 | Plataforma Almeria - Complejo Hospitalario Torrecárdenas - Hospital Torrecárdenas - Diagnóstico por la imagen
1 | 1 | HUT | 00828727 | 00828727 | ELECTROCARDIOGRAFO | PHILIPS | PAGE WRITER TC20 | CNN2224728 | UCI-A | Integral | 01 Propiedad del cliente | 2024-05-07 | Plataforma Almeria - Complejo Hospitalario Torrecárdenas - Hospital Torrecárdenas - Uci adultos
1 | 1 | HUT | 00828731 | 00828731 | MODULO CAPNOGRAFÍA | GENERAL ELECTRIC | E-SCAIOVE-00 | SGV19285020HA | QUIRÓFANO 5, PLANTA 2º | Integral | 01 Propiedad del cliente | 2024-05-08 | Plataforma Almeria - Complejo Hospitalario Torrecárdenas - Hospital Torrecárdenas - Quirófano
1 | 1 | HUT | 00828732 | 00828732 | COLANGIOSCOPIO | BOSTON SCIENTIFIC | SPYGLASS DS | 2310000025 | Quirófanos 1ª Planta | Integral | 01 Propiedad del cliente | 2024-05-09 | Plataforma Almeria - Complejo Hospitalario Torrecárdenas - Hospital Torrecárdenas - Quirófano
1 | 1 | HUT | 00828733 | 00828733 | CARRO TRASLADO NEONATO | GENERAL ELECTRIC | GIRAFFE SHUTTLE | GSHAZO005 | UCI PEDIATRICA / NEONATOS | Integral | 01 Propiedad del cliente | 2020-06-06 | Plataforma Almeria - Complejo Hospitalario Torrecárdenas - Hospital Materno Infantil - UCI Pediatrica
1 | 1 | HUT | 00828734 | 00828734 | ELECTROBISTURI BIPOLAR | BOSTON SCIENTIFIC | Autolith | 24971HHG | Quirófanos 1ª Planta | Integral | 01 Propiedad del cliente | 2024-05-09 | Plataforma Almeria - Complejo Hospitalario Torrecárdenas - Hospital Torrecárdenas - Quirófano
1 | 1 | HUT | 00828735 | 00828735 | ELECTROBISTURI | ERBE | VIO 100C | 11572301 | C.EXT. DERMATOLOGÍA | Integral | 01 Propiedad del cliente | 2024-05-14 | Plataforma Almeria - Complejo Hospitalario Torrecárdenas - Hospital Torrecárdenas - Dermatología
1 | 1 | HUT | 00828736 | 00828736 | ELECTROBISTURI | ERBE | VIO 100C | 11572300 | C.EXT. DERMATOLOGÍA | Integral | 01 Propiedad del cliente | 2024-05-14 | Plataforma Almeria - Complejo Hospitalario Torrecárdenas - Hospital Torrecárdenas - Dermatología
1 | 1 | HUT | 00828739 | 00828739 | ELECTROBISTURI | ERBE | VIO 100C | 11572299 | C.EXT. DERMATOLOGÍA CONSULTA 1 | Integral | 01 Propiedad del cliente | 2024-05-14 | Plataforma Almeria - Complejo Hospitalario Torrecárdenas - Hospital Torrecárdenas - Dermatología
1 | 1 | HUT | 00828747 | 00828747 | MONITOR INDICE TOBILLO BRAZO | WATCHBP | MICROLIFE | 02110098 | DESPACHOS DIALISIS | Integral | 01 Propiedad del cliente | 2021-01-08 | Plataforma Almeria - Complejo Hospitalario Torrecárdenas - Hospital Torrecárdenas - Nefrología
1 | 1 | HUT | 00737082 | 00737082 | BOMBA DE INFUSION | FRESENIUS | AGILIA VP MC | 25414704 | UCI ADULTO | Gestión / Primera Intervención | 03 Prestamo / Cesion | 2023-06-12 | Plataforma Almeria - Complejo Hospitalario Torrecárdenas - Hospital Torrecárdenas - Uci adultos
1 | 1 | HUT | 00828749 | 00828749 | SIMULADOR DESFIBRALADOR | LAERDAL | 550-01050 | 55010240008 | FORMACION CONTINUADA 7º PLANTA | Integral | 01 Propiedad del cliente | 2024-05-17 | Plataforma Almeria - Complejo Hospitalario Torrecárdenas - Hospital Torrecárdenas - Formación continuada
1 | 1 | HUT | 00828750 | 00828750 | TABLET | IPAD | IPAD | RHKC4VXFFH | FORMACION CONTINUADA 7ª PLANTA | Integral | 01 Propiedad del cliente | 2024-05-17 | Plataforma Almeria - Complejo Hospitalario Torrecárdenas - Hospital Torrecárdenas - Formación continuada
1 | 1 | HUT | 00828752 | 00828752 | BASCULA ADULTO | SOEHNLE | 200 KG | S/N | CONSULTA 19 ENFERMEDADES INFECCIOSAS | Integral | 01 Propiedad del cliente | 2024-05-24 | Plataforma Almeria - Complejo Hospitalario Torrecárdenas - Hospital Torrecárdenas
1 | 1 | HUT | 00828754 | 00828754 | OSMOMETRO | ELITECH | 5600 | 5600243408 | LABORATORIO PLANTA 1 | Integral | 01 Propiedad del cliente | 2024-05-24 | Plataforma Almeria - Complejo Hospitalario Torrecárdenas - Hospital Torrecárdenas - Laboratorio hematología
1 | 1 | HUT | 00737083 | 00737083 | BOMBA DE INFUSION | FRESENIUS | AGILIA VP MC | 25414594 | UCI ADULTOS | Gestión / Primera Intervención | 03 Prestamo / Cesion | 2023-06-12 | Plataforma Almeria - Complejo Hospitalario Torrecárdenas - Hospital Torrecárdenas - Uci adultos
1 | 1 | HUT | 00737084 | 00737084 | BOMBA DE INFUSION | FRESENIUS | AGILIA VP MC | 25414719 | UCI ADULTOS | Gestión / Primera Intervención | 03 Prestamo / Cesion | 2023-06-12 | Plataforma Almeria - Complejo Hospitalario Torrecárdenas - Hospital Torrecárdenas - Uci adultos
1 | 1 | HUT | 00737085 | 00737085 | BOMBA DE INFUSION | FRESENIUS | AGILIA VP MC | 25414605 | UCI ADULTOS | Gestión / Primera Intervención | 03 Prestamo / Cesion | 2023-06-12 | Plataforma Almeria - Complejo Hospitalario Torrecárdenas - Hospital Torrecárdenas - Uci adultos
1 | 1 | HUT | 00829256 | 00829256 | TORRE ENDOSCOPIA | OLYMPUS | WM-MP3 | 22118590 | UCI PEDIATRICA SALA PROCEDIMIENTOS | Integral | 01 Propiedad del cliente | 2022-06-01 | Plataforma Almeria - Complejo Hospitalario Torrecárdenas - Hospital Materno Infantil - UCI Pediatrica
1 | 1 | HUT | 00829257 | 00829257 | LAMPARA QUIRURGICA | DRÄGER | POLARIS 50 | 1518H001242672 | URG PEDIATRIA SALA EXPLORACION | Integral | 01 Propiedad del cliente | 2020-06-06 | Plataforma Almeria - Complejo Hospitalario Torrecárdenas - Hospital Materno Infantil - Urgencias - Urgencias Pediatria
1 | 1 | HUT | 00829259 | 00829259 | LAMPARA QUIRURGICA | DRÄGER | POLARIS 50 | 1518H001242671 | URG PEDIATRIA C ECOGRAFIA | Integral | 01 Propiedad del cliente | 2020-06-06 | Plataforma Almeria - Complejo Hospitalario Torrecárdenas - Hospital Materno Infantil - Urgencias - Urgencias Pediatria
1 | 1 | HUT | 00829260 | 00829260 | SONDA ECOGRAFO CONVEX | HITACHI | C252 | G3048339 | ECOGRAFO 00555477 | Integral | 01 Propiedad del cliente | 2020-06-01 | Plataforma Almeria - Complejo Hospitalario Torrecárdenas - Hospital Materno Infantil - Urgencias - Urgencias Pediatria
1 | 1 | HUT | 00829261 | 00829261 | SONDA ECOGRAFO CONVEX | HITACHI | C42 | G3101905 | ECOGRAFO 00555477 | Integral | 01 Propiedad del cliente | 2020-06-01 | Plataforma Almeria - Complejo Hospitalario Torrecárdenas - Hospital Materno Infantil - Urgencias - Urgencias Pediatria
1 | 1 | HUT | 00829262 | 00829262 | SONDA ECOGRAFO LINEAL | HITACHI | L441 | G7007808 | ECOGRAFO 00555477 | Integral | 01 Propiedad del cliente | 2020-06-01 | Plataforma Almeria - Complejo Hospitalario Torrecárdenas - Hospital Materno Infantil - Urgencias - Urgencias Pediatria
1 | 1 | HUT | 00829263 | 00829263 | SONDA ECOGRAFO LINEAL | HITACHI | L64 | GZ009706 | ECOGRAFO 00555477 | Integral | 01 Propiedad del cliente | 2020-06-01 | Plataforma Almeria - Complejo Hospitalario Torrecárdenas - Hospital Materno Infantil - Urgencias - Urgencias Pediatria
1 | 1 | HUT | 00829264 | 00829264 | SONDA ECOGRAFO LINEAL | HITACHI | L442 | V0058552 | ECOGRAFO CE-0466 | Integral | 01 Propiedad del cliente | 2020-06-01 | Plataforma Almeria - Complejo Hospitalario Torrecárdenas - Hospital Materno Infantil - Urgencias - Urgencias Pediatria
1 | 1 | HUT | 00829312 | 00829312 | CAMA HOSPITALARIA | HILL-ROM | HR900 | HRP004087544 | HOSPITALIZACIÓN MATERNO INFANTIL | Integral | 01 Propiedad del cliente | 2020-06-01 | Plataforma Almeria - Complejo Hospitalario Torrecárdenas - Hospital Materno Infantil - Hospitalizacion - Tocoginecologia
1 | 1 | HUT | 00829313 | 00829313 | CAMA HOSPITALARIA | HILL-ROM | HR900 | HRP004087545 | HOSPITALIZACIÓN MATERNO INFANTIL | Integral | 01 Propiedad del cliente | 2020-06-01 | Plataforma Almeria - Complejo Hospitalario Torrecárdenas - Hospital Materno Infantil - Hospitalizacion - Tocoginecologia
1 | 1 | HUT | 00829314 | 00829314 | CAMA HOSPITALARIA | HILL-ROM | HR900 | HRP004087546 | HOSPITALIZACIÓN MATERNO INFANTIL | Integral | 01 Propiedad del cliente | 2020-06-01 | Plataforma Almeria - Complejo Hospitalario Torrecárdenas - Hospital Materno Infantil - Hospitalizacion - Tocoginecologia
1 | 1 | HUT | 00829315 | 00829315 | CAMA HOSPITALARIA | HILL-ROM | HR900 | HRP004087547 | HOSPITALIZACIÓN MATERNO INFANTIL | Integral | 01 Propiedad del cliente | 2020-06-01 | Plataforma Almeria - Complejo Hospitalario Torrecárdenas - Hospital Materno Infantil - Hospitalizacion - Tocoginecologia
1 | 1 | HUT | 00829316 | 00829316 | CAMA HOSPITALARIA | HILL-ROM | HR900 | HRP004087548 | HOSPITALIZACIÓN MATERNO INFANTIL | Integral | 01 Propiedad del cliente | 2020-06-01 | Plataforma Almeria - Complejo Hospitalario Torrecárdenas - Hospital Materno Infantil - Hospitalizacion - Tocoginecologia
1 | 1 | HUT | 00829317 | 00829317 | CAMA HOSPITALARIA | HILL-ROM | HR900 | HRP004087549 | HOSPITALIZACIÓN MATERNO INFANTIL | Integral | 01 Propiedad del cliente | 2020-06-01 | Plataforma Almeria - Complejo Hospitalario Torrecárdenas - Hospital Materno Infantil - Hospitalizacion - Tocoginecologia
1 | 1 | HUT | 00829318 | 00829318 | CAMA HOSPITALARIA | HILL-ROM | HR900 | HRP004087550 | HOSPITALIZACIÓN MATERNO INFANTIL | Integral | 01 Propiedad del cliente | 2020-06-01 | Plataforma Almeria - Complejo Hospitalario Torrecárdenas - Hospital Materno Infantil - Hospitalizacion - Tocoginecologia
1 | 1 | HUT | 00829319 | 00829319 | CAMA HOSPITALARIA | HILL-ROM | HR900 | HRP004087551 | HOSPITALIZACIÓN MATERNO INFANTIL | Integral | 01 Propiedad del cliente | 2020-06-01 | Plataforma Almeria - Complejo Hospitalario Torrecárdenas - Hospital Materno Infantil - Hospitalizacion - Tocoginecologia
1 | 1 | HUT | 00829320 | 00829320 | CAMA HOSPITALARIA | HILL-ROM | HR900 | HRP004087552 | HOSPITALIZACIÓN MATERNO INFANTIL | Integral | 01 Propiedad del cliente | 2020-06-01 | Plataforma Almeria - Complejo Hospitalario Torrecárdenas - Hospital Materno Infantil - Hospitalizacion - Tocoginecologia
1 | 1 | HUT | 00829322 | 00829322 | CAMA HOSPITALARIA | HILL-ROM | HR900 | HRP004087553 | HOSPITALIZACIÓN MATERNO INFANTIL | Integral | 01 Propiedad del cliente | 2020-06-01 | Plataforma Almeria - Complejo Hospitalario Torrecárdenas - Hospital Materno Infantil - Hospitalizacion - Tocoginecologia
1 | 1 | HUT | 00829323 | 00829323 | CAMA HOSPITALARIA | HILL-ROM | HR900 | HRP004087554 | HOSPITALIZACIÓN MATERNO INFANTIL | Integral | 01 Propiedad del cliente | 2020-06-01 | Plataforma Almeria - Complejo Hospitalario Torrecárdenas - Hospital Materno Infantil - Hospitalizacion - Tocoginecologia
1 | 1 | HUT | 00829325 | 00829325 | CAMA HOSPITALARIA | HILL-ROM | HR900 | HRP004087555 | HOSPITALIZACIÓN MATERNO INFANTIL | Integral | 01 Propiedad del cliente | 2020-06-01 | Plataforma Almeria - Complejo Hospitalario Torrecárdenas - Hospital Materno Infantil - Hospitalizacion - Tocoginecologia
1 | 1 | HUT | 00829326 | 00829326 | CAMA HOSPITALARIA | HILL-ROM | HR900 | HRP004087556 | HOSPITALIZACIÓN MATERNO INFANTIL | Integral | 01 Propiedad del cliente | 2020-06-01 | Plataforma Almeria - Complejo Hospitalario Torrecárdenas - Hospital Materno Infantil - Hospitalizacion - Tocoginecologia
1 | 1 | HUT | 00829328 | 00829328 | CAMA HOSPITALARIA | HILL-ROM | HR900 | HRP004087557 | HOSPITALIZACIÓN MATERNO INFANTIL | Integral | 01 Propiedad del cliente | 2020-06-01 | Plataforma Almeria - Complejo Hospitalario Torrecárdenas - Hospital Materno Infantil - Hospitalizacion - Tocoginecologia
1 | 1 | HUT | 00829331 | 00829331 | CAMA HOSPITALARIA | HILL-ROM | HR900 | HRP004087558 | HOSPITALIZACIÓN MATERNO INFANTIL | Integral | 01 Propiedad del cliente | 2020-06-01 | Plataforma Almeria - Complejo Hospitalario Torrecárdenas - Hospital Materno Infantil - Hospitalizacion - Tocoginecologia
1 | 1 | HUT | 00829335 | 00829335 | CAMA HOSPITALARIA | HILL-ROM | HR900 | HRP004087559 | HOSPITALIZACIÓN MATERNO INFANTIL | Integral | 01 Propiedad del cliente | 2020-06-01 | Plataforma Almeria - Complejo Hospitalario Torrecárdenas - Hospital Materno Infantil - Hospitalizacion - Tocoginecologia
1 | 1 | HUT | 00829337 | 00829337 | CAMA HOSPITALARIA | HILL-ROM | HR900 | HRP004087560 | HOSPITALIZACIÓN MATERNO INFANTIL | Integral | 01 Propiedad del cliente | 2020-06-01 | Plataforma Almeria - Complejo Hospitalario Torrecárdenas - Hospital Materno Infantil - Hospitalizacion - Tocoginecologia
1 | 1 | HUT | 00829342 | 00829342 | CAMA HOSPITALARIA | HILL-ROM | HR900 | HRP004087561 | HOSPITALIZACIÓN MATERNO INFANTIL | Integral | 01 Propiedad del cliente | 2020-06-01 | Plataforma Almeria - Complejo Hospitalario Torrecárdenas - Hospital Materno Infantil - Hospitalizacion - Tocoginecologia
1 | 1 | HUT | 00829344 | 00829344 | CAMA HOSPITALARIA | HILL-ROM | HR900 | HRP004087563 | HOSPITALIZACIÓN MATERNO INFANTIL | Integral | 01 Propiedad del cliente | 2020-06-01 | Plataforma Almeria - Complejo Hospitalario Torrecárdenas - Hospital Materno Infantil - Hospitalizacion - Tocoginecologia
1 | 1 | HUT | 00829348 | 00829348 | CAMA HOSPITALARIA | HILL-ROM | HR900 | HRP004087564 | HOSPITALIZACIÓN MATERNO INFANTIL | Integral | 01 Propiedad del cliente | 2020-06-01 | Plataforma Almeria - Complejo Hospitalario Torrecárdenas - Hospital Materno Infantil - Hospitalizacion - Tocoginecologia
1 | 1 | HUT | 00829350 | 00829350 | CAMA HOSPITALARIA | HILL-ROM | HR900 | HRP004087566 | HOSPITALIZACIÓN MATERNO INFANTIL | Integral | 01 Propiedad del cliente | 2020-06-01 | Plataforma Almeria - Complejo Hospitalario Torrecárdenas - Hospital Materno Infantil - Hospitalizacion - Tocoginecologia
1 | 1 | HUT | 00829351 | 00829351 | CAMA HOSPITALARIA | HILL-ROM | HR900 | HRP004087567 | HOSPITALIZACIÓN MATERNO INFANTIL | Integral | 01 Propiedad del cliente | 2020-06-01 | Plataforma Almeria - Complejo Hospitalario Torrecárdenas - Hospital Materno Infantil - Hospitalizacion - Tocoginecologia
1 | 1 | HUT | 00829353 | 00829353 | CAMA HOSPITALARIA | HILL-ROM | HR900 | HRP004087568 | HOSPITALIZACIÓN MATERNO INFANTIL | Integral | 01 Propiedad del cliente | 2020-06-01 | Plataforma Almeria - Complejo Hospitalario Torrecárdenas - Hospital Materno Infantil - Hospitalizacion - Tocoginecologia
1 | 1 | HUT | 00829355 | 00829355 | CAMA HOSPITALARIA | HILL-ROM | HR900 | HRP004087569 | HOSPITALIZACIÓN MATERNO INFANTIL | Integral | 01 Propiedad del cliente | 2020-06-01 | Plataforma Almeria - Complejo Hospitalario Torrecárdenas - Hospital Materno Infantil - Hospitalizacion - Tocoginecologia
1 | 1 | HUT | 00829357 | 00829357 | CAMA HOSPITALARIA | HILL-ROM | HR900 | HRP004087570 | HOSPITALIZACIÓN MATERNO INFANTIL | Integral | 01 Propiedad del cliente | 2020-06-01 | Plataforma Almeria - Complejo Hospitalario Torrecárdenas - Hospital Materno Infantil - Hospitalizacion - Tocoginecologia
1 | 1 | HUT | 00829360 | 00829360 | CAMA HOSPITALARIA | HILL-ROM | HR900 | HRP004087571 | HOSPITALIZACIÓN MATERNO INFANTIL | Integral | 01 Propiedad del cliente | 2020-06-01 | Plataforma Almeria - Complejo Hospitalario Torrecárdenas - Hospital Materno Infantil - Hospitalizacion - Tocoginecologia
1 | 1 | HUT | 00829363 | 00829363 | CAMA HOSPITALARIA | HILL-ROM | HR900 | HRP004087572 | HOSPITALIZACIÓN MATERNO INFANTIL | Integral | 01 Propiedad del cliente | 2020-06-01 | Plataforma Almeria - Complejo Hospitalario Torrecárdenas - Hospital Materno Infantil - Hospitalizacion - Tocoginecologia
1 | 1 | HUT | 00829365 | 00829365 | CAMA HOSPITALARIA | HILL-ROM | HR900 | HRP004087573 | HOSPITALIZACIÓN MATERNO INFANTIL | Integral | 01 Propiedad del cliente | 2020-06-01 | Plataforma Almeria - Complejo Hospitalario Torrecárdenas - Hospital Materno Infantil - Hospitalizacion - Tocoginecologia
1 | 1 | HUT | 00829368 | 00829368 | CAMA HOSPITALARIA | HILL-ROM | HR900 | HRP004087574 | HOSPITALIZACIÓN MATERNO INFANTIL | Integral | 01 Propiedad del cliente | 2020-06-01 | Plataforma Almeria - Complejo Hospitalario Torrecárdenas - Hospital Materno Infantil - Hospitalizacion - Tocoginecologia
1 | 1 | HUT | 00829373 | 00829373 | CAMA HOSPITALARIA | HILL-ROM | HR900 | HRP004087576 | HOSPITALIZACIÓN MATERNO INFANTIL | Integral | 01 Propiedad del cliente | 2020-06-01 | Plataforma Almeria - Complejo Hospitalario Torrecárdenas - Hospital Materno Infantil - Hospitalizacion - Tocoginecologia
1 | 1 | HUT | 00829376 | 00829376 | CAMA HOSPITALARIA | HILL-ROM | HR900 | HRP004087577 | HOSPITALIZACIÓN MATERNO INFANTIL | Integral | 01 Propiedad del cliente | 2020-06-01 | Plataforma Almeria - Complejo Hospitalario Torrecárdenas - Hospital Materno Infantil - Hospitalizacion - Tocoginecologia
1 | 1 | HUT | 00829377 | 00829377 | CAMA HOSPITALARIA | HILL-ROM | HR900 | HRP004087578 | HOSPITALIZACIÓN MATERNO INFANTIL | Integral | 01 Propiedad del cliente | 2020-06-01 | Plataforma Almeria - Complejo Hospitalario Torrecárdenas - Hospital Materno Infantil - Hospitalizacion - Tocoginecologia
1 | 1 | HUT | 00829378 | 00829378 | CAMA HOSPITALARIA | HILL-ROM | HR900 | HRP004087579 | HOSPITALIZACIÓN MATERNO INFANTIL | Integral | 01 Propiedad del cliente | 2020-06-01 | Plataforma Almeria - Complejo Hospitalario Torrecárdenas - Hospital Materno Infantil - Hospitalizacion - Tocoginecologia
1 | 1 | HUT | 00829379 | 00829379 | CAMA HOSPITALARIA | HILL-ROM | HR900 | HRP004087580 | HOSPITALIZACIÓN MATERNO INFANTIL | Integral | 01 Propiedad del cliente | 2020-06-01 | Plataforma Almeria - Complejo Hospitalario Torrecárdenas - Hospital Materno Infantil - Hospitalizacion - Tocoginecologia
1 | 1 | HUT | 00829380 | 00829380 | CAMA HOSPITALARIA | HILL-ROM | HR900 | HRP004087581 | HOSPITALIZACIÓN MATERNO INFANTIL | Integral | 01 Propiedad del cliente | 2020-06-01 | Plataforma Almeria - Complejo Hospitalario Torrecárdenas - Hospital Materno Infantil - Hospitalizacion - Tocoginecologia
1 | 1 | HUT | 00829381 | 00829381 | CAMA HOSPITALARIA | HILL-ROM | HR900 | HRP004087582 | HOSPITALIZACIÓN MATERNO INFANTIL | Integral | 01 Propiedad del cliente | 2020-06-01 | Plataforma Almeria - Complejo Hospitalario Torrecárdenas - Hospital Materno Infantil - Hospitalizacion - Tocoginecologia
1 | 1 | HUT | 00829382 | 00829382 | CAMA HOSPITALARIA | HILL-ROM | HR900 | HRP004087583 | HOSPITALIZACIÓN MATERNO INFANTIL | Integral | 01 Propiedad del cliente | 2020-06-01 | Plataforma Almeria - Complejo Hospitalario Torrecárdenas - Hospital Materno Infantil - Hospitalizacion - Tocoginecologia
1 | 1 | HUT | 00829383 | 00829383 | CAMA HOSPITALARIA | HILL-ROM | HR900 | HRP004087584 | HOSPITALIZACIÓN MATERNO INFANTIL | Integral | 01 Propiedad del cliente | 2020-06-01 | Plataforma Almeria - Complejo Hospitalario Torrecárdenas - Hospital Materno Infantil - Hospitalizacion - Tocoginecologia
1 | 1 | HUT | 00829384 | 00829384 | CAMA HOSPITALARIA | HILL-ROM | HR900 | HRP004087585 | HOSPITALIZACIÓN MATERNO INFANTIL | Integral | 01 Propiedad del cliente | 2020-06-01 | Plataforma Almeria - Complejo Hospitalario Torrecárdenas - Hospital Materno Infantil - Hospitalizacion - Tocoginecologia
1 | 1 | HUT | 00829385 | 00829385 | CAMA HOSPITALARIA | HILL-ROM | HR900 | HRP004087586 | HOSPITALIZACIÓN MATERNO INFANTIL | Integral | 01 Propiedad del cliente | 2020-06-01 | Plataforma Almeria - Complejo Hospitalario Torrecárdenas - Hospital Materno Infantil - Hospitalizacion - Tocoginecologia
1 | 1 | HUT | 00829386 | 00829386 | CAMA HOSPITALARIA | HILL-ROM | HR900 | HRP004087587 | HOSPITALIZACIÓN MATERNO INFANTIL | Integral | 01 Propiedad del cliente | 2020-06-01 | Plataforma Almeria - Complejo Hospitalario Torrecárdenas - Hospital Materno Infantil - Hospitalizacion - Tocoginecologia
1 | 1 | HUT | 00829387 | 00829387 | CAMA HOSPITALARIA | HILL-ROM | HR900 | HRP004087588 | HOSPITALIZACIÓN MATERNO INFANTIL | Integral | 01 Propiedad del cliente | 2020-06-01 | Plataforma Almeria - Complejo Hospitalario Torrecárdenas - Hospital Materno Infantil - Hospitalizacion - Tocoginecologia
1 | 1 | HUT | 00829388 | 00829388 | CAMA HOSPITALARIA | HILL-ROM | HR900 | HRP004087589 | HOSPITALIZACIÓN MATERNO INFANTIL | Integral | 01 Propiedad del cliente | 2020-06-01 | Plataforma Almeria - Complejo Hospitalario Torrecárdenas - Hospital Materno Infantil - Hospitalizacion - Tocoginecologia
1 | 1 | HUT | 00829389 | 00829389 | CAMA HOSPITALARIA | HILL-ROM | HR900 | HRP004087590 | HOSPITALIZACIÓN MATERNO INFANTIL | Integral | 01 Propiedad del cliente | 2020-06-01 | Plataforma Almeria - Complejo Hospitalario Torrecárdenas - Hospital Materno Infantil - Hospitalizacion - Tocoginecologia
1 | 1 | HUT | 00829390 | 00829390 | CAMA HOSPITALARIA | HILL-ROM | HR900 | HRP004087591 | HOSPITALIZACIÓN MATERNO INFANTIL | Integral | 01 Propiedad del cliente | 2020-06-01 | Plataforma Almeria - Complejo Hospitalario Torrecárdenas - Hospital Materno Infantil - Hospitalizacion - Tocoginecologia
1 | 1 | HUT | 00829391 | 00829391 | CAMA HOSPITALARIA | HILL-ROM | HR900 | HRP004088048 | HOSPITALIZACIÓN MATERNO INFANTIL | Integral | 01 Propiedad del cliente | 2020-06-01 | Plataforma Almeria - Complejo Hospitalario Torrecárdenas - Hospital Materno Infantil - Hospitalizacion - Tocoginecologia
1 | 1 | HUT | 00829392 | 00829392 | CAMA HOSPITALARIA | HILL-ROM | HR900 | HRP004088049 | HOSPITALIZACIÓN MATERNO INFANTIL | Integral | 01 Propiedad del cliente | 2020-06-01 | Plataforma Almeria - Complejo Hospitalario Torrecárdenas - Hospital Materno Infantil - Hospitalizacion - Tocoginecologia
1 | 1 | HUT | 00829393 | 00829393 | CAMA HOSPITALARIA | HILL-ROM | HR900 | HRP004088050 | HOSPITALIZACIÓN MATERNO INFANTIL | Integral | 01 Propiedad del cliente | 2020-06-01 | Plataforma Almeria - Complejo Hospitalario Torrecárdenas - Hospital Materno Infantil - Hospitalizacion - Tocoginecologia
1 | 1 | HUT | 00829394 | 00829394 | CAMA HOSPITALARIA | HILL-ROM | HR900 | HRP004088051 | HOSPITALIZACIÓN MATERNO INFANTIL | Integral | 01 Propiedad del cliente | 2020-06-01 | Plataforma Almeria - Complejo Hospitalario Torrecárdenas - Hospital Materno Infantil - Hospitalizacion - Tocoginecologia
1 | 1 | HUT | 00829395 | 00829395 | CAMA HOSPITALARIA | HILL-ROM | HR900 | HRP004088052 | HOSPITALIZACIÓN MATERNO INFANTIL | Integral | 01 Propiedad del cliente | 2020-06-01 | Plataforma Almeria - Complejo Hospitalario Torrecárdenas - Hospital Materno Infantil - Hospitalizacion - Tocoginecologia
1 | 1 | HUT | 00829396 | 00829396 | CAMA HOSPITALARIA | HILL-ROM | HR900 | HRP004088053 | HOSPITALIZACIÓN MATERNO INFANTIL | Integral | 01 Propiedad del cliente | 2020-06-01 | Plataforma Almeria - Complejo Hospitalario Torrecárdenas - Hospital Materno Infantil - Hospitalizacion - Tocoginecologia
1 | 1 | HUT | 00829397 | 00829397 | CAMA HOSPITALARIA | HILL-ROM | HR900 | HRP004088054 | HOSPITALIZACIÓN MATERNO INFANTIL | Integral | 01 Propiedad del cliente | 2020-06-01 | Plataforma Almeria - Complejo Hospitalario Torrecárdenas - Hospital Materno Infantil - Hospitalizacion - Tocoginecologia
1 | 1 | HUT | 00829399 | 00829399 | CAMA HOSPITALARIA | HILL-ROM | HR900 | HRP004088055 | HOSPITALIZACIÓN MATERNO INFANTIL | Integral | 01 Propiedad del cliente | 2020-06-01 | Plataforma Almeria - Complejo Hospitalario Torrecárdenas - Hospital Materno Infantil - Hospitalizacion - Tocoginecologia
1 | 1 | HUT | 00829401 | 00829401 | CAMA HOSPITALARIA | HILL-ROM | HR900 | HRP004088056 | HOSPITALIZACIÓN MATERNO INFANTIL | Integral | 01 Propiedad del cliente | 2020-06-01 | Plataforma Almeria - Complejo Hospitalario Torrecárdenas - Hospital Materno Infantil - Hospitalizacion - Tocoginecologia
1 | 1 | HUT | 00829402 | 00829402 | CAMA HOSPITALARIA | HILL-ROM | HR900 | HRP004088057 | HOSPITALIZACIÓN MATERNO INFANTIL | Integral | 01 Propiedad del cliente | 2020-06-01 | Plataforma Almeria - Complejo Hospitalario Torrecárdenas - Hospital Materno Infantil - Hospitalizacion - Tocoginecologia
1 | 1 | HUT | 00829404 | 00829404 | CAMA HOSPITALARIA | HILL-ROM | HR900 | HRP004088058 | HOSPITALIZACIÓN MATERNO INFANTIL | Integral | 01 Propiedad del cliente | 2020-06-01 | Plataforma Almeria - Complejo Hospitalario Torrecárdenas - Hospital Materno Infantil - Hospitalizacion - Tocoginecologia
1 | 1 | HUT | 00829405 | 00829405 | CAMA HOSPITALARIA | HILL-ROM | HR900 | HRP004088059 | HOSPITALIZACIÓN MATERNO INFANTIL | Integral | 01 Propiedad del cliente | 2020-06-01 | Plataforma Almeria - Complejo Hospitalario Torrecárdenas - Hospital Materno Infantil - Hospitalizacion - Tocoginecologia
1 | 1 | HUT | 00829406 | 00829406 | CAMA HOSPITALARIA | HILL-ROM | HR900 | HRP004088060 | HOSPITALIZACIÓN MATERNO INFANTIL | Integral | 01 Propiedad del cliente | 2020-06-01 | Plataforma Almeria - Complejo Hospitalario Torrecárdenas - Hospital Materno Infantil - Hospitalizacion - Tocoginecologia
1 | 1 | HUT | 00829407 | 00829407 | CAMA HOSPITALARIA | HILL-ROM | HR900 | HRP004088061 | HOSPITALIZACIÓN MATERNO INFANTIL | Integral | 01 Propiedad del cliente | 2020-06-01 | Plataforma Almeria - Complejo Hospitalario Torrecárdenas - Hospital Materno Infantil - Hospitalizacion - Tocoginecologia
1 | 1 | HUT | 00829408 | 00829408 | CAMA HOSPITALARIA | HILL-ROM | HR900 | HRP004088062 | HOSPITALIZACIÓN MATERNO INFANTIL | Integral | 01 Propiedad del cliente | 2020-06-01 | Plataforma Almeria - Complejo Hospitalario Torrecárdenas - Hospital Materno Infantil - Hospitalizacion - Tocoginecologia
1 | 1 | HUT | 00829409 | 00829409 | CAMA HOSPITALARIA | HILL-ROM | HR900 | HRP004088063 | HOSPITALIZACIÓN MATERNO INFANTIL | Integral | 01 Propiedad del cliente | 2020-06-01 | Plataforma Almeria - Complejo Hospitalario Torrecárdenas - Hospital Materno Infantil - Hospitalizacion - Tocoginecologia
1 | 1 | HUT | 00829410 | 00829410 | CAMA HOSPITALARIA | HILL-ROM | HR900 | HRP004088064 | HOSPITALIZACIÓN MATERNO INFANTIL | Integral | 01 Propiedad del cliente | 2020-06-01 | Plataforma Almeria - Complejo Hospitalario Torrecárdenas - Hospital Materno Infantil - Hospitalizacion - Tocoginecologia
1 | 1 | HUT | 00829411 | 00829411 | CAMA HOSPITALARIA | HILL-ROM | HR900 | HRP004088065 | HOSPITALIZACIÓN MATERNO INFANTIL | Integral | 01 Propiedad del cliente | 2020-06-01 | Plataforma Almeria - Complejo Hospitalario Torrecárdenas - Hospital Materno Infantil - Hospitalizacion - Tocoginecologia
1 | 1 | HUT | 00829412 | 00829412 | CAMA HOSPITALARIA | HILL-ROM | HR900 | HRP004088066 | HOSPITALIZACIÓN MATERNO INFANTIL | Integral | 01 Propiedad del cliente | 2020-06-01 | Plataforma Almeria - Complejo Hospitalario Torrecárdenas - Hospital Materno Infantil - Hospitalizacion - Tocoginecologia
1 | 1 | HUT | 00829413 | 00829413 | CAMA HOSPITALARIA | HILL-ROM | HR900 | HRP004088067 | HOSPITALIZACIÓN MATERNO INFANTIL | Integral | 01 Propiedad del cliente | 2020-06-01 | Plataforma Almeria - Complejo Hospitalario Torrecárdenas - Hospital Materno Infantil - Hospitalizacion - Tocoginecologia
1 | 1 | HUT | 00829414 | 00829414 | CAMA HOSPITALARIA | HILL-ROM | HR900 | HRP004088068 | HOSPITALIZACIÓN MATERNO INFANTIL | Integral | 01 Propiedad del cliente | 2020-06-01 | Plataforma Almeria - Complejo Hospitalario Torrecárdenas - Hospital Materno Infantil - Hospitalizacion - Tocoginecologia
1 | 1 | HUT | 00829415 | 00829415 | CAMA HOSPITALARIA | HILL-ROM | HR900 | HRP004088069 | HOSPITALIZACIÓN MATERNO INFANTIL | Integral | 01 Propiedad del cliente | 2020-06-01 | Plataforma Almeria - Complejo Hospitalario Torrecárdenas - Hospital Materno Infantil - Hospitalizacion - Tocoginecologia
1 | 1 | HUT | 00829416 | 00829416 | CAMA HOSPITALARIA | HILL-ROM | HR900 | HRP004088070 | HOSPITALIZACIÓN MATERNO INFANTIL | Integral | 01 Propiedad del cliente | 2020-06-01 | Plataforma Almeria - Complejo Hospitalario Torrecárdenas - Hospital Materno Infantil - Hospitalizacion - Tocoginecologia
1 | 1 | HUT | 00829417 | 00829417 | CAMA HOSPITALARIA | HILL-ROM | HR900 | HRP004088071 | HOSPITALIZACIÓN MATERNO INFANTIL | Integral | 01 Propiedad del cliente | 2020-06-01 | Plataforma Almeria - Complejo Hospitalario Torrecárdenas - Hospital Materno Infantil - Hospitalizacion - Tocoginecologia
1 | 1 | HUT | 00829418 | 00829418 | CAMA HOSPITALARIA | HILL-ROM | HR900 | HRP004088072 | HOSPITALIZACIÓN MATERNO INFANTIL | Integral | 01 Propiedad del cliente | 2020-06-01 | Plataforma Almeria - Complejo Hospitalario Torrecárdenas - Hospital Materno Infantil - Hospitalizacion - Tocoginecologia
1 | 1 | HUT | 00829419 | 00829419 | CAMA HOSPITALARIA | HILL-ROM | HR900 | HRP004088073 | HOSPITALIZACIÓN MATERNO INFANTIL | Integral | 01 Propiedad del cliente | 2020-06-01 | Plataforma Almeria - Complejo Hospitalario Torrecárdenas - Hospital Materno Infantil - Hospitalizacion - Tocoginecologia
1 | 1 | HUT | 00829420 | 00829420 | CAMA HOSPITALARIA | HILL-ROM | HR900 | HRP004088074 | HOSPITALIZACIÓN MATERNO INFANTIL | Integral | 01 Propiedad del cliente | 2020-06-01 | Plataforma Almeria - Complejo Hospitalario Torrecárdenas - Hospital Materno Infantil - Hospitalizacion - Tocoginecologia
1 | 1 | HUT | 00829421 | 00829421 | CAMA HOSPITALARIA | HILL-ROM | HR900 | HRP004088075 | HOSPITALIZACIÓN MATERNO INFANTIL | Integral | 01 Propiedad del cliente | 2020-06-01 | Plataforma Almeria - Complejo Hospitalario Torrecárdenas - Hospital Materno Infantil - Hospitalizacion - Tocoginecologia
1 | 1 | HUT | 00829422 | 00829422 | CAMA HOSPITALARIA | HILL-ROM | HR900 | HRP004088076 | HOSPITALIZACIÓN MATERNO INFANTIL | Integral | 01 Propiedad del cliente | 2020-06-01 | Plataforma Almeria - Complejo Hospitalario Torrecárdenas - Hospital Materno Infantil - Hospitalizacion - Tocoginecologia
1 | 1 | HUT | 00829423 | 00829423 | CAMA HOSPITALARIA | HILL-ROM | HR900 | HRP004088077 | HOSPITALIZACIÓN MATERNO INFANTIL | Integral | 01 Propiedad del cliente | 2020-06-01 | Plataforma Almeria - Complejo Hospitalario Torrecárdenas - Hospital Materno Infantil - Hospitalizacion - Tocoginecologia
1 | 1 | HUT | 00829424 | 00829424 | CAMA HOSPITALARIA | HILL-ROM | HR900 | HRP004088078 | HOSPITALIZACIÓN MATERNO INFANTIL | Integral | 01 Propiedad del cliente | 2020-06-01 | Plataforma Almeria - Complejo Hospitalario Torrecárdenas - Hospital Materno Infantil - Hospitalizacion - Tocoginecologia
1 | 1 | HUT | 00829425 | 00829425 | CAMA HOSPITALARIA | HILL-ROM | HR900 | HRP004088079 | HOSPITALIZACIÓN MATERNO INFANTIL | Integral | 01 Propiedad del cliente | 2020-06-01 | Plataforma Almeria - Complejo Hospitalario Torrecárdenas - Hospital Materno Infantil - Hospitalizacion - Tocoginecologia
1 | 1 | HUT | 00829426 | 00829426 | CAMA HOSPITALARIA | HILL-ROM | HR900 | HRP004088080 | HOSPITALIZACIÓN MATERNO INFANTIL | Integral | 01 Propiedad del cliente | 2020-06-01 | Plataforma Almeria - Complejo Hospitalario Torrecárdenas - Hospital Materno Infantil - Hospitalizacion - Tocoginecologia
1 | 1 | HUT | 00829427 | 00829427 | CAMA HOSPITALARIA | HILL-ROM | HR900 | HRP004088081 | HOSPITALIZACIÓN MATERNO INFANTIL | Integral | 01 Propiedad del cliente | 2020-06-01 | Plataforma Almeria - Complejo Hospitalario Torrecárdenas - Hospital Materno Infantil - Hospitalizacion - Tocoginecologia
1 | 1 | HUT | 00829428 | 00829428 | CAMA HOSPITALARIA | HILL-ROM | HR900 | HRP004088082 | HOSPITALIZACIÓN MATERNO INFANTIL | Integral | 01 Propiedad del cliente | 2020-06-01 | Plataforma Almeria - Complejo Hospitalario Torrecárdenas - Hospital Materno Infantil - Hospitalizacion - Tocoginecologia
1 | 1 | HUT | 00829429 | 00829429 | CAMA HOSPITALARIA | HILL-ROM | HR900 | HRP004088083 | HOSPITALIZACIÓN MATERNO INFANTIL | Integral | 01 Propiedad del cliente | 2020-06-01 | Plataforma Almeria - Complejo Hospitalario Torrecárdenas - Hospital Materno Infantil - Hospitalizacion - Tocoginecologia
1 | 1 | HUT | 00829430 | 00829430 | CAMA HOSPITALARIA | HILL-ROM | HR900 | HRP004088084 | HOSPITALIZACIÓN MATERNO INFANTIL | Integral | 01 Propiedad del cliente | 2020-06-01 | Plataforma Almeria - Complejo Hospitalario Torrecárdenas - Hospital Materno Infantil - Hospitalizacion - Tocoginecologia
1 | 1 | HUT | 00829431 | 00829431 | CAMA HOSPITALARIA | HILL-ROM | HR900 | HRP004088085 | HOSPITALIZACIÓN MATERNO INFANTIL | Integral | 01 Propiedad del cliente | 2020-06-01 | Plataforma Almeria - Complejo Hospitalario Torrecárdenas - Hospital Materno Infantil - Hospitalizacion - Tocoginecologia
1 | 1 | HUT | 00829432 | 00829432 | CAMA HOSPITALARIA | HILL-ROM | HR900 | HRP004088086 | HOSPITALIZACIÓN MATERNO INFANTIL | Integral | 01 Propiedad del cliente | 2020-06-01 | Plataforma Almeria - Complejo Hospitalario Torrecárdenas - Hospital Materno Infantil - Hospitalizacion - Tocoginecologia
1 | 1 | HUT | 00829433 | 00829433 | CAMA HOSPITALARIA | HILL-ROM | HR900 | HRP004088087 | HOSPITALIZACIÓN MATERNO INFANTIL | Integral | 01 Propiedad del cliente | 2020-06-01 | Plataforma Almeria - Complejo Hospitalario Torrecárdenas - Hospital Materno Infantil - Hospitalizacion - Tocoginecologia
1 | 1 | HUT | 00829434 | 00829434 | CAMA HOSPITALARIA | HILL-ROM | HR900 | HRP004088088 | HOSPITALIZACIÓN MATERNO INFANTIL | Integral | 01 Propiedad del cliente | 2020-06-01 | Plataforma Almeria - Complejo Hospitalario Torrecárdenas - Hospital Materno Infantil - Hospitalizacion - Tocoginecologia
1 | 1 | HUT | 00829435 | 00829435 | CAMA HOSPITALARIA | HILL-ROM | HR900 | HRP004088109 | HOSPITALIZACIÓN MATERNO INFANTIL | Integral | 01 Propiedad del cliente | 2020-06-01 | Plataforma Almeria - Complejo Hospitalario Torrecárdenas - Hospital Materno Infantil - Hospitalizacion - Tocoginecologia
1 | 1 | HUT | 00829436 | 00829436 | CAMA HOSPITALARIA | HILL-ROM | HR900 | HRP004088110 | HOSPITALIZACIÓN MATERNO INFANTIL | Integral | 01 Propiedad del cliente | 2020-06-01 | Plataforma Almeria - Complejo Hospitalario Torrecárdenas - Hospital Materno Infantil - Hospitalizacion - Tocoginecologia
1 | 1 | HUT | 00829437 | 00829437 | CAMA HOSPITALARIA | HILL-ROM | HR900 | HRP004088111 | HOSPITALIZACIÓN MATERNO INFANTIL | Integral | 01 Propiedad del cliente | 2020-06-01 | Plataforma Almeria - Complejo Hospitalario Torrecárdenas - Hospital Materno Infantil - Hospitalizacion - Tocoginecologia
1 | 1 | HUT | 00829438 | 00829438 | CAMA HOSPITALARIA | HILL-ROM | HR900 | HRP004088112 | HOSPITALIZACIÓN MATERNO INFANTIL | Integral | 01 Propiedad del cliente | 2020-06-01 | Plataforma Almeria - Complejo Hospitalario Torrecárdenas - Hospital Materno Infantil - Hospitalizacion - Tocoginecologia
1 | 1 | HUT | 00829439 | 00829439 | CAMA HOSPITALARIA | HILL-ROM | HR900 | HRP004088113 | HOSPITALIZACIÓN MATERNO INFANTIL | Integral | 01 Propiedad del cliente | 2020-06-01 | Plataforma Almeria - Complejo Hospitalario Torrecárdenas - Hospital Materno Infantil - Hospitalizacion - Tocoginecologia
1 | 1 | HUT | 00829440 | 00829440 | CAMA HOSPITALARIA | HILL-ROM | HR900 | HRP004088114 | HOSPITALIZACIÓN MATERNO INFANTIL | Integral | 01 Propiedad del cliente | 2020-06-01 | Plataforma Almeria - Complejo Hospitalario Torrecárdenas - Hospital Materno Infantil - Hospitalizacion - Tocoginecologia
1 | 1 | HUT | 00829441 | 00829441 | CAMA HOSPITALARIA | HILL-ROM | HR900 | HRP004088115 | HOSPITALIZACIÓN MATERNO INFANTIL | Integral | 01 Propiedad del cliente | 2020-06-01 | Plataforma Almeria - Complejo Hospitalario Torrecárdenas - Hospital Materno Infantil - Hospitalizacion - Tocoginecologia
1 | 1 | HUT | 00829442 | 00829442 | CAMA HOSPITALARIA | HILL-ROM | HR900 | HRP004088116 | HOSPITALIZACIÓN MATERNO INFANTIL | Integral | 01 Propiedad del cliente | 2020-06-01 | Plataforma Almeria - Complejo Hospitalario Torrecárdenas - Hospital Materno Infantil - Hospitalizacion - Tocoginecologia
1 | 1 | HUT | 00829443 | 00829443 | CAMA HOSPITALARIA | HILL-ROM | HR900 | HRP004088117 | HOSPITALIZACIÓN MATERNO INFANTIL | Integral | 01 Propiedad del cliente | 2020-06-01 | Plataforma Almeria - Complejo Hospitalario Torrecárdenas - Hospital Materno Infantil - Hospitalizacion - Tocoginecologia
1 | 1 | HUT | 00829444 | 00829444 | CAMA HOSPITALARIA | HILL-ROM | HR900 | HRP004088118 | HOSPITALIZACIÓN MATERNO INFANTIL | Integral | 01 Propiedad del cliente | 2020-06-01 | Plataforma Almeria - Complejo Hospitalario Torrecárdenas - Hospital Materno Infantil - Hospitalizacion - Tocoginecologia
1 | 1 | HUT | 00829445 | 00829445 | CAMA HOSPITALARIA | HILL-ROM | HR900 | HRP004088119 | HOSPITALIZACIÓN MATERNO INFANTIL | Integral | 01 Propiedad del cliente | 2020-06-01 | Plataforma Almeria - Complejo Hospitalario Torrecárdenas - Hospital Materno Infantil - Hospitalizacion - Tocoginecologia
1 | 1 | HUT | 00829446 | 00829446 | CAMA HOSPITALARIA | HILL-ROM | HR900 | HRP004088120 | HOSPITALIZACIÓN MATERNO INFANTIL | Integral | 01 Propiedad del cliente | 2020-06-01 | Plataforma Almeria - Complejo Hospitalario Torrecárdenas - Hospital Materno Infantil - Hospitalizacion - Tocoginecologia
1 | 1 | HUT | 00829447 | 00829447 | CAMA HOSPITALARIA | HILL-ROM | HR900 | HRP004088121 | HOSPITALIZACIÓN MATERNO INFANTIL | Integral | 01 Propiedad del cliente | 2020-06-01 | Plataforma Almeria - Complejo Hospitalario Torrecárdenas - Hospital Materno Infantil - Hospitalizacion - Tocoginecologia
1 | 1 | HUT | 00829448 | 00829448 | CAMA HOSPITALARIA | HILL-ROM | HR900 | HRP004088122 | HOSPITALIZACIÓN MATERNO INFANTIL | Integral | 01 Propiedad del cliente | 2020-06-01 | Plataforma Almeria - Complejo Hospitalario Torrecárdenas - Hospital Materno Infantil - Hospitalizacion - Tocoginecologia
1 | 1 | HUT | 00829449 | 00829449 | CAMA HOSPITALARIA | HILL-ROM | HR900 | HRP004088123 | HOSPITALIZACIÓN MATERNO INFANTIL | Integral | 01 Propiedad del cliente | 2020-06-01 | Plataforma Almeria - Complejo Hospitalario Torrecárdenas - Hospital Materno Infantil - Hospitalizacion - Tocoginecologia
1 | 1 | HUT | 00829450 | 00829450 | CAMA HOSPITALARIA | HILL-ROM | HR900 | HRP004088268 | HOSPITALIZACIÓN MATERNO INFANTIL | Integral | 01 Propiedad del cliente | 2020-06-01 | Plataforma Almeria - Complejo Hospitalario Torrecárdenas - Hospital Materno Infantil - Hospitalizacion - Tocoginecologia
1 | 1 | HUT | 00829451 | 00829451 | CAMA HOSPITALARIA | HILL-ROM | HR900 | HRP004088269 | HOSPITALIZACIÓN MATERNO INFANTIL | Integral | 01 Propiedad del cliente | 2020-06-01 | Plataforma Almeria - Complejo Hospitalario Torrecárdenas - Hospital Materno Infantil - Hospitalizacion - Tocoginecologia
1 | 1 | HUT | 00829452 | 00829452 | CAMA HOSPITALARIA | HILL-ROM | HR900 | HRP004088270 | HOSPITALIZACIÓN MATERNO INFANTIL | Integral | 01 Propiedad del cliente | 2020-06-01 | Plataforma Almeria - Complejo Hospitalario Torrecárdenas - Hospital Materno Infantil - Hospitalizacion - Tocoginecologia
1 | 1 | HUT | 00829453 | 00829453 | CAMA HOSPITALARIA | HILL-ROM | HR900 | HRP004088271 | HOSPITALIZACIÓN MATERNO INFANTIL | Integral | 01 Propiedad del cliente | 2020-06-01 | Plataforma Almeria - Complejo Hospitalario Torrecárdenas - Hospital Materno Infantil - Hospitalizacion - Tocoginecologia
1 | 1 | HUT | 00829454 | 00829454 | CAMA HOSPITALARIA | HILL-ROM | HR900 | HRP004088272 | HOSPITALIZACIÓN MATERNO INFANTIL | Integral | 01 Propiedad del cliente | 2020-06-01 | Plataforma Almeria - Complejo Hospitalario Torrecárdenas - Hospital Materno Infantil - Hospitalizacion - Tocoginecologia
1 | 1 | HUT | 00829455 | 00829455 | CAMA HOSPITALARIA | HILL-ROM | HR900 | HRP004088273 | HOSPITALIZACIÓN MATERNO INFANTIL | Integral | 01 Propiedad del cliente | 2020-06-01 | Plataforma Almeria - Complejo Hospitalario Torrecárdenas - Hospital Materno Infantil - Hospitalizacion - Tocoginecologia
1 | 1 | HUT | 00829456 | 00829456 | CAMA HOSPITALARIA | HILL-ROM | HR900 | HRP004088274 | HOSPITALIZACIÓN MATERNO INFANTIL | Integral | 01 Propiedad del cliente | 2020-06-01 | Plataforma Almeria - Complejo Hospitalario Torrecárdenas - Hospital Materno Infantil - Hospitalizacion - Tocoginecologia
1 | 1 | HUT | 00829458 | 00829458 | CAMA HOSPITALARIA | HILL-ROM | HR900 | HRP004088275 | HOSPITALIZACIÓN MATERNO INFANTIL | Integral | 01 Propiedad del cliente | 2020-06-01 | Plataforma Almeria - Complejo Hospitalario Torrecárdenas - Hospital Materno Infantil - Hospitalizacion - Tocoginecologia
1 | 1 | HUT | 00829459 | 00829459 | CAMA HOSPITALARIA | HILL-ROM | HR900 | HRP004088276 | HOSPITALIZACIÓN MATERNO INFANTIL | Integral | 01 Propiedad del cliente | 2020-06-01 | Plataforma Almeria - Complejo Hospitalario Torrecárdenas - Hospital Materno Infantil - Hospitalizacion - Tocoginecologia
1 | 1 | HUT | 00829460 | 00829460 | CAMA HOSPITALARIA | HILL-ROM | HR900 | HRP004088277 | HOSPITALIZACIÓN MATERNO INFANTIL | Integral | 01 Propiedad del cliente | 2020-06-01 | Plataforma Almeria - Complejo Hospitalario Torrecárdenas - Hospital Materno Infantil - Hospitalizacion - Tocoginecologia
1 | 1 | HUT | 00829461 | 00829461 | CAMA HOSPITALARIA | HILL-ROM | HR900 | HRP004088291 | HOSPITALIZACIÓN MATERNO INFANTIL | Integral | 01 Propiedad del cliente | 2020-06-01 | Plataforma Almeria - Complejo Hospitalario Torrecárdenas - Hospital Materno Infantil - Hospitalizacion - Tocoginecologia
1 | 1 | HUT | 00829462 | 00829462 | CAMA HOSPITALARIA | HILL-ROM | HR900 | HRP004088292 | HOSPITALIZACIÓN MATERNO INFANTIL | Integral | 01 Propiedad del cliente | 2020-06-01 | Plataforma Almeria - Complejo Hospitalario Torrecárdenas - Hospital Materno Infantil - Hospitalizacion - Tocoginecologia
1 | 1 | HUT | 00829463 | 00829463 | CAMA HOSPITALARIA | HILL-ROM | HR900 | HRP004088293 | HOSPITALIZACIÓN MATERNO INFANTIL | Integral | 01 Propiedad del cliente | 2020-06-01 | Plataforma Almeria - Complejo Hospitalario Torrecárdenas - Hospital Materno Infantil - Hospitalizacion - Tocoginecologia
1 | 1 | HUT | 00829464 | 00829464 | CAMA HOSPITALARIA | HILL-ROM | HR900 | HRP004088295 | HOSPITALIZACIÓN MATERNO INFANTIL | Integral | 01 Propiedad del cliente | 2020-06-01 | Plataforma Almeria - Complejo Hospitalario Torrecárdenas - Hospital Materno Infantil - Hospitalizacion - Tocoginecologia
1 | 1 | HUT | 00829465 | 00829465 | CAMA HOSPITALARIA | HILL-ROM | HR900 | HRP004088306 | HOSPITALIZACIÓN MATERNO INFANTIL | Integral | 01 Propiedad del cliente | 2020-06-01 | Plataforma Almeria - Complejo Hospitalario Torrecárdenas - Hospital Materno Infantil - Hospitalizacion - Tocoginecologia
1 | 1 | HUT | 00829466 | 00829466 | CAMA HOSPITALARIA | HILL-ROM | HR900 | HRP004088307 | HOSPITALIZACIÓN MATERNO INFANTIL | Integral | 01 Propiedad del cliente | 2020-06-01 | Plataforma Almeria - Complejo Hospitalario Torrecárdenas - Hospital Materno Infantil - Hospitalizacion - Tocoginecologia
1 | 1 | HUT | 00829467 | 00829467 | CAMA HOSPITALARIA | HILL-ROM | HR900 | HRP004088308 | HOSPITALIZACIÓN MATERNO INFANTIL | Integral | 01 Propiedad del cliente | 2020-06-01 | Plataforma Almeria - Complejo Hospitalario Torrecárdenas - Hospital Materno Infantil - Hospitalizacion - Tocoginecologia
1 | 1 | HUT | 00829468 | 00829468 | CAMA HOSPITALARIA | HILL-ROM | HR900 | HRP004088309 | HOSPITALIZACIÓN MATERNO INFANTIL | Integral | 01 Propiedad del cliente | 2020-06-01 | Plataforma Almeria - Complejo Hospitalario Torrecárdenas - Hospital Materno Infantil - Hospitalizacion - Tocoginecologia
1 | 1 | HUT | 00829469 | 00829469 | CAMA HOSPITALARIA | HILL-ROM | HR900 | HRP004088310 | HOSPITALIZACIÓN MATERNO INFANTIL | Integral | 01 Propiedad del cliente | 2020-06-01 | Plataforma Almeria - Complejo Hospitalario Torrecárdenas - Hospital Materno Infantil - Hospitalizacion - Tocoginecologia
1 | 1 | HUT | 00829470 | 00829470 | CAMA HOSPITALARIA | HILL-ROM | HR900 | HRP004088311 | HOSPITALIZACIÓN MATERNO INFANTIL | Integral | 01 Propiedad del cliente | 2020-06-01 | Plataforma Almeria - Complejo Hospitalario Torrecárdenas - Hospital Materno Infantil - Hospitalizacion - Tocoginecologia
1 | 1 | HUT | 00829471 | 00829471 | CAMA HOSPITALARIA | HILL-ROM | HR900 | HRP004088312 | HOSPITALIZACIÓN MATERNO INFANTIL | Integral | 01 Propiedad del cliente | 2020-06-01 | Plataforma Almeria - Complejo Hospitalario Torrecárdenas - Hospital Materno Infantil - Hospitalizacion - Tocoginecologia
1 | 1 | HUT | 00829472 | 00829472 | CAMA HOSPITALARIA | HILL-ROM | HR900 | HRP004088313 | HOSPITALIZACIÓN MATERNO INFANTIL | Integral | 01 Propiedad del cliente | 2020-06-01 | Plataforma Almeria - Complejo Hospitalario Torrecárdenas - Hospital Materno Infantil - Hospitalizacion - Tocoginecologia
1 | 1 | HUT | 00829473 | 00829473 | CAMA HOSPITALARIA | HILL-ROM | HR900 | HRP004088314 | HOSPITALIZACIÓN MATERNO INFANTIL | Integral | 01 Propiedad del cliente | 2020-06-01 | Plataforma Almeria - Complejo Hospitalario Torrecárdenas - Hospital Materno Infantil - Hospitalizacion - Tocoginecologia
1 | 1 | HUT | 00829476 | 00829476 | CAMA HOSPITALARIA | HILL-ROM | HR900 | HRP004088315 | HOSPITALIZACIÓN MATERNO INFANTIL | Integral | 01 Propiedad del cliente | 2020-06-01 | Plataforma Almeria - Complejo Hospitalario Torrecárdenas - Hospital Materno Infantil - Hospitalizacion - Tocoginecologia
1 | 1 | HUT | 00829477 | 00829477 | CAMA HOSPITALARIA | HILL-ROM | HR900 | HRP004088316 | HOSPITALIZACIÓN MATERNO INFANTIL | Integral | 01 Propiedad del cliente | 2020-06-01 | Plataforma Almeria - Complejo Hospitalario Torrecárdenas - Hospital Materno Infantil - Hospitalizacion - Tocoginecologia
1 | 1 | HUT | 00829478 | 00829478 | CAMA HOSPITALARIA | HILL-ROM | HR900 | HRP004088317 | HOSPITALIZACIÓN MATERNO INFANTIL | Integral | 01 Propiedad del cliente | 2020-06-01 | Plataforma Almeria - Complejo Hospitalario Torrecárdenas - Hospital Materno Infantil - Hospitalizacion - Tocoginecologia
1 | 1 | HUT | 00829479 | 00829479 | CAMA HOSPITALARIA | HILL-ROM | HR900 | HRP004088348 | HOSPITALIZACIÓN MATERNO INFANTIL | Integral | 01 Propiedad del cliente | 2020-06-01 | Plataforma Almeria - Complejo Hospitalario Torrecárdenas - Hospital Materno Infantil - Hospitalizacion - Tocoginecologia
1 | 1 | HUT | 00829480 | 00829480 | CAMA HOSPITALARIA | HILL-ROM | HR900 | HRP004088349 | HOSPITALIZACIÓN MATERNO INFANTIL | Integral | 01 Propiedad del cliente | 2020-06-01 | Plataforma Almeria - Complejo Hospitalario Torrecárdenas - Hospital Materno Infantil - Hospitalizacion - Tocoginecologia
1 | 1 | HUT | 00829481 | 00829481 | CAMA HOSPITALARIA | HILL-ROM | HR900 | HRP004088350 | HOSPITALIZACIÓN MATERNO INFANTIL | Integral | 01 Propiedad del cliente | 2020-06-01 | Plataforma Almeria - Complejo Hospitalario Torrecárdenas - Hospital Materno Infantil - Hospitalizacion - Tocoginecologia
1 | 1 | HUT | 00829482 | 00829482 | CAMA HOSPITALARIA | HILL-ROM | HR900 | HRP004088351 | HOSPITALIZACIÓN MATERNO INFANTIL | Integral | 01 Propiedad del cliente | 2020-06-01 | Plataforma Almeria - Complejo Hospitalario Torrecárdenas - Hospital Materno Infantil - Hospitalizacion - Tocoginecologia
1 | 1 | HUT | 00829483 | 00829483 | CAMA HOSPITALARIA | HILL-ROM | HR900 | HRP004088352 | HOSPITALIZACIÓN MATERNO INFANTIL | Integral | 01 Propiedad del cliente | 2020-06-01 | Plataforma Almeria - Complejo Hospitalario Torrecárdenas - Hospital Materno Infantil - Hospitalizacion - Tocoginecologia
1 | 1 | HUT | 00829484 | 00829484 | CAMA HOSPITALARIA | HILL-ROM | HR900 | HRP004088353 | HOSPITALIZACIÓN MATERNO INFANTIL | Integral | 01 Propiedad del cliente | 2020-06-01 | Plataforma Almeria - Complejo Hospitalario Torrecárdenas - Hospital Materno Infantil - Hospitalizacion - Tocoginecologia
1 | 1 | HUT | 00829485 | 00829485 | CAMA HOSPITALARIA | HILL-ROM | HR900 | HRP004088354 | HOSPITALIZACIÓN MATERNO INFANTIL | Integral | 01 Propiedad del cliente | 2020-06-01 | Plataforma Almeria - Complejo Hospitalario Torrecárdenas - Hospital Materno Infantil - Hospitalizacion - Tocoginecologia
1 | 1 | HUT | 00829486 | 00829486 | CAMA HOSPITALARIA | HILL-ROM | HR900 | HRP004088355 | HOSPITALIZACIÓN MATERNO INFANTIL | Integral | 01 Propiedad del cliente | 2020-06-01 | Plataforma Almeria - Complejo Hospitalario Torrecárdenas - Hospital Materno Infantil - Hospitalizacion - Tocoginecologia
1 | 1 | HUT | 00829487 | 00829487 | CAMA HOSPITALARIA | HILL-ROM | HR900 | HRP004088356 | HOSPITALIZACIÓN MATERNO INFANTIL | Integral | 01 Propiedad del cliente | 2020-06-01 | Plataforma Almeria - Complejo Hospitalario Torrecárdenas - Hospital Materno Infantil - Hospitalizacion - Tocoginecologia
1 | 1 | HUT | 00829488 | 00829488 | CAMA HOSPITALARIA | HILL-ROM | HR900 | HRP004088357 | HOSPITALIZACIÓN MATERNO INFANTIL | Integral | 01 Propiedad del cliente | 2020-06-01 | Plataforma Almeria - Complejo Hospitalario Torrecárdenas - Hospital Materno Infantil - Hospitalizacion - Tocoginecologia
1 | 1 | HUT | 00829489 | 00829489 | CAMA HOSPITALARIA | HILL-ROM | HR900 | HRP004088358 | HOSPITALIZACIÓN MATERNO INFANTIL | Integral | 01 Propiedad del cliente | 2020-06-01 | Plataforma Almeria - Complejo Hospitalario Torrecárdenas - Hospital Materno Infantil - Hospitalizacion - Tocoginecologia
1 | 1 | HUT | 00829490 | 00829490 | CAMA HOSPITALARIA | HILL-ROM | HR900 | HRP004088359 | HOSPITALIZACIÓN MATERNO INFANTIL | Integral | 01 Propiedad del cliente | 2020-06-01 | Plataforma Almeria - Complejo Hospitalario Torrecárdenas - Hospital Materno Infantil - Hospitalizacion - Tocoginecologia
1 | 1 | HUT | 00829491 | 00829491 | CAMA HOSPITALARIA | HILL-ROM | HR900 | HRP004088360 | HOSPITALIZACIÓN MATERNO INFANTIL | Integral | 01 Propiedad del cliente | 2020-06-01 | Plataforma Almeria - Complejo Hospitalario Torrecárdenas - Hospital Materno Infantil - Hospitalizacion - Tocoginecologia
1 | 1 | HUT | 00829492 | 00829492 | CAMA HOSPITALARIA | HILL-ROM | HR900 | HRP004088361 | HOSPITALIZACIÓN MATERNO INFANTIL | Integral | 01 Propiedad del cliente | 2020-06-01 | Plataforma Almeria - Complejo Hospitalario Torrecárdenas - Hospital Materno Infantil - Hospitalizacion - Tocoginecologia
1 | 1 | HUT | 00829493 | 00829493 | CAMA HOSPITALARIA | HILL-ROM | HR900 | HRP004088362 | HOSPITALIZACIÓN MATERNO INFANTIL | Integral | 01 Propiedad del cliente | 2020-06-01 | Plataforma Almeria - Complejo Hospitalario Torrecárdenas - Hospital Materno Infantil - Hospitalizacion - Tocoginecologia
1 | 1 | HUT | 00829494 | 00829494 | CAMA HOSPITALARIA | HILL-ROM | HR900 | HRP004088363 | HOSPITALIZACIÓN MATERNO INFANTIL | Integral | 01 Propiedad del cliente | 2020-06-01 | Plataforma Almeria - Complejo Hospitalario Torrecárdenas - Hospital Materno Infantil - Hospitalizacion - Tocoginecologia
1 | 1 | HUT | 00829495 | 00829495 | CAMA HOSPITALARIA | HILL-ROM | HR900 | HRP004088364 | HOSPITALIZACIÓN MATERNO INFANTIL | Integral | 01 Propiedad del cliente | 2020-06-01 | Plataforma Almeria - Complejo Hospitalario Torrecárdenas - Hospital Materno Infantil - Hospitalizacion - Tocoginecologia
1 | 1 | HUT | 00829496 | 00829496 | CAMA HOSPITALARIA | HILL-ROM | HR900 | HRP004088365 | HOSPITALIZACIÓN MATERNO INFANTIL | Integral | 01 Propiedad del cliente | 2020-06-01 | Plataforma Almeria - Complejo Hospitalario Torrecárdenas - Hospital Materno Infantil - Hospitalizacion - Tocoginecologia
1 | 1 | HUT | 00737086 | 00737086 | BOMBA DE INFUSION | FRESENIUS | AGILIA VP MC | 25414721 | UCI ADULTOS | Gestión / Primera Intervención | 03 Prestamo / Cesion | 2023-06-12 | Plataforma Almeria - Complejo Hospitalario Torrecárdenas - Hospital Torrecárdenas - Uci adultos
1 | 1 | HUT | 00737088 | 00737088 | BOMBA DE INFUSION | FRESENIUS | AGILIA VP MC | 25414715 | UCI ADULTOS | Gestión / Primera Intervención | 03 Prestamo / Cesion | 2023-06-12 | Plataforma Almeria - Complejo Hospitalario Torrecárdenas - Hospital Torrecárdenas - Uci adultos
1 | 1 | HUT | 00737089 | 00737089 | BOMBA DE INFUSION | FRESENIUS | AGILIA VP MC | 25414725 | UCI ADULTOS | Gestión / Primera Intervención | 03 Prestamo / Cesion | 2023-06-12 | Plataforma Almeria - Complejo Hospitalario Torrecárdenas - Hospital Torrecárdenas - Uci adultos
1 | 1 | HUT | 00737091 | 00737091 | BOMBA DE INFUSION | FRESENIUS | AGILIA VP MC | 25414724 | UCI ADULTOS | Gestión / Primera Intervención | 03 Prestamo / Cesion | 2023-06-12 | Plataforma Almeria - Complejo Hospitalario Torrecárdenas - Hospital Torrecárdenas - Uci adultos
1 | 1 | HUT | 00737092 | 00737092 | BOMBA DE INFUSION | FRESENIUS | AGILIA VP MC | 25414723 | UCI ADULTOS | Gestión / Primera Intervención | 03 Prestamo / Cesion | 2023-06-12 | Plataforma Almeria - Complejo Hospitalario Torrecárdenas - Hospital Torrecárdenas - Uci adultos
1 | 1 | HUT | 00737093 | 00737093 | BOMBA DE INSFUSION | FRESENIUS | AGILIA VP MC | 25414726 | UCI ADULTOS | Gestión / Primera Intervención | 03 Prestamo / Cesion | 2023-06-12 | Plataforma Almeria - Complejo Hospitalario Torrecárdenas - Hospital Torrecárdenas - Uci adultos
1 | 1 | HUT | 00737094 | 00737094 | BOMBA DE INFUSION | FRESENIUS | AGILIA VP MC | 25414728 | HEMODINAMICA | Gestión / Primera Intervención | 03 Prestamo / Cesion | 2023-06-12 | Plataforma Almeria - Complejo Hospitalario Torrecárdenas - Hospital Torrecárdenas - Hemodinámica
1 | 1 | HUT | 00737095 | 00737095 | BOMBA DE INFUSION | FRESENIUS | AGILIA VP MC | 25414717 | HEMODINAMICA | Gestión / Primera Intervención | 03 Prestamo / Cesion | 2023-06-12 | Plataforma Almeria - Complejo Hospitalario Torrecárdenas - Hospital Torrecárdenas - Hemodinámica
1 | 1 | HUT | 00737097 | 00737097 | BOMBA DE INFUSION | FRESENIUS | AGILIA VP MC | 25414727 | HEMODINAMICA | Gestión / Primera Intervención | 03 Prestamo / Cesion | 2023-06-12 | Plataforma Almeria - Complejo Hospitalario Torrecárdenas - Hospital Torrecárdenas - Hemodinámica
1 | 1 | HUT | 00737098 | 00737098 | BOMBA DE INFUSION | FRESENIUS | AGILIA VP MC | 25414716 | HEMODINAMICA | Gestión / Primera Intervención | 03 Prestamo / Cesion | 2023-06-12 | Plataforma Almeria - Complejo Hospitalario Torrecárdenas - Hospital Torrecárdenas - Hemodinámica
1 | 1 | HUT | 00830808 | CE-0473 | IMPRESORA | SONY | UP-D898 | 7006587 | ECOGRAFO CE-0470 | Integral | 01 Propiedad del cliente | 2020-03-20 | Plataforma Almeria - Complejo Hospitalario Torrecárdenas - Hospital Materno Infantil - Consultas Externas - Tocoginecologia
1 | 1 | HUT | 00830809 | CE-0477 | IMPRESORA | SONY | UP-D898 | 7006680 | ECOGRAFO CE-0474 | Integral | 01 Propiedad del cliente | 2020-03-20 | Plataforma Almeria - Complejo Hospitalario Torrecárdenas - Hospital Materno Infantil - Consultas Externas - Tocoginecologia
1 | 1 | HUT | 00830834 | 00830834 | PC ELECTROSHOCK | HEWLETT PACKARD | 15-FC0084NS | SCD31366D6 | QUIROFANO 3 PL1 | Integral | 01 Propiedad del cliente | 2024-05-16 | Plataforma Almeria - Complejo Hospitalario Torrecárdenas - Hospital Torrecárdenas - Salud mental
1 | 1 | HUT | 00830838 | CE-0481 | IMPRESORA | SONY | UP-D898 | 7006675 | ECOGRAFO CE-0478 | Integral | 01 Propiedad del cliente | 2020-03-20 | Plataforma Almeria - Complejo Hospitalario Torrecárdenas - Hospital Materno Infantil - Consultas Externas - Tocoginecologia
1 | 1 | HUT | 00830839 | CE-0483 | SONDA ECOGRAFO 4D CONVEXA | CANON | PVU-674MV | 99B1963254 | ECOGRAFO CE-0482 | Integral | 01 Propiedad del cliente | 2020-03-20 | Plataforma Almeria - Complejo Hospitalario Torrecárdenas - Hospital Materno Infantil - Consultas Externas - Tocoginecologia
1 | 1 | HUT | 00830841 | CE-0485 | IMPRESORA | SONY | UP-D898 | 7006577 | ECOGRAFO CE-0482 | Integral | 01 Propiedad del cliente | 2020-03-20 | Plataforma Almeria - Complejo Hospitalario Torrecárdenas - Hospital Materno Infantil - Consultas Externas - Tocoginecologia
1 | 1 | HUT | 00830843 | CE-0488 | IMPRESORA | SONY | UP-D898 | 7006583 | ECOGRAFO CE-0489 | Integral | 01 Propiedad del cliente | 2020-03-20 | Plataforma Almeria - Complejo Hospitalario Torrecárdenas - Hospital Materno Infantil - Consultas Externas - Tocoginecologia
1 | 1 | HUT | 00830844 | CE-0493 | IMPRESORA | SONY | UP-D898 | 7006600 | ECOGRAFO CE-0490 | Integral | 01 Propiedad del cliente | 2020-03-20 | Plataforma Almeria - Complejo Hospitalario Torrecárdenas - Hospital Materno Infantil - Consultas Externas - Tocoginecologia
1 | 1 | HUT | 00830848 | UR-0223 | IMPRESORA | SONY | UP-D898 | 7006596 | ECOGRAFO UR-0220 | Integral | 01 Propiedad del cliente | 2020-03-20 | Plataforma Almeria - Complejo Hospitalario Torrecárdenas - Hospital Materno Infantil - Paritorio
1 | 1 | HUT | 00830849 | UR-0227 | IMPRESORA | SONY | UP-D898 | 7006679 | CCEE TOCOGINECOLOGIA | Integral | 01 Propiedad del cliente | 2020-03-20 | Plataforma Almeria - Complejo Hospitalario Torrecárdenas - Hospital Torrecárdenas - Complejo Hospitalario Torrecárdenas
1 | 1 | HUT | 00737228 | 00737228 | BOMBA DE INFUSION | ICU MEDICAL | PLUM 360 | 42423142 | 6º A | Gestión / Primera Intervención | 03 Prestamo / Cesion | 2023-06-28 | Plataforma Almeria - Complejo Hospitalario Torrecárdenas - Hospital Torrecárdenas - Oncohematologia
1 | 1 | HUT | 00833655 | 00833655 | TONOMETRO | OCULUS | Corvis | 2022 533047 | OFTALMOLOGIA BOLA AZUL. | Integral | 01 Propiedad del cliente | 2023-08-10 | Plataforma Almeria - Complejo Hospitalario Torrecárdenas - Hospital Torrecárdenas - Oftalmología
1 | 1 | HUT | 00833698 | 00833698 | TONOMETRO | CARL ZEISS | AT030 | 1275823 | OFTALMOLOGIA | Integral | 01 Propiedad del cliente | 2024-05-22 | Plataforma Almeria - Complejo Hospitalario Torrecárdenas - Hospital Torrecárdenas - Oftalmología
1 | 1 | HUT | 00833701 | 00833701 | EQUIPO DE DIAGNOSTIVO VESTIBULAR | VIRTUALIS | STATIC VR | P127197 P127200 / FA85YAROO196 | CCEE OTORRINO | Integral | 01 Propiedad del cliente | 2023-12-12 | Plataforma Almeria - Complejo Hospitalario Torrecárdenas - Hospital Torrecárdenas - Otorrino
1 | 1 | HUT | 00833705 | 00833705 | MICROSCOPIO QUIRURGICO | CARL ZEISS | ARTEVO 800 | 6647102116 | QUIROFANO DE OFTALMOLOGIA | Integral | 01 Propiedad del cliente | 2023-12-17 | Plataforma Almeria - Complejo Hospitalario Torrecárdenas - Hospital Torrecárdenas - Oftalmología
1 | 1 | HUT | 00833968 | Q-0749 | CONTROL DE CAMARA | KARL STORZ | TC 300 | YR796302-P | TORRE Q-0752 | Integral | 01 Propiedad del cliente | 2019-04-16 | Plataforma Almeria - Complejo Hospitalario Torrecárdenas - Hospital Torrecárdenas - Neurocirugía
1 | 1 | HUT | 00833973 | CE-0484 | SONDA ECOGRAFO 4D ENDOCAVITAL | CANON | PVU-681MVL | 99B19Z2181 | ECOGRAFO CE-0482 | Integral | 01 Propiedad del cliente | 2020-03-20 | Plataforma Almeria - Complejo Hospitalario Torrecárdenas - Hospital Materno Infantil - Consultas Externas - Tocoginecologia
1 | 1 | HUT | 00833976 | B-0453 | MICROPIPETA | AHN BIOTECHNOLOGIE | 100 - 1000 U4 | 821385 | LABORATORIO DE REPRODUCCION ASISTIDA | Integral | 01 Propiedad del cliente |  | Plataforma Almeria - Complejo Hospitalario Torrecárdenas - Hospital Torrecárdenas - Reproducción asistida
1 | 1 | HUT | 00833978 | UR-0234 | OTOSCOPIO-OFTALMOSCOPIO DE PARED | RIESTER | RIFORMER | 69034 | URGENCIAS CONSULTA 7 | Integral | 01 Propiedad del cliente |  | Plataforma Almeria - Complejo Hospitalario Torrecárdenas - Hospital Torrecárdenas - Urgencias
1 | 1 | HUT | 00834050 | 00834050 | VIEDOENDOSCOPIO RIGIDO 30º 8mm CAMARA PLUS XI "DA VINCI" | INTUITIVE SURGICAL | 470057 | 00834050 | QUIROFANO UROLOGÍA | Gestión / Primera Intervención | 01 Propiedad del cliente | 2024-05-24 | Plataforma Almeria - Complejo Hospitalario Torrecárdenas - Hospital Torrecárdenas - Urología
1 | 1 | HUT | 00834094 | 00834094 | OTOSCOPIO-OFTALMOSCOPIO DE PARED | RIESTER | RI-FORMER | 116036 | URGENCIAS GENERALES | Integral | 01 Propiedad del cliente | 2024-05-24 | Plataforma Almeria - Complejo Hospitalario Torrecárdenas - Hospital Torrecárdenas - Urgencias
1 | 1 | HUT | 00834147 | 00834147 | HUMIDIFICADOR | FISHER & PAYKEL | MR850ALU | 160510287112 | UCI PEDIATRICA / NEONATOS | Integral | 01 Propiedad del cliente | 2024-05-24 | Plataforma Almeria - Complejo Hospitalario Torrecárdenas - Hospital Materno Infantil - UCI Pediatrica
1 | 1 | HUT | 00834731 | 00834731 | MICROPIPETA | MENARINI | EXTEND | 15530 | UGMI | Integral | 01 Propiedad del cliente | 2024-05-28 | Plataforma Almeria - Complejo Hospitalario Torrecárdenas - Hospital Torrecárdenas - Ud Genetica Molecular e Investigacion
1 | 1 | HUT | 00835162 | 00835162 | LASER QUIRURGICO CO2 | LUMENIS | ACUPULSE DUO | 1295 | QUIROFANO DE OFTAMOLOGIA | Integral | 01 Propiedad del cliente | 2023-07-26 | Plataforma Almeria - Complejo Hospitalario Torrecárdenas - Hospital Torrecárdenas - Oftalmología
1 | 1 | HUT | 00835163 | 00835163 | MONITOR VIDEO | OLYMPUS | HX-24G | D1HX4GBAP3200032 | TORRE 00835166 | Integral | 01 Propiedad del cliente | 2024-04-23 | Plataforma Almeria - Complejo Hospitalario Torrecárdenas - Hospital Torrecárdenas - Otorrino
1 | 1 | HUT | 00835164 | 00835164 | VIDEOPROCESADOR | OLYMPUS | CV-170 | 7317182 | TORRE 00835166 | Integral | 01 Propiedad del cliente | 2024-04-23 | Plataforma Almeria - Complejo Hospitalario Torrecárdenas - Hospital Torrecárdenas - Otorrino
1 | 1 | HUT | 00835165 | 00835165 | COOXIMETRO | MICRO MEDICAL | CO | 26943 | REH TERAPIA OCUPACIONAL | Integral | 01 Propiedad del cliente | 2024-06-10 | Plataforma Almeria - Complejo Hospitalario Torrecárdenas - Hospital Torrecárdenas - Rehabilitación
1 | 1 | HUT | 00835166 | 00835166 | TORRE ENDOSCOPIA | OLYMPUS | TC-C3 | 22322407 | CCEE 1 OTORRINO | Integral | 01 Propiedad del cliente | 2024-04-23 | Plataforma Almeria - Complejo Hospitalario Torrecárdenas - Hospital Torrecárdenas - Otorrino
1 | 1 | HUT | 00835167 | 00835167 | FOTOFORO | KARL STORZ | 094103 | 078060 | CC.EE OTORRINO 3 | Integral | 01 Propiedad del cliente | 2024-06-05 | Plataforma Almeria - Complejo Hospitalario Torrecárdenas - Hospital Torrecárdenas - Otorrino
1 | 1 | HUT | 00835169 | 00835169 | GRABADOR CAPTURADOR DE VIDEO | TEAC | UR-4MD | 2390045 | TORRE 00835166 | Integral | 01 Propiedad del cliente | 2024-04-24 | Plataforma Almeria - Complejo Hospitalario Torrecárdenas - Hospital Torrecárdenas - Otorrino
1 | 1 | HUT | 00835170 | 00835170 | CAMARA VIDEO ENDOSCOPIA | OLYMPUS | OTV-S7H-1D-F08E | 7053119 | TORRE 00835166 | Integral | 01 Propiedad del cliente | 2024-03-24 | Plataforma Almeria - Complejo Hospitalario Torrecárdenas - Hospital Torrecárdenas - Otorrino
1 | 1 | HUT | 00835259 | 00835259 | MICROPIPETA | DRAGONLAB | 2-20µl | YE223AX0149996 | BIOTECNOLOGIA-BIOQUIMICA | Integral | 01 Propiedad del cliente | 2023-06-01 | Plataforma Almeria - Complejo Hospitalario Torrecárdenas - Hospital Torrecárdenas - Biotecnología-análisis clínicos
1 | 1 | HUT | 00835260 | 00835260 | MICROPIPETA | DRAGONLAB | 20-200µl | YE226AX0402544 | BIOTECNOLOGIA-BIOQUIMICA | Integral | 01 Propiedad del cliente | 2023-06-01 | Plataforma Almeria - Complejo Hospitalario Torrecárdenas - Hospital Torrecárdenas - Biotecnología-análisis clínicos
1 | 1 | HUT | 00835261 | 00835261 | MICROPIPETA | DRAGONLAB | 100-1000µl | YE226AX0425444 | BIOTECNOLOGIA-BIOQUIMICA | Integral | 01 Propiedad del cliente | 2023-06-01 | Plataforma Almeria - Complejo Hospitalario Torrecárdenas - Hospital Torrecárdenas - Biotecnología-análisis clínicos
1 | 1 | HUT | 00835262 | 00835262 | SONDA ECOGRAFO CONVEX | HITACHI | C253 | V00577780 | ECOGRAFO CE-0466 | Integral | 01 Propiedad del cliente | 2020-06-05 | Plataforma Almeria - Complejo Hospitalario Torrecárdenas - Hospital Materno Infantil - Urgencias - Urgencias Pediatria
1 | 1 | HUT | 00835263 | 00835263 | SONDA ECOGRAFO CONVEX | HITACHI | C42 | G3052909 | ECOGRAFO CE-0466 | Integral | 01 Propiedad del cliente | 2024-06-05 | Plataforma Almeria - Complejo Hospitalario Torrecárdenas - Hospital Materno Infantil - Urgencias - Urgencias Pediatria
1 | 1 | HUT | 00835264 | 00835264 | HUMIDIFICADOR | FISHER & PAYKEL | MR 850 ALU | 130815189024 | UCI PEDIATRICA / NEONATAL | Integral | 01 Propiedad del cliente | 2014-01-01 | Plataforma Almeria - Complejo Hospitalario Torrecárdenas - Hospital Materno Infantil - UCI Pediatrica
1 | 1 | HUT | 00835265 | 00835265 | HUMIDIFICADOR | FISHER & PAYKEL | MR 850 ALU | 141117226201 | UCI PEDIATRICA / NEONATOS | Integral | 01 Propiedad del cliente | 2014-06-01 | Plataforma Almeria - Complejo Hospitalario Torrecárdenas - Hospital Materno Infantil - UCI Pediatrica
1 | 1 | HUT | 00745687 | 00745687 | VIDEOPROCESADOR | AMBU | AVIEW 2 ADVANCE | A222100450 | QUIROFANOS 1ª ANESTESIA | Gestión / Primera Intervención | 03 Prestamo / Cesion | 2023-06-15 | Plataforma Almeria - Complejo Hospitalario Torrecárdenas - Hospital Torrecárdenas - Quirófano
1 | 1 | HUT | 00745688 | 00745688 | VIDEOPROCESADOR | AMBU | AVIEW ADVANCE 2 | A222100466 | QUIROFANOS 1ª ANESTESIA | Gestión / Primera Intervención | 03 Prestamo / Cesion | 2023-06-15 | Plataforma Almeria - Complejo Hospitalario Torrecárdenas - Hospital Torrecárdenas - Quirófano
1 | 1 | HUT | 00745692 | 00745692 | CENTRAL DE MONITORIZACIÓN BOMBAS INFUSION | DELL | OPTIPLEX 7490 | 6K60W A00 | UCI POLIVALENTES B | Gestión / Primera Intervención | 03 Prestamo / Cesion | 2023-01-01 | Plataforma Almeria - Complejo Hospitalario Torrecárdenas - Hospital Torrecárdenas - Uci adultos
1 | 1 | HUT | 00835270 | 00835270 | BASCULA PEDIATRICA | ADE MEDICAL | M112600 | 54893-0003279 | 4º NORTE SALA RECIEN NACIDOS | Integral | 01 Propiedad del cliente | 2024-06-12 | Plataforma Almeria - Complejo Hospitalario Torrecárdenas - Hospital Materno Infantil - Hospitalizacion - Tocoginecologia
1 | 1 | HUT | 00746089 | 00746089 | PREPARADOR TANDEM DE MASAS | AGILENT | 12090 INFINITY II | DEBBP47810 | ANALISIS CLINICOS P0 | Gestión / Primera Intervención | 03 Prestamo / Cesion | 2023-03-01 | Plataforma Almeria - Complejo Hospitalario Torrecárdenas - Hospital Torrecárdenas - Biotecnología-análisis clínicos
1 | 1 | HUT | 00835272 | 00835272 | MONITOR PARA ASMA | CAIR MEDICAL | FENOMPRO | 101065 | CONSULTAS EXTERNAS PEDIATRIA MATERNO | Integral | 01 Propiedad del cliente | 2024-06-19 | Plataforma Almeria - Complejo Hospitalario Torrecárdenas - Hospital Materno Infantil - Consultas Externas - Pediatria
1 | 1 | HUT | 00746300 | 00746300 | CONSOLA CRANEOTOMO | NSK | PRIMADO 2 | A2250020 | QUIROFANO NEURO | Gestión / Primera Intervención | 03 Prestamo / Cesion | 2023-06-22 | Plataforma Almeria - Complejo Hospitalario Torrecárdenas - Hospital Torrecárdenas - Neurocirugía
1 | 1 | HUT | 00835275 | 00835275 | RX MAMOGRAFO DIGITAL | HOLOGIC | 3DDIMENSIONS | 3DM160701400 | RX TORRECARDENAS | Gestión / Primera Intervención | 01 Propiedad del cliente | 2024-02-13 | Plataforma Almeria - Complejo Hospitalario Torrecárdenas - Hospital Torrecárdenas - Diagnóstico por la imagen
1 | 1 | HUT | 00835276 | 00842476 | RX MAMOGRAFO DIGITAL | HOLOGIC | 3DDIMENSIONS | 3DM160701402 | RX NICOLAS SALMERON | Gestión / Primera Intervención | 01 Propiedad del cliente | 2024-02-13 | Plataforma Almeria - Complejo Hospitalario Torrecárdenas - Hospital Torrecárdenas - Diagnóstico por la imagen
1 | 1 | HUT | 00835474 | 00835474 | MICROPIPETA | DIGIPETTE | MGB007 100-1000µl | SA889490 | MICROBIOLOGÍA | Integral | 01 Propiedad del cliente | 2024-06-04 | Plataforma Almeria - Complejo Hospitalario Torrecárdenas - Hospital Torrecárdenas - Biotecnología-Microbiología
1 | 1 | HUT | 00746302 | 00746302 | MOTOR CRANEOTOMO | NSK | PRIMADO 2 | 02330014 | QUIROFANO NEURO | Gestión / Primera Intervención | 03 Prestamo / Cesion | 2023-06-23 | Plataforma Almeria - Complejo Hospitalario Torrecárdenas - Hospital Torrecárdenas - Neurocirugía
1 | 1 | HUT | 00836112 | 00836112 | PERFORADOR PARA MOTOR MR8 | CONMED | MR8-ED03 | P30398914 | QUIROFANO DE NEUROCIRUGIA | Integral | 01 Propiedad del cliente | 2022-04-01 | Plataforma Almeria - Complejo Hospitalario Torrecárdenas - Hospital Torrecárdenas - Neurocirugía
1 | 1 | HUT | 00836114 | 00836114 | PERFORADOR PARA MOTOR MR8 | CONMED | MR8-ED03 | P30829532 | QUIROFANO DE NEUROCIRUGIA | Integral | 01 Propiedad del cliente | 2022-04-01 | Plataforma Almeria - Complejo Hospitalario Torrecárdenas - Hospital Torrecárdenas - Neurocirugía
1 | 1 | HUT | 00836135 | 00836135 | LAMPARA DE WOOD (PARED) | MIMSAL | VISTA PLUS H,F | M/1127L-01 | CCEE DERMATOLOGIA | Integral | 01 Propiedad del cliente | 07/06/2024 | Plataforma Almeria - Complejo Hospitalario Torrecárdenas - Hospital Torrecárdenas - Dermatología
1 | 1 | HUT | 00836136 | 00836136 | LAMPARA DE WOOD (PARED) | MIMSAL | VISTA PLUS H,F | M/1127L-02 | CCEE DERMATOLOGIA | Integral | 01 Propiedad del cliente | 07/06/2024 | Plataforma Almeria - Complejo Hospitalario Torrecárdenas - Hospital Torrecárdenas - Dermatología
1 | 1 | HUT | 00836137 | 00836137 | LAMPARA DE WOOD (PARED) | MIMSAL | VISTA PLUS H,F | M/1127L-03 | CCEE DERMATOLOGIA | Integral | 01 Propiedad del cliente | 07/06/2024 | Plataforma Almeria - Complejo Hospitalario Torrecárdenas - Hospital Torrecárdenas - Dermatología
1 | 1 | HUT | 00836138 | 00836138 | LAMPARA DE WOOD (PARED) | MIMSAL | VISTA PLUS H,F | M/1127L-04 | CCEE DERMATOLOGIA | Integral | 01 Propiedad del cliente | 07/06/2024 | Plataforma Almeria - Complejo Hospitalario Torrecárdenas - Hospital Torrecárdenas - Dermatología
1 | 1 | HUT | 00836139 | 00836139 | LAMPARA DE WOOD (PARED) | MIMSAL | VISTA PLUS H,F | M/1127L-05 | CCEE DERMATOLOGIA | Integral | 01 Propiedad del cliente | 07/06/2024 | Plataforma Almeria - Complejo Hospitalario Torrecárdenas - Hospital Torrecárdenas - Dermatología
1 | 1 | HUT | 00837124 | 00837124 | PULSIOXIMETRO AMAGNETICO | NONIN | 7500 FO | 506351027 | RESONANCIA MAGNETICA | Integral | 01 Propiedad del cliente | 2024-06-17 | Plataforma Almeria - Complejo Hospitalario Torrecárdenas - Hospital Torrecárdenas - Diagnóstico por la imagen
1 | 1 | HUT | 00837359 | 00837359 | ELECTROCARDIOGRAFO | GENERAL ELECTRIC | MAC 5 | SUE24101914WA | HMI 1ª SUR | Integral | 01 Propiedad del cliente | 2024-06-18 | Plataforma Almeria - Complejo Hospitalario Torrecárdenas - Hospital Materno Infantil - Hospitalizacion - Tocoginecologia
1 | 1 | HUT | 00837362 | 00837362 | ELECTROCARDIOGRAFO | GENERAL ELECTRIC | MAC 5 | SUE24101912WA | HMI 4ª NORTE | Integral | 01 Propiedad del cliente | 2024-06-18 | Plataforma Almeria - Complejo Hospitalario Torrecárdenas - Hospital Materno Infantil - Hospitalizacion - Pediatria
1 | 1 | HUT | 00837363 | 00837363 | ELECTROCARDIOGRAFO | GENERAL ELECTRIC | MAC 5 | SUE24101913WA | HMI 4ª SUR | Integral | 01 Propiedad del cliente | 2024-06-18 | Plataforma Almeria - Complejo Hospitalario Torrecárdenas - Hospital Materno Infantil - Hospitalizacion - Tocoginecologia
1 | 1 | HUT | 00837368 | 00837368 | ELECTROCARDIOGRAFO | GENERAL ELECTRIC | MAC 5 | SUE24101911WA | HMI 5ª NORTE | Integral | 01 Propiedad del cliente | 2024-06-18 | Plataforma Almeria - Complejo Hospitalario Torrecárdenas - Hospital Materno Infantil - Hospitalizacion - Pediatria
1 | 1 | HUT | 00837486 | 00837486 | OPTICA 10mm 30º | MINDRAY | G01030A | U8-38007525 | QUIROFANO CIRUGIA | Integral | 01 Propiedad del cliente | 2024-06-18 | Plataforma Almeria - Complejo Hospitalario Torrecárdenas - Hospital Torrecárdenas - Quirófano
1 | 1 | HUT | 00746716 | 00746716 | PROCESADOR DE IMAGEN | CONMED | IM 8000 | 23013021 | QUIROFANOS | Gestión / Primera Intervención | 03 Prestamo / Cesion | 2023-06-26 | Plataforma Almeria - Complejo Hospitalario Torrecárdenas - Hospital Torrecárdenas - Quirófano
1 | 1 | HUT | 00746717 | 00746717 | MONITOR VIDEO | CONMED | 4K UHD 32 | D32422170021 | Q7 PLANTA 2º | Gestión / Primera Intervención | 03 Prestamo / Cesion | 2023-06-26 | Plataforma Almeria - Complejo Hospitalario Torrecárdenas - Hospital Torrecárdenas - Quirófano
1 | 1 | HUT | 00838322 | 00838322 | CARGADOR DE BATERIAS | CONMED | L3000 | 20203457 | ESTERILIZACION | Integral | 01 Propiedad del cliente | 2024-06-21 | Plataforma Almeria - Complejo Hospitalario Torrecárdenas - Hospital Torrecárdenas - Esterilización
1 | 1 | HUT | 00746718 | 00746718 | PROCESADOR DE IMAGEN | CONMED | IM 8000 | 21122459 | QUIROFANOS | Gestión / Primera Intervención | 03 Prestamo / Cesion | 2023-06-26 | Plataforma Almeria - Complejo Hospitalario Torrecárdenas - Hospital Torrecárdenas - Quirófano
1 | 1 | HUT | 00746719 | 00746719 | MONITOR VIDEO | CONMED | 4K UHD 32 | D3242220039 | QUIROFANOS | Gestión / Primera Intervención | 03 Prestamo / Cesion | 2023-06-26 | Plataforma Almeria - Complejo Hospitalario Torrecárdenas - Hospital Torrecárdenas - Quirófano
1 | 1 | HUT | 00746925 | 00746925 | BOMBA DE INFUSION | ICU MEDICAL | PLUM 360 | 42423326 | 6ªD ONCOLOGIA | Gestión / Primera Intervención | 03 Prestamo / Cesion | 2023-06-28 | Plataforma Almeria - Complejo Hospitalario Torrecárdenas - Hospital Torrecárdenas - Oncología
1 | 1 | HUT | 00746928 | 00746928 | BOMBA DE INFUSION | ICU MEDICAL | PLUM 360 | 42425546 | 6ªD ONCOLOGIA | Gestión / Primera Intervención | 03 Prestamo / Cesion | 2023-06-28 | Plataforma Almeria - Complejo Hospitalario Torrecárdenas - Hospital Torrecárdenas - Oncología
1 | 1 | HUT | 00746929 | 00746929 | BOMBA DE INFUSION | ICU MEDICAL | PLUM 360 | 42423196 | 6ªD ONCOLOGIA | Gestión / Primera Intervención | 03 Prestamo / Cesion | 2023-06-28 | Plataforma Almeria - Complejo Hospitalario Torrecárdenas - Hospital Torrecárdenas - Oncología
1 | 1 | HUT | 00746942 | 00746942 | BOMBA DE INFUSION | ICU MEDICAL | PLUM 360 | 42423302 | 6ªD ONCOLOGIA | Gestión / Primera Intervención | 03 Prestamo / Cesion | 2023-06-28 | Plataforma Almeria - Complejo Hospitalario Torrecárdenas - Hospital Torrecárdenas - Oncología
1 | 1 | HUT | 00746944 | 00746944 | BOMBA DE INFUSION | ICU MEDICAL | PLUM 360 | 42423416 | 6ªD ONCOLOGIA | Gestión / Primera Intervención | 03 Prestamo / Cesion | 2023-06-28 | Plataforma Almeria - Complejo Hospitalario Torrecárdenas - Hospital Torrecárdenas - Oncología
1 | 1 | HUT | 00746974 | 00746974 | BOMBA DE INFUSION | ICU MEDICAL | PLUM 360 | 20846259 | 6ªD ONCOLOGIA | Gestión / Primera Intervención | 03 Prestamo / Cesion | 2020-06-28 | Plataforma Almeria - Complejo Hospitalario Torrecárdenas - Hospital Torrecárdenas - Oncología
1 | 1 | HUT | 00747011 | 00747011 | ANALIZADOR | BECKMAN COULTER | DXI 800 AR | 609787 | ANALISIS CLINICOS | Gestión / Primera Intervención | 03 Prestamo / Cesion | 2023-07-01 | Plataforma Almeria - Complejo Hospitalario Torrecárdenas - Hospital Torrecárdenas - Biotecnología-análisis clínicos
1 | 1 | HUT | 00747013 | 00747013 | ANALIZADOR | BIO-RAD | CFX 96 | 787BR01475 | UGMI | Gestión / Primera Intervención | 03 Prestamo / Cesion | 2022-11-02 | Plataforma Almeria - Complejo Hospitalario Torrecárdenas - Hospital Torrecárdenas - Ud Genetica Molecular e Investigacion
1 | 1 | HUT | 00747014 | 00747014 | ANALIZADOR | BIO-RAD | CFX 96 | 787BR18321 | UGMI | Gestión / Primera Intervención | 03 Prestamo / Cesion | 2023-06-01 | Plataforma Almeria - Complejo Hospitalario Torrecárdenas - Hospital Torrecárdenas - Ud Genetica Molecular e Investigacion
1 | 1 | HUT | 00747015 | 00747015 | ANALIZADOR | CEPHEID | GENEXPERT | 8407066 | UGMI | Gestión / Primera Intervención | 03 Prestamo / Cesion | 2020-06-01 | Plataforma Almeria - Complejo Hospitalario Torrecárdenas - Hospital Torrecárdenas - Ud Genetica Molecular e Investigacion
1 | 1 | HUT | 00747016 | 00747016 | ANALIZADOR | CEPHEID | GENXPERT XVIRR | 110000102 | UGMI | Gestión / Primera Intervención | 03 Prestamo / Cesion | 2023-07-10 | Plataforma Almeria - Complejo Hospitalario Torrecárdenas - Hospital Torrecárdenas - Ud Genetica Molecular e Investigacion
1 | 1 | HUT | 00747024 | 00747024 | CALENTADOR DE PACIENTES | 3M | BAIR HUGGER 775 | 216503 | PET TAC BOX1 | Gestión / Primera Intervención | 03 Prestamo / Cesion | 2023-08-01 | Plataforma Almeria - Complejo Hospitalario Torrecárdenas - Hospital Torrecárdenas - Medicina nuclear
1 | 1 | HUT | 00747025 | 00747025 | CALENTADOR DE PACIENTES | 3M | BAIR HUGGER 774 | 216502 | PEC TAX BOX2 | Gestión / Primera Intervención | 03 Prestamo / Cesion | 2023-08-01 | Plataforma Almeria - Complejo Hospitalario Torrecárdenas - Hospital Torrecárdenas - Medicina nuclear
1 | 1 | HUT | 00841363 | 00841363 | PULSIOXIMETRO | CHOICEMMED | MD300K2 | 232900300121 | Soporte cuidados paliativos domicilio | Integral | 01 Propiedad del cliente | 22/07/2024 | Plataforma Almeria - Complejo Hospitalario Torrecárdenas - Hospital Torrecárdenas - Medicina interna
1 | 1 | HUT | 00841365 | 00841365 | PULSIOXIMETRO | CHOICEMMED | MD300K2 | 232900300131 | Soporte cuidados paliativos domicilio | Integral | 01 Propiedad del cliente | 22/07/2024 | Plataforma Almeria - Complejo Hospitalario Torrecárdenas - Hospital Torrecárdenas - Medicina interna
1 | 1 | HUT | 00747026 | 00747026 | CALENTADOR DE PACIENTES |  | BAIR HUGGER 775 | 216509 | PET TAC BOX3 | Gestión / Primera Intervención | 03 Prestamo / Cesion | 2023-08-01 | Plataforma Almeria - Complejo Hospitalario Torrecárdenas - Hospital Torrecárdenas - Medicina nuclear
1 | 1 | HUT | 00747027 | 00747027 | CALENTADOR DE MANTAS | 3M | BAIR HUGGER 775 | 216508 | PET TAC BOX 4 | Gestión / Primera Intervención | 03 Prestamo / Cesion | 2023-08-01 | Plataforma Almeria - Complejo Hospitalario Torrecárdenas - Hospital Torrecárdenas - Medicina nuclear
1 | 1 | HUT | 00747028 | 00747028 | MONITOR INDICE MASA CORPORAL | BIOSCAN | TOUCH I8 | 09503003 (K010118-030) | HEMODIALISIS SALA 2 | Gestión / Primera Intervención | 03 Prestamo / Cesion | 2023-08-01 | Plataforma Almeria - Complejo Hospitalario Torrecárdenas - Hospital Torrecárdenas - Nefrología
1 | 1 | HUT | 00747038 | 00747038 | MONITOR BIS | MEDTRONIC | BIS | VT41149 | QUIROFANOS | Gestión / Primera Intervención | 03 Prestamo / Cesion | 2017-06-01 | Plataforma Almeria - Complejo Hospitalario Torrecárdenas - Hospital Materno Infantil - Quirofano - Quirofanos
1 | 1 | HUT | 00750302 | 00750302 | BOMBA ENTERAL | ALARIS | ALARIS ENTERAL PLUS | 702131091 | UCI PEDIATRICA / NEONATAL | Gestión / Primera Intervención | 03 Prestamo / Cesion | 2023-08-09 | Plataforma Almeria - Complejo Hospitalario Torrecárdenas - Hospital Materno Infantil - UCI Pediatrica
1 | 1 | HUT | 00750309 | 00750309 | BOMBA ENTERAL | ALARIS | ALARIS ENTERAL PLUS | 702131993 | UCI PEDIATRICA / NEONATAL | Gestión / Primera Intervención | 03 Prestamo / Cesion | 2023-08-09 | Plataforma Almeria - Complejo Hospitalario Torrecárdenas - Hospital Materno Infantil - UCI Pediatrica
1 | 1 | HUT | 00750311 | 00750311 | BOMBA ENTERAL | ALARIS | ALARIS ENTERAL PLUS | 702131994 | UCI PEDIATRICA / NEONATAL | Gestión / Primera Intervención | 03 Prestamo / Cesion | 2023-08-09 | Plataforma Almeria - Complejo Hospitalario Torrecárdenas - Hospital Materno Infantil - UCI Pediatrica
1 | 1 | HUT | 00750313 | 00750313 | BOMBA ENTERAL | ALARIS | ALARIS ENTERAL PLUS | 702131996 | UCI PEDIATRICA / NEONATAL | Gestión / Primera Intervención | 03 Prestamo / Cesion | 2023-08-09 | Plataforma Almeria - Complejo Hospitalario Torrecárdenas - Hospital Materno Infantil - UCI Pediatrica
1 | 1 | HUT | 00750316 | 00750316 | BOMBA ENTERAL | ALARIS | ALARIS ENTERAL PLUS | 702131999 | UCI PEDIATRICA / NEONATAL | Gestión / Primera Intervención | 03 Prestamo / Cesion | 2023-08-09 | Plataforma Almeria - Complejo Hospitalario Torrecárdenas - Hospital Materno Infantil - UCI Pediatrica
1 | 1 | HUT | 00750325 | 00750325 | BOMBA ENTERAL | ALARIS | ALARIS ENTERAL PLUS | 702132003 | UCI PEDIATRICA / NEONATAL | Gestión / Primera Intervención | 03 Prestamo / Cesion | 2023-08-09 | Plataforma Almeria - Complejo Hospitalario Torrecárdenas - Hospital Materno Infantil - UCI Pediatrica
1 | 1 | HUT | 00750327 | 00750327 | BOMBA ENTERAL | ALARIS | ALARIS ENTERAL PLIS | 702132008 | UCI PEDIATRICA / NEONATAL | Gestión / Primera Intervención | 03 Prestamo / Cesion | 2023-08-09 | Plataforma Almeria - Complejo Hospitalario Torrecárdenas - Hospital Materno Infantil - UCI Pediatrica
1 | 1 | HUT | 00750344 | 00750344 | BOMBA ENTERAL | ALARIS | ALARIS ENTERAL PLUS | 702132016 | UCI PEDIATRICA / NEONATAL | Gestión / Primera Intervención | 03 Prestamo / Cesion | 2023-08-09 | Plataforma Almeria - Complejo Hospitalario Torrecárdenas - Hospital Materno Infantil - UCI Pediatrica
1 | 1 | HUT | 00759631 | 00759631 | BOMBA DE ANESTESIA | SMITHS MEDICAL | CADD-SOLIS 2110 | 1243735 | REANIMACION | Gestión / Primera Intervención | 03 Prestamo / Cesion | 2020-05-01 | Plataforma Almeria - Complejo Hospitalario Torrecárdenas - Hospital Torrecárdenas - Reanimación
1 | 1 | HUT | 00759632 | 00759632 | BOMBA DE ANESTESIA | SMITHS MEDICAL | CADD-SOLIS 2110 | 1243756 | REANIMACION | Gestión / Primera Intervención | 03 Prestamo / Cesion | 2020-05-01 | Plataforma Almeria - Complejo Hospitalario Torrecárdenas - Hospital Torrecárdenas - Reanimación
1 | 1 | HUT | 00759633 | 00759633 | BOMBA DE ANESTESIA | SMITHS MEDICAL | CADD LEGACY | 393427 | PARITORIOS | Gestión / Primera Intervención | 03 Prestamo / Cesion | 2024-03-09 | Plataforma Almeria - Complejo Hospitalario Torrecárdenas - Hospital Materno Infantil - Paritorio
1 | 1 | HUT | 00760297 | 00760297 | ANALIZADOR DE OXIDO NITRICO ESPIRADO | BOSCH | VIVATMO PRO | D01769CE328A | CCEE ALERGIAS | Gestión / Primera Intervención | 03 Prestamo / Cesion | 2023-03-01 | Plataforma Almeria - Complejo Hospitalario Torrecárdenas - Hospital Torrecárdenas - Alergología
1 | 1 | HUT | 00841806 | 00841806 | SONDA ECOGRAFO | SONOSITE | L12-3 | 05KN64 | Zona de CMA | Integral | 01 Propiedad del cliente | 24/07/2024 | Plataforma Almeria - Complejo Hospitalario Torrecárdenas - Hospital Torrecárdenas - Reanimación
1 | 1 | HUT | 00760298 | 00760298 | BOMBA DE INFUSION | ICU MEDICAL | PLUM 360 | 20846819 | 6ªD ONCOLOGIA | Gestión / Primera Intervención | 03 Prestamo / Cesion | 2023-10-11 | Plataforma Almeria - Complejo Hospitalario Torrecárdenas - Hospital Torrecárdenas - Oncología
1 | 1 | HUT | 00842476 | 00842476 | MAMOGRAFO | HOLOGIC | 3DIMENSIONS | 3DM160701402 | Mamografo | Gestión / Primera Intervención | 01 Propiedad del cliente | 01/02/2024 | Plataforma Almeria - Complejo Hospitalario Torrecárdenas - Hospital Torrecárdenas - Diagnóstico por la imagen
1 | 1 | HUT | 00760307 | 00760307 | BOMBA NUTRICIÓN ENTERAL | FRESENIUS | AMIKA | 24488345 | UCI ADULTOS | Gestión / Primera Intervención | 03 Prestamo / Cesion | 2023-10-16 | Plataforma Almeria - Complejo Hospitalario Torrecárdenas - Hospital Torrecárdenas - Uci adultos
1 | 1 | HUT | 00760308 | 00760308 | BOMBA NUTRICIÓN ENTERAL | FRESENIUS | ANIKA RE. Z044180 | 24488342 | UCI ADULTOS | Gestión / Primera Intervención | 03 Prestamo / Cesion | 2023-10-16 | Plataforma Almeria - Complejo Hospitalario Torrecárdenas - Hospital Torrecárdenas - Uci adultos
1 | 1 | HUT | 00760309 | 00760309 | BOMBA NUTRICIÓN ENTERAL | FRESENIUS | AMIKA | 23679787 | UCI ADULTOS | Gestión / Primera Intervención | 03 Prestamo / Cesion | 2023-10-16 | Plataforma Almeria - Complejo Hospitalario Torrecárdenas - Hospital Torrecárdenas - Uci adultos
1 | 1 | HUT | 00760312 | 00760312 | BOMBA NUTRICION ENTERAL | FRESENIUS | AMIKA | 24063039 | UCI ADULTOS | Gestión / Primera Intervención | 03 Prestamo / Cesion | 2023-10-18 | Plataforma Almeria - Complejo Hospitalario Torrecárdenas - Hospital Torrecárdenas - Uci adultos
1 | 1 | HUT | 00760316 | 00760316 | INYECTOR DE CONTRASTE | BRACCO | CT EXPRES | C0015686-4022 | RX TAC NS | Gestión / Primera Intervención | 03 Prestamo / Cesion | 2024-02-09 | Plataforma Almeria - Complejo Hospitalario Torrecárdenas - Hospital Torrecárdenas - Diagnóstico por la imagen
1 | 1 | HUT | 00844021 | 00844021 | SONDA ENDOCAVITAL | SIEMENS | bp10-3 | 0027 | Urología 2 - Consulta 043 | Integral | 01 Propiedad del cliente | 01/08/2022 | Plataforma Almeria - Complejo Hospitalario Torrecárdenas - Hospital Torrecárdenas - Urología
1 | 1 | HUT | 00844022 | 00844022 | SONDA CONVEXA | SIEMENS | CH5-2 | 21020223 | Urología 2 - Consulta 043 | Integral | 01 Propiedad del cliente | 05/07/2021 | Plataforma Almeria - Complejo Hospitalario Torrecárdenas - Hospital Torrecárdenas - Urología
1 | 1 | HUT | 00760319 | 00760319 | MONITOR PLASMA FERESIS | B.BRAUN | OMNI | 223310494 | HEMODIALISIS 3º C | Gestión / Primera Intervención | 03 Prestamo / Cesion | 2023-01-01 | Plataforma Almeria - Complejo Hospitalario Torrecárdenas - Hospital Torrecárdenas - Nefrología
1 | 1 | HUT | 00844024 | 00844024 | CALENTADOR DE COMPRESAS | SIN MARCA-NO DEFINIDA-DESCONOCIDA |  | 24000388 | Zona de UCI | Integral | 01 Propiedad del cliente | 06/08/2024 | Plataforma Almeria - Complejo Hospitalario Torrecárdenas - Hospital Torrecárdenas - Uci adultos
1 | 1 | HUT | 00760320 | 00760320 | MONITOR PLASMA FERESIS | B.BRAUN | OMNI | 211201136 | HEMODIALISIS 3º C | Gestión / Primera Intervención | 03 Prestamo / Cesion | 2023-01-01 | Plataforma Almeria - Complejo Hospitalario Torrecárdenas - Hospital Torrecárdenas - Nefrología
1 | 1 | HUT | 00768320 | 00768320 | MOTOR CRANEOTOMO | MEDTRONIC | MR8 | SN22D177E | QUIROFANO DE OTORRINO | Gestión / Primera Intervención | 03 Prestamo / Cesion | 2023-09-04 | Plataforma Almeria - Complejo Hospitalario Torrecárdenas - Hospital Torrecárdenas - Otorrino
1 | 1 | HUT | 00768330 | 00768330 | PIEZA DE MANO | MEDTRONIC | EM800 | P31135757 | QUIROFANO DE OTORRINO | Gestión / Primera Intervención | 03 Prestamo / Cesion | 2023-09-06 | Plataforma Almeria - Complejo Hospitalario Torrecárdenas - Hospital Torrecárdenas - Otorrino
1 | 1 | HUT | 00844029 | 00844029 | SONDA DE CARDIO | GENERAL ELECTRIC | 3SC-RS | 938987WX5 | CCEE CARDIOLOGIA | Integral | 01 Propiedad del cliente | 06/08/2020 | Plataforma Almeria - Complejo Hospitalario Torrecárdenas - Hospital Torrecárdenas - Cardiología
1 | 1 | HUT | 00769615 | 00769615 | MONITOR HEMOFILTRACION | BAXTER | PRISMA FLEX | PA32717 | UCI ADULTOS | Gestión / Primera Intervención | 03 Prestamo / Cesion | 2023-09-15 | Plataforma Almeria - Complejo Hospitalario Torrecárdenas - Hospital Torrecárdenas - Uci adultos
1 | 1 | HUT | 00769616 | 00769616 | HEMOFILTRADOR | BAXTER | PRISMA FLEX | PA32718 | UCI ADULTOS | Gestión / Primera Intervención | 03 Prestamo / Cesion | 2023-09-15 | Plataforma Almeria - Complejo Hospitalario Torrecárdenas - Hospital Torrecárdenas - Uci adultos
1 | 1 | HUT | 00844032 | 00844032 | SONDA CONVEXA | CANON | PVU-375BT | MAB21Z3777 | CCEE GINECOLOGIA | Integral | 01 Propiedad del cliente | 06/08/2024 | Plataforma Almeria - Complejo Hospitalario Torrecárdenas - Hospital Materno Infantil - Consultas Externas - Tocoginecologia
1 | 1 | HUT | 00844033 | 00844033 | BASCULA ADULTO | SIN MARCA-NO DEFINIDA-DESCONOCIDA |  | 22110990 | HOSPITALIZACIÓN 5A | Integral | 01 Propiedad del cliente | 06/08/2024 | Plataforma Almeria - Complejo Hospitalario Torrecárdenas - Hospital Torrecárdenas - Medicina interna
1 | 1 | HUT | 00772177 | 00772177 | BOMBA DE INFUSION | ICU MEDICAL | PLUM 360 | 20846957 | 6ªD ONCOLOGIA | Gestión / Primera Intervención | 03 Prestamo / Cesion | 2023-10-06 | Plataforma Almeria - Complejo Hospitalario Torrecárdenas - Hospital Torrecárdenas - Oncología
1 | 1 | HUT | 00772179 | 00772179 | BOMBA DE INFUSION | ICU MEDICAL | PLUM 360 | 20848660 | 6ªD ONCOLOGIA | Gestión / Primera Intervención | 03 Prestamo / Cesion | 2023-10-06 | Plataforma Almeria - Complejo Hospitalario Torrecárdenas - Hospital Torrecárdenas - Oncología
1 | 1 | HUT | 00772193 | 00772193 | BOMBA DE INFUSION | ICU MEDICAL | PLUM 360 | 42415852 | 6ªD ONCOLOGIA | Gestión / Primera Intervención | 03 Prestamo / Cesion | 2023-10-06 | Plataforma Almeria - Complejo Hospitalario Torrecárdenas - Hospital Torrecárdenas - Oncología
1 | 1 | HUT | 00772195 | 00772195 | BOMBA DE INFUSION | ICU MEDICAL | PLUM 360 | 20846850 | 6ªD ONCOLOGIA | Gestión / Primera Intervención | 03 Prestamo / Cesion | 2023-10-06 | Plataforma Almeria - Complejo Hospitalario Torrecárdenas - Hospital Torrecárdenas - Oncología
1 | 1 | HUT | 00772198 | 00772198 | BOMBA DE INFUSION | ICU MEDICAL | PLUM 360 | 42435661 | 6ªD ONCOLOGIA | Gestión / Primera Intervención | 03 Prestamo / Cesion | 2023-10-11 | Plataforma Almeria - Complejo Hospitalario Torrecárdenas - Hospital Torrecárdenas - Oncología
1 | 1 | HUT | 00772205 | 00772205 | BOMBA DE INFUSION | ICU MEDICAL | PLUM 360 | 42435565 | 6ªD ONCOLOGIA | Gestión / Primera Intervención | 03 Prestamo / Cesion | 2023-10-16 | Plataforma Almeria - Complejo Hospitalario Torrecárdenas - Hospital Torrecárdenas - Oncología
1 | 1 | HUT | 00845084 | 00845084 | SONDA ECOGRADO | FUJIFILM | L15-4 | 058M0Q | HOSPITALIZACIÓN 1B NEUROFISIOLOGIA | Integral | 01 Propiedad del cliente | 20/08/2024 | Plataforma Almeria - Complejo Hospitalario Torrecárdenas - Hospital Torrecárdenas - Neurofisiología clínica
1 | 1 | HUT | 00845085 | 00845085 | PROCESADOR 4K | VIMS | VLS750-4K | 12P579 | QUIROFANOS | Integral | 01 Propiedad del cliente | 03/09/2023 | Plataforma Almeria - Complejo Hospitalario Torrecárdenas - Hospital Materno Infantil - Quirofano - Quirofanos
1 | 1 | HUT | 00772207 | 00772207 | BOMBA DE INFUSION | ICU MEDICAL | PLUM 360 | 20849321 | 6ªD ONCOLOGIA | Gestión / Primera Intervención | 03 Prestamo / Cesion | 2023-10-16 | Plataforma Almeria - Complejo Hospitalario Torrecárdenas - Hospital Torrecárdenas - Oncología
1 | 1 | HUT | 00772210 | 00772210 | BOMBA DE INFUSION | ICU MEDICAL | PLUM 360 | 20848838 | 6ªD ONCOLOGIA | Gestión / Primera Intervención | 03 Prestamo / Cesion | 2023-10-16 | Plataforma Almeria - Complejo Hospitalario Torrecárdenas - Hospital Torrecárdenas - Oncología
1 | 1 | HUT | 00772215 | 00772215 | BOMBA DE INFUSION | ICU MEDICAL | PLUM 360 | 20845933 | 6ªD ONCOLOGIA | Gestión / Primera Intervención | 03 Prestamo / Cesion | 2023-10-16 | Plataforma Almeria - Complejo Hospitalario Torrecárdenas - Hospital Torrecárdenas - Oncología
1 | 1 | HUT | 00845095 | 00845095 | SONDA ECOGRAFO | SIEMENS | ACUSON 5P1 | 22470380 | CCEE CARDIOLOGIA | Integral | 01 Propiedad del cliente | 10/10/2024 | Plataforma Almeria - Complejo Hospitalario Torrecárdenas - Hospital Torrecárdenas - Cardiología
1 | 1 | HUT | 00845098 | 00845098 | ASPIRADOR | CAMI | NEW ASKIR 230-12BR | 024040 | HEMODINAMICA | Integral | 01 Propiedad del cliente | 10/10/2024 | Plataforma Almeria - Complejo Hospitalario Torrecárdenas - Hospital Torrecárdenas - Cardiología
1 | 1 | HUT | 00772221 | 00772221 | BOMBA DE INFUSION | ICU MEDICAL | PLUM 360 | 20846529 | 6ªD ONCOLOGIA | Gestión / Primera Intervención | 03 Prestamo / Cesion | 2023-10-16 | Plataforma Almeria - Complejo Hospitalario Torrecárdenas - Hospital Torrecárdenas - Oncología
1 | 1 | HUT | 00777179 | 00777179 | MONITOR TEMPERATURA PACIENTE | 3M | 370 | 39654 | QUIROFANOS | Gestión / Primera Intervención | 03 Prestamo / Cesion | 2023-11-14 | Plataforma Almeria - Complejo Hospitalario Torrecárdenas - Hospital Torrecárdenas - Quirófano
1 | 1 | HUT | 00777180 | 00777180 | MONITOR TEMPERATURA PACIENTE | 3M | 370 | 39785 | QUIROFANOS | Gestión / Primera Intervención | 03 Prestamo / Cesion | 2023-11-14 | Plataforma Almeria - Complejo Hospitalario Torrecárdenas - Hospital Torrecárdenas - Quirófano
1 | 1 | HUT | 00777181 | 00777181 | MONITOR TEMPERATURA PACIENTE | 3M | 370 | 39782 | QUIROFANOS | Gestión / Primera Intervención | 03 Prestamo / Cesion | 2023-11-14 | Plataforma Almeria - Complejo Hospitalario Torrecárdenas - Hospital Torrecárdenas - Quirófano
1 | 1 | HUT | 00777183 | 00777183 | MONITOR TEMPERATURA PACIENTE | 3M | 370 | 39679 | QUIROFANOS | Gestión / Primera Intervención | 03 Prestamo / Cesion | 2023-11-14 | Plataforma Almeria - Complejo Hospitalario Torrecárdenas - Hospital Torrecárdenas - Quirófano
1 | 1 | HUT | 00777184 | 00777184 | MONITOR TEMPERATURA PACIENTE | 3M | 370 | 39783 | QUIROFANOS | Gestión / Primera Intervención | 03 Prestamo / Cesion | 2023-11-14 | Plataforma Almeria - Complejo Hospitalario Torrecárdenas - Hospital Torrecárdenas - Quirófano
1 | 1 | HUT | 00777198 | 00777198 | CALENTADOR FLUIDOS | 3M | 245 | 104729 | QUIROFANOS | Gestión / Primera Intervención | 03 Prestamo / Cesion | 2023-11-14 | Plataforma Almeria - Complejo Hospitalario Torrecárdenas - Hospital Torrecárdenas - Quirófano
1 | 1 | HUT | 00777199 | 00777199 | CALENTADOR FLUIDOS | 3M | 245 | 104722 | QUIROFANOS | Gestión / Primera Intervención | 03 Prestamo / Cesion | 2023-11-14 | Plataforma Almeria - Complejo Hospitalario Torrecárdenas - Hospital Torrecárdenas - Quirófano
1 | 1 | HUT | 00777200 | 00777200 | CALENTADOR FLUIDOS | 3M | 245 | 104736 | QUIROFANOS | Gestión / Primera Intervención | 03 Prestamo / Cesion | 2023-11-14 | Plataforma Almeria - Complejo Hospitalario Torrecárdenas - Hospital Torrecárdenas - Quirófano
1 | 1 | HUT | 00777201 | 00777201 | CALENTADOR FLUIDOS | 3M | 245 | 104724 | QUIROFANOS | Gestión / Primera Intervención | 03 Prestamo / Cesion | 2023-11-14 | Plataforma Almeria - Complejo Hospitalario Torrecárdenas - Hospital Torrecárdenas - Quirófano
1 | 1 | HUT | 00777202 | 00777202 | CALENTADOR FLUIDOS | 3M | 245 | 104732 | QUIROFANOS | Gestión / Primera Intervención | 03 Prestamo / Cesion | 2023-11-14 | Plataforma Almeria - Complejo Hospitalario Torrecárdenas - Hospital Torrecárdenas - Quirófano
1 | 1 | HUT | 00777203 | 00777203 | CALENTADOR FLUIDOS | 3M | 245 | 104730 | QUIROFANOS | Gestión / Primera Intervención | 03 Prestamo / Cesion | 2023-11-14 | Plataforma Almeria - Complejo Hospitalario Torrecárdenas - Hospital Torrecárdenas - Quirófano
1 | 1 | HUT | 00777204 | 00777204 | CALENTADOR FLUIDOS | 3M | 245 | 104723 | QUIROFANOS | Gestión / Primera Intervención | 03 Prestamo / Cesion | 2023-11-14 | Plataforma Almeria - Complejo Hospitalario Torrecárdenas - Hospital Torrecárdenas - Quirófano
1 | 1 | HUT | 00777205 | 00777205 | CALENTADOR FLUIDOS | 3M | 245 | 104731 | QUIROFANOS | Gestión / Primera Intervención | 03 Prestamo / Cesion | 2023-11-14 | Plataforma Almeria - Complejo Hospitalario Torrecárdenas - Hospital Torrecárdenas - Quirófano
1 | 1 | HUT | 00777206 | 00777206 | CALENTADOR FLUIDOS | 3M | 245 | 104725 | QUIROFANOS | Gestión / Primera Intervención | 03 Prestamo / Cesion | 2023-11-14 | Plataforma Almeria - Complejo Hospitalario Torrecárdenas - Hospital Torrecárdenas - Quirófano
1 | 1 | HUT | 00777207 | 00777207 | CALENTADOR FLUIDOS | 3M | 245 | 104728 | QUIROFANOS | Gestión / Primera Intervención | 03 Prestamo / Cesion | 2023-11-14 | Plataforma Almeria - Complejo Hospitalario Torrecárdenas - Hospital Torrecárdenas - Quirófano
1 | 1 | HUT | 00777208 | 00777208 | CALENTADOR FLUIDOS | 3M | 245 | 104726 | QUIROFANOS | Gestión / Primera Intervención | 03 Prestamo / Cesion | 2023-11-14 | Plataforma Almeria - Complejo Hospitalario Torrecárdenas - Hospital Torrecárdenas - Quirófano
1 | 1 | HUT | 00777209 | 00777209 | CALENTADOR FLUIDOS | 3M | 245 | 105527 | QUIROFANOS | Gestión / Primera Intervención | 03 Prestamo / Cesion | 2023-11-14 | Plataforma Almeria - Complejo Hospitalario Torrecárdenas - Hospital Torrecárdenas - Quirófano
1 | 1 | HUT | 00777210 | 00777210 | CALENTADOR FLUIDOS | 3M | 245 | 104727 | QUIROFANOS | Gestión / Primera Intervención | 03 Prestamo / Cesion | 2023-11-14 | Plataforma Almeria - Complejo Hospitalario Torrecárdenas - Hospital Torrecárdenas - Quirófano
1 | 1 | HUT | 00845157 | 00845157 | SONDA ECOGRAFO (ECO 00783042) | SONOSITE | P5-1 | 05G0Q1 | DIALISIS | Integral | 01 Propiedad del cliente | 20/12/2023 | Plataforma Almeria - Complejo Hospitalario Torrecárdenas - Hospital Torrecárdenas - Nefrología
1 | 1 | HUT | 00777211 | 00777211 | CALENTADOR FLUIDOS | 3M | 245 | 104739 | QUIROFANOS | Gestión / Primera Intervención | 03 Prestamo / Cesion | 2023-11-14 | Plataforma Almeria - Complejo Hospitalario Torrecárdenas - Hospital Torrecárdenas - Quirófano
1 | 1 | HUT | 00846025 | 00846025 | SONDA CONVEX | GENERAL ELECTRIC | 4C-RS Convex | 972059WX0 | CCEE CARDIOLOGIA | Integral | 01 Propiedad del cliente | 31/03/2020 | Plataforma Almeria - Complejo Hospitalario Torrecárdenas - Hospital Torrecárdenas - Cardiología
1 | 1 | HUT | 00846026 | 00846026 | SONDA CARDIO | GENERAL ELECTRIC | 3Sc-RS Sectorial | 938987WX5 | CCEE CARDIOLOGIA | Integral | 01 Propiedad del cliente | 31/03/2020 | Plataforma Almeria - Complejo Hospitalario Torrecárdenas - Hospital Torrecárdenas - Cardiología
1 | 1 | HUT | 00846085 | 00846085 | SONDA ECOGRAFO CONVEX | SONOSCAPE | 3C-A | D129206013 | Zona de CMA | Integral | 01 Propiedad del cliente | 28/07/2021 | Plataforma Almeria - Complejo Hospitalario Torrecárdenas - Hospital Torrecárdenas - Reanimación
1 | 1 | HUT | 00777212 | 00777212 | CALENTADOR FLUIDOS | 3M | 245 | 104738 | QUIROFANOS | Gestión / Primera Intervención | 03 Prestamo / Cesion | 2023-11-14 | Plataforma Almeria - Complejo Hospitalario Torrecárdenas - Hospital Torrecárdenas - Quirófano
1 | 1 | HUT | 00777286 | 00777286 | CALENTADOR DE PACIENTES | 3M | BAIR HUGGER 775 | 216522 | QUIROFANOS | Gestión / Primera Intervención | 03 Prestamo / Cesion | 2023-11-16 | Plataforma Almeria - Complejo Hospitalario Torrecárdenas - Hospital Torrecárdenas - Quirófano
1 | 1 | HUT | 00777287 | 00777287 | CALENTADOR DE PACIENTES | 3M | BAIR HUGGER 775 | 216521 | QUIROFANOS | Gestión / Primera Intervención | 03 Prestamo / Cesion | 2023-11-16 | Plataforma Almeria - Complejo Hospitalario Torrecárdenas - Hospital Torrecárdenas - Quirófano
1 | 1 | HUT | 00777288 | 00777288 | CALENTADOR DE PACIENTES | 3M | BAIR HUGGER 775 | 216516 | QUIROFANOS | Gestión / Primera Intervención | 03 Prestamo / Cesion | 2023-11-16 | Plataforma Almeria - Complejo Hospitalario Torrecárdenas - Hospital Torrecárdenas - Quirófano
1 | 1 | HUT | 00777289 | 00777289 | CALENTADOR DE PACIENTES | 3M | BAIR HUGGER 775 | 216512 | QUIROFANOS | Gestión / Primera Intervención | 03 Prestamo / Cesion | 2023-11-16 | Plataforma Almeria - Complejo Hospitalario Torrecárdenas - Hospital Torrecárdenas - Quirófano
1 | 1 | HUT | 00850367 | Q-0636 | ECOGRAFO | ESAOTE | MYLAB GAMMA | 02081 | QUIROFANOS | Integral | 01 Propiedad del cliente | 20/03/2017 | Plataforma Almeria - Complejo Hospitalario Torrecárdenas - Hospital Materno Infantil - Quirofano - Quirofanos
1 | 1 | HUT | 00851633 | 00851633 | VIDEOFIBROSCOPIO | OLYMPUS | ENF-V4 | 7301301 | CCEE OTORRINOLARINGOLOGIA | Integral | 01 Propiedad del cliente | 11/04/2021 | Plataforma Almeria - Complejo Hospitalario Torrecárdenas - Hospital Torrecárdenas - Otorrino
1 | 1 | HUT | 00777291 | 00777291 | CALENTADOR DE PACIENTES | 3M | BAIR HUGGER 775 | 216513 | QUIROFANOS | Gestión / Primera Intervención | 03 Prestamo / Cesion | 2023-11-16 | Plataforma Almeria - Complejo Hospitalario Torrecárdenas - Hospital Torrecárdenas - Quirófano
1 | 1 | HUT | 00777292 | 00777292 | CALENTADOR DE PACIENTES | 3M | BAIR HUGGER 775 | 216518 | QUIROFANOS | Gestión / Primera Intervención | 03 Prestamo / Cesion | 2023-11-16 | Plataforma Almeria - Complejo Hospitalario Torrecárdenas - Hospital Torrecárdenas - Quirófano
1 | 1 | HUT | 00853346 | 00853346 | LAMPARA DE WOOD MOD:1004 | WEELKO |  | SX4003117 | Zona de Dermatología | Integral | 01 Propiedad del cliente | 04/10/2024 | Plataforma Almeria - Complejo Hospitalario Torrecárdenas - Hospital Torrecárdenas - Dermatología
1 | 1 | HUT | 00853378 | 00853378 | LAMPARA DE WOOD MOD:1004 | WEELKO |  | SX4003082 | Zona de Dermatología | Integral | 01 Propiedad del cliente | 04/10/2024 | Plataforma Almeria - Complejo Hospitalario Torrecárdenas - Hospital Torrecárdenas - Dermatología
1 | 1 | HUT | 00853387 | 00853387 | LAMPARA DE WOOD MOD:1004 | WEELKO |  | SX4003110 | Dermatología 1 | Integral | 01 Propiedad del cliente | 04/10/2024 | Plataforma Almeria - Complejo Hospitalario Torrecárdenas - Hospital Torrecárdenas - Dermatología
1 | 1 | HUT | 00853406 | 00853406 | LAMPARA DE WOOD MOD:1004 | WEELKO |  | SX4003083 | Dermatología 2 | Integral | 01 Propiedad del cliente | 04/10/2024 | Plataforma Almeria - Complejo Hospitalario Torrecárdenas - Hospital Torrecárdenas - Dermatología
1 | 1 | HUT | 00853423 | 00853423 | LAMPARA DE WOOD MOD:1004 | WEELKO |  | SX4003099 | Dermatología 3 | Integral | 01 Propiedad del cliente | 04/10/2024 | Plataforma Almeria - Complejo Hospitalario Torrecárdenas - Hospital Torrecárdenas - Dermatología
1 | 1 | HUT | 00777293 | 00777293 | CALENTADOR DE PACIENTES | 3M | BAIR HUGGER 775 | 216520 | QUIROFANOS | Gestión / Primera Intervención | 03 Prestamo / Cesion | 2023-11-16 | Plataforma Almeria - Complejo Hospitalario Torrecárdenas - Hospital Torrecárdenas - Quirófano
1 | 1 | HUT | 00777301 | 00777301 | CALENTADOR DE PACIENTES | 3M | BAIR HUGGER 775 | 216750 | QUIROFANOS | Gestión / Primera Intervención | 03 Prestamo / Cesion | 2023-11-16 | Plataforma Almeria - Complejo Hospitalario Torrecárdenas - Hospital Torrecárdenas - Quirófano
1 | 1 | HUT | 00858586 | 00858586 | DESFIBRILADOR SEMIAUTOMATICO | MINDRAY | BENEHEART C1A | AF1-47107287 | CCEE ALEGOLOGIA | Integral | 01 Propiedad del cliente | 27/01/2025 | Plataforma Almeria - Complejo Hospitalario Torrecárdenas - Hospital Torrecárdenas - Alergología
1 | 1 | HUT | 00777302 | 00777302 | CALENTADOR DE PACIENTES | 3M | BAIR HUGGER 775 | 216515 | QUIROFANOS | Gestión / Primera Intervención | 03 Prestamo / Cesion | 2023-11-16 | Plataforma Almeria - Complejo Hospitalario Torrecárdenas - Hospital Torrecárdenas - Quirófano
1 | 1 | HUT | 00858591 | 00858591 | MONITOR CONSTANTES VITALES | PHILIPS | INTELLIVUE MX450 | DE7770C7GU | HOSPITALIZACIÓN 6D ONCOLOGIA | Integral | 01 Propiedad del cliente | 02/01/2025 | Plataforma Almeria - Complejo Hospitalario Torrecárdenas - Hospital Torrecárdenas - Oncología
1 | 1 | HUT | 00858594 | 00858594 | CENTRAL DE MONITORIZACION | PHILIPS | PIC iX | US433I0830 | HOSPITALIZACIÓN 6C NEUMOLOGIA | Integral | 01 Propiedad del cliente | 02/01/2025 | Plataforma Almeria - Complejo Hospitalario Torrecárdenas - Hospital Torrecárdenas - Neumología
1 | 1 | HUT | 00858595 | 00858595 | ASPIRADOR | CAMI | NEW ASKIR 230-12BR | 24035 | CCEE CARDIOLOGIA | Integral | 01 Propiedad del cliente | 24/02/2023 | Plataforma Almeria - Complejo Hospitalario Torrecárdenas - Hospital Torrecárdenas - Cardiología
1 | 1 | HUT | 00858596 | 00858596 | MANIQUI SIMULADOR DE PARTOS | LIMBS AND THINGS |  | -- | FORMACIÓN | Integral | 01 Propiedad del cliente | 29/10/2024 | Plataforma Almeria - Complejo Hospitalario Torrecárdenas - Hospital Torrecárdenas - Formación continuada
1 | 1 | HUT | 00858598 | 00858598 | MONITOR CONSTANTES VITALES | PHILIPS | INTELLIVUE MX450 | DE7770C7GW | HOSPITALIZACIÓN 6C NEUMOLOGIA | Integral | 01 Propiedad del cliente | 02/01/2025 | Plataforma Almeria - Complejo Hospitalario Torrecárdenas - Hospital Torrecárdenas - Neumología
1 | 1 | HUT | 00858600 | 00858600 | MONITOR CONSTANTES VITALES | PHILIPS | INTELLIVUE MX450 | DE7770C7GT | HOSPITALIZACIÓN 6C NEUMOLOGIA | Integral | 01 Propiedad del cliente | 02/01/2025 | Plataforma Almeria - Complejo Hospitalario Torrecárdenas - Hospital Torrecárdenas - Neumología
1 | 1 | HUT | 00858602 | 00858602 | MANIQUI PEDIATRICO CANALIZACION | LAERDAL | BABY TRAINER | 220M01120008 | FORMACIÓN | Integral | 01 Propiedad del cliente | 29/10/2024 | Plataforma Almeria - Complejo Hospitalario Torrecárdenas - Hospital Torrecárdenas - Formación continuada
1 | 1 | HUT | 00858603 | 00858603 | MONITOR CONSTANTES VITALES | PHILIPS | INTELLIVUE MX450 | DE7770C7GV | HOSPITALIZACIÓN 6C NEUMOLOGIA | Integral | 01 Propiedad del cliente | 02/01/2025 | Plataforma Almeria - Complejo Hospitalario Torrecárdenas - Hospital Torrecárdenas - Neumología
1 | 1 | HUT | 00858604 | 00858604 | MONITOR CONSTANTES VITALES | PHILIPS | INTELLIVUE MX450 | DE7770C7GY | HOSPITALIZACIÓN 6C NEUMOLOGIA | Integral | 01 Propiedad del cliente | 02/01/2025 | Plataforma Almeria - Complejo Hospitalario Torrecárdenas - Hospital Torrecárdenas - Neumología
1 | 1 | HUT | 00777303 | 00777303 | CALENTADOR DE PACIENTES | 3M | BAIR HUGGER 775 | 216519 | QUIROFANOS | Gestión / Primera Intervención | 03 Prestamo / Cesion | 2023-11-16 | Plataforma Almeria - Complejo Hospitalario Torrecárdenas - Hospital Torrecárdenas - Quirófano
1 | 1 | HUT | 00777304 | 00777304 | CALENTADOR DE PACIENTES | 3M | BAIR HUGGER 775 | 216481 | QUIROFANOS | Gestión / Primera Intervención | 03 Prestamo / Cesion | 2023-11-16 | Plataforma Almeria - Complejo Hospitalario Torrecárdenas - Hospital Torrecárdenas - Quirófano
1 | 1 | HUT | 00777305 | 00777305 | CALENTADOR DE PACIENTES | 3M | BAIR HUGGER 775 | 216514 | QUIROFANOS | Gestión / Primera Intervención | 03 Prestamo / Cesion | 2023-11-16 | Plataforma Almeria - Complejo Hospitalario Torrecárdenas - Hospital Torrecárdenas - Quirófano
1 | 1 | HUT | 00777306 | 00777306 | CALENTADOR DE PACIENTES | 3M | BAIR HUGGER 775 | 216517 | QUIROFANOS | Gestión / Primera Intervención | 03 Prestamo / Cesion | 2023-11-16 | Plataforma Almeria - Complejo Hospitalario Torrecárdenas - Hospital Torrecárdenas - Quirófano
1 | 1 | HUT | 00778353 | 00778353 | ANALIZADOR LABORATORIO | CEPHEID | GENEXPERT | 110022222 | LABORATORIO MICROBIOLOGIA | Gestión / Primera Intervención | 03 Prestamo / Cesion | 2023-11-28 | Plataforma Almeria - Complejo Hospitalario Torrecárdenas - Hospital Torrecárdenas - Biotecnología-Microbiología
1 | 1 | HUT | 00778356 | 00778356 | ANALIZADOR LABORATORIO | ROCHE DIAGNOSTICS | COBAS 5800 | 1779 | LABORATORIO MICROBIOLOGIA | Gestión / Primera Intervención | 03 Prestamo / Cesion | 2023-11-28 | Plataforma Almeria - Complejo Hospitalario Torrecárdenas - Hospital Torrecárdenas - Biotecnología-Microbiología
1 | 1 | HUT | 00867387 | 00867387 | SONDA ECOGRAFO | BK MEDICAL | I12C5B | 31668220 | Quirofano Cirugia 5 | Integral | 01 Propiedad del cliente | 26/11/2024 | Plataforma Almeria - Complejo Hospitalario Torrecárdenas - Hospital Materno Infantil - Quirofano - Quirofanos
1 | 1 | HUT | 00778542 | 00778542 | BOMBA DE INFUSION | ICU MEDICAL | PLUM 360 | 42410200 | 6ªD ONCOLOGIA | Gestión / Primera Intervención | 03 Prestamo / Cesion | 2023-11-28 | Plataforma Almeria - Complejo Hospitalario Torrecárdenas - Hospital Torrecárdenas - Oncología
1 | 1 | HUT | 00778544 | 00778544 | BOMBA DE INFUSION | ICU MEDICAL | PLUM 360 | 42410200 | 6ªD ONCOLOGIA | Gestión / Primera Intervención | 03 Prestamo / Cesion | 2023-11-28 | Plataforma Almeria - Complejo Hospitalario Torrecárdenas - Hospital Torrecárdenas - Oncología
1 | 1 | HUT | 00778546 | 00778546 | BOMBA DE INFUSION | ICU MEDICAL | PLUM 360 | 20848354 | 6ªD ONCOLOGIA | Gestión / Primera Intervención | 03 Prestamo / Cesion | 2023-11-28 | Plataforma Almeria - Complejo Hospitalario Torrecárdenas - Hospital Torrecárdenas - Oncología
1 | 1 | HUT | 00778547 | 00778547 | BOMBA DE INFUSION | ICU MEDICAL | PLUM 360 | 42409114 | 6ªD ONCOLOGIA | Gestión / Primera Intervención | 03 Prestamo / Cesion | 2023-11-28 | Plataforma Almeria - Complejo Hospitalario Torrecárdenas - Hospital Torrecárdenas - Oncología
1 | 1 | HUT | 00778548 | 00778548 | BOMBA DE INFUSION | ICU MEDICAL | PLUM 360 | 42409114 | 6ªD ONCOLOGIA | Gestión / Primera Intervención | 03 Prestamo / Cesion | 2023-11-28 | Plataforma Almeria - Complejo Hospitalario Torrecárdenas - Hospital Torrecárdenas - Oncología
1 | 1 | HUT | 00869095 | 00869095 | BALANZA PRECISION | COBOS | CB COMPLET | 211162027 | LABORATORIO | Integral | 01 Propiedad del cliente | 06/08/2024 | Plataforma Almeria - Complejo Hospitalario Torrecárdenas - Hospital Torrecárdenas - Biotecnología
1 | 1 | HUT | 00869096 | 00869096 | AGITADOR | NAHITA |  | E49080 | LABORATORIO | Integral | 01 Propiedad del cliente | 06/08/2024 | Plataforma Almeria - Complejo Hospitalario Torrecárdenas - Hospital Torrecárdenas - Biotecnología
1 | 1 | HUT | 00869105 | 00869105 | GRUA PACIENTE | ARJO | MAXI-MOVE | 300604492 | HOSPITALIZACIÓN 4C NEUROCIRUGIA | Integral | 01 Propiedad del cliente | 07/01/2025 | Plataforma Almeria - Complejo Hospitalario Torrecárdenas - Hospital Torrecárdenas - Neurocirugía
1 | 1 | HUT | 00869106 | 00869106 | BAÑO TERMOSTATICO | JP SELECTA | PRECISTERM | 687591 | Sala de medicacion | Integral | 01 Propiedad del cliente | 07/01/2025 | Plataforma Almeria - Complejo Hospitalario Torrecárdenas - Hospital Torrecárdenas - Neurocirugía
1 | 1 | HUT | 00869107 | 00869107 | ELECTROBSTURI | COVIDIEN | VALLEYLAB FT10 | T4F78530DX | Quirofano 2 | Integral | 01 Propiedad del cliente | 06/08/2024 | Plataforma Almeria - Complejo Hospitalario Torrecárdenas - Hospital Materno Infantil - Quirofano - Quirofanos
1 | 1 | HUT | 00778549 | 00778549 | BOMBA DE INFUSION | ICU MEDICAL | PLUM 360 | 42409114 | 6ªD ONCOLOGIA | Gestión / Primera Intervención | 03 Prestamo / Cesion | 2023-11-28 | Plataforma Almeria - Complejo Hospitalario Torrecárdenas - Hospital Torrecárdenas - Oncología
1 | 1 | HUT | 00778550 | 00778550 | BOMBA DE INFUSION | ICU MEDICAL | PLUM 360 | 42409114 | 6ªD ONCOLOGIA | Gestión / Primera Intervención | 03 Prestamo / Cesion | 2023-11-28 | Plataforma Almeria - Complejo Hospitalario Torrecárdenas - Hospital Torrecárdenas - Oncología
1 | 1 | HUT | 00869110 | 00869110 | SONDA CARDIO | GENERAL ELECTRIC | 3SC-RS | 1416716WX7 | CCEE CARDIOLOGIA | Integral | 01 Propiedad del cliente | 17/01/2025 | Plataforma Almeria - Complejo Hospitalario Torrecárdenas - Hospital Torrecárdenas - Cardiología
1 | 1 | HUT | 00778551 | 00778551 | BOMBA DE INFUSION | ICU MEDICAL | PLUM 360 | 42409114 | 6ªD ONCOLOGIA | Gestión / Primera Intervención | 03 Prestamo / Cesion | 2023-11-28 | Plataforma Almeria - Complejo Hospitalario Torrecárdenas - Hospital Torrecárdenas - Oncología
1 | 1 | HUT | 00869112 | 00869112 | MONITOR GASTO CARDIACO | EDWARDS | HEM 1 | 13857318 | Zona de UCI | Integral | 01 Propiedad del cliente | 14/05/2025 | Plataforma Almeria - Complejo Hospitalario Torrecárdenas - Hospital Torrecárdenas - Uci adultos
1 | 1 | HUT | 00869113 | 00869113 | MODULO OXIMETRIA | EDWARDS | HEMFSM10 | 21128004. | Zona de UCI | Integral | 01 Propiedad del cliente | 11/02/2025 | Plataforma Almeria - Complejo Hospitalario Torrecárdenas - Hospital Torrecárdenas - Uci adultos
1 | 1 | HUT | 00869286 | 00868286 | VIDEOPROCESADOR | KARL STORZ | TELECAM C3 TC 100 | A0026U | CONSULTA DE HISTEROSCOPIAS | Integral | 01 Propiedad del cliente | 04/12/2024 | Plataforma Almeria - Complejo Hospitalario Torrecárdenas - Hospital Materno Infantil - Consultas Externas - Tocoginecologia
1 | 1 | HUT | 00869287 | 00869287 | CAMARA | KARL STORZ | IMAGE 1 S HX | PL088952-K | CONSULTA DE HISTEROSCOPIAS | Integral | 01 Propiedad del cliente | 04/12/2024 | Plataforma Almeria - Complejo Hospitalario Torrecárdenas - Hospital Materno Infantil - Consultas Externas - Tocoginecologia
1 | 1 | HUT | 00869292 | 00869292 | TORRE KARL STORZ HISTEROSCOPIAS | KARL STORZ | UG120 | A01256 | CONSULTA DE HISTEROSCOPIAS | Integral | 01 Propiedad del cliente | 04/12/2024 | Plataforma Almeria - Complejo Hospitalario Torrecárdenas - Hospital Materno Infantil - Consultas Externas - Tocoginecologia
1 | 1 | HUT | 00869410 | 00869410 | BINOCULAR | KEELER | VANTAGE | - | Quirofano 5 | Integral | 01 Propiedad del cliente | 05/12/2005 | Plataforma Almeria - Complejo Hospitalario Torrecárdenas - Hospital Materno Infantil - Quirofano - Quirofanos
1 | 1 | HUT | 00869436 | 00869436 | TERMÓMETRO INFRARROJOS | DOSTMANN | 5020-0413/31.1119 | E2074006093 | Zona de laboratorio | Integral | 01 Propiedad del cliente | 10/12/2024 | Plataforma Almeria - Complejo Hospitalario Torrecárdenas - Hospital Torrecárdenas - Biotecnología
1 | 1 | HUT | 00869620 | 00869620 | PC ERGOMETRO | DELL | OPTIPLEX 3060 | J8TZ8R3 | Hemodinamica | Integral | 01 Propiedad del cliente | 01/05/2023 | Plataforma Almeria - Complejo Hospitalario Torrecárdenas - Hospital Torrecárdenas - Cardiología
1 | 1 | HUT | 00869621 | 00869621 | CINTA DE ERGOMETRIA | MEDISOFT | 870A | 188A23 | ERGOMETRIAS | Integral | 01 Propiedad del cliente | 01/05/2023 | Plataforma Almeria - Complejo Hospitalario Torrecárdenas - Hospital Torrecárdenas - Cardiología
1 | 1 | HUT | 00778552 | 00778552 | BOMBA DE INFUSION | ICU MEDICAL | PLUM 360 | 42409114 | 6ªD ONCOLOGIA | Gestión / Primera Intervención | 03 Prestamo / Cesion | 2023-11-28 | Plataforma Almeria - Complejo Hospitalario Torrecárdenas - Hospital Torrecárdenas - Oncología
1 | 1 | HUT | 00778553 | 00778553 | BOMBA DE INFUSION | ICU MEDICAL | PLUM 360 | 42409114 | 6ªD ONCOLOGIA | Gestión / Primera Intervención | 03 Prestamo / Cesion | 2023-11-28 | Plataforma Almeria - Complejo Hospitalario Torrecárdenas - Hospital Torrecárdenas - Oncología
1 | 1 | HUT | 00778554 | 00778554 | BOMBA DE INFUSION | ICU MEDICAL | PLUM 360 | 42409114 | 6ªD ONCOLOGIA | Gestión / Primera Intervención | 03 Prestamo / Cesion | 2023-11-28 | Plataforma Almeria - Complejo Hospitalario Torrecárdenas - Hospital Torrecárdenas - Oncología
1 | 1 | HUT | 00778555 | 00778555 | BOMBA DE INFUSION | ICU MEDICAL | PLUM 360 | 42409114 | 6ªD ONCOLOGIA | Gestión / Primera Intervención | 03 Prestamo / Cesion | 2023-11-28 | Plataforma Almeria - Complejo Hospitalario Torrecárdenas - Hospital Torrecárdenas - Oncología
1 | 1 | HUT | 00778556 | 00778556 | BOMBA DE INFUSION | ICU MEDICAL | PLUM 360 | 42409114 | 6ªD ONCOLOGIA | Gestión / Primera Intervención | 03 Prestamo / Cesion | 2023-11-28 | Plataforma Almeria - Complejo Hospitalario Torrecárdenas - Hospital Torrecárdenas - Oncología
1 | 1 | HUT | 00778557 | 00778557 | BOMBA DE INFUSION | ICU MEDICAL | PLUM 360 | 42409114 | 6ªD ONCOLOGIA | Gestión / Primera Intervención | 03 Prestamo / Cesion | 2023-11-28 | Plataforma Almeria - Complejo Hospitalario Torrecárdenas - Hospital Torrecárdenas - Oncología
1 | 1 | HUT | 00780482 | 00780482 | VIDEOPROCESADOR | AMBU | AVIEW 2 ADVANCE | A223080225 | CCEE UROLOGIA | Gestión / Primera Intervención | 03 Prestamo / Cesion | 2024-01-26 | Plataforma Almeria - Complejo Hospitalario Torrecárdenas - Hospital Torrecárdenas - Urología
1 | 1 | HUT | 00780586 | 00780586 | PULSIOXIMETRO | COVIDIEN | BEDSIDE | MBB2100192 | HEMODIALISIS SALA 1 | Gestión / Primera Intervención | 03 Prestamo / Cesion | 2023-01-01 | Plataforma Almeria - Complejo Hospitalario Torrecárdenas - Hospital Torrecárdenas - Nefrología
1 | 1 | HUT | 00781337 | 00781337 | MOTOR ORL | MEDTRONIC | M5 | M5-20557 | QUIROFANO OTORRINO | Gestión / Primera Intervención | 03 Prestamo / Cesion | 2023-05-10 | Plataforma Almeria - Complejo Hospitalario Torrecárdenas - Hospital Torrecárdenas - Quirófano Oftamología y Otorrino
1 | 1 | HUT | 00870272 | 00870272 | CENTRIFUGA | KUBOTA | S700T | B71100-M000 | LABORATORIO | Integral | 01 Propiedad del cliente | 17/12/2024 | Plataforma Almeria - Complejo Hospitalario Torrecárdenas - Hospital Torrecárdenas - Biotecnología
1 | 1 | HUT | 00870298 | 00870298 | MODULO CAPNOGRAFIA | GENERAL ELECTRIC | E-SCAIO-00 | SGV17433056HA | QUIROFANOS | Integral | 01 Propiedad del cliente | 03/02/2020 | Plataforma Almeria - Complejo Hospitalario Torrecárdenas - Hospital Materno Infantil - Quirofano - Quirofanos
1 | 1 | HUT | 00870300 | 00870300 | MODULO CAPNOGRAFIA | GENERAL ELECTRIC | E-SCAIO-00 | SGV19475028HA | QUIROFANOS | Integral | 01 Propiedad del cliente | 03/02/2020 | Plataforma Almeria - Complejo Hospitalario Torrecárdenas - Hospital Materno Infantil - Quirofano - Quirofanos
1 | 1 | HUT | 00870321 | 00870321 | MODULO CAPNOGRAFIA | GENERAL ELECTRIC | E-SCAIO-00 | SGV20305039HA | QUIROFANOS | Integral | 01 Propiedad del cliente | 03/02/2020 | Plataforma Almeria - Complejo Hospitalario Torrecárdenas - Hospital Materno Infantil - Quirofano - Quirofanos
1 | 1 | HUT | 00870322 | 00870322 | MODULO CAPNOGRAFIA | GENERAL ELECTRIC | E-SCAIO-00 | PENDIENTE3 | QUIROFANOS | Integral | 01 Propiedad del cliente | 03/02/2020 | Plataforma Almeria - Complejo Hospitalario Torrecárdenas - Hospital Materno Infantil - Quirofano - Quirofanos
1 | 1 | HUT | 00870407 | 00870407 | DETECTOR DE VENAS | ACCUVEIN | AV500 | AV22200390 | CAMPUS HOSP. TORRECARDENAS | Integral | 01 Propiedad del cliente | 19/12/2024 | Plataforma Almeria - Complejo Hospitalario Torrecárdenas - Hospital Torrecárdenas - Hospital Torrecárdenas
1 | 1 | HUT | 00870409 | 00870409 | DETECTOR DE VENAS | ACCUVEIN | AV500 | AV23240185 | HOSPITALIZACIÓN 4B DIGESTIVO | Integral | 01 Propiedad del cliente | 19/12/2024 | Plataforma Almeria - Complejo Hospitalario Torrecárdenas - Hospital Torrecárdenas - Digestivo
1 | 1 | HUT | 00870410 | 870410 | DETECTOR DE VENAS | ACCUVEIN | AV500 | AV23280108 | HOSPITALIZACIÓN 3C CARDIOLOGIA | Integral | 01 Propiedad del cliente | 19/12/2024 | Plataforma Almeria - Complejo Hospitalario Torrecárdenas - Hospital Torrecárdenas - Cardiología
1 | 1 | HUT | 00870412 | 00870412 | DETECTOR DE VENAS | ACCUVEIN | AV500 | AV23250091 | HOSPITALIZACIÓN 2B CIGURIGA GENERAL | Integral | 01 Propiedad del cliente | 19/12/2024 | Plataforma Almeria - Complejo Hospitalario Torrecárdenas - Hospital Torrecárdenas - Cirugía general
1 | 1 | HUT | 00870415 | 00870415 | DETECTOR DE VENAS | ACCUVEIN | AV500 | AV23230078 | CAMPUS HOSP. TORRECARDENAS | Integral | 01 Propiedad del cliente | 19/12/2024 | Plataforma Almeria - Complejo Hospitalario Torrecárdenas - Hospital Torrecárdenas - Hospital Torrecárdenas
1 | 1 | HUT | 00870417 | 00870417 | DETECTOR DE VENAS | ACCUVEIN | AV500 | AV23250073 | HOSPITALIZACIÓN 6B MEDICINA INTERNA | Integral | 01 Propiedad del cliente | 19/12/2024 | Plataforma Almeria - Complejo Hospitalario Torrecárdenas - Hospital Torrecárdenas - Medicina interna
1 | 1 | HUT | 00870418 | 00870418 | DETECTOR DE VENAS | ACCUVEIN | AV500 | AV23250018 | UCI y Neonatos (Area Sur) | Integral | 01 Propiedad del cliente | 19/12/2024 | Plataforma Almeria - Complejo Hospitalario Torrecárdenas - Hospital Materno Infantil - UCI Pediatrica
1 | 1 | HUT | 00870420 | 00870420 | DETECTOR DE VENAS | ACCUVEIN | AV500 | AV23250078 | QUIROFANOS | Integral | 01 Propiedad del cliente | 19/12/2024 | Plataforma Almeria - Complejo Hospitalario Torrecárdenas - Hospital Materno Infantil - Quirofano - Quirofanos
1 | 1 | HUT | 00870421 | 00870421 | DETECTOR DE VENAS | ACCUVEIN | AV500 | AV23250035 | HOSPITALIZACIÓN 5C MEDICINA INTERNA | Integral | 01 Propiedad del cliente | 25/02/2025 | Plataforma Almeria - Complejo Hospitalario Torrecárdenas - Hospital Torrecárdenas - Medicina interna
1 | 1 | HUT | 00870422 | 00870422 | DETECTOR DE VENAS | ACCUVEIN | AV500 | AV23230013 | Zona de UCI | Integral | 01 Propiedad del cliente | 19/12/2024 | Plataforma Almeria - Complejo Hospitalario Torrecárdenas - Hospital Torrecárdenas - Uci adultos
1 | 1 | HUT | 00870424 | 00870424 | DETECTOR DE VENAS | ACCUVEIN | AV500 | AV23280130 | Zona de Urgencias | Integral | 01 Propiedad del cliente | 19/12/2024 | Plataforma Almeria - Complejo Hospitalario Torrecárdenas - Hospital Torrecárdenas - Urgencias
1 | 1 | HUT | 00874522 | 00874520 | PEDAL | STRYKER | 5400-007-000 | 2129831933 | Quirofano 2 | Integral | 01 Propiedad del cliente | 15/01/2010 | Plataforma Almeria - Complejo Hospitalario Torrecárdenas - Hospital Materno Infantil - Quirofano - Quirofanos
1 | 1 | HUT | 00782897 | 00782897 | CALENTADOR DE PACIENTES | 3M | 775 | 218814 | REANIMACION | Gestión / Primera Intervención | 03 Prestamo / Cesion | 2024-01-24 | Plataforma Almeria - Complejo Hospitalario Torrecárdenas - Hospital Torrecárdenas - Reanimación
1 | 1 | HUT | 00782904 | 00782904 | CALENTADOR DE PACIENTES | 3M | BAIR HUGGER | 218809 | URGENCIAS | Gestión / Primera Intervención | 03 Prestamo / Cesion | 2024-02-05 | Plataforma Almeria - Complejo Hospitalario Torrecárdenas - Hospital Torrecárdenas - Urgencias
1 | 1 | HUT | 00786795 | 00786795 | BOMBA DE INFUSION | FRESENIUS | AGILIA VP MC | - | HEMODIALISIS | Gestión / Primera Intervención | 03 Prestamo / Cesion | 2024-03-10 | Plataforma Almeria - Complejo Hospitalario Torrecárdenas - Hospital Torrecárdenas - Nefrología
1 | 1 | HUT | 00786796 | 00786796 | BOMBA DE INFUSION | FRESENIUS | VOLUMAT AGILIA E | 019080/20704310 | HEMODIALISIS | Gestión / Primera Intervención | 03 Prestamo / Cesion | 2024-01-17 | Plataforma Almeria - Complejo Hospitalario Torrecárdenas - Hospital Torrecárdenas - Nefrología
1 | 1 | HUT | 00786797 | 00786797 | BOMBA DE INFUSION | FRESENIUS | VOLUMAT AGILIA E | 019080/21544426 | HEMODIALISIS | Gestión / Primera Intervención | 03 Prestamo / Cesion | 2024-01-17 | Plataforma Almeria - Complejo Hospitalario Torrecárdenas - Hospital Torrecárdenas - Nefrología
1 | 1 | HUT | 00786798 | 00786798 | BOMBA DE INFUSION | FRESENIUS | VOLUMAT AGILIA E | 019080/21544369 | HEMODIALISIS | Gestión / Primera Intervención | 03 Prestamo / Cesion | 2024-01-17 | Plataforma Almeria - Complejo Hospitalario Torrecárdenas - Hospital Torrecárdenas - Nefrología
1 | 1 | HUT | 00880549 | 00880549 | DESFIBRILADOR SEMIAUTOMATICO | MINDRAY | BENEHEART C1A | AF1-47106566 | HOSPITALIZACIÓN HMI 4 SUR | Integral | 01 Propiedad del cliente | 23/01/2025 | Plataforma Almeria - Complejo Hospitalario Torrecárdenas - Hospital Torrecárdenas - Oncología
1 | 1 | HUT | 00880552 | 00880552 | DESFIBRILADOR SEMIAUTOMATICO | MINDRAY | BENEHEART C1A | AF1-47107318 | HOSPITALIZACIÓN HMI 3 B (Area Norte) Pediatria | Integral | 01 Propiedad del cliente | 23/01/2025 | Plataforma Almeria - Complejo Hospitalario Torrecárdenas - Hospital Materno Infantil - Hospitalizacion - Pediatria
1 | 1 | HUT | 00881077 | 00881077 | VIDEOFIBROSCOPIO | OLYMPUS | ENF-VH | 7401503 | CCEE OTORRINOLARINGOLOGIA | Integral | 01 Propiedad del cliente | 28/01/2025 | Plataforma Almeria - Complejo Hospitalario Torrecárdenas - Hospital Torrecárdenas - Otorrino
1 | 1 | HUT | 00786799 | 00786799 | BOMBA DE INFUSION | FRESENIUS | VOLUMAT AGILIA E | 019080/21390733 | HEMODIALISIS | Gestión / Primera Intervención | 03 Prestamo / Cesion | 2024-01-17 | Plataforma Almeria - Complejo Hospitalario Torrecárdenas - Hospital Torrecárdenas - Nefrología
1 | 1 | HUT | 00885089 | 00885089 | OPTICA 0º PEDIATRICA | KARL STORZ | 27017AA/HOPKINS 0º | 100468 | SALA CIRUGIA PEDIATRICA | Integral | 01 Propiedad del cliente | 30/01/2025 | Plataforma Almeria - Complejo Hospitalario Torrecárdenas - Hospital Materno Infantil - Consultas Externas - Pediatria
1 | 1 | HUT | 00787350 | 00787350 | BOMBA DE INFUSION | FRESENIUS | AGILIA VP MC | 24607926 | UCI PEDIATRICA / NEONATAL | Gestión / Primera Intervención | 03 Prestamo / Cesion | 2021-03-02 | Plataforma Almeria - Complejo Hospitalario Torrecárdenas - Hospital Materno Infantil - UCI Pediatrica
1 | 1 | HUT | 00886603 | 00886603 | CAPNOGRAFO | SENTEC | SDMS | 323673 | BRONCOSCOPIAS | Integral | 01 Propiedad del cliente | 14/02/2025 | Plataforma Almeria - Complejo Hospitalario Torrecárdenas - Hospital Torrecárdenas - Neumología
1 | 1 | HUT | 00787692 | 00787692 | BOMBA DE INFUSION | FRESENIUS | AGILIA TIVA | 23462728 | UCI ADULTOS | Gestión / Primera Intervención | 03 Prestamo / Cesion | 2021-07-22 | Plataforma Almeria - Complejo Hospitalario Torrecárdenas - Hospital Torrecárdenas - Uci adultos
1 | 1 | HUT | 00787838 | 00787838 | INYECTOR DE CONTRASTE | BRACCO | EMPOWER MR | M84271 | RESONANCIA 2 | Gestión / Primera Intervención | 03 Prestamo / Cesion | 2024-01-24 | Plataforma Almeria - Complejo Hospitalario Torrecárdenas - Hospital Torrecárdenas - Diagnóstico por la imagen
1 | 1 | HUT | 00788079 | 00788079 | INYECTOR DE CONTRASTE | LIEBEL-FLARSHEIM | OPTISTAR ELITE | C0423D036G | CPE Resonancia Magnética | Gestión / Primera Intervención | 03 Prestamo / Cesion | 2024-01-24 | Plataforma Almeria - Complejo Hospitalario Torrecárdenas - Hospital Torrecárdenas - Diagnóstico por la imagen
1 | 1 | HUT | 00790318 | 00790318 | MONITOR DIALISIS | FRESENIUS | 5008 | 9VEAMV08 | HEMODIALISIS | Gestión / Primera Intervención | 03 Prestamo / Cesion | 2022-01-01 | Plataforma Almeria - Complejo Hospitalario Torrecárdenas - Hospital Torrecárdenas - Nefrología
1 | 1 | HUT | 00790321 | 00790321 | MONITOR DIALISIS | FRESENIUS | 5008 | 9VEAMV09 | HEMODIALISIS | Gestión / Primera Intervención | 03 Prestamo / Cesion | 2022-01-01 | Plataforma Almeria - Complejo Hospitalario Torrecárdenas - Hospital Torrecárdenas - Nefrología
1 | 1 | HUT | 00791289 | 00791289 | CAMARA 6K | VIMS | VSX6030 | 60VT329 | QUIROFANOS 1º `PLANTA | Gestión / Primera Intervención | 03 Prestamo / Cesion | 2024-02-07 | Plataforma Almeria - Complejo Hospitalario Torrecárdenas - Hospital Torrecárdenas - Quirófano
1 | 1 | HUT | 00795306 | 00795306 | MONITOR DIALISIS | NIKKISO | DBB EXA | J1609427 | HEMODIALISIS | Gestión / Primera Intervención | 03 Prestamo / Cesion | 2022-01-01 | Plataforma Almeria - Complejo Hospitalario Torrecárdenas - Hospital Torrecárdenas - Nefrología
1 | 1 | HUT | 00795330 | 00795330 | MONITOR DIALISIS | BELLCO | DBB EXA | J1904686 | HEMODIALISIS | Gestión / Primera Intervención | 03 Prestamo / Cesion | 2022-01-01 | Plataforma Almeria - Complejo Hospitalario Torrecárdenas - Hospital Torrecárdenas - Nefrología
1 | 1 | HUT | 00795335 | 00795335 | MONITOR DIALISIS | NIKKISO | DBB EXA | J1911713 | HEMODIALISIS | Gestión / Primera Intervención | 03 Prestamo / Cesion | 2022-01-01 | Plataforma Almeria - Complejo Hospitalario Torrecárdenas - Hospital Torrecárdenas - Nefrología
1 | 1 | HUT | 00795337 | 00795337 | MONITOR DIALISIS | NIKKISO | DBB EXA | J1906974 | HEMODIALISIS | Gestión / Primera Intervención | 03 Prestamo / Cesion | 2022-01-01 | Plataforma Almeria - Complejo Hospitalario Torrecárdenas - Hospital Torrecárdenas - Nefrología
1 | 1 | HUT | 00795338 | 00795338 | MONITOR DIALISIS | NIKKISO | DBB EXA | J1908515 | HEMODIALISIS | Gestión / Primera Intervención | 03 Prestamo / Cesion | 2022-01-01 | Plataforma Almeria - Complejo Hospitalario Torrecárdenas - Hospital Torrecárdenas - Nefrología
1 | 1 | HUT | 00798771 | 00798771 | PULSIOXIMETRO | COVIDIEN | BEDSIDE | MBB2100193 | HEMODIALISIS SALA 2 | Gestión / Primera Intervención | 03 Prestamo / Cesion | 2023-12-01 | Plataforma Almeria - Complejo Hospitalario Torrecárdenas - Hospital Torrecárdenas - Nefrología
1 | 1 | HUT | 00799183 | PLA-1378 | VAPORIZADOR | BAXTER | VAPOR 2000 SEVOFLURANE | ASFM-0766 | ENDOSCOPIAS SALA 1 | Gestión / Primera Intervención | 03 Prestamo / Cesion | 2015-01-01 | Plataforma Almeria - Complejo Hospitalario Torrecárdenas - Hospital Torrecárdenas - Digestivo
1 | 1 | HUT | 00799241 | 00799241 | NEURONAVEGADOR | BRAINLAB | CURVE | 144823001 | QUIROFANO DE NEUROCIRUGIA | Gestión / Primera Intervención | 03 Prestamo / Cesion | 2024-01-02 | Plataforma Almeria - Complejo Hospitalario Torrecárdenas - Hospital Torrecárdenas - Neurocirugía
1 | 1 | HUT | 00799985 | 00799985 | NEUROESTIMULADOR | MEDTRONIC | NIM VITAL 4.0 | P2339125 | QUIROFANOS 4 Y 5 1ªPL | Gestión / Primera Intervención | 03 Prestamo / Cesion | 2024-03-01 | Plataforma Almeria - Complejo Hospitalario Torrecárdenas - Hospital Torrecárdenas - Quirófano
1 | 1 | HUT | 00803876 | 00803876 | ANALIZADOR LABORATORIO | BIOFIRE | FILMARRAY | - | LABORATORIO | Gestión / Primera Intervención | 03 Prestamo / Cesion | 2024-05-15 | Plataforma Almeria - Complejo Hospitalario Torrecárdenas - Hospital Torrecárdenas - Biotecnología-análisis clínicos
1 | 1 | HUT | 00887948 | 00887939 | MARCAPASOS EXTERNO | MEDTRONIC |  | 206569 | QUIROFANOS | Integral | 01 Propiedad del cliente | 19/02/2025 | Plataforma Almeria - Complejo Hospitalario Torrecárdenas - Hospital Materno Infantil - Quirofano - Quirofanos
1 | 1 | HUT | 00803877 | 00803877 | ANALIZADOR LABORATORIO | BIOFIRE | FILMARRAY | 2FA06255 | LABORATORIO | Gestión / Primera Intervención | 03 Prestamo / Cesion | 2024-05-15 | Plataforma Almeria - Complejo Hospitalario Torrecárdenas - Hospital Torrecárdenas - Biotecnología-análisis clínicos
1 | 1 | HUT | 00889693 | 00889693 | MODULO SWAN | EDWARDS | HEMSGM10 | 13626671 | REANIMACIÓN | Integral | 01 Propiedad del cliente | 09/09/2025 | Plataforma Almeria - Complejo Hospitalario Torrecárdenas - Hospital Materno Infantil - Quirofano - Reanimacion
1 | 1 | HUT | 00889694 | 00889694 | MODULO FORESIGHT | EDWARDS | HEMFSM10 | 21128004 | REANIMACIÓN | Integral | 01 Propiedad del cliente | 09/09/2025 | Plataforma Almeria - Complejo Hospitalario Torrecárdenas - Hospital Materno Infantil - Quirofano - Reanimacion
1 | 1 | HUT | 00889695 | 00889695 | CABLE OXIMETRIA | EDWARDS | HEMOXCS100 | 18804161 | REANIMACIÓN | Integral | 01 Propiedad del cliente | 09/09/2025 | Plataforma Almeria - Complejo Hospitalario Torrecárdenas - Hospital Materno Infantil - Quirofano - Reanimacion
1 | 1 | HUT | 00889696 | 00889696 | CABLE DE PRESIÓN | EDWARDS | HEMPSC100 | 14738769 | REANIMACIÓN | Integral | 01 Propiedad del cliente | 09/09/2025 | Plataforma Almeria - Complejo Hospitalario Torrecárdenas - Hospital Materno Infantil - Quirofano - Reanimacion
1 | 1 | HUT | 00889697 | 00889697 | MONITOR DE GASTO CARDÍACO | EDWARDS | HEMOSPHERE | 13857318 | QUIROFANOS | Integral | 01 Propiedad del cliente | 09/09/2025 | Plataforma Almeria - Complejo Hospitalario Torrecárdenas - Hospital Materno Infantil - Quirofano - Quirofanos
1 | 1 | HUT | 00889700 | 00889700 | MODULO OXIMETRIA | EDWARDS | HEMESM10 | 21127999 | REANIMACIÓN | Integral | 01 Propiedad del cliente | 09/09/2025 | Plataforma Almeria - Complejo Hospitalario Torrecárdenas - Hospital Materno Infantil - Quirofano - Reanimacion
1 | 1 | HUT | 00889772 | 00889772 | ELECTROBISTURI | MARTIN CHRIST | MAXIUM ME402 KLS |  | QUIROFANOS | Integral | 01 Propiedad del cliente | 14/12/2020 | Plataforma Almeria - Complejo Hospitalario Torrecárdenas - Hospital Materno Infantil - Quirofano - Quirofanos
1 | 1 | HUT | 00889773 | 00889773 | ELECTROBISTURI | MARTIN CHRIST | MAXIUM ME402 KLS |  | QUIROFANOS | Integral | 01 Propiedad del cliente | 14/12/2020 | Plataforma Almeria - Complejo Hospitalario Torrecárdenas - Hospital Materno Infantil - Quirofano - Quirofanos
1 | 1 | HUT | 00889774 | 00889774 | ELECTROBISTURI | MARTIN CHRIST | MAXIUM ME402 KLS |  | QUIROFANOS | Integral | 01 Propiedad del cliente | 14/12/2020 | Plataforma Almeria - Complejo Hospitalario Torrecárdenas - Hospital Materno Infantil - Quirofano - Quirofanos
1 | 1 | HUT | 00889775 | 00889775 | ELECTROBISTURI | MARTIN CHRIST | MAXIUM ME402 KLS |  | QUIROFANOS | Integral | 01 Propiedad del cliente | 14/12/2020 | Plataforma Almeria - Complejo Hospitalario Torrecárdenas - Hospital Materno Infantil - Quirofano - Quirofanos
1 | 1 | HUT | 00890807 | 00890807 | MICROPIPETA | TAPER |  | 14021317 | MICROBIOLOGIA | Integral | 01 Propiedad del cliente | 05/03/2025 | Plataforma Almeria - Complejo Hospitalario Torrecárdenas - Hospital Torrecárdenas - Biotecnología-Microbiología
1 | 1 | HUT | 00891541 | 00891541 | MICROPIPETA | DIGIPETTE |  | RD765241 | LABORATORIO | Integral | 01 Propiedad del cliente | 10/03/2025 | Plataforma Almeria - Complejo Hospitalario Torrecárdenas - Hospital Torrecárdenas - Biotecnología
1 | 1 | HUT | 00891875 | 00891875 | DESFIBRILADOR SEMIAUTOMATICO | MINDRAY | BENEHEART C1A | AF1-47107325 | HOSPITALIZACIÓN 6B MEDICINA INTERNA | Integral | 01 Propiedad del cliente | 27/01/2025 | Plataforma Almeria - Complejo Hospitalario Torrecárdenas - Hospital Torrecárdenas - Medicina interna
1 | 1 | HUT | 00893291 | 00893291 | DESFIBRILADOR SEMIAUTOMATICO | MINDRAY | BENEHEART C1A | AF1-47107320 | SALUD MENTAL CPE BOLA AZUL | Integral | 01 Propiedad del cliente | 14/03/2025 | Plataforma Almeria - Complejo Hospitalario Torrecárdenas - Hospital Torrecárdenas - Salud mental
1 | 1 | HUT | 00893318 | 00893318 | OPTICA RIGIDA 0º | KARL STORZ | 26120AA | 1202EZ | CONSULTA DE HISTEROSCOPIAS | Integral | 01 Propiedad del cliente | 14/03/2025 | Plataforma Almeria - Complejo Hospitalario Torrecárdenas - Hospital Materno Infantil - Consultas Externas - Tocoginecologia
1 | 1 | HUT | 00821859 | 00821859 | MOTOR ELECTRICO MODULAR A BATERIA | CONMED | HALL 50 PRO7200B | 20230169 | QUIROFANO DE TRAUMATOLOGIA | Gestión / Primera Intervención | 03 Prestamo / Cesion | 2024-04-01 | Plataforma Almeria - Complejo Hospitalario Torrecárdenas - Hospital Torrecárdenas - Traumatología
1 | 1 | HUT | 00821875 | 00821875 | MOTOR ELECTRICO SIERRA SAGITAL A BATERIA | CONMED | HALL 50 PRO7300B | 20230425 | QUIROFANO DE TRAUMATOLOGIA | Gestión / Primera Intervención | 03 Prestamo / Cesion | 2024-04-01 | Plataforma Almeria - Complejo Hospitalario Torrecárdenas - Hospital Torrecárdenas - Traumatología
1 | 1 | HUT | 00893851 | 00893851 | BASE DE OTOSCOPIO | HEINE | BETA 4 NT | 1011028075 | CCEE OTORRINOLARINGOLOGIA | Integral | 01 Propiedad del cliente | 01/03/2023 | Plataforma Almeria - Complejo Hospitalario Torrecárdenas - Hospital Torrecárdenas - Otorrino
1 | 1 | HUT | 00893997 | 00893997 | FIBROSCOPIO PARA ENTUBACIONES DIFICILES | KARL STORZ | 11303 BNX | 70016 | REANIMACIÓN | Integral | 01 Propiedad del cliente | 18/03/2020 | Plataforma Almeria - Complejo Hospitalario Torrecárdenas - Hospital Materno Infantil - Quirofano - Reanimacion
1 | 1 | HUT | 00825811 | 00825811 | VIDEOPROCESADOR | AMBU | AVIEW | AM20900375 | GIMNASIO REHABILITACIÓN TORRECARDENAS | Gestión / Primera Intervención | 03 Prestamo / Cesion | 2024-04-15 | Plataforma Almeria - Complejo Hospitalario Torrecárdenas - Hospital Torrecárdenas - Rehabilitación
1 | 1 | HUT | 00894015 | 00894015 | TORRE ENDOSCOPIA | KARL STORZ | 20020060 | P P 05723 | REANIMACIÓN | Integral | 01 Propiedad del cliente | 02/04/2020 | Plataforma Almeria - Complejo Hospitalario Torrecárdenas - Hospital Materno Infantil - Quirofano - Reanimacion
1 | 1 | HUT | 00894016 | Q-0824 | MONITOR TORRE ENDOSCOPIA | KARL STORZ | SC-SX19-A1511 | 16-266687 | REANIMACIÓN | Integral | 01 Propiedad del cliente | 02/04/2020 | Plataforma Almeria - Complejo Hospitalario Torrecárdenas - Hospital Materno Infantil - Quirofano - Reanimacion
1 | 1 | HUT | 00894223 | 00894223 | BASCULA ELECTRONICA ADULTO | ADE | M320600-01 | 52834-1037001-00056 | HOSPITALIZACIÓN 6D ONCOLOGIA | Integral | 01 Propiedad del cliente | 03/02/2025 | Plataforma Almeria - Complejo Hospitalario Torrecárdenas - Hospital Torrecárdenas - Oncología
1 | 1 | HUT | 00894505 | 00894505 | MICROPIPETA | DIGIPETTE | MGB005 | RD765202 | LABORATORIO | Integral | 01 Propiedad del cliente | 24/03/2025 | Plataforma Almeria - Complejo Hospitalario Torrecárdenas - Hospital Torrecárdenas - Biotecnología
1 | 1 | HUT | 00826154 | 00826154 | PULSIOXIMETRO | COVIDIEN | PM10N | MBP2321643 | QUIROFANOS | Gestión / Primera Intervención | 03 Prestamo / Cesion | 2024-05-02 | Plataforma Almeria - Complejo Hospitalario Torrecárdenas - Hospital Torrecárdenas - Quirófano
1 | 1 | HUT | 00826156 | 00826156 | PULSIOXIMETRO PORTATIL | COVIDIEN | PM10N | MBP2321640 | QUIROFANOS | Gestión / Primera Intervención | 03 Prestamo / Cesion | 2024-05-01 | Plataforma Almeria - Complejo Hospitalario Torrecárdenas - Hospital Torrecárdenas - Quirófano
1 | 1 | HUT | 00826157 | 00826157 | PULSIOXIMETRO PORTATIL | COVIDIEN | PM10N | MBP2321639 | QUIROFANOS | Gestión / Primera Intervención | 03 Prestamo / Cesion | 2024-05-13 | Plataforma Almeria - Complejo Hospitalario Torrecárdenas - Hospital Torrecárdenas - Quirófano
1 | 1 | HUT | 00826158 | 00826158 | PULSIOXIMETRO PORTATIL | COVIDIEN | PM10N | MBP2321638 | QUIROFANOS | Gestión / Primera Intervención | 03 Prestamo / Cesion | 2024-05-01 | Plataforma Almeria - Complejo Hospitalario Torrecárdenas - Hospital Torrecárdenas - Quirófano
1 | 1 | HUT | 00826159 | 00826159 | PULSIOXIMETRO PORTATIL | COVIDIEN | PM10N | MBP2321637 | QUIROFANOS | Gestión / Primera Intervención | 03 Prestamo / Cesion | 2024-05-01 | Plataforma Almeria - Complejo Hospitalario Torrecárdenas - Hospital Torrecárdenas - Quirófano
1 | 1 | HUT | 00826160 | 00826160 | PULSIOXIMETRO PORTATIL | COVIDIEN | PM10N | MBP2321641 | QUIROFANOS | Gestión / Primera Intervención | 03 Prestamo / Cesion | 2024-05-01 | Plataforma Almeria - Complejo Hospitalario Torrecárdenas - Hospital Torrecárdenas - Quirófano
1 | 1 | HUT | 00826161 | 00826161 | OXIMETRO CEREBRAL | COVIDIEN | INVOS S100C | 21G10764X | UCI PEDIATRICA / NEONATOS | Gestión / Primera Intervención | 03 Prestamo / Cesion | 2024-05-01 | Plataforma Almeria - Complejo Hospitalario Torrecárdenas - Hospital Materno Infantil - UCI Pediatrica
1 | 1 | HUT | 00894898 | 00894898 | DESFIBRILADOR SEMIAUTOMATICO | MINDRAY | BENEHEART C1A | AF1-47107315 | CCEE CARDIOLOGIA | Integral | 01 Propiedad del cliente | 25/03/2025 | Plataforma Almeria - Complejo Hospitalario Torrecárdenas - Hospital Torrecárdenas - Cardiología
1 | 1 | HUT | 00826162 | 00826162 | MONITOR PROFUNDIDAD SUEÑO | COVIDIEN | BIS | VT77390 | REANIMACION | Gestión / Primera Intervención | 03 Prestamo / Cesion | 2024-05-21 | Plataforma Almeria - Complejo Hospitalario Torrecárdenas - Hospital Torrecárdenas - Reanimación
1 | 1 | HUT | 00826163 | 00826163 | MONITOR PROFUNDIDAD SUEÑO | COVIDIEN | BIS | VT77388 | REANIMACION | Gestión / Primera Intervención | 03 Prestamo / Cesion | 2024-05-21 | Plataforma Almeria - Complejo Hospitalario Torrecárdenas - Hospital Torrecárdenas - Reanimación
1 | 1 | HUT | 00826164 | 00826164 | MONITOR PROFUNDIDAD SUEÑO | COVIDIEN | BIS | VT77389 | REANIMACION | Gestión / Primera Intervención | 03 Prestamo / Cesion | 2024-05-21 | Plataforma Almeria - Complejo Hospitalario Torrecárdenas - Hospital Torrecárdenas - Reanimación
1 | 1 | HUT | 00826165 | 00826165 | MONITOR PROFUNDIDAD SUEÑO | COVIDIEN | BIS | VT77385 | REANIMACION | Gestión / Primera Intervención | 03 Prestamo / Cesion | 2024-05-01 | Plataforma Almeria - Complejo Hospitalario Torrecárdenas - Hospital Torrecárdenas - Reanimación
1 | 1 | HUT | 00826166 | 00826166 | MONITOR PROFUNDIDAD SUEÑO | COVIDIEN | BIS | VT77386 | REANIMACION | Gestión / Primera Intervención | 03 Prestamo / Cesion | 2024-05-01 | Plataforma Almeria - Complejo Hospitalario Torrecárdenas - Hospital Torrecárdenas - Reanimación
1 | 1 | HUT | 00826167 | 00826167 | MONITOR PROFUNDIDAD SUEÑO | COVIDIEN | BIS | VT77384 | REANIMACION | Gestión / Primera Intervención | 03 Prestamo / Cesion | 2024-05-01 | Plataforma Almeria - Complejo Hospitalario Torrecárdenas - Hospital Torrecárdenas - Reanimación
1 | 1 | HUT | 00895193 | 00895193 | ELECTROBISTURI | COVIDIEN | VALLEYLAB FT10 | T4K84799DX | QUIROFANOS | Integral | 01 Propiedad del cliente | 09/03/2024 | Plataforma Almeria - Complejo Hospitalario Torrecárdenas - Hospital Materno Infantil - Quirofano - Quirofanos
1 | 1 | HUT | 00828484 | 00828484 | EQUIPO CIRUGIA CORNEAL (CROSSLINKING) | AVEDRO | 110-01019 | KXL220115 | CCEE OFTALMOLOGIA CPE | Gestión / Primera Intervención | 03 Prestamo / Cesion | 2023-01-01 | Plataforma Almeria - Complejo Hospitalario Torrecárdenas - Hospital Torrecárdenas - Oftalmología
1 | 1 | HUT | 00828614 | 00828614 | VIDEOPROCESADOR | AMBU | AVIEW 2 ADVANCE | A223100378 | CCEE UROLOGIA | Gestión / Primera Intervención | 03 Prestamo / Cesion | 2024-05-06 | Plataforma Almeria - Complejo Hospitalario Torrecárdenas - Hospital Torrecárdenas - Urología
1 | 1 | HUT | 00828748 | 00828748 | MONITOR CAPNOGRAFO | MEDTRONIC | CAPNOSTREAM 35 | SE22230139 | URGENCIAS ADULTOS | Gestión / Primera Intervención | 03 Prestamo / Cesion | 2024-05-15 | Plataforma Almeria - Complejo Hospitalario Torrecárdenas - Hospital Torrecárdenas - Urgencias
1 | 1 | HUT | 00828756 | 00828756 | PULSIOXIMETRO | COVIDIEN | BEDSIDE | MBB2302324 | HOSPITALIZACIÓN | Gestión / Primera Intervención | 03 Prestamo / Cesion | 2024-05-01 | Plataforma Almeria - Complejo Hospitalario Torrecárdenas - Hospital Torrecárdenas - Complejo Hospitalario Torrecárdenas
1 | 1 | HUT | 00829254 | 00829254 | PULSIOXIMETRO | COVIDIEN | BEDSIDE | MBB2302325 | HOSPITALIZACION | Gestión / Primera Intervención | 03 Prestamo / Cesion | 2024-05-01 | Plataforma Almeria - Complejo Hospitalario Torrecárdenas - Hospital Torrecárdenas - Complejo Hospitalario Torrecárdenas
1 | 1 | HUT | 00829255 | 00829255 | PULSIOXIMETRO | COVIDIEN | BEDSIDE | MBB2302323 | HOSPITALIZACION | Gestión / Primera Intervención | 03 Prestamo / Cesion | 2024-05-01 | Plataforma Almeria - Complejo Hospitalario Torrecárdenas - Hospital Torrecárdenas - Complejo Hospitalario Torrecárdenas
1 | 1 | HUT | 00829997 | 00829997 | BOMBA COMPRESION SECUENCIAL | ARJO | FLOWTRON ACS900 | 1900017051 | QUIROFANO | Gestión / Primera Intervención | 03 Prestamo / Cesion | 2024-05-15 | Plataforma Almeria - Complejo Hospitalario Torrecárdenas - Hospital Torrecárdenas - Quirófano
1 | 1 | HUT | 00829998 | 00829998 | BOMBA COMPRESION SECUENCIAL | ARJO | FLOWTRON ACS900 | 2000004345 | QUIROFANO | Gestión / Primera Intervención | 03 Prestamo / Cesion | 2024-05-15 | Plataforma Almeria - Complejo Hospitalario Torrecárdenas - Hospital Torrecárdenas - Quirófano
1 | 1 | HUT | 00829999 | 00829999 | BOMBA COMPRESION SECUENCIAL | ARJO | FLOWTRON ACS900 | 1800013494 | QUIROFANO | Gestión / Primera Intervención | 03 Prestamo / Cesion | 2024-05-15 | Plataforma Almeria - Complejo Hospitalario Torrecárdenas - Hospital Torrecárdenas - Quirófano
1 | 1 | HUT | 00830000 | 00830000 | BOMBA COMPRESION SECUENCIAL | ARJO | FLOWTRON ACS900 | 1800046602 | QUIROFANO | Gestión / Primera Intervención | 03 Prestamo / Cesion | 2024-05-15 | Plataforma Almeria - Complejo Hospitalario Torrecárdenas - Hospital Torrecárdenas - Quirófano
1 | 1 | HUT | 00833383 | 00833383 | CAMARA 4K | VIMS | VSX8030-4K | 3VT365 | QUIRÓFANOS PLANTA 1º | Gestión / Primera Intervención | 03 Prestamo / Cesion | 2024-05-21 | Plataforma Almeria - Complejo Hospitalario Torrecárdenas - Hospital Torrecárdenas - Quirófano
1 | 1 | HUT | 00835266 | 00835266 | INHALADOR OXIDO NITRICO | AIR LIQUIDE | SOKINOX | 577 | UCI PEDIATRICA / NEONATOS | Gestión / Primera Intervención | 03 Prestamo / Cesion | 2019-01-01 | Plataforma Almeria - Complejo Hospitalario Torrecárdenas - Hospital Materno Infantil - UCI Pediatrica
1 | 1 | HUT | 00835267 | 00835267 | INHALADOR OXIDO NITRICO | AIR LIQUIDE | SOKINOX | 74 | UCI PEDIATRICA / NEONATAL | Gestión / Primera Intervención | 03 Prestamo / Cesion | 2019-06-11 | Plataforma Almeria - Complejo Hospitalario Torrecárdenas - Hospital Materno Infantil - UCI Pediatrica
1 | 1 | HUT | 00835268 | 00835268 | MONITOR FUNCION CEREBRAL |  | ES.820.EU | INST01701 | UCI PEDIATRICA / NEONATOS | Gestión / Primera Intervención | 03 Prestamo / Cesion | 2020-06-11 | Plataforma Almeria - Complejo Hospitalario Torrecárdenas - Hospital Materno Infantil - UCI Pediatrica
1 | 1 | HUT | 00835271 | 00835271 | MANOMETRIAS PRESION HIDRAULICA | MMS | PERFUSION PUMP PLUS | PE18-7MPB0920 | 2º NORTE PRUEBAS FUNCIONALES | Gestión / Primera Intervención | 03 Prestamo / Cesion | 2024-06-12 | Plataforma Almeria - Complejo Hospitalario Torrecárdenas - Hospital Materno Infantil - Hospitalizacion - Pediatria
1 | 1 | HUT | 00835273 | 00835273 | ANALIZADOR DE HEMOGLOBINA | SIEMENS | DCA VANTAGE | S009378 | CONSULTA ENDOCRINO BOLA AZUL | Gestión / Primera Intervención | 03 Prestamo / Cesion | 2024-06-26 | Plataforma Almeria - Complejo Hospitalario Torrecárdenas - Hospital Torrecárdenas - Endocrino
1 | 1 | HUT | 00836097 | 00836097 | MOTOR DE SIERRA SAGITAL | CONMED | HALL 50 PRO7300B | 20160092 | QUIROFANO DE TRAUMATOLOGIA | Gestión / Primera Intervención | 03 Prestamo / Cesion | 2016-06-01 | Plataforma Almeria - Complejo Hospitalario Torrecárdenas - Hospital Torrecárdenas - Traumatología
1 | 1 | HUT | 00837500 | 00837500 | EXTRACTOR DE ADN | QIAGEN | QIASYMPHONY SP | 35204 | UGMI | Gestión / Primera Intervención | 03 Prestamo / Cesion | 2024-06-18 | Plataforma Almeria - Complejo Hospitalario Torrecárdenas - Hospital Torrecárdenas - Ud Genetica Molecular e Investigacion
1 | 1 | HUT | 00838273 | 00838273 | PROCESADOR 4K | VIMS | VLS750-4K | 12P797 | QUIRÓFANO 6 PLANTA 2º | Gestión / Primera Intervención | 03 Prestamo / Cesion | 2024-06-21 | Plataforma Almeria - Complejo Hospitalario Torrecárdenas - Hospital Torrecárdenas - Quirófano
1 | 1 | HUT | 00838634 | 00838634 | LASER QUIRURGICO | DORNIER MED TECH | MEDILAS H SOLVO 35 | H35-0298 | QUIROFANO UROLOGÍA | Gestión / Primera Intervención | 03 Prestamo / Cesion | 2022-01-01 | Plataforma Almeria - Complejo Hospitalario Torrecárdenas - Hospital Torrecárdenas - Urología
1 | 1 | HUT | 00840172 | 00840172 | MONITOR OXIMETRIA CEREBRAL | SOMANETICS | INVOS OXIMETER | (21)17G10295X | UCI y Neonatos (Area Sur) | Gestión / Primera Intervención | 03 Prestamo / Cesion | 05/07/2024 | Plataforma Almeria - Complejo Hospitalario Torrecárdenas - Hospital Materno Infantil - UCI Pediatrica
1 | 1 | HUT | 00840174 | 00840174 | MONITOR OXIMETRIA CEREBRAL | SOMANETICS | INVOS OXIMETER | 15-G10235X | UCI y Neonatos (Area Sur) | Gestión / Primera Intervención | 03 Prestamo / Cesion | 05/07/2024 | Plataforma Almeria - Complejo Hospitalario Torrecárdenas - Hospital Materno Infantil - UCI Pediatrica
1 | 1 | HUT | 00840824 | 00840824 | INSUFLADOR DE CO2 | AMBU | AOHUA ACD-1 | MD432073 | Quirofano Cirugia 5 | Gestión / Primera Intervención | 03 Prestamo / Cesion | 11/07/2024 | Plataforma Almeria - Complejo Hospitalario Torrecárdenas - Hospital Materno Infantil - Quirofano - Quirofanos
1 | 1 | HUT | 00840825 | 00840825 | VIDEOPROCESADOR | AMBU | aBox2 | F220000115 | Quirofano Cirugia 5 | Gestión / Primera Intervención | 03 Prestamo / Cesion | 11/07/2024 | Plataforma Almeria - Complejo Hospitalario Torrecárdenas - Hospital Materno Infantil - Quirofano - Quirofanos
1 | 1 | HUT | 00841010 | 841010 | BOMBA DE ALIMENTACIÓN | FRESENIUS KABI | AMIKA | 24063081 | HOSPITALIZACIÓN HMI 3 B (Area Norte) Pediatria | Gestión / Primera Intervención | 03 Prestamo / Cesion | 01/05/2024 | Plataforma Almeria - Complejo Hospitalario Torrecárdenas - Hospital Materno Infantil - Hospitalizacion - Pediatria
1 | 1 | HUT | 00841011 | 00841011 | BOMBA DE ALIMENTACIÓN | FRESENIUS KABI | AMIKA | 24847487 | HOSPITALIZACIÓN HMI 3 B (Area Norte) Pediatria | Gestión / Primera Intervención | 03 Prestamo / Cesion | 01/05/2024 | Plataforma Almeria - Complejo Hospitalario Torrecárdenas - Hospital Materno Infantil - Hospitalizacion - Pediatria
1 | 1 | HUT | 00841012 | 00841012 | BOMBA DE ALIMENTACIÓN | FRESENIUS KABI | AMIKA | 24518957 | HOSPITALIZACIÓN HMI 3 B (Area Norte) Pediatria | Gestión / Primera Intervención | 03 Prestamo / Cesion | 01/05/2024 | Plataforma Almeria - Complejo Hospitalario Torrecárdenas - Hospital Materno Infantil - Hospitalizacion - Pediatria
1 | 1 | HUT | 00841013 | 00841013 | BOMBA DE ALIMENTACIÓN | FRESENIUS KABI | AMIKA | 24605769 | HOSPITALIZACIÓN HMI 3 B (Area Norte) Pediatria | Gestión / Primera Intervención | 03 Prestamo / Cesion | 01/05/2024 | Plataforma Almeria - Complejo Hospitalario Torrecárdenas - Hospital Materno Infantil - Hospitalizacion - Pediatria
1 | 1 | HUT | 00841014 | 00841014 | BOMBA DE ALIMENTACIÓN | FRESENIUS KABI | AMIKA | 24115558 | HOSPITALIZACIÓN HMI 3 B (Area Norte) Pediatria | Gestión / Primera Intervención | 03 Prestamo / Cesion | 01/05/2024 | Plataforma Almeria - Complejo Hospitalario Torrecárdenas - Hospital Materno Infantil - Hospitalizacion - Pediatria
1 | 1 | HUT | 00841015 | 00841015 | BOMBA DE ALIMENTACIÓN | FRESENIUS KABI | AMIKA | 23733226 | HOSPITALIZACIÓN HMI 3 B (Area Norte) Pediatria | Gestión / Primera Intervención | 03 Prestamo / Cesion | 01/05/2024 | Plataforma Almeria - Complejo Hospitalario Torrecárdenas - Hospital Materno Infantil - Hospitalizacion - Pediatria
1 | 1 | HUT | 00841016 | 00841016 | BOMBA DE ALIMENTACIÓN | FRESENIUS KABI | AMIKA | 24847585 | HOSPITALIZACIÓN HMI 3 B (Area Norte) Pediatria | Gestión / Primera Intervención | 03 Prestamo / Cesion | 01/05/2024 | Plataforma Almeria - Complejo Hospitalario Torrecárdenas - Hospital Materno Infantil - Hospitalizacion - Pediatria
1 | 1 | HUT | 00841017 | 00841017 | BOMBA DE ALIMENTACIÓN | FRESENIUS KABI | AMIKA | 24063076 | HOSPITALIZACIÓN HMI 3 B (Area Norte) Pediatria | Gestión / Primera Intervención | 03 Prestamo / Cesion | 01/05/2024 | Plataforma Almeria - Complejo Hospitalario Torrecárdenas - Hospital Materno Infantil - Hospitalizacion - Pediatria
1 | 1 | HUT | 00901624 | 00901624 | MONITOR MULTIPARAMETRICO INALAMBRICO (REPETIDOR) | MIPM | TESLA M3 | TM3R1087 | Resonancia magnética | Integral | 01 Propiedad del cliente | 09/03/2024 | Plataforma Almeria - Complejo Hospitalario Torrecárdenas - Hospital Torrecárdenas - Diagnóstico por la imagen
1 | 1 | HUT | 00902091 | 00902091 | TONOMETRO | REXXAM |  | 14BP 5638 | Zona Oftalmologia | Integral | 01 Propiedad del cliente | 15/04/2025 | Plataforma Almeria - Complejo Hospitalario Torrecárdenas - Hospital Torrecárdenas - Oftalmología
1 | 1 | HUT | 00841018 | 00841018 | BOMBA DE ALIMENTACIÓN | FRESENIUS KABI | AMIKA | 23733245 | HOSPITALIZACIÓN HMI 3 B (Area Norte) Pediatria | Gestión / Primera Intervención | 03 Prestamo / Cesion | 01/05/2024 | Plataforma Almeria - Complejo Hospitalario Torrecárdenas - Hospital Materno Infantil - Hospitalizacion - Pediatria
1 | 1 | HUT | 00902093 | 00902093 | PLACA TERMICA | TOKAI HIT | TPI-TCSX | 192943 | LABORATORIO EMBRIOLOGIA | Integral | 01 Propiedad del cliente | 01/01/2021 | Plataforma Almeria - Complejo Hospitalario Torrecárdenas - Hospital Torrecárdenas - Reproducción asistida
1 | 1 | HUT | 00902094 | 00902094 | PLACA TERMICA | TOKAI HIT | MATS-U505R30 | 190144607 | LABORATORIO EMBRIOLOGIA | Integral | 01 Propiedad del cliente | 01/01/2010 | Plataforma Almeria - Complejo Hospitalario Torrecárdenas - Hospital Torrecárdenas - Reproducción asistida
1 | 1 | HUT | 00841019 | 00841019 | BOMBA DE ALIMENTACIÓN | FRESENIUS KABI | AMIKA | 24784492 | HOSPITALIZACIÓN HMI 3 B (Area Norte) Pediatria | Gestión / Primera Intervención | 03 Prestamo / Cesion | 01/05/2024 | Plataforma Almeria - Complejo Hospitalario Torrecárdenas - Hospital Materno Infantil - Hospitalizacion - Pediatria
1 | 1 | HUT | 00841376 | 00841376 | VIDEOLARINGOSCOPIO | MEDTRONIC | MCGRATH MAC | 176066 | Zona de UCI | Gestión / Primera Intervención | 03 Prestamo / Cesion | 22/07/2024 | Plataforma Almeria - Complejo Hospitalario Torrecárdenas - Hospital Torrecárdenas - Diagnóstico por la imagen
1 | 1 | HUT | 00841377 | 00841377 | VIDEOLARINGOSCOPIO | MEDTRONIC | MCGRATH MAC | 176067 | QUIROFANOS | Gestión / Primera Intervención | 03 Prestamo / Cesion | 22/07/2024 | Plataforma Almeria - Complejo Hospitalario Torrecárdenas - Hospital Materno Infantil - Quirofano - Quirofanos
1 | 1 | HUT | 00841378 | 00841378 | VIDEOLARINGOSCOPIO | MEDTRONIC | MCGRATH MAC | 176068 | QUIROFANOS | Gestión / Primera Intervención | 03 Prestamo / Cesion | 22/07/2024 | Plataforma Almeria - Complejo Hospitalario Torrecárdenas - Hospital Materno Infantil - Quirofano - Quirofanos
1 | 1 | HUT | 00841379 | 00841379 | VIDEOLARINGOSCOPIO | MEDTRONIC | MCGRATH MAC | 176069 | QUIROFANOS | Gestión / Primera Intervención | 03 Prestamo / Cesion | 22/07/2024 | Plataforma Almeria - Complejo Hospitalario Torrecárdenas - Hospital Materno Infantil - Quirofano - Quirofanos
1 | 1 | HUT | 00841380 | 00841380 | VIDEOLARINGOSCOPIO | MEDTRONIC | MCGRATH MAC | 176070 | QUIROFANOS | Gestión / Primera Intervención | 03 Prestamo / Cesion | 22/07/2024 | Plataforma Almeria - Complejo Hospitalario Torrecárdenas - Hospital Materno Infantil - Quirofano - Quirofanos
1 | 1 | HUT | 00841381 | 00841381 | VIDEOLARINGOSCOPIO | MEDTRONIC | MCGRATH MAC | 176071 | QUIROFANOS | Gestión / Primera Intervención | 03 Prestamo / Cesion | 22/07/2024 | Plataforma Almeria - Complejo Hospitalario Torrecárdenas - Hospital Materno Infantil - Quirofano - Quirofanos
1 | 1 | HUT | 00841382 | 00841382 | VIDEOLARINGOSCOPIO | MEDTRONIC | MCGRATH MAC | 176072 | Zona de UCI | Gestión / Primera Intervención | 03 Prestamo / Cesion | 22/07/2024 | Plataforma Almeria - Complejo Hospitalario Torrecárdenas - Hospital Torrecárdenas - Uci adultos
1 | 1 | HUT | 00841383 | 00841383 | VIDEOLARINGOSCOPIO | MEDTRONIC | MCGRATH MAC | 176073 | QUIROFANOS | Gestión / Primera Intervención | 03 Prestamo / Cesion | 22/07/2024 | Plataforma Almeria - Complejo Hospitalario Torrecárdenas - Hospital Materno Infantil - Quirofano - Quirofanos
1 | 1 | HUT | 00841384 | 00841384 | VIDEOLARINGOSCOPIO | MEDTRONIC | MCGRATH MAC | 176074 | QUIROFANOS | Gestión / Primera Intervención | 03 Prestamo / Cesion | 22/07/2024 | Plataforma Almeria - Complejo Hospitalario Torrecárdenas - Hospital Materno Infantil - Quirofano - Quirofanos
1 | 1 | HUT | 00841386 | 00841386 | VIDEOLARINGOSCOPIO | MEDTRONIC | MCGRATH MAC | 176076 | QUIROFANOS | Gestión / Primera Intervención | 03 Prestamo / Cesion | 22/07/2024 | Plataforma Almeria - Complejo Hospitalario Torrecárdenas - Hospital Materno Infantil - Quirofano - Quirofanos
1 | 1 | HUT | 00841387 | 00841387 | VIDEOLARINGOSCOPIO | MEDTRONIC | MCGRATH MAC | 176077 | Zona de UCI | Gestión / Primera Intervención | 03 Prestamo / Cesion | 22/07/2024 | Plataforma Almeria - Complejo Hospitalario Torrecárdenas - Hospital Torrecárdenas - Uci adultos
1 | 1 | HUT | 00903127 | 00903127 | FOTOFORO | KARL STORZ | KS70 | 0404855134928 | CCEE OTORRINOLARINGOLOGIA | Integral | 01 Propiedad del cliente | 18/01/2025 | Plataforma Almeria - Complejo Hospitalario Torrecárdenas - Hospital Torrecárdenas - Otorrino
1 | 1 | HUT | 00841388 | 00841388 | VIDEOLARINGOSCOPIO | MEDTRONIC | MCGRATH MAC | 176078 | Zona de UCI | Gestión / Primera Intervención | 03 Prestamo / Cesion | 22/07/2024 | Plataforma Almeria - Complejo Hospitalario Torrecárdenas - Hospital Torrecárdenas - Uci adultos
1 | 1 | HUT | 00841389 | 00841389 | VIDEOLARINGOSCOPIO | MEDTRONIC | MCGRATH MAC | 176079 | Zona de UCI | Gestión / Primera Intervención | 03 Prestamo / Cesion | 22/07/2024 | Plataforma Almeria - Complejo Hospitalario Torrecárdenas - Hospital Torrecárdenas - Uci adultos
1 | 1 | HUT | 00841390 | 00841390 | VIDEOLARINGOSCOPIO | MEDTRONIC | MCGRATH MAC | 176080 | QUIROFANOS | Gestión / Primera Intervención | 03 Prestamo / Cesion | 22/07/2024 | Plataforma Almeria - Complejo Hospitalario Torrecárdenas - Hospital Materno Infantil - Quirofano - Quirofanos
1 | 1 | HUT | 00841391 | 00841391 | VIDEOLARINGOSCOPIO | MEDTRONIC | MCGRATH MAC | 176081 | QUIROFANOS | Gestión / Primera Intervención | 03 Prestamo / Cesion | 22/07/2024 | Plataforma Almeria - Complejo Hospitalario Torrecárdenas - Hospital Materno Infantil - Quirofano - Quirofanos
1 | 1 | HUT | 00841392 | 00841392 | VIDEOLARINGOSCOPIO | MEDTRONIC | MCGRATH MAC | 176082 | QUIROFANOS | Gestión / Primera Intervención | 03 Prestamo / Cesion | 22/07/2024 | Plataforma Almeria - Complejo Hospitalario Torrecárdenas - Hospital Materno Infantil - Quirofano - Quirofanos
1 | 1 | HUT | 00842337 | 00842337 | BOMBA DE COMPRESIÓN | ARJO | FLOWTRON ACS900 | 1800042968 | Zona de UCI | Gestión / Primera Intervención | 03 Prestamo / Cesion | 26/07/2024 | Plataforma Almeria - Complejo Hospitalario Torrecárdenas - Hospital Torrecárdenas - Uci adultos
1 | 1 | HUT | 00843963 | 00843963 | EQUIPO HEMOFILTRACIÓN | FRESENIUS KABI | MULTIFILTRATE PRO | 3FTG8776 | Zona de UCI | Gestión / Primera Intervención | 03 Prestamo / Cesion | 06/08/2024 | Plataforma Almeria - Complejo Hospitalario Torrecárdenas - Hospital Torrecárdenas - Uci adultos
1 | 1 | HUT | 00844002 | 00844002 | MICROSCOPIO | MENARINI DIAGNOSTICS | ZENIT | 136210025 | LABORATORIO | Gestión / Primera Intervención | 03 Prestamo / Cesion | 01/08/2024 | Plataforma Almeria - Complejo Hospitalario Torrecárdenas - Hospital Torrecárdenas - Biotecnología
1 | 1 | HUT | 00903316 | 00903314 | PIEZA DE MANO 27KHZ | BIOSONIC |  | LOTE:21E121 | Quirofano 6 | Integral | 01 Propiedad del cliente | 28/04/2025 | Plataforma Almeria - Complejo Hospitalario Torrecárdenas - Hospital Materno Infantil - Quirofano - Quirofanos
1 | 1 | HUT | 00903440 | 00903439 | GENERADOR DE ULTRASONIDOS. PIEZOELECTRICO. | BIOSONIC | MAXISONIC | 018 | Quirofano 6 | Integral | 01 Propiedad del cliente | 29/04/2024 | Plataforma Almeria - Complejo Hospitalario Torrecárdenas - Hospital Materno Infantil - Quirofano - Quirofanos
1 | 1 | HUT | 00903532 | 00903528 | TORRE REHABILITACIÓN TGH ENDOSCOPIA | MOBI ENDOS | SB3bc | 231771 | CCEE REHABILITACIÓN CPE BOLA AZUL | Integral | 01 Propiedad del cliente | 15/05/2024 | Plataforma Almeria - Complejo Hospitalario Torrecárdenas - Hospital Torrecárdenas - Rehabilitación
1 | 1 | HUT | 00903533 | 00903533 | VIDEOPROCESADOR MINI PC | SIN MARCA-NO DEFINIDA-DESCONOCIDA | KAMRUI CK10 | 210-175586 | CCEE REHABILITACIÓN CPE BOLA AZUL | Integral | 01 Propiedad del cliente | 15/05/2024 | Plataforma Almeria - Complejo Hospitalario Torrecárdenas - Hospital Torrecárdenas - Rehabilitación
1 | 1 | HUT | 00903534 | 00903534 | CAMARA | ECLERIS | PROCAM HD II | U1VI3603RX10008 | CCEE REHABILITACIÓN CPE BOLA AZUL | Integral | 01 Propiedad del cliente | 15/05/2024 | Plataforma Almeria - Complejo Hospitalario Torrecárdenas - Hospital Torrecárdenas - Rehabilitación
1 | 1 | HUT | 00903535 | 00903535 | FUENTE DE LUZ ESTROBOSCOPICA | ECLERIS | STROBOLED | SL103G21RX10076 | CCEE REHABILITACIÓN CPE BOLA AZUL | Integral | 01 Propiedad del cliente | 15/05/2024 | Plataforma Almeria - Complejo Hospitalario Torrecárdenas - Hospital Torrecárdenas - Rehabilitación
1 | 1 | HUT | 00903536 | 00903536 | NASOLARINGOFARINGOSCOPIO | MACHIDA | ENT-30PIII | 92644 | CCEE REHABILITACIÓN CPE BOLA AZUL | Integral | 01 Propiedad del cliente | 15/05/2024 | Plataforma Almeria - Complejo Hospitalario Torrecárdenas - Hospital Torrecárdenas - Rehabilitación
1 | 1 | HUT | 00903537 | 00903537 | MONITOR TACTIL | AG NEOVO | TX2202A | PATX2A0AP4400334 | CCEE REHABILITACIÓN CPE BOLA AZUL | Integral | 01 Propiedad del cliente | 15/05/2024 | Plataforma Almeria - Complejo Hospitalario Torrecárdenas - Hospital Torrecárdenas - Rehabilitación
1 | 1 | HUT | 00903603 | 00903603 | LARINGOSCOPIO | ASAP | 10-0177-00 | A8958 | CCEE REHABILITACIÓN CPE BOLA AZUL | Integral | 01 Propiedad del cliente | 15/05/2024 | Plataforma Almeria - Complejo Hospitalario Torrecárdenas - Hospital Torrecárdenas - Rehabilitación
1 | 1 | HUT | 00903834 | 00903834 | ELECTROMIOGRAFO | SIN MARCA-NO DEFINIDA-DESCONOCIDA | S/M | TS032-1642504 | Neurofisiologia clinica | Integral | 01 Propiedad del cliente | 02/05/2025 | Plataforma Almeria - Complejo Hospitalario Torrecárdenas - Hospital Torrecárdenas - Neurofisiología clínica
1 | 1 | HUT | 00903837 | 00903837 | AMPLIFICADOR ELECTROMIOGRAFO | SIN MARCA-NO DEFINIDA-DESCONOCIDA | S/M | AE05-24210001 | Neurofisiologia clinica | Integral | 01 Propiedad del cliente | 02/05/2025 | Plataforma Almeria - Complejo Hospitalario Torrecárdenas - Hospital Torrecárdenas - Neurofisiología clínica
1 | 1 | HUT | 00844005 | 00844005 | EQUIPO HEMOFILTRACIÓN | FRESENIUS KABI | MULTIFILTRATE PRO | 3FTG8774 | Zona de UCI | Gestión / Primera Intervención | 03 Prestamo / Cesion | 06/08/2024 | Plataforma Almeria - Complejo Hospitalario Torrecárdenas - Hospital Torrecárdenas - Uci adultos
1 | 1 | HUT | 00904630 | 00904630 | PIEZA DE MANO ANGULADA PARA MOTOR MR8 | MEDTRONIC | MR8-AA07 | P31541021 | Quirofano 2 | Integral | 01 Propiedad del cliente | 20/06/2025 | Plataforma Almeria - Complejo Hospitalario Torrecárdenas - Hospital Materno Infantil - Quirofano - Quirofanos
1 | 1 | HUT | 00904638 | 00904638 | PIEZA DE MANO ANGULADA PARA MOTOR MR8 | MEDTRONIC | MR8-AA10 | P62529538 | Quirofano 2 | Integral | 01 Propiedad del cliente | 22/08/2022 | Plataforma Almeria - Complejo Hospitalario Torrecárdenas - Hospital Materno Infantil - Quirofano - Quirofanos
1 | 1 | HUT | 00904656 | 00904646 | PIEZA DE MANO PIEZOELECTRICO | MECTRON | PIEZOSURGERY | 0408067431 | Quirofano 4 | Integral | 01 Propiedad del cliente | 18/03/2024 | Plataforma Almeria - Complejo Hospitalario Torrecárdenas - Hospital Materno Infantil - Quirofano - Quirofanos
1 | 1 | HUT | 00904736 | 00904727 | FOTOFORO CAMARA | OPTOMIC | OP-HL CAM | 241029001 | Quirofano 6 | Integral | 01 Propiedad del cliente | 31/03/2025 | Plataforma Almeria - Complejo Hospitalario Torrecárdenas - Hospital Materno Infantil - Quirofano - Quirofanos
1 | 1 | HUT | 00844006 | 00844006 | EQUIPO HEMOFILTRACIÓN | FRESENIUS KABI | MULTIFILTRATE PRO | 3FTG8775 | Zona de UCI | Gestión / Primera Intervención | 03 Prestamo / Cesion | 06/08/2024 | Plataforma Almeria - Complejo Hospitalario Torrecárdenas - Hospital Torrecárdenas - Uci adultos
1 | 1 | HUT | 00844020 | 00844020 | SACALECHES | MEDELA | SYMPHONY | 1511135 | UCI y Neonatos (Area Sur) | Gestión / Primera Intervención | 03 Prestamo / Cesion | 12/08/2024 | Plataforma Almeria - Complejo Hospitalario Torrecárdenas - Hospital Materno Infantil - UCI Pediatrica
1 | 1 | HUT | 00905196 | 00905196 | MICROPIPETA | DIGIPETTE |  | QB366017 | LABORATORIO EMBRIOLOGIA | Integral | 01 Propiedad del cliente | 17/10/2023 | Plataforma Almeria - Complejo Hospitalario Torrecárdenas - Hospital Torrecárdenas - Reproducción asistida
1 | 1 | HUT | 00905222 | 00905222 | MICROPIPETA | DIGIPETTE |  | PL312845 | Reproduccion Asistida | Integral | 01 Propiedad del cliente | 02/01/2025 | Plataforma Almeria - Complejo Hospitalario Torrecárdenas - Hospital Torrecárdenas - Reproducción asistida
1 | 1 | HUT | 00844023 | 00844023 | INSUFLADOR CO2 | PRIM | 10001010 ENDOVPUMP | 4019 | QUIROFANOS | Gestión / Primera Intervención | 03 Prestamo / Cesion | 06/08/2024 | Plataforma Almeria - Complejo Hospitalario Torrecárdenas - Hospital Materno Infantil - Quirofano - Quirofanos
1 | 1 | HUT | 00844025 | 00844025 | MONITOR OXIDO NIITRICO | AIR LIQUIDE | EZ-KINOX | 899 | Zona de UCI | Gestión / Primera Intervención | 03 Prestamo / Cesion | 06/08/2024 | Plataforma Almeria - Complejo Hospitalario Torrecárdenas - Hospital Torrecárdenas - Uci adultos
1 | 1 | HUT | 00844028 | 00844028 | MONITOR BRONCOSCOPIO DIGITAL | AMBU | AVIEW 2 ADVANCE | A220060196 | Zona de UCI | Gestión / Primera Intervención | 03 Prestamo / Cesion | 06/08/2024 | Plataforma Almeria - Complejo Hospitalario Torrecárdenas - Hospital Torrecárdenas - Uci adultos
1 | 1 | HUT | 00844030 | 00844030 | VIDEOLARINGOSCOPIO | MEDTRONIC | MCGRATH MAC | 333540 | Zona de UCI | Gestión / Primera Intervención | 03 Prestamo / Cesion | 06/08/2024 | Plataforma Almeria - Complejo Hospitalario Torrecárdenas - Hospital Torrecárdenas - Uci adultos
1 | 1 | HUT | 00844034 | 00844034 | SONDA CONTAMINACIÓN PARA MONITOR DE AREA (SONDA SUPERFICIAL) | BERTHOLD | LB 1231 | 61399348 | Radiofarmacia | Gestión / Primera Intervención | 03 Prestamo / Cesion | 06/08/2005 | Plataforma Almeria - Complejo Hospitalario Torrecárdenas - Hospital Torrecárdenas - Medicina nuclear
1 | 1 | HUT | 00844035 | 00844035 | SONDA DE RADIACION PARA EL MONITOR DE AREA (SONDA AMBIENTAL) | BERTHOLD | LB1236 | 61392026 | Radiofarmacia | Gestión / Primera Intervención | 03 Prestamo / Cesion | 06/08/2005 | Plataforma Almeria - Complejo Hospitalario Torrecárdenas - Hospital Torrecárdenas - Medicina nuclear
1 | 1 | HUT | 00844036 | 00844036 | CALIBRADOR DE DOSIS | BIODEX | ATOMLAB 500 | 21072379-221323 | Radiofarmacia | Gestión / Primera Intervención | 03 Prestamo / Cesion | 01/01/2021 | Plataforma Almeria - Complejo Hospitalario Torrecárdenas - Hospital Torrecárdenas - Medicina nuclear
1 | 1 | HUT | 00844037 | 00844037 | CELDA DISPENSACION FDG | GLOBALPET | CM150-50 | 2305 | Radiofarmacia | Gestión / Primera Intervención | 03 Prestamo / Cesion | 01/06/2023 | Plataforma Almeria - Complejo Hospitalario Torrecárdenas - Hospital Torrecárdenas - Medicina nuclear
1 | 1 | HUT | 00844038 | 00844038 | DISPENSADOR FDG | GLOBALPET | APIRON | A2301 | Radiofarmacia | Gestión / Primera Intervención | 03 Prestamo / Cesion | 01/06/2023 | Plataforma Almeria - Complejo Hospitalario Torrecárdenas - Hospital Torrecárdenas - Medicina nuclear
1 | 1 | HUT | 00844039 | 00844039 | DETECTOR AMBIENTAL SALA PET | LAMSE | ERIS2-D | 53340 | Radiofarmacia | Gestión / Primera Intervención | 03 Prestamo / Cesion | 01/06/2023 | Plataforma Almeria - Complejo Hospitalario Torrecárdenas - Hospital Torrecárdenas - Medicina nuclear
1 | 1 | HUT | 00905504 | 00905504 | OCT | TOPCON | 3D OCT-1 MAESTRO 2 | AV3002770 | Sala de espera Endocrino | Integral | 01 Propiedad del cliente | 01/02/2025 | Plataforma Almeria - Complejo Hospitalario Torrecárdenas - Hospital Torrecárdenas - Endocrino
1 | 1 | HUT | 00907495 | 00907495 | MICROPIPETA | DIGIPETTE |  | RD765036 | PLANTA 1 | Integral | 01 Propiedad del cliente | 26/05/2025 | Plataforma Almeria - Complejo Hospitalario Torrecárdenas - Hospital Torrecárdenas - Medicina nuclear
1 | 1 | HUT | 00907910 | 00907910 | TALLIMETRO | SIN MARCA-NO DEFINIDA-DESCONOCIDA |  |  | CCEE PEDIATRIA C4 | Integral | 01 Propiedad del cliente |  | Plataforma Almeria - Complejo Hospitalario Torrecárdenas - Hospital Materno Infantil - Consultas Externas - Pediatria
1 | 1 | HUT | 00908593 | 00908593 | MICROPIPETA | ONE LAMBDA |  | C6051A325 | LABORATORIO | Integral | 01 Propiedad del cliente | 05/06/2025 | Plataforma Almeria - Complejo Hospitalario Torrecárdenas - Hospital Torrecárdenas - Biotecnología
1 | 1 | HUT | 00908685 | 00908685 | MICROPIPETA | ONE LAMBDA |  | C6056A335 | LABORATORIO | Integral | 01 Propiedad del cliente | 05/06/2025 | Plataforma Almeria - Complejo Hospitalario Torrecárdenas - Hospital Torrecárdenas - Biotecnología
1 | 1 | HUT | 00908686 | 00908686 | MICROPIPETA | ONE LAMBDA |  | C6055A325 | LABORATORIO | Integral | 01 Propiedad del cliente | 05/06/2025 | Plataforma Almeria - Complejo Hospitalario Torrecárdenas - Hospital Torrecárdenas - Biotecnología
1 | 1 | HUT | 00908687 | 00908687 | MICROPIPETA | ONE LAMBDA |  | C6052A325 | LABORATORIO | Integral | 01 Propiedad del cliente | 05/06/2025 | Plataforma Almeria - Complejo Hospitalario Torrecárdenas - Hospital Torrecárdenas - Biotecnología
1 | 1 | HUT | 00908690 | 00908690 | MICROPIPETA | DIGIPETTE |  | SA889515 | Zona de laboratorio | Integral | 01 Propiedad del cliente | 21/04/2023 | Plataforma Almeria - Complejo Hospitalario Torrecárdenas - Hospital Torrecárdenas - Biotecnología
1 | 1 | HUT | 00909127 | 00909127 | DETECTOR FETAL | EDAN | SONOTRAX BASIC A | 304130-M24108700020 | HOSPITALIZACIÓN HMI 1 A (Area Sur) | Integral | 01 Propiedad del cliente | 10/06/2025 | Plataforma Almeria - Complejo Hospitalario Torrecárdenas - Hospital Materno Infantil - Hospitalizacion - Tocoginecologia
1 | 1 | HUT | 00909349 | 00909349 | MOTOR CRANEOTOMO | MEDTRONIC | EM800 | 24F547 | Quirofano 6 | Integral | 01 Propiedad del cliente | 13/06/2024 | Plataforma Almeria - Complejo Hospitalario Torrecárdenas - Hospital Materno Infantil - Quirofano - Quirofanos
1 | 1 | HUT | 00909468 | 00909468 | ANALIZADOR DE HIDROGENO EN AIRE EXPIRADO | BEDFONT | GASTRO+ | HG004073 | CCEE DIGESTIVO CPE BOLA AZUL | Integral | 01 Propiedad del cliente | 03/06/2019 | Plataforma Almeria - Complejo Hospitalario Torrecárdenas - Hospital Torrecárdenas - Digestivo
1 | 1 | HUT | 00845090 | 00845090 | VIDEOLARINGOSCOPIO | MEDTRONIC | MCGRATH MAC | 174621 | QUIROFANOS | Gestión / Primera Intervención | 03 Prestamo / Cesion | 01/10/2024 | Plataforma Almeria - Complejo Hospitalario Torrecárdenas - Hospital Materno Infantil - Quirofano - Quirofanos
1 | 1 | HUT | 00845091 | 00845091 | VIDEOLARINGOSCOPIO | MEDTRONIC | MCGRATH MAC | 183371 | QUIROFANOS | Gestión / Primera Intervención | 03 Prestamo / Cesion | 01/10/2024 | Plataforma Almeria - Complejo Hospitalario Torrecárdenas - Hospital Materno Infantil - Quirofano - Quirofanos
1 | 1 | HUT | 00910737 | 00910737 | MICROSCOPIO | NIKON | ECLIPSE CI-L | 951288 | CCEE REUMATOLOGÍA -1 | Integral | 01 Propiedad del cliente | 03/10/2017 | Plataforma Almeria - Complejo Hospitalario Torrecárdenas - Hospital Torrecárdenas - Traumatología
1 | 1 | HUT | 00845093 | 00845093 | BOMBA ALIMENTACION ENTERAL | FRESENIUS KABI | AMIKA |  | Neurofisiologia clinica | Gestión / Primera Intervención | 03 Prestamo / Cesion | 16/06/2019 | Plataforma Almeria - Complejo Hospitalario Torrecárdenas - Hospital Torrecárdenas - Neurofisiología clínica
1 | 1 | HUT | 00845099 | 00845099 | BOMBA DE ALIMENTACION | FRESENIUS KABI | AMIKA | 81215429 | HOSPITALIZACIÓN HMI 3 B (Area Norte) Pediatria | Gestión / Primera Intervención | 03 Prestamo / Cesion | 14/07/2020 | Plataforma Almeria - Complejo Hospitalario Torrecárdenas - Hospital Materno Infantil - Hospitalizacion - Pediatria
1 | 1 | HUT | 00845100 | 00845100 | Sistema de Gestión de Residuos | STRYKER | NEPTUNE 3 | 2406539223 | QUIROFANOS | Gestión / Primera Intervención | 03 Prestamo / Cesion | 11/10/2024 | Plataforma Almeria - Complejo Hospitalario Torrecárdenas - Hospital Materno Infantil - Quirofano - Quirofanos
1 | 1 | HUT | 00845101 | 00845101 | Sistema de Gestión de Residuos | STRYKER | NEPTUNE 3 | 2406539403 | QUIROFANOS | Gestión / Primera Intervención | 03 Prestamo / Cesion | 11/10/2024 | Plataforma Almeria - Complejo Hospitalario Torrecárdenas - Hospital Materno Infantil - Quirofano - Quirofanos
1 | 1 | HUT | 00845103 | 00845103 | MONITOR OXIMETRIA CEREBRAL | MEDTRONIC | INVOS 7100 | 17G10385X | Zona de UCI | Gestión / Primera Intervención | 03 Prestamo / Cesion | 07/11/2024 | Plataforma Almeria - Complejo Hospitalario Torrecárdenas - Hospital Torrecárdenas - Uci adultos
1 | 1 | HUT | 00911507 | 00911507 | MICROPIPETA | DIGIPETTE | MGB005 | RC713580 | UGMI (Ud genetica molecular e investigacion) | Integral | 01 Propiedad del cliente | 03/07/2025 | Plataforma Almeria - Complejo Hospitalario Torrecárdenas - Hospital Torrecárdenas - Biotecnología
1 | 1 | HUT | 00911508 | 00911508 | MICROPIPETA | DIGIPETTE | MGB005 | RD765243 | MICROBIOLOGIA | Integral | 01 Propiedad del cliente | 03/07/2025 | Plataforma Almeria - Complejo Hospitalario Torrecárdenas - Hospital Torrecárdenas - Biotecnología-Microbiología
1 | 1 | HUT | 00845131 | 00845131 | MONITOR PROFUNDIDAD DEL SUEÑO | COVIDIEN | BIS VISTA/BB185-0151 | VT78511 | U.C.I Polivalente | Gestión / Primera Intervención | 03 Prestamo / Cesion | 20/08/2024 | Plataforma Almeria - Complejo Hospitalario Torrecárdenas - Hospital Torrecárdenas - Uci adultos
1 | 1 | HUT | 00845132 | 00845132 | MONITOR PROFUNDIDAD DEL SUEÑO | COVIDIEN | BIS VISTA/BB185-0151 | VT78512 | U.C.I Polivalente | Gestión / Primera Intervención | 03 Prestamo / Cesion | 20/08/2024 | Plataforma Almeria - Complejo Hospitalario Torrecárdenas - Hospital Torrecárdenas - Uci adultos
1 | 1 | HUT | 00915023 | 00915023 | ELECTROESTIMULADOR TENS | DOMINO | PS2 | A3R262100379 | Zona Rehabilitación | Integral | 01 Propiedad del cliente | 01/06/2021 | Plataforma Almeria - Complejo Hospitalario Torrecárdenas - Hospital Torrecárdenas - Rehabilitación
1 | 1 | HUT | 00915440 | 00915440 | MOTOR ELECTRICO ODONTOLOGIA | BIEN-AIR | 1600076-001 | 25G0023 | CCEE MAXILOFACIAL | Integral | 01 Propiedad del cliente | 23/07/2025 | Plataforma Almeria - Complejo Hospitalario Torrecárdenas - Hospital Torrecárdenas - Cirugía maxilofacial
1 | 1 | HUT | 00845133 | 00845133 | MONITOR PROFUNDIDAD DEL SUEÑO | COVIDIEN | BIS VISTA/BB185-0151 | VT78514 | U.C.I Polivalente | Gestión / Primera Intervención | 03 Prestamo / Cesion | 20/08/2024 | Plataforma Almeria - Complejo Hospitalario Torrecárdenas - Hospital Torrecárdenas - Uci adultos
1 | 1 | HUT | 00915975 | 00915974 | SIMULADOR DESFIBRILADOR SEMIAUTOMATICO | SIN MARCA-NO DEFINIDA-DESCONOCIDA | AED ULTRA TRAINER | 254 | FORMACIÓN | Integral | 01 Propiedad del cliente | 29/07/2025 | Plataforma Almeria - Complejo Hospitalario Torrecárdenas - Hospital Torrecárdenas - Formación continuada
1 | 1 | HUT | 00915976 | 00915976 | SIMULADOR DESFIBRILADOR SEMIAUTOMATICO | SIN MARCA-NO DEFINIDA-DESCONOCIDA | AED ULTRA TRAINER | 214 | FORMACIÓN | Integral | 01 Propiedad del cliente | 29/07/2025 | Plataforma Almeria - Complejo Hospitalario Torrecárdenas - Hospital Torrecárdenas - Formación continuada
1 | 1 | HUT | 00915979 | 00915979 | DETECTOR RX DIGITAL | TRIXELL | 2430 EZ | 1949AA | UCI y Neonatos (Area Sur) | Gestión / Primera Intervención | 01 Propiedad del cliente | 02/04/2020 | Plataforma Almeria - Complejo Hospitalario Torrecárdenas - Hospital Materno Infantil - UCI Pediatrica
1 | 1 | HUT | 00916023 | 00916023 | RX TAC SERVER | SIEMENS | SYNGO VIA SERVER | 131034 | Zona de Radiología | Gestión / Primera Intervención | 01 Propiedad del cliente | 08/05/2017 | Plataforma Almeria - Complejo Hospitalario Torrecárdenas - Hospital Torrecárdenas - Diagnóstico por la imagen
1 | 1 | HUT | 00916024 | 00916024 | RX TAC SERVER | SIEMENS | SYNGO VIA SERVER | 134278 | Zona de Radiología | Gestión / Primera Intervención | 01 Propiedad del cliente | 08/05/2017 | Plataforma Almeria - Complejo Hospitalario Torrecárdenas - Hospital Torrecárdenas - Diagnóstico por la imagen
1 | 1 | HUT | 00916039 | 00916039 | FRIGORIFICO BIBERONES UCI PEDIATRICA | PHARMAFRED | PHG600 | 05708181992750.240819(21)1195 | UCI PEDIATRICA BIBERONERIA | Gestión / Primera Intervención | 01 Propiedad del cliente | 30/07/2025 | Plataforma Almeria - Complejo Hospitalario Torrecárdenas - Hospital Materno Infantil - UCI Pediatrica
1 | 1 | HUT | 00916098 | 00916098 | SIMULADOR DESFIBRILADOR SEMIAUTOMATICO | SIN MARCA-NO DEFINIDA-DESCONOCIDA | AED ULTRA TRAINER | 4018(1) | FORMACIÓN | Integral | 01 Propiedad del cliente | 29/07/2025 | Plataforma Almeria - Complejo Hospitalario Torrecárdenas - Hospital Torrecárdenas - Formación continuada
1 | 1 | HUT | 00916100 | 00916100 | SIMULADOR DESFIBRILADOR SEMIAUTOMATICO | SIN MARCA-NO DEFINIDA-DESCONOCIDA | AED ULTRA TRAINER | 4018(2) | FORMACIÓN | Integral | 01 Propiedad del cliente | 29/07/2025 | Plataforma Almeria - Complejo Hospitalario Torrecárdenas - Hospital Torrecárdenas - Formación continuada
1 | 1 | HUT | 00916107 | 00916107 | ANALIZADOR DE HIDROGENO EN AIRE EXPIRADO | BEDFONT | GASTRO+ | HG004223 | CCEE DIGESTIVO CPE BOLA AZUL | Integral | 01 Propiedad del cliente | 31/07/2025 | Plataforma Almeria - Complejo Hospitalario Torrecárdenas - Hospital Torrecárdenas - Digestivo
1 | 1 | HUT | 00916317 | 00916317 | MICROPIPETA | FINNPIPETTE | 100-1000 UL | VH38387 | UGMI (Ud genetica molecular e investigacion) | Integral | 01 Propiedad del cliente | 03/07/2025 | Plataforma Almeria - Complejo Hospitalario Torrecárdenas - Hospital Torrecárdenas - Biotecnología
1 | 1 | HUT | 00916319 | 00916319 | MICROPIPETA | FINNPIPETTE | 20-200 UL | VH38331 | UGMI (Ud genetica molecular e investigacion) | Integral | 01 Propiedad del cliente | 03/07/2025 | Plataforma Almeria - Complejo Hospitalario Torrecárdenas - Hospital Torrecárdenas - Biotecnología
1 | 1 | HUT | 00916320 | 00916320 | MICROPIPETA | FINNPIPETTE | 2-20 | VH38247 | UGMI (Ud genetica molecular e investigacion) | Integral | 01 Propiedad del cliente | 03/07/2025 | Plataforma Almeria - Complejo Hospitalario Torrecárdenas - Hospital Torrecárdenas - Biotecnología
1 | 1 | HUT | 00916325 | 00916325 | MICROPIPETA | FINNPIPETTE | 2-20 | WH04101 | UGMI (Ud genetica molecular e investigacion) | Integral | 01 Propiedad del cliente | 03/07/2025 | Plataforma Almeria - Complejo Hospitalario Torrecárdenas - Hospital Torrecárdenas - Biotecnología
1 | 1 | HUT | 00916326 | 00916326 | MICROPIPETA | FINNPIPETTE | 20-200 UL | WH04143 | UGMI (Ud genetica molecular e investigacion) | Integral | 01 Propiedad del cliente | 03/07/2025 | Plataforma Almeria - Complejo Hospitalario Torrecárdenas - Hospital Torrecárdenas - Biotecnología
1 | 1 | HUT | 00916328 | 00916328 | MICROPIPETA | FINNPIPETTE | 100-1000 UL | WH04209 | UGMI (Ud genetica molecular e investigacion) | Integral | 01 Propiedad del cliente | 03/07/2025 | Plataforma Almeria - Complejo Hospitalario Torrecárdenas - Hospital Torrecárdenas - Biotecnología
1 | 1 | HUT | 00916329 | 00916329 | MICROPIPETA | FINNPIPETTE | 100-1000 UL | WH04210 | UGMI (Ud genetica molecular e investigacion) | Integral | 01 Propiedad del cliente | 03/07/2025 | Plataforma Almeria - Complejo Hospitalario Torrecárdenas - Hospital Torrecárdenas - Biotecnología
1 | 1 | HUT | 00916332 | 00916332 | MICROPIPETA | FINNPIPETTE | 20-200 | WH04144 | UGMI (Ud genetica molecular e investigacion) | Integral | 01 Propiedad del cliente | 03/07/2025 | Plataforma Almeria - Complejo Hospitalario Torrecárdenas - Hospital Torrecárdenas - Biotecnología
1 | 1 | HUT | 00916333 | 00916333 | MICROPIPETA | FINNPIPETTE | 2-20 | WH04102 | UGMI (Ud genetica molecular e investigacion) | Integral | 01 Propiedad del cliente | 03/07/2025 | Plataforma Almeria - Complejo Hospitalario Torrecárdenas - Hospital Torrecárdenas - Biotecnología
1 | 1 | HUT | 00916335 | 00916335 | MICROPIPETA | FINNPIPETTE | 2-20 | VH38245 | UGMI (Ud genetica molecular e investigacion) | Integral | 01 Propiedad del cliente | 03/07/2025 | Plataforma Almeria - Complejo Hospitalario Torrecárdenas - Hospital Torrecárdenas - Biotecnología
1 | 1 | HUT | 00916338 | 00916338 | MICROPIPETA | FINNPIPETTE | 20-200 | VH38329 | UGMI (Ud genetica molecular e investigacion) | Integral | 01 Propiedad del cliente | 03/07/2025 | Plataforma Almeria - Complejo Hospitalario Torrecárdenas - Hospital Torrecárdenas - Biotecnología
1 | 1 | HUT | 00916339 | 00916339 | MICROPIPETA | FINNPIPETTE | 100-1000 UL | VH38385 | UGMI (Ud genetica molecular e investigacion) | Integral | 01 Propiedad del cliente | 03/07/2025 | Plataforma Almeria - Complejo Hospitalario Torrecárdenas - Hospital Torrecárdenas - Biotecnología
1 | 1 | HUT | 00916492 | 00916492 | CABEZAL PARA MOTOR | CONMED | PRO6228 | LAA17365 | Quirofano Trauma 7 | Integral | 01 Propiedad del cliente | 19/12/2023 | Plataforma Almeria - Complejo Hospitalario Torrecárdenas - Hospital Materno Infantil - Quirofano - Quirofanos
1 | 1 | HUT | 00916825 | 00916825 | RESPIRADOR | HAMILTON MEDICAL | T1 | 30769 | UCI y Neonatos (Area Sur) | Integral | 01 Propiedad del cliente | 24/11/2020 | Plataforma Almeria - Complejo Hospitalario Torrecárdenas - Hospital Materno Infantil - UCI Pediatrica
1 | 1 | HUT | 00916826 | 00916826 | HUMIDIFICADOR | HAMILTON MEDICAL |  | 44297 | UCI ADULTOS | Integral | 01 Propiedad del cliente | 06/08/2025 | Plataforma Almeria - Complejo Hospitalario Torrecárdenas - Hospital Torrecárdenas - Uci adultos
1 | 1 | HUT | 00916834 | 00916834 | RESPIRADOR BIPAP | BREAS | VIVO 55 | Y180373 | HOSPITALIZACIÓN 6C NEUMOLOGIA | Integral | 01 Propiedad del cliente | 01/11/2023 | Plataforma Almeria - Complejo Hospitalario Torrecárdenas - Hospital Torrecárdenas - Neumología
1 | 1 | HUT | 00845134 | 00845134 | MONITOR PROFUNDIDAD DEL SUEÑO | COVIDIEN | BIS VISTA/BB185-0151 | VT78516 | U.C.I Polivalente | Gestión / Primera Intervención | 03 Prestamo / Cesion | 20/08/2024 | Plataforma Almeria - Complejo Hospitalario Torrecárdenas - Hospital Torrecárdenas - Uci adultos
1 | 1 | HUT | 00917135 | 00917135 | CALENTADOR SUEROS | EMIKON | MEDI CAL C | 1304046 | DIALISIS | Integral | 01 Propiedad del cliente | 01/04/2022 | Plataforma Almeria - Complejo Hospitalario Torrecárdenas - Hospital Torrecárdenas - Nefrología
1 | 1 | HUT | 00845135 | 00845135 | MONITOR PROFUNDIDAD DEL SUEÑO | COVIDIEN | BIS VISTA/BB185-0151 | VT78517 | U.C.I Polivalente | Gestión / Primera Intervención | 03 Prestamo / Cesion | 20/08/2024 | Plataforma Almeria - Complejo Hospitalario Torrecárdenas - Hospital Torrecárdenas - Uci adultos
1 | 1 | HUT | 00845136 | 00845136 | MONITOR PROFUNDIDAD DEL SUEÑO | COVIDIEN | BIS VISTA/BB185-0151 | VT78518 | U.C.I Polivalente | Gestión / Primera Intervención | 03 Prestamo / Cesion | 20/08/2024 | Plataforma Almeria - Complejo Hospitalario Torrecárdenas - Hospital Torrecárdenas - Uci adultos
1 | 1 | HUT | 00845137 | 00845137 | MONITOR PROFUNDIDAD DEL SUEÑO | COVIDIEN | BIS VISTA/BB185-0151 | VT78519 | U.C.I Polivalente | Gestión / Primera Intervención | 03 Prestamo / Cesion | 20/08/2024 | Plataforma Almeria - Complejo Hospitalario Torrecárdenas - Hospital Torrecárdenas - Uci adultos
1 | 1 | HUT | 00845138 | 00845138 | MONITOR PROFUNDIDAD DEL SUEÑO | COVIDIEN | BIS VISTA/BB185-0151 | VT78520 | U.C.I Polivalente | Gestión / Primera Intervención | 03 Prestamo / Cesion | 20/08/2024 | Plataforma Almeria - Complejo Hospitalario Torrecárdenas - Hospital Torrecárdenas - Uci adultos
1 | 1 | HUT | 00845139 | 00845139 | PRESAMPLIFICADOR BISX4 | COVIDIEN | BIS LOC 4 CHANNEL | B463528 | U.C.I Polivalente | Gestión / Primera Intervención | 03 Prestamo / Cesion | 20/08/2024 | Plataforma Almeria - Complejo Hospitalario Torrecárdenas - Hospital Torrecárdenas - Uci adultos
1 | 1 | HUT | 00845140 | 00845140 | PRESAMPLIFICADOR BISX4 | COVIDIEN | BIS LOC 4 CHANNEL | B463526 | U.C.I Polivalente | Gestión / Primera Intervención | 03 Prestamo / Cesion | 20/08/2024 | Plataforma Almeria - Complejo Hospitalario Torrecárdenas - Hospital Torrecárdenas - Uci adultos
1 | 1 | HUT | 00845141 | 00845141 | PRESAMPLIFICADOR BISX4 | COVIDIEN | BIS LOC 4 CHANNEL | B463527 | U.C.I Polivalente | Gestión / Primera Intervención | 03 Prestamo / Cesion | 20/08/2024 | Plataforma Almeria - Complejo Hospitalario Torrecárdenas - Hospital Torrecárdenas - Uci adultos
1 | 1 | HUT | 00845142 | 00845142 | PRESAMPLIFICADOR BISX4 | COVIDIEN | BIS LOC 4 CHANNEL | B463529 | U.C.I Polivalente | Gestión / Primera Intervención | 03 Prestamo / Cesion | 20/08/2024 | Plataforma Almeria - Complejo Hospitalario Torrecárdenas - Hospital Torrecárdenas - Uci adultos
1 | 1 | HUT | 00918934 | 00918934 | SONDA ECOCARDIOGRAFO | PHILIPS | S5-1 | F05XHY | Despacho Med. Interna | Integral | 01 Propiedad del cliente | 04/07/2022 | Plataforma Almeria - Complejo Hospitalario Torrecárdenas - Hospital Torrecárdenas - Medicina interna
1 | 1 | HUT | 00845143 | 00845143 | PRESAMPLIFICADOR BISX4 | COVIDIEN | BIS LOC 4 CHANNEL | B463530 | U.C.I Polivalente | Gestión / Primera Intervención | 03 Prestamo / Cesion | 20/08/2024 | Plataforma Almeria - Complejo Hospitalario Torrecárdenas - Hospital Torrecárdenas - Uci adultos
1 | 1 | HUT | 00919052 | 00919052 | MARCAPASOS EXTERNO | MEDTRONIC | 53401 | 9717027 | CAMPUS HOSP. TORRECARDENAS | Integral | 01 Propiedad del cliente | 23/01/2020 | Plataforma Almeria - Complejo Hospitalario Torrecárdenas - Hospital Torrecárdenas - Hospital Torrecárdenas
1 | 1 | HUT | 00919132 | 00919132 | MANIQUI ADULTO | TECNOMED 2000 | HO-H120B | - | Unidad de Formacion | Integral | 01 Propiedad del cliente | 10/09/2025 | Plataforma Almeria - Complejo Hospitalario Torrecárdenas - Hospital Torrecárdenas - Formación continuada
1 | 1 | HUT | 00919133 | 00919133 | MODULO CAPNOGRAFIA | GENERAL ELECTRIC |  | SGV15088910HA | QUIROFANOS | Integral | 01 Propiedad del cliente | 02/05/2020 | Plataforma Almeria - Complejo Hospitalario Torrecárdenas - Hospital Materno Infantil - Quirofano - Quirofanos
1 | 1 | HUT | 00919678 | 00919678 | ECOCARDIOGRAFO | GENERAL ELECTRIC | VENUE FIT R5 EDELI | VFEW000269 | Sala Pruebas Especiales ECOCARDIO | Integral | 01 Propiedad del cliente | 16/09/2025 | Plataforma Almeria - Complejo Hospitalario Torrecárdenas - Hospital Torrecárdenas - Cardiología
1 | 1 | HUT | 00845144 | 00845144 | PRESAMPLIFICADOR BISX4 | COVIDIEN | BIS LOC 4 CHANNEL | B463531 | U.C.I Polivalente | Gestión / Primera Intervención | 03 Prestamo / Cesion | 20/08/2024 | Plataforma Almeria - Complejo Hospitalario Torrecárdenas - Hospital Torrecárdenas - Uci adultos
1 | 1 | HUT | 00919682 | 00919682 | SONDA ECOGRAFO | GENERAL ELECTRIC | 3SC-RS | 1452911WX9 | Sala Pruebas Especiales ECOCARDIO | Integral | 01 Propiedad del cliente | 16/09/2025 | Plataforma Almeria - Complejo Hospitalario Torrecárdenas - Hospital Torrecárdenas - Cardiología
1 | 1 | HUT | 00919686 | 00919686 | SONDA ECOGRAFO | GENERAL ELECTRIC | 12L-RS | 1402786WX6 | Sala Pruebas Especiales ECOCARDIO | Integral | 01 Propiedad del cliente | 16/09/2025 | Plataforma Almeria - Complejo Hospitalario Torrecárdenas - Hospital Torrecárdenas - Cardiología
1 | 1 | HUT | 00845145 | 00845145 | PRESAMPLIFICADOR BISX4 | COVIDIEN | BIS LOC 4 CHANNEL | B463532 | U.C.I Polivalente | Gestión / Primera Intervención | 03 Prestamo / Cesion | 20/08/2024 | Plataforma Almeria - Complejo Hospitalario Torrecárdenas - Hospital Torrecárdenas - Uci adultos
1 | 1 | HUT | 00845201 | 00845201 | PREAMPLIFICADOR BISX4 | COVIDIEN | BIS VISTA/BB185-0151 | B463525 | U.C.I Polivalente | Gestión / Primera Intervención | 03 Prestamo / Cesion | 20/08/2024 | Plataforma Almeria - Complejo Hospitalario Torrecárdenas - Hospital Torrecárdenas - Uci adultos
1 | 1 | HUT | 00849246 | 00849246 | ABLACION ENDOMETRIAL RF | HOLOGIC | NOVASURE | 33065L22D0 | SALA DE PROCEDIMIENTOS HISTEROSCOPIAS | Gestión / Primera Intervención | 03 Prestamo / Cesion | 01/01/2023 | Plataforma Almeria - Complejo Hospitalario Torrecárdenas - Hospital Materno Infantil - Consultas Externas - Tocoginecologia
1 | 1 | HUT | 00849247 | 00849247 | HISTEROSCOPIO | HOLOGIC | MYoSURE | H6561J17D0 | SALA DE PROCEDIMIENTOS HISTEROSCOPIAS | Gestión / Primera Intervención | 03 Prestamo / Cesion | 01/01/2023 | Plataforma Almeria - Complejo Hospitalario Torrecárdenas - Hospital Materno Infantil - Consultas Externas - Tocoginecologia
1 | 1 | HUT | 00849515 | 00849515 | CALENTADOR DE AIRE | 3M | BAIR HUGGER 775 | 232379 | QUIROFANOS | Gestión / Primera Intervención | 03 Prestamo / Cesion | 09/09/2024 | Plataforma Almeria - Complejo Hospitalario Torrecárdenas - Hospital Materno Infantil - Quirofano - Quirofanos
1 | 1 | HUT | 00849703 | 00849703 | CALENTADOR DE AIRE | 3M | BAIR HUGGER 775 | 231411 | Zona de UCI | Gestión / Primera Intervención | 03 Prestamo / Cesion | 13/09/2024 | Plataforma Almeria - Complejo Hospitalario Torrecárdenas - Hospital Torrecárdenas - Uci adultos
1 | 1 | HUT | 00849704 | 00849704 | CALENTADOR DE AIRE | 3M | BAIR HUGGER 775 | 226693 | Zona de UCI | Gestión / Primera Intervención | 03 Prestamo / Cesion | 13/09/2024 | Plataforma Almeria - Complejo Hospitalario Torrecárdenas - Hospital Torrecárdenas - Uci adultos
1 | 1 | HUT | 00851938 | 00851938 | MOTOR ELÉCTRICO SIERRA SAGITAL A BATERIA | CONMED | HALL 50 PRO7300B | 20230203 | Quirofano Trauma 6 | Gestión / Primera Intervención | 03 Prestamo / Cesion | 25/09/2024 | Plataforma Almeria - Complejo Hospitalario Torrecárdenas - Hospital Materno Infantil - Quirofano - Quirofanos
1 | 1 | HUT | 00851945 | 00851945 | MOTOR ELÉCTRICO MODULAR A BATERIA | CONMED | HALL 50 PRO7200B | 20230075 | Quirofano Trauma 6 | Gestión / Primera Intervención | 03 Prestamo / Cesion | 25/09/2024 | Plataforma Almeria - Complejo Hospitalario Torrecárdenas - Hospital Materno Infantil - Quirofano - Quirofanos
1 | 1 | HUT | 00857724 | 00857724 | VAPORIZADOR DESFLORANE | DRÄGER | VAPOR 2000 | ASTC-0755 | QUIROFANOS | Gestión / Primera Intervención | 03 Prestamo / Cesion | 15/10/2024 | Plataforma Almeria - Complejo Hospitalario Torrecárdenas - Hospital Materno Infantil - Quirofano - Quirofanos
1 | 1 | HUT | 00857739 | 00857739 | VAPORIZADOR DESFLORANE | DRÄGER | VAPOR 2000 | ASTC-0808 | Resonancia magnética | Gestión / Primera Intervención | 03 Prestamo / Cesion | 15/10/2024 | Plataforma Almeria - Complejo Hospitalario Torrecárdenas - Hospital Torrecárdenas - Diagnóstico por la imagen
1 | 1 | HUT | 00858587 | 00858587 | CALENTADOR PACIENTES | 3M | BAIR HUGGER 775 | 233346 | QUIROFANOS | Gestión / Primera Intervención | 03 Prestamo / Cesion | 20/12/2024 | Plataforma Almeria - Complejo Hospitalario Torrecárdenas - Hospital Materno Infantil - Quirofano - Quirofanos
1 | 1 | HUT | 00859340 | 00859340 | ANALIZADOR HEMOCULTIVOS | BECKMAN COULTER | WA96 PLUS | VRTA-02455 | LABORATORIO | Gestión / Primera Intervención | 03 Prestamo / Cesion | 21/10/2024 | Plataforma Almeria - Complejo Hospitalario Torrecárdenas - Hospital Torrecárdenas - Biotecnología
1 | 1 | HUT | 00860615 | 00860615 | EXTRACTOR DE ADN | RBC BIOSCIENCE | MAGCORE SUPER | G16R011223335 | UGMI (Ud genetica molecular e investigacion) | Gestión / Primera Intervención | 03 Prestamo / Cesion | 22/04/2024 | Plataforma Almeria - Complejo Hospitalario Torrecárdenas - Hospital Torrecárdenas - Biotecnología
1 | 1 | HUT | 00861031 | 00861031 | ANALIZADOR DE QUIMIOLUMINISCENCIA | VIRCELL | VIRCLIA | 0804 | LABORATORIO | Gestión / Primera Intervención | 03 Prestamo / Cesion | 30/10/2024 | Plataforma Almeria - Complejo Hospitalario Torrecárdenas - Hospital Torrecárdenas - Biotecnología
1 | 1 | HUT | 00861696 | 00861696 | OPTICA HISTEROSCOPIA | HOLOGIC | 30 º OMNI HYSTEROSCOPE | 1977126 | SALA DE PROCEDIMIENTOS HISTEROSCOPIAS | Gestión / Primera Intervención | 03 Prestamo / Cesion | 01/01/2023 | Plataforma Almeria - Complejo Hospitalario Torrecárdenas - Hospital Materno Infantil - Consultas Externas - Tocoginecologia
1 | 1 | HUT | 00865401 | 00865401 | ASPIRADOR QUIRURGICO ULTRASONICO | INTEGRA LIFESCIENCES | CUSA CLARITY | CHG2403601IE | Quirofano 2 | Gestión / Primera Intervención | 03 Prestamo / Cesion | 20/11/2024 | Plataforma Almeria - Complejo Hospitalario Torrecárdenas - Hospital Materno Infantil - Quirofano - Quirofanos
1 | 1 | HUT | 00865405 | 00865405 | PIEZA DE MANO 36KHZ | INTEGRA LIFESCIENCES | CUSA CLARITY | CLB2402402IE | Quirofano 2 | Gestión / Primera Intervención | 03 Prestamo / Cesion | 20/11/2024 | Plataforma Almeria - Complejo Hospitalario Torrecárdenas - Hospital Materno Infantil - Quirofano - Quirofanos
1 | 1 | HUT | 00868240 | 00868240 | ANALIZADOR DE LABORATORIO | DIASORIN | LIAISONX | 2210100702 | LABORATORIO | Gestión / Primera Intervención | 03 Prestamo / Cesion | 27/11/2024 | Plataforma Almeria - Complejo Hospitalario Torrecárdenas - Hospital Torrecárdenas - Biotecnología
1 | 1 | HUT | 00868262 | 00868262 | ESPECTROMETRO DE MASAS | BRUKER | MALDI BIOTYPER SIRIUS BD | 187532141704 | LABORATORIO | Gestión / Primera Intervención | 03 Prestamo / Cesion | 27/11/2024 | Plataforma Almeria - Complejo Hospitalario Torrecárdenas - Hospital Torrecárdenas - Biotecnología
1 | 1 | HUT | 00920257 | 00920257 | DESFIBRILADOR SEMIAUTOMATICO | MINDRAY | BENEHEART C1A | AF1-47107328 | HOSPITALIZACIÓN 6A HEMATOLOGIA | Integral | 01 Propiedad del cliente | 22/09/2025 | Plataforma Almeria - Complejo Hospitalario Torrecárdenas - Hospital Torrecárdenas - Hematología
1 | 1 | HUT | 00868590 | 00868590 | INSUFLADOR DE LIQUIDOS PARA HISTEROSCOPIAS | HOLOGIC | FLUENT | M5279H24D0 | CONSULTA DE HISTEROSCOPIAS | Gestión / Primera Intervención | 03 Prestamo / Cesion | 28/11/2024 | Plataforma Almeria - Complejo Hospitalario Torrecárdenas - Hospital Materno Infantil - Consultas Externas - Tocoginecologia
1 | 1 | HUT | 00869093 | 00869093 | DETECTOR AMBIENTAL SALA PET | LAMSE | ERIS2-M10 | 53339 | Radiofarmacia | Gestión / Primera Intervención | 03 Prestamo / Cesion | 01/01/2023 | Plataforma Almeria - Complejo Hospitalario Torrecárdenas - Hospital Torrecárdenas - Medicina nuclear
1 | 1 | HUT | 00869094 | 00869094 | CALIBRADOR DE DOSIS CELDA FDG | SIN MARCA-NO DEFINIDA-DESCONOCIDA | VIK-2025051 | 22303-5051-10 | Radiofarmacia | Gestión / Primera Intervención | 03 Prestamo / Cesion | 01/12/2023 | Plataforma Almeria - Complejo Hospitalario Torrecárdenas - Hospital Torrecárdenas - Medicina nuclear
1 | 1 | HUT | 00869108 | 00869108 | NEURONAVEGADOR | BRAINLAB | CURVE NAVIGATION 17700 | 144823001 | Quirofano 2 | Gestión / Primera Intervención | 03 Prestamo / Cesion | 04/11/2024 | Plataforma Almeria - Complejo Hospitalario Torrecárdenas - Hospital Materno Infantil - Quirofano - Quirofanos
1 | 1 | HUT | 00869109 | 00869109 | MONITORIZACION PIC | CODMAN | CERELINK | CLK22145113 | Quirofano 2 | Gestión / Primera Intervención | 03 Prestamo / Cesion | 04/11/2024 | Plataforma Almeria - Complejo Hospitalario Torrecárdenas - Hospital Materno Infantil - Quirofano - Quirofanos
1 | 1 | HUT | 00869111 | 00869111 | MARCAPASOS EXTERNO | MEDTRONIC |  | MDB119455P | REANIMACIÓN | Gestión / Primera Intervención | 03 Prestamo / Cesion | 03/02/2025 | Plataforma Almeria - Complejo Hospitalario Torrecárdenas - Hospital Materno Infantil - Quirofano - Reanimacion
1 | 1 | HUT | 00869666 | 00869666 | CAMARA PARA CIRUGIA ABIERTA | FLUOPTICS | FLUOBEAM 800 | 0176 | QUIROFANOS | Gestión / Primera Intervención | 03 Prestamo / Cesion | 04/12/2024 | Plataforma Almeria - Complejo Hospitalario Torrecárdenas - Hospital Materno Infantil - Quirofano - Quirofanos
1 | 1 | HUT | 00921622 | 00921622 | MICROPIPETA | THERMO FISHER SCIENTIFIC | FINNPIPETTE F2 100-1000Ul | WH04220 | LABORATORIO | Integral | 01 Propiedad del cliente | 07/10/2025 | Plataforma Almeria - Complejo Hospitalario Torrecárdenas - Hospital Torrecárdenas - Biotecnología
1 | 1 | HUT | 00869668 | 00869668 | MONITOR PC TACTIL | FLUOPTICS | FLUOBEAM 800 | MLC8-23-2493-24 | QUIROFANOS | Gestión / Primera Intervención | 03 Prestamo / Cesion | 12/12/2024 | Plataforma Almeria - Complejo Hospitalario Torrecárdenas - Hospital Materno Infantil - Quirofano - Quirofanos
1 | 1 | HUT | 00869669 | 00869669 | MONITOR DE SEGUIMIENTO INTRAOPERATORIO (MIO) | FLUOPTICS | FLUOBEAM 800 | 24J0465 | QUIROFANOS | Gestión / Primera Intervención | 03 Prestamo / Cesion | 12/12/2024 | Plataforma Almeria - Complejo Hospitalario Torrecárdenas - Hospital Materno Infantil - Quirofano - Quirofanos
1 | 1 | HUT | 00869670 | 00869670 | CABEZAL PARA C2 XPLORE PARA 4 CANALES TIROIDES | FLUOPTICS | FLUOBEAM 800 | 24D0401 | QUIROFANOS | Gestión / Primera Intervención | 03 Prestamo / Cesion | 12/12/2024 | Plataforma Almeria - Complejo Hospitalario Torrecárdenas - Hospital Materno Infantil - Quirofano - Quirofanos
1 | 1 | HUT | 00869740 | 00869740 | TEÑIDOR | BIOMERIEUX | PREVI COLOR GRAM | 414292244149 | Zona de laboratorio | Gestión / Primera Intervención | 03 Prestamo / Cesion | 28/11/2024 | Plataforma Almeria - Complejo Hospitalario Torrecárdenas - Hospital Torrecárdenas - Biotecnología
1 | 1 | HUT | 00870083 | 00870083 | LASER HOLMIO | JENA SURGICAL | MULTIPULSE HO PLUS 150W | J191150416 | Quirófano 01 CMA | Gestión / Primera Intervención | 03 Prestamo / Cesion | 11/12/2024 | Plataforma Almeria - Complejo Hospitalario Torrecárdenas - Hospital Materno Infantil - Quirofano - Quirofanos
1 | 1 | HUT | 00870200 | 00870200 | OPTICA RIGIDA | LINVATEC | HD 4300 | (21)1567411 | QUIROFANO TRAUMATOLOGIA | Gestión / Primera Intervención | 03 Prestamo / Cesion | 17/12/2024 | Plataforma Almeria - Complejo Hospitalario Torrecárdenas - Hospital Materno Infantil - Quirofano - Quirofanos
1 | 1 | HUT | 00870202 | 00870202 | OPTICA RIGIDA | LINVATEC | HD 4300 | (21)1567409 | QUIROFANO TRAUMATOLOGIA | Gestión / Primera Intervención | 03 Prestamo / Cesion | 17/12/2024 | Plataforma Almeria - Complejo Hospitalario Torrecárdenas - Hospital Materno Infantil - Quirofano - Quirofanos
1 | 1 | HUT | 00921801 | 00921801 | CABEZAL DE SIERRA | STRYKER | 5407-FA2-00R | 2523213253 | Quirofano 2 | Integral | 01 Propiedad del cliente | 08/10/2025 | Plataforma Almeria - Complejo Hospitalario Torrecárdenas - Hospital Materno Infantil - Quirofano - Quirofanos
1 | 1 | HUT | 00870203 | 00870203 | OPTICA RIGIDA | LINVATEC | HD 4300 | (21)1567391 | QUIROFANO TRAUMATOLOGIA | Gestión / Primera Intervención | 03 Prestamo / Cesion | 17/12/2024 | Plataforma Almeria - Complejo Hospitalario Torrecárdenas - Hospital Materno Infantil - Quirofano - Quirofanos
1 | 1 | HUT | 00922907 | 00922907 | BIOIMPEDANCIOMETRO | AKERN | NUTRILAB | NPO202507025 | HEMODIALISIS | Integral | 01 Propiedad del cliente | 17/10/2025 | Plataforma Almeria - Complejo Hospitalario Torrecárdenas - Hospital Torrecárdenas - Quirófano
1 | 1 | HUT | 00922915 | 00922915 | BIOIMPEDANCIOMETRO | AKERN | NUTRILAB | NPO202507024 | HEMODIALISIS | Integral | 01 Propiedad del cliente | 17/10/2025 | Plataforma Almeria - Complejo Hospitalario Torrecárdenas - Hospital Torrecárdenas - Quirófano
1 | 1 | HUT | 00923321 | 00923321 | MICROPIPETA | FINNPIPETTE | F2 100-1000 | WH04204 | ANATOMÍA PATOLÓGICA | Integral | 01 Propiedad del cliente | 22/10/2025 | Plataforma Almeria - Complejo Hospitalario Torrecárdenas - Hospital Torrecárdenas - Biotecnología-Anatomía Patológica
1 | 1 | HUT | 00923323 | 00923323 | MICROPIPETA | FINNPIPETTE | 20-200 UL | WH04138 | ANATOMÍA PATOLÓGICA | Integral | 01 Propiedad del cliente | 22/10/2025 | Plataforma Almeria - Complejo Hospitalario Torrecárdenas - Hospital Torrecárdenas - Biotecnología-Anatomía Patológica
1 | 1 | HUT | 00923324 | 00923324 | MICROPIPETA | FINNPIPETTE | 2-20 | WH04096 | ANATOMÍA PATOLÓGICA | Integral | 01 Propiedad del cliente | 22/10/2025 | Plataforma Almeria - Complejo Hospitalario Torrecárdenas - Hospital Torrecárdenas - Biotecnología-Anatomía Patológica
1 | 1 | HUT | 00875917 | 00875917 | ANALIZADOR DE LABORATORIO | BECKMAN COULTER | DXH800 | 300446 | Zona de laboratorio | Gestión / Primera Intervención | 03 Prestamo / Cesion | 27/12/2024 | Plataforma Almeria - Complejo Hospitalario Torrecárdenas - Hospital Torrecárdenas - Biotecnología
1 | 1 | HUT | 00878289 | 00878289 | ANALIZADOR DE LABORATORIO | SYSMEX | UD-10 | 12969 | LABORATORIO | Gestión / Primera Intervención | 03 Prestamo / Cesion | 30/10/2024 | Plataforma Almeria - Complejo Hospitalario Torrecárdenas - Hospital Torrecárdenas - Biotecnología
1 | 1 | HUT | 00923749 | 00923749 | CENTRIFUGA | EPPENDORF | MiniSpin plus | 5453ML011757 | LABORATORIO | Integral | 01 Propiedad del cliente | 24/10/2025 | Plataforma Almeria - Complejo Hospitalario Torrecárdenas - Hospital Torrecárdenas - Biotecnología
1 | 1 | HUT | 00923878 | 00923878 | DETECTOR DE VENAS | ACCUVEIN | AV500 | AV24050111 | CAMPUS HOSP. TORRECARDENAS | Integral | 01 Propiedad del cliente | 28/10/2025 | Plataforma Almeria - Complejo Hospitalario Torrecárdenas - Hospital Torrecárdenas - Hospital Torrecárdenas
1 | 1 | HUT | 00923880 | 00923880 | DETECTOR DE VENAS | ACCUVEIN | AV500 | AV24050136 | CAMPUS HOSP. TORRECARDENAS | Integral | 01 Propiedad del cliente | 28/10/2025 | Plataforma Almeria - Complejo Hospitalario Torrecárdenas - Hospital Torrecárdenas - Hospital Torrecárdenas
1 | 1 | HUT | 00923898 | 00923898 | CENTRIFUGA REFRIGERADA | FISHERBRAND |  | 43477754 | LABORATORIO | Integral | 01 Propiedad del cliente | 28/10/2025 | Plataforma Almeria - Complejo Hospitalario Torrecárdenas - Hospital Torrecárdenas - Biotecnología
1 | 1 | HUT | 00923905 | 00923905 | BAÑO TERMOSTATICO SECO | SHEL LAB |  | 07012224 | LABORATORIO | Integral | 01 Propiedad del cliente | 28/10/2025 | Plataforma Almeria - Complejo Hospitalario Torrecárdenas - Hospital Torrecárdenas - Biotecnología
1 | 1 | HUT | 00923953 | 00923953 | INCUBADOR LABORATORIO | THERMO SCIENTIFIC | DRYBAT STDRD4BLCK | O5BT70006006 | LABORATORIO | Integral | 01 Propiedad del cliente | 28/10/2025 | Plataforma Almeria - Complejo Hospitalario Torrecárdenas - Hospital Torrecárdenas - Biotecnología
1 | 1 | HUT | 00923956 | 00923956 | CONTADOR CELULAS | THERMO FISHER SCIENTIFIC |  | 2187A25080138 | LABORATORIO | Integral | 01 Propiedad del cliente | 28/10/2025 | Plataforma Almeria - Complejo Hospitalario Torrecárdenas - Hospital Torrecárdenas - Biotecnología
1 | 1 | HUT | 00878294 | 00878294 | ANALIZADOR DE LABORATORIO | SYSMEX | UF-5000 | 17023 | LABORATORIO | Gestión / Primera Intervención | 03 Prestamo / Cesion | 30/10/2024 | Plataforma Almeria - Complejo Hospitalario Torrecárdenas - Hospital Torrecárdenas - Biotecnología
1 | 1 | HUT | 00925116 | 0925115 | MODULO DE ESPIROMETRIA | GERATHERM RESPIRATORY | ERGOSTIK (979119) | 2201100967 | ERGOMETRIAS | Integral | 01 Propiedad del cliente | 01/03/2023 | Plataforma Almeria - Complejo Hospitalario Torrecárdenas - Hospital Torrecárdenas - Cardiología
1 | 1 | HUT | 00925922 | 00925921 | MODULO DE PRESION INVASIVA | PHILIPS | M1006B | DE6250AREU | Zona de UCI | Integral | 01 Propiedad del cliente | 11/11/2025 | Plataforma Almeria - Complejo Hospitalario Torrecárdenas - Hospital Torrecárdenas - Uci adultos
1 | 1 | HUT | 00926030 | 00926030 | DESFIBRILADOR SEMIAUTOMATICO | MINDRAY | BENEHEART C1A | AFI-47107306 | CENTRO DE TRATAMIENTO Y DIAGNÓSTICO BAHIA DE ALMERÍA | Integral | 01 Propiedad del cliente | 12/11/2025 | Plataforma Almeria - Complejo Hospitalario Torrecárdenas - Hospital Torrecárdenas - Hospital Torrecárdenas
1 | 1 | HUT | 00926033 | 00926033 | MONITOR MULTIPARAMETRICO INALAMBRICO | MIPM | TESLA M3 | TM3M1758 | Resonancia magnética | Integral | 01 Propiedad del cliente | 09/03/2024 | Plataforma Almeria - Complejo Hospitalario Torrecárdenas - Hospital Torrecárdenas - Diagnóstico por la imagen
1 | 1 | HUT | 00926424 | 00926420 | ECOGRAFO | CANON | APLIO A V6.0 | P5E2542427 | Reproduccion Asistida | Integral | 01 Propiedad del cliente | 05/11/2025 | Plataforma Almeria - Complejo Hospitalario Torrecárdenas - Hospital Torrecárdenas - Reproducción asistida
1 | 1 | HUT | 00926426 | 00926425 | SONDA CONVEXA | CANON | PVT-475BT | FCS2494793 | Reproduccion Asistida | Integral | 01 Propiedad del cliente | 05/11/2025 | Plataforma Almeria - Complejo Hospitalario Torrecárdenas - Hospital Torrecárdenas - Reproducción asistida
1 | 1 | HUT | 00926428 | 00926428 | SONDA ENDOCAVITARIA 4D | CANON | PVT-681MVL | 99E2572514 | Reproduccion Asistida | Integral | 01 Propiedad del cliente | 05/11/2025 | Plataforma Almeria - Complejo Hospitalario Torrecárdenas - Hospital Torrecárdenas - Reproducción asistida
1 | 1 | HUT | 00926431 | 00926431 | IMPRESORA ECOGRAFO | SONY | UP-D898MD | 7403413 | Reproduccion Asistida | Integral | 01 Propiedad del cliente | 05/11/2025 | Plataforma Almeria - Complejo Hospitalario Torrecárdenas - Hospital Torrecárdenas - Reproducción asistida
1 | 1 | HUT | 00926460 | 00926460 | ECOGRAFO | CANON | APLIO A V6.0 | P5E2542428 | Reproduccion Asistida | Integral | 01 Propiedad del cliente | 05/11/2025 | Plataforma Almeria - Complejo Hospitalario Torrecárdenas - Hospital Torrecárdenas - Reproducción asistida
1 | 1 | HUT | 00926461 | 00926461 | SONDA CONVEXA | CANON | PVT-475BT | FSC2494811 | Reproduccion Asistida | Integral | 01 Propiedad del cliente | 05/11/2025 | Plataforma Almeria - Complejo Hospitalario Torrecárdenas - Hospital Torrecárdenas - Reproducción asistida
1 | 1 | HUT | 00926465 | 00926465 | SONDA ENDOCAVITARIA 4D | CANON | PVT-681MVL | 99E2574788 | Reproduccion Asistida | Integral | 01 Propiedad del cliente | 05/11/2025 | Plataforma Almeria - Complejo Hospitalario Torrecárdenas - Hospital Torrecárdenas - Reproducción asistida
1 | 1 | HUT | 00926466 | 00926466 | IMPRESORA ECOGRAFO | SONY | UP-D898MD | 7403417 | Reproduccion Asistida | Integral | 01 Propiedad del cliente | 05/11/2025 | Plataforma Almeria - Complejo Hospitalario Torrecárdenas - Hospital Torrecárdenas - Reproducción asistida
1 | 1 | HUT | 00926566 | 00926566 | TENS | APEX | DIGI-STIM TS-1211 | 10-050235 | Unidad del Dolor | Integral | 01 Propiedad del cliente | 01/01/2020 | Plataforma Almeria - Complejo Hospitalario Torrecárdenas - Hospital Torrecárdenas - Reanimación
1 | 1 | HUT | 00926568 | 00926568 | TENS | APEX | DIGI-STIM TS-1211 | 10-023415 | Unidad del Dolor | Integral | 01 Propiedad del cliente | 01/01/2020 | Plataforma Almeria - Complejo Hospitalario Torrecárdenas - Hospital Torrecárdenas - Reanimación
1 | 1 | HUT | 00926569 | 00926569 | TENS (INTERFERENCIAL) | INTELECT | INTELECT TENS | A708375 | Unidad del Dolor | Integral | 01 Propiedad del cliente | 01/01/2020 | Plataforma Almeria - Complejo Hospitalario Torrecárdenas - Hospital Torrecárdenas - Reanimación
1 | 1 | HUT | 00926570 | 00926570 | TENS | EMPI | DIRECT TENS | 016399 | Unidad del Dolor | Integral | 01 Propiedad del cliente | 01/01/2020 | Plataforma Almeria - Complejo Hospitalario Torrecárdenas - Hospital Torrecárdenas - Reanimación
1 | 1 | HUT | 00926572 | 00926572 | TENS | EMPI | DIRECT TENS | 008032 | Unidad del Dolor | Integral | 01 Propiedad del cliente | 01/01/2020 | Plataforma Almeria - Complejo Hospitalario Torrecárdenas - Hospital Torrecárdenas - Reanimación
1 | 1 | HUT | 00926573 | 00926573 | TENS | EMPI | DIRECT TENS | 008029 | Unidad del Dolor | Integral | 01 Propiedad del cliente | 01/01/2020 | Plataforma Almeria - Complejo Hospitalario Torrecárdenas - Hospital Torrecárdenas - Reanimación
1 | 1 | HUT | 00926574 | 00926574 | TENS | EMPI | DIRECT TENS | 008031 | Unidad del Dolor | Integral | 01 Propiedad del cliente | 01/01/2020 | Plataforma Almeria - Complejo Hospitalario Torrecárdenas - Hospital Torrecárdenas - Reanimación
1 | 1 | HUT | 00926575 | 00926575 | TENS (INTERFERENCIAL) | APEX |  | B085584 | Unidad del Dolor | Integral | 01 Propiedad del cliente | 01/01/2020 | Plataforma Almeria - Complejo Hospitalario Torrecárdenas - Hospital Torrecárdenas - Reanimación
1 | 1 | HUT | 00926576 | 00926576 | TENS (INTEFERENCIAL) | APEX |  | B085585 | Unidad del Dolor | Integral | 01 Propiedad del cliente | 01/01/2020 | Plataforma Almeria - Complejo Hospitalario Torrecárdenas - Hospital Torrecárdenas - Reanimación
1 | 1 | HUT | 00926577 | 00926577 | TENS | APEX | DIGI-STIM TS-1211 | 10-023416 | Unidad del Dolor | Integral | 01 Propiedad del cliente | 01/01/2020 | Plataforma Almeria - Complejo Hospitalario Torrecárdenas - Hospital Torrecárdenas - Reanimación
1 | 1 | HUT | 00927163 | 00927163 | MICROPIPETA 10-100µl | DIGIPETTE | MGB005 | RD765251 | MICROBIOLOGIA | Integral | 01 Propiedad del cliente | 19/11/2025 | Plataforma Almeria - Complejo Hospitalario Torrecárdenas - Hospital Torrecárdenas - Biotecnología-Microbiología
1 | 1 | HUT | 00878296 | 00878296 | ANALIZADOR DE LABORATORIO | SYSMEX | UF-5000 | 16837 | LABORATORIO | Gestión / Primera Intervención | 03 Prestamo / Cesion | 30/10/2024 | Plataforma Almeria - Complejo Hospitalario Torrecárdenas - Hospital Torrecárdenas - Biotecnología
1 | 1 | HUT | 00878298 | 00878298 | ANALIZADOR DE LABORATORIO | SYSMEX | UC-3500 | 27512 | LABORATORIO | Gestión / Primera Intervención | 03 Prestamo / Cesion | 30/10/2024 | Plataforma Almeria - Complejo Hospitalario Torrecárdenas - Hospital Torrecárdenas - Biotecnología
1 | 1 | HUT | 00878300 | 00878300 | ANALIZADOR DE LABORATORIO | SYSMEX | UC-3500 | 27471 | LABORATORIO | Gestión / Primera Intervención | 03 Prestamo / Cesion | 30/10/2024 | Plataforma Almeria - Complejo Hospitalario Torrecárdenas - Hospital Torrecárdenas - Biotecnología
1 | 1 | HUT | 00881369 | 00881369 | PERFORADOR PARA MOTOR MR8 | CONMED | MR8-ED03 | P31595213 | Quirofano 2 | Gestión / Primera Intervención | 03 Prestamo / Cesion | 29/01/2025 | Plataforma Almeria - Complejo Hospitalario Torrecárdenas - Hospital Materno Infantil - Quirofano - Quirofanos
1 | 1 | HUT | 00885591 | 00885591 | VIDEOPROCESADOR | AMBU | AVIEW 2 ADVANCE GENERATION 2 (Ref. 405011000EUA2) | A224090230 | CCEE OTORRINOLARINGOLOGIA | Gestión / Primera Intervención | 03 Prestamo / Cesion | 07/02/2025 | Plataforma Almeria - Complejo Hospitalario Torrecárdenas - Hospital Torrecárdenas - Otorrino
1 | 1 | HUT | 00886792 | 00886792 | MONITOR DE COMPRESION VENOSA SECUENCIAL | CARDINAL HEALTH | SCD 700 | V2455882JX | QUIROFANOS | Gestión / Primera Intervención | 03 Prestamo / Cesion | 17/02/2025 | Plataforma Almeria - Complejo Hospitalario Torrecárdenas - Hospital Materno Infantil - Quirofano - Quirofanos
1 | 1 | HUT | 00886794 | 00886794 | MONITOR DE COMPRESION VENOSA SECUENCIAL | CARDINAL HEALTH | SCD 700 | V2455941JX | QUIROFANOS | Gestión / Primera Intervención | 03 Prestamo / Cesion | 17/02/2025 | Plataforma Almeria - Complejo Hospitalario Torrecárdenas - Hospital Materno Infantil - Quirofano - Quirofanos
1 | 1 | HUT | 00927297 | 00927297 | PULSIOXIMETRO | COVIDIEN | PM100N | MBH2011879 | QUIROFANO PARTOS 2 | Integral | 01 Propiedad del cliente | 01/01/2021 | Plataforma Almeria - Complejo Hospitalario Torrecárdenas - Hospital Materno Infantil - Quirofano - Quirofanos
1 | 1 | HUT | 00927304 | 00927304 | SONDA ECOGRAFO i11LX3 | CANON | PLI-705BX | FSE2593012 | RX | Integral | 01 Propiedad del cliente | 20/11/2025 | Plataforma Almeria - Complejo Hospitalario Torrecárdenas - Hospital Torrecárdenas - Diagnóstico por la imagen
1 | 1 | HUT | 00927315 | 00927315 | ECÓGRAFO | ESAOTE | MYLAB | 421735 | BRONCOSCOPIAS | Integral | 01 Propiedad del cliente | 20/11/2025 | Plataforma Almeria - Complejo Hospitalario Torrecárdenas - Hospital Torrecárdenas - Neumología
1 | 1 | HUT | 00927403 | 00927403 | MICROPIPETA | THERMO FISHER SCIENTIFIC | FINNPIPETTE 2-20UL | MH48271 | ANATOMÍA PATOLÓGICA | Integral | 01 Propiedad del cliente | 22/10/2025 | Plataforma Almeria - Complejo Hospitalario Torrecárdenas - Hospital Torrecárdenas - Biotecnología-Anatomía Patológica
1 | 1 | HUT | 00927405 | 00927405 | MICROPIPETA | EPPENDORF | 100-1000UL | H18116L | LABORATORIO | Integral | 01 Propiedad del cliente | 22/10/2025 | Plataforma Almeria - Complejo Hospitalario Torrecárdenas - Hospital Torrecárdenas - Biotecnología
1 | 1 | HUT | 00927409 | 00927409 | MICROPIPETA | EPPENDORF | REFERENCE 2 1000UL | I53880K | LABORATORIO | Integral | 01 Propiedad del cliente | 22/10/2025 | Plataforma Almeria - Complejo Hospitalario Torrecárdenas - Hospital Torrecárdenas - Biotecnología
1 | 1 | HUT | 00927593 | 00927593 | SONDA ECOGRAFO | ESAOTE | MYLAB | 252500860C | BRONCOSCOPIAS | Integral | 01 Propiedad del cliente | 20/11/2025 | Plataforma Almeria - Complejo Hospitalario Torrecárdenas - Hospital Torrecárdenas - Neumología
1 | 1 | HUT | 00927601 | 00927601 | SONDA ECOGRAFO | ESAOTE | MYLAB | 254000177A | BRONCOSCOPIAS | Integral | 01 Propiedad del cliente | 20/11/2025 | Plataforma Almeria - Complejo Hospitalario Torrecárdenas - Hospital Torrecárdenas - Neumología
1 | 1 | HUT | 00927649 | 00927649 | OPTICA RIGIDA 30º | OLYMPUS | WA2T430A | 835767 | QUIROFANOS | Integral | 01 Propiedad del cliente | 25/05/2023 | Plataforma Almeria - Complejo Hospitalario Torrecárdenas - Hospital Materno Infantil - Quirofano - Quirofanos
1 | 1 | HUT | 00927650 | 00927650 | OPTICA RIGIDA 30º | OLYMPUS | WA2T430A | 835828 | QUIROFANOS | Integral | 01 Propiedad del cliente | 25/05/2023 | Plataforma Almeria - Complejo Hospitalario Torrecárdenas - Hospital Materno Infantil - Quirofano - Quirofanos
1 | 1 | HUT | 00927654 | 00927654 | OPTICA RIGIDA 30º | OLYMPUS | WA2T430A | 835904 | QUIROFANOS | Integral | 01 Propiedad del cliente | 25/05/2023 | Plataforma Almeria - Complejo Hospitalario Torrecárdenas - Hospital Materno Infantil - Quirofano - Quirofanos
1 | 1 | HUT | 00927655 | 00927655 | OPTICA RIGIDA 30º | OLYMPUS | WA2T430A | 835786 | QUIROFANOS | Integral | 01 Propiedad del cliente | 25/05/2023 | Plataforma Almeria - Complejo Hospitalario Torrecárdenas - Hospital Materno Infantil - Quirofano - Quirofanos
1 | 1 | HUT | 00927658 | 00927658 | OPTICA RIGIDA 30º | OLYMPUS | WA2T430A | 835773 | QUIROFANOS | Integral | 01 Propiedad del cliente | 25/05/2023 | Plataforma Almeria - Complejo Hospitalario Torrecárdenas - Hospital Materno Infantil - Quirofano - Quirofanos
1 | 1 | HUT | 00927774 | 00927774 | MONITOR DE GASTO CARDÍACO | EDWARDS | HEMOSPHERE | 13857475 | Zona de UCI | Integral | 01 Propiedad del cliente | 25/11/2025 | Plataforma Almeria - Complejo Hospitalario Torrecárdenas - Hospital Torrecárdenas - Uci adultos
1 | 1 | HUT | 00927775 | 00927775 | MONITOR DE GASTO CARDÍACO | EDWARDS | HEMOSPHERE | 13857476 | QUIROFANOS | Integral | 01 Propiedad del cliente | 09/09/2025 | Plataforma Almeria - Complejo Hospitalario Torrecárdenas - Hospital Materno Infantil - Quirofano - Quirofanos
1 | 1 | HUT | 00927776 | 00927776 | MODULO SWAN | EDWARDS | HEMSGM10 | 13626971 | Zona de UCI | Integral | 01 Propiedad del cliente | 25/11/2025 | Plataforma Almeria - Complejo Hospitalario Torrecárdenas - Hospital Torrecárdenas - Uci adultos
1 | 1 | HUT | 00927777 | 00927777 | MODULO SWAN | EDWARDS | HEMSGM10 | 13626973 | REANIMACIÓN | Integral | 01 Propiedad del cliente | 25/11/2025 | Plataforma Almeria - Complejo Hospitalario Torrecárdenas - Hospital Materno Infantil - Quirofano - Reanimacion
1 | 1 | HUT | 00927778 | 00927778 | CABLE OXIMETRIA | EDWARDS | HEMOXCS100 | 18805260 | Zona de UCI | Integral | 01 Propiedad del cliente | 25/11/2025 | Plataforma Almeria - Complejo Hospitalario Torrecárdenas - Hospital Torrecárdenas - Uci adultos
1 | 1 | HUT | 00927779 | 00927779 | CABLE OXIMETRIA | EDWARDS | HEMOXCS100 | 18805267 | REANIMACIÓN | Integral | 01 Propiedad del cliente | 25/11/2025 | Plataforma Almeria - Complejo Hospitalario Torrecárdenas - Hospital Materno Infantil - Quirofano - Reanimacion
1 | 1 | HUT | 00927780 | 00927780 | CABLE DE PRESIÓN | EDWARDS | HEMPSC100 | 14741981 | Zona de UCI | Integral | 01 Propiedad del cliente | 25/11/2025 | Plataforma Almeria - Complejo Hospitalario Torrecárdenas - Hospital Torrecárdenas - Uci adultos
1 | 1 | HUT | 00927781 | 00927781 | CABLE DE PRESIÓN | EDWARDS | HEMPSC100 | 14741983 | REANIMACIÓN | Integral | 01 Propiedad del cliente | 25/11/2025 | Plataforma Almeria - Complejo Hospitalario Torrecárdenas - Hospital Materno Infantil - Quirofano - Reanimacion
1 | 1 | HUT | 00927782 | 00927782 | MODULO FORESIGHT | EDWARDS | HEMFSM10 | 21129546 | Zona de UCI | Integral | 01 Propiedad del cliente | 25/11/2025 | Plataforma Almeria - Complejo Hospitalario Torrecárdenas - Hospital Torrecárdenas - Uci adultos
1 | 1 | HUT | 00927783 | 00927783 | MODULO FORESIGHT | EDWARDS | HEMFSM10 | 21129547 | REANIMACIÓN | Integral | 01 Propiedad del cliente | 25/11/2025 | Plataforma Almeria - Complejo Hospitalario Torrecárdenas - Hospital Materno Infantil - Quirofano - Reanimacion
1 | 1 | HUT | 00927872 | 00927872 | CAMA HOSPITALARIA | HILL-ROM | HR 900 | HRP004591580 | HOSPITAL TORRECARNAS | Integral | 01 Propiedad del cliente | 26/11/2025 | Plataforma Almeria - Complejo Hospitalario Torrecárdenas - Hospital Torrecárdenas - Hospital Torrecárdenas
1 | 1 | HUT | 00927874 | 00927874 | CAMA HOSPITALARIA | HILL-ROM | HR 900 | HRP004591572 | HOSPITAL TORRECARNAS | Integral | 01 Propiedad del cliente | 26/11/2025 | Plataforma Almeria - Complejo Hospitalario Torrecárdenas - Hospital Torrecárdenas - Hospital Torrecárdenas
1 | 1 | HUT | 00927875 | 00927875 | CAMA HOSPITALARIA | HILL-ROM | HR 900 | HRP004591571 | HOSPITAL TORRECARNAS | Integral | 01 Propiedad del cliente | 26/11/2025 | Plataforma Almeria - Complejo Hospitalario Torrecárdenas - Hospital Torrecárdenas - Hospital Torrecárdenas
1 | 1 | HUT | 00927876 | 00927876 | CAMA HOSPITALARIA | HILL-ROM | HR 900 | HRP004591564 | HOSPITAL TORRECARNAS | Integral | 01 Propiedad del cliente | 26/11/2025 | Plataforma Almeria - Complejo Hospitalario Torrecárdenas - Hospital Torrecárdenas - Hospital Torrecárdenas
1 | 1 | HUT | 00927877 | 00927877 | CAMA HOSPITALARIA | HILL-ROM | HR 900 | HRP004591560 | HOSPITAL TORRECARNAS | Integral | 01 Propiedad del cliente | 26/11/2025 | Plataforma Almeria - Complejo Hospitalario Torrecárdenas - Hospital Torrecárdenas - Hospital Torrecárdenas
1 | 1 | HUT | 00927878 | 00927878 | CAMA HOSPITALARIA | HILL-ROM | HR 900 | HRP004591566 | HOSPITAL TORRECARNAS | Integral | 01 Propiedad del cliente | 26/11/2025 | Plataforma Almeria - Complejo Hospitalario Torrecárdenas - Hospital Torrecárdenas - Hospital Torrecárdenas
1 | 1 | HUT | 00927879 | 00927879 | CAMA HOSPITALARIA | HILL-ROM | HR 900 | HRP004591547 | HOSPITAL TORRECARNAS | Integral | 01 Propiedad del cliente | 26/11/2025 | Plataforma Almeria - Complejo Hospitalario Torrecárdenas - Hospital Torrecárdenas - Hospital Torrecárdenas
1 | 1 | HUT | 00927880 | 00927880 | CAMA HOSPITALARIA | HILL-ROM | HR 900 | HRP004591549 | HOSPITAL TORRECARNAS | Integral | 01 Propiedad del cliente | 26/11/2025 | Plataforma Almeria - Complejo Hospitalario Torrecárdenas - Hospital Torrecárdenas - Hospital Torrecárdenas
1 | 1 | HUT | 00927881 | 00927881 | CAMA HOSPITALARIA | HILL-ROM | HR 900 | HRP004591559 | HOSPITAL TORRECARNAS | Integral | 01 Propiedad del cliente | 26/11/2025 | Plataforma Almeria - Complejo Hospitalario Torrecárdenas - Hospital Torrecárdenas - Hospital Torrecárdenas
1 | 1 | HUT | 00927882 | 00927882 | CAMA HOSPITALARIA | HILL-ROM | HR 900 | HRP004591581 | HOSPITAL TORRECARNAS | Integral | 01 Propiedad del cliente | 26/11/2025 | Plataforma Almeria - Complejo Hospitalario Torrecárdenas - Hospital Torrecárdenas - Hospital Torrecárdenas
1 | 1 | HUT | 00927883 | 00927883 | CAMA HOSPITALARIA | HILL-ROM | HR 900 | HRP004591570 | HOSPITAL TORRECARNAS | Integral | 01 Propiedad del cliente | 26/11/2025 | Plataforma Almeria - Complejo Hospitalario Torrecárdenas - Hospital Torrecárdenas - Hospital Torrecárdenas
1 | 1 | HUT | 00927884 | 00927884 | CAMA HOSPITALARIA | HILL-ROM | HR 900 | HRP004591548 | HOSPITAL TORRECARNAS | Integral | 01 Propiedad del cliente | 26/11/2025 | Plataforma Almeria - Complejo Hospitalario Torrecárdenas - Hospital Torrecárdenas - Hospital Torrecárdenas
1 | 1 | HUT | 00927885 | 00927885 | CAMA HOSPITALARIA | HILL-ROM | HR 900 | HRP004591577 | HOSPITAL TORRECARNAS | Integral | 01 Propiedad del cliente | 26/11/2025 | Plataforma Almeria - Complejo Hospitalario Torrecárdenas - Hospital Torrecárdenas - Hospital Torrecárdenas
1 | 1 | HUT | 00927886 | 00927886 | CAMA HOSPITALARIA | HILL-ROM | HR 900 | HRP004591579 | HOSPITAL TORRECARNAS | Integral | 01 Propiedad del cliente | 26/11/2025 | Plataforma Almeria - Complejo Hospitalario Torrecárdenas - Hospital Torrecárdenas - Hospital Torrecárdenas
1 | 1 | HUT | 00927887 | 00927887 | CAMA HOSPITALARIA | HILL-ROM | HR 900 | HRP004591593 | HOSPITAL TORRECARNAS | Integral | 01 Propiedad del cliente | 26/11/2025 | Plataforma Almeria - Complejo Hospitalario Torrecárdenas - Hospital Torrecárdenas - Hospital Torrecárdenas
1 | 1 | HUT | 00927888 | 00927888 | CAMA HOSPITALARIA | HILL-ROM | HR 900 | HRP004591592 | HOSPITAL TORRECARNAS | Integral | 01 Propiedad del cliente | 26/11/2025 | Plataforma Almeria - Complejo Hospitalario Torrecárdenas - Hospital Torrecárdenas - Hospital Torrecárdenas
1 | 1 | HUT | 00927889 | 00927889 | CAMA HOSPITALARIA | HILL-ROM | HR 900 | HRP004591756 | HOSPITAL TORRECARNAS | Integral | 01 Propiedad del cliente | 26/11/2025 | Plataforma Almeria - Complejo Hospitalario Torrecárdenas - Hospital Torrecárdenas - Hospital Torrecárdenas
1 | 1 | HUT | 00927890 | 00927890 | CAMA HOSPITALARIA | HILL-ROM | HR 900 | HRP004591611 | HOSPITAL TORRECARNAS | Integral | 01 Propiedad del cliente | 26/11/2025 | Plataforma Almeria - Complejo Hospitalario Torrecárdenas - Hospital Torrecárdenas - Hospital Torrecárdenas
1 | 1 | HUT | 00927891 | 00927891 | CAMA HOSPITALARIA | HILL-ROM | HR 900 | HRP004591586 | HOSPITAL TORRECARNAS | Integral | 01 Propiedad del cliente | 26/11/2025 | Plataforma Almeria - Complejo Hospitalario Torrecárdenas - Hospital Torrecárdenas - Hospital Torrecárdenas
1 | 1 | HUT | 00927892 | 00927892 | CAMA HOSPITALARIA | HILL-ROM | HR 900 | HRP004591582 | HOSPITAL TORRECARNAS | Integral | 01 Propiedad del cliente | 26/11/2025 | Plataforma Almeria - Complejo Hospitalario Torrecárdenas - Hospital Torrecárdenas - Hospital Torrecárdenas
1 | 1 | HUT | 00927893 | 00927893 | CAMA HOSPITALARIA | HILL-ROM | HR 900 | HRP004591583 | HOSPITAL TORRECARNAS | Integral | 01 Propiedad del cliente | 26/11/2025 | Plataforma Almeria - Complejo Hospitalario Torrecárdenas - Hospital Torrecárdenas - Hospital Torrecárdenas
1 | 1 | HUT | 00927894 | 00927894 | CAMA HOSPITALARIA | HILL-ROM | HR 900 | HRP004591587 | HOSPITAL TORRECARNAS | Integral | 01 Propiedad del cliente | 26/11/2025 | Plataforma Almeria - Complejo Hospitalario Torrecárdenas - Hospital Torrecárdenas - Hospital Torrecárdenas
1 | 1 | HUT | 00927895 | 00927895 | CAMA HOSPITALARIA | HILL-ROM | HR 900 | HRP004591588 | HOSPITAL TORRECARNAS | Integral | 01 Propiedad del cliente | 26/11/2025 | Plataforma Almeria - Complejo Hospitalario Torrecárdenas - Hospital Torrecárdenas - Hospital Torrecárdenas
1 | 1 | HUT | 00927896 | 00927896 | CAMA HOSPITALARIA | HILL-ROM | HR 900 | HRP004591607 | HOSPITAL TORRECARNAS | Integral | 01 Propiedad del cliente | 26/11/2025 | Plataforma Almeria - Complejo Hospitalario Torrecárdenas - Hospital Torrecárdenas - Hospital Torrecárdenas
1 | 1 | HUT | 00927897 | 00927897 | CAMA HOSPITALARIA | HILL-ROM | HR 900 | HRP004591610 | HOSPITAL TORRECARNAS | Integral | 01 Propiedad del cliente | 26/11/2025 | Plataforma Almeria - Complejo Hospitalario Torrecárdenas - Hospital Torrecárdenas - Hospital Torrecárdenas
1 | 1 | HUT | 00927898 | 00927898 | CAMA HOSPITALARIA | HILL-ROM | HR 900 | HRP004591612 | HOSPITAL TORRECARNAS | Integral | 01 Propiedad del cliente | 26/11/2025 | Plataforma Almeria - Complejo Hospitalario Torrecárdenas - Hospital Torrecárdenas - Hospital Torrecárdenas
1 | 1 | HUT | 00927899 | 00927899 | CAMA HOSPITALARIA | HILL-ROM | HR 900 | HRP004592053 | HOSPITAL TORRECARNAS | Integral | 01 Propiedad del cliente | 26/11/2025 | Plataforma Almeria - Complejo Hospitalario Torrecárdenas - Hospital Torrecárdenas - Hospital Torrecárdenas
1 | 1 | HUT | 00927900 | 00927900 | CAMA HOSPITALARIA | HILL-ROM | HR 900 | HRP004592048 | HOSPITAL TORRECARNAS | Integral | 01 Propiedad del cliente | 26/11/2025 | Plataforma Almeria - Complejo Hospitalario Torrecárdenas - Hospital Torrecárdenas - Hospital Torrecárdenas
1 | 1 | HUT | 00927901 | 00927901 | CAMA HOSPITALARIA | HILL-ROM | HR 900 | HRP004592051 | HOSPITAL TORRECARNAS | Integral | 01 Propiedad del cliente | 26/11/2025 | Plataforma Almeria - Complejo Hospitalario Torrecárdenas - Hospital Torrecárdenas - Hospital Torrecárdenas
1 | 1 | HUT | 00927902 | 00927902 | CAMA HOSPITALARIA | HILL-ROM | HR 900 | HRP004592052 | HOSPITAL TORRECARNAS | Integral | 01 Propiedad del cliente | 26/11/2025 | Plataforma Almeria - Complejo Hospitalario Torrecárdenas - Hospital Torrecárdenas - Hospital Torrecárdenas
1 | 1 | HUT | 00927903 | 00927903 | CAMA HOSPITALARIA | HILL-ROM | HR 900 | HRP004592054 | HOSPITAL TORRECARNAS | Integral | 01 Propiedad del cliente | 26/11/2025 | Plataforma Almeria - Complejo Hospitalario Torrecárdenas - Hospital Torrecárdenas - Hospital Torrecárdenas
1 | 1 | HUT | 00927904 | 00927904 | CAMA HOSPITALARIA | HILL-ROM | HR 900 | HRP004592060 | HOSPITAL TORRECARNAS | Integral | 01 Propiedad del cliente | 26/11/2025 | Plataforma Almeria - Complejo Hospitalario Torrecárdenas - Hospital Torrecárdenas - Hospital Torrecárdenas
1 | 1 | HUT | 00927905 | 00927905 | CAMA HOSPITALARIA | HILL-ROM | HR 900 | HRP004592061 | HOSPITAL TORRECARNAS | Integral | 01 Propiedad del cliente | 26/11/2025 | Plataforma Almeria - Complejo Hospitalario Torrecárdenas - Hospital Torrecárdenas - Hospital Torrecárdenas
1 | 1 | HUT | 00927906 | 00927906 | CAMA HOSPITALARIA | HILL-ROM | HR 900 | HRP004592062 | HOSPITAL TORRECARNAS | Integral | 01 Propiedad del cliente | 26/11/2025 | Plataforma Almeria - Complejo Hospitalario Torrecárdenas - Hospital Torrecárdenas - Hospital Torrecárdenas
1 | 1 | HUT | 00927907 | 00927907 | CAMA HOSPITALARIA | HILL-ROM | HR 900 | HRP004592059 | HOSPITAL TORRECARNAS | Integral | 01 Propiedad del cliente | 26/11/2025 | Plataforma Almeria - Complejo Hospitalario Torrecárdenas - Hospital Torrecárdenas - Hospital Torrecárdenas
1 | 1 | HUT | 00927908 | 00927908 | CAMA HOSPITALARIA | HILL-ROM | HR 900 | HRP004592063 | HOSPITAL TORRECARNAS | Integral | 01 Propiedad del cliente | 26/11/2025 | Plataforma Almeria - Complejo Hospitalario Torrecárdenas - Hospital Torrecárdenas - Hospital Torrecárdenas
1 | 1 | HUT | 00927909 | 00927909 | CAMA HOSPITALARIA | HILL-ROM | HR 900 | HRP004592064 | HOSPITAL TORRECARNAS | Integral | 01 Propiedad del cliente | 26/11/2025 | Plataforma Almeria - Complejo Hospitalario Torrecárdenas - Hospital Torrecárdenas - Hospital Torrecárdenas
1 | 1 | HUT | 00927910 | 00927910 | CAMA HOSPITALARIA | HILL-ROM | HR 900 | HRP004592066 | HOSPITAL TORRECARNAS | Integral | 01 Propiedad del cliente | 26/11/2025 | Plataforma Almeria - Complejo Hospitalario Torrecárdenas - Hospital Torrecárdenas - Hospital Torrecárdenas
1 | 1 | HUT | 00927911 | 00927911 | CAMA HOSPITALARIA | HILL-ROM | HR 900 | HRP004592069 | HOSPITAL TORRECARNAS | Integral | 01 Propiedad del cliente | 26/11/2025 | Plataforma Almeria - Complejo Hospitalario Torrecárdenas - Hospital Torrecárdenas - Hospital Torrecárdenas
1 | 1 | HUT | 00927912 | 00927912 | CAMA HOSPITALARIA | HILL-ROM | HR 900 | HRP004592072 | HOSPITAL TORRECARNAS | Integral | 01 Propiedad del cliente | 26/11/2025 | Plataforma Almeria - Complejo Hospitalario Torrecárdenas - Hospital Torrecárdenas - Hospital Torrecárdenas
1 | 1 | HUT | 00927913 | 00927913 | CAMA HOSPITALARIA | HILL-ROM | HR 900 | HRP004592070 | HOSPITAL TORRECARNAS | Integral | 01 Propiedad del cliente | 26/11/2025 | Plataforma Almeria - Complejo Hospitalario Torrecárdenas - Hospital Torrecárdenas - Hospital Torrecárdenas
1 | 1 | HUT | 00927914 | 00927914 | CAMA HOSPITALARIA | HILL-ROM | HR 900 | HRP004592071 | HOSPITAL TORRECARNAS | Integral | 01 Propiedad del cliente | 26/11/2025 | Plataforma Almeria - Complejo Hospitalario Torrecárdenas - Hospital Torrecárdenas - Hospital Torrecárdenas
1 | 1 | HUT | 00927915 | 00927915 | CAMA HOSPITALARIA | HILL-ROM | HR 900 | HRP004592073 | HOSPITAL TORRECARNAS | Integral | 01 Propiedad del cliente | 26/11/2025 | Plataforma Almeria - Complejo Hospitalario Torrecárdenas - Hospital Torrecárdenas - Hospital Torrecárdenas
1 | 1 | HUT | 00927916 | 00927916 | CAMA HOSPITALARIA | HILL-ROM | HR 900 | HRP004592106 | HOSPITAL TORRECARNAS | Integral | 01 Propiedad del cliente | 26/11/2025 | Plataforma Almeria - Complejo Hospitalario Torrecárdenas - Hospital Torrecárdenas - Hospital Torrecárdenas
1 | 1 | HUT | 00927917 | 00927917 | CAMA HOSPITALARIA | HILL-ROM | HR 900 | HRP004592050 | HOSPITAL TORRECARNAS | Integral | 01 Propiedad del cliente | 26/11/2025 | Plataforma Almeria - Complejo Hospitalario Torrecárdenas - Hospital Torrecárdenas - Hospital Torrecárdenas
1 | 1 | HUT | 00927918 | 00927918 | CAMA HOSPITALARIA | HILL-ROM | HR 900 | HRP004591591 | HOSPITAL TORRECARNAS | Integral | 01 Propiedad del cliente | 26/11/2025 | Plataforma Almeria - Complejo Hospitalario Torrecárdenas - Hospital Torrecárdenas - Hospital Torrecárdenas
1 | 1 | HUT | 00927919 | 00927919 | CAMA HOSPITALARIA | HILL-ROM | HR 900 | HRP004592049 | HOSPITAL TORRECARNAS | Integral | 01 Propiedad del cliente | 26/11/2025 | Plataforma Almeria - Complejo Hospitalario Torrecárdenas - Hospital Torrecárdenas - Hospital Torrecárdenas
1 | 1 | HUT | 00927920 | 00927920 | CAMA HOSPITALARIA | HILL-ROM | HR 900 | HRP004592067 | HOSPITAL TORRECARNAS | Integral | 01 Propiedad del cliente | 26/11/2025 | Plataforma Almeria - Complejo Hospitalario Torrecárdenas - Hospital Torrecárdenas - Hospital Torrecárdenas
1 | 1 | HUT | 00927921 | 00927921 | CAMA HOSPITALARIA | HILL-ROM | HR 900 | HRP004592068 | HOSPITAL TORRECARNAS | Integral | 01 Propiedad del cliente | 26/11/2025 | Plataforma Almeria - Complejo Hospitalario Torrecárdenas - Hospital Torrecárdenas - Hospital Torrecárdenas
1 | 1 | HUT | 00927922 | 00927922 | CAMA HOSPITALARIA | HILL-ROM | HR 900 | HRP004592065 | HOSPITAL TORRECARNAS | Integral | 01 Propiedad del cliente | 26/11/2025 | Plataforma Almeria - Complejo Hospitalario Torrecárdenas - Hospital Torrecárdenas - Hospital Torrecárdenas
1 | 1 | HUT | 00927933 | 00927933 | ECOGRAFO | SIEMENS | ACUSON P500 FROSK | 470289 | Quirofano 1 | Integral | 01 Propiedad del cliente | 01/01/2025 | Plataforma Almeria - Complejo Hospitalario Torrecárdenas - Hospital Materno Infantil - Quirofano - Quirofanos
1 | 1 | HUT | 00927934 | 00927934 | LAMPARA QUIROFANO | DRÄGER | POLARIS 600 | ASTA-0003 | Quirofano 1 | Integral | 01 Propiedad del cliente | 01/01/2025 | Plataforma Almeria - Complejo Hospitalario Torrecárdenas - Hospital Materno Infantil - Quirofano - Quirofanos
1 | 1 | HUT | 00927935 | 00927935 | LAMPARA QUIROFANO | DRÄGER | POLARIS 600 | ASTA-0004 | Quirofano 1 | Integral | 01 Propiedad del cliente | 01/01/2025 | Plataforma Almeria - Complejo Hospitalario Torrecárdenas - Hospital Materno Infantil - Quirofano - Quirofanos
1 | 1 | HUT | 00927936 | 00927936 | LAMPARA QUIROFANO | STERIS | X-LED 16000 LUX | 234017 | Quirofano 2 | Integral | 01 Propiedad del cliente | 01/01/2025 | Plataforma Almeria - Complejo Hospitalario Torrecárdenas - Hospital Materno Infantil - Quirofano - Quirofanos
1 | 1 | HUT | 00927937 | 00927937 | LAMPARA QUIROFANO | STERIS | X-LED 16000 LUX | 234016 | Quirofano 2 | Integral | 01 Propiedad del cliente | 01/01/2025 | Plataforma Almeria - Complejo Hospitalario Torrecárdenas - Hospital Materno Infantil - Quirofano - Quirofanos
1 | 1 | HUT | 00886795 | 00886795 | MONITOR DE COMPRESION VENOSA SECUENCIAL | CARDINAL HEALTH | SCD 700 | V2455923JX | QUIROFANOS | Gestión / Primera Intervención | 03 Prestamo / Cesion | 17/02/2025 | Plataforma Almeria - Complejo Hospitalario Torrecárdenas - Hospital Materno Infantil - Quirofano - Quirofanos
1 | 1 | HUT | 00886797 | 00886797 | MONITOR DE COMPRESION VENOSA SECUENCIAL | CARDINAL HEALTH | SCD 700 | V2455874JX | QUIROFANOS | Gestión / Primera Intervención | 03 Prestamo / Cesion | 17/02/2025 | Plataforma Almeria - Complejo Hospitalario Torrecárdenas - Hospital Materno Infantil - Quirofano - Quirofanos
1 | 1 | HUT | 00928133 | 00928133 | CAMA HOSPITALARIA | HILL-ROM | HR 900 | HRP004591129 | HOSPITAL TORRECARNAS | Integral | 01 Propiedad del cliente | 27/11/2025 | Plataforma Almeria - Complejo Hospitalario Torrecárdenas - Hospital Torrecárdenas - Hospital Torrecárdenas
1 | 1 | HUT | 00928134 | 00928134 | CAMA HOSPITALARIA | HILL-ROM | HR 900 | HRP004591130 | HOSPITAL TORRECARNAS | Integral | 01 Propiedad del cliente | 27/11/2025 | Plataforma Almeria - Complejo Hospitalario Torrecárdenas - Hospital Torrecárdenas - Hospital Torrecárdenas
1 | 1 | HUT | 00928135 | 00928135 | CAMA HOSPITALARIA | HILL-ROM | HR 900 | HRP004591134 | HOSPITAL TORRECARNAS | Integral | 01 Propiedad del cliente | 27/11/2025 | Plataforma Almeria - Complejo Hospitalario Torrecárdenas - Hospital Torrecárdenas - Hospital Torrecárdenas
1 | 1 | HUT | 00928136 | 00928136 | CAMA HOSPITALARIA | HILL-ROM | HR 900 | HRP004591145 | HOSPITAL TORRECARNAS | Integral | 01 Propiedad del cliente | 27/11/2025 | Plataforma Almeria - Complejo Hospitalario Torrecárdenas - Hospital Torrecárdenas - Hospital Torrecárdenas
1 | 1 | HUT | 00928137 | 00928137 | CAMA HOSPITALARIA | HILL-ROM | HR 900 | HRP004591153 | HOSPITAL TORRECARNAS | Integral | 01 Propiedad del cliente | 27/11/2025 | Plataforma Almeria - Complejo Hospitalario Torrecárdenas - Hospital Torrecárdenas - Hospital Torrecárdenas
1 | 1 | HUT | 00928138 | 00928138 | CAMA HOSPITALARIA | HILL-ROM | HR 900 | HRP004591135 | HOSPITAL TORRECARNAS | Integral | 01 Propiedad del cliente | 27/11/2025 | Plataforma Almeria - Complejo Hospitalario Torrecárdenas - Hospital Torrecárdenas - Hospital Torrecárdenas
1 | 1 | HUT | 00928139 | 00928139 | CAMA HOSPITALARIA | HILL-ROM | HR 900 | HRP004591154 | HOSPITAL TORRECARNAS | Integral | 01 Propiedad del cliente | 27/11/2025 | Plataforma Almeria - Complejo Hospitalario Torrecárdenas - Hospital Torrecárdenas - Hospital Torrecárdenas
1 | 1 | HUT | 00928140 | 00928140 | CAMA HOSPITALARIA | HILL-ROM | HR 900 | HRP004591133 | HOSPITAL TORRECARNAS | Integral | 01 Propiedad del cliente | 27/11/2025 | Plataforma Almeria - Complejo Hospitalario Torrecárdenas - Hospital Torrecárdenas - Hospital Torrecárdenas
1 | 1 | HUT | 00928141 | 00928141 | CAMA HOSPITALARIA | HILL-ROM | HR 900 | HRP004591136 | HOSPITAL TORRECARNAS | Integral | 01 Propiedad del cliente | 27/11/2025 | Plataforma Almeria - Complejo Hospitalario Torrecárdenas - Hospital Torrecárdenas - Hospital Torrecárdenas
1 | 1 | HUT | 00928142 | 00928142 | CAMA HOSPITALARIA | HILL-ROM | HR 900 | HRP004591138 | HOSPITAL TORRECARNAS | Integral | 01 Propiedad del cliente | 27/11/2025 | Plataforma Almeria - Complejo Hospitalario Torrecárdenas - Hospital Torrecárdenas - Hospital Torrecárdenas
1 | 1 | HUT | 00928143 | 00928143 | CAMA HOSPITALARIA | HILL-ROM | HR 900 | HRP004591156 | HOSPITAL TORRECARNAS | Integral | 01 Propiedad del cliente | 27/11/2025 | Plataforma Almeria - Complejo Hospitalario Torrecárdenas - Hospital Torrecárdenas - Hospital Torrecárdenas
1 | 1 | HUT | 00928144 | 00928144 | CAMA HOSPITALARIA | HILL-ROM | HR 900 | HRP004591157 | HOSPITAL TORRECARNAS | Integral | 01 Propiedad del cliente | 26/11/2025 | Plataforma Almeria - Complejo Hospitalario Torrecárdenas - Hospital Torrecárdenas - Hospital Torrecárdenas
1 | 1 | HUT | 00928145 | 00928145 | CAMA HOSPITALARIA | HILL-ROM | HR 900 | HRP004591158 | HOSPITAL TORRECARNAS | Integral | 01 Propiedad del cliente | 27/11/2025 | Plataforma Almeria - Complejo Hospitalario Torrecárdenas - Hospital Torrecárdenas - Hospital Torrecárdenas
1 | 1 | HUT | 00928146 | 00928146 | CAMA HOSPITALARIA | HILL-ROM | HR 900 | HRP004591159 | HOSPITAL TORRECARNAS | Integral | 01 Propiedad del cliente | 27/11/2025 | Plataforma Almeria - Complejo Hospitalario Torrecárdenas - Hospital Torrecárdenas - Hospital Torrecárdenas
1 | 1 | HUT | 00928147 | 00928147 | CAMA HOSPITALARIA | HILL-ROM | HR 900 | HRP004591139 | HOSPITAL TORRECARNAS | Integral | 01 Propiedad del cliente | 27/11/2025 | Plataforma Almeria - Complejo Hospitalario Torrecárdenas - Hospital Torrecárdenas - Hospital Torrecárdenas
1 | 1 | HUT | 00928148 | 00928148 | CAMA HOSPITALARIA | HILL-ROM | HR 900 | HRP004591160 | HOSPITAL TORRECARNAS | Integral | 01 Propiedad del cliente | 27/11/2025 | Plataforma Almeria - Complejo Hospitalario Torrecárdenas - Hospital Torrecárdenas - Hospital Torrecárdenas
1 | 1 | HUT | 00928149 | 00928149 | CAMA HOSPITALARIA | HILL-ROM | HR 900 | HRP004591140 | HOSPITAL TORRECARNAS | Integral | 01 Propiedad del cliente | 27/11/2025 | Plataforma Almeria - Complejo Hospitalario Torrecárdenas - Hospital Torrecárdenas - Hospital Torrecárdenas
1 | 1 | HUT | 00928150 | 00928150 | CAMA HOSPITALARIA | HILL-ROM | HR 900 | HRP004591162 | HOSPITAL TORRECARNAS | Integral | 01 Propiedad del cliente | 27/11/2025 | Plataforma Almeria - Complejo Hospitalario Torrecárdenas - Hospital Torrecárdenas - Hospital Torrecárdenas
1 | 1 | HUT | 00928151 | 00928151 | CAMA HOSPITALARIA | HILL-ROM | HR 900 | HRP004591141 | HOSPITAL TORRECARNAS | Integral | 01 Propiedad del cliente | 27/11/2025 | Plataforma Almeria - Complejo Hospitalario Torrecárdenas - Hospital Torrecárdenas - Hospital Torrecárdenas
1 | 1 | HUT | 00928152 | 00928152 | CAMA HOSPITALARIA | HILL-ROM | HR 900 | HRP004591137 | HOSPITAL TORRECARNAS | Integral | 01 Propiedad del cliente | 27/11/2025 | Plataforma Almeria - Complejo Hospitalario Torrecárdenas - Hospital Torrecárdenas - Hospital Torrecárdenas
1 | 1 | HUT | 00928153 | 00928153 | CAMA HOSPITALARIA | HILL-ROM | HR 900 | HRP004591155 | HOSPITAL TORRECARNAS | Integral | 01 Propiedad del cliente | 27/11/2025 | Plataforma Almeria - Complejo Hospitalario Torrecárdenas - Hospital Torrecárdenas - Hospital Torrecárdenas
1 | 1 | HUT | 00928154 | 00928154 | CAMA HOSPITALARIA | HILL-ROM | HR 900 | HRP004591143 | HOSPITAL TORRECARNAS | Integral | 01 Propiedad del cliente | 27/11/2025 | Plataforma Almeria - Complejo Hospitalario Torrecárdenas - Hospital Torrecárdenas - Hospital Torrecárdenas
1 | 1 | HUT | 00928155 | 00928155 | CAMA HOSPITALARIA | HILL-ROM | HR 900 | HRP004591142 | HOSPITAL TORRECARNAS | Integral | 01 Propiedad del cliente | 27/11/2025 | Plataforma Almeria - Complejo Hospitalario Torrecárdenas - Hospital Torrecárdenas - Hospital Torrecárdenas
1 | 1 | HUT | 00928156 | 00928156 | CAMA HOSPITALARIA | HILL-ROM | HR 900 | HRP004591161 | HOSPITAL TORRECARNAS | Integral | 01 Propiedad del cliente | 27/11/2025 | Plataforma Almeria - Complejo Hospitalario Torrecárdenas - Hospital Torrecárdenas - Hospital Torrecárdenas
1 | 1 | HUT | 00928157 | 00928157 | CAMA HOSPITALARIA | HILL-ROM | HR 900 | HRP004591144 | HOSPITAL TORRECARNAS | Integral | 01 Propiedad del cliente | 27/11/2025 | Plataforma Almeria - Complejo Hospitalario Torrecárdenas - Hospital Torrecárdenas - Hospital Torrecárdenas
1 | 1 | HUT | 00928158 | 00928158 | CAMA HOSPITALARIA | HILL-ROM | HR 900 | HRP004591171 | HOSPITAL TORRECARNAS | Integral | 01 Propiedad del cliente | 27/11/2025 | Plataforma Almeria - Complejo Hospitalario Torrecárdenas - Hospital Torrecárdenas - Hospital Torrecárdenas
1 | 1 | HUT | 00928159 | 00928159 | CAMA HOSPITALARIA | HILL-ROM | HR 900 | HRP004591167 | HOSPITAL TORRECARNAS | Integral | 01 Propiedad del cliente | 27/11/2025 | Plataforma Almeria - Complejo Hospitalario Torrecárdenas - Hospital Torrecárdenas - Hospital Torrecárdenas
1 | 1 | HUT | 00928160 | 00928160 | CAMA HOSPITALARIA | HILL-ROM | HR 900 | HRP004591172 | HOSPITAL TORRECARNAS | Integral | 01 Propiedad del cliente | 27/11/2025 | Plataforma Almeria - Complejo Hospitalario Torrecárdenas - Hospital Torrecárdenas - Hospital Torrecárdenas
1 | 1 | HUT | 00928161 | 00928161 | CAMA HOSPITALARIA | HILL-ROM | HR 900 | HRP004591168 | HOSPITAL TORRECARNAS | Integral | 01 Propiedad del cliente | 27/11/2025 | Plataforma Almeria - Complejo Hospitalario Torrecárdenas - Hospital Torrecárdenas - Hospital Torrecárdenas
1 | 1 | HUT | 00928162 | 00928162 | CAMA HOSPITALARIA | HILL-ROM | HR 900 | HRP004590974 | HOSPITAL TORRECARNAS | Integral | 01 Propiedad del cliente | 27/11/2025 | Plataforma Almeria - Complejo Hospitalario Torrecárdenas - Hospital Torrecárdenas - Hospital Torrecárdenas
1 | 1 | HUT | 00928163 | 00928163 | CAMA HOSPITALARIA | HILL-ROM | HR 900 | HRP004591169 | HOSPITAL TORRECARNAS | Integral | 01 Propiedad del cliente | 27/11/2025 | Plataforma Almeria - Complejo Hospitalario Torrecárdenas - Hospital Torrecárdenas - Hospital Torrecárdenas
1 | 1 | HUT | 00928164 | 00928164 | CAMA HOSPITALARIA | HILL-ROM | HR 900 | HRP004591170 | HOSPITAL TORRECARNAS | Integral | 01 Propiedad del cliente | 27/11/2025 | Plataforma Almeria - Complejo Hospitalario Torrecárdenas - Hospital Torrecárdenas - Hospital Torrecárdenas
1 | 1 | HUT | 00928165 | 00928165 | CAMA HOSPITALARIA | HILL-ROM | HR 900 | HRP004590973 | HOSPITAL TORRECARNAS | Integral | 01 Propiedad del cliente | 27/11/2025 | Plataforma Almeria - Complejo Hospitalario Torrecárdenas - Hospital Torrecárdenas - Hospital Torrecárdenas
1 | 1 | HUT | 00928166 | 00928166 | CAMA HOSPITALARIA | HILL-ROM | HR 900 | HRP004590861 | HOSPITAL TORRECARNAS | Integral | 01 Propiedad del cliente | 27/11/2025 | Plataforma Almeria - Complejo Hospitalario Torrecárdenas - Hospital Torrecárdenas - Hospital Torrecárdenas
1 | 1 | HUT | 00928167 | 00928167 | CAMA HOSPITALARIA | HILL-ROM | HR 900 | HRP004590864 | HOSPITAL TORRECARNAS | Integral | 01 Propiedad del cliente | 27/11/2025 | Plataforma Almeria - Complejo Hospitalario Torrecárdenas - Hospital Torrecárdenas - Hospital Torrecárdenas
1 | 1 | HUT | 00928168 | 00928168 | CAMA HOSPITALARIA | HILL-ROM | HR 900 | HRP004590976 | HOSPITAL TORRECARNAS | Integral | 01 Propiedad del cliente | 27/11/2025 | Plataforma Almeria - Complejo Hospitalario Torrecárdenas - Hospital Torrecárdenas - Hospital Torrecárdenas
1 | 1 | HUT | 00928169 | 00928169 | CAMA HOSPITALARIA | HILL-ROM | HR 900 | HRP004590865 | HOSPITAL TORRECARNAS | Integral | 01 Propiedad del cliente | 27/11/2025 | Plataforma Almeria - Complejo Hospitalario Torrecárdenas - Hospital Torrecárdenas - Hospital Torrecárdenas
1 | 1 | HUT | 00928170 | 00928170 | CAMA HOSPITALARIA | HILL-ROM | HR 900 | HRP004590868 | HOSPITAL TORRECARNAS | Integral | 01 Propiedad del cliente | 27/11/2025 | Plataforma Almeria - Complejo Hospitalario Torrecárdenas - Hospital Torrecárdenas - Hospital Torrecárdenas
1 | 1 | HUT | 00928171 | 00928171 | CAMA HOSPITALARIA | HILL-ROM | HR 900 | HRP004591028 | HOSPITAL TORRECARNAS | Integral | 01 Propiedad del cliente | 27/11/2025 | Plataforma Almeria - Complejo Hospitalario Torrecárdenas - Hospital Torrecárdenas - Hospital Torrecárdenas
1 | 1 | HUT | 00928172 | 00928172 | CAMA HOSPITALARIA | HILL-ROM | HR 900 | HRP004591017 | HOSPITAL TORRECARNAS | Integral | 01 Propiedad del cliente | 27/11/2025 | Plataforma Almeria - Complejo Hospitalario Torrecárdenas - Hospital Torrecárdenas - Hospital Torrecárdenas
1 | 1 | HUT | 00928173 | 00928173 | CAMA HOSPITALARIA | HILL-ROM | HR 900 | HRP004591127 | HOSPITAL TORRECARNAS | Integral | 01 Propiedad del cliente | 27/11/2025 | Plataforma Almeria - Complejo Hospitalario Torrecárdenas - Hospital Torrecárdenas - Hospital Torrecárdenas
1 | 1 | HUT | 00928174 | 00928174 | CAMA HOSPITALARIA | HILL-ROM | HR 900 | HRP004591018 | HOSPITAL TORRECARNAS | Integral | 01 Propiedad del cliente | 27/11/2025 | Plataforma Almeria - Complejo Hospitalario Torrecárdenas - Hospital Torrecárdenas - Hospital Torrecárdenas
1 | 1 | HUT | 00928175 | 00928175 | CAMA HOSPITALARIA | HILL-ROM | HR 900 | HRP004590979 | HOSPITAL TORRECARNAS | Integral | 01 Propiedad del cliente | 27/11/2025 | Plataforma Almeria - Complejo Hospitalario Torrecárdenas - Hospital Torrecárdenas - Hospital Torrecárdenas
1 | 1 | HUT | 00928176 | 00928176 | CAMA HOSPITALARIA | HILL-ROM | HR 900 | HRP004591128 | HOSPITAL TORRECARNAS | Integral | 01 Propiedad del cliente | 27/11/2025 | Plataforma Almeria - Complejo Hospitalario Torrecárdenas - Hospital Torrecárdenas - Hospital Torrecárdenas
1 | 1 | HUT | 00928177 | 00928177 | CAMA HOSPITALARIA | HILL-ROM | HR 900 | HRP004591131 | HOSPITAL TORRECARNAS | Integral | 01 Propiedad del cliente | 27/11/2025 | Plataforma Almeria - Complejo Hospitalario Torrecárdenas - Hospital Torrecárdenas - Hospital Torrecárdenas
1 | 1 | HUT | 00928178 | 00928178 | CAMA HOSPITALARIA | HILL-ROM | HR 900 | HRP004591132 | HOSPITAL TORRECARNAS | Integral | 01 Propiedad del cliente | 27/11/2025 | Plataforma Almeria - Complejo Hospitalario Torrecárdenas - Hospital Torrecárdenas - Hospital Torrecárdenas
1 | 1 | HUT | 00928179 | 00928179 | CAMA HOSPITALARIA | HILL-ROM | HR 900 | HRP004591022 | HOSPITAL TORRECARNAS | Integral | 01 Propiedad del cliente | 27/11/2025 | Plataforma Almeria - Complejo Hospitalario Torrecárdenas - Hospital Torrecárdenas - Hospital Torrecárdenas
1 | 1 | HUT | 00928180 | 00928180 | CAMA HOSPITALARIA | HILL-ROM | HR 900 | HRP004591035 | HOSPITAL TORRECARNAS | Integral | 01 Propiedad del cliente | 27/11/2025 | Plataforma Almeria - Complejo Hospitalario Torrecárdenas - Hospital Torrecárdenas - Hospital Torrecárdenas
1 | 1 | HUT | 00928181 | 00928181 | CAMA HOSPITALARIA | HILL-ROM | HR 900 | HRP004591034 | HOSPITAL TORRECARNAS | Integral | 01 Propiedad del cliente | 27/11/2025 | Plataforma Almeria - Complejo Hospitalario Torrecárdenas - Hospital Torrecárdenas - Hospital Torrecárdenas
1 | 1 | HUT | 00928182 | 00928182 | CAMA HOSPITALARIA | HILL-ROM | HR 900 | HRP004591146 | HOSPITAL TORRECARNAS | Integral | 01 Propiedad del cliente | 27/11/2025 | Plataforma Almeria - Complejo Hospitalario Torrecárdenas - Hospital Torrecárdenas - Hospital Torrecárdenas
1 | 1 | HUT | 00928209 | 00928209 | OPTICA RIGIDA 30º | OLYMPUS | WA20021A | 801953 | QUIROFANOS | Integral | 01 Propiedad del cliente | 27/11/2025 | Plataforma Almeria - Complejo Hospitalario Torrecárdenas - Hospital Materno Infantil - Quirofano - Quirofanos
1 | 1 | HUT | 00928282 | 00928282 | RESPIRADOR INVASIVO | DRÄGER | EVITA V600 | ASUK-0081 | Zona de UCI | Integral | 01 Propiedad del cliente | 27/11/2025 | Plataforma Almeria - Complejo Hospitalario Torrecárdenas - Hospital Torrecárdenas - Uci adultos
1 | 1 | HUT | 00928283 | 00928283 | RESPIRADOR INVASIVO | DRÄGER | EVITA V600 | ASUK-0082 | REANIMACIÓN | Integral | 01 Propiedad del cliente | 27/11/2025 | Plataforma Almeria - Complejo Hospitalario Torrecárdenas - Hospital Materno Infantil - Quirofano - Reanimacion
1 | 1 | HUT | 00928285 | 00928285 | RESPIRADOR INVASIVO | DRÄGER | EVITA V600 | ASUK-0083 | REANIMACIÓN | Integral | 01 Propiedad del cliente | 27/11/2025 | Plataforma Almeria - Complejo Hospitalario Torrecárdenas - Hospital Materno Infantil - Quirofano - Reanimacion
1 | 1 | HUT | 00928286 | 00928286 | RESPIRADOR INVASIVO | DRÄGER | EVITA V600 | ASUK-0084 | REANIMACIÓN | Integral | 01 Propiedad del cliente | 27/11/2025 | Plataforma Almeria - Complejo Hospitalario Torrecárdenas - Hospital Materno Infantil - Quirofano - Reanimacion
1 | 1 | HUT | 00928287 | 00928287 | RESPIRADOR INVASIVO | DRÄGER | EVITA V600 | ASUK-0085 | REANIMACIÓN | Integral | 01 Propiedad del cliente | 27/11/2025 | Plataforma Almeria - Complejo Hospitalario Torrecárdenas - Hospital Materno Infantil - Quirofano - Reanimacion
1 | 1 | HUT | 00928288 | 00928288 | RESPIRADOR INVASIVO | DRÄGER | EVITA V600 | ASUK-0086 | REANIMACIÓN | Integral | 01 Propiedad del cliente | 27/11/2025 | Plataforma Almeria - Complejo Hospitalario Torrecárdenas - Hospital Materno Infantil - Quirofano - Reanimacion
1 | 1 | HUT | 00928289 | 00928289 | RESPIRADOR INVASIVO | DRÄGER | EVITA V600 | ASUK-0087 | QUIROFANOS | Integral | 01 Propiedad del cliente | 27/11/2025 | Plataforma Almeria - Complejo Hospitalario Torrecárdenas - Hospital Materno Infantil - Quirofano - Quirofanos
1 | 1 | HUT | 00928335 | 00928335 | HUMIDIFICADOR | DRÄGER | MR850ALU | 241105038000 | Zona de UCI | Integral | 01 Propiedad del cliente | 27/11/2025 | Plataforma Almeria - Complejo Hospitalario Torrecárdenas - Hospital Torrecárdenas - Uci adultos
1 | 1 | HUT | 00928337 | 00928337 | HUMIDIFICADOR | DRÄGER | MR850ALU | 241111038607 | REANIMACIÓN | Integral | 01 Propiedad del cliente | 27/11/2025 | Plataforma Almeria - Complejo Hospitalario Torrecárdenas - Hospital Materno Infantil - Quirofano - Reanimacion
1 | 1 | HUT | 00928338 | 00928338 | HUMIDIFICADOR | DRÄGER | MR850ALU | 231130020902 | REANIMACIÓN | Integral | 01 Propiedad del cliente | 27/11/2025 | Plataforma Almeria - Complejo Hospitalario Torrecárdenas - Hospital Materno Infantil - Quirofano - Reanimacion
1 | 1 | HUT | 00928339 | 00928339 | HUMIDIFICADOR | DRÄGER | MR850ALU | 231130020874 | REANIMACIÓN | Integral | 01 Propiedad del cliente | 27/11/2025 | Plataforma Almeria - Complejo Hospitalario Torrecárdenas - Hospital Materno Infantil - Quirofano - Reanimacion
1 | 1 | HUT | 00928340 | 00928340 | HUMIDIFICADOR | DRÄGER | MR850ALU | 241105038002 | REANIMACIÓN | Integral | 01 Propiedad del cliente | 27/11/2025 | Plataforma Almeria - Complejo Hospitalario Torrecárdenas - Hospital Materno Infantil - Quirofano - Reanimacion
1 | 1 | HUT | 00928341 | 00928341 | HUMIDIFICADOR | DRÄGER | MR850ALU | 231130020886 | REANIMACIÓN | Integral | 01 Propiedad del cliente | 27/11/2025 | Plataforma Almeria - Complejo Hospitalario Torrecárdenas - Hospital Materno Infantil - Quirofano - Reanimacion
1 | 1 | HUT | 00928344 | 00928344 | HUMIDIFICADOR | DRÄGER | MR850ALU | 241111038604 | QUIROFANOS | Integral | 01 Propiedad del cliente | 27/11/2025 | Plataforma Almeria - Complejo Hospitalario Torrecárdenas - Hospital Materno Infantil - Quirofano - Quirofanos
1 | 1 | HUT | 00928385 | 00928385 | MODULO MONITORIZACION SPO2 | DRÄGER |  | ASUJ-0286 | Zona de UCI | Integral | 01 Propiedad del cliente | 27/11/2025 | Plataforma Almeria - Complejo Hospitalario Torrecárdenas - Hospital Torrecárdenas - Uci adultos
1 | 1 | HUT | 00928389 | 00928389 | MODULO MONITORIZACION SPO2 | DRÄGER |  | ASUJ-0446 | REANIMACIÓN | Integral | 01 Propiedad del cliente | 27/11/2025 | Plataforma Almeria - Complejo Hospitalario Torrecárdenas - Hospital Materno Infantil - Quirofano - Reanimacion
1 | 1 | HUT | 00928391 | 00928391 | MODULO MONITORIZACION SPO2 | DRÄGER |  | ASUJ-0350 | REANIMACIÓN | Integral | 01 Propiedad del cliente | 27/11/2025 | Plataforma Almeria - Complejo Hospitalario Torrecárdenas - Hospital Materno Infantil - Quirofano - Reanimacion
1 | 1 | HUT | 00928392 | 00928392 | MODULO MONITORIZACION SPO2 | DRÄGER |  | ASUJ-0304 | REANIMACIÓN | Integral | 01 Propiedad del cliente | 27/11/2025 | Plataforma Almeria - Complejo Hospitalario Torrecárdenas - Hospital Materno Infantil - Quirofano - Reanimacion
1 | 1 | HUT | 00928394 | 00928394 | MODULO MONITORIZACION SPO2 | DRÄGER |  | ASUJ-0344 | REANIMACIÓN | Integral | 01 Propiedad del cliente | 27/11/2025 | Plataforma Almeria - Complejo Hospitalario Torrecárdenas - Hospital Materno Infantil - Quirofano - Reanimacion
1 | 1 | HUT | 00928395 | 00928395 | MODULO MONITORIZACION SPO2 | DRÄGER |  | ASUJ-0389 | REANIMACIÓN | Integral | 01 Propiedad del cliente | 27/11/2025 | Plataforma Almeria - Complejo Hospitalario Torrecárdenas - Hospital Materno Infantil - Quirofano - Reanimacion
1 | 1 | HUT | 00928396 | 00928396 | MODULO MONITORIZACION SPO2 | DRÄGER |  | ASUJ-0311 | QUIROFANOS | Integral | 01 Propiedad del cliente | 27/11/2025 | Plataforma Almeria - Complejo Hospitalario Torrecárdenas - Hospital Materno Infantil - Quirofano - Quirofanos
1 | 1 | HUT | 00928633 | 00928633 | SELLADORA DE BOLSAS | STEELCO | PS 400 | 561815 | Zona de Esterilización | Integral | 01 Propiedad del cliente | 28/11/2025 | Plataforma Almeria - Complejo Hospitalario Torrecárdenas - Hospital Torrecárdenas - Quirófano
1 | 1 | HUT | 00928639 | 00928639 | MODULO | EDWARDS | HEMTOM10 | 15718059 | Zona de UCI | Integral | 01 Propiedad del cliente | 25/11/2025 | Plataforma Almeria - Complejo Hospitalario Torrecárdenas - Hospital Torrecárdenas - Uci adultos
1 | 1 | HUT | 00928640 | 00928640 | MODULO | EDWARDS | HEMCSM10 | 16807773 | Zona de UCI | Integral | 01 Propiedad del cliente | 25/11/2025 | Plataforma Almeria - Complejo Hospitalario Torrecárdenas - Hospital Torrecárdenas - Uci adultos
1 | 1 | HUT | 00928641 | 00928641 | MODULO | EDWARDS | HEMCSM10 | 600101043087 | Zona de UCI | Integral | 01 Propiedad del cliente | 09/09/2025 | Plataforma Almeria - Complejo Hospitalario Torrecárdenas - Hospital Torrecárdenas - Uci adultos
1 | 1 | HUT | 00928646 | 00928646 | FIBROSCOPIO | SIN MARCA-NO DEFINIDA-DESCONOCIDA |  | 020-190195 | URGENCIAS | Integral | 01 Propiedad del cliente | 09/03/2024 | Plataforma Almeria - Complejo Hospitalario Torrecárdenas - Hospital Torrecárdenas - Urgencias
1 | 1 | HUT | 00886799 | 00886799 | MONITOR DE COMPRESION VENOSA SECUENCIAL | CARDINAL HEALTH | SCD 700 | V2455889JX | Zona Quirurgica - Sector B (Zona Norte) | Gestión / Primera Intervención | 03 Prestamo / Cesion | 17/02/2025 | Plataforma Almeria - Complejo Hospitalario Torrecárdenas - Hospital Materno Infantil - Quirofano - Quirofanos
1 | 1 | HUT | 00928648 | 00928648 | BIPAP / CPAP | MINDRAY |  | AVI-52003587 | URGENCIAS | Integral | 01 Propiedad del cliente | 09/03/2024 | Plataforma Almeria - Complejo Hospitalario Torrecárdenas - Hospital Torrecárdenas - Urgencias
1 | 1 | HUT | 00928650 | 00928650 | OTOSCOPIO / OFTALMOSCOPIO | RIESTER | RI-FORMER | 126155 | URGENCIAS | Integral | 01 Propiedad del cliente | 09/03/2024 | Plataforma Almeria - Complejo Hospitalario Torrecárdenas - Hospital Torrecárdenas - Urgencias
1 | 1 | HUT | 00886802 | 00886802 | MONITOR DE COMPRESION VENOSA SECUENCIAL | CARDINAL HEALTH | SCD 700 | V2455897JX | QUIROFANOS | Gestión / Primera Intervención | 03 Prestamo / Cesion | 17/02/2025 | Plataforma Almeria - Complejo Hospitalario Torrecárdenas - Hospital Materno Infantil - Quirofano - Quirofanos
1 | 1 | HUT | 00928652 | 00928652 | FRONTOFOCOMETRO | OPTOMIC | OP-HL7 | KH10045831 | URGENCIAS | Integral | 01 Propiedad del cliente | 09/03/2024 | Plataforma Almeria - Complejo Hospitalario Torrecárdenas - Hospital Torrecárdenas - Urgencias
1 | 1 | HUT | 00886803 | 00886803 | MONITOR DE COMPRESION VENOSA SECUENCIAL | CARDINAL HEALTH | SCD 700 | V2455861JX | QUIROFANOS | Gestión / Primera Intervención | 03 Prestamo / Cesion | 17/02/2025 | Plataforma Almeria - Complejo Hospitalario Torrecárdenas - Hospital Materno Infantil - Quirofano - Quirofanos
1 | 1 | HUT | 00928743 | 00928743 | CAMA HOSPITALARIA | HILL-ROM | HR 900 | HRP100000272 | HOSPITAL TORRECARNAS | Integral | 01 Propiedad del cliente | 02/12/2025 | Plataforma Almeria - Complejo Hospitalario Torrecárdenas - Hospital Torrecárdenas - Hospital Torrecárdenas
1 | 1 | HUT | 00928744 | 00928744 | CAMA HOSPITALARIA | HILL-ROM | HR 900 | HRP100000276 | HOSPITAL TORRECARNAS | Integral | 01 Propiedad del cliente | 02/12/2025 | Plataforma Almeria - Complejo Hospitalario Torrecárdenas - Hospital Torrecárdenas - Hospital Torrecárdenas
1 | 1 | HUT | 00928745 | 00928745 | CAMA HOSPITALARIA | HILL-ROM | HR 900 | HRP100000271 | HOSPITAL TORRECARNAS | Integral | 01 Propiedad del cliente | 02/12/2025 | Plataforma Almeria - Complejo Hospitalario Torrecárdenas - Hospital Torrecárdenas - Hospital Torrecárdenas
1 | 1 | HUT | 00928746 | 00928746 | CAMA HOSPITALARIA | HILL-ROM | HR 900 | HRP100000273 | HOSPITAL TORRECARNAS | Integral | 01 Propiedad del cliente | 02/12/2025 | Plataforma Almeria - Complejo Hospitalario Torrecárdenas - Hospital Torrecárdenas - Hospital Torrecárdenas
1 | 1 | HUT | 00928747 | 00928747 | CAMA HOSPITALARIA | HILL-ROM | HR 900 | HRP100000279 | HOSPITAL TORRECARNAS | Integral | 01 Propiedad del cliente | 02/12/2025 | Plataforma Almeria - Complejo Hospitalario Torrecárdenas - Hospital Torrecárdenas - Hospital Torrecárdenas
1 | 1 | HUT | 00928748 | 00928748 | CAMA HOSPITALARIA | HILL-ROM | HR 900 | HRP100000274 | HOSPITAL TORRECARNAS | Integral | 01 Propiedad del cliente | 02/12/2025 | Plataforma Almeria - Complejo Hospitalario Torrecárdenas - Hospital Torrecárdenas - Hospital Torrecárdenas
1 | 1 | HUT | 00928749 | 00928749 | CAMA HOSPITALARIA | HILL-ROM | HR 900 | HRP100000280 | HOSPITAL TORRECARNAS | Integral | 01 Propiedad del cliente | 02/12/2025 | Plataforma Almeria - Complejo Hospitalario Torrecárdenas - Hospital Torrecárdenas - Hospital Torrecárdenas
1 | 1 | HUT | 00928750 | 00928750 | CAMA HOSPITALARIA | HILL-ROM | HR 900 | HRP100000278 | HOSPITAL TORRECARNAS | Integral | 01 Propiedad del cliente | 02/12/2025 | Plataforma Almeria - Complejo Hospitalario Torrecárdenas - Hospital Torrecárdenas - Hospital Torrecárdenas
1 | 1 | HUT | 00928751 | 00928751 | CAMA HOSPITALARIA | HILL-ROM | HR 900 | HRP100000275 | HOSPITAL TORRECARNAS | Integral | 01 Propiedad del cliente | 02/12/2025 | Plataforma Almeria - Complejo Hospitalario Torrecárdenas - Hospital Torrecárdenas - Hospital Torrecárdenas
1 | 1 | HUT | 00928753 | 00928753 | CAMA HOSPITALARIA | HILL-ROM | HR 900 | HRP100000282 | HOSPITAL TORRECARNAS | Integral | 01 Propiedad del cliente | 02/12/2025 | Plataforma Almeria - Complejo Hospitalario Torrecárdenas - Hospital Torrecárdenas - Hospital Torrecárdenas
1 | 1 | HUT | 00928754 | 00928754 | CAMA HOSPITALARIA | HILL-ROM | HR 900 | HRP100000286 | HOSPITAL TORRECARNAS | Integral | 01 Propiedad del cliente | 02/12/2025 | Plataforma Almeria - Complejo Hospitalario Torrecárdenas - Hospital Torrecárdenas - Hospital Torrecárdenas
1 | 1 | HUT | 00928755 | 00928755 | CAMA HOSPITALARIA | HILL-ROM | HR 900 | HRP100000281 | HOSPITAL TORRECARNAS | Integral | 01 Propiedad del cliente | 02/12/2025 | Plataforma Almeria - Complejo Hospitalario Torrecárdenas - Hospital Torrecárdenas - Hospital Torrecárdenas
1 | 1 | HUT | 00928756 | 00928756 | CAMA HOSPITALARIA | HILL-ROM | HR 900 | HRP100000285 | HOSPITAL TORRECARNAS | Integral | 01 Propiedad del cliente | 02/12/2025 | Plataforma Almeria - Complejo Hospitalario Torrecárdenas - Hospital Torrecárdenas - Hospital Torrecárdenas
1 | 1 | HUT | 00928757 | 00928757 | CAMA HOSPITALARIA | HILL-ROM | HR 900 | HRP100000283 | HOSPITAL TORRECARNAS | Integral | 01 Propiedad del cliente | 02/12/2025 | Plataforma Almeria - Complejo Hospitalario Torrecárdenas - Hospital Torrecárdenas - Hospital Torrecárdenas
1 | 1 | HUT | 00928758 | 00928758 | CAMA HOSPITALARIA | HILL-ROM | HR 900 | HRP100000284 | HOSPITAL TORRECARNAS | Integral | 01 Propiedad del cliente | 02/12/2025 | Plataforma Almeria - Complejo Hospitalario Torrecárdenas - Hospital Torrecárdenas - Hospital Torrecárdenas
1 | 1 | HUT | 00928759 | 00928759 | CAMA HOSPITALARIA | HILL-ROM | HR 900 | HRP100000277 | HOSPITAL TORRECARNAS | Integral | 01 Propiedad del cliente | 02/12/2025 | Plataforma Almeria - Complejo Hospitalario Torrecárdenas - Hospital Torrecárdenas - Hospital Torrecárdenas
1 | 1 | HUT | 00928760 | 00928760 | CAMA HOSPITALARIA | HILL-ROM | HR 900 | HRP100000392 | HOSPITAL TORRECARNAS | Integral | 01 Propiedad del cliente | 02/12/2025 | Plataforma Almeria - Complejo Hospitalario Torrecárdenas - Hospital Torrecárdenas - Hospital Torrecárdenas
1 | 1 | HUT | 00928761 | 00928761 | CAMA HOSPITALARIA | HILL-ROM | HR 900 | HRP100000388 | HOSPITAL TORRECARNAS | Integral | 01 Propiedad del cliente | 02/12/2025 | Plataforma Almeria - Complejo Hospitalario Torrecárdenas - Hospital Torrecárdenas - Hospital Torrecárdenas
1 | 1 | HUT | 00928762 | 00928762 | CAMA HOSPITALARIA | HILL-ROM | HR 900 | HRP100000384 | HOSPITAL TORRECARNAS | Integral | 01 Propiedad del cliente | 02/12/2025 | Plataforma Almeria - Complejo Hospitalario Torrecárdenas - Hospital Torrecárdenas - Hospital Torrecárdenas
1 | 1 | HUT | 00928763 | 00928763 | CAMA HOSPITALARIA | HILL-ROM | HR 900 | HRP100000389 | HOSPITAL TORRECARNAS | Integral | 01 Propiedad del cliente | 02/12/2025 | Plataforma Almeria - Complejo Hospitalario Torrecárdenas - Hospital Torrecárdenas - Hospital Torrecárdenas
1 | 1 | HUT | 00928764 | 00928764 | CAMA HOSPITALARIA | HILL-ROM | HR 900 | HRP100000383 | HOSPITAL TORRECARNAS | Integral | 01 Propiedad del cliente | 02/12/2025 | Plataforma Almeria - Complejo Hospitalario Torrecárdenas - Hospital Torrecárdenas - Hospital Torrecárdenas
1 | 1 | HUT | 00928765 | 00928765 | CAMA HOSPITALARIA | HILL-ROM | HR 900 | HRP100000385 | HOSPITAL TORRECARNAS | Integral | 01 Propiedad del cliente | 02/12/2025 | Plataforma Almeria - Complejo Hospitalario Torrecárdenas - Hospital Torrecárdenas - Hospital Torrecárdenas
1 | 1 | HUT | 00928766 | 00928766 | CAMA HOSPITALARIA | HILL-ROM | HR 900 | HRP100000386 | HOSPITAL TORRECARNAS | Integral | 01 Propiedad del cliente | 02/12/2025 | Plataforma Almeria - Complejo Hospitalario Torrecárdenas - Hospital Torrecárdenas - Hospital Torrecárdenas
1 | 1 | HUT | 00928767 | 00928767 | CAMA HOSPITALARIA | HILL-ROM | HR 900 | HRP100000393 | HOSPITAL TORRECARNAS | Integral | 01 Propiedad del cliente | 02/12/2025 | Plataforma Almeria - Complejo Hospitalario Torrecárdenas - Hospital Torrecárdenas - Hospital Torrecárdenas
1 | 1 | HUT | 00928768 | 00928768 | CAMA HOSPITALARIA | HILL-ROM | HR 900 | HRP100000387 | HOSPITAL TORRECARNAS | Integral | 01 Propiedad del cliente | 02/12/2025 | Plataforma Almeria - Complejo Hospitalario Torrecárdenas - Hospital Torrecárdenas - Hospital Torrecárdenas
1 | 1 | HUT | 00928769 | 00928769 | CAMA HOSPITALARIA | HILL-ROM | HR 900 | HRP100000391 | HOSPITAL TORRECARNAS | Integral | 01 Propiedad del cliente | 02/12/2025 | Plataforma Almeria - Complejo Hospitalario Torrecárdenas - Hospital Torrecárdenas - Hospital Torrecárdenas
1 | 1 | HUT | 00928770 | 00928770 | CAMA HOSPITALARIA | HILL-ROM | HR 900 | HRP100000394 | HOSPITAL TORRECARNAS | Integral | 01 Propiedad del cliente | 02/12/2025 | Plataforma Almeria - Complejo Hospitalario Torrecárdenas - Hospital Torrecárdenas - Hospital Torrecárdenas
1 | 1 | HUT | 00928771 | 00928771 | CAMA HOSPITALARIA | HILL-ROM | HR 900 | HRP100000390 | HOSPITAL TORRECARNAS | Integral | 01 Propiedad del cliente | 02/12/2025 | Plataforma Almeria - Complejo Hospitalario Torrecárdenas - Hospital Torrecárdenas - Hospital Torrecárdenas
1 | 1 | HUT | 00928772 | 00928772 | CAMA HOSPITALARIA | HILL-ROM | HR 900 | HRP100000382 | HOSPITAL TORRECARNAS | Integral | 01 Propiedad del cliente | 02/12/2025 | Plataforma Almeria - Complejo Hospitalario Torrecárdenas - Hospital Torrecárdenas - Hospital Torrecárdenas
1 | 1 | HUT | 00928773 | 00928773 | CAMA HOSPITALARIA | HILL-ROM | HR 900 | HRP100000320 | HOSPITAL TORRECARNAS | Integral | 01 Propiedad del cliente | 02/12/2025 | Plataforma Almeria - Complejo Hospitalario Torrecárdenas - Hospital Torrecárdenas - Hospital Torrecárdenas
1 | 1 | HUT | 00928774 | 00928774 | CAMA HOSPITALARIA | HILL-ROM | HR 900 | HRP100000321 | HOSPITAL TORRECARNAS | Integral | 01 Propiedad del cliente | 02/12/2025 | Plataforma Almeria - Complejo Hospitalario Torrecárdenas - Hospital Torrecárdenas - Hospital Torrecárdenas
1 | 1 | HUT | 00928775 | 00928775 | CAMA HOSPITALARIA | HILL-ROM | HR 900 | HRP100000323 | HOSPITAL TORRECARNAS | Integral | 01 Propiedad del cliente | 02/12/2025 | Plataforma Almeria - Complejo Hospitalario Torrecárdenas - Hospital Torrecárdenas - Hospital Torrecárdenas
1 | 1 | HUT | 00928776 | 00928776 | CAMA HOSPITALARIA | HILL-ROM | HR 900 | HRP100000324 | HOSPITAL TORRECARNAS | Integral | 01 Propiedad del cliente | 02/12/2025 | Plataforma Almeria - Complejo Hospitalario Torrecárdenas - Hospital Torrecárdenas - Hospital Torrecárdenas
1 | 1 | HUT | 00928777 | 00928777 | CAMA HOSPITALARIA | HILL-ROM | HR 900 | HRP100000326 | HOSPITAL TORRECARNAS | Integral | 01 Propiedad del cliente | 02/12/2025 | Plataforma Almeria - Complejo Hospitalario Torrecárdenas - Hospital Torrecárdenas - Hospital Torrecárdenas
1 | 1 | HUT | 00928778 | 00928778 | CAMA HOSPITALARIA | HILL-ROM | HR 900 | HRP100000325 | HOSPITAL TORRECARNAS | Integral | 01 Propiedad del cliente | 02/12/2025 | Plataforma Almeria - Complejo Hospitalario Torrecárdenas - Hospital Torrecárdenas - Hospital Torrecárdenas
1 | 1 | HUT | 00928779 | 00928779 | CAMA HOSPITALARIA | HILL-ROM | HR 900 | HRP100000329 | HOSPITAL TORRECARNAS | Integral | 01 Propiedad del cliente | 02/12/2025 | Plataforma Almeria - Complejo Hospitalario Torrecárdenas - Hospital Torrecárdenas - Hospital Torrecárdenas
1 | 1 | HUT | 00928780 | 00928780 | CAMA HOSPITALARIA | HILL-ROM | HR 900 | HRP100000330 | HOSPITAL TORRECARNAS | Integral | 01 Propiedad del cliente | 02/12/2025 | Plataforma Almeria - Complejo Hospitalario Torrecárdenas - Hospital Torrecárdenas - Hospital Torrecárdenas
1 | 1 | HUT | 00928781 | 00928781 | CAMA HOSPITALARIA | HILL-ROM | HR 900 | HRP100000335 | HOSPITAL TORRECARNAS | Integral | 01 Propiedad del cliente | 02/12/2025 | Plataforma Almeria - Complejo Hospitalario Torrecárdenas - Hospital Torrecárdenas - Hospital Torrecárdenas
1 | 1 | HUT | 00928782 | 00928782 | CAMA HOSPITALARIA | HILL-ROM | HR 900 | HRP100000319 | HOSPITAL TORRECARNAS | Integral | 01 Propiedad del cliente | 02/12/2025 | Plataforma Almeria - Complejo Hospitalario Torrecárdenas - Hospital Torrecárdenas - Hospital Torrecárdenas
1 | 1 | HUT | 00928783 | 00928783 | CAMA HOSPITALARIA | HILL-ROM | HR 900 | HRP100000322 | HOSPITAL TORRECARNAS | Integral | 01 Propiedad del cliente | 02/12/2025 | Plataforma Almeria - Complejo Hospitalario Torrecárdenas - Hospital Torrecárdenas - Hospital Torrecárdenas
1 | 1 | HUT | 00928784 | 00928784 | CAMA HOSPITALARIA | HILL-ROM | HR 900 | HRP100000270 | HOSPITAL TORRECARNAS | Integral | 01 Propiedad del cliente | 02/12/2025 | Plataforma Almeria - Complejo Hospitalario Torrecárdenas - Hospital Torrecárdenas - Hospital Torrecárdenas
1 | 1 | HUT | 00928785 | 00928785 | CAMA HOSPITALARIA | HILL-ROM | HR 900 | HRP100000344 | HOSPITAL TORRECARNAS | Integral | 01 Propiedad del cliente | 02/12/2025 | Plataforma Almeria - Complejo Hospitalario Torrecárdenas - Hospital Torrecárdenas - Hospital Torrecárdenas
1 | 1 | HUT | 00928786 | 00928786 | CAMA HOSPITALARIA | HILL-ROM | HR 900 | HRP100000340 | HOSPITAL TORRECARNAS | Integral | 01 Propiedad del cliente | 02/12/2025 | Plataforma Almeria - Complejo Hospitalario Torrecárdenas - Hospital Torrecárdenas - Hospital Torrecárdenas
1 | 1 | HUT | 00928787 | 00928787 | CAMA HOSPITALARIA | HILL-ROM | HR 900 | HRP100000338 | HOSPITAL TORRECARNAS | Integral | 01 Propiedad del cliente | 02/12/2025 | Plataforma Almeria - Complejo Hospitalario Torrecárdenas - Hospital Torrecárdenas - Hospital Torrecárdenas
1 | 1 | HUT | 00928788 | 00928788 | CAMA HOSPITALARIA | HILL-ROM | HR 900 | HRP100000342 | HOSPITAL TORRECARNAS | Integral | 01 Propiedad del cliente | 02/12/2025 | Plataforma Almeria - Complejo Hospitalario Torrecárdenas - Hospital Torrecárdenas - Hospital Torrecárdenas
1 | 1 | HUT | 00928789 | 00928789 | CAMA HOSPITALARIA | HILL-ROM | HR 900 | HRP100000333 | HOSPITAL TORRECARNAS | Integral | 01 Propiedad del cliente | 02/12/2025 | Plataforma Almeria - Complejo Hospitalario Torrecárdenas - Hospital Torrecárdenas - Hospital Torrecárdenas
1 | 1 | HUT | 00928790 | 00928790 | CAMA HOSPITALARIA | HILL-ROM | HR 900 | HRP100000332 | HOSPITAL TORRECARNAS | Integral | 01 Propiedad del cliente | 02/12/2025 | Plataforma Almeria - Complejo Hospitalario Torrecárdenas - Hospital Torrecárdenas - Hospital Torrecárdenas
1 | 1 | HUT | 00928791 | 00928791 | CAMA HOSPITALARIA | HILL-ROM | HR 900 | HRP100000328 | HOSPITAL TORRECARNAS | Integral | 01 Propiedad del cliente | 02/12/2025 | Plataforma Almeria - Complejo Hospitalario Torrecárdenas - Hospital Torrecárdenas - Hospital Torrecárdenas
1 | 1 | HUT | 00928792 | 00928792 | CAMA HOSPITALARIA | HILL-ROM | HR 900 | HRP100000331 | HOSPITAL TORRECARNAS | Integral | 01 Propiedad del cliente | 02/12/2025 | Plataforma Almeria - Complejo Hospitalario Torrecárdenas - Hospital Torrecárdenas - Hospital Torrecárdenas
1 | 1 | HUT | 00928793 | 00928793 | CAMA HOSPITALARIA | HILL-ROM | HR 900 | HRP100000327 | HOSPITAL TORRECARNAS | Integral | 01 Propiedad del cliente | 02/12/2025 | Plataforma Almeria - Complejo Hospitalario Torrecárdenas - Hospital Torrecárdenas - Hospital Torrecárdenas
1 | 1 | HUT | 00928922 | 00928922 | CAMA HOSPITALARIA | HILL-ROM | HR 900 | HRP004590472 | HOSPITAL TORRECARNAS | Integral | 01 Propiedad del cliente | 03/12/2025 | Plataforma Almeria - Complejo Hospitalario Torrecárdenas - Hospital Torrecárdenas - Hospital Torrecárdenas
1 | 1 | HUT | 00928923 | 00928923 | CAMA HOSPITALARIA | HILL-ROM | HR 900 | HRP004590480 | HOSPITAL TORRECARNAS | Integral | 01 Propiedad del cliente | 03/12/2025 | Plataforma Almeria - Complejo Hospitalario Torrecárdenas - Hospital Torrecárdenas - Hospital Torrecárdenas
1 | 1 | HUT | 00928924 | 00928924 | CAMA HOSPITALARIA | HILL-ROM | HR 900 | HRP0004591164 | HOSPITAL TORRECARNAS | Integral | 01 Propiedad del cliente | 03/12/2025 | Plataforma Almeria - Complejo Hospitalario Torrecárdenas - Hospital Torrecárdenas - Hospital Torrecárdenas
1 | 1 | HUT | 00928925 | 00928925 | CAMA HOSPITALARIA | HILL-ROM | HR 900 | HRP0004590487 | HOSPITAL TORRECARNAS | Integral | 01 Propiedad del cliente | 03/12/2025 | Plataforma Almeria - Complejo Hospitalario Torrecárdenas - Hospital Torrecárdenas - Hospital Torrecárdenas
1 | 1 | HUT | 00928926 | 00928926 | CAMA HOSPITALARIA | HILL-ROM | HR 900 | HRP0004590493 | HOSPITAL TORRECARNAS | Integral | 01 Propiedad del cliente | 03/12/2025 | Plataforma Almeria - Complejo Hospitalario Torrecárdenas - Hospital Torrecárdenas - Hospital Torrecárdenas
1 | 1 | HUT | 00928927 | 00928927 | CAMA HOSPITALARIA | HILL-ROM | HR 900 | HRP0004590504 | HOSPITAL TORRECARNAS | Integral | 01 Propiedad del cliente | 03/12/2025 | Plataforma Almeria - Complejo Hospitalario Torrecárdenas - Hospital Torrecárdenas - Hospital Torrecárdenas
1 | 1 | HUT | 00928928 | 00928928 | CAMA HOSPITALARIA | HILL-ROM | HR 900 | HRP0004590497 | HOSPITAL TORRECARNAS | Integral | 01 Propiedad del cliente | 03/12/2025 | Plataforma Almeria - Complejo Hospitalario Torrecárdenas - Hospital Torrecárdenas - Hospital Torrecárdenas
1 | 1 | HUT | 00928929 | 00928929 | CAMA HOSPITALARIA | HILL-ROM | HR 900 | HRP100000402 | HOSPITAL TORRECARNAS | Integral | 01 Propiedad del cliente | 03/12/2025 | Plataforma Almeria - Complejo Hospitalario Torrecárdenas - Hospital Torrecárdenas - Hospital Torrecárdenas
1 | 1 | HUT | 00928930 | 00928930 | CAMA HOSPITALARIA | HILL-ROM | HR 900 | HRP004591029 | HOSPITAL TORRECARNAS | Integral | 01 Propiedad del cliente | 03/12/2025 | Plataforma Almeria - Complejo Hospitalario Torrecárdenas - Hospital Torrecárdenas - Hospital Torrecárdenas
1 | 1 | HUT | 00928931 | 00928931 | CAMA HOSPITALARIA | HILL-ROM | HR 900 | HRP0004591030 | HOSPITAL TORRECARNAS | Integral | 01 Propiedad del cliente | 03/12/2025 | Plataforma Almeria - Complejo Hospitalario Torrecárdenas - Hospital Torrecárdenas - Hospital Torrecárdenas
1 | 1 | HUT | 00928932 | 00928932 | CAMA HOSPITALARIA | HILL-ROM | HR 900 | HRP0004590457 | HOSPITAL TORRECARNAS | Integral | 01 Propiedad del cliente | 03/12/2025 | Plataforma Almeria - Complejo Hospitalario Torrecárdenas - Hospital Torrecárdenas - Hospital Torrecárdenas
1 | 1 | HUT | 00928933 | 00928933 | CAMA HOSPITALARIA | HILL-ROM | HR 900 | HRP0004590460 | HOSPITAL TORRECARNAS | Integral | 01 Propiedad del cliente | 03/12/2025 | Plataforma Almeria - Complejo Hospitalario Torrecárdenas - Hospital Torrecárdenas - Hospital Torrecárdenas
1 | 1 | HUT | 00928934 | 00928934 | CAMA HOSPITALARIA | HILL-ROM | HR 900 | HRP0004590484 | HOSPITAL TORRECARNAS | Integral | 01 Propiedad del cliente | 03/12/2025 | Plataforma Almeria - Complejo Hospitalario Torrecárdenas - Hospital Torrecárdenas - Hospital Torrecárdenas
1 | 1 | HUT | 00928935 | 00928935 | CAMA HOSPITALARIA | HILL-ROM | HR 900 | HRP0004590461 | HOSPITAL TORRECARNAS | Integral | 01 Propiedad del cliente | 03/12/2025 | Plataforma Almeria - Complejo Hospitalario Torrecárdenas - Hospital Torrecárdenas - Hospital Torrecárdenas
1 | 1 | HUT | 00928936 | 00928936 | CAMA HOSPITALARIA | HILL-ROM | HR 900 | HRP0004590481 | HOSPITAL TORRECARNAS | Integral | 01 Propiedad del cliente | 03/12/2025 | Plataforma Almeria - Complejo Hospitalario Torrecárdenas - Hospital Torrecárdenas - Hospital Torrecárdenas
1 | 1 | HUT | 00928937 | 00928937 | CAMA HOSPITALARIA | HILL-ROM | HR 900 | HRP0004590470 | HOSPITAL TORRECARNAS | Integral | 01 Propiedad del cliente | 03/12/2025 | Plataforma Almeria - Complejo Hospitalario Torrecárdenas - Hospital Torrecárdenas - Hospital Torrecárdenas
1 | 1 | HUT | 00928938 | 00928938 | CAMA HOSPITALARIA | HILL-ROM | HR 900 | HRP0004591165 | HOSPITAL TORRECARNAS | Integral | 01 Propiedad del cliente | 03/12/2025 | Plataforma Almeria - Complejo Hospitalario Torrecárdenas - Hospital Torrecárdenas - Hospital Torrecárdenas
1 | 1 | HUT | 00928939 | 00928939 | CAMA HOSPITALARIA | HILL-ROM | HR 900 | HRP100000398 | HOSPITAL TORRECARNAS | Integral | 01 Propiedad del cliente | 03/12/2025 | Plataforma Almeria - Complejo Hospitalario Torrecárdenas - Hospital Torrecárdenas - Hospital Torrecárdenas
1 | 1 | HUT | 00928940 | 00928940 | CAMA HOSPITALARIA | HILL-ROM | HR 900 | HRP100000395 | HOSPITAL TORRECARNAS | Integral | 01 Propiedad del cliente | 03/12/2025 | Plataforma Almeria - Complejo Hospitalario Torrecárdenas - Hospital Torrecárdenas - Hospital Torrecárdenas
1 | 1 | HUT | 00928941 | 00928941 | CAMA HOSPITALARIA | HILL-ROM | HR 900 | HRP0004591166 | HOSPITAL TORRECARNAS | Integral | 01 Propiedad del cliente | 03/12/2025 | Plataforma Almeria - Complejo Hospitalario Torrecárdenas - Hospital Torrecárdenas - Hospital Torrecárdenas
1 | 1 | HUT | 00928942 | 00928942 | CAMA HOSPITALARIA | HILL-ROM | HR 900 | HRP0004590498 | HOSPITAL TORRECARNAS | Integral | 01 Propiedad del cliente | 03/12/2025 | Plataforma Almeria - Complejo Hospitalario Torrecárdenas - Hospital Torrecárdenas - Hospital Torrecárdenas
1 | 1 | HUT | 00928943 | 00928943 | CAMA HOSPITALARIA | HILL-ROM | HR 900 | HRP100000172 | HOSPITAL TORRECARNAS | Integral | 01 Propiedad del cliente | 03/12/2025 | Plataforma Almeria - Complejo Hospitalario Torrecárdenas - Hospital Torrecárdenas - Hospital Torrecárdenas
1 | 1 | HUT | 00928944 | 00928944 | CAMA HOSPITALARIA | HILL-ROM | HR 900 | HRP004590494 | HOSPITAL TORRECARNAS | Integral | 01 Propiedad del cliente | 03/12/2025 | Plataforma Almeria - Complejo Hospitalario Torrecárdenas - Hospital Torrecárdenas - Hospital Torrecárdenas
1 | 1 | HUT | 00928945 | 00928945 | CAMA HOSPITALARIA | HILL-ROM | HR 900 | HRP100000400 | HOSPITAL TORRECARNAS | Integral | 01 Propiedad del cliente | 03/12/2025 | Plataforma Almeria - Complejo Hospitalario Torrecárdenas - Hospital Torrecárdenas - Hospital Torrecárdenas
1 | 1 | HUT | 00928946 | 00928946 | CAMA HOSPITALARIA | HILL-ROM | HR 900 | HRP100000404 | HOSPITAL TORRECARNAS | Integral | 01 Propiedad del cliente | 03/12/2025 | Plataforma Almeria - Complejo Hospitalario Torrecárdenas - Hospital Torrecárdenas - Hospital Torrecárdenas
1 | 1 | HUT | 00928947 | 00928947 | CAMA HOSPITALARIA | HILL-ROM | HR 900 | HRP100000399 | HOSPITAL TORRECARNAS | Integral | 01 Propiedad del cliente | 03/12/2025 | Plataforma Almeria - Complejo Hospitalario Torrecárdenas - Hospital Torrecárdenas - Hospital Torrecárdenas
1 | 1 | HUT | 00928948 | 00928948 | CAMA HOSPITALARIA | HILL-ROM | HR 900 | HRP100000405 | HOSPITAL TORRECARNAS | Integral | 01 Propiedad del cliente | 03/12/2025 | Plataforma Almeria - Complejo Hospitalario Torrecárdenas - Hospital Torrecárdenas - Hospital Torrecárdenas
1 | 1 | HUT | 00928949 | 00928949 | CAMA HOSPITALARIA | HILL-ROM | HR 900 | HRP100000397 | HOSPITAL TORRECARNAS | Integral | 01 Propiedad del cliente | 03/12/2025 | Plataforma Almeria - Complejo Hospitalario Torrecárdenas - Hospital Torrecárdenas - Hospital Torrecárdenas
1 | 1 | HUT | 00928950 | 00928950 | CAMA HOSPITALARIA | HILL-ROM | HR 900 | HRP100000396 | HOSPITAL TORRECARNAS | Integral | 01 Propiedad del cliente | 03/12/2025 | Plataforma Almeria - Complejo Hospitalario Torrecárdenas - Hospital Torrecárdenas - Hospital Torrecárdenas
1 | 1 | HUT | 00928951 | 00928951 | CAMA HOSPITALARIA | HILL-ROM | HR 900 | HRP100000406 | HOSPITAL TORRECARNAS | Integral | 01 Propiedad del cliente | 03/12/2025 | Plataforma Almeria - Complejo Hospitalario Torrecárdenas - Hospital Torrecárdenas - Hospital Torrecárdenas
1 | 1 | HUT | 00928952 | 00928952 | CAMA HOSPITALARIA | HILL-ROM | HR 900 | HRP100000574 | HOSPITAL TORRECARNAS | Integral | 01 Propiedad del cliente | 03/12/2025 | Plataforma Almeria - Complejo Hospitalario Torrecárdenas - Hospital Torrecárdenas - Hospital Torrecárdenas
1 | 1 | HUT | 00928953 | 00928953 | CAMA HOSPITALARIA | HILL-ROM | HR 900 | HRP100000288 | HOSPITAL TORRECARNAS | Integral | 01 Propiedad del cliente | 03/12/2025 | Plataforma Almeria - Complejo Hospitalario Torrecárdenas - Hospital Torrecárdenas - Hospital Torrecárdenas
1 | 1 | HUT | 00928954 | 00928954 | CAMA HOSPITALARIA | HILL-ROM | HR 900 | HRP100000287 | HOSPITAL TORRECARNAS | Integral | 01 Propiedad del cliente | 03/12/2025 | Plataforma Almeria - Complejo Hospitalario Torrecárdenas - Hospital Torrecárdenas - Hospital Torrecárdenas
1 | 1 | HUT | 00928955 | 00928955 | CAMA HOSPITALARIA | HILL-ROM | HR 900 | HRP100000578 | HOSPITAL TORRECARNAS | Integral | 01 Propiedad del cliente | 03/12/2025 | Plataforma Almeria - Complejo Hospitalario Torrecárdenas - Hospital Torrecárdenas - Hospital Torrecárdenas
1 | 1 | HUT | 00928956 | 00928956 | CAMA HOSPITALARIA | HILL-ROM | HR 900 | HRP100000580 | HOSPITAL TORRECARNAS | Integral | 01 Propiedad del cliente | 03/12/2025 | Plataforma Almeria - Complejo Hospitalario Torrecárdenas - Hospital Torrecárdenas - Hospital Torrecárdenas
1 | 1 | HUT | 00928958 | 00928958 | CAMA HOSPITALARIA | HILL-ROM | HR 900 | HRP100000575 | HOSPITAL TORRECARNAS | Integral | 01 Propiedad del cliente | 03/12/2025 | Plataforma Almeria - Complejo Hospitalario Torrecárdenas - Hospital Torrecárdenas - Hospital Torrecárdenas
1 | 1 | HUT | 00928959 | 00928959 | CAMA HOSPITALARIA | HILL-ROM | HR 900 | HRP100000401 | HOSPITAL TORRECARNAS | Integral | 01 Propiedad del cliente | 03/12/2025 | Plataforma Almeria - Complejo Hospitalario Torrecárdenas - Hospital Torrecárdenas - Hospital Torrecárdenas
1 | 1 | HUT | 00928960 | 00928960 | CAMA HOSPITALARIA | HILL-ROM | HR 900 | HRP100000403 | HOSPITAL TORRECARNAS | Integral | 01 Propiedad del cliente | 03/12/2025 | Plataforma Almeria - Complejo Hospitalario Torrecárdenas - Hospital Torrecárdenas - Hospital Torrecárdenas
1 | 1 | HUT | 00928961 | 00928961 | CAMA HOSPITALARIA | HILL-ROM | HR 900 | HRP100000590 | HOSPITAL TORRECARNAS | Integral | 01 Propiedad del cliente | 03/12/2025 | Plataforma Almeria - Complejo Hospitalario Torrecárdenas - Hospital Torrecárdenas - Hospital Torrecárdenas
1 | 1 | HUT | 00928962 | 00928962 | CAMA HOSPITALARIA | HILL-ROM | HR 900 | HRP100000589 | HOSPITAL TORRECARNAS | Integral | 01 Propiedad del cliente | 03/12/2025 | Plataforma Almeria - Complejo Hospitalario Torrecárdenas - Hospital Torrecárdenas - Hospital Torrecárdenas
1 | 1 | HUT | 00928963 | 00928963 | CAMA HOSPITALARIA | HILL-ROM | HR 900 | HRP100000592 | HOSPITAL TORRECARNAS | Integral | 01 Propiedad del cliente | 03/12/2025 | Plataforma Almeria - Complejo Hospitalario Torrecárdenas - Hospital Torrecárdenas - Hospital Torrecárdenas
1 | 1 | HUT | 00928964 | 00928964 | CAMA HOSPITALARIA | HILL-ROM | HR 900 | HRP100000588 | HOSPITAL TORRECARNAS | Integral | 01 Propiedad del cliente | 03/12/2025 | Plataforma Almeria - Complejo Hospitalario Torrecárdenas - Hospital Torrecárdenas - Hospital Torrecárdenas
1 | 1 | HUT | 00928965 | 00928965 | CAMA HOSPITALARIA | HILL-ROM | HR 900 | HRP100000591 | HOSPITAL TORRECARNAS | Integral | 01 Propiedad del cliente | 03/12/2025 | Plataforma Almeria - Complejo Hospitalario Torrecárdenas - Hospital Torrecárdenas - Hospital Torrecárdenas
1 | 1 | HUT | 00928966 | 00928966 | CAMA HOSPITALARIA | HILL-ROM | HR 900 | HRP100000587 | HOSPITAL TORRECARNAS | Integral | 01 Propiedad del cliente | 03/12/2025 | Plataforma Almeria - Complejo Hospitalario Torrecárdenas - Hospital Torrecárdenas - Hospital Torrecárdenas
1 | 1 | HUT | 00928967 | 00928967 | CAMA HOSPITALARIA | HILL-ROM | HR 900 | HRP100000583 | HOSPITAL TORRECARNAS | Integral | 01 Propiedad del cliente | 03/12/2025 | Plataforma Almeria - Complejo Hospitalario Torrecárdenas - Hospital Torrecárdenas - Hospital Torrecárdenas
1 | 1 | HUT | 00928968 | 00928968 | CAMA HOSPITALARIA | HILL-ROM | HR 900 | HRP100000585 | HOSPITAL TORRECARNAS | Integral | 01 Propiedad del cliente | 03/12/2025 | Plataforma Almeria - Complejo Hospitalario Torrecárdenas - Hospital Torrecárdenas - Hospital Torrecárdenas
1 | 1 | HUT | 00928969 | 00928969 | CAMA HOSPITALARIA | HILL-ROM | HR 900 | HRP100000576 | HOSPITAL TORRECARNAS | Integral | 01 Propiedad del cliente | 03/12/2025 | Plataforma Almeria - Complejo Hospitalario Torrecárdenas - Hospital Torrecárdenas - Hospital Torrecárdenas
1 | 1 | HUT | 00928970 | 00928970 | CAMA HOSPITALARIA | HILL-ROM | HR 900 | HRP100000289 | HOSPITAL TORRECARNAS | Integral | 01 Propiedad del cliente | 03/12/2025 | Plataforma Almeria - Complejo Hospitalario Torrecárdenas - Hospital Torrecárdenas - Hospital Torrecárdenas
1 | 1 | HUT | 00928971 | 00928971 | CAMA HOSPITALARIA | HILL-ROM | HR 900 | HRP004590511 | HOSPITAL TORRECARNAS | Integral | 01 Propiedad del cliente | 03/12/2025 | Plataforma Almeria - Complejo Hospitalario Torrecárdenas - Hospital Torrecárdenas - Hospital Torrecárdenas
1 | 1 | HUT | 00928972 | 00928972 | CAMA HOSPITALARIA | HILL-ROM | HR 900 | HRP004590506 | HOSPITAL TORRECARNAS | Integral | 01 Propiedad del cliente | 03/12/2025 | Plataforma Almeria - Complejo Hospitalario Torrecárdenas - Hospital Torrecárdenas - Hospital Torrecárdenas
1 | 1 | HUT | 00929109 | 00929109 | CAMA HOSPITALARIA | HILL-ROM | HR 900 | HRP100001278 | HOSPITAL TORRECARNAS | Integral | 01 Propiedad del cliente | 04/12/2025 | Plataforma Almeria - Complejo Hospitalario Torrecárdenas - Hospital Torrecárdenas - Hospital Torrecárdenas
1 | 1 | HUT | 00929110 | 00929110 | CAMA HOSPITALARIA | HILL-ROM | HR 900 | HRP100001349 | HOSPITAL TORRECARNAS | Integral | 01 Propiedad del cliente | 04/12/2025 | Plataforma Almeria - Complejo Hospitalario Torrecárdenas - Hospital Torrecárdenas - Hospital Torrecárdenas
1 | 1 | HUT | 00929111 | 00929111 | CAMA HOSPITALARIA | HILL-ROM | HR 900 | HRP100001353 | HOSPITAL TORRECARNAS | Integral | 01 Propiedad del cliente | 04/12/2025 | Plataforma Almeria - Complejo Hospitalario Torrecárdenas - Hospital Torrecárdenas - Hospital Torrecárdenas
1 | 1 | HUT | 00929112 | 00929112 | CAMA HOSPITALARIA | HILL-ROM | HR 900 | HRP100001352 | HOSPITAL TORRECARNAS | Integral | 01 Propiedad del cliente | 04/12/2025 | Plataforma Almeria - Complejo Hospitalario Torrecárdenas - Hospital Torrecárdenas - Hospital Torrecárdenas
1 | 1 | HUT | 00929113 | 00929113 | CAMA HOSPITALARIA | HILL-ROM | HR 900 | HRP100001351 | HOSPITAL TORRECARNAS | Integral | 01 Propiedad del cliente | 04/12/2025 | Plataforma Almeria - Complejo Hospitalario Torrecárdenas - Hospital Torrecárdenas - Hospital Torrecárdenas
1 | 1 | HUT | 00929114 | 00929114 | CAMA HOSPITALARIA | HILL-ROM | HR 900 | HRP100001181 | HOSPITAL TORRECARNAS | Integral | 01 Propiedad del cliente | 04/12/2025 | Plataforma Almeria - Complejo Hospitalario Torrecárdenas - Hospital Torrecárdenas - Hospital Torrecárdenas
1 | 1 | HUT | 00929116 | 00929116 | CAMA HOSPITALARIA | HILL-ROM | HR 900 | HRP100001347 | HOSPITAL TORRECARNAS | Integral | 01 Propiedad del cliente | 04/12/2025 | Plataforma Almeria - Complejo Hospitalario Torrecárdenas - Hospital Torrecárdenas - Hospital Torrecárdenas
1 | 1 | HUT | 00929117 | 00929117 | CAMA HOSPITALARIA | HILL-ROM | HR 900 | HRP100001348 | HOSPITAL TORRECARNAS | Integral | 01 Propiedad del cliente | 04/12/2025 | Plataforma Almeria - Complejo Hospitalario Torrecárdenas - Hospital Torrecárdenas - Hospital Torrecárdenas
1 | 1 | HUT | 00929118 | 00929118 | CAMA HOSPITALARIA | HILL-ROM | HR 900 | HRP100001178 | HOSPITAL TORRECARNAS | Integral | 01 Propiedad del cliente | 04/12/2025 | Plataforma Almeria - Complejo Hospitalario Torrecárdenas - Hospital Torrecárdenas - Hospital Torrecárdenas
1 | 1 | HUT | 00929119 | 00929119 | CAMA HOSPITALARIA | HILL-ROM | HR 900 | HRP100001176 | HOSPITAL TORRECARNAS | Integral | 01 Propiedad del cliente | 04/12/2025 | Plataforma Almeria - Complejo Hospitalario Torrecárdenas - Hospital Torrecárdenas - Hospital Torrecárdenas
1 | 1 | HUT | 00929120 | 00929120 | CAMA HOSPITALARIA | HILL-ROM | HR 900 | HRP100001177 | HOSPITAL TORRECARNAS | Integral | 01 Propiedad del cliente | 04/12/2025 | Plataforma Almeria - Complejo Hospitalario Torrecárdenas - Hospital Torrecárdenas - Hospital Torrecárdenas
1 | 1 | HUT | 00929121 | 00929121 | CAMA HOSPITALARIA | HILL-ROM | HR 900 | HRP100001179 | HOSPITAL TORRECARNAS | Integral | 01 Propiedad del cliente | 04/12/2025 | Plataforma Almeria - Complejo Hospitalario Torrecárdenas - Hospital Torrecárdenas - Hospital Torrecárdenas
1 | 1 | HUT | 00929122 | 00929122 | CAMA HOSPITALARIA | HILL-ROM | HR 900 | HRP100001273 | HOSPITAL TORRECARNAS | Integral | 01 Propiedad del cliente | 04/12/2025 | Plataforma Almeria - Complejo Hospitalario Torrecárdenas - Hospital Torrecárdenas - Hospital Torrecárdenas
1 | 1 | HUT | 00929123 | 00929123 | CAMA HOSPITALARIA | HILL-ROM | HR 900 | HRP100001275 | HOSPITAL TORRECARNAS | Integral | 01 Propiedad del cliente | 04/12/2025 | Plataforma Almeria - Complejo Hospitalario Torrecárdenas - Hospital Torrecárdenas - Hospital Torrecárdenas
1 | 1 | HUT | 00929124 | 00929124 | CAMA HOSPITALARIA | HILL-ROM | HR 900 | HRP100001174 | HOSPITAL TORRECARNAS | Integral | 01 Propiedad del cliente | 04/12/2025 | Plataforma Almeria - Complejo Hospitalario Torrecárdenas - Hospital Torrecárdenas - Hospital Torrecárdenas
1 | 1 | HUT | 00929125 | 00929125 | CAMA HOSPITALARIA | HILL-ROM | HR 900 | HRP100001175 | HOSPITAL TORRECARNAS | Integral | 01 Propiedad del cliente | 04/12/2025 | Plataforma Almeria - Complejo Hospitalario Torrecárdenas - Hospital Torrecárdenas - Hospital Torrecárdenas
1 | 1 | HUT | 00929126 | 00929126 | CAMA HOSPITALARIA | HILL-ROM | HR 900 | HRP100001265 | HOSPITAL TORRECARNAS | Integral | 01 Propiedad del cliente | 04/12/2025 | Plataforma Almeria - Complejo Hospitalario Torrecárdenas - Hospital Torrecárdenas - Hospital Torrecárdenas
1 | 1 | HUT | 00929127 | 00929127 | CAMA HOSPITALARIA | HILL-ROM | HR 900 | HRP100001267 | HOSPITAL TORRECARNAS | Integral | 01 Propiedad del cliente | 04/12/2025 | Plataforma Almeria - Complejo Hospitalario Torrecárdenas - Hospital Torrecárdenas - Hospital Torrecárdenas
1 | 1 | HUT | 00929128 | 00929128 | CAMA HOSPITALARIA | HILL-ROM | HR 900 | HRP100001249 | HOSPITAL TORRECARNAS | Integral | 01 Propiedad del cliente | 04/12/2025 | Plataforma Almeria - Complejo Hospitalario Torrecárdenas - Hospital Torrecárdenas - Hospital Torrecárdenas
1 | 1 | HUT | 00929129 | 00929129 | CAMA HOSPITALARIA | HILL-ROM | HR 900 | HRP100001269 | HOSPITAL TORRECARNAS | Integral | 01 Propiedad del cliente | 04/12/2025 | Plataforma Almeria - Complejo Hospitalario Torrecárdenas - Hospital Torrecárdenas - Hospital Torrecárdenas
1 | 1 | HUT | 00929130 | 00929130 | CAMA HOSPITALARIA | HILL-ROM | HR 900 | HRP100001251 | HOSPITAL TORRECARNAS | Integral | 01 Propiedad del cliente | 04/12/2025 | Plataforma Almeria - Complejo Hospitalario Torrecárdenas - Hospital Torrecárdenas - Hospital Torrecárdenas
1 | 1 | HUT | 00929131 | 00929131 | CAMA HOSPITALARIA | HILL-ROM | HR 900 | HRP100001272 | HOSPITAL TORRECARNAS | Integral | 01 Propiedad del cliente | 04/12/2025 | Plataforma Almeria - Complejo Hospitalario Torrecárdenas - Hospital Torrecárdenas - Hospital Torrecárdenas
1 | 1 | HUT | 00929132 | 00929132 | CAMA HOSPITALARIA | HILL-ROM | HR 900 | HRP100001258 | HOSPITAL TORRECARNAS | Integral | 01 Propiedad del cliente | 04/12/2025 | Plataforma Almeria - Complejo Hospitalario Torrecárdenas - Hospital Torrecárdenas - Hospital Torrecárdenas
1 | 1 | HUT | 00929133 | 00929133 | CAMA HOSPITALARIA | HILL-ROM | HR 900 | HRP100001260 | HOSPITAL TORRECARNAS | Integral | 01 Propiedad del cliente | 04/12/2025 | Plataforma Almeria - Complejo Hospitalario Torrecárdenas - Hospital Torrecárdenas - Hospital Torrecárdenas
1 | 1 | HUT | 00929134 | 00929134 | CAMA HOSPITALARIA | HILL-ROM | HR 900 | HRP100001136 | HOSPITAL TORRECARNAS | Integral | 01 Propiedad del cliente | 04/12/2025 | Plataforma Almeria - Complejo Hospitalario Torrecárdenas - Hospital Torrecárdenas - Hospital Torrecárdenas
1 | 1 | HUT | 00929135 | 00929135 | CAMA HOSPITALARIA | HILL-ROM | HR 900 | HRP100001263 | HOSPITAL TORRECARNAS | Integral | 01 Propiedad del cliente | 04/12/2025 | Plataforma Almeria - Complejo Hospitalario Torrecárdenas - Hospital Torrecárdenas - Hospital Torrecárdenas
1 | 1 | HUT | 00929136 | 00929136 | CAMA HOSPITALARIA | HILL-ROM | HR 900 | HRP100001245 | HOSPITAL TORRECARNAS | Integral | 01 Propiedad del cliente | 04/12/2025 | Plataforma Almeria - Complejo Hospitalario Torrecárdenas - Hospital Torrecárdenas - Hospital Torrecárdenas
1 | 1 | HUT | 00929137 | 00929137 | CAMA HOSPITALARIA | HILL-ROM | HR 900 | HRP100001247 | HOSPITAL TORRECARNAS | Integral | 01 Propiedad del cliente | 04/12/2025 | Plataforma Almeria - Complejo Hospitalario Torrecárdenas - Hospital Torrecárdenas - Hospital Torrecárdenas
1 | 1 | HUT | 00929138 | 00929138 | CAMA HOSPITALARIA | HILL-ROM | HR 900 | HRP100000132 | HOSPITAL TORRECARNAS | Integral | 01 Propiedad del cliente | 04/12/2025 | Plataforma Almeria - Complejo Hospitalario Torrecárdenas - Hospital Torrecárdenas - Hospital Torrecárdenas
1 | 1 | HUT | 00929139 | 00929139 | CAMA HOSPITALARIA | HILL-ROM | HR 900 | HRP100001254 | HOSPITAL TORRECARNAS | Integral | 01 Propiedad del cliente | 04/12/2025 | Plataforma Almeria - Complejo Hospitalario Torrecárdenas - Hospital Torrecárdenas - Hospital Torrecárdenas
1 | 1 | HUT | 00929140 | 00929140 | CAMA HOSPITALARIA | HILL-ROM | HR 900 | HRP100001256 | HOSPITAL TORRECARNAS | Integral | 01 Propiedad del cliente | 04/12/2025 | Plataforma Almeria - Complejo Hospitalario Torrecárdenas - Hospital Torrecárdenas - Hospital Torrecárdenas
1 | 1 | HUT | 00929141 | 00929141 | CAMA HOSPITALARIA | HILL-ROM | HR 900 | HRP100000133 | HOSPITAL TORRECARNAS | Integral | 01 Propiedad del cliente | 04/12/2025 | Plataforma Almeria - Complejo Hospitalario Torrecárdenas - Hospital Torrecárdenas - Hospital Torrecárdenas
1 | 1 | HUT | 00929142 | 00929142 | CAMA HOSPITALARIA | HILL-ROM | HR 900 | HRP100000127 | HOSPITAL TORRECARNAS | Integral | 01 Propiedad del cliente | 04/12/2025 | Plataforma Almeria - Complejo Hospitalario Torrecárdenas - Hospital Torrecárdenas - Hospital Torrecárdenas
1 | 1 | HUT | 00929143 | 00929143 | CAMA HOSPITALARIA | HILL-ROM | HR 900 | HRP100000126 | HOSPITAL TORRECARNAS | Integral | 01 Propiedad del cliente | 04/12/2025 | Plataforma Almeria - Complejo Hospitalario Torrecárdenas - Hospital Torrecárdenas - Hospital Torrecárdenas
1 | 1 | HUT | 00929144 | 00929144 | CAMA HOSPITALARIA | HILL-ROM | HR 900 | HRP100000134 | HOSPITAL TORRECARNAS | Integral | 01 Propiedad del cliente | 04/12/2025 | Plataforma Almeria - Complejo Hospitalario Torrecárdenas - Hospital Torrecárdenas - Hospital Torrecárdenas
1 | 1 | HUT | 00929145 | 00929145 | CAMA HOSPITALARIA | HILL-ROM | HR 900 | HRP100000135 | HOSPITAL TORRECARNAS | Integral | 01 Propiedad del cliente | 04/12/2025 | Plataforma Almeria - Complejo Hospitalario Torrecárdenas - Hospital Torrecárdenas - Hospital Torrecárdenas
1 | 1 | HUT | 00929146 | 00929146 | CAMA HOSPITALARIA | HILL-ROM | HR 900 | HRP100001350 | HOSPITAL TORRECARNAS | Integral | 01 Propiedad del cliente | 04/12/2025 | Plataforma Almeria - Complejo Hospitalario Torrecárdenas - Hospital Torrecárdenas - Hospital Torrecárdenas
1 | 1 | HUT | 00929147 | 00929147 | CAMA HOSPITALARIA | HILL-ROM | HR 900 | HRP100001180 | HOSPITAL TORRECARNAS | Integral | 01 Propiedad del cliente | 04/12/2025 | Plataforma Almeria - Complejo Hospitalario Torrecárdenas - Hospital Torrecárdenas - Hospital Torrecárdenas
1 | 1 | HUT | 00929148 | 00929148 | CAMA HOSPITALARIA | HILL-ROM | HR 900 | HRP100000131 | HOSPITAL TORRECARNAS | Integral | 01 Propiedad del cliente | 04/12/2025 | Plataforma Almeria - Complejo Hospitalario Torrecárdenas - Hospital Torrecárdenas - Hospital Torrecárdenas
1 | 1 | HUT | 00929149 | 00929149 | CAMA HOSPITALARIA | HILL-ROM | HR 900 | HRP100000122 | HOSPITAL TORRECARNAS | Integral | 01 Propiedad del cliente | 04/12/2025 | Plataforma Almeria - Complejo Hospitalario Torrecárdenas - Hospital Torrecárdenas - Hospital Torrecárdenas
1 | 1 | HUT | 00929150 | 00929150 | CAMA HOSPITALARIA | HILL-ROM | HR 900 | HRP100000128 | HOSPITAL TORRECARNAS | Integral | 01 Propiedad del cliente | 04/12/2025 | Plataforma Almeria - Complejo Hospitalario Torrecárdenas - Hospital Torrecárdenas - Hospital Torrecárdenas
1 | 1 | HUT | 00929151 | 00929151 | CAMA HOSPITALARIA | HILL-ROM | HR 900 | HRP100000129 | HOSPITAL TORRECARNAS | Integral | 01 Propiedad del cliente | 04/12/2025 | Plataforma Almeria - Complejo Hospitalario Torrecárdenas - Hospital Torrecárdenas - Hospital Torrecárdenas
1 | 1 | HUT | 00929152 | 00929152 | CAMA HOSPITALARIA | HILL-ROM | HR 900 | HRP100000123 | HOSPITAL TORRECARNAS | Integral | 01 Propiedad del cliente | 04/12/2025 | Plataforma Almeria - Complejo Hospitalario Torrecárdenas - Hospital Torrecárdenas - Hospital Torrecárdenas
1 | 1 | HUT | 00929153 | 00929153 | CAMA HOSPITALARIA | HILL-ROM | HR 900 | HRP100000119 | HOSPITAL TORRECARNAS | Integral | 01 Propiedad del cliente | 04/12/2025 | Plataforma Almeria - Complejo Hospitalario Torrecárdenas - Hospital Torrecárdenas - Hospital Torrecárdenas
1 | 1 | HUT | 00929154 | 00929154 | CAMA HOSPITALARIA | HILL-ROM | HR 900 | HRP100000124 | HOSPITAL TORRECARNAS | Integral | 01 Propiedad del cliente | 04/12/2025 | Plataforma Almeria - Complejo Hospitalario Torrecárdenas - Hospital Torrecárdenas - Hospital Torrecárdenas
1 | 1 | HUT | 00929155 | 00929155 | CAMA HOSPITALARIA | HILL-ROM | HR 900 | HRP100000118 | HOSPITAL TORRECARNAS | Integral | 01 Propiedad del cliente | 04/12/2025 | Plataforma Almeria - Complejo Hospitalario Torrecárdenas - Hospital Torrecárdenas - Hospital Torrecárdenas
1 | 1 | HUT | 00929156 | 00929156 | CAMA HOSPITALARIA | HILL-ROM | HR 900 | HRP100000120 | HOSPITAL TORRECARNAS | Integral | 01 Propiedad del cliente | 04/12/2025 | Plataforma Almeria - Complejo Hospitalario Torrecárdenas - Hospital Torrecárdenas - Hospital Torrecárdenas
1 | 1 | HUT | 00929157 | 00929157 | CAMA HOSPITALARIA | HILL-ROM | HR 900 | HRP100000121 | HOSPITAL TORRECARNAS | Integral | 01 Propiedad del cliente | 04/12/2025 | Plataforma Almeria - Complejo Hospitalario Torrecárdenas - Hospital Torrecárdenas - Hospital Torrecárdenas
1 | 1 | HUT | 00929158 | 00929158 | CAMA HOSPITALARIA | HILL-ROM | HR 900 | HRP100000180 | HOSPITAL TORRECARNAS | Integral | 01 Propiedad del cliente | 04/12/2025 | Plataforma Almeria - Complejo Hospitalario Torrecárdenas - Hospital Torrecárdenas - Hospital Torrecárdenas
1 | 1 | HUT | 00929159 | 00929159 | CAMA HOSPITALARIA | HILL-ROM | HR 900 | HRP100000125 | HOSPITAL TORRECARNAS | Integral | 01 Propiedad del cliente | 04/12/2025 | Plataforma Almeria - Complejo Hospitalario Torrecárdenas - Hospital Torrecárdenas - Hospital Torrecárdenas
1 | 1 | HUT | 00929326 | 00929326 | CAMA HOSPITALARIA | HILL-ROM | HR 900 | HRP100000731 | HOSPITAL TORRECARNAS | Integral | 01 Propiedad del cliente | 05/12/2025 | Plataforma Almeria - Complejo Hospitalario Torrecárdenas - Hospital Torrecárdenas - Hospital Torrecárdenas
1 | 1 | HUT | 00929327 | 00929327 | CAMA HOSPITALARIA | HILL-ROM | HR 900 | HRP100000735 | HOSPITAL TORRECARNAS | Integral | 01 Propiedad del cliente | 05/12/2025 | Plataforma Almeria - Complejo Hospitalario Torrecárdenas - Hospital Torrecárdenas - Hospital Torrecárdenas
1 | 1 | HUT | 00929328 | 00929328 | CAMA HOSPITALARIA | HILL-ROM | HR 900 | HRP100001221 | HOSPITAL TORRECARNAS | Integral | 01 Propiedad del cliente | 05/12/2025 | Plataforma Almeria - Complejo Hospitalario Torrecárdenas - Hospital Torrecárdenas - Hospital Torrecárdenas
1 | 1 | HUT | 00929329 | 00929329 | CAMA HOSPITALARIA | HILL-ROM | HR 900 | HRP100001369 | HOSPITAL TORRECARNAS | Integral | 01 Propiedad del cliente | 05/12/2025 | Plataforma Almeria - Complejo Hospitalario Torrecárdenas - Hospital Torrecárdenas - Hospital Torrecárdenas
1 | 1 | HUT | 00929330 | 00929330 | CAMA HOSPITALARIA | HILL-ROM | HR 900 | HRP100000692 | HOSPITAL TORRECARNAS | Integral | 01 Propiedad del cliente | 05/12/2025 | Plataforma Almeria - Complejo Hospitalario Torrecárdenas - Hospital Torrecárdenas - Hospital Torrecárdenas
1 | 1 | HUT | 00929331 | 00929331 | CAMA HOSPITALARIA | HILL-ROM | HR 900 | HRP100001368 | HOSPITAL TORRECARNAS | Integral | 01 Propiedad del cliente | 05/12/2025 | Plataforma Almeria - Complejo Hospitalario Torrecárdenas - Hospital Torrecárdenas - Hospital Torrecárdenas
1 | 1 | HUT | 00929332 | 00929332 | CAMA HOSPITALARIA | HILL-ROM | HR 900 | HRP100000569 | HOSPITAL TORRECARNAS | Integral | 01 Propiedad del cliente | 05/12/2025 | Plataforma Almeria - Complejo Hospitalario Torrecárdenas - Hospital Torrecárdenas - Hospital Torrecárdenas
1 | 1 | HUT | 00929333 | 00929333 | CAMA HOSPITALARIA | HILL-ROM | HR 900 | HRP100000741 | HOSPITAL TORRECARNAS | Integral | 01 Propiedad del cliente | 05/12/2025 | Plataforma Almeria - Complejo Hospitalario Torrecárdenas - Hospital Torrecárdenas - Hospital Torrecárdenas
1 | 1 | HUT | 00929334 | 00929334 | CAMA HOSPITALARIA | HILL-ROM | HR 900 | HRP100000693 | HOSPITAL TORRECARNAS | Integral | 01 Propiedad del cliente | 05/12/2025 | Plataforma Almeria - Complejo Hospitalario Torrecárdenas - Hospital Torrecárdenas - Hospital Torrecárdenas
1 | 1 | HUT | 00929335 | 00929335 | CAMA HOSPITALARIA | HILL-ROM | HR 900 | HRP100000742 | HOSPITAL TORRECARNAS | Integral | 01 Propiedad del cliente | 05/12/2025 | Plataforma Almeria - Complejo Hospitalario Torrecárdenas - Hospital Torrecárdenas - Hospital Torrecárdenas
1 | 1 | HUT | 00929336 | 00929336 | CAMA HOSPITALARIA | HILL-ROM | HR 900 | HRP100000734 | HOSPITAL TORRECARNAS | Integral | 01 Propiedad del cliente | 05/12/2025 | Plataforma Almeria - Complejo Hospitalario Torrecárdenas - Hospital Torrecárdenas - Hospital Torrecárdenas
1 | 1 | HUT | 00929337 | 00929337 | CAMA HOSPITALARIA | HILL-ROM | HR 900 | HRP100000694 | HOSPITAL TORRECARNAS | Integral | 01 Propiedad del cliente | 05/12/2025 | Plataforma Almeria - Complejo Hospitalario Torrecárdenas - Hospital Torrecárdenas - Hospital Torrecárdenas
1 | 1 | HUT | 00929338 | 00929338 | CAMA HOSPITALARIA | HILL-ROM | HR 900 | HRP100001370 | HOSPITAL TORRECARNAS | Integral | 01 Propiedad del cliente | 05/12/2025 | Plataforma Almeria - Complejo Hospitalario Torrecárdenas - Hospital Torrecárdenas - Hospital Torrecárdenas
1 | 1 | HUT | 00929339 | 00929339 | CAMA HOSPITALARIA | HILL-ROM | HR 900 | HRP100001371 | HOSPITAL TORRECARNAS | Integral | 01 Propiedad del cliente | 05/12/2025 | Plataforma Almeria - Complejo Hospitalario Torrecárdenas - Hospital Torrecárdenas - Hospital Torrecárdenas
1 | 1 | HUT | 00929340 | 00929340 | CAMA HOSPITALARIA | HILL-ROM | HR 900 | HRP100001372 | HOSPITAL TORRECARNAS | Integral | 01 Propiedad del cliente | 05/12/2025 | Plataforma Almeria - Complejo Hospitalario Torrecárdenas - Hospital Torrecárdenas - Hospital Torrecárdenas
1 | 1 | HUT | 00929341 | 00929341 | CAMA HOSPITALARIA | HILL-ROM | HR 900 | HRP100000673 | HOSPITAL TORRECARNAS | Integral | 01 Propiedad del cliente | 05/12/2025 | Plataforma Almeria - Complejo Hospitalario Torrecárdenas - Hospital Torrecárdenas - Hospital Torrecárdenas
1 | 1 | HUT | 00929342 | 00929342 | CAMA HOSPITALARIA | HILL-ROM | HR 900 | HRP100000744 | HOSPITAL TORRECARNAS | Integral | 01 Propiedad del cliente | 05/12/2025 | Plataforma Almeria - Complejo Hospitalario Torrecárdenas - Hospital Torrecárdenas - Hospital Torrecárdenas
1 | 1 | HUT | 00929343 | 00929343 | CAMA HOSPITALARIA | HILL-ROM | HR 900 | HRP100000736 | HOSPITAL TORRECARNAS | Integral | 01 Propiedad del cliente | 05/12/2025 | Plataforma Almeria - Complejo Hospitalario Torrecárdenas - Hospital Torrecárdenas - Hospital Torrecárdenas
1 | 1 | HUT | 00929344 | 00929344 | CAMA HOSPITALARIA | HILL-ROM | HR 900 | HRP100000671 | HOSPITAL TORRECARNAS | Integral | 01 Propiedad del cliente | 05/12/2025 | Plataforma Almeria - Complejo Hospitalario Torrecárdenas - Hospital Torrecárdenas - Hospital Torrecárdenas
1 | 1 | HUT | 00929345 | 00929345 | CAMA HOSPITALARIA | HILL-ROM | HR 900 | HRP100001374 | HOSPITAL TORRECARNAS | Integral | 01 Propiedad del cliente | 05/12/2025 | Plataforma Almeria - Complejo Hospitalario Torrecárdenas - Hospital Torrecárdenas - Hospital Torrecárdenas
1 | 1 | HUT | 00929346 | 00929346 | CAMA HOSPITALARIA | HILL-ROM | HR 900 | HRP100000803 | HOSPITAL TORRECARNAS | Integral | 01 Propiedad del cliente | 05/12/2025 | Plataforma Almeria - Complejo Hospitalario Torrecárdenas - Hospital Torrecárdenas - Hospital Torrecárdenas
1 | 1 | HUT | 00929347 | 00929347 | CAMA HOSPITALARIA | HILL-ROM | HR 900 | HRP100000804 | HOSPITAL TORRECARNAS | Integral | 01 Propiedad del cliente | 05/12/2025 | Plataforma Almeria - Complejo Hospitalario Torrecárdenas - Hospital Torrecárdenas - Hospital Torrecárdenas
1 | 1 | HUT | 00929348 | 00929348 | CAMA HOSPITALARIA | HILL-ROM | HR 900 | HRP100000749 | HOSPITAL TORRECARNAS | Integral | 01 Propiedad del cliente | 05/12/2025 | Plataforma Almeria - Complejo Hospitalario Torrecárdenas - Hospital Torrecárdenas - Hospital Torrecárdenas
1 | 1 | HUT | 00929349 | 00929349 | CAMA HOSPITALARIA | HILL-ROM | HR 900 | HRP100001373 | HOSPITAL TORRECARNAS | Integral | 01 Propiedad del cliente | 05/12/2025 | Plataforma Almeria - Complejo Hospitalario Torrecárdenas - Hospital Torrecárdenas - Hospital Torrecárdenas
1 | 1 | HUT | 00929350 | 00929350 | CAMA HOSPITALARIA | HILL-ROM | HR 900 | HRP100001375 | HOSPITAL TORRECARNAS | Integral | 01 Propiedad del cliente | 05/12/2025 | Plataforma Almeria - Complejo Hospitalario Torrecárdenas - Hospital Torrecárdenas - Hospital Torrecárdenas
1 | 1 | HUT | 00929351 | 00929351 | CAMA HOSPITALARIA | HILL-ROM | HR 900 | HRP100000351 | HOSPITAL TORRECARNAS | Integral | 01 Propiedad del cliente | 05/12/2025 | Plataforma Almeria - Complejo Hospitalario Torrecárdenas - Hospital Torrecárdenas - Hospital Torrecárdenas
1 | 1 | HUT | 00929352 | 00929352 | CAMA HOSPITALARIA | HILL-ROM | HR 900 | HRP100000743 | HOSPITAL TORRECARNAS | Integral | 01 Propiedad del cliente | 05/12/2025 | Plataforma Almeria - Complejo Hospitalario Torrecárdenas - Hospital Torrecárdenas - Hospital Torrecárdenas
1 | 1 | HUT | 00929353 | 00929353 | CAMA HOSPITALARIA | HILL-ROM | HR 900 | HRP100000807 | HOSPITAL TORRECARNAS | Integral | 01 Propiedad del cliente | 05/12/2025 | Plataforma Almeria - Complejo Hospitalario Torrecárdenas - Hospital Torrecárdenas - Hospital Torrecárdenas
1 | 1 | HUT | 00929354 | 00929354 | CAMA HOSPITALARIA | HILL-ROM | HR 900 | HRP100000745 | HOSPITAL TORRECARNAS | Integral | 01 Propiedad del cliente | 05/12/2025 | Plataforma Almeria - Complejo Hospitalario Torrecárdenas - Hospital Torrecárdenas - Hospital Torrecárdenas
1 | 1 | HUT | 00929355 | 00929355 | CAMA HOSPITALARIA | HILL-ROM | HR 900 | HRP100000746 | HOSPITAL TORRECARNAS | Integral | 01 Propiedad del cliente | 05/12/2025 | Plataforma Almeria - Complejo Hospitalario Torrecárdenas - Hospital Torrecárdenas - Hospital Torrecárdenas
1 | 1 | HUT | 00929356 | 00929356 | CAMA HOSPITALARIA | HILL-ROM | HR 900 | HRP100000750 | HOSPITAL TORRECARNAS | Integral | 01 Propiedad del cliente | 05/12/2025 | Plataforma Almeria - Complejo Hospitalario Torrecárdenas - Hospital Torrecárdenas - Hospital Torrecárdenas
1 | 1 | HUT | 00929357 | 00929357 | CAMA HOSPITALARIA | HILL-ROM | HR 900 | HRP100000752 | HOSPITAL TORRECARNAS | Integral | 01 Propiedad del cliente | 05/12/2025 | Plataforma Almeria - Complejo Hospitalario Torrecárdenas - Hospital Torrecárdenas - Hospital Torrecárdenas
1 | 1 | HUT | 00929358 | 00929358 | CAMA HOSPITALARIA | HILL-ROM | HR 900 | HRP100000808 | HOSPITAL TORRECARNAS | Integral | 01 Propiedad del cliente | 05/12/2025 | Plataforma Almeria - Complejo Hospitalario Torrecárdenas - Hospital Torrecárdenas - Hospital Torrecárdenas
1 | 1 | HUT | 00929359 | 00929359 | CAMA HOSPITALARIA | HILL-ROM | HR 900 | HRP100000822 | HOSPITAL TORRECARNAS | Integral | 01 Propiedad del cliente | 05/12/2025 | Plataforma Almeria - Complejo Hospitalario Torrecárdenas - Hospital Torrecárdenas - Hospital Torrecárdenas
1 | 1 | HUT | 00929360 | 00929360 | CAMA HOSPITALARIA | HILL-ROM | HR 900 | HRP100000801 | HOSPITAL TORRECARNAS | Integral | 01 Propiedad del cliente | 05/12/2025 | Plataforma Almeria - Complejo Hospitalario Torrecárdenas - Hospital Torrecárdenas - Hospital Torrecárdenas
1 | 1 | HUT | 00929361 | 00929361 | CAMA HOSPITALARIA | HILL-ROM | HR 900 | HRP100001223 | HOSPITAL TORRECARNAS | Integral | 01 Propiedad del cliente | 05/12/2025 | Plataforma Almeria - Complejo Hospitalario Torrecárdenas - Hospital Torrecárdenas - Hospital Torrecárdenas
1 | 1 | HUT | 00929362 | 00929362 | CAMA HOSPITALARIA | HILL-ROM | HR 900 | HRP100000754 | HOSPITAL TORRECARNAS | Integral | 01 Propiedad del cliente | 05/12/2025 | Plataforma Almeria - Complejo Hospitalario Torrecárdenas - Hospital Torrecárdenas - Hospital Torrecárdenas
1 | 1 | HUT | 00929363 | 00929363 | CAMA HOSPITALARIA | HILL-ROM | HR 900 | HRP100001220 | HOSPITAL TORRECARNAS | Integral | 01 Propiedad del cliente | 05/12/2025 | Plataforma Almeria - Complejo Hospitalario Torrecárdenas - Hospital Torrecárdenas - Hospital Torrecárdenas
1 | 1 | HUT | 00929364 | 00929364 | CAMA HOSPITALARIA | HILL-ROM | HR 900 | HRP100001224 | HOSPITAL TORRECARNAS | Integral | 01 Propiedad del cliente | 05/12/2025 | Plataforma Almeria - Complejo Hospitalario Torrecárdenas - Hospital Torrecárdenas - Hospital Torrecárdenas
1 | 1 | HUT | 00929365 | 00929365 | CAMA HOSPITALARIA | HILL-ROM | HR 900 | HRP100001222 | HOSPITAL TORRECARNAS | Integral | 01 Propiedad del cliente | 05/12/2025 | Plataforma Almeria - Complejo Hospitalario Torrecárdenas - Hospital Torrecárdenas - Hospital Torrecárdenas
1 | 1 | HUT | 00929366 | 00929366 | CAMA HOSPITALARIA | HILL-ROM | HR 900 | HRP100001215 | HOSPITAL TORRECARNAS | Integral | 01 Propiedad del cliente | 05/12/2025 | Plataforma Almeria - Complejo Hospitalario Torrecárdenas - Hospital Torrecárdenas - Hospital Torrecárdenas
1 | 1 | HUT | 00929367 | 00929367 | CAMA HOSPITALARIA | HILL-ROM | HR 900 | HRP100001213 | HOSPITAL TORRECARNAS | Integral | 01 Propiedad del cliente | 05/12/2025 | Plataforma Almeria - Complejo Hospitalario Torrecárdenas - Hospital Torrecárdenas - Hospital Torrecárdenas
1 | 1 | HUT | 00929368 | 00929368 | CAMA HOSPITALARIA | HILL-ROM | HR 900 | HRP100001217 | HOSPITAL TORRECARNAS | Integral | 01 Propiedad del cliente | 05/12/2025 | Plataforma Almeria - Complejo Hospitalario Torrecárdenas - Hospital Torrecárdenas - Hospital Torrecárdenas
1 | 1 | HUT | 00929369 | 00929369 | CAMA HOSPITALARIA | HILL-ROM | HR 900 | HRP100000802 | HOSPITAL TORRECARNAS | Integral | 01 Propiedad del cliente | 05/12/2025 | Plataforma Almeria - Complejo Hospitalario Torrecárdenas - Hospital Torrecárdenas - Hospital Torrecárdenas
1 | 1 | HUT | 00929370 | 00929370 | CAMA HOSPITALARIA | HILL-ROM | HR 900 | HRP100001214 | HOSPITAL TORRECARNAS | Integral | 01 Propiedad del cliente | 05/12/2025 | Plataforma Almeria - Complejo Hospitalario Torrecárdenas - Hospital Torrecárdenas - Hospital Torrecárdenas
1 | 1 | HUT | 00929371 | 00929371 | CAMA HOSPITALARIA | HILL-ROM | HR 900 | HRP100001216 | HOSPITAL TORRECARNAS | Integral | 01 Propiedad del cliente | 05/12/2025 | Plataforma Almeria - Complejo Hospitalario Torrecárdenas - Hospital Torrecárdenas - Hospital Torrecárdenas
1 | 1 | HUT | 00929372 | 00929372 | CAMA HOSPITALARIA | HILL-ROM | HR 900 | HRP100001218 | HOSPITAL TORRECARNAS | Integral | 01 Propiedad del cliente | 05/12/2025 | Plataforma Almeria - Complejo Hospitalario Torrecárdenas - Hospital Torrecárdenas - Hospital Torrecárdenas
1 | 1 | HUT | 00929373 | 00929373 | CAMA HOSPITALARIA | HILL-ROM | HR 900 | HRP100000695 | HOSPITAL TORRECARNAS | Integral | 01 Propiedad del cliente | 05/12/2025 | Plataforma Almeria - Complejo Hospitalario Torrecárdenas - Hospital Torrecárdenas - Hospital Torrecárdenas
1 | 1 | HUT | 00929374 | 00929374 | CAMA HOSPITALARIA | HILL-ROM | HR 900 | HRP100001219 | HOSPITAL TORRECARNAS | Integral | 01 Propiedad del cliente | 05/12/2025 | Plataforma Almeria - Complejo Hospitalario Torrecárdenas - Hospital Torrecárdenas - Hospital Torrecárdenas
1 | 1 | HUT | 00929375 | 00929375 | CAMA HOSPITALARIA | HILL-ROM | HR 900 | HRP100001367 | HOSPITAL TORRECARNAS | Integral | 01 Propiedad del cliente | 05/12/2025 | Plataforma Almeria - Complejo Hospitalario Torrecárdenas - Hospital Torrecárdenas - Hospital Torrecárdenas
1 | 1 | HUT | 00886806 | 00886806 | MONITOR DE COMPRESION VENOSA SECUENCIAL | CARDINAL HEALTH | SCD 700 | V2455933JX | QUIROFANOS | Gestión / Primera Intervención | 03 Prestamo / Cesion | 17/02/2025 | Plataforma Almeria - Complejo Hospitalario Torrecárdenas - Hospital Materno Infantil - Quirofano - Quirofanos
1 | 1 | HUT | 00886809 | 00886809 | MONITOR DE COMPRESION VENOSA SECUENCIAL | CARDINAL HEALTH | SCD 700 | V2459736JX | QUIROFANOS | Gestión / Primera Intervención | 03 Prestamo / Cesion | 17/02/2025 | Plataforma Almeria - Complejo Hospitalario Torrecárdenas - Hospital Materno Infantil - Quirofano - Quirofanos
1 | 1 | HUT | 00886812 | 00886812 | MONITOR DE COMPRESION VENOSA SECUENCIAL | CARDINAL HEALTH | SCD 700 | V2455884JX | QUIROFANOS | Gestión / Primera Intervención | 03 Prestamo / Cesion | 17/02/2025 | Plataforma Almeria - Complejo Hospitalario Torrecárdenas - Hospital Materno Infantil - Quirofano - Quirofanos
1 | 1 | HUT | 00929525 | 00929525 | CAMA HOSPITALARIA | HILL-ROM | HR 900 | HRP100000810 | HOSPITAL TORRECARNAS | Integral | 01 Propiedad del cliente | 05/12/2025 | Plataforma Almeria - Complejo Hospitalario Torrecárdenas - Hospital Torrecárdenas - Hospital Torrecárdenas
1 | 1 | HUT | 00929526 | 00929526 | CAMA HOSPITALARIA | HILL-ROM | HR 900 | HRP100000898 | HOSPITAL TORRECARNAS | Integral | 01 Propiedad del cliente | 05/12/2025 | Plataforma Almeria - Complejo Hospitalario Torrecárdenas - Hospital Torrecárdenas - Hospital Torrecárdenas
1 | 1 | HUT | 00929527 | 00929527 | CAMA HOSPITALARIA | HILL-ROM | HR 900 | HRP100000811 | HOSPITAL TORRECARNAS | Integral | 01 Propiedad del cliente | 05/12/2025 | Plataforma Almeria - Complejo Hospitalario Torrecárdenas - Hospital Torrecárdenas - Hospital Torrecárdenas
1 | 1 | HUT | 00929528 | 00929528 | CAMA HOSPITALARIA | HILL-ROM | HR 900 | HRP100000919 | HOSPITAL TORRECARNAS | Integral | 01 Propiedad del cliente | 05/12/2025 | Plataforma Almeria - Complejo Hospitalario Torrecárdenas - Hospital Torrecárdenas - Hospital Torrecárdenas
1 | 1 | HUT | 00929529 | 00929529 | CAMA HOSPITALARIA | HILL-ROM | HR 900 | HRP100000918 | HOSPITAL TORRECARNAS | Integral | 01 Propiedad del cliente | 05/12/2025 | Plataforma Almeria - Complejo Hospitalario Torrecárdenas - Hospital Torrecárdenas - Hospital Torrecárdenas
1 | 1 | HUT | 00929530 | 00929530 | CAMA HOSPITALARIA | HILL-ROM | HR 900 | HRP100000895 | HOSPITAL TORRECARNAS | Integral | 01 Propiedad del cliente | 05/12/2025 | Plataforma Almeria - Complejo Hospitalario Torrecárdenas - Hospital Torrecárdenas - Hospital Torrecárdenas
1 | 1 | HUT | 00929531 | 00929531 | CAMA HOSPITALARIA | HILL-ROM | HR 900 | HRP100000899 | HOSPITAL TORRECARNAS | Integral | 01 Propiedad del cliente | 05/12/2025 | Plataforma Almeria - Complejo Hospitalario Torrecárdenas - Hospital Torrecárdenas - Hospital Torrecárdenas
1 | 1 | HUT | 00929532 | 00929532 | CAMA HOSPITALARIA | HILL-ROM | HR 900 | HRP100000896 | HOSPITAL TORRECARNAS | Integral | 01 Propiedad del cliente | 05/12/2025 | Plataforma Almeria - Complejo Hospitalario Torrecárdenas - Hospital Torrecárdenas - Hospital Torrecárdenas
1 | 1 | HUT | 00929533 | 00929533 | CAMA HOSPITALARIA | HILL-ROM | HR 900 | HRP100000900 | HOSPITAL TORRECARNAS | Integral | 01 Propiedad del cliente | 05/12/2025 | Plataforma Almeria - Complejo Hospitalario Torrecárdenas - Hospital Torrecárdenas - Hospital Torrecárdenas
1 | 1 | HUT | 00929534 | 00929534 | CAMA HOSPITALARIA | HILL-ROM | HR 900 | HRP100001226 | HOSPITAL TORRECARNAS | Integral | 01 Propiedad del cliente | 05/12/2025 | Plataforma Almeria - Complejo Hospitalario Torrecárdenas - Hospital Torrecárdenas - Hospital Torrecárdenas
1 | 1 | HUT | 00929535 | 00929535 | CAMA HOSPITALARIA | HILL-ROM | HR 900 | HRP100000910 | HOSPITAL TORRECARNAS | Integral | 01 Propiedad del cliente | 05/12/2025 | Plataforma Almeria - Complejo Hospitalario Torrecárdenas - Hospital Torrecárdenas - Hospital Torrecárdenas
1 | 1 | HUT | 00929536 | 00929536 | CAMA HOSPITALARIA | HILL-ROM | HR 900 | HRP100000912 | HOSPITAL TORRECARNAS | Integral | 01 Propiedad del cliente | 05/12/2025 | Plataforma Almeria - Complejo Hospitalario Torrecárdenas - Hospital Torrecárdenas - Hospital Torrecárdenas
1 | 1 | HUT | 00929537 | 00929537 | CAMA HOSPITALARIA | HILL-ROM | HR 900 | HRP100001227 | HOSPITAL TORRECARNAS | Integral | 01 Propiedad del cliente | 05/12/2025 | Plataforma Almeria - Complejo Hospitalario Torrecárdenas - Hospital Torrecárdenas - Hospital Torrecárdenas
1 | 1 | HUT | 00929538 | 00929538 | CAMA HOSPITALARIA | HILL-ROM | HR 900 | HRP100000890 | HOSPITAL TORRECARNAS | Integral | 01 Propiedad del cliente | 05/12/2025 | Plataforma Almeria - Complejo Hospitalario Torrecárdenas - Hospital Torrecárdenas - Hospital Torrecárdenas
1 | 1 | HUT | 00929539 | 00929539 | CAMA HOSPITALARIA | HILL-ROM | HR 900 | HRP100000906 | HOSPITAL TORRECARNAS | Integral | 01 Propiedad del cliente | 05/12/2025 | Plataforma Almeria - Complejo Hospitalario Torrecárdenas - Hospital Torrecárdenas - Hospital Torrecárdenas
1 | 1 | HUT | 00929540 | 00929540 | CAMA HOSPITALARIA | HILL-ROM | HR 900 | HRP100000909 | HOSPITAL TORRECARNAS | Integral | 01 Propiedad del cliente | 05/12/2025 | Plataforma Almeria - Complejo Hospitalario Torrecárdenas - Hospital Torrecárdenas - Hospital Torrecárdenas
1 | 1 | HUT | 00929541 | 00929541 | CAMA HOSPITALARIA | HILL-ROM | HR 900 | HRP100000893 | HOSPITAL TORRECARNAS | Integral | 01 Propiedad del cliente | 05/12/2025 | Plataforma Almeria - Complejo Hospitalario Torrecárdenas - Hospital Torrecárdenas - Hospital Torrecárdenas
1 | 1 | HUT | 00929542 | 00929542 | CAMA HOSPITALARIA | HILL-ROM | HR 900 | HRP100001225 | HOSPITAL TORRECARNAS | Integral | 01 Propiedad del cliente | 05/12/2025 | Plataforma Almeria - Complejo Hospitalario Torrecárdenas - Hospital Torrecárdenas - Hospital Torrecárdenas
1 | 1 | HUT | 00929543 | 00929543 | CAMA HOSPITALARIA | HILL-ROM | HR 900 | HRP100000916 | HOSPITAL TORRECARNAS | Integral | 01 Propiedad del cliente | 05/12/2025 | Plataforma Almeria - Complejo Hospitalario Torrecárdenas - Hospital Torrecárdenas - Hospital Torrecárdenas
1 | 1 | HUT | 00929544 | 00929544 | CAMA HOSPITALARIA | HILL-ROM | HR 900 | HRP100000901 | HOSPITAL TORRECARNAS | Integral | 01 Propiedad del cliente | 05/12/2025 | Plataforma Almeria - Complejo Hospitalario Torrecárdenas - Hospital Torrecárdenas - Hospital Torrecárdenas
1 | 1 | HUT | 00929545 | 00929545 | CAMA HOSPITALARIA | HILL-ROM | HR 900 | HRP100000891 | HOSPITAL TORRECARNAS | Integral | 01 Propiedad del cliente | 05/12/2025 | Plataforma Almeria - Complejo Hospitalario Torrecárdenas - Hospital Torrecárdenas - Hospital Torrecárdenas
1 | 1 | HUT | 00929546 | 00929546 | CAMA HOSPITALARIA | HILL-ROM | HR 900 | HRP100000902 | HOSPITAL TORRECARNAS | Integral | 01 Propiedad del cliente | 05/12/2025 | Plataforma Almeria - Complejo Hospitalario Torrecárdenas - Hospital Torrecárdenas - Hospital Torrecárdenas
1 | 1 | HUT | 00929547 | 00929547 | CAMA HOSPITALARIA | HILL-ROM | HR 900 | HRP100000904 | HOSPITAL TORRECARNAS | Integral | 01 Propiedad del cliente | 05/12/2025 | Plataforma Almeria - Complejo Hospitalario Torrecárdenas - Hospital Torrecárdenas - Hospital Torrecárdenas
1 | 1 | HUT | 00929548 | 00929548 | CAMA HOSPITALARIA | HILL-ROM | HR 900 | HRP100000907 | HOSPITAL TORRECARNAS | Integral | 01 Propiedad del cliente | 05/12/2025 | Plataforma Almeria - Complejo Hospitalario Torrecárdenas - Hospital Torrecárdenas - Hospital Torrecárdenas
1 | 1 | HUT | 00929549 | 00929549 | CAMA HOSPITALARIA | HILL-ROM | HR 900 | HRP100000897 | HOSPITAL TORRECARNAS | Integral | 01 Propiedad del cliente | 05/12/2025 | Plataforma Almeria - Complejo Hospitalario Torrecárdenas - Hospital Torrecárdenas - Hospital Torrecárdenas
1 | 1 | HUT | 00929550 | 00929550 | CAMA HOSPITALARIA | HILL-ROM | HR 900 | HRP100000914 | HOSPITAL TORRECARNAS | Integral | 01 Propiedad del cliente | 05/12/2025 | Plataforma Almeria - Complejo Hospitalario Torrecárdenas - Hospital Torrecárdenas - Hospital Torrecárdenas
1 | 1 | HUT | 00929551 | 00929551 | CAMA HOSPITALARIA | HILL-ROM | HR 900 | HRP100000917 | HOSPITAL TORRECARNAS | Integral | 01 Propiedad del cliente | 05/12/2025 | Plataforma Almeria - Complejo Hospitalario Torrecárdenas - Hospital Torrecárdenas - Hospital Torrecárdenas
1 | 1 | HUT | 00929552 | 00929552 | CAMA HOSPITALARIA | HILL-ROM | HR 900 | HRP100000905 | HOSPITAL TORRECARNAS | Integral | 01 Propiedad del cliente | 05/12/2025 | Plataforma Almeria - Complejo Hospitalario Torrecárdenas - Hospital Torrecárdenas - Hospital Torrecárdenas
1 | 1 | HUT | 00929553 | 00929553 | CAMA HOSPITALARIA | HILL-ROM | HR 900 | HRP100000908 | HOSPITAL TORRECARNAS | Integral | 01 Propiedad del cliente | 05/12/2025 | Plataforma Almeria - Complejo Hospitalario Torrecárdenas - Hospital Torrecárdenas - Hospital Torrecárdenas
1 | 1 | HUT | 00929554 | 00929554 | CAMA HOSPITALARIA | HILL-ROM | HR 900 | HRP100000630 | HOSPITAL TORRECARNAS | Integral | 01 Propiedad del cliente | 05/12/2025 | Plataforma Almeria - Complejo Hospitalario Torrecárdenas - Hospital Torrecárdenas - Hospital Torrecárdenas
1 | 1 | HUT | 00929555 | 00929555 | CAMA HOSPITALARIA | HILL-ROM | HR 900 | HRP100000641 | HOSPITAL TORRECARNAS | Integral | 01 Propiedad del cliente | 05/12/2025 | Plataforma Almeria - Complejo Hospitalario Torrecárdenas - Hospital Torrecárdenas - Hospital Torrecárdenas
1 | 1 | HUT | 00929556 | 00929556 | CAMA HOSPITALARIA | HILL-ROM | HR 900 | HRP100000645 | HOSPITAL TORRECARNAS | Integral | 01 Propiedad del cliente | 05/12/2025 | Plataforma Almeria - Complejo Hospitalario Torrecárdenas - Hospital Torrecárdenas - Hospital Torrecárdenas
1 | 1 | HUT | 00929557 | 00929557 | CAMA HOSPITALARIA | HILL-ROM | HR 900 | HRP100000632 | HOSPITAL TORRECARNAS | Integral | 01 Propiedad del cliente | 05/12/2025 | Plataforma Almeria - Complejo Hospitalario Torrecárdenas - Hospital Torrecárdenas - Hospital Torrecárdenas
1 | 1 | HUT | 00929558 | 00929558 | CAMA HOSPITALARIA | HILL-ROM | HR 900 | HRP100000622 | HOSPITAL TORRECARNAS | Integral | 01 Propiedad del cliente | 05/12/2025 | Plataforma Almeria - Complejo Hospitalario Torrecárdenas - Hospital Torrecárdenas - Hospital Torrecárdenas
1 | 1 | HUT | 00929559 | 00929559 | CAMA HOSPITALARIA | HILL-ROM | HR 900 | HRP100000619 | HOSPITAL TORRECARNAS | Integral | 01 Propiedad del cliente | 05/12/2025 | Plataforma Almeria - Complejo Hospitalario Torrecárdenas - Hospital Torrecárdenas - Hospital Torrecárdenas
1 | 1 | HUT | 00929560 | 00929560 | CAMA HOSPITALARIA | HILL-ROM | HR 900 | HRP100001231 | HOSPITAL TORRECARNAS | Integral | 01 Propiedad del cliente | 05/12/2025 | Plataforma Almeria - Complejo Hospitalario Torrecárdenas - Hospital Torrecárdenas - Hospital Torrecárdenas
1 | 1 | HUT | 00929561 | 00929561 | CAMA HOSPITALARIA | HILL-ROM | HR 900 | HRP100001232 | HOSPITAL TORRECARNAS | Integral | 01 Propiedad del cliente | 05/12/2025 | Plataforma Almeria - Complejo Hospitalario Torrecárdenas - Hospital Torrecárdenas - Hospital Torrecárdenas
1 | 1 | HUT | 00929562 | 00929562 | CAMA HOSPITALARIA | HILL-ROM | HR 900 | HRP100000903 | HOSPITAL TORRECARNAS | Integral | 01 Propiedad del cliente | 05/12/2025 | Plataforma Almeria - Complejo Hospitalario Torrecárdenas - Hospital Torrecárdenas - Hospital Torrecárdenas
1 | 1 | HUT | 00929563 | 00929563 | CAMA HOSPITALARIA | HILL-ROM | HR 900 | HRP100000894 | HOSPITAL TORRECARNAS | Integral | 01 Propiedad del cliente | 05/12/2025 | Plataforma Almeria - Complejo Hospitalario Torrecárdenas - Hospital Torrecárdenas - Hospital Torrecárdenas
1 | 1 | HUT | 00929565 | 00929565 | CAMA HOSPITALARIA | HILL-ROM | HR 900 | HRP100000920 | HOSPITAL TORRECARNAS | Integral | 01 Propiedad del cliente | 05/12/2025 | Plataforma Almeria - Complejo Hospitalario Torrecárdenas - Hospital Torrecárdenas - Hospital Torrecárdenas
1 | 1 | HUT | 00929566 | 00929566 | CAMA HOSPITALARIA | HILL-ROM | HR 900 | HRP100000627 | HOSPITAL TORRECARNAS | Integral | 01 Propiedad del cliente | 05/12/2025 | Plataforma Almeria - Complejo Hospitalario Torrecárdenas - Hospital Torrecárdenas - Hospital Torrecárdenas
1 | 1 | HUT | 00929567 | 00929567 | CAMA HOSPITALARIA | HILL-ROM | HR 900 | HRP100000625 | HOSPITAL TORRECARNAS | Integral | 01 Propiedad del cliente | 05/12/2025 | Plataforma Almeria - Complejo Hospitalario Torrecárdenas - Hospital Torrecárdenas - Hospital Torrecárdenas
1 | 1 | HUT | 00929568 | 00929568 | CAMA HOSPITALARIA | HILL-ROM | HR 900 | HRP100000911 | HOSPITAL TORRECARNAS | Integral | 01 Propiedad del cliente | 05/12/2025 | Plataforma Almeria - Complejo Hospitalario Torrecárdenas - Hospital Torrecárdenas - Hospital Torrecárdenas
1 | 1 | HUT | 00929569 | 00929569 | CAMA HOSPITALARIA | HILL-ROM | HR 900 | HRP100000913 | HOSPITAL TORRECARNAS | Integral | 01 Propiedad del cliente | 05/12/2025 | Plataforma Almeria - Complejo Hospitalario Torrecárdenas - Hospital Torrecárdenas - Hospital Torrecárdenas
1 | 1 | HUT | 00929570 | 00929570 | CAMA HOSPITALARIA | HILL-ROM | HR 900 | HRP100000889 | HOSPITAL TORRECARNAS | Integral | 01 Propiedad del cliente | 05/12/2025 | Plataforma Almeria - Complejo Hospitalario Torrecárdenas - Hospital Torrecárdenas - Hospital Torrecárdenas
1 | 1 | HUT | 00929571 | 00929571 | CAMA HOSPITALARIA | HILL-ROM | HR 900 | HRP100000638 | HOSPITAL TORRECARNAS | Integral | 01 Propiedad del cliente | 05/12/2025 | Plataforma Almeria - Complejo Hospitalario Torrecárdenas - Hospital Torrecárdenas - Hospital Torrecárdenas
1 | 1 | HUT | 00929572 | 00929572 | CAMA HOSPITALARIA | HILL-ROM | HR 900 | HRP100000636 | HOSPITAL TORRECARNAS | Integral | 01 Propiedad del cliente | 05/12/2025 | Plataforma Almeria - Complejo Hospitalario Torrecárdenas - Hospital Torrecárdenas - Hospital Torrecárdenas
1 | 1 | HUT | 00929573 | 00929573 | CAMA HOSPITALARIA | HILL-ROM | HR 900 | HRP100001229 | HOSPITAL TORRECARNAS | Integral | 01 Propiedad del cliente | 05/12/2025 | Plataforma Almeria - Complejo Hospitalario Torrecárdenas - Hospital Torrecárdenas - Hospital Torrecárdenas
1 | 1 | HUT | 00929574 | 00929574 | CAMA HOSPITALARIA | HILL-ROM | HR 900 | HRP100000915 | HOSPITAL TORRECARNAS | Integral | 01 Propiedad del cliente | 05/12/2025 | Plataforma Almeria - Complejo Hospitalario Torrecárdenas - Hospital Torrecárdenas - Hospital Torrecárdenas
1 | 1 | HUT | 00929575 | 00929575 | CAMA HOSPITALARIA | HILL-ROM | HR 900 | HRP100001230 | HOSPITAL TORRECARNAS | Integral | 01 Propiedad del cliente | 05/12/2025 | Plataforma Almeria - Complejo Hospitalario Torrecárdenas - Hospital Torrecárdenas - Hospital Torrecárdenas
1 | 1 | HUT | 00929583 | 00929583 | CAMA HOSPITALARIA | HILL-ROM | HR 900 | HRP100000685 | HOSPITAL TORRECARNAS | Integral | 01 Propiedad del cliente | 05/12/2025 | Plataforma Almeria - Complejo Hospitalario Torrecárdenas - Hospital Torrecárdenas - Hospital Torrecárdenas
1 | 1 | HUT | 00929585 | 00929585 | CAMA HOSPITALARIA | HILL-ROM | HR 900 | HRP100000687 | HOSPITAL TORRECARNAS | Integral | 01 Propiedad del cliente | 05/12/2025 | Plataforma Almeria - Complejo Hospitalario Torrecárdenas - Hospital Torrecárdenas - Hospital Torrecárdenas
1 | 1 | HUT | 00929586 | 00929586 | CAMA HOSPITALARIA | HILL-ROM | HR 900 | HRP100000686 | HOSPITAL TORRECARNAS | Integral | 01 Propiedad del cliente | 05/12/2025 | Plataforma Almeria - Complejo Hospitalario Torrecárdenas - Hospital Torrecárdenas - Hospital Torrecárdenas
1 | 1 | HUT | 00929587 | 00929587 | CAMA HOSPITALARIA | HILL-ROM | HR 900 | HRP100000688 | HOSPITAL TORRECARNAS | Integral | 01 Propiedad del cliente | 05/12/2025 | Plataforma Almeria - Complejo Hospitalario Torrecárdenas - Hospital Torrecárdenas - Hospital Torrecárdenas
1 | 1 | HUT | 00929588 | 00929588 | CAMA HOSPITALARIA | HILL-ROM | HR 900 | HRP100000268 | HOSPITAL TORRECARNAS | Integral | 01 Propiedad del cliente | 05/12/2025 | Plataforma Almeria - Complejo Hospitalario Torrecárdenas - Hospital Torrecárdenas - Hospital Torrecárdenas
1 | 1 | HUT | 00929589 | 00929589 | CAMA HOSPITALARIA | HILL-ROM | HR 900 | HRP100000691 | HOSPITAL TORRECARNAS | Integral | 01 Propiedad del cliente | 05/12/2025 | Plataforma Almeria - Complejo Hospitalario Torrecárdenas - Hospital Torrecárdenas - Hospital Torrecárdenas
1 | 1 | HUT | 00929590 | 00929590 | CAMA HOSPITALARIA | HILL-ROM | HR 900 | HRP100000266 | HOSPITAL TORRECARNAS | Integral | 01 Propiedad del cliente | 05/12/2025 | Plataforma Almeria - Complejo Hospitalario Torrecárdenas - Hospital Torrecárdenas - Hospital Torrecárdenas
1 | 1 | HUT | 00929591 | 00929591 | CAMA HOSPITALARIA | HILL-ROM | HR 900 | HRP100000689 | HOSPITAL TORRECARNAS | Integral | 01 Propiedad del cliente | 05/12/2025 | Plataforma Almeria - Complejo Hospitalario Torrecárdenas - Hospital Torrecárdenas - Hospital Torrecárdenas
1 | 1 | HUT | 00929592 | 00929592 | CAMA HOSPITALARIA | HILL-ROM | HR 900 | HRP100000697 | HOSPITAL TORRECARNAS | Integral | 01 Propiedad del cliente | 05/12/2025 | Plataforma Almeria - Complejo Hospitalario Torrecárdenas - Hospital Torrecárdenas - Hospital Torrecárdenas
1 | 1 | HUT | 00929593 | 00929593 | CAMA HOSPITALARIA | HILL-ROM | HR 900 | HRP100000690 | HOSPITAL TORRECARNAS | Integral | 01 Propiedad del cliente | 05/12/2025 | Plataforma Almeria - Complejo Hospitalario Torrecárdenas - Hospital Torrecárdenas - Hospital Torrecárdenas
1 | 1 | HUT | 00929594 | 00929594 | CAMA HOSPITALARIA | HILL-ROM | HR 900 | HRP100001255 | HOSPITAL TORRECARNAS | Integral | 01 Propiedad del cliente | 05/12/2025 | Plataforma Almeria - Complejo Hospitalario Torrecárdenas - Hospital Torrecárdenas - Hospital Torrecárdenas
1 | 1 | HUT | 00929595 | 00929595 | CAMA HOSPITALARIA | HILL-ROM | HR 900 | HRP100001270 | HOSPITAL TORRECARNAS | Integral | 01 Propiedad del cliente | 05/12/2025 | Plataforma Almeria - Complejo Hospitalario Torrecárdenas - Hospital Torrecárdenas - Hospital Torrecárdenas
1 | 1 | HUT | 00929596 | 00929596 | CAMA HOSPITALARIA | HILL-ROM | HR 900 | HRP100001250 | HOSPITAL TORRECARNAS | Integral | 01 Propiedad del cliente | 05/12/2025 | Plataforma Almeria - Complejo Hospitalario Torrecárdenas - Hospital Torrecárdenas - Hospital Torrecárdenas
1 | 1 | HUT | 00929597 | 00929597 | CAMA HOSPITALARIA | HILL-ROM | HR 900 | HRP100001264 | HOSPITAL TORRECARNAS | Integral | 01 Propiedad del cliente | 05/12/2025 | Plataforma Almeria - Complejo Hospitalario Torrecárdenas - Hospital Torrecárdenas - Hospital Torrecárdenas
1 | 1 | HUT | 00929598 | 00929598 | CAMA HOSPITALARIA | HILL-ROM | HR 900 | HRP100001035 | HOSPITAL TORRECARNAS | Integral | 01 Propiedad del cliente | 05/12/2025 | Plataforma Almeria - Complejo Hospitalario Torrecárdenas - Hospital Torrecárdenas - Hospital Torrecárdenas
1 | 1 | HUT | 00929599 | 00929599 | CAMA HOSPITALARIA | HILL-ROM | HR 900 | HRP100001034 | HOSPITAL TORRECARNAS | Integral | 01 Propiedad del cliente | 05/12/2025 | Plataforma Almeria - Complejo Hospitalario Torrecárdenas - Hospital Torrecárdenas - Hospital Torrecárdenas
1 | 1 | HUT | 00929600 | 00929600 | CAMA HOSPITALARIA | HILL-ROM | HR 900 | HRP100001262 | HOSPITAL TORRECARNAS | Integral | 01 Propiedad del cliente | 05/12/2025 | Plataforma Almeria - Complejo Hospitalario Torrecárdenas - Hospital Torrecárdenas - Hospital Torrecárdenas
1 | 1 | HUT | 00929601 | 00929601 | CAMA HOSPITALARIA | HILL-ROM | HR 900 | HRP100001036 | HOSPITAL TORRECARNAS | Integral | 01 Propiedad del cliente | 05/12/2025 | Plataforma Almeria - Complejo Hospitalario Torrecárdenas - Hospital Torrecárdenas - Hospital Torrecárdenas
1 | 1 | HUT | 00929602 | 00929602 | CAMA HOSPITALARIA | HILL-ROM | HR 900 | HRP100000892 | HOSPITAL TORRECARNAS | Integral | 01 Propiedad del cliente | 05/12/2025 | Plataforma Almeria - Complejo Hospitalario Torrecárdenas - Hospital Torrecárdenas - Hospital Torrecárdenas
1 | 1 | HUT | 00929603 | 00929603 | CAMA HOSPITALARIA | HILL-ROM | HR 900 | HRP100001253 | HOSPITAL TORRECARNAS | Integral | 01 Propiedad del cliente | 05/12/2025 | Plataforma Almeria - Complejo Hospitalario Torrecárdenas - Hospital Torrecárdenas - Hospital Torrecárdenas
1 | 1 | HUT | 00929604 | 00929604 | CAMA HOSPITALARIA | HILL-ROM | HR 900 | HRP100000659 | HOSPITAL TORRECARNAS | Integral | 01 Propiedad del cliente | 05/12/2025 | Plataforma Almeria - Complejo Hospitalario Torrecárdenas - Hospital Torrecárdenas - Hospital Torrecárdenas
1 | 1 | HUT | 00929605 | 00929605 | CAMA HOSPITALARIA | HILL-ROM | HR 900 | HRP100000809 | HOSPITAL TORRECARNAS | Integral | 01 Propiedad del cliente | 05/12/2025 | Plataforma Almeria - Complejo Hospitalario Torrecárdenas - Hospital Torrecárdenas - Hospital Torrecárdenas
1 | 1 | HUT | 00929606 | 00929606 | CAMA HOSPITALARIA | HILL-ROM | HR 900 | HRP100000652 | HOSPITAL TORRECARNAS | Integral | 01 Propiedad del cliente | 05/12/2025 | Plataforma Almeria - Complejo Hospitalario Torrecárdenas - Hospital Torrecárdenas - Hospital Torrecárdenas
1 | 1 | HUT | 00929607 | 00929607 | CAMA HOSPITALARIA | HILL-ROM | HR 900 | HRP10000074 | HOSPITAL TORRECARNAS | Integral | 01 Propiedad del cliente | 05/12/2025 | Plataforma Almeria - Complejo Hospitalario Torrecárdenas - Hospital Torrecárdenas - Hospital Torrecárdenas
1 | 1 | HUT | 00929609 | 00929609 | CAMA HOSPITALARIA | HILL-ROM | HR 900 | HRP100000656 | HOSPITAL TORRECARNAS | Integral | 01 Propiedad del cliente | 05/12/2025 | Plataforma Almeria - Complejo Hospitalario Torrecárdenas - Hospital Torrecárdenas - Hospital Torrecárdenas
1 | 1 | HUT | 00929610 | 00929610 | CAMA HOSPITALARIA | HILL-ROM | HR 900 | HRP100000658 | HOSPITAL TORRECARNAS | Integral | 01 Propiedad del cliente | 05/12/2025 | Plataforma Almeria - Complejo Hospitalario Torrecárdenas - Hospital Torrecárdenas - Hospital Torrecárdenas
1 | 1 | HUT | 00929611 | 00929611 | CAMA HOSPITALARIA | HILL-ROM | HR 900 | HRP100000653 | HOSPITAL TORRECARNAS | Integral | 01 Propiedad del cliente | 05/12/2025 | Plataforma Almeria - Complejo Hospitalario Torrecárdenas - Hospital Torrecárdenas - Hospital Torrecárdenas
1 | 1 | HUT | 00929613 | 00929613 | CAMA HOSPITALARIA | HILL-ROM | HR 900 | HRP100000660 | HOSPITAL TORRECARNAS | Integral | 01 Propiedad del cliente | 05/12/2025 | Plataforma Almeria - Complejo Hospitalario Torrecárdenas - Hospital Torrecárdenas - Hospital Torrecárdenas
1 | 1 | HUT | 00929614 | 00929614 | CAMA HOSPITALARIA | HILL-ROM | HR 900 | HRP100000674 | HOSPITAL TORRECARNAS | Integral | 01 Propiedad del cliente | 05/12/2025 | Plataforma Almeria - Complejo Hospitalario Torrecárdenas - Hospital Torrecárdenas - Hospital Torrecárdenas
1 | 1 | HUT | 00929615 | 00929615 | CAMA HOSPITALARIA | HILL-ROM | HR 900 | HRP100000657 | HOSPITAL TORRECARNAS | Integral | 01 Propiedad del cliente | 05/12/2025 | Plataforma Almeria - Complejo Hospitalario Torrecárdenas - Hospital Torrecárdenas - Hospital Torrecárdenas
1 | 1 | HUT | 00929616 | 00929616 | CAMA HOSPITALARIA | HILL-ROM | HR 900 | HRP100000696 | HOSPITAL TORRECARNAS | Integral | 01 Propiedad del cliente | 05/12/2025 | Plataforma Almeria - Complejo Hospitalario Torrecárdenas - Hospital Torrecárdenas - Hospital Torrecárdenas
1 | 1 | HUT | 00929617 | 00929617 | CAMA HOSPITALARIA | HILL-ROM | HR 900 | HRP100001257 | HOSPITAL TORRECARNAS | Integral | 01 Propiedad del cliente | 05/12/2025 | Plataforma Almeria - Complejo Hospitalario Torrecárdenas - Hospital Torrecárdenas - Hospital Torrecárdenas
1 | 1 | HUT | 00929618 | 00929618 | CAMA HOSPITALARIA | HILL-ROM | HR 900 | HRP100001259 | HOSPITAL TORRECARNAS | Integral | 01 Propiedad del cliente | 05/12/2025 | Plataforma Almeria - Complejo Hospitalario Torrecárdenas - Hospital Torrecárdenas - Hospital Torrecárdenas
1 | 1 | HUT | 00929619 | 00929619 | CAMA HOSPITALARIA | HILL-ROM | HR 900 | HRP100000680 | HOSPITAL TORRECARNAS | Integral | 01 Propiedad del cliente | 05/12/2025 | Plataforma Almeria - Complejo Hospitalario Torrecárdenas - Hospital Torrecárdenas - Hospital Torrecárdenas
1 | 1 | HUT | 00929620 | 00929620 | CAMA HOSPITALARIA | HILL-ROM | HR 900 | HRP100000806 | HOSPITAL TORRECARNAS | Integral | 01 Propiedad del cliente | 05/12/2025 | Plataforma Almeria - Complejo Hospitalario Torrecárdenas - Hospital Torrecárdenas - Hospital Torrecárdenas
1 | 1 | HUT | 00929621 | 00929621 | CAMA HOSPITALARIA | HILL-ROM | HR 900 | HRP100000676 | HOSPITAL TORRECARNAS | Integral | 01 Propiedad del cliente | 05/12/2025 | Plataforma Almeria - Complejo Hospitalario Torrecárdenas - Hospital Torrecárdenas - Hospital Torrecárdenas
1 | 1 | HUT | 00929622 | 00929622 | CAMA HOSPITALARIA | HILL-ROM | HR 900 | HRP100000681 | HOSPITAL TORRECARNAS | Integral | 01 Propiedad del cliente | 05/12/2025 | Plataforma Almeria - Complejo Hospitalario Torrecárdenas - Hospital Torrecárdenas - Hospital Torrecárdenas
1 | 1 | HUT | 00929623 | 00929623 | CAMA HOSPITALARIA | HILL-ROM | HR 900 | HRP100000654 | HOSPITAL TORRECARNAS | Integral | 01 Propiedad del cliente | 05/12/2025 | Plataforma Almeria - Complejo Hospitalario Torrecárdenas - Hospital Torrecárdenas - Hospital Torrecárdenas
1 | 1 | HUT | 00929624 | 00929624 | CAMA HOSPITALARIA | HILL-ROM | HR 900 | HRP100000655 | HOSPITAL TORRECARNAS | Integral | 01 Propiedad del cliente | 05/12/2025 | Plataforma Almeria - Complejo Hospitalario Torrecárdenas - Hospital Torrecárdenas - Hospital Torrecárdenas
1 | 1 | HUT | 00929625 | 00929625 | CAMA HOSPITALARIA | HILL-ROM | HR 900 | HRP100000678 | HOSPITAL TORRECARNAS | Integral | 01 Propiedad del cliente | 05/12/2025 | Plataforma Almeria - Complejo Hospitalario Torrecárdenas - Hospital Torrecárdenas - Hospital Torrecárdenas
1 | 1 | HUT | 00929626 | 00929626 | CAMA HOSPITALARIA | HILL-ROM | HR 900 | HRP100001047 | HOSPITAL TORRECARNAS | Integral | 01 Propiedad del cliente | 05/12/2025 | Plataforma Almeria - Complejo Hospitalario Torrecárdenas - Hospital Torrecárdenas - Hospital Torrecárdenas
1 | 1 | HUT | 00929627 | 00929627 | CAMA HOSPITALARIA | HILL-ROM | HR 900 | HRP100001042 | HOSPITAL TORRECARNAS | Integral | 01 Propiedad del cliente | 05/12/2025 | Plataforma Almeria - Complejo Hospitalario Torrecárdenas - Hospital Torrecárdenas - Hospital Torrecárdenas
1 | 1 | HUT | 00929628 | 00929628 | CAMA HOSPITALARIA | HILL-ROM | HR 900 | HRP100001050 | HOSPITAL TORRECARNAS | Integral | 01 Propiedad del cliente | 05/12/2025 | Plataforma Almeria - Complejo Hospitalario Torrecárdenas - Hospital Torrecárdenas - Hospital Torrecárdenas
1 | 1 | HUT | 00929629 | 00929629 | CAMA HOSPITALARIA | HILL-ROM | HR 900 | HRP100001045 | HOSPITAL TORRECARNAS | Integral | 01 Propiedad del cliente | 05/12/2025 | Plataforma Almeria - Complejo Hospitalario Torrecárdenas - Hospital Torrecárdenas - Hospital Torrecárdenas
1 | 1 | HUT | 00929630 | 00929630 | CAMA HOSPITALARIA | HILL-ROM | HR 900 | HRP100001046 | HOSPITAL TORRECARNAS | Integral | 01 Propiedad del cliente | 05/12/2025 | Plataforma Almeria - Complejo Hospitalario Torrecárdenas - Hospital Torrecárdenas - Hospital Torrecárdenas
1 | 1 | HUT | 00929631 | 00929631 | CAMA HOSPITALARIA | HILL-ROM | HR 900 | HRP100001049 | HOSPITAL TORRECARNAS | Integral | 01 Propiedad del cliente | 05/12/2025 | Plataforma Almeria - Complejo Hospitalario Torrecárdenas - Hospital Torrecárdenas - Hospital Torrecárdenas
1 | 1 | HUT | 00929632 | 00929632 | CAMA HOSPITALARIA | HILL-ROM | HR 900 | HRP100001248 | HOSPITAL TORRECARNAS | Integral | 01 Propiedad del cliente | 05/12/2025 | Plataforma Almeria - Complejo Hospitalario Torrecárdenas - Hospital Torrecárdenas - Hospital Torrecárdenas
1 | 1 | HUT | 00929633 | 00929633 | CAMA HOSPITALARIA | HILL-ROM | HR 900 | HRP100001252 | HOSPITAL TORRECARNAS | Integral | 01 Propiedad del cliente | 05/12/2025 | Plataforma Almeria - Complejo Hospitalario Torrecárdenas - Hospital Torrecárdenas - Hospital Torrecárdenas
1 | 1 | HUT | 00929634 | 00929634 | CAMA HOSPITALARIA | HILL-ROM | HR 900 | HRP100001246 | HOSPITAL TORRECARNAS | Integral | 01 Propiedad del cliente | 05/12/2025 | Plataforma Almeria - Complejo Hospitalario Torrecárdenas - Hospital Torrecárdenas - Hospital Torrecárdenas
1 | 1 | HUT | 00929635 | 00929635 | CAMA HOSPITALARIA | HILL-ROM | HR 900 | HRP100001243 | HOSPITAL TORRECARNAS | Integral | 01 Propiedad del cliente | 05/12/2025 | Plataforma Almeria - Complejo Hospitalario Torrecárdenas - Hospital Torrecárdenas - Hospital Torrecárdenas
1 | 1 | HUT | 00929675 | 00929675 | CAMA HOSPITALARIA | HILL-ROM | HR 900 | HRP100001040 | HOSPITAL TORRECARNAS | Integral | 01 Propiedad del cliente | 05/12/2025 | Plataforma Almeria - Complejo Hospitalario Torrecárdenas - Hospital Torrecárdenas - Hospital Torrecárdenas
1 | 1 | HUT | 00929676 | 00929676 | CAMA HOSPITALARIA | HILL-ROM | HR 900 | HRP100001043 | HOSPITAL TORRECARNAS | Integral | 01 Propiedad del cliente | 05/12/2025 | Plataforma Almeria - Complejo Hospitalario Torrecárdenas - Hospital Torrecárdenas - Hospital Torrecárdenas
1 | 1 | HUT | 00929677 | 00929677 | CAMA HOSPITALARIA | HILL-ROM | HR 900 | HRP100001039 | HOSPITAL TORRECARNAS | Integral | 01 Propiedad del cliente | 05/12/2025 | Plataforma Almeria - Complejo Hospitalario Torrecárdenas - Hospital Torrecárdenas - Hospital Torrecárdenas
1 | 1 | HUT | 00929678 | 00929678 | CAMA HOSPITALARIA | HILL-ROM | HR 900 | HRP100001037 | HOSPITAL TORRECARNAS | Integral | 01 Propiedad del cliente | 05/12/2025 | Plataforma Almeria - Complejo Hospitalario Torrecárdenas - Hospital Torrecárdenas - Hospital Torrecárdenas
1 | 1 | HUT | 00929679 | 00929679 | CAMA HOSPITALARIA | HILL-ROM | HR 900 | HRP100000730 | HOSPITAL TORRECARNAS | Integral | 01 Propiedad del cliente | 05/12/2025 | Plataforma Almeria - Complejo Hospitalario Torrecárdenas - Hospital Torrecárdenas - Hospital Torrecárdenas
1 | 1 | HUT | 00929680 | 00929680 | CAMA HOSPITALARIA | HILL-ROM | HR 900 | HRP100000740 | HOSPITAL TORRECARNAS | Integral | 01 Propiedad del cliente | 05/12/2025 | Plataforma Almeria - Complejo Hospitalario Torrecárdenas - Hospital Torrecárdenas - Hospital Torrecárdenas
1 | 1 | HUT | 00929681 | 00929681 | CAMA HOSPITALARIA | HILL-ROM | HR 900 | HRP100001038 | HOSPITAL TORRECARNAS | Integral | 01 Propiedad del cliente | 05/12/2025 | Plataforma Almeria - Complejo Hospitalario Torrecárdenas - Hospital Torrecárdenas - Hospital Torrecárdenas
1 | 1 | HUT | 00929682 | 00929682 | CAMA HOSPITALARIA | HILL-ROM | HR 900 | HRP100000739 | HOSPITAL TORRECARNAS | Integral | 01 Propiedad del cliente | 05/12/2025 | Plataforma Almeria - Complejo Hospitalario Torrecárdenas - Hospital Torrecárdenas - Hospital Torrecárdenas
1 | 1 | HUT | 00929683 | 00929683 | CAMA HOSPITALARIA | HILL-ROM | HR 900 | HRP100000732 | HOSPITAL TORRECARNAS | Integral | 01 Propiedad del cliente | 05/12/2025 | Plataforma Almeria - Complejo Hospitalario Torrecárdenas - Hospital Torrecárdenas - Hospital Torrecárdenas
1 | 1 | HUT | 00929684 | 00929684 | CAMA HOSPITALARIA | HILL-ROM | HR 900 | HRP100000738 | HOSPITAL TORRECARNAS | Integral | 01 Propiedad del cliente | 05/12/2025 | Plataforma Almeria - Complejo Hospitalario Torrecárdenas - Hospital Torrecárdenas - Hospital Torrecárdenas
1 | 1 | HUT | 00929685 | 00929685 | CAMA HOSPITALARIA | HILL-ROM | HR 900 | HRP100001359 | HOSPITAL TORRECARNAS | Integral | 01 Propiedad del cliente | 05/12/2025 | Plataforma Almeria - Complejo Hospitalario Torrecárdenas - Hospital Torrecárdenas - Hospital Torrecárdenas
1 | 1 | HUT | 00929686 | 00929686 | CAMA HOSPITALARIA | HILL-ROM | HR 900 | HRP100001361 | HOSPITAL TORRECARNAS | Integral | 01 Propiedad del cliente | 05/12/2025 | Plataforma Almeria - Complejo Hospitalario Torrecárdenas - Hospital Torrecárdenas - Hospital Torrecárdenas
1 | 1 | HUT | 00929687 | 00929687 | CAMA HOSPITALARIA | HILL-ROM | HR 900 | HRP100001355 | HOSPITAL TORRECARNAS | Integral | 01 Propiedad del cliente | 05/12/2025 | Plataforma Almeria - Complejo Hospitalario Torrecárdenas - Hospital Torrecárdenas - Hospital Torrecárdenas
1 | 1 | HUT | 00929688 | 00929688 | CAMA HOSPITALARIA | HILL-ROM | HR 900 | HRP100001357 | HOSPITAL TORRECARNAS | Integral | 01 Propiedad del cliente | 05/12/2025 | Plataforma Almeria - Complejo Hospitalario Torrecárdenas - Hospital Torrecárdenas - Hospital Torrecárdenas
1 | 1 | HUT | 00929689 | 00929689 | CAMA HOSPITALARIA | HILL-ROM | HR 900 | HRP100590942 | HOSPITAL TORRECARNAS | Integral | 01 Propiedad del cliente | 05/12/2025 | Plataforma Almeria - Complejo Hospitalario Torrecárdenas - Hospital Torrecárdenas - Hospital Torrecárdenas
1 | 1 | HUT | 00929690 | 00929690 | CAMA HOSPITALARIA | HILL-ROM | HR 900 | HRP100001366 | HOSPITAL TORRECARNAS | Integral | 01 Propiedad del cliente | 05/12/2025 | Plataforma Almeria - Complejo Hospitalario Torrecárdenas - Hospital Torrecárdenas - Hospital Torrecárdenas
1 | 1 | HUT | 00929691 | 00929691 | CAMA HOSPITALARIA | HILL-ROM | HR 900 | HRP100001365 | HOSPITAL TORRECARNAS | Integral | 01 Propiedad del cliente | 05/12/2025 | Plataforma Almeria - Complejo Hospitalario Torrecárdenas - Hospital Torrecárdenas - Hospital Torrecárdenas
1 | 1 | HUT | 00929692 | 00929692 | CAMA HOSPITALARIA | HILL-ROM | HR 900 | HRP100000649 | HOSPITAL TORRECARNAS | Integral | 01 Propiedad del cliente | 05/12/2025 | Plataforma Almeria - Complejo Hospitalario Torrecárdenas - Hospital Torrecárdenas - Hospital Torrecárdenas
1 | 1 | HUT | 00929693 | 00929693 | CAMA HOSPITALARIA | HILL-ROM | HR 900 | HRP100000651 | HOSPITAL TORRECARNAS | Integral | 01 Propiedad del cliente | 05/12/2025 | Plataforma Almeria - Complejo Hospitalario Torrecárdenas - Hospital Torrecárdenas - Hospital Torrecárdenas
1 | 1 | HUT | 00929694 | 00929694 | CAMA HOSPITALARIA | HILL-ROM | HR 900 | HRP100001363 | HOSPITAL TORRECARNAS | Integral | 01 Propiedad del cliente | 05/12/2025 | Plataforma Almeria - Complejo Hospitalario Torrecárdenas - Hospital Torrecárdenas - Hospital Torrecárdenas
1 | 1 | HUT | 00929695 | 00929695 | CAMA HOSPITALARIA | HILL-ROM | HR 900 | HRP100001364 | HOSPITAL TORRECARNAS | Integral | 01 Propiedad del cliente | 05/12/2025 | Plataforma Almeria - Complejo Hospitalario Torrecárdenas - Hospital Torrecárdenas - Hospital Torrecárdenas
1 | 1 | HUT | 00929696 | 00929696 | CAMA HOSPITALARIA | HILL-ROM | HR 900 | HRP004592081 | HOSPITAL TORRECARNAS | Integral | 01 Propiedad del cliente | 05/12/2025 | Plataforma Almeria - Complejo Hospitalario Torrecárdenas - Hospital Torrecárdenas - Hospital Torrecárdenas
1 | 1 | HUT | 00929697 | 00929697 | CAMA HOSPITALARIA | HILL-ROM | HR 900 | HRP004592082 | HOSPITAL TORRECARNAS | Integral | 01 Propiedad del cliente | 05/12/2025 | Plataforma Almeria - Complejo Hospitalario Torrecárdenas - Hospital Torrecárdenas - Hospital Torrecárdenas
1 | 1 | HUT | 00929698 | 00929698 | CAMA HOSPITALARIA | HILL-ROM | HR 900 | HRP100001033 | HOSPITAL TORRECARNAS | Integral | 01 Propiedad del cliente | 05/12/2025 | Plataforma Almeria - Complejo Hospitalario Torrecárdenas - Hospital Torrecárdenas - Hospital Torrecárdenas
1 | 1 | HUT | 00929699 | 00929699 | CAMA HOSPITALARIA | HILL-ROM | HR 900 | HRP004592086 | HOSPITAL TORRECARNAS | Integral | 01 Propiedad del cliente | 05/12/2025 | Plataforma Almeria - Complejo Hospitalario Torrecárdenas - Hospital Torrecárdenas - Hospital Torrecárdenas
1 | 1 | HUT | 00929700 | 00929700 | CAMA HOSPITALARIA | HILL-ROM | HR 900 | HRP004592085 | HOSPITAL TORRECARNAS | Integral | 01 Propiedad del cliente | 05/12/2025 | Plataforma Almeria - Complejo Hospitalario Torrecárdenas - Hospital Torrecárdenas - Hospital Torrecárdenas
1 | 1 | HUT | 00929701 | 00929701 | CAMA HOSPITALARIA | HILL-ROM | HR 900 | HRP004592083 | HOSPITAL TORRECARNAS | Integral | 01 Propiedad del cliente | 05/12/2025 | Plataforma Almeria - Complejo Hospitalario Torrecárdenas - Hospital Torrecárdenas - Hospital Torrecárdenas
1 | 1 | HUT | 00929702 | 00929702 | CAMA HOSPITALARIA | HILL-ROM | HR 900 | HRP004592074 | HOSPITAL TORRECARNAS | Integral | 01 Propiedad del cliente | 05/12/2025 | Plataforma Almeria - Complejo Hospitalario Torrecárdenas - Hospital Torrecárdenas - Hospital Torrecárdenas
1 | 1 | HUT | 00929703 | 00929703 | CAMA HOSPITALARIA | HILL-ROM | HR 900 | HRP004592084 | HOSPITAL TORRECARNAS | Integral | 01 Propiedad del cliente | 05/12/2025 | Plataforma Almeria - Complejo Hospitalario Torrecárdenas - Hospital Torrecárdenas - Hospital Torrecárdenas
1 | 1 | HUT | 00929704 | 00929704 | CAMA HOSPITALARIA | HILL-ROM | HR 900 | HRP004592089 | HOSPITAL TORRECARNAS | Integral | 01 Propiedad del cliente | 05/12/2025 | Plataforma Almeria - Complejo Hospitalario Torrecárdenas - Hospital Torrecárdenas - Hospital Torrecárdenas
1 | 1 | HUT | 00929705 | 00929705 | CAMA HOSPITALARIA | HILL-ROM | HR 900 | HRP004592080 | HOSPITAL TORRECARNAS | Integral | 01 Propiedad del cliente | 05/12/2025 | Plataforma Almeria - Complejo Hospitalario Torrecárdenas - Hospital Torrecárdenas - Hospital Torrecárdenas
1 | 1 | HUT | 00929706 | 00929706 | CAMA HOSPITALARIA | HILL-ROM | HR 900 | HRP004592087 | HOSPITAL TORRECARNAS | Integral | 01 Propiedad del cliente | 05/12/2025 | Plataforma Almeria - Complejo Hospitalario Torrecárdenas - Hospital Torrecárdenas - Hospital Torrecárdenas
1 | 1 | HUT | 00929707 | 00929707 | CAMA HOSPITALARIA | HILL-ROM | HR 900 | HRP004592088 | HOSPITAL TORRECARNAS | Integral | 01 Propiedad del cliente | 05/12/2025 | Plataforma Almeria - Complejo Hospitalario Torrecárdenas - Hospital Torrecárdenas - Hospital Torrecárdenas
1 | 1 | HUT | 00929708 | 00929708 | CAMA HOSPITALARIA | HILL-ROM | HR 900 | HRP004592090 | HOSPITAL TORRECARNAS | Integral | 01 Propiedad del cliente | 05/12/2025 | Plataforma Almeria - Complejo Hospitalario Torrecárdenas - Hospital Torrecárdenas - Hospital Torrecárdenas
1 | 1 | HUT | 00929709 | 00929709 | CAMA HOSPITALARIA | HILL-ROM | HR 900 | HRP004592103 | HOSPITAL TORRECARNAS | Integral | 01 Propiedad del cliente | 05/12/2025 | Plataforma Almeria - Complejo Hospitalario Torrecárdenas - Hospital Torrecárdenas - Hospital Torrecárdenas
1 | 1 | HUT | 00929710 | 00929710 | CAMA HOSPITALARIA | HILL-ROM | HR 900 | HRP004592112 | HOSPITAL TORRECARNAS | Integral | 01 Propiedad del cliente | 05/12/2025 | Plataforma Almeria - Complejo Hospitalario Torrecárdenas - Hospital Torrecárdenas - Hospital Torrecárdenas
1 | 1 | HUT | 00929711 | 00929711 | CAMA HOSPITALARIA | HILL-ROM | HR 900 | HRP100000682 | HOSPITAL TORRECARNAS | Integral | 01 Propiedad del cliente | 05/12/2025 | Plataforma Almeria - Complejo Hospitalario Torrecárdenas - Hospital Torrecárdenas - Hospital Torrecárdenas
1 | 1 | HUT | 00929712 | 00929712 | CAMA HOSPITALARIA | HILL-ROM | HR 900 | HRP100000821 | HOSPITAL TORRECARNAS | Integral | 01 Propiedad del cliente | 05/12/2025 | Plataforma Almeria - Complejo Hospitalario Torrecárdenas - Hospital Torrecárdenas - Hospital Torrecárdenas
1 | 1 | HUT | 00929713 | 00929713 | CAMA HOSPITALARIA | HILL-ROM | HR 900 | HRP100000683 | HOSPITAL TORRECARNAS | Integral | 01 Propiedad del cliente | 05/12/2025 | Plataforma Almeria - Complejo Hospitalario Torrecárdenas - Hospital Torrecárdenas - Hospital Torrecárdenas
1 | 1 | HUT | 00929714 | 00929714 | CAMA HOSPITALARIA | HILL-ROM | HR 900 | HRP100000818 | HOSPITAL TORRECARNAS | Integral | 01 Propiedad del cliente | 05/12/2025 | Plataforma Almeria - Complejo Hospitalario Torrecárdenas - Hospital Torrecárdenas - Hospital Torrecárdenas
1 | 1 | HUT | 00929715 | 00929715 | CAMA HOSPITALARIA | HILL-ROM | HR 900 | HRP100000817 | HOSPITAL TORRECARNAS | Integral | 01 Propiedad del cliente | 05/12/2025 | Plataforma Almeria - Complejo Hospitalario Torrecárdenas - Hospital Torrecárdenas - Hospital Torrecárdenas
1 | 1 | HUT | 00929716 | 00929716 | CAMA HOSPITALARIA | HILL-ROM | HR 900 | HRP100000684 | HOSPITAL TORRECARNAS | Integral | 01 Propiedad del cliente | 05/12/2025 | Plataforma Almeria - Complejo Hospitalario Torrecárdenas - Hospital Torrecárdenas - Hospital Torrecárdenas
1 | 1 | HUT | 00929717 | 00929717 | CAMA HOSPITALARIA | HILL-ROM | HR 900 | HRP100000820 | HOSPITAL TORRECARNAS | Integral | 01 Propiedad del cliente | 05/12/2025 | Plataforma Almeria - Complejo Hospitalario Torrecárdenas - Hospital Torrecárdenas - Hospital Torrecárdenas
1 | 1 | HUT | 00929718 | 00929718 | CAMA HOSPITALARIA | HILL-ROM | HR 900 | HRP100000816 | HOSPITAL TORRECARNAS | Integral | 01 Propiedad del cliente | 05/12/2025 | Plataforma Almeria - Complejo Hospitalario Torrecárdenas - Hospital Torrecárdenas - Hospital Torrecárdenas
1 | 1 | HUT | 00929719 | 00929719 | CAMA HOSPITALARIA | HILL-ROM | HR 900 | HRP100000819 | HOSPITAL TORRECARNAS | Integral | 01 Propiedad del cliente | 05/12/2025 | Plataforma Almeria - Complejo Hospitalario Torrecárdenas - Hospital Torrecárdenas - Hospital Torrecárdenas
1 | 1 | HUT | 00929720 | 00929720 | CAMA HOSPITALARIA | HILL-ROM | HR 900 | HRP004592107 | HOSPITAL TORRECARNAS | Integral | 01 Propiedad del cliente | 05/12/2025 | Plataforma Almeria - Complejo Hospitalario Torrecárdenas - Hospital Torrecárdenas - Hospital Torrecárdenas
1 | 1 | HUT | 00929721 | 00929721 | CAMA HOSPITALARIA | HILL-ROM | HR 900 | HRP004592092 | HOSPITAL TORRECARNAS | Integral | 01 Propiedad del cliente | 05/12/2025 | Plataforma Almeria - Complejo Hospitalario Torrecárdenas - Hospital Torrecárdenas - Hospital Torrecárdenas
1 | 1 | HUT | 00929722 | 00929722 | CAMA HOSPITALARIA | HILL-ROM | HR 900 | HRP004592091 | HOSPITAL TORRECARNAS | Integral | 01 Propiedad del cliente | 05/12/2025 | Plataforma Almeria - Complejo Hospitalario Torrecárdenas - Hospital Torrecárdenas - Hospital Torrecárdenas
1 | 1 | HUT | 00929723 | 00929723 | CAMA HOSPITALARIA | HILL-ROM | HR 900 | HRP004592104 | HOSPITAL TORRECARNAS | Integral | 01 Propiedad del cliente | 05/12/2025 | Plataforma Almeria - Complejo Hospitalario Torrecárdenas - Hospital Torrecárdenas - Hospital Torrecárdenas
1 | 1 | HUT | 00929724 | 00929724 | CAMA HOSPITALARIA | HILL-ROM | HR 900 | HRP004592093 | HOSPITAL TORRECARNAS | Integral | 01 Propiedad del cliente | 05/12/2025 | Plataforma Almeria - Complejo Hospitalario Torrecárdenas - Hospital Torrecárdenas - Hospital Torrecárdenas
1 | 1 | HUT | 00886813 | 00886813 | MONITOR DE COMPRESION VENOSA SECUENCIAL | COVIDIEN | SCD 700 | V2455852JX | QUIROFANOS | Gestión / Primera Intervención | 03 Prestamo / Cesion | 17/02/2025 | Plataforma Almeria - Complejo Hospitalario Torrecárdenas - Hospital Materno Infantil - Quirofano - Quirofanos
1 | 1 | HUT | 00886816 | 00886816 | MONITOR DE COMPRESION VENOSA SECUENCIAL | CARDINAL HEALTH | SCD 700 | V2459727JX | QUIROFANOS | Gestión / Primera Intervención | 03 Prestamo / Cesion | 17/02/2025 | Plataforma Almeria - Complejo Hospitalario Torrecárdenas - Hospital Materno Infantil - Quirofano - Quirofanos
1 | 1 | HUT | 00886817 | 00886817 | MONITOR DE COMPRESION VENOSA SECUENCIAL | CARDINAL HEALTH | SCD 700 | V2459685JX | QUIROFANOS | Gestión / Primera Intervención | 03 Prestamo / Cesion | 17/02/2025 | Plataforma Almeria - Complejo Hospitalario Torrecárdenas - Hospital Materno Infantil - Quirofano - Quirofanos
1 | 1 | HUT | 00886818 | 00886818 | MONITOR DE COMPRESION VENOSA SECUENCIAL | CARDINAL HEALTH | SCD 700 | V2459724JX | QUIROFANOS | Gestión / Primera Intervención | 03 Prestamo / Cesion | 17/02/2025 | Plataforma Almeria - Complejo Hospitalario Torrecárdenas - Hospital Materno Infantil - Quirofano - Quirofanos
1 | 1 | HUT | 00886820 | 00886820 | MONITOR DE COMPRESION VENOSA SECUENCIAL | CARDINAL HEALTH | SCD 700 | V2455870JX | QUIROFANOS | Gestión / Primera Intervención | 03 Prestamo / Cesion | 17/02/2025 | Plataforma Almeria - Complejo Hospitalario Torrecárdenas - Hospital Materno Infantil - Quirofano - Quirofanos
1 | 1 | HUT | 00886821 | 00886821 | MONITOR DE COMPRESION VENOSA SECUENCIAL | CARDINAL HEALTH | SCD 700 | V2455863JX | QUIROFANOS | Gestión / Primera Intervención | 03 Prestamo / Cesion | 17/02/2025 | Plataforma Almeria - Complejo Hospitalario Torrecárdenas - Hospital Materno Infantil - Quirofano - Quirofanos
1 | 1 | HUT | 00929824 | 00929824 | OPTICA RIGIDA OTORRINO | KARL STORZ | 7220FA | 1003RK | Quirofano 6 | Integral | 01 Propiedad del cliente | 11/12/2025 | Plataforma Almeria - Complejo Hospitalario Torrecárdenas - Hospital Materno Infantil - Quirofano - Quirofanos
1 | 1 | HUT | 00889669 | 00889669 | PULSIOXIMETRO | COVIDIEN | NELLCOR | MBB2302120 | Planta Tercera | Gestión / Primera Intervención | 03 Prestamo / Cesion | 25/02/2025 | Plataforma Almeria - Complejo Hospitalario Torrecárdenas - Hospital Torrecárdenas - Hospital Torrecárdenas
1 | 1 | HUT | 00929848 | 00929848 | POSTUROGRAFO | OPTOMIC |  | NX22122205000654 | AUDIOMETRIAS ORL | Integral | 01 Propiedad del cliente | 11/12/2025 | Plataforma Almeria - Complejo Hospitalario Torrecárdenas - Hospital Torrecárdenas - Otorrino
1 | 1 | HUT | 00929875 | 00929875 | BASCULA ADULTO ELECTRONICA | SIN MARCA-NO DEFINIDA-DESCONOCIDA |  | 22110995 | CCEE ONCORADIOTERAPIA | Integral | 01 Propiedad del cliente | 01/07/2025 | Plataforma Almeria - Complejo Hospitalario Torrecárdenas - Hospital Torrecárdenas - Oncología
1 | 1 | HUT | 00929876 | 00929876 | BASCULA ELECTRONICA | TANITA | TBF 300 | 07060256 | CCEE ONCORADIOTERAPIA | Integral | 01 Propiedad del cliente | 12/12/2025 | Plataforma Almeria - Complejo Hospitalario Torrecárdenas - Hospital Torrecárdenas - Oncología
1 | 1 | HUT | 00929877 | 00929956 | BASCULA ELECTRONICA | ADE | M320600-01 | 52834-0002342 | CCEE ONCORADIOTERAPIA | Integral | 01 Propiedad del cliente | 12/12/2020 | Plataforma Almeria - Complejo Hospitalario Torrecárdenas - Hospital Torrecárdenas - Oncología
1 | 1 | HUT | 00929878 | 00929957 | BASCULA ELECTRONICA | ASIMED | BARYS ELECTRA | 504-256 | CCEE ONCORADIOTERAPIA | Integral | 01 Propiedad del cliente | 12/12/2009 | Plataforma Almeria - Complejo Hospitalario Torrecárdenas - Hospital Torrecárdenas - Oncología
1 | 1 | HUT | 00893328 | 00893328 | MONITOR HEMOFILTRACION | FRESENIUS KABI | MULTIFILTRATE PRO | 3FTG8778 | REANIMACIÓN | Gestión / Primera Intervención | 03 Prestamo / Cesion | 01/02/2025 | Plataforma Almeria - Complejo Hospitalario Torrecárdenas - Hospital Materno Infantil - Quirofano - Reanimacion
1 | 1 | HUT | 00929880 | 00929880 | ECOGRAFO | SITE-RITE | BARD | DYZKAD009 | CCEE ONCOLOGIA TERAPIA INTRAVENOSA | Integral | 01 Propiedad del cliente | 01/12/2025 | Plataforma Almeria - Complejo Hospitalario Torrecárdenas - Hospital Torrecárdenas - Oncología
1 | 1 | HUT | 00929881 | 00929881 | ECOGRAFO | SITE-RITE | BARD | DYDYAD082 | CCEE ONCOLOGIA TERAPIA INTRAVENOSA | Integral | 01 Propiedad del cliente | 12/12/2025 | Plataforma Almeria - Complejo Hospitalario Torrecárdenas - Hospital Torrecárdenas - Oncología
1 | 1 | HUT | 00929886 | 00929886 | CAMA HOSPITALARIA | HILL-ROM | HR 900 | HRP004580486 | HOSPITAL TORRECARNAS | Integral | 01 Propiedad del cliente | 05/12/2025 | Plataforma Almeria - Complejo Hospitalario Torrecárdenas - Hospital Torrecárdenas - Hospital Torrecárdenas
1 | 1 | HUT | 00929887 | 00929887 | CAMA HOSPITALARIA | HILL-ROM | HR 900 | HRP004580811 | HOSPITAL TORRECARNAS | Integral | 01 Propiedad del cliente | 05/12/2025 | Plataforma Almeria - Complejo Hospitalario Torrecárdenas - Hospital Torrecárdenas - Hospital Torrecárdenas
1 | 1 | HUT | 00929888 | 00929888 | CAMA HOSPITALARIA | HILL-ROM | HR 900 | HRP004581039 | HOSPITAL TORRECARNAS | Integral | 01 Propiedad del cliente | 05/12/2025 | Plataforma Almeria - Complejo Hospitalario Torrecárdenas - Hospital Torrecárdenas - Hospital Torrecárdenas
1 | 1 | HUT | 00929889 | 00929889 | CAMA HOSPITALARIA | HILL-ROM | HR 900 | HRP004581041 | HOSPITAL TORRECARNAS | Integral | 01 Propiedad del cliente | 05/12/2025 | Plataforma Almeria - Complejo Hospitalario Torrecárdenas - Hospital Torrecárdenas - Hospital Torrecárdenas
1 | 1 | HUT | 00929890 | 00929890 | CAMA HOSPITALARIA | HILL-ROM | HR 900 | HRP004581049 | HOSPITAL TORRECARNAS | Integral | 01 Propiedad del cliente | 05/12/2025 | Plataforma Almeria - Complejo Hospitalario Torrecárdenas - Hospital Torrecárdenas - Hospital Torrecárdenas
1 | 1 | HUT | 00929891 | 00929891 | CAMA HOSPITALARIA | HILL-ROM | HR 900 | HRP004581048 | HOSPITAL TORRECARNAS | Integral | 01 Propiedad del cliente | 05/12/2025 | Plataforma Almeria - Complejo Hospitalario Torrecárdenas - Hospital Torrecárdenas - Hospital Torrecárdenas
1 | 1 | HUT | 00929892 | 00929892 | CAMA HOSPITALARIA | HILL-ROM | HR 900 | HRP004581042 | HOSPITAL TORRECARNAS | Integral | 01 Propiedad del cliente | 05/12/2025 | Plataforma Almeria - Complejo Hospitalario Torrecárdenas - Hospital Torrecárdenas - Hospital Torrecárdenas
1 | 1 | HUT | 00929893 | 00929893 | CAMA HOSPITALARIA | HILL-ROM | HR 900 | HRP004581043 | HOSPITAL TORRECARNAS | Integral | 01 Propiedad del cliente | 05/12/2025 | Plataforma Almeria - Complejo Hospitalario Torrecárdenas - Hospital Torrecárdenas - Hospital Torrecárdenas
1 | 1 | HUT | 00929894 | 00929894 | CAMA HOSPITALARIA | HILL-ROM | HR 900 | HRP004581052 | HOSPITAL TORRECARNAS | Integral | 01 Propiedad del cliente | 05/12/2025 | Plataforma Almeria - Complejo Hospitalario Torrecárdenas - Hospital Torrecárdenas - Hospital Torrecárdenas
1 | 1 | HUT | 00929895 | 00929895 | CAMA HOSPITALARIA | HILL-ROM | HR 900 | HRP004581053 | HOSPITAL TORRECARNAS | Integral | 01 Propiedad del cliente | 05/12/2025 | Plataforma Almeria - Complejo Hospitalario Torrecárdenas - Hospital Torrecárdenas - Hospital Torrecárdenas
1 | 1 | HUT | 00929896 | 00929896 | CAMA HOSPITALARIA | HILL-ROM | HR 900 | HRP004581906 | HOSPITAL TORRECARNAS | Integral | 01 Propiedad del cliente | 05/12/2025 | Plataforma Almeria - Complejo Hospitalario Torrecárdenas - Hospital Torrecárdenas - Hospital Torrecárdenas
1 | 1 | HUT | 00929897 | 00929897 | CAMA HOSPITALARIA | HILL-ROM | HR 900 | HRP004580884 | HOSPITAL TORRECARNAS | Integral | 01 Propiedad del cliente | 05/12/2025 | Plataforma Almeria - Complejo Hospitalario Torrecárdenas - Hospital Torrecárdenas - Hospital Torrecárdenas
1 | 1 | HUT | 00929898 | 00929898 | CAMA HOSPITALARIA | HILL-ROM | HR 900 | HRP004581040 | HOSPITAL TORRECARNAS | Integral | 01 Propiedad del cliente | 05/12/2025 | Plataforma Almeria - Complejo Hospitalario Torrecárdenas - Hospital Torrecárdenas - Hospital Torrecárdenas
1 | 1 | HUT | 00929899 | 00929899 | CAMA HOSPITALARIA | HILL-ROM | HR 900 | HRP004581907 | HOSPITAL TORRECARNAS | Integral | 01 Propiedad del cliente | 05/12/2025 | Plataforma Almeria - Complejo Hospitalario Torrecárdenas - Hospital Torrecárdenas - Hospital Torrecárdenas
1 | 1 | HUT | 00929900 | 00929900 | CAMA HOSPITALARIA | HILL-ROM | HR 900 | HRP004581915 | HOSPITAL TORRECARNAS | Integral | 01 Propiedad del cliente | 05/12/2025 | Plataforma Almeria - Complejo Hospitalario Torrecárdenas - Hospital Torrecárdenas - Hospital Torrecárdenas
1 | 1 | HUT | 00929901 | 00929901 | CAMA HOSPITALARIA | HILL-ROM | HR 900 | HRP004581914 | HOSPITAL TORRECARNAS | Integral | 01 Propiedad del cliente | 05/12/2025 | Plataforma Almeria - Complejo Hospitalario Torrecárdenas - Hospital Torrecárdenas - Hospital Torrecárdenas
1 | 1 | HUT | 00929902 | 00929902 | CAMA HOSPITALARIA | HILL-ROM | HR 900 | HRP004581910 | HOSPITAL TORRECARNAS | Integral | 01 Propiedad del cliente | 05/12/2025 | Plataforma Almeria - Complejo Hospitalario Torrecárdenas - Hospital Torrecárdenas - Hospital Torrecárdenas
1 | 1 | HUT | 00929903 | 00929903 | CAMA HOSPITALARIA | HILL-ROM | HR 900 | HRP004580806 | HOSPITAL TORRECARNAS | Integral | 01 Propiedad del cliente | 05/12/2025 | Plataforma Almeria - Complejo Hospitalario Torrecárdenas - Hospital Torrecárdenas - Hospital Torrecárdenas
1 | 1 | HUT | 00929904 | 00929904 | CAMA HOSPITALARIA | HILL-ROM | HR 900 | HRP004581912 | HOSPITAL TORRECARNAS | Integral | 01 Propiedad del cliente | 05/12/2025 | Plataforma Almeria - Complejo Hospitalario Torrecárdenas - Hospital Torrecárdenas - Hospital Torrecárdenas
1 | 1 | HUT | 00929905 | 00929905 | CAMA HOSPITALARIA | HILL-ROM | HR 900 | HRP004580815 | HOSPITAL TORRECARNAS | Integral | 01 Propiedad del cliente | 05/12/2025 | Plataforma Almeria - Complejo Hospitalario Torrecárdenas - Hospital Torrecárdenas - Hospital Torrecárdenas
1 | 1 | HUT | 00929906 | 00929906 | CAMA HOSPITALARIA | HILL-ROM | HR 900 | HRP004580859 | HOSPITAL TORRECARNAS | Integral | 01 Propiedad del cliente | 05/12/2025 | Plataforma Almeria - Complejo Hospitalario Torrecárdenas - Hospital Torrecárdenas - Hospital Torrecárdenas
1 | 1 | HUT | 00929907 | 00929907 | CAMA HOSPITALARIA | HILL-ROM | HR 900 | HRP004580862 | HOSPITAL TORRECARNAS | Integral | 01 Propiedad del cliente | 05/12/2025 | Plataforma Almeria - Complejo Hospitalario Torrecárdenas - Hospital Torrecárdenas - Hospital Torrecárdenas
1 | 1 | HUT | 00929908 | 00929908 | CAMA HOSPITALARIA | HILL-ROM | HR 900 | HRP004580842 | HOSPITAL TORRECARNAS | Integral | 01 Propiedad del cliente | 05/12/2025 | Plataforma Almeria - Complejo Hospitalario Torrecárdenas - Hospital Torrecárdenas - Hospital Torrecárdenas
1 | 1 | HUT | 00929909 | 00929909 | CAMA HOSPITALARIA | HILL-ROM | HR 900 | HRP004580843 | HOSPITAL TORRECARNAS | Integral | 01 Propiedad del cliente | 05/12/2025 | Plataforma Almeria - Complejo Hospitalario Torrecárdenas - Hospital Torrecárdenas - Hospital Torrecárdenas
1 | 1 | HUT | 00929910 | 00929910 | CAMA HOSPITALARIA | HILL-ROM | HR 900 | HRP004580483 | HOSPITAL TORRECARNAS | Integral | 01 Propiedad del cliente | 05/12/2025 | Plataforma Almeria - Complejo Hospitalario Torrecárdenas - Hospital Torrecárdenas - Hospital Torrecárdenas
1 | 1 | HUT | 00929911 | 00929911 | CAMA HOSPITALARIA | HILL-ROM | HR 900 | HRP004583079 | HOSPITAL TORRECARNAS | Integral | 01 Propiedad del cliente | 05/12/2025 | Plataforma Almeria - Complejo Hospitalario Torrecárdenas - Hospital Torrecárdenas - Hospital Torrecárdenas
1 | 1 | HUT | 00929912 | 00929912 | CAMA HOSPITALARIA | HILL-ROM | HR 900 | HRP004583070 | HOSPITAL TORRECARNAS | Integral | 01 Propiedad del cliente | 05/12/2025 | Plataforma Almeria - Complejo Hospitalario Torrecárdenas - Hospital Torrecárdenas - Hospital Torrecárdenas
1 | 1 | HUT | 00929913 | 00929913 | CAMA HOSPITALARIA | HILL-ROM | HR 900 | HRP004583080 | HOSPITAL TORRECARNAS | Integral | 01 Propiedad del cliente | 05/12/2025 | Plataforma Almeria - Complejo Hospitalario Torrecárdenas - Hospital Torrecárdenas - Hospital Torrecárdenas
1 | 1 | HUT | 00929914 | 00929914 | CAMA HOSPITALARIA | HILL-ROM | HR 900 | HRP004583071 | HOSPITAL TORRECARNAS | Integral | 01 Propiedad del cliente | 05/12/2025 | Plataforma Almeria - Complejo Hospitalario Torrecárdenas - Hospital Torrecárdenas - Hospital Torrecárdenas
1 | 1 | HUT | 00929915 | 00929915 | CAMA HOSPITALARIA | HILL-ROM | HR 900 | HRP004581037 | HOSPITAL TORRECARNAS | Integral | 01 Propiedad del cliente | 05/12/2025 | Plataforma Almeria - Complejo Hospitalario Torrecárdenas - Hospital Torrecárdenas - Hospital Torrecárdenas
1 | 1 | HUT | 00929916 | 00929916 | CAMA HOSPITALARIA | HILL-ROM | HR 900 | HRP004581036 | HOSPITAL TORRECARNAS | Integral | 01 Propiedad del cliente | 05/12/2025 | Plataforma Almeria - Complejo Hospitalario Torrecárdenas - Hospital Torrecárdenas - Hospital Torrecárdenas
1 | 1 | HUT | 00929917 | 00929917 | CAMA HOSPITALARIA | HILL-ROM | HR 900 | HRP004581045 | HOSPITAL TORRECARNAS | Integral | 01 Propiedad del cliente | 05/12/2025 | Plataforma Almeria - Complejo Hospitalario Torrecárdenas - Hospital Torrecárdenas - Hospital Torrecárdenas
1 | 1 | HUT | 00929918 | 00929918 | CAMA HOSPITALARIA | HILL-ROM | HR 900 | HRP004581038 | HOSPITAL TORRECARNAS | Integral | 01 Propiedad del cliente | 05/12/2025 | Plataforma Almeria - Complejo Hospitalario Torrecárdenas - Hospital Torrecárdenas - Hospital Torrecárdenas
1 | 1 | HUT | 00929919 | 00929919 | CAMA HOSPITALARIA | HILL-ROM | HR 900 | HRP004580814 | HOSPITAL TORRECARNAS | Integral | 01 Propiedad del cliente | 05/12/2025 | Plataforma Almeria - Complejo Hospitalario Torrecárdenas - Hospital Torrecárdenas - Hospital Torrecárdenas
1 | 1 | HUT | 00929920 | 00929920 | CAMA HOSPITALARIA | HILL-ROM | HR 900 | HRP004580481 | HOSPITAL TORRECARNAS | Integral | 01 Propiedad del cliente | 05/12/2025 | Plataforma Almeria - Complejo Hospitalario Torrecárdenas - Hospital Torrecárdenas - Hospital Torrecárdenas
1 | 1 | HUT | 00929921 | 00929921 | CAMA HOSPITALARIA | HILL-ROM | HR 900 | HRP004581051 | HOSPITAL TORRECARNAS | Integral | 01 Propiedad del cliente | 05/12/2025 | Plataforma Almeria - Complejo Hospitalario Torrecárdenas - Hospital Torrecárdenas - Hospital Torrecárdenas
1 | 1 | HUT | 00929922 | 00929922 | CAMA HOSPITALARIA | HILL-ROM | HR 900 | HRP004581047 | HOSPITAL TORRECARNAS | Integral | 01 Propiedad del cliente | 05/12/2025 | Plataforma Almeria - Complejo Hospitalario Torrecárdenas - Hospital Torrecárdenas - Hospital Torrecárdenas
1 | 1 | HUT | 00929923 | 00929923 | CAMA HOSPITALARIA | HILL-ROM | HR 900 | HRP004581046 | HOSPITAL TORRECARNAS | Integral | 01 Propiedad del cliente | 05/12/2025 | Plataforma Almeria - Complejo Hospitalario Torrecárdenas - Hospital Torrecárdenas - Hospital Torrecárdenas
1 | 1 | HUT | 00929924 | 00929924 | CAMA HOSPITALARIA | HILL-ROM | HR 900 | HRP004581044 | HOSPITAL TORRECARNAS | Integral | 01 Propiedad del cliente | 05/12/2025 | Plataforma Almeria - Complejo Hospitalario Torrecárdenas - Hospital Torrecárdenas - Hospital Torrecárdenas
1 | 1 | HUT | 00929925 | 00929925 | CAMA HOSPITALARIA | HILL-ROM | HR 900 | HRP004581904 | HOSPITAL TORRECARNAS | Integral | 01 Propiedad del cliente | 05/12/2025 | Plataforma Almeria - Complejo Hospitalario Torrecárdenas - Hospital Torrecárdenas - Hospital Torrecárdenas
1 | 1 | HUT | 00929926 | 00929926 | CAMA HOSPITALARIA | HILL-ROM | HR 900 | HRP004581909 | HOSPITAL TORRECARNAS | Integral | 01 Propiedad del cliente | 05/12/2025 | Plataforma Almeria - Complejo Hospitalario Torrecárdenas - Hospital Torrecárdenas - Hospital Torrecárdenas
1 | 1 | HUT | 00929927 | 00929927 | CAMA HOSPITALARIA | HILL-ROM | HR 900 | HRP004581055 | HOSPITAL TORRECARNAS | Integral | 01 Propiedad del cliente | 05/12/2025 | Plataforma Almeria - Complejo Hospitalario Torrecárdenas - Hospital Torrecárdenas - Hospital Torrecárdenas
1 | 1 | HUT | 00929928 | 00929928 | CAMA HOSPITALARIA | HILL-ROM | HR 900 | HRP004581905 | HOSPITAL TORRECARNAS | Integral | 01 Propiedad del cliente | 05/12/2025 | Plataforma Almeria - Complejo Hospitalario Torrecárdenas - Hospital Torrecárdenas - Hospital Torrecárdenas
1 | 1 | HUT | 00929929 | 00929929 | CAMA HOSPITALARIA | HILL-ROM | HR 900 | HRP004581054 | HOSPITAL TORRECARNAS | Integral | 01 Propiedad del cliente | 05/12/2025 | Plataforma Almeria - Complejo Hospitalario Torrecárdenas - Hospital Torrecárdenas - Hospital Torrecárdenas
1 | 1 | HUT | 00929930 | 00929930 | CAMA HOSPITALARIA | HILL-ROM | HR 900 | HRP004581050 | HOSPITAL TORRECARNAS | Integral | 01 Propiedad del cliente | 05/12/2025 | Plataforma Almeria - Complejo Hospitalario Torrecárdenas - Hospital Torrecárdenas - Hospital Torrecárdenas
1 | 1 | HUT | 00929931 | 00929931 | CAMA HOSPITALARIA | HILL-ROM | HR 900 | HRP004581911 | HOSPITAL TORRECARNAS | Integral | 01 Propiedad del cliente | 05/12/2025 | Plataforma Almeria - Complejo Hospitalario Torrecárdenas - Hospital Torrecárdenas - Hospital Torrecárdenas
1 | 1 | HUT | 00929932 | 00929932 | CAMA HOSPITALARIA | HILL-ROM | HR 900 | HRP004581913 | HOSPITAL TORRECARNAS | Integral | 01 Propiedad del cliente | 05/12/2025 | Plataforma Almeria - Complejo Hospitalario Torrecárdenas - Hospital Torrecárdenas - Hospital Torrecárdenas
1 | 1 | HUT | 00929933 | 00929933 | CAMA HOSPITALARIA | HILL-ROM | HR 900 | HRP004583107 | HOSPITAL TORRECARNAS | Integral | 01 Propiedad del cliente | 05/12/2025 | Plataforma Almeria - Complejo Hospitalario Torrecárdenas - Hospital Torrecárdenas - Hospital Torrecárdenas
1 | 1 | HUT | 00929934 | 00929934 | CAMA HOSPITALARIA | HILL-ROM | HR 900 | HRP004581908 | HOSPITAL TORRECARNAS | Integral | 01 Propiedad del cliente | 05/12/2025 | Plataforma Almeria - Complejo Hospitalario Torrecárdenas - Hospital Torrecárdenas - Hospital Torrecárdenas
1 | 1 | HUT | 00929935 | 00929935 | CAMA HOSPITALARIA | HILL-ROM | HR 900 | HRP004583110 | HOSPITAL TORRECARNAS | Integral | 01 Propiedad del cliente | 05/12/2025 | Plataforma Almeria - Complejo Hospitalario Torrecárdenas - Hospital Torrecárdenas - Hospital Torrecárdenas
1 | 1 | HUT | 00893364 | 00893364 | MONITOR HEMOFILTRACION | FRESENIUS KABI | MULTIFILTRATE PRO | 3FTG8777 | REANIMACIÓN | Gestión / Primera Intervención | 03 Prestamo / Cesion | 01/02/2025 | Plataforma Almeria - Complejo Hospitalario Torrecárdenas - Hospital Materno Infantil - Quirofano - Reanimacion
1 | 1 | HUT | 00894010 | 00894010 | CALENTADOR DE TOALLAS HUMEDAS | GAMA | CLINELL KD-25N | 201700282 | REANIMACIÓN | Gestión / Primera Intervención | 03 Prestamo / Cesion | 01/01/2025 | Plataforma Almeria - Complejo Hospitalario Torrecárdenas - Hospital Materno Infantil - Quirofano - Reanimacion
1 | 1 | HUT | 00930266 | 00930266 | CAMA HOSPITALARIA | HILL-ROM | HR 900 | HRP100002641 | HOSPITAL TORRECARNAS | Integral | 01 Propiedad del cliente | 16/12/2025 | Plataforma Almeria - Complejo Hospitalario Torrecárdenas - Hospital Torrecárdenas - Hospital Torrecárdenas
1 | 1 | HUT | 00930268 | 00930268 | CAMA HOSPITALARIA | HILL-ROM | HR 900 | HRP100002639 | HOSPITAL TORRECARNAS | Integral | 01 Propiedad del cliente | 16/12/2025 | Plataforma Almeria - Complejo Hospitalario Torrecárdenas - Hospital Torrecárdenas - Hospital Torrecárdenas
1 | 1 | HUT | 00930269 | 00930269 | CAMA HOSPITALARIA | HILL-ROM | HR 900 | HRP100002640 | HOSPITAL TORRECARNAS | Integral | 01 Propiedad del cliente | 16/12/2025 | Plataforma Almeria - Complejo Hospitalario Torrecárdenas - Hospital Torrecárdenas - Hospital Torrecárdenas
1 | 1 | HUT | 00930270 | 00930270 | CAMA HOSPITALARIA | HILL-ROM | HR 900 | HRP100002638 | HOSPITAL TORRECARNAS | Integral | 01 Propiedad del cliente | 16/12/2025 | Plataforma Almeria - Complejo Hospitalario Torrecárdenas - Hospital Torrecárdenas - Hospital Torrecárdenas
1 | 1 | HUT | 00930271 | 00930271 | CAMA HOSPITALARIA | HILL-ROM | HR 900 | HRP100002634 | HOSPITAL TORRECARNAS | Integral | 01 Propiedad del cliente | 16/12/2025 | Plataforma Almeria - Complejo Hospitalario Torrecárdenas - Hospital Torrecárdenas - Hospital Torrecárdenas
1 | 1 | HUT | 00930272 | 00930272 | CAMA HOSPITALARIA | HILL-ROM | HR 900 | HRP100002648 | HOSPITAL TORRECARNAS | Integral | 01 Propiedad del cliente | 16/12/2025 | Plataforma Almeria - Complejo Hospitalario Torrecárdenas - Hospital Torrecárdenas - Hospital Torrecárdenas
1 | 1 | HUT | 00930273 | 00930273 | CAMA HOSPITALARIA | HILL-ROM | HR 900 | HRP100002635 | HOSPITAL TORRECARNAS | Integral | 01 Propiedad del cliente | 16/12/2025 | Plataforma Almeria - Complejo Hospitalario Torrecárdenas - Hospital Torrecárdenas - Hospital Torrecárdenas
1 | 1 | HUT | 00930275 | 00930275 | CAMA HOSPITALARIA | HILL-ROM | HR 900 | HRP100002637 | HOSPITAL TORRECARNAS | Integral | 01 Propiedad del cliente | 16/12/2025 | Plataforma Almeria - Complejo Hospitalario Torrecárdenas - Hospital Torrecárdenas - Hospital Torrecárdenas
1 | 1 | HUT | 00930276 | 00930276 | CAMA HOSPITALARIA | HILL-ROM | HR 900 | HRP100002636 | HOSPITAL TORRECARNAS | Integral | 01 Propiedad del cliente | 16/12/2025 | Plataforma Almeria - Complejo Hospitalario Torrecárdenas - Hospital Torrecárdenas - Hospital Torrecárdenas
1 | 1 | HUT | 00930277 | 00930277 | CAMA HOSPITALARIA | HILL-ROM | HR 900 | HRP100002660 | HOSPITAL TORRECARNAS | Integral | 01 Propiedad del cliente | 16/12/2025 | Plataforma Almeria - Complejo Hospitalario Torrecárdenas - Hospital Torrecárdenas - Hospital Torrecárdenas
1 | 1 | HUT | 00930278 | 00930278 | CAMA HOSPITALARIA | HILL-ROM | HR 900 | HRP100002656 | HOSPITAL TORRECARNAS | Integral | 01 Propiedad del cliente | 16/12/2025 | Plataforma Almeria - Complejo Hospitalario Torrecárdenas - Hospital Torrecárdenas - Hospital Torrecárdenas
1 | 1 | HUT | 00930279 | 00930279 | CAMA HOSPITALARIA | HILL-ROM | HR 900 | HRP100002659 | HOSPITAL TORRECARNAS | Integral | 01 Propiedad del cliente | 16/12/2025 | Plataforma Almeria - Complejo Hospitalario Torrecárdenas - Hospital Torrecárdenas - Hospital Torrecárdenas
1 | 1 | HUT | 00930280 | 00930280 | CAMA HOSPITALARIA | HILL-ROM | HR 900 | HRP100002655 | HOSPITAL TORRECARNAS | Integral | 01 Propiedad del cliente | 16/12/2025 | Plataforma Almeria - Complejo Hospitalario Torrecárdenas - Hospital Torrecárdenas - Hospital Torrecárdenas
1 | 1 | HUT | 00930281 | 00930281 | CAMA HOSPITALARIA | HILL-ROM | HR 900 | HRP100002651 | HOSPITAL TORRECARNAS | Integral | 01 Propiedad del cliente | 16/12/2025 | Plataforma Almeria - Complejo Hospitalario Torrecárdenas - Hospital Torrecárdenas - Hospital Torrecárdenas
1 | 1 | HUT | 00930282 | 00930282 | CAMA HOSPITALARIA | HILL-ROM | HR 900 | HRP100002820 | HOSPITAL TORRECARNAS | Integral | 01 Propiedad del cliente | 16/12/2025 | Plataforma Almeria - Complejo Hospitalario Torrecárdenas - Hospital Torrecárdenas - Hospital Torrecárdenas
1 | 1 | HUT | 00930283 | 00930283 | CAMA HOSPITALARIA | HILL-ROM | HR 900 | HRP100002650 | HOSPITAL TORRECARNAS | Integral | 01 Propiedad del cliente | 16/12/2025 | Plataforma Almeria - Complejo Hospitalario Torrecárdenas - Hospital Torrecárdenas - Hospital Torrecárdenas
1 | 1 | HUT | 00930284 | 00930284 | CAMA HOSPITALARIA | HILL-ROM | HR 900 | HRP100002825 | HOSPITAL TORRECARNAS | Integral | 01 Propiedad del cliente | 16/12/2025 | Plataforma Almeria - Complejo Hospitalario Torrecárdenas - Hospital Torrecárdenas - Hospital Torrecárdenas
1 | 1 | HUT | 00930285 | 00930285 | CAMA HOSPITALARIA | HILL-ROM | HR 900 | HRP100002812 | HOSPITAL TORRECARNAS | Integral | 01 Propiedad del cliente | 16/12/2025 | Plataforma Almeria - Complejo Hospitalario Torrecárdenas - Hospital Torrecárdenas - Hospital Torrecárdenas
1 | 1 | HUT | 00930286 | 00930286 | CAMA HOSPITALARIA | HILL-ROM | HR 900 | HRP100002643 | HOSPITAL TORRECARNAS | Integral | 01 Propiedad del cliente | 16/12/2025 | Plataforma Almeria - Complejo Hospitalario Torrecárdenas - Hospital Torrecárdenas - Hospital Torrecárdenas
1 | 1 | HUT | 00930287 | 00930287 | CAMA HOSPITALARIA | HILL-ROM | HR 900 | HRP100002652 | HOSPITAL TORRECARNAS | Integral | 01 Propiedad del cliente | 16/12/2025 | Plataforma Almeria - Complejo Hospitalario Torrecárdenas - Hospital Torrecárdenas - Hospital Torrecárdenas
1 | 1 | HUT | 00930288 | 00930288 | CAMA HOSPITALARIA | HILL-ROM | HR 900 | HRP100002647 | HOSPITAL TORRECARNAS | Integral | 01 Propiedad del cliente | 16/12/2025 | Plataforma Almeria - Complejo Hospitalario Torrecárdenas - Hospital Torrecárdenas - Hospital Torrecárdenas
1 | 1 | HUT | 00930289 | 00930289 | CAMA HOSPITALARIA | HILL-ROM | HR 900 | HRP100002621 | HOSPITAL TORRECARNAS | Integral | 01 Propiedad del cliente | 16/12/2025 | Plataforma Almeria - Complejo Hospitalario Torrecárdenas - Hospital Torrecárdenas - Hospital Torrecárdenas
1 | 1 | HUT | 00930290 | 00930290 | CAMA HOSPITALARIA | HILL-ROM | HR 900 | HRP100002353 | HOSPITAL TORRECARNAS | Integral | 01 Propiedad del cliente | 16/12/2025 | Plataforma Almeria - Complejo Hospitalario Torrecárdenas - Hospital Torrecárdenas - Hospital Torrecárdenas
1 | 1 | HUT | 00930291 | 00930291 | CAMA HOSPITALARIA | HILL-ROM | HR 900 | HRP100002649 | HOSPITAL TORRECARNAS | Integral | 01 Propiedad del cliente | 16/12/2025 | Plataforma Almeria - Complejo Hospitalario Torrecárdenas - Hospital Torrecárdenas - Hospital Torrecárdenas
1 | 1 | HUT | 00930292 | 00930292 | CAMA HOSPITALARIA | HILL-ROM | HR 900 | HRP100002642 | HOSPITAL TORRECARNAS | Integral | 01 Propiedad del cliente | 16/12/2025 | Plataforma Almeria - Complejo Hospitalario Torrecárdenas - Hospital Torrecárdenas - Hospital Torrecárdenas
1 | 1 | HUT | 00930293 | 00930293 | CAMA HOSPITALARIA | HILL-ROM | HR 900 | HRP100002816 | HOSPITAL TORRECARNAS | Integral | 01 Propiedad del cliente | 16/12/2025 | Plataforma Almeria - Complejo Hospitalario Torrecárdenas - Hospital Torrecárdenas - Hospital Torrecárdenas
1 | 1 | HUT | 00930294 | 00930294 | CAMA HOSPITALARIA | HILL-ROM | HR 900 | HRP100002824 | HOSPITAL TORRECARNAS | Integral | 01 Propiedad del cliente | 16/12/2025 | Plataforma Almeria - Complejo Hospitalario Torrecárdenas - Hospital Torrecárdenas - Hospital Torrecárdenas
1 | 1 | HUT | 00930295 | 00930295 | CAMA HOSPITALARIA | HILL-ROM | HR 900 | HRP100002813 | HOSPITAL TORRECARNAS | Integral | 01 Propiedad del cliente | 16/12/2025 | Plataforma Almeria - Complejo Hospitalario Torrecárdenas - Hospital Torrecárdenas - Hospital Torrecárdenas
1 | 1 | HUT | 00930296 | 00930296 | CAMA HOSPITALARIA | HILL-ROM | HR 900 | HRP100002817 | HOSPITAL TORRECARNAS | Integral | 01 Propiedad del cliente | 16/12/2025 | Plataforma Almeria - Complejo Hospitalario Torrecárdenas - Hospital Torrecárdenas - Hospital Torrecárdenas
1 | 1 | HUT | 00930297 | 00930297 | CAMA HOSPITALARIA | HILL-ROM | HR 900 | HRP100002654 | HOSPITAL TORRECARNAS | Integral | 01 Propiedad del cliente | 16/12/2025 | Plataforma Almeria - Complejo Hospitalario Torrecárdenas - Hospital Torrecárdenas - Hospital Torrecárdenas
1 | 1 | HUT | 00930298 | 00930298 | CAMA HOSPITALARIA | HILL-ROM | HR 900 | HRP100002657 | HOSPITAL TORRECARNAS | Integral | 01 Propiedad del cliente | 16/12/2025 | Plataforma Almeria - Complejo Hospitalario Torrecárdenas - Hospital Torrecárdenas - Hospital Torrecárdenas
1 | 1 | HUT | 00930299 | 00930299 | CAMA HOSPITALARIA | HILL-ROM | HR 900 | HRP100002661 | HOSPITAL TORRECARNAS | Integral | 01 Propiedad del cliente | 16/12/2025 | Plataforma Almeria - Complejo Hospitalario Torrecárdenas - Hospital Torrecárdenas - Hospital Torrecárdenas
1 | 1 | HUT | 00930300 | 00930300 | CAMA HOSPITALARIA | HILL-ROM | HR 900 | HRP100002658 | HOSPITAL TORRECARNAS | Integral | 01 Propiedad del cliente | 16/12/2025 | Plataforma Almeria - Complejo Hospitalario Torrecárdenas - Hospital Torrecárdenas - Hospital Torrecárdenas
1 | 1 | HUT | 00930301 | 00930301 | CAMA HOSPITALARIA | HILL-ROM | HR 900 | HRP100002811 | HOSPITAL TORRECARNAS | Integral | 01 Propiedad del cliente | 16/12/2025 | Plataforma Almeria - Complejo Hospitalario Torrecárdenas - Hospital Torrecárdenas - Hospital Torrecárdenas
1 | 1 | HUT | 00930302 | 00930302 | CAMA HOSPITALARIA | HILL-ROM | HR 900 | HRP100002831 | HOSPITAL TORRECARNAS | Integral | 01 Propiedad del cliente | 16/12/2025 | Plataforma Almeria - Complejo Hospitalario Torrecárdenas - Hospital Torrecárdenas - Hospital Torrecárdenas
1 | 1 | HUT | 00930303 | 00930303 | CAMA HOSPITALARIA | HILL-ROM | HR 900 | HRP100002832 | HOSPITAL TORRECARNAS | Integral | 01 Propiedad del cliente | 16/12/2025 | Plataforma Almeria - Complejo Hospitalario Torrecárdenas - Hospital Torrecárdenas - Hospital Torrecárdenas
1 | 1 | HUT | 00930304 | 00930304 | CAMA HOSPITALARIA | HILL-ROM | HR 900 | HRP100002835 | HOSPITAL TORRECARNAS | Integral | 01 Propiedad del cliente | 16/12/2025 | Plataforma Almeria - Complejo Hospitalario Torrecárdenas - Hospital Torrecárdenas - Hospital Torrecárdenas
1 | 1 | HUT | 00930305 | 00930305 | CAMA HOSPITALARIA | HILL-ROM | HR 900 | HRP100002834 | HOSPITAL TORRECARNAS | Integral | 01 Propiedad del cliente | 16/12/2025 | Plataforma Almeria - Complejo Hospitalario Torrecárdenas - Hospital Torrecárdenas - Hospital Torrecárdenas
1 | 1 | HUT | 00930306 | 00930306 | CAMA HOSPITALARIA | HILL-ROM | HR 900 | HRP100002836 | HOSPITAL TORRECARNAS | Integral | 01 Propiedad del cliente | 16/12/2025 | Plataforma Almeria - Complejo Hospitalario Torrecárdenas - Hospital Torrecárdenas - Hospital Torrecárdenas
1 | 1 | HUT | 00930307 | 00930307 | CAMA HOSPITALARIA | HILL-ROM | HR 900 | HRP100002833 | HOSPITAL TORRECARNAS | Integral | 01 Propiedad del cliente | 16/12/2025 | Plataforma Almeria - Complejo Hospitalario Torrecárdenas - Hospital Torrecárdenas - Hospital Torrecárdenas
1 | 1 | HUT | 00930308 | 00930308 | CAMA HOSPITALARIA | HILL-ROM | HR 900 | HRP100002822 | HOSPITAL TORRECARNAS | Integral | 01 Propiedad del cliente | 16/12/2025 | Plataforma Almeria - Complejo Hospitalario Torrecárdenas - Hospital Torrecárdenas - Hospital Torrecárdenas
1 | 1 | HUT | 00930309 | 00930309 | CAMA HOSPITALARIA | HILL-ROM | HR 900 | HRP100002826 | HOSPITAL TORRECARNAS | Integral | 01 Propiedad del cliente | 16/12/2025 | Plataforma Almeria - Complejo Hospitalario Torrecárdenas - Hospital Torrecárdenas - Hospital Torrecárdenas
1 | 1 | HUT | 00930310 | 00930310 | CAMA HOSPITALARIA | HILL-ROM | HR 900 | HRP100002828 | HOSPITAL TORRECARNAS | Integral | 01 Propiedad del cliente | 16/12/2025 | Plataforma Almeria - Complejo Hospitalario Torrecárdenas - Hospital Torrecárdenas - Hospital Torrecárdenas
1 | 1 | HUT | 00930311 | 00930311 | CAMA HOSPITALARIA | HILL-ROM | HR 900 | HRP100002814 | HOSPITAL TORRECARNAS | Integral | 01 Propiedad del cliente | 16/12/2025 | Plataforma Almeria - Complejo Hospitalario Torrecárdenas - Hospital Torrecárdenas - Hospital Torrecárdenas
1 | 1 | HUT | 00930312 | 00930312 | CAMA HOSPITALARIA | HILL-ROM | HR 900 | HRP100002818 | HOSPITAL TORRECARNAS | Integral | 01 Propiedad del cliente | 16/12/2025 | Plataforma Almeria - Complejo Hospitalario Torrecárdenas - Hospital Torrecárdenas - Hospital Torrecárdenas
1 | 1 | HUT | 00930313 | 00930313 | CAMA HOSPITALARIA | HILL-ROM | HR 900 | HRP100002815 | HOSPITAL TORRECARNAS | Integral | 01 Propiedad del cliente | 16/12/2025 | Plataforma Almeria - Complejo Hospitalario Torrecárdenas - Hospital Torrecárdenas - Hospital Torrecárdenas
1 | 1 | HUT | 00930314 | 00930314 | CAMA HOSPITALARIA | HILL-ROM | HR 900 | HRP100002830 | HOSPITAL TORRECARNAS | Integral | 01 Propiedad del cliente | 16/12/2025 | Plataforma Almeria - Complejo Hospitalario Torrecárdenas - Hospital Torrecárdenas - Hospital Torrecárdenas
1 | 1 | HUT | 00930315 | 00930315 | CAMA HOSPITALARIA | HILL-ROM | HR 900 | HRP100002819 | HOSPITAL TORRECARNAS | Integral | 01 Propiedad del cliente | 16/12/2025 | Plataforma Almeria - Complejo Hospitalario Torrecárdenas - Hospital Torrecárdenas - Hospital Torrecárdenas
1 | 1 | HUT | 00930316 | 00930316 | CAMA HOSPITALARIA | HILL-ROM | HR 900 | HRP100002829 | HOSPITAL TORRECARNAS | Integral | 01 Propiedad del cliente | 16/12/2025 | Plataforma Almeria - Complejo Hospitalario Torrecárdenas - Hospital Torrecárdenas - Hospital Torrecárdenas
1 | 1 | HUT | 00930317 | 00930317 | CAMA HOSPITALARIA | HILL-ROM | HR 900 | HRP100002823 | HOSPITAL TORRECARNAS | Integral | 01 Propiedad del cliente | 16/12/2025 | Plataforma Almeria - Complejo Hospitalario Torrecárdenas - Hospital Torrecárdenas - Hospital Torrecárdenas
1 | 1 | HUT | 00930325 | 00930325 | DESFIBRILADOR SEMIAUTOMATICO | MINDRAY | BENEHEART C1A | AF1-47107346 | HOSPITALIZACIÓN 2A CIRUGIA VASCULAR | Integral | 01 Propiedad del cliente | 16/12/2025 | Plataforma Almeria - Complejo Hospitalario Torrecárdenas - Hospital Torrecárdenas - Vascular
1 | 1 | HUT | 00930464 | 00930464 | CAMA HOSPITALARIA | HILL-ROM | HR 900 | HRP100003204 | HOSPITAL TORRECARNAS | Integral | 01 Propiedad del cliente | 17/12/2025 | Plataforma Almeria - Complejo Hospitalario Torrecárdenas - Hospital Torrecárdenas - Hospital Torrecárdenas
1 | 1 | HUT | 00930465 | 00930465 | CAMA HOSPITALARIA | HILL-ROM | HR 900 | HRP100003203 | HOSPITAL TORRECARNAS | Integral | 01 Propiedad del cliente | 17/12/2025 | Plataforma Almeria - Complejo Hospitalario Torrecárdenas - Hospital Torrecárdenas - Hospital Torrecárdenas
1 | 1 | HUT | 00930466 | 00930466 | CAMA HOSPITALARIA | HILL-ROM | HR 900 | HRP100003228 | HOSPITAL TORRECARNAS | Integral | 01 Propiedad del cliente | 17/12/2025 | Plataforma Almeria - Complejo Hospitalario Torrecárdenas - Hospital Torrecárdenas - Hospital Torrecárdenas
1 | 1 | HUT | 00930467 | 00930467 | CAMA HOSPITALARIA | HILL-ROM | HR 900 | HRP100003209 | HOSPITAL TORRECARNAS | Integral | 01 Propiedad del cliente | 17/12/2025 | Plataforma Almeria - Complejo Hospitalario Torrecárdenas - Hospital Torrecárdenas - Hospital Torrecárdenas
1 | 1 | HUT | 00930468 | 00930468 | CAMA HOSPITALARIA | HILL-ROM | HR 900 | HRP100003206 | HOSPITAL TORRECARNAS | Integral | 01 Propiedad del cliente | 17/12/2025 | Plataforma Almeria - Complejo Hospitalario Torrecárdenas - Hospital Torrecárdenas - Hospital Torrecárdenas
1 | 1 | HUT | 00930469 | 00930469 | CAMA HOSPITALARIA | HILL-ROM | HR 900 | HRP100003226 | HOSPITAL TORRECARNAS | Integral | 01 Propiedad del cliente | 17/12/2025 | Plataforma Almeria - Complejo Hospitalario Torrecárdenas - Hospital Torrecárdenas - Hospital Torrecárdenas
1 | 1 | HUT | 00930470 | 00930470 | CAMA HOSPITALARIA | HILL-ROM | HR 900 | HRP100003208 | HOSPITAL TORRECARNAS | Integral | 01 Propiedad del cliente | 17/12/2025 | Plataforma Almeria - Complejo Hospitalario Torrecárdenas - Hospital Torrecárdenas - Hospital Torrecárdenas
1 | 1 | HUT | 00930471 | 00930471 | CAMA HOSPITALARIA | HILL-ROM | HR 900 | HRP100003235 | HOSPITAL TORRECARNAS | Integral | 01 Propiedad del cliente | 17/12/2025 | Plataforma Almeria - Complejo Hospitalario Torrecárdenas - Hospital Torrecárdenas - Hospital Torrecárdenas
1 | 1 | HUT | 00930472 | 00930472 | CAMA HOSPITALARIA | HILL-ROM | HR 900 | HRP100003231 | HOSPITAL TORRECARNAS | Integral | 01 Propiedad del cliente | 17/12/2025 | Plataforma Almeria - Complejo Hospitalario Torrecárdenas - Hospital Torrecárdenas - Hospital Torrecárdenas
1 | 1 | HUT | 00930473 | 00930473 | CAMA HOSPITALARIA | HILL-ROM | HR 900 | HRP100003233 | HOSPITAL TORRECARNAS | Integral | 01 Propiedad del cliente | 17/12/2025 | Plataforma Almeria - Complejo Hospitalario Torrecárdenas - Hospital Torrecárdenas - Hospital Torrecárdenas
1 | 1 | HUT | 00930474 | 00930474 | CAMA HOSPITALARIA | HILL-ROM | HR 900 | HRP100003227 | HOSPITAL TORRECARNAS | Integral | 01 Propiedad del cliente | 17/12/2025 | Plataforma Almeria - Complejo Hospitalario Torrecárdenas - Hospital Torrecárdenas - Hospital Torrecárdenas
1 | 1 | HUT | 00930475 | 00930475 | CAMA HOSPITALARIA | HILL-ROM | HR 900 | HRP100003242 | HOSPITAL TORRECARNAS | Integral | 01 Propiedad del cliente | 17/12/2025 | Plataforma Almeria - Complejo Hospitalario Torrecárdenas - Hospital Torrecárdenas - Hospital Torrecárdenas
1 | 1 | HUT | 00930476 | 00930476 | CAMA HOSPITALARIA | HILL-ROM | HR 900 | HRP100003241 | HOSPITAL TORRECARNAS | Integral | 01 Propiedad del cliente | 17/12/2025 | Plataforma Almeria - Complejo Hospitalario Torrecárdenas - Hospital Torrecárdenas - Hospital Torrecárdenas
1 | 1 | HUT | 00930477 | 00930477 | CAMA HOSPITALARIA | HILL-ROM | HR 900 | HRP100003240 | HOSPITAL TORRECARNAS | Integral | 01 Propiedad del cliente | 17/12/2025 | Plataforma Almeria - Complejo Hospitalario Torrecárdenas - Hospital Torrecárdenas - Hospital Torrecárdenas
1 | 1 | HUT | 00930478 | 00930478 | CAMA HOSPITALARIA | HILL-ROM | HR 900 | HRP100003248 | HOSPITAL TORRECARNAS | Integral | 01 Propiedad del cliente | 17/12/2025 | Plataforma Almeria - Complejo Hospitalario Torrecárdenas - Hospital Torrecárdenas - Hospital Torrecárdenas
1 | 1 | HUT | 00930479 | 00930479 | CAMA HOSPITALARIA | HILL-ROM | HR 900 | HRP100003239 | HOSPITAL TORRECARNAS | Integral | 01 Propiedad del cliente | 17/12/2025 | Plataforma Almeria - Complejo Hospitalario Torrecárdenas - Hospital Torrecárdenas - Hospital Torrecárdenas
1 | 1 | HUT | 00930480 | 00930480 | CAMA HOSPITALARIA | HILL-ROM | HR 900 | HRP100003220 | HOSPITAL TORRECARNAS | Integral | 01 Propiedad del cliente | 17/12/2025 | Plataforma Almeria - Complejo Hospitalario Torrecárdenas - Hospital Torrecárdenas - Hospital Torrecárdenas
1 | 1 | HUT | 00930481 | 00930481 | CAMA HOSPITALARIA | HILL-ROM | HR 900 | HRP100003219 | HOSPITAL TORRECARNAS | Integral | 01 Propiedad del cliente | 17/12/2025 | Plataforma Almeria - Complejo Hospitalario Torrecárdenas - Hospital Torrecárdenas - Hospital Torrecárdenas
1 | 1 | HUT | 00930482 | 00930482 | CAMA HOSPITALARIA | HILL-ROM | HR 900 | HRP100003217 | HOSPITAL TORRECARNAS | Integral | 01 Propiedad del cliente | 17/12/2025 | Plataforma Almeria - Complejo Hospitalario Torrecárdenas - Hospital Torrecárdenas - Hospital Torrecárdenas
1 | 1 | HUT | 00930483 | 00930483 | CAMA HOSPITALARIA | HILL-ROM | HR 900 | HRP100003244 | HOSPITAL TORRECARNAS | Integral | 01 Propiedad del cliente | 17/12/2025 | Plataforma Almeria - Complejo Hospitalario Torrecárdenas - Hospital Torrecárdenas - Hospital Torrecárdenas
1 | 1 | HUT | 00930484 | 00930484 | CAMA HOSPITALARIA | HILL-ROM | HR 900 | HRP100003243 | HOSPITAL TORRECARNAS | Integral | 01 Propiedad del cliente | 17/12/2025 | Plataforma Almeria - Complejo Hospitalario Torrecárdenas - Hospital Torrecárdenas - Hospital Torrecárdenas
1 | 1 | HUT | 00930485 | 00930485 | CAMA HOSPITALARIA | HILL-ROM | HR 900 | HRP100003218 | HOSPITAL TORRECARNAS | Integral | 01 Propiedad del cliente | 17/12/2025 | Plataforma Almeria - Complejo Hospitalario Torrecárdenas - Hospital Torrecárdenas - Hospital Torrecárdenas
1 | 1 | HUT | 00930486 | 00930486 | CAMA HOSPITALARIA | HILL-ROM | HR 900 | HRP100003222 | HOSPITAL TORRECARNAS | Integral | 01 Propiedad del cliente | 17/12/2025 | Plataforma Almeria - Complejo Hospitalario Torrecárdenas - Hospital Torrecárdenas - Hospital Torrecárdenas
1 | 1 | HUT | 00930487 | 00930487 | CAMA HOSPITALARIA | HILL-ROM | HR 900 | HRP100003247 | HOSPITAL TORRECARNAS | Integral | 01 Propiedad del cliente | 17/12/2025 | Plataforma Almeria - Complejo Hospitalario Torrecárdenas - Hospital Torrecárdenas - Hospital Torrecárdenas
1 | 1 | HUT | 00930488 | 00930488 | CAMA HOSPITALARIA | HILL-ROM | HR 900 | HRP100003221 | HOSPITAL TORRECARNAS | Integral | 01 Propiedad del cliente | 17/12/2025 | Plataforma Almeria - Complejo Hospitalario Torrecárdenas - Hospital Torrecárdenas - Hospital Torrecárdenas
1 | 1 | HUT | 00930489 | 00930489 | CAMA HOSPITALARIA | HILL-ROM | HR 900 | HRP100003223 | HOSPITAL TORRECARNAS | Integral | 01 Propiedad del cliente | 17/12/2025 | Plataforma Almeria - Complejo Hospitalario Torrecárdenas - Hospital Torrecárdenas - Hospital Torrecárdenas
1 | 1 | HUT | 00930490 | 00930490 | CAMA HOSPITALARIA | HILL-ROM | HR 900 | HRP100003245 | HOSPITAL TORRECARNAS | Integral | 01 Propiedad del cliente | 17/12/2025 | Plataforma Almeria - Complejo Hospitalario Torrecárdenas - Hospital Torrecárdenas - Hospital Torrecárdenas
1 | 1 | HUT | 00930491 | 00930491 | CAMA HOSPITALARIA | HILL-ROM | HR 900 | HRP100003199 | HOSPITAL TORRECARNAS | Integral | 01 Propiedad del cliente | 17/12/2025 | Plataforma Almeria - Complejo Hospitalario Torrecárdenas - Hospital Torrecárdenas - Hospital Torrecárdenas
1 | 1 | HUT | 00930492 | 00930492 | CAMA HOSPITALARIA | HILL-ROM | HR 900 | HRP100003200 | HOSPITAL TORRECARNAS | Integral | 01 Propiedad del cliente | 17/12/2025 | Plataforma Almeria - Complejo Hospitalario Torrecárdenas - Hospital Torrecárdenas - Hospital Torrecárdenas
1 | 1 | HUT | 00930493 | 00930493 | CAMA HOSPITALARIA | HILL-ROM | HR 900 | HRP100003246 | HOSPITAL TORRECARNAS | Integral | 01 Propiedad del cliente | 17/12/2025 | Plataforma Almeria - Complejo Hospitalario Torrecárdenas - Hospital Torrecárdenas - Hospital Torrecárdenas
1 | 1 | HUT | 00930494 | 00930494 | CAMA HOSPITALARIA | HILL-ROM | HR 900 | HRP100000733 | HOSPITAL TORRECARNAS | Integral | 01 Propiedad del cliente | 17/12/2025 | Plataforma Almeria - Complejo Hospitalario Torrecárdenas - Hospital Torrecárdenas - Hospital Torrecárdenas
1 | 1 | HUT | 00930495 | 00930495 | CAMA HOSPITALARIA | HILL-ROM | HR 900 | HRP100003234 | HOSPITAL TORRECARNAS | Integral | 01 Propiedad del cliente | 17/12/2025 | Plataforma Almeria - Complejo Hospitalario Torrecárdenas - Hospital Torrecárdenas - Hospital Torrecárdenas
1 | 1 | HUT | 00930496 | 00930496 | CAMA HOSPITALARIA | HILL-ROM | HR 900 | HRP100003237 | HOSPITAL TORRECARNAS | Integral | 01 Propiedad del cliente | 17/12/2025 | Plataforma Almeria - Complejo Hospitalario Torrecárdenas - Hospital Torrecárdenas - Hospital Torrecárdenas
1 | 1 | HUT | 00930497 | 00930497 | CAMA HOSPITALARIA | HILL-ROM | HR 900 | HRP100003230 | HOSPITAL TORRECARNAS | Integral | 01 Propiedad del cliente | 17/12/2025 | Plataforma Almeria - Complejo Hospitalario Torrecárdenas - Hospital Torrecárdenas - Hospital Torrecárdenas
1 | 1 | HUT | 00930498 | 00930498 | CAMA HOSPITALARIA | HILL-ROM | HR 900 | HRP100003236 | HOSPITAL TORRECARNAS | Integral | 01 Propiedad del cliente | 17/12/2025 | Plataforma Almeria - Complejo Hospitalario Torrecárdenas - Hospital Torrecárdenas - Hospital Torrecárdenas
1 | 1 | HUT | 00930499 | 00930499 | CAMA HOSPITALARIA | HILL-ROM | HR 900 | HRP100003229 | HOSPITAL TORRECARNAS | Integral | 01 Propiedad del cliente | 17/12/2025 | Plataforma Almeria - Complejo Hospitalario Torrecárdenas - Hospital Torrecárdenas - Hospital Torrecárdenas
1 | 1 | HUT | 00930500 | 00930500 | CAMA HOSPITALARIA | HILL-ROM | HR 900 | HRP100003213 | HOSPITAL TORRECARNAS | Integral | 01 Propiedad del cliente | 17/12/2025 | Plataforma Almeria - Complejo Hospitalario Torrecárdenas - Hospital Torrecárdenas - Hospital Torrecárdenas
1 | 1 | HUT | 00930501 | 00930501 | CAMA HOSPITALARIA | HILL-ROM | HR 900 | HRP100003215 | HOSPITAL TORRECARNAS | Integral | 01 Propiedad del cliente | 17/12/2025 | Plataforma Almeria - Complejo Hospitalario Torrecárdenas - Hospital Torrecárdenas - Hospital Torrecárdenas
1 | 1 | HUT | 00930502 | 00930502 | CAMA HOSPITALARIA | HILL-ROM | HR 900 | HRP100003225 | HOSPITAL TORRECARNAS | Integral | 01 Propiedad del cliente | 17/12/2025 | Plataforma Almeria - Complejo Hospitalario Torrecárdenas - Hospital Torrecárdenas - Hospital Torrecárdenas
1 | 1 | HUT | 00930503 | 00930503 | CAMA HOSPITALARIA | HILL-ROM | HR 900 | HRP100003210 | HOSPITAL TORRECARNAS | Integral | 01 Propiedad del cliente | 17/12/2025 | Plataforma Almeria - Complejo Hospitalario Torrecárdenas - Hospital Torrecárdenas - Hospital Torrecárdenas
1 | 1 | HUT | 00930504 | 00930504 | CAMA HOSPITALARIA | HILL-ROM | HR 900 | HRP100003202 | HOSPITAL TORRECARNAS | Integral | 01 Propiedad del cliente | 17/12/2025 | Plataforma Almeria - Complejo Hospitalario Torrecárdenas - Hospital Torrecárdenas - Hospital Torrecárdenas
1 | 1 | HUT | 00930505 | 00930505 | CAMA HOSPITALARIA | HILL-ROM | HR 900 | HRP100003216 | HOSPITAL TORRECARNAS | Integral | 01 Propiedad del cliente | 17/12/2025 | Plataforma Almeria - Complejo Hospitalario Torrecárdenas - Hospital Torrecárdenas - Hospital Torrecárdenas
1 | 1 | HUT | 00930506 | 00930506 | CAMA HOSPITALARIA | HILL-ROM | HR 900 | HRP100003238 | HOSPITAL TORRECARNAS | Integral | 01 Propiedad del cliente | 17/12/2025 | Plataforma Almeria - Complejo Hospitalario Torrecárdenas - Hospital Torrecárdenas - Hospital Torrecárdenas
1 | 1 | HUT | 00930507 | 00930507 | CAMA HOSPITALARIA | HILL-ROM | HR 900 | HRP100003214 | HOSPITAL TORRECARNAS | Integral | 01 Propiedad del cliente | 17/12/2025 | Plataforma Almeria - Complejo Hospitalario Torrecárdenas - Hospital Torrecárdenas - Hospital Torrecárdenas
1 | 1 | HUT | 00930508 | 00930508 | CAMA HOSPITALARIA | HILL-ROM | HR 900 | HRP100003201 | HOSPITAL TORRECARNAS | Integral | 01 Propiedad del cliente | 17/12/2025 | Plataforma Almeria - Complejo Hospitalario Torrecárdenas - Hospital Torrecárdenas - Hospital Torrecárdenas
1 | 1 | HUT | 00930509 | 00930509 | CAMA HOSPITALARIA | HILL-ROM | HR 900 | HRP100003211 | HOSPITAL TORRECARNAS | Integral | 01 Propiedad del cliente | 17/12/2025 | Plataforma Almeria - Complejo Hospitalario Torrecárdenas - Hospital Torrecárdenas - Hospital Torrecárdenas
1 | 1 | HUT | 00930510 | 00930510 | CAMA HOSPITALARIA | HILL-ROM | HR 900 | HRP100003212 | HOSPITAL TORRECARNAS | Integral | 01 Propiedad del cliente | 17/12/2025 | Plataforma Almeria - Complejo Hospitalario Torrecárdenas - Hospital Torrecárdenas - Hospital Torrecárdenas
1 | 1 | HUT | 00930511 | 00930511 | CAMA HOSPITALARIA | HILL-ROM | HR 900 | HRP100003232 | HOSPITAL TORRECARNAS | Integral | 01 Propiedad del cliente | 17/12/2025 | Plataforma Almeria - Complejo Hospitalario Torrecárdenas - Hospital Torrecárdenas - Hospital Torrecárdenas
1 | 1 | HUT | 00930512 | 00930512 | CAMA HOSPITALARIA | HILL-ROM | HR 900 | HRP100003205 | HOSPITAL TORRECARNAS | Integral | 01 Propiedad del cliente | 17/12/2025 | Plataforma Almeria - Complejo Hospitalario Torrecárdenas - Hospital Torrecárdenas - Hospital Torrecárdenas
1 | 1 | HUT | 00930513 | 00930513 | CAMA HOSPITALARIA | HILL-ROM | HR 900 | HRP100003207 | HOSPITAL TORRECARNAS | Integral | 01 Propiedad del cliente | 17/12/2025 | Plataforma Almeria - Complejo Hospitalario Torrecárdenas - Hospital Torrecárdenas - Hospital Torrecárdenas
1 | 1 | HUT | 00930533 | 00930533 | OPITCA RIGIDA | KARL STORZ | 7220AA | 100USL | Zona de Esterilización | Integral | 01 Propiedad del cliente | 17/12/2025 | Plataforma Almeria - Complejo Hospitalario Torrecárdenas - Hospital Torrecárdenas - Quirófano
1 | 1 | HUT | 00930655 | 00930655 | CAMA HOSPITALARIA | HILL-ROM | HR 900 | HRP100002998 | Nave archivo Huércal de Almería | Integral | 01 Propiedad del cliente | 18/12/2025 | Plataforma Almeria - Complejo Hospitalario Torrecárdenas - Hospital Torrecárdenas - Hospital Torrecárdenas
1 | 1 | HUT | 00930656 | 00930656 | CAMA HOSPITALARIA | HILL-ROM | HR 900 | HRP100003001 | Nave archivo Huércal de Almería | Integral | 01 Propiedad del cliente | 18/12/2025 | Plataforma Almeria - Complejo Hospitalario Torrecárdenas - Hospital Torrecárdenas - Hospital Torrecárdenas
1 | 1 | HUT | 00930657 | 00930657 | CAMA HOSPITALARIA | HILL-ROM | HR 900 | HRP100002994 | Nave archivo Huércal de Almería | Integral | 01 Propiedad del cliente | 18/12/2025 | Plataforma Almeria - Complejo Hospitalario Torrecárdenas - Hospital Torrecárdenas - Hospital Torrecárdenas
1 | 1 | HUT | 00930658 | 00930658 | CAMA HOSPITALARIA | HILL-ROM | HR 900 | HRP100003000 | Nave archivo Huércal de Almería | Integral | 01 Propiedad del cliente | 18/12/2025 | Plataforma Almeria - Complejo Hospitalario Torrecárdenas - Hospital Torrecárdenas - Hospital Torrecárdenas
1 | 1 | HUT | 00930659 | 00930659 | CAMA HOSPITALARIA | HILL-ROM | HR 900 | HRP100003002 | Nave archivo Huércal de Almería | Integral | 01 Propiedad del cliente | 18/12/2025 | Plataforma Almeria - Complejo Hospitalario Torrecárdenas - Hospital Torrecárdenas - Hospital Torrecárdenas
1 | 1 | HUT | 00930660 | 00930660 | CAMA HOSPITALARIA | HILL-ROM | HR 900 | HRP100003478 | Nave archivo Huércal de Almería | Integral | 01 Propiedad del cliente | 18/12/2025 | Plataforma Almeria - Complejo Hospitalario Torrecárdenas - Hospital Torrecárdenas - Hospital Torrecárdenas
1 | 1 | HUT | 00930661 | 00930661 | CAMA HOSPITALARIA | HILL-ROM | HR 900 | HRP100003415 | Nave archivo Huércal de Almería | Integral | 01 Propiedad del cliente | 18/12/2025 | Plataforma Almeria - Complejo Hospitalario Torrecárdenas - Hospital Torrecárdenas - Hospital Torrecárdenas
1 | 1 | HUT | 00930662 | 00930662 | CAMA HOSPITALARIA | HILL-ROM | HR 900 | HRP100003457 | Nave archivo Huércal de Almería | Integral | 01 Propiedad del cliente | 18/12/2025 | Plataforma Almeria - Complejo Hospitalario Torrecárdenas - Hospital Torrecárdenas - Hospital Torrecárdenas
1 | 1 | HUT | 00930663 | 00930663 | CAMA HOSPITALARIA | HILL-ROM | HR 900 | HRP100003475 | Nave archivo Huércal de Almería | Integral | 01 Propiedad del cliente | 18/12/2025 | Plataforma Almeria - Complejo Hospitalario Torrecárdenas - Hospital Torrecárdenas - Hospital Torrecárdenas
1 | 1 | HUT | 00930665 | 00930665 | CAMA HOSPITALARIA | HILL-ROM | HR 900 | HRP100003459 | Nave archivo Huércal de Almería | Integral | 01 Propiedad del cliente | 18/12/2025 | Plataforma Almeria - Complejo Hospitalario Torrecárdenas - Hospital Torrecárdenas - Hospital Torrecárdenas
1 | 1 | HUT | 00930666 | 00930666 | CAMA HOSPITALARIA | HILL-ROM | HR 900 | HRP100003458 | Nave archivo Huércal de Almería | Integral | 01 Propiedad del cliente | 18/12/2025 | Plataforma Almeria - Complejo Hospitalario Torrecárdenas - Hospital Torrecárdenas - Hospital Torrecárdenas
1 | 1 | HUT | 00930667 | 00930667 | CAMA HOSPITALARIA | HILL-ROM | HR 900 | HRP100003476 | Nave archivo Huércal de Almería | Integral | 01 Propiedad del cliente | 18/12/2025 | Plataforma Almeria - Complejo Hospitalario Torrecárdenas - Hospital Torrecárdenas - Hospital Torrecárdenas
1 | 1 | HUT | 00930668 | 00930668 | CAMA HOSPITALARIA | HILL-ROM | HR 900 | HRP100003403 | Nave archivo Huércal de Almería | Integral | 01 Propiedad del cliente | 18/12/2025 | Plataforma Almeria - Complejo Hospitalario Torrecárdenas - Hospital Torrecárdenas - Hospital Torrecárdenas
1 | 1 | HUT | 00930669 | 00930669 | CAMA HOSPITALARIA | HILL-ROM | HR 900 | HRP100002999 | Nave archivo Huércal de Almería | Integral | 01 Propiedad del cliente | 18/12/2025 | Plataforma Almeria - Complejo Hospitalario Torrecárdenas - Hospital Torrecárdenas - Hospital Torrecárdenas
1 | 1 | HUT | 00930670 | 00930670 | CAMA HOSPITALARIA | HILL-ROM | HR 900 | HRP100003402 | Nave archivo Huércal de Almería | Integral | 01 Propiedad del cliente | 18/12/2025 | Plataforma Almeria - Complejo Hospitalario Torrecárdenas - Hospital Torrecárdenas - Hospital Torrecárdenas
1 | 1 | HUT | 00930671 | 00930671 | CAMA HOSPITALARIA | HILL-ROM | HR 900 | HRP100003404 | Nave archivo Huércal de Almería | Integral | 01 Propiedad del cliente | 18/12/2025 | Plataforma Almeria - Complejo Hospitalario Torrecárdenas - Hospital Torrecárdenas - Hospital Torrecárdenas
1 | 1 | HUT | 00930672 | 00930672 | CAMA HOSPITALARIA | HILL-ROM | HR 900 | HRP00002993 | Nave archivo Huércal de Almería | Integral | 01 Propiedad del cliente | 18/12/2025 | Plataforma Almeria - Complejo Hospitalario Torrecárdenas - Hospital Torrecárdenas - Hospital Torrecárdenas
1 | 1 | HUT | 00930673 | 00930673 | CAMA HOSPITALARIA | HILL-ROM | HR 900 | HRP100003413 | Nave archivo Huércal de Almería | Integral | 01 Propiedad del cliente | 18/12/2025 | Plataforma Almeria - Complejo Hospitalario Torrecárdenas - Hospital Torrecárdenas - Hospital Torrecárdenas
1 | 1 | HUT | 00930674 | 00930674 | CAMA HOSPITALARIA | HILL-ROM | HR 900 | HRP100003469 | Nave archivo Huércal de Almería | Integral | 01 Propiedad del cliente | 18/12/2025 | Plataforma Almeria - Complejo Hospitalario Torrecárdenas - Hospital Torrecárdenas - Hospital Torrecárdenas
1 | 1 | HUT | 00930675 | 00930675 | CAMA HOSPITALARIA | HILL-ROM | HR 900 | HRP100003473 | Nave archivo Huércal de Almería | Integral | 01 Propiedad del cliente | 18/12/2025 | Plataforma Almeria - Complejo Hospitalario Torrecárdenas - Hospital Torrecárdenas - Hospital Torrecárdenas
1 | 1 | HUT | 00930676 | 00930676 | CAMA HOSPITALARIA | HILL-ROM | HR 900 | HRP100003416 | Nave archivo Huércal de Almería | Integral | 01 Propiedad del cliente | 18/12/2025 | Plataforma Almeria - Complejo Hospitalario Torrecárdenas - Hospital Torrecárdenas - Hospital Torrecárdenas
1 | 1 | HUT | 00930677 | 00930677 | CAMA HOSPITALARIA | HILL-ROM | HR 900 | HRP100003477 | Nave archivo Huércal de Almería | Integral | 01 Propiedad del cliente | 18/12/2025 | Plataforma Almeria - Complejo Hospitalario Torrecárdenas - Hospital Torrecárdenas - Hospital Torrecárdenas
1 | 1 | HUT | 00930678 | 00930678 | CAMA HOSPITALARIA | HILL-ROM | HR 900 | HRP100003417 | Nave archivo Huércal de Almería | Integral | 01 Propiedad del cliente | 18/12/2025 | Plataforma Almeria - Complejo Hospitalario Torrecárdenas - Hospital Torrecárdenas - Hospital Torrecárdenas
1 | 1 | HUT | 00930679 | 00930679 | CAMA HOSPITALARIA | HILL-ROM | HR 900 | HRP100003474 | Nave archivo Huércal de Almería | Integral | 01 Propiedad del cliente | 18/12/2025 | Plataforma Almeria - Complejo Hospitalario Torrecárdenas - Hospital Torrecárdenas - Hospital Torrecárdenas
1 | 1 | HUT | 00930680 | 00930680 | CAMA HOSPITALARIA | HILL-ROM | HR 900 | HRP100003418 | Nave archivo Huércal de Almería | Integral | 01 Propiedad del cliente | 18/12/2025 | Plataforma Almeria - Complejo Hospitalario Torrecárdenas - Hospital Torrecárdenas - Hospital Torrecárdenas
1 | 1 | HUT | 00930681 | 00930681 | CAMA HOSPITALARIA | HILL-ROM | HR 900 | HRP100003419 | Nave archivo Huércal de Almería | Integral | 01 Propiedad del cliente | 18/12/2025 | Plataforma Almeria - Complejo Hospitalario Torrecárdenas - Hospital Torrecárdenas - Hospital Torrecárdenas
1 | 1 | HUT | 00930682 | 00930682 | CAMA HOSPITALARIA | HILL-ROM | HR 900 | HRP100003408 | Nave archivo Huércal de Almería | Integral | 01 Propiedad del cliente | 18/12/2025 | Plataforma Almeria - Complejo Hospitalario Torrecárdenas - Hospital Torrecárdenas - Hospital Torrecárdenas
1 | 1 | HUT | 00930683 | 00930683 | CAMA HOSPITALARIA | HILL-ROM | HR 900 | HRP100003460 | Nave archivo Huércal de Almería | Integral | 01 Propiedad del cliente | 18/12/2025 | Plataforma Almeria - Complejo Hospitalario Torrecárdenas - Hospital Torrecárdenas - Hospital Torrecárdenas
1 | 1 | HUT | 00930684 | 00930684 | CAMA HOSPITALARIA | HILL-ROM | HR 900 | HRP100003405 | Nave archivo Huércal de Almería | Integral | 01 Propiedad del cliente | 18/12/2025 | Plataforma Almeria - Complejo Hospitalario Torrecárdenas - Hospital Torrecárdenas - Hospital Torrecárdenas
1 | 1 | HUT | 00930685 | 00930685 | CAMA HOSPITALARIA | HILL-ROM | HR 900 | HRP100003461 | Nave archivo Huércal de Almería | Integral | 01 Propiedad del cliente | 18/12/2025 | Plataforma Almeria - Complejo Hospitalario Torrecárdenas - Hospital Torrecárdenas - Hospital Torrecárdenas
1 | 1 | HUT | 00930686 | 00930686 | CAMA HOSPITALARIA | HILL-ROM | HR 900 | HRP100003406 | Nave archivo Huércal de Almería | Integral | 01 Propiedad del cliente | 18/12/2025 | Plataforma Almeria - Complejo Hospitalario Torrecárdenas - Hospital Torrecárdenas - Hospital Torrecárdenas
1 | 1 | HUT | 00930687 | 00930687 | CAMA HOSPITALARIA | HILL-ROM | HR 900 | HRP100003462 | Nave archivo Huércal de Almería | Integral | 01 Propiedad del cliente | 18/12/2025 | Plataforma Almeria - Complejo Hospitalario Torrecárdenas - Hospital Torrecárdenas - Hospital Torrecárdenas
1 | 1 | HUT | 00930688 | 00930688 | CAMA HOSPITALARIA | HILL-ROM | HR 900 | HRP100003466 | Nave archivo Huércal de Almería | Integral | 01 Propiedad del cliente | 18/12/2025 | Plataforma Almeria - Complejo Hospitalario Torrecárdenas - Hospital Torrecárdenas - Hospital Torrecárdenas
1 | 1 | HUT | 00930689 | 00930689 | CAMA HOSPITALARIA | HILL-ROM | HR 900 | HRP100003409 | Nave archivo Huércal de Almería | Integral | 01 Propiedad del cliente | 18/12/2025 | Plataforma Almeria - Complejo Hospitalario Torrecárdenas - Hospital Torrecárdenas - Hospital Torrecárdenas
1 | 1 | HUT | 00930690 | 00930690 | CAMA HOSPITALARIA | HILL-ROM | HR 900 | HRP100003467 | Nave archivo Huércal de Almería | Integral | 01 Propiedad del cliente | 18/12/2025 | Plataforma Almeria - Complejo Hospitalario Torrecárdenas - Hospital Torrecárdenas - Hospital Torrecárdenas
1 | 1 | HUT | 00930691 | 00930691 | CAMA HOSPITALARIA | HILL-ROM | HR 900 | HRP100003410 | Nave archivo Huércal de Almería | Integral | 01 Propiedad del cliente | 18/12/2025 | Plataforma Almeria - Complejo Hospitalario Torrecárdenas - Hospital Torrecárdenas - Hospital Torrecárdenas
1 | 1 | HUT | 00930692 | 00930692 | CAMA HOSPITALARIA | HILL-ROM | HR 900 | HRP100003464 | Nave archivo Huércal de Almería | Integral | 01 Propiedad del cliente | 18/12/2025 | Plataforma Almeria - Complejo Hospitalario Torrecárdenas - Hospital Torrecárdenas - Hospital Torrecárdenas
1 | 1 | HUT | 00930693 | 00930693 | CAMA HOSPITALARIA | HILL-ROM | HR 900 | HRP100003465 | Nave archivo Huércal de Almería | Integral | 01 Propiedad del cliente | 18/12/2025 | Plataforma Almeria - Complejo Hospitalario Torrecárdenas - Hospital Torrecárdenas - Hospital Torrecárdenas
1 | 1 | HUT | 00930694 | 00930694 | CAMA HOSPITALARIA | HILL-ROM | HR 900 | HRP100003407 | Nave archivo Huércal de Almería | Integral | 01 Propiedad del cliente | 18/12/2025 | Plataforma Almeria - Complejo Hospitalario Torrecárdenas - Hospital Torrecárdenas - Hospital Torrecárdenas
1 | 1 | HUT | 00930695 | 00930695 | CAMA HOSPITALARIA | HILL-ROM | HR 900 | HRP100003463 | Nave archivo Huércal de Almería | Integral | 01 Propiedad del cliente | 18/12/2025 | Plataforma Almeria - Complejo Hospitalario Torrecárdenas - Hospital Torrecárdenas - Hospital Torrecárdenas
1 | 1 | HUT | 00930696 | 00930696 | CAMA HOSPITALARIA | HILL-ROM | HR 900 | HRP100003468 | Nave archivo Huércal de Almería | Integral | 01 Propiedad del cliente | 18/12/2025 | Plataforma Almeria - Complejo Hospitalario Torrecárdenas - Hospital Torrecárdenas - Hospital Torrecárdenas
1 | 1 | HUT | 00930697 | 00930697 | CAMA HOSPITALARIA | HILL-ROM | HR 900 | HRP100003471 | Nave archivo Huércal de Almería | Integral | 01 Propiedad del cliente | 18/12/2025 | Plataforma Almeria - Complejo Hospitalario Torrecárdenas - Hospital Torrecárdenas - Hospital Torrecárdenas
1 | 1 | HUT | 00930698 | 00930698 | CAMA HOSPITALARIA | HILL-ROM | HR 900 | HRP100003412 | Nave archivo Huércal de Almería | Integral | 01 Propiedad del cliente | 18/12/2025 | Plataforma Almeria - Complejo Hospitalario Torrecárdenas - Hospital Torrecárdenas - Hospital Torrecárdenas
1 | 1 | HUT | 00930699 | 00930699 | CAMA HOSPITALARIA | HILL-ROM | HR 900 | HRP100003411 | Nave archivo Huércal de Almería | Integral | 01 Propiedad del cliente | 18/12/2025 | Plataforma Almeria - Complejo Hospitalario Torrecárdenas - Hospital Torrecárdenas - Hospital Torrecárdenas
1 | 1 | HUT | 00930700 | 00930700 | CAMA HOSPITALARIA | HILL-ROM | HR 900 | HRP100003472 | Nave archivo Huércal de Almería | Integral | 01 Propiedad del cliente | 18/12/2025 | Plataforma Almeria - Complejo Hospitalario Torrecárdenas - Hospital Torrecárdenas - Hospital Torrecárdenas
1 | 1 | HUT | 00930701 | 00930701 | CAMA HOSPITALARIA | HILL-ROM | HR 900 | HRP100003470 | Nave archivo Huércal de Almería | Integral | 01 Propiedad del cliente | 18/12/2025 | Plataforma Almeria - Complejo Hospitalario Torrecárdenas - Hospital Torrecárdenas - Hospital Torrecárdenas
1 | 1 | HUT | 00930702 | 00930702 | CAMA HOSPITALARIA | HILL-ROM | HR 900 | HRP100003414 | Nave archivo Huércal de Almería | Integral | 01 Propiedad del cliente | 18/12/2025 | Plataforma Almeria - Complejo Hospitalario Torrecárdenas - Hospital Torrecárdenas - Hospital Torrecárdenas
1 | 1 | HUT | 00930746 | 00930746 | CAMA HOSPITALARIA | HILL-ROM | HR 900 | HRP100003009 | Nave archivo Huércal de Almería | Integral | 01 Propiedad del cliente | 18/12/2025 | Plataforma Almeria - Complejo Hospitalario Torrecárdenas - Hospital Torrecárdenas - Hospital Torrecárdenas
1 | 1 | HUT | 00930747 | 00930747 | CAMA HOSPITALARIA | HILL-ROM | HR 900 | HRP100003006 | Nave archivo Huércal de Almería | Integral | 01 Propiedad del cliente | 18/12/2025 | Plataforma Almeria - Complejo Hospitalario Torrecárdenas - Hospital Torrecárdenas - Hospital Torrecárdenas
1 | 1 | HUT | 00930748 | 00930748 | CAMA HOSPITALARIA | HILL-ROM | HR 900 | HRP004590947 | Nave archivo Huércal de Almería | Integral | 01 Propiedad del cliente | 18/12/2025 | Plataforma Almeria - Complejo Hospitalario Torrecárdenas - Hospital Torrecárdenas - Hospital Torrecárdenas
1 | 1 | HUT | 00930749 | 00930749 | CAMA HOSPITALARIA | HILL-ROM | HR 900 | HRP004590946 | Nave archivo Huércal de Almería | Integral | 01 Propiedad del cliente | 18/12/2025 | Plataforma Almeria - Complejo Hospitalario Torrecárdenas - Hospital Torrecárdenas - Hospital Torrecárdenas
1 | 1 | HUT | 00930750 | 00930750 | CAMA HOSPITALARIA | HILL-ROM | HR 900 | HRP004590949 | Nave archivo Huércal de Almería | Integral | 01 Propiedad del cliente | 18/12/2025 | Plataforma Almeria - Complejo Hospitalario Torrecárdenas - Hospital Torrecárdenas - Hospital Torrecárdenas
1 | 1 | HUT | 00930751 | 00930751 | CAMA HOSPITALARIA | HILL-ROM | HR 900 | HRP004590948 | Nave archivo Huércal de Almería | Integral | 01 Propiedad del cliente | 18/12/2025 | Plataforma Almeria - Complejo Hospitalario Torrecárdenas - Hospital Torrecárdenas - Hospital Torrecárdenas
1 | 1 | HUT | 00930752 | 00930752 | CAMA HOSPITALARIA | HILL-ROM | HR 900 | HRP004590951 | Nave archivo Huércal de Almería | Integral | 01 Propiedad del cliente | 18/12/2025 | Plataforma Almeria - Complejo Hospitalario Torrecárdenas - Hospital Torrecárdenas - Hospital Torrecárdenas
1 | 1 | HUT | 00930753 | 00930753 | CAMA HOSPITALARIA | HILL-ROM | HR 900 | HRP004591163 | Nave archivo Huércal de Almería | Integral | 01 Propiedad del cliente | 18/12/2025 | Plataforma Almeria - Complejo Hospitalario Torrecárdenas - Hospital Torrecárdenas - Hospital Torrecárdenas
1 | 1 | HUT | 00930754 | 00930754 | CAMA HOSPITALARIA | HILL-ROM | HR 900 | HRP004590966 | Nave archivo Huércal de Almería | Integral | 01 Propiedad del cliente | 18/12/2025 | Plataforma Almeria - Complejo Hospitalario Torrecárdenas - Hospital Torrecárdenas - Hospital Torrecárdenas
1 | 1 | HUT | 00930755 | 00930755 | CAMA HOSPITALARIA | HILL-ROM | HR 900 | HRP004590895 | Nave archivo Huércal de Almería | Integral | 01 Propiedad del cliente | 18/12/2025 | Plataforma Almeria - Complejo Hospitalario Torrecárdenas - Hospital Torrecárdenas - Hospital Torrecárdenas
1 | 1 | HUT | 00930756 | 00930756 | CAMA HOSPITALARIA | HILL-ROM | HR 900 | HRP004590894 | Nave archivo Huércal de Almería | Integral | 01 Propiedad del cliente | 18/12/2025 | Plataforma Almeria - Complejo Hospitalario Torrecárdenas - Hospital Torrecárdenas - Hospital Torrecárdenas
1 | 1 | HUT | 00930757 | 00930757 | CAMA HOSPITALARIA | HILL-ROM | HR 900 | HRP100003008 | Nave archivo Huércal de Almería | Integral | 01 Propiedad del cliente | 18/12/2025 | Plataforma Almeria - Complejo Hospitalario Torrecárdenas - Hospital Torrecárdenas - Hospital Torrecárdenas
1 | 1 | HUT | 00930759 | 00930759 | CAMA HOSPITALARIA | HILL-ROM | HR 900 | HRP0045909881 | Nave archivo Huércal de Almería | Integral | 01 Propiedad del cliente | 18/12/2025 | Plataforma Almeria - Complejo Hospitalario Torrecárdenas - Hospital Torrecárdenas - Hospital Torrecárdenas
1 | 1 | HUT | 00930760 | 00930760 | CAMA HOSPITALARIA | HILL-ROM | HR 900 | HRP100002837 | Nave archivo Huércal de Almería | Integral | 01 Propiedad del cliente | 18/12/2025 | Plataforma Almeria - Complejo Hospitalario Torrecárdenas - Hospital Torrecárdenas - Hospital Torrecárdenas
1 | 1 | HUT | 00930761 | 00930761 | CAMA HOSPITALARIA | HILL-ROM | HR 900 | HRP004590945 | Nave archivo Huércal de Almería | Integral | 01 Propiedad del cliente | 18/12/2025 | Plataforma Almeria - Complejo Hospitalario Torrecárdenas - Hospital Torrecárdenas - Hospital Torrecárdenas
1 | 1 | HUT | 00930762 | 00930762 | CAMA HOSPITALARIA | HILL-ROM | HR 900 | HRP004590944 | Nave archivo Huércal de Almería | Integral | 01 Propiedad del cliente | 18/12/2025 | Plataforma Almeria - Complejo Hospitalario Torrecárdenas - Hospital Torrecárdenas - Hospital Torrecárdenas
1 | 1 | HUT | 00930763 | 00930763 | CAMA HOSPITALARIA | HILL-ROM | HR 900 | HRP004590943 | Nave archivo Huércal de Almería | Integral | 01 Propiedad del cliente | 18/12/2025 | Plataforma Almeria - Complejo Hospitalario Torrecárdenas - Hospital Torrecárdenas - Hospital Torrecárdenas
1 | 1 | HUT | 00930764 | 00930764 | CAMA HOSPITALARIA | HILL-ROM | HR 900 | HRP100003005 | Nave archivo Huércal de Almería | Integral | 01 Propiedad del cliente | 18/12/2025 | Plataforma Almeria - Complejo Hospitalario Torrecárdenas - Hospital Torrecárdenas - Hospital Torrecárdenas
1 | 1 | HUT | 00930765 | 00930765 | CAMA HOSPITALARIA | HILL-ROM | HR 900 | HRP004590897 | Nave archivo Huércal de Almería | Integral | 01 Propiedad del cliente | 18/12/2025 | Plataforma Almeria - Complejo Hospitalario Torrecárdenas - Hospital Torrecárdenas - Hospital Torrecárdenas
1 | 1 | HUT | 00930766 | 00930766 | CAMA HOSPITALARIA | HILL-ROM | HR 900 | HRP100002995 | Nave archivo Huércal de Almería | Integral | 01 Propiedad del cliente | 18/12/2025 | Plataforma Almeria - Complejo Hospitalario Torrecárdenas - Hospital Torrecárdenas - Hospital Torrecárdenas
1 | 1 | HUT | 00930767 | 00930767 | CAMA HOSPITALARIA | HILL-ROM | HR 900 | HRP100003003 | Nave archivo Huércal de Almería | Integral | 01 Propiedad del cliente | 18/12/2025 | Plataforma Almeria - Complejo Hospitalario Torrecárdenas - Hospital Torrecárdenas - Hospital Torrecárdenas
1 | 1 | HUT | 00930768 | 00930768 | CAMA HOSPITALARIA | HILL-ROM | HR 900 | HRP100003007 | Nave archivo Huércal de Almería | Integral | 01 Propiedad del cliente | 18/12/2025 | Plataforma Almeria - Complejo Hospitalario Torrecárdenas - Hospital Torrecárdenas - Hospital Torrecárdenas
1 | 1 | HUT | 00930769 | 00930769 | CAMA HOSPITALARIA | HILL-ROM | HR 900 | HRP100003004 | Nave archivo Huércal de Almería | Integral | 01 Propiedad del cliente | 18/12/2025 | Plataforma Almeria - Complejo Hospitalario Torrecárdenas - Hospital Torrecárdenas - Hospital Torrecárdenas
1 | 1 | HUT | 00930774 | 00930774 | CAMA HOSPITALARIA | HILL-ROM | HR 900 | HRP004590884 | HOSPITAL TORRECARNAS | Integral | 01 Propiedad del cliente | 18/12/2025 | Plataforma Almeria - Complejo Hospitalario Torrecárdenas - Hospital Torrecárdenas - Hospital Torrecárdenas
1 | 1 | HUT | 00930775 | 00930775 | CAMA HOSPITALARIA | HILL-ROM | HR 900 | HRP004590889 | HOSPITAL TORRECARNAS | Integral | 01 Propiedad del cliente | 18/12/2025 | Plataforma Almeria - Complejo Hospitalario Torrecárdenas - Hospital Torrecárdenas - Hospital Torrecárdenas
1 | 1 | HUT | 00894514 | 00894514 | CITOMETRO | BD | FACSCANTO II | R663029001022 | Neurofisiologia clinica | Gestión / Primera Intervención | 03 Prestamo / Cesion | 24/03/2025 | Plataforma Almeria - Complejo Hospitalario Torrecárdenas - Hospital Torrecárdenas - Neurofisiología clínica
1 | 1 | HUT | 00931653 | 00931652 | MODULO ECG | MIPM | 5300028 | ECG3651 | Resonancia | Integral | 01 Propiedad del cliente | 23/12/2025 | Plataforma Almeria - Complejo Hospitalario Torrecárdenas - Hospital Torrecárdenas - Diagnóstico por la imagen
1 | 1 | HUT | 00894518 | 00894518 | ANALIZADOR DE INMUNOFLORESCENCIA | EUROIMMUN | SPRINTER IF | 201119009657 | Neurofisiologia clinica | Gestión / Primera Intervención | 03 Prestamo / Cesion | 24/03/2025 | Plataforma Almeria - Complejo Hospitalario Torrecárdenas - Hospital Torrecárdenas - Neurofisiología clínica
1 | 1 | HUT | 00894523 | 00894523 | ANALIZADOR DE ORINAS | SYSMEX | UC-3500 | 27514 | LABORATORIO | Gestión / Primera Intervención | 03 Prestamo / Cesion | 24/03/2025 | Plataforma Almeria - Complejo Hospitalario Torrecárdenas - Hospital Torrecárdenas - Biotecnología
1 | 1 | HUT | 00894525 | 00894525 | ANALIZADOR DE ORINAS | SYSMEX | UC-3500 | 16837 | LABORATORIO | Gestión / Primera Intervención | 03 Prestamo / Cesion | 24/03/2025 | Plataforma Almeria - Complejo Hospitalario Torrecárdenas - Hospital Torrecárdenas - Biotecnología
1 | 1 | HUT | 00894534 | 00894534 | GASOMETRO | WERFEN | GEM PREMIER 5000 | 21088785 | LABORATORIO | Gestión / Primera Intervención | 03 Prestamo / Cesion | 24/03/2025 | Plataforma Almeria - Complejo Hospitalario Torrecárdenas - Hospital Torrecárdenas - Biotecnología
1 | 1 | HUT | 00894537 | 00894537 | GASOMETRO | WERFEN | GEM PREMIER 5000 | 21088791 | LABORATORIO | Gestión / Primera Intervención | 03 Prestamo / Cesion | 24/03/2025 | Plataforma Almeria - Complejo Hospitalario Torrecárdenas - Hospital Torrecárdenas - Biotecnología
1 | 1 | HUT | 00894550 | 00894543 | ANALIZADOR DE INMUNOLOGIA | PALEX | BIOCLIA 6500 ANALYZER | KSM236B1205 | LABORATORIO | Gestión / Primera Intervención | 03 Prestamo / Cesion | 24/03/2025 | Plataforma Almeria - Complejo Hospitalario Torrecárdenas - Hospital Torrecárdenas - Biotecnología
1 | 1 | HUT | 00894917 | 00894917 | PROCESADOR PARA FIBROSCOPIO DESHECHABLE | AMBU | AVIEW | A224120022 | REANIMACIÓN | Gestión / Primera Intervención | 03 Prestamo / Cesion | 25/03/2025 | Plataforma Almeria - Complejo Hospitalario Torrecárdenas - Hospital Materno Infantil - Quirofano - Reanimacion
1 | 1 | HUT | 00931726 | 00931726 | DESFIBRILADOR SEMIAUTOMATICO | MINDRAY | BENEHEART C1A | AF1-47106539 | Zona de Digestivo | Integral | 01 Propiedad del cliente | 27/01/2025 | Plataforma Almeria - Complejo Hospitalario Torrecárdenas - Hospital Torrecárdenas - Digestivo
1 | 1 | HUT | 00931785 | 00931785 | VIDEOLARINGOSCOPIO | OLYMPUS | ENF-V4 | 7501937 | CCEE OTORRINOLARINGOLOGIA | Integral | 01 Propiedad del cliente | 26/12/2025 | Plataforma Almeria - Complejo Hospitalario Torrecárdenas - Hospital Torrecárdenas - Otorrino
1 | 1 | HUT | 00931967 | 00931967 | BOMBA COLCHON ANTIESCARAS | APEX | DOMUS 1 | (21)20219081240100590 | HOSPITALIZACIÓN 5C MEDICINA INTERNA | Integral | 01 Propiedad del cliente | 30/12/2016 | Plataforma Almeria - Complejo Hospitalario Torrecárdenas - Hospital Torrecárdenas - Medicina interna
1 | 1 | HUT | 00932130 | 00932130 | DESFIBRILADOR SEMIAUTOMATICO | MINDRAY | BENEHEART C1A | AF1-47107323 | HOSPITALIZACIÓN 4C NEUROCIRUGIA | Integral | 01 Propiedad del cliente | 07/01/2026 | Plataforma Almeria - Complejo Hospitalario Torrecárdenas - Hospital Torrecárdenas - Neurocirugía
1 | 1 | HUT | 00894918 | 00894918 | PROCESADOR PARA FIBROSCOPIO DESHECHABLE | AMBU | AVIEW | A224120094 | QUIROFANOS | Gestión / Primera Intervención | 03 Prestamo / Cesion | 25/03/2025 | Plataforma Almeria - Complejo Hospitalario Torrecárdenas - Hospital Materno Infantil - Quirofano - Quirofanos
1 | 1 | HUT | 00895028 | 00895028 | VIDEOLARINGOSCOPIO | MEDTRONIC | MCGRATH MAC | 198931 | QUIROFANOS | Gestión / Primera Intervención | 03 Prestamo / Cesion | 22/07/2024 | Plataforma Almeria - Complejo Hospitalario Torrecárdenas - Hospital Materno Infantil - Quirofano - Quirofanos
1 | 1 | HUT | 00895042 | 00895042 | VIDEOLARINGOSCOPIO | MEDTRONIC | MCGRATH MAC | 194300 | QUIROFANOS | Gestión / Primera Intervención | 03 Prestamo / Cesion | 22/07/2024 | Plataforma Almeria - Complejo Hospitalario Torrecárdenas - Hospital Materno Infantil - Quirofano - Quirofanos
1 | 1 | HUT | 00932343 | 00932343 | MODULO DE CAPNOGRAFIA | GENERAL ELECTRIC | E-SCOVX | SGV20466173HA | REANIMACIÓN | Integral | 01 Propiedad del cliente | 01/01/2019 | Plataforma Almeria - Complejo Hospitalario Torrecárdenas - Hospital Materno Infantil - Quirofano - Reanimacion
1 | 1 | HUT | 00932541 | 00932541 | RX CONVENCIONAL | SAMSUNG | GC85A | (21)599HM34Y800002A | Zona de Radiología | Gestión / Primera Intervención | 01 Propiedad del cliente | 02/01/2026 | Plataforma Almeria - Complejo Hospitalario Torrecárdenas - Hospital Torrecárdenas - Diagnóstico por la imagen
1 | 1 | HUT | 00932542 | 00932542 | RX TELEMANDO DIGITAL | SAMSUNG | GC85A | (21)599HM34Y800001X | CENTRO DE TRATAMIENTO Y DIAGNÓSTICO BAHIA DE ALMERÍA | Integral | 01 Propiedad del cliente | 02/01/2026 | Plataforma Almeria - Complejo Hospitalario Torrecárdenas - Hospital Torrecárdenas - Hospital Torrecárdenas
1 | 1 | HUT | 00895049 | 00895049 | VIDEOLARINGOSCOPIO | MEDTRONIC | MCGRATH MAC | 198111 | QUIROFANOS | Gestión / Primera Intervención | 03 Prestamo / Cesion | 22/07/2024 | Plataforma Almeria - Complejo Hospitalario Torrecárdenas - Hospital Materno Infantil - Quirofano - Quirofanos
1 | 1 | HUT | 00895192 | 00895192 | ELECTROBISTURI | COVIDIEN | FT10 | T4K84890DX | QUIROFANOS | Gestión / Primera Intervención | 03 Prestamo / Cesion | 27/03/2025 | Plataforma Almeria - Complejo Hospitalario Torrecárdenas - Hospital Materno Infantil - Quirofano - Quirofanos
1 | 1 | HUT | 00932830 | 00932830 | SIERRA CORTAYESOS | MEDICON INSTRUMENTE | OSCILO COMPACT 40.60.60 | A 72802 | Traumatol. 2 | Integral | 01 Propiedad del cliente | 15/01/2026 | Plataforma Almeria - Complejo Hospitalario Torrecárdenas - Hospital Torrecárdenas - Traumatología
1 | 1 | HUT | 00933082 | BL-0082 | SIERRA CORTAYESOS (MOL 180 E) | HEBU MEDICAL | HB 8894 | 2006-02.00465 | Traumatol. 2 | Integral | 01 Propiedad del cliente | 02/01/2006 | Plataforma Almeria - Complejo Hospitalario Torrecárdenas - Hospital Torrecárdenas - Traumatología
1 | 1 | HUT | 00933083 | 00933083 | CABLE CONEXION A MOTOR | SYNTHES | 05.001.025 | 9442886 | Quirofano Trauma 7 | Integral | 01 Propiedad del cliente | 01/01/2010 | Plataforma Almeria - Complejo Hospitalario Torrecárdenas - Hospital Materno Infantil - Quirofano - Quirofanos
1 | 1 | HUT | 00933084 | 00933084 | ECOGRAFO | CANON | APLIO A V6.0 | 5PE25X3583 | CENTRO DE TRATAMIENTO Y DIAGNÓSTICO BAHIA DE ALMERÍA | Integral | 01 Propiedad del cliente | 19/01/2026 | Plataforma Almeria - Complejo Hospitalario Torrecárdenas - Hospital Torrecárdenas - Hospital Torrecárdenas
1 | 1 | HUT | 00933086 | 00933086 | SONDA ECOGRAFO | CANON | PLT-1005BT | FSF2553044 | CENTRO DE TRATAMIENTO Y DIAGNÓSTICO BAHIA DE ALMERÍA | Integral | 01 Propiedad del cliente | 19/01/2026 | Plataforma Almeria - Complejo Hospitalario Torrecárdenas - Hospital Torrecárdenas - Hospital Torrecárdenas
1 | 1 | HUT | 00933087 | 00933087 | SONDA CONVEXA | CANON | PVT-475BT | FSE2596445 | CENTRO DE TRATAMIENTO Y DIAGNÓSTICO BAHIA DE ALMERÍA | Integral | 01 Propiedad del cliente | 19/01/2026 | Plataforma Almeria - Complejo Hospitalario Torrecárdenas - Hospital Torrecárdenas - Hospital Torrecárdenas
1 | 1 | HUT | 00933145 | 00933134 | ADAPTADOR AGUJAS KIRSCHNER | SYNTHES | 05.001.037 (adaptador agujas) | 8687444 | Quirofano Trauma 7 | Integral | 01 Propiedad del cliente | 01/01/2010 | Plataforma Almeria - Complejo Hospitalario Torrecárdenas - Hospital Materno Infantil - Quirofano - Quirofanos
1 | 1 | HUT | 00933146 | 00933146 | CABEZAL JACOBS | SYNTHES | 05.001.120 | 6L85620 | Quirofano Trauma 7 | Integral | 01 Propiedad del cliente | 01/01/2010 | Plataforma Almeria - Complejo Hospitalario Torrecárdenas - Hospital Materno Infantil - Quirofano - Quirofanos
1 | 1 | HUT | 00933147 | 00933147 | CABEZAL ADAPTADOR BROCA | SYNTHES | 05.001.030 (adaptador broca) | 8739263 | Quirofano Trauma 7 | Integral | 01 Propiedad del cliente | 01/01/2010 | Plataforma Almeria - Complejo Hospitalario Torrecárdenas - Hospital Materno Infantil - Quirofano - Quirofanos
1 | 1 | HUT | 00933148 | 00933148 | ADAPTADOR SIERRA SAGITAL | SYNTHES | 05.001.039 (adaptador sierra sagital) | 8715748 | Quirofano Trauma 7 | Integral | 01 Propiedad del cliente | 01/01/2010 | Plataforma Almeria - Complejo Hospitalario Torrecárdenas - Hospital Materno Infantil - Quirofano - Quirofanos
1 | 1 | HUT | 00933149 | 00933149 | ADAPTADOR BROCAS | SYNTHES | 05.001.110 | 1539267 | Quirofano Trauma 7 | Integral | 01 Propiedad del cliente | 01/01/2010 | Plataforma Almeria - Complejo Hospitalario Torrecárdenas - Hospital Materno Infantil - Quirofano - Quirofanos
1 | 1 | HUT | 00933215 | 00933215 | TEST DE SUDOR | ELITECH GROUP | MACRODUCT ADVANCED 3710 | 3710241861 | HOSPITALIZACIÓN HMI 3 B (Area Norte) Pediatria | Integral | 01 Propiedad del cliente | 20/01/2026 | Plataforma Almeria - Complejo Hospitalario Torrecárdenas - Hospital Materno Infantil - Hospitalizacion - Pediatria
1 | 1 | HUT | 00933216 | 00933216 | TEST DE SUDOR | ELITECH GROUP | MACRODUCT ADVANCED 3710 | 3710241862 | Despacho médico Neumología | Integral | 01 Propiedad del cliente | 20/01/2026 | Plataforma Almeria - Complejo Hospitalario Torrecárdenas - Hospital Torrecárdenas - Neumología
1 | 1 | HUT | 00933217 | 00933217 | TEST DE SUDOR | ELITECH GROUP | CHLOROCHEK 3400 | 3400251031 | ANATOMÍA PATOLÓGICA | Integral | 01 Propiedad del cliente | 20/01/2026 | Plataforma Almeria - Complejo Hospitalario Torrecárdenas - Hospital Torrecárdenas - Biotecnología-Anatomía Patológica
1 | 1 | HUT | 00933259 | 00933259 | MICROPIPETA | THERMO SCIENTIFIC | FINNPIPETTE F2 | WH04211 | Reproduccion Asistida | Integral | 01 Propiedad del cliente | 20/01/2026 | Plataforma Almeria - Complejo Hospitalario Torrecárdenas - Hospital Torrecárdenas - Reproducción asistida
1 | 1 | HUT | 00895194 | 00895194 | MONITOR PROFUNDIDAD DE SUEÑO | FRESENIUS KABI | CONOX | 39234 | QUIROFANOS | Gestión / Primera Intervención | 03 Prestamo / Cesion | 09/03/2024 | Plataforma Almeria - Complejo Hospitalario Torrecárdenas - Hospital Materno Infantil - Quirofano - Quirofanos
1 | 1 | HUT | 00895195 | 00895195 | MONITOR DE PROFUNDIDAD DE SUEÑO | FRESENIUS KABI | CONOX | 38425 | QUIROFANOS | Gestión / Primera Intervención | 03 Prestamo / Cesion | 09/03/2024 | Plataforma Almeria - Complejo Hospitalario Torrecárdenas - Hospital Materno Infantil - Quirofano - Quirofanos
1 | 1 | HUT | 00933517 | 00933517 | MONITOR CONSTANTES VITALES | COMEN | NC5 | N4062324002 | HOSPITALIZACIÓN 1B NEUROFISIOLOGIA | Integral | 01 Propiedad del cliente | 21/01/2026 | Plataforma Almeria - Complejo Hospitalario Torrecárdenas - Hospital Torrecárdenas - Neurofisiología clínica
1 | 1 | HUT | 00933518 | 00933518 | MONITOR CONSTANTES VITALES | COMEN | NC5 | N4062524005 | HOSPITALIZACIÓN 1B NEUROFISIOLOGIA | Integral | 01 Propiedad del cliente | 21/01/2026 | Plataforma Almeria - Complejo Hospitalario Torrecárdenas - Hospital Torrecárdenas - Neurofisiología clínica
1 | 1 | HUT | 00933603 | 00933603 | CENTRIFUGA REFRIGERADA | EPPENDORF | 5810R | 5811OP408031 | LABORATORIO | Integral | 01 Propiedad del cliente | 20/01/2026 | Plataforma Almeria - Complejo Hospitalario Torrecárdenas - Hospital Torrecárdenas - Biotecnología
1 | 1 | HUT | 00895198 | 00895198 | MONITOR PROFUNDIDAD DE SUEÑO | FRESENIUS KABI | CONOX | 39045 | QUIROFANOS | Gestión / Primera Intervención | 03 Prestamo / Cesion | 09/03/2024 | Plataforma Almeria - Complejo Hospitalario Torrecárdenas - Hospital Materno Infantil - Quirofano - Quirofanos
1 | 1 | HUT | 00895230 | 00895230 | MONITOR PROFUNDIDAD DE SUEÑO | FRESENIUS KABI | CONOX | CONOX-39020 | QUIROFANOS | Gestión / Primera Intervención | 03 Prestamo / Cesion | 09/03/2024 | Plataforma Almeria - Complejo Hospitalario Torrecárdenas - Hospital Materno Infantil - Quirofano - Quirofanos
1 | 1 | HUT | 00895231 | 00895231 | MONITOR PROFUNDIDAD DE SUEÑO | FRESENIUS KABI | CONOX | 25803308 | QUIROFANOS | Gestión / Primera Intervención | 03 Prestamo / Cesion | 09/03/2024 | Plataforma Almeria - Complejo Hospitalario Torrecárdenas - Hospital Materno Infantil - Quirofano - Quirofanos
1 | 1 | HUT | 00895232 | 00895232 | MONITOR PROFUNDIDAD DE SUEÑO | FRESENIUS KABI | CONOX | 37290 | QUIROFANOS | Gestión / Primera Intervención | 03 Prestamo / Cesion | 09/03/2024 | Plataforma Almeria - Complejo Hospitalario Torrecárdenas - Hospital Materno Infantil - Quirofano - Quirofanos
1 | 1 | HUT | 00895234 | 00895234 | MONITOR PROFUNDIDAD DE SUEÑO | FRESENIUS KABI | CONOX | 37166 | QUIROFANOS | Gestión / Primera Intervención | 03 Prestamo / Cesion | 09/03/2024 | Plataforma Almeria - Complejo Hospitalario Torrecárdenas - Hospital Materno Infantil - Quirofano - Quirofanos
1 | 1 | HUT | 00895236 | 00895236 | MONITOR DE PROFUNDIDAD DE SUEÑO | FRESENIUS KABI | CONOX | 25773208 | QUIROFANOS | Gestión / Primera Intervención | 03 Prestamo / Cesion | 09/03/2024 | Plataforma Almeria - Complejo Hospitalario Torrecárdenas - Hospital Materno Infantil - Quirofano - Quirofanos
1 | 1 | HUT | 00895237 | 00895237 | MONITOR PROFUNDIDAD DE SUEÑO | FRESENIUS KABI | CONOX | CONOX-38630 | REANIMACIÓN | Gestión / Primera Intervención | 03 Prestamo / Cesion | 09/03/2024 | Plataforma Almeria - Complejo Hospitalario Torrecárdenas - Hospital Materno Infantil - Quirofano - Reanimacion
1 | 1 | HUT | 00895239 | 00895239 | MONITOR PROFUNDIDAD DE SUEÑO | FRESENIUS KABI | CONOX | CONOX-39235 | REANIMACIÓN | Gestión / Primera Intervención | 03 Prestamo / Cesion | 09/03/2024 | Plataforma Almeria - Complejo Hospitalario Torrecárdenas - Hospital Materno Infantil - Quirofano - Reanimacion
1 | 1 | HUT | 00895489 | 00895489 | ELECTROBISTURI | COVIDIEN | VALLEYLAB FT10 | T4K84849DX | Quirofano 4 | Gestión / Primera Intervención | 03 Prestamo / Cesion | 01/01/2025 | Plataforma Almeria - Complejo Hospitalario Torrecárdenas - Hospital Materno Infantil - Quirofano - Quirofanos
1 | 1 | HUT | 00896509 | 00896509 | INALADOR DE OXIDO NITRICO | AIR LIQUIDE | SOKINOX | SK30045 | Zona de UCI | Gestión / Primera Intervención | 03 Prestamo / Cesion | 01/04/2025 | Plataforma Almeria - Complejo Hospitalario Torrecárdenas - Hospital Torrecárdenas - Uci adultos
1 | 1 | HUT | 00896512 | 00896512 | MONITOR DE COMPRESION VENOSA SECUENCIAL | CARDINAL HEALTH | SCD 700 | PENDIENTE DE QUE ME DIGA CARME | Zona de UCI | Gestión / Primera Intervención | 03 Prestamo / Cesion | 17/02/2025 | Plataforma Almeria - Complejo Hospitalario Torrecárdenas - Hospital Torrecárdenas - Uci adultos
1 | 1 | HUT | 00897871 | 00897871 | MONITOR BRONCOSCOPIO DIGITAL | AMBU | AVIEW 2 ADVANCE | A224120107 | UCI y Neonatos (Area Sur) | Gestión / Primera Intervención | 03 Prestamo / Cesion | 02/04/2025 | Plataforma Almeria - Complejo Hospitalario Torrecárdenas - Hospital Materno Infantil - UCI Pediatrica
1 | 1 | HUT | 00897875 | 00897875 | VIDEOPROCESADOR LITOTRICIA | BOSTON SCIENTIFIC | M00546650 | 2434100001 | Zona de Digestivo | Gestión / Primera Intervención | 03 Prestamo / Cesion | 08/05/2025 | Plataforma Almeria - Complejo Hospitalario Torrecárdenas - Hospital Torrecárdenas - Digestivo
1 | 1 | HUT | 00897876 | 00897876 | SISTEMA DE LITROTICIA | BOSTON SCIENTIFIC | M005466800 | 2575KII | Zona de Digestivo | Gestión / Primera Intervención | 03 Prestamo / Cesion | 08/05/2025 | Plataforma Almeria - Complejo Hospitalario Torrecárdenas - Hospital Torrecárdenas - Digestivo
1 | 1 | HUT | 00897940 | 00897940 | INYECTOR DE CONTRASTE | MEDRAD | MARK 7 ARTERION | 312778 | Quirofano 1 | Gestión / Primera Intervención | 03 Prestamo / Cesion | 09/03/2024 | Plataforma Almeria - Complejo Hospitalario Torrecárdenas - Hospital Materno Infantil - Quirofano - Quirofanos
1 | 1 | HUT | 00900871 | 00900871 | PIEZA DE MANO ACODADA | STRYKER |  | 2505602003 | QUIROFANOS | Gestión / Primera Intervención | 03 Prestamo / Cesion | 07/04/2025 | Plataforma Almeria - Complejo Hospitalario Torrecárdenas - Hospital Materno Infantil - Quirofano - Quirofanos
1 | 1 | HUT | 00901195 | 00901195 | ANALIZADOR DE HORMONAS | BECKMAN COULTER | DXI800 | 610629 | Neurofisiologia clinica | Gestión / Primera Intervención | 03 Prestamo / Cesion | 29/11/2024 | Plataforma Almeria - Complejo Hospitalario Torrecárdenas - Hospital Torrecárdenas - Neurofisiología clínica
1 | 1 | HUT | 00901197 | 00901197 | MONITOR DE TEMPERATURA | 3M | 370 | 46435 | Zona de UCI | Gestión / Primera Intervención | 03 Prestamo / Cesion | 09/04/2025 | Plataforma Almeria - Complejo Hospitalario Torrecárdenas - Hospital Torrecárdenas - Uci adultos
1 | 1 | HUT | 00901198 | 00901198 | MONITOR DE TEMPERATURA | 3M | 370 | 46509 | Zona de UCI | Gestión / Primera Intervención | 03 Prestamo / Cesion | 09/04/2025 | Plataforma Almeria - Complejo Hospitalario Torrecárdenas - Hospital Torrecárdenas - Uci adultos
1 | 1 | HUT | 00901201 | 00901201 | MONITOR DE TEMPERATURA | 3M | 370 | 46450 | Zona de UCI | Gestión / Primera Intervención | 03 Prestamo / Cesion | 09/04/2025 | Plataforma Almeria - Complejo Hospitalario Torrecárdenas - Hospital Torrecárdenas - Uci adultos
1 | 1 | HUT | 00901206 | 00901206 | MONITOR DE TEMPERATURA | 3M | 370 | 46505 | Zona de UCI | Gestión / Primera Intervención | 03 Prestamo / Cesion | 09/04/2025 | Plataforma Almeria - Complejo Hospitalario Torrecárdenas - Hospital Torrecárdenas - Uci adultos
1 | 1 | HUT | 00901207 | 00901207 | TEÑIDOR | BIOMERIEUX |  | 2384 | Zona de laboratorio | Gestión / Primera Intervención | 03 Prestamo / Cesion | 14/03/2025 | Plataforma Almeria - Complejo Hospitalario Torrecárdenas - Hospital Torrecárdenas - Biotecnología
1 | 1 | HUT | 00901217 | 00901217 | MONITOR DE TEMPERATURA | 3M | 370 | 46574 | QUIROFANOS | Gestión / Primera Intervención | 03 Prestamo / Cesion | 09/04/2025 | Plataforma Almeria - Complejo Hospitalario Torrecárdenas - Hospital Materno Infantil - Quirofano - Quirofanos
1 | 1 | HUT | 00933955 | 00933955 | DESFIBRILADOR SEMIAUTOMATICO | MINDRAY | BENEHEART C1A | AF1-47106574 | HOSPITALIZACIÓN HMI 4 SUR | Integral | 01 Propiedad del cliente | 28/01/2026 | Plataforma Almeria - Complejo Hospitalario Torrecárdenas - Hospital Torrecárdenas - Oncología
1 | 1 | HUT | 00933973 | 00933973 | CENTRIFUGA REFRIGERADA | EPPENDORF | 5810R | 5811OP207979 | Zona Endocrinología | Integral | 01 Propiedad del cliente | 20/01/2026 | Plataforma Almeria - Complejo Hospitalario Torrecárdenas - Hospital Torrecárdenas - Endocrino
1 | 1 | HUT | 00934135 | 00934135 | MOTOR COLCHON ANTIESCARA | APEX | DOMUS | 20218081250400156 | Zona de UCI | Integral | 01 Propiedad del cliente | 01/09/2021 | Plataforma Almeria - Complejo Hospitalario Torrecárdenas - Hospital Torrecárdenas - Uci adultos
1 | 1 | HUT | 00934178 | 00934178 | FLASHPAD HD DET 1417 | GENERAL ELECTRIC | FLASHPAD HD DET 1417 | 441706642 FEE12467 | RX | Gestión / Primera Intervención | 01 Propiedad del cliente | 25/05/2021 | Plataforma Almeria - Complejo Hospitalario Torrecárdenas - Hospital Torrecárdenas - Diagnóstico por la imagen
1 | 1 | HUT | 00934187 | 00934187 | FLASHPAD HD DETECTOR 1717 | GENERAL ELECTRIC | FLASHPAD HD DETECTOR 1717 | FEE12468 | RX | Gestión / Primera Intervención | 01 Propiedad del cliente | 25/05/2021 | Plataforma Almeria - Complejo Hospitalario Torrecárdenas - Hospital Torrecárdenas - Diagnóstico por la imagen
1 | 1 | HUT | 00934206 | 00934206 | Estación de postprocesos | GENERAL ELECTRIC | XELERIS 4.0 STANDALONE | FEE12437 | Zona de Medicina Nuclear | Gestión / Primera Intervención | 01 Propiedad del cliente | 28/12/2016 | Plataforma Almeria - Complejo Hospitalario Torrecárdenas - Hospital Torrecárdenas - Medicina nuclear
1 | 1 | HUT | 00934268 | 00934268 | DESFIBRILADOR SEMIAUTOMATICO | MINDRAY | BENEHEART C1A | AF1-47107314 | Medicina nuclear -1 | Integral | 01 Propiedad del cliente | 30/01/2026 | Pasillo central con hueco escalera
1 | 1 | HUT | 00901218 | 00901218 | MONITOR DE TEMPERATURA | 3M | 370 | 46553 | QUIROFANOS | Gestión / Primera Intervención | 03 Prestamo / Cesion | 09/04/2025 | Plataforma Almeria - Complejo Hospitalario Torrecárdenas - Hospital Materno Infantil - Quirofano - Quirofanos
1 | 1 | HUT | 00901219 | 00901219 | MONITOR DE TEMPERATURA | 3M | 370 | 46578 | QUIROFANOS | Gestión / Primera Intervención | 03 Prestamo / Cesion | 09/04/2025 | Plataforma Almeria - Complejo Hospitalario Torrecárdenas - Hospital Materno Infantil - Quirofano - Quirofanos
1 | 1 | HUT | 00901220 | 00901220 | ANALIZADOR DE LABORATORIO | BIOMERIEUX |  | SYS-BTA VIRTUO 428 | Zona de laboratorio | Gestión / Primera Intervención | 03 Prestamo / Cesion | 21/10/2024 | Plataforma Almeria - Complejo Hospitalario Torrecárdenas - Hospital Torrecárdenas - Biotecnología
1 | 1 | HUT | 00901221 | 00901221 | MONITOR DE TEMPERATURA | 3M | 370 | 46655 | Zona de UCI | Gestión / Primera Intervención | 03 Prestamo / Cesion | 09/04/2025 | Plataforma Almeria - Complejo Hospitalario Torrecárdenas - Hospital Torrecárdenas - Uci adultos
1 | 1 | HUT | 00901223 | 00901223 | MONITOR DE TEMPERATURA | 3M | 370 | 46710 | QUIROFANOS | Gestión / Primera Intervención | 03 Prestamo / Cesion | 09/04/2025 | Plataforma Almeria - Complejo Hospitalario Torrecárdenas - Hospital Materno Infantil - Quirofano - Quirofanos
1 | 1 | HUT | 00901226 | 00901226 | VAPORIZADOR SEVOFLURANE | DRÄGER | VAPOR 2000 | ASHK-1054 | Quirofano Urgencias2 | Gestión / Primera Intervención | 03 Prestamo / Cesion | 28/06/2016 | Plataforma Almeria - Complejo Hospitalario Torrecárdenas - Hospital Materno Infantil - Quirofano - Quirofanos
1 | 1 | HUT | 00901336 | 00901336 | ANALIZADOR DE INMUNOFLORESCENCIA | EUROIMMUN | EUROBIOT MASTER | 2114-1149 | Neurofisiologia clinica | Gestión / Primera Intervención | 03 Prestamo / Cesion | 07/11/2024 | Plataforma Almeria - Complejo Hospitalario Torrecárdenas - Hospital Torrecárdenas - Neurofisiología clínica
1 | 1 | HUT | 00902092 | 00902092 | INCUBADOR TRIGAS MORFOCINETICO | GENEA BIOMEDX | GERI-INS-01 | GERI00791 | LABORATORIO EMBRIOLOGIA | Gestión / Primera Intervención | 03 Prestamo / Cesion | 01/01/2025 | Plataforma Almeria - Complejo Hospitalario Torrecárdenas - Hospital Torrecárdenas - Reproducción asistida
1 | 1 | HUT | 00902180 | 00902180 | OPTICA RIGIDA | LINVATEC | HD 4300 | (21)1567413 | QUIROFANO TRAUMATOLOGIA | Gestión / Primera Intervención | 03 Prestamo / Cesion | 17/12/2024 | Plataforma Almeria - Complejo Hospitalario Torrecárdenas - Hospital Materno Infantil - Quirofano - Quirofanos
1 | 1 | HUT | 00934298 | 00934298 | MESA DE ANESTESIA | GENERAL ELECTRIC | CARESTATION 750 A1 | SQS25460935WA | QUIROFANOS | Integral | 01 Propiedad del cliente | 30/01/2026 | Plataforma Almeria - Complejo Hospitalario Torrecárdenas - Hospital Materno Infantil - Quirofano - Quirofanos
1 | 1 | HUT | 00934299 | 00934299 | MESA DE ANESTESIA | GENERAL ELECTRIC | CARESTATION 750 A1 | SQS25460931WA | QUIROFANOS | Integral | 01 Propiedad del cliente | 30/01/2026 | Plataforma Almeria - Complejo Hospitalario Torrecárdenas - Hospital Materno Infantil - Quirofano - Quirofanos
1 | 1 | HUT | 00934300 | 00934300 | MESA DE ANESTESIA | GENERAL ELECTRIC | CARESTATION 750 A1 | SQS25460933WA | QUIROFANOS | Integral | 01 Propiedad del cliente | 30/01/2026 | Plataforma Almeria - Complejo Hospitalario Torrecárdenas - Hospital Materno Infantil - Quirofano - Quirofanos
1 | 1 | HUT | 00934301 | 00934301 | MESA DE ANESTESIA | GENERAL ELECTRIC | CARESTATION 750 A1 | SQS25460937WA | QUIROFANOS | Integral | 01 Propiedad del cliente | 30/01/2026 | Plataforma Almeria - Complejo Hospitalario Torrecárdenas - Hospital Materno Infantil - Quirofano - Quirofanos
1 | 1 | HUT | 00934302 | 00934302 | MESA DE ANESTESIA | GENERAL ELECTRIC | CARESTATION 750 A1 | SQS25460939WA | QUIROFANOS | Integral | 01 Propiedad del cliente | 30/01/2026 | Plataforma Almeria - Complejo Hospitalario Torrecárdenas - Hospital Materno Infantil - Quirofano - Quirofanos
1 | 1 | HUT | 00934303 | 00934303 | MESA DE ANESTESIA | GENERAL ELECTRIC | CARESTATION 750 A1 | SQS25460932WA | QUIROFANOS | Integral | 01 Propiedad del cliente | 30/01/2026 | Plataforma Almeria - Complejo Hospitalario Torrecárdenas - Hospital Materno Infantil - Quirofano - Quirofanos
1 | 1 | HUT | 00934304 | 00934304 | MESA DE ANESTESIA | GENERAL ELECTRIC | CARESTATION 750 A1 | SQS25460934WA | QUIROFANOS | Integral | 01 Propiedad del cliente | 30/01/2026 | Plataforma Almeria - Complejo Hospitalario Torrecárdenas - Hospital Materno Infantil - Quirofano - Quirofanos
1 | 1 | HUT | 00934312 | 00934312 | MESA DE ANESTESIA | GENERAL ELECTRIC | CARESTATION 750 A1 | SQS25460938WA | QUIROFANOS | Integral | 01 Propiedad del cliente | 30/01/2026 | Plataforma Almeria - Complejo Hospitalario Torrecárdenas - Hospital Materno Infantil - Quirofano - Quirofanos
1 | 1 | HUT | 00934313 | 00934313 | MESA DE ANESTESIA | GENERAL ELECTRIC | CARESTATION 750 A1 | SQS25460936WA | QUIROFANOS | Integral | 01 Propiedad del cliente | 30/01/2026 | Plataforma Almeria - Complejo Hospitalario Torrecárdenas - Hospital Materno Infantil - Quirofano - Quirofanos
1 | 1 | HUT | 00934315 | 00934315 | MONITOR CONSTANTES VITALES | GENERAL ELECTRIC | CARESCAPE ONE | SV925470035HA | QUIROFANOS | Integral | 01 Propiedad del cliente | 28/01/2021 | Plataforma Almeria - Complejo Hospitalario Torrecárdenas - Hospital Materno Infantil - Quirofano - Quirofanos
1 | 1 | HUT | 00934316 | 00934316 | MONITOR CONSTANTES VITALES | GENERAL ELECTRIC | CARESCAPE ONE | SV925470023HA | QUIROFANOS | Integral | 01 Propiedad del cliente | 28/01/2021 | Plataforma Almeria - Complejo Hospitalario Torrecárdenas - Hospital Materno Infantil - Quirofano - Quirofanos
1 | 1 | HUT | 00934319 | 00934319 | MONITOR CONSTANTES VITALES | GENERAL ELECTRIC | CARESCAPE ONE | SV925470040HA | QUIROFANOS | Integral | 01 Propiedad del cliente | 28/01/2021 | Plataforma Almeria - Complejo Hospitalario Torrecárdenas - Hospital Materno Infantil - Quirofano - Quirofanos
1 | 1 | HUT | 00934320 | 00934320 | MONITOR CONSTANTES VITALES | GENERAL ELECTRIC | CARESCAPE ONE | SV925470037HA | QUIROFANOS | Integral | 01 Propiedad del cliente | 28/01/2021 | Plataforma Almeria - Complejo Hospitalario Torrecárdenas - Hospital Materno Infantil - Quirofano - Quirofanos
1 | 1 | HUT | 00934321 | 00934321 | MONITOR CONSTANTES VITALES | GENERAL ELECTRIC | CARESCAPE ONE | SV925470034HA | QUIROFANOS | Integral | 01 Propiedad del cliente | 28/01/2021 | Plataforma Almeria - Complejo Hospitalario Torrecárdenas - Hospital Materno Infantil - Quirofano - Quirofanos
1 | 1 | HUT | 00934322 | 00934322 | MONITOR CONSTANTES VITALES | GENERAL ELECTRIC | CARESCAPE ONE | SV925470022HA | QUIROFANOS | Integral | 01 Propiedad del cliente | 28/01/2021 | Plataforma Almeria - Complejo Hospitalario Torrecárdenas - Hospital Materno Infantil - Quirofano - Quirofanos
1 | 1 | HUT | 00934327 | 00934327 | MONITOR CONSTANTES VITALES | GENERAL ELECTRIC | CARESCAPE ONE | SV925470038HA | QUIROFANOS | Integral | 01 Propiedad del cliente | 28/01/2021 | Plataforma Almeria - Complejo Hospitalario Torrecárdenas - Hospital Materno Infantil - Quirofano - Quirofanos
1 | 1 | HUT | 00934328 | 00934328 | MONITOR CONSTANTES VITALES | GENERAL ELECTRIC | CARESCAPE ONE | SV925470021HA | QUIROFANOS | Integral | 01 Propiedad del cliente | 28/01/2021 | Plataforma Almeria - Complejo Hospitalario Torrecárdenas - Hospital Materno Infantil - Quirofano - Quirofanos
1 | 1 | HUT | 00934330 | 00934330 | MONITOR CONSTANTES VITALES | GENERAL ELECTRIC | CARESCAPE ONE | SV925470036HA | QUIROFANOS | Integral | 01 Propiedad del cliente | 28/01/2021 | Plataforma Almeria - Complejo Hospitalario Torrecárdenas - Hospital Materno Infantil - Quirofano - Quirofanos
1 | 1 | HUT | 00934741 | 00934741 | GENERADOR RADIOFRECUENCIA | COSMAN | RFG-4G | G42025/83 | Sala de Tratamientos | Integral | 01 Propiedad del cliente | 02/02/2026 | Plataforma Almeria - Complejo Hospitalario Torrecárdenas - Hospital Materno Infantil - Quirofano - Reanimacion
1 | 1 | HUT | 00902592 | 00902592 | INHALADOR DE OXIDO NITRICO | AIR LIQUIDE | SOKINOX | 898 | Zona de UCI | Gestión / Primera Intervención | 03 Prestamo / Cesion | 01/04/2025 | Plataforma Almeria - Complejo Hospitalario Torrecárdenas - Hospital Torrecárdenas - Uci adultos
1 | 1 | HUT | 00935025 | 00935025 | ECOGRAFO | SONOSITE | SYSTEM LX | 05VJW0 | Unidad del Dolor | Integral | 01 Propiedad del cliente | 03/12/2025 | Plataforma Almeria - Complejo Hospitalario Torrecárdenas - Hospital Torrecárdenas - Reanimación
1 | 1 | HUT | 00935026 | 00935026 | ECOGRAFO | SONOSITE | SYSTEM LX | 05WK3N | QUIROFANOS | Integral | 01 Propiedad del cliente | 03/12/2025 | Plataforma Almeria - Complejo Hospitalario Torrecárdenas - Hospital Materno Infantil - Quirofano - Quirofanos
1 | 1 | HUT | 00935027 | 00935027 | ECOGRAFO | SONOSITE | SYSTEM LX | 05WK3F | QUIROFANOS | Integral | 01 Propiedad del cliente | 03/12/2025 | Plataforma Almeria - Complejo Hospitalario Torrecárdenas - Hospital Materno Infantil - Quirofano - Quirofanos
1 | 1 | HUT | 00935028 | 00935028 | ECOGRAFO | SONOSITE | SYSTEM LX | 05WK38 | QUIROFANOS | Integral | 01 Propiedad del cliente | 03/12/2025 | Plataforma Almeria - Complejo Hospitalario Torrecárdenas - Hospital Materno Infantil - Quirofano - Quirofanos
1 | 1 | HUT | 00935029 | 00935029 | ECOGRAFO | SONOSITE | SYSTEM LX | 05VHFF | QUIROFANOS | Integral | 01 Propiedad del cliente | 03/12/2025 | Plataforma Almeria - Complejo Hospitalario Torrecárdenas - Hospital Materno Infantil - Quirofano - Quirofanos
1 | 1 | HUT | 00935035 | 00935035 | SONDA ECOGRAFO | PHILIPS | X5-1C | F0BL1J | Hemodinamica | Integral | 01 Propiedad del cliente | 19/05/2023 | Plataforma Almeria - Complejo Hospitalario Torrecárdenas - Hospital Torrecárdenas - Cardiología
1 | 1 | HUT | 00935037 | 00935036 | SONDA ECOGRAFO | PHILIPS | X5-1C | F0FRH6 | Ecocardio | Integral | 01 Propiedad del cliente | 01/05/2019 | Plataforma Almeria - Complejo Hospitalario Torrecárdenas - Hospital Torrecárdenas - Cardiología
1 | 1 | HUT | 00935105 | 00935105 | BASCULA | ADE | M320600-01 | 52834-1032971-00137 | Sala de Tratamientos | Integral | 01 Propiedad del cliente | 04/02/2024 | Plataforma Almeria - Complejo Hospitalario Torrecárdenas - Hospital Materno Infantil - Quirofano - Reanimacion
1 | 1 | HUT | 00902857 | 00902854 | ELECTROBISTURI BIPOLAR Y ULTRASONIDOS | REACH SURGICAL | OP9 | 20010-2412160524 | Quirofano Cirugia 4 | Gestión / Primera Intervención | 03 Prestamo / Cesion | 24/04/2025 | Plataforma Almeria - Complejo Hospitalario Torrecárdenas - Hospital Materno Infantil - Quirofano - Quirofanos
1 | 1 | HUT | 00902859 | 00902859 | ELECTROBISTURI BIPOLAR Y ULTRASONIDOS | REACH SURGICAL | OP9 | 20007-2412160524 | QUROFANO UROLOGIA | Gestión / Primera Intervención | 03 Prestamo / Cesion | 24/04/2025 | Plataforma Almeria - Complejo Hospitalario Torrecárdenas - Hospital Materno Infantil - Quirofano - Quirofanos
1 | 1 | HUT | 00935362 | 00935362 | ECOGRAFO | SONOSITE | SYSTEM LX | 05WK32 | QUIROFANOS | Integral | 01 Propiedad del cliente | 03/12/2025 | Plataforma Almeria - Complejo Hospitalario Torrecárdenas - Hospital Materno Infantil - Quirofano - Quirofanos
1 | 1 | HUT | 00935363 | 00935363 | ECOGRAFO | SONOSITE | SYSTEM LX | 05WK4M | QUIROFANOS | Integral | 01 Propiedad del cliente | 03/12/2025 | Plataforma Almeria - Complejo Hospitalario Torrecárdenas - Hospital Materno Infantil - Quirofano - Quirofanos
1 | 1 | HUT | 00935365 | 00935365 | ECOGRAFO | SONOSITE | SYSTEM LX | 05VWZJ | QUIROFANOS | Integral | 01 Propiedad del cliente | 03/12/2025 | Plataforma Almeria - Complejo Hospitalario Torrecárdenas - Hospital Materno Infantil - Quirofano - Quirofanos
1 | 1 | HUT | 00935366 | 00935366 | ECOGRAFO | SONOSITE | SYSTEM LX | 05WK36 | QUIROFANOS | Integral | 01 Propiedad del cliente | 03/12/2025 | Plataforma Almeria - Complejo Hospitalario Torrecárdenas - Hospital Materno Infantil - Quirofano - Quirofanos
1 | 1 | HUT | 00935367 | 00935367 | ECOGRAFO | SONOSITE | SYSTEM LX | 05WK3L | QUIROFANOS | Integral | 01 Propiedad del cliente | 03/12/2025 | Plataforma Almeria - Complejo Hospitalario Torrecárdenas - Hospital Materno Infantil - Quirofano - Quirofanos
1 | 1 | HUT | 00935433 | 00935433 | ECOGRAFO | SONOSITE | SYSTEM LX | 05VWZK | QUIROFANOS | Integral | 01 Propiedad del cliente | 03/12/2025 | Plataforma Almeria - Complejo Hospitalario Torrecárdenas - Hospital Materno Infantil - Quirofano - Quirofanos
1 | 1 | HUT | 00935445 | 00935438 | SONDA CONVEXA | SONOSITE | C5-1 | 05VC5F | HOSPITAL TORRECARNAS | Integral | 01 Propiedad del cliente | 03/12/2025 | Plataforma Almeria - Complejo Hospitalario Torrecárdenas - Hospital Torrecárdenas - Hospital Torrecárdenas
1 | 1 | HUT | 00935448 | 00935448 | SONDA CONVEXA | SONOSITE | C5-1 | 05VC4J | HOSPITAL TORRECARNAS | Integral | 01 Propiedad del cliente | 03/12/2025 | Plataforma Almeria - Complejo Hospitalario Torrecárdenas - Hospital Torrecárdenas - Hospital Torrecárdenas
1 | 1 | HUT | 00935459 | 00935459 | SONDA CONVEXA | SONOSITE | C5-1 | 05VPXJ | HOSPITAL TORRECARNAS | Integral | 01 Propiedad del cliente | 03/12/2025 | Plataforma Almeria - Complejo Hospitalario Torrecárdenas - Hospital Torrecárdenas - Hospital Torrecárdenas
1 | 1 | HUT | 00935460 | 00935460 | SONDA CONVEXA | SONOSITE | C5-1 | 05VCX9 | HOSPITAL TORRECARNAS | Integral | 01 Propiedad del cliente | 03/12/2025 | Plataforma Almeria - Complejo Hospitalario Torrecárdenas - Hospital Torrecárdenas - Hospital Torrecárdenas
1 | 1 | HUT | 00935461 | 00935461 | SONDA CONVEXA | SONOSITE | C5-1 | 05VPTR | HOSPITAL TORRECARNAS | Integral | 01 Propiedad del cliente | 03/12/2025 | Plataforma Almeria - Complejo Hospitalario Torrecárdenas - Hospital Torrecárdenas - Hospital Torrecárdenas
1 | 1 | HUT | 00935462 | 00935462 | SONDA CONVEXA | SONOSITE | C5-1 | 05VPTT | HOSPITAL TORRECARNAS | Integral | 01 Propiedad del cliente | 03/12/2025 | Plataforma Almeria - Complejo Hospitalario Torrecárdenas - Hospital Torrecárdenas - Hospital Torrecárdenas
1 | 1 | HUT | 00935464 | 00935464 | SONDA CONVEXA | SONOSITE | C5-1 | 05TXGB | HOSPITAL TORRECARNAS | Integral | 01 Propiedad del cliente | 03/12/2025 | Plataforma Almeria - Complejo Hospitalario Torrecárdenas - Hospital Torrecárdenas - Hospital Torrecárdenas
1 | 1 | HUT | 00935465 | 00935465 | SONDA CONVEXA | SONOSITE | C5-1 | 05TXG8 | HOSPITAL TORRECARNAS | Integral | 01 Propiedad del cliente | 03/12/2025 | Plataforma Almeria - Complejo Hospitalario Torrecárdenas - Hospital Torrecárdenas - Hospital Torrecárdenas
1 | 1 | HUT | 00935466 | 00935466 | SONDA CONVEXA | SONOSITE | C5-1 | 05VQ97 | HOSPITAL TORRECARNAS | Integral | 01 Propiedad del cliente | 03/12/2025 | Plataforma Almeria - Complejo Hospitalario Torrecárdenas - Hospital Torrecárdenas - Hospital Torrecárdenas
1 | 1 | HUT | 00935467 | 00935467 | SONDA CONVEXA | SONOSITE | C5-1 | 05TXR7 | HOSPITAL TORRECARNAS | Integral | 01 Propiedad del cliente | 03/12/2025 | Plataforma Almeria - Complejo Hospitalario Torrecárdenas - Hospital Torrecárdenas - Hospital Torrecárdenas
1 | 1 | HUT | 00935468 | 00935468 | SONDA LINEAL | SONOSITE | L19-5 | 05VC1K | HOSPITAL TORRECARNAS | Integral | 01 Propiedad del cliente | 03/12/2025 | Plataforma Almeria - Complejo Hospitalario Torrecárdenas - Hospital Torrecárdenas - Hospital Torrecárdenas
1 | 1 | HUT | 00935469 | 00935469 | SONDA LINEAL | SONOSITE | L19-5 | 05VC1M | HOSPITAL TORRECARNAS | Integral | 01 Propiedad del cliente | 03/12/2025 | Plataforma Almeria - Complejo Hospitalario Torrecárdenas - Hospital Torrecárdenas - Hospital Torrecárdenas
1 | 1 | HUT | 00935470 | 00935470 | SONDA LINEAL | SONOSITE | L19-5 | 05TT8M | HOSPITAL TORRECARNAS | Integral | 01 Propiedad del cliente | 03/12/2025 | Plataforma Almeria - Complejo Hospitalario Torrecárdenas - Hospital Torrecárdenas - Hospital Torrecárdenas
1 | 1 | HUT | 00935471 | 00935471 | SONDA LINEAL | SONOSITE | L19-5 | 05VNXY | HOSPITAL TORRECARNAS | Integral | 01 Propiedad del cliente | 03/12/2025 | Plataforma Almeria - Complejo Hospitalario Torrecárdenas - Hospital Torrecárdenas - Hospital Torrecárdenas
1 | 1 | HUT | 00935472 | 00935472 | SONDA LINEAL | SONOSITE | L12-3 | 05VCL6 | HOSPITAL TORRECARNAS | Integral | 01 Propiedad del cliente | 03/12/2025 | Plataforma Almeria - Complejo Hospitalario Torrecárdenas - Hospital Torrecárdenas - Hospital Torrecárdenas
1 | 1 | HUT | 00935473 | 00935473 | SONDA LINEAL | SONOSITE | L12-3 | 05VPNL | HOSPITAL TORRECARNAS | Integral | 01 Propiedad del cliente | 03/12/2025 | Plataforma Almeria - Complejo Hospitalario Torrecárdenas - Hospital Torrecárdenas - Hospital Torrecárdenas
1 | 1 | HUT | 00935474 | 00935474 | SONDA LINEAL | SONOSITE | L12-3 | 05VPNM | HOSPITAL TORRECARNAS | Integral | 01 Propiedad del cliente | 03/12/2025 | Plataforma Almeria - Complejo Hospitalario Torrecárdenas - Hospital Torrecárdenas - Hospital Torrecárdenas
1 | 1 | HUT | 00935475 | 00935475 | SONDA LINEAL | SONOSITE | L12-3 | 05VPL6 | HOSPITAL TORRECARNAS | Integral | 01 Propiedad del cliente | 03/12/2025 | Plataforma Almeria - Complejo Hospitalario Torrecárdenas - Hospital Torrecárdenas - Hospital Torrecárdenas
1 | 1 | HUT | 00935476 | 00935476 | SONDA LINEAL | SONOSITE | L12-3 | 05VPT9 | HOSPITAL TORRECARNAS | Integral | 01 Propiedad del cliente | 03/12/2025 | Plataforma Almeria - Complejo Hospitalario Torrecárdenas - Hospital Torrecárdenas - Hospital Torrecárdenas
1 | 1 | HUT | 00935477 | 00935477 | SONDA LINEAL | SONOSITE | L12-3 | 05VCNG | HOSPITAL TORRECARNAS | Integral | 01 Propiedad del cliente | 03/12/2025 | Plataforma Almeria - Complejo Hospitalario Torrecárdenas - Hospital Torrecárdenas - Hospital Torrecárdenas
1 | 1 | HUT | 00935478 | 00935478 | SONDA LINEAL | SONOSITE | L12-3 | 05TTC8 | HOSPITAL TORRECARNAS | Integral | 01 Propiedad del cliente | 03/12/2025 | Plataforma Almeria - Complejo Hospitalario Torrecárdenas - Hospital Torrecárdenas - Hospital Torrecárdenas
1 | 1 | HUT | 00935479 | 00935479 | SONDA LINEAL | SONOSITE | L12-3 | 05TT9F | HOSPITAL TORRECARNAS | Integral | 01 Propiedad del cliente | 03/12/2025 | Plataforma Almeria - Complejo Hospitalario Torrecárdenas - Hospital Torrecárdenas - Hospital Torrecárdenas
1 | 1 | HUT | 00935480 | 00935480 | SONDA LINEAL | SONOSITE | L12-3 | 05TT8Z | HOSPITAL TORRECARNAS | Integral | 01 Propiedad del cliente | 03/12/2025 | Plataforma Almeria - Complejo Hospitalario Torrecárdenas - Hospital Torrecárdenas - Hospital Torrecárdenas
1 | 1 | HUT | 00935481 | 00935481 | SONDA MATRICIAL | SONOSITE | P5-1 | 05VCBN | HOSPITAL TORRECARNAS | Integral | 01 Propiedad del cliente | 03/12/2025 | Plataforma Almeria - Complejo Hospitalario Torrecárdenas - Hospital Torrecárdenas - Hospital Torrecárdenas
1 | 1 | HUT | 00935482 | 00935482 | SONDA MATRICIAL | SONOSITE | P5-1 | 05VCB4 | HOSPITAL TORRECARNAS | Integral | 01 Propiedad del cliente | 03/12/2025 | Plataforma Almeria - Complejo Hospitalario Torrecárdenas - Hospital Torrecárdenas - Hospital Torrecárdenas
1 | 1 | HUT | 00935483 | 00935483 | SONDA MATRICIAL | SONOSITE | P5-1 | 05VCBP | HOSPITAL TORRECARNAS | Integral | 01 Propiedad del cliente | 03/12/2025 | Plataforma Almeria - Complejo Hospitalario Torrecárdenas - Hospital Torrecárdenas - Hospital Torrecárdenas
1 | 1 | HUT | 00935484 | 00935484 | SONDA MATRICIAL | SONOSITE | P5-1 | 05VCBD | HOSPITAL TORRECARNAS | Integral | 01 Propiedad del cliente | 03/12/2025 | Plataforma Almeria - Complejo Hospitalario Torrecárdenas - Hospital Torrecárdenas - Hospital Torrecárdenas
1 | 1 | HUT | 00935485 | 00935485 | SONDA MATRICIAL | SONOSITE | P5-1 | 05VCCL | HOSPITAL TORRECARNAS | Integral | 01 Propiedad del cliente | 03/12/2025 | Plataforma Almeria - Complejo Hospitalario Torrecárdenas - Hospital Torrecárdenas - Hospital Torrecárdenas
1 | 1 | HUT | 00935486 | 00935486 | SONDA MATRICIAL | SONOSITE | P5-1 | 05TYVD | HOSPITAL TORRECARNAS | Integral | 01 Propiedad del cliente | 03/12/2025 | Plataforma Almeria - Complejo Hospitalario Torrecárdenas - Hospital Torrecárdenas - Hospital Torrecárdenas
1 | 1 | HUT | 00935487 | 00935487 | SONDA MATRICIAL | SONOSITE | P5-1 | 05TYVD. | HOSPITAL TORRECARNAS | Integral | 01 Propiedad del cliente | 03/12/2025 | Plataforma Almeria - Complejo Hospitalario Torrecárdenas - Hospital Torrecárdenas - Hospital Torrecárdenas
1 | 1 | HUT | 00935488 | 00935488 | SONDA MATRICIAL | SONOSITE | P5-1 | 05TYVD.. | HOSPITAL TORRECARNAS | Integral | 01 Propiedad del cliente | 03/12/2025 | Plataforma Almeria - Complejo Hospitalario Torrecárdenas - Hospital Torrecárdenas - Hospital Torrecárdenas
1 | 1 | HUT | 00935489 | 00935489 | SONDA MATRICIAL | SONOSITE | P5-1 | 05G0Q1. | HOSPITAL TORRECARNAS | Integral | 01 Propiedad del cliente | 03/12/2025 | Plataforma Almeria - Complejo Hospitalario Torrecárdenas - Hospital Torrecárdenas - Hospital Torrecárdenas
1 | 1 | HUT | 00935491 | 00935491 | ECOGRAFO | ESAOTE | MYLAB X75 | 100822 | Zona Rehabilitación | Integral | 01 Propiedad del cliente | 20/11/2025 | Plataforma Almeria - Complejo Hospitalario Torrecárdenas - Hospital Torrecárdenas - Rehabilitación
1 | 1 | HUT | 00935492 | 00935492 | ECOGRAFO | ESAOTE | MYLAB X75 | 100823 | QUIROFANOS | Integral | 01 Propiedad del cliente | 20/11/2025 | Plataforma Almeria - Complejo Hospitalario Torrecárdenas - Hospital Materno Infantil - Quirofano - Quirofanos
1 | 1 | HUT | 00935493 | 00935493 | ECOGRAFO | ESAOTE | MYLAB X75 | 100824 | CCEE PEDIATRIA C11 | Integral | 01 Propiedad del cliente | 20/11/2025 | Plataforma Almeria - Complejo Hospitalario Torrecárdenas - Hospital Materno Infantil - Consultas Externas - Pediatria
1 | 1 | HUT | 00935494 | 00935494 | ECOGRAFO | ESAOTE | MYLAB X75 | 100825 | Zona Endocrinología | Integral | 01 Propiedad del cliente | 20/11/2025 | Plataforma Almeria - Complejo Hospitalario Torrecárdenas - Hospital Torrecárdenas - Endocrino
1 | 1 | HUT | 00935495 | 00935495 | ECOGRAFO | ESAOTE | MYLAB X75 | 100826 | Sala de Rehabilitación | Integral | 01 Propiedad del cliente | 20/11/2025 | Plataforma Almeria - Complejo Hospitalario Torrecárdenas - Hospital Torrecárdenas - Rehabilitación
1 | 1 | HUT | 00935496 | 00935496 | CALENTADOR DE LIQUIDOS (9999226) | JP SELECTA | DRYTAC | 698491 | QUIROFANOS | Integral | 01 Propiedad del cliente | 06/02/2026 | Plataforma Almeria - Complejo Hospitalario Torrecárdenas - Hospital Materno Infantil - Quirofano - Quirofanos
1 | 1 | HUT | 00935499 | 00935499 | ECOGRAFO | ESAOTE | MYLAB SIGMA | 421731 | QUIROFANOS | Integral | 01 Propiedad del cliente | 20/11/2025 | Plataforma Almeria - Complejo Hospitalario Torrecárdenas - Hospital Materno Infantil - Quirofano - Quirofanos
1 | 1 | HUT | 00935500 | 00935500 | ECOGRAFO | ESAOTE | MYLAB SIGMA | 421732 | Zona de Urgencias | Integral | 01 Propiedad del cliente | 20/11/2025 | Plataforma Almeria - Complejo Hospitalario Torrecárdenas - Hospital Torrecárdenas - Urgencias
1 | 1 | HUT | 00935501 | 00935501 | ECOGRAFO | ESAOTE | MYLAB SIGMA | 421733 | Despacho medico neurologia | Integral | 01 Propiedad del cliente | 20/11/2025 | Plataforma Almeria - Complejo Hospitalario Torrecárdenas - Hospital Torrecárdenas - Neurología
1 | 1 | HUT | 00935502 | 00935502 | ECOGRAFO | ESAOTE | MYLAB SIGMA | 421734 | QUIROFANOS | Integral | 01 Propiedad del cliente | 20/11/2025 | Plataforma Almeria - Complejo Hospitalario Torrecárdenas - Hospital Materno Infantil - Quirofano - Quirofanos
1 | 1 | HUT | 00935503 | 00935503 | CALENTADOR DE LIQUIDOS (9999226) | JP SELECTA | DRYTAC | 698490 | QUIROFANOS | Integral | 01 Propiedad del cliente | 06/02/2026 | Plataforma Almeria - Complejo Hospitalario Torrecárdenas - Hospital Materno Infantil - Quirofano - Quirofanos
1 | 1 | HUT | 00935504 | 00935504 | ECOGRAFO | ESAOTE | MYLAB SIGMA | 421735 | QUIROFANOS | Integral | 01 Propiedad del cliente | 20/11/2025 | Plataforma Almeria - Complejo Hospitalario Torrecárdenas - Hospital Materno Infantil - Quirofano - Quirofanos
1 | 1 | HUT | 00935505 | 00935505 | ECOGRAFO | ESAOTE | MYLAB SIGMA | 421736 | QUIROFANOS | Integral | 01 Propiedad del cliente | 20/11/2025 | Plataforma Almeria - Complejo Hospitalario Torrecárdenas - Hospital Materno Infantil - Quirofano - Quirofanos
1 | 1 | HUT | 00935506 | 00935506 | ECOGRAFO | ESAOTE | MYLAB SIGMA | 421737 | QUIROFANOS | Integral | 01 Propiedad del cliente | 20/11/2025 | Plataforma Almeria - Complejo Hospitalario Torrecárdenas - Hospital Materno Infantil - Quirofano - Quirofanos
1 | 1 | HUT | 00935507 | 00935507 | ECOGRAFO | ESAOTE | MYLAB SIGMA | 421738 | QUIROFANOS | Integral | 01 Propiedad del cliente | 20/11/2025 | Plataforma Almeria - Complejo Hospitalario Torrecárdenas - Hospital Materno Infantil - Quirofano - Quirofanos
1 | 1 | HUT | 00935508 | 00935508 | ECOGRAFO | ESAOTE | MYLAB SIGMA | 421744 | QUIROFANOS | Integral | 01 Propiedad del cliente | 20/11/2025 | Plataforma Almeria - Complejo Hospitalario Torrecárdenas - Hospital Materno Infantil - Quirofano - Quirofanos
1 | 1 | HUT | 00935510 | 00935510 | ECOGRAFO | ESAOTE | MYLAB X8 | 201335 | Reumatología 2 | Integral | 01 Propiedad del cliente | 20/11/2025 | Plataforma Almeria - Complejo Hospitalario Torrecárdenas - Hospital Torrecárdenas - Reumatología
1 | 1 | HUT | 00935511 | 00935511 | ECOGRAFO | ESAOTE | MYLABE80 | 201336 | Reumatología 2 | Integral | 01 Propiedad del cliente | 20/11/2025 | Plataforma Almeria - Complejo Hospitalario Torrecárdenas - Hospital Torrecárdenas - Reumatología
1 | 1 | HUT | 00935514 | 00935514 | ECOGRAFO | ESAOTE | MYLAB X75 | 100827 | QUIROFANOS | Integral | 01 Propiedad del cliente | 20/11/2025 | Plataforma Almeria - Complejo Hospitalario Torrecárdenas - Hospital Materno Infantil - Quirofano - Quirofanos
1 | 1 | HUT | 00935516 | 00935516 | ECOGRAFO | ESAOTE | MYLAB X75 | 100828 | CCEE MEDICINA INTERNA NICOLAS SALMERON | Integral | 01 Propiedad del cliente | 20/11/2025 | Plataforma Almeria - Complejo Hospitalario Torrecárdenas - Hospital Torrecárdenas - Medicina interna
1 | 1 | HUT | 00935517 | 00935517 | ECOGRAFO | ESAOTE | MYLAB X75 | 100829 | QUIROFANOS | Integral | 01 Propiedad del cliente | 20/11/2025 | Plataforma Almeria - Complejo Hospitalario Torrecárdenas - Hospital Materno Infantil - Quirofano - Quirofanos
1 | 1 | HUT | 00935518 | 00935518 | ECOGRAFO | ESAOTE | MYLAB X75 | 100891 | Traumatologia 3 | Integral | 01 Propiedad del cliente | 20/11/2025 | Plataforma Almeria - Complejo Hospitalario Torrecárdenas - Hospital Torrecárdenas - Traumatología
1 | 1 | HUT | 00935520 | 00935520 | ECOGRAFO | ESAOTE | MYLAB X75 | 100892 | QUIROFANOS | Integral | 01 Propiedad del cliente | 20/11/2025 | Plataforma Almeria - Complejo Hospitalario Torrecárdenas - Hospital Materno Infantil - Quirofano - Quirofanos
1 | 1 | HUT | 00935521 | 00935521 | ECOGRAFO | ESAOTE | MYLAB X75 | 100893 | QUIROFANOS | Integral | 01 Propiedad del cliente | 20/11/2025 | Plataforma Almeria - Complejo Hospitalario Torrecárdenas - Hospital Materno Infantil - Quirofano - Quirofanos
1 | 1 | HUT | 00935522 | 00935522 | ECOGRAFO | ESAOTE | MYLAB X75 | 100894 | QUIROFANOS | Integral | 01 Propiedad del cliente | 20/11/2025 | Plataforma Almeria - Complejo Hospitalario Torrecárdenas - Hospital Materno Infantil - Quirofano - Quirofanos
1 | 1 | HUT | 00935524 | 00935524 | ECOGRAFO | ESAOTE | MYLAB SIGMA | 421779 | QUIROFANOS | Integral | 01 Propiedad del cliente | 20/11/2025 | Plataforma Almeria - Complejo Hospitalario Torrecárdenas - Hospital Materno Infantil - Quirofano - Quirofanos
1 | 1 | HUT | 00935525 | 00935525 | ECOGRAFO | ESAOTE | MYLAB SIGMA | 421780 | QUIROFANOS | Integral | 01 Propiedad del cliente | 20/11/2025 | Plataforma Almeria - Complejo Hospitalario Torrecárdenas - Hospital Materno Infantil - Quirofano - Quirofanos
1 | 1 | HUT | 00935526 | 00935526 | ECOGRAFO | ESAOTE | MYLAB SIGMA | 421781 | QUIROFANOS | Integral | 01 Propiedad del cliente | 20/11/2025 | Plataforma Almeria - Complejo Hospitalario Torrecárdenas - Hospital Materno Infantil - Quirofano - Quirofanos
1 | 1 | HUT | 00935528 | 00935528 | ECOGRAFO | ESAOTE | MYLAB SIGMA | 421782 | QUIROFANOS | Integral | 01 Propiedad del cliente | 20/11/2025 | Plataforma Almeria - Complejo Hospitalario Torrecárdenas - Hospital Materno Infantil - Quirofano - Quirofanos
1 | 1 | HUT | 00935529 | 00935529 | ECOGRAFO | ESAOTE | MYLAB SIGMA | 421807 | Zona Rehabilitación | Integral | 01 Propiedad del cliente | 20/11/2025 | Plataforma Almeria - Complejo Hospitalario Torrecárdenas - Hospital Torrecárdenas - Rehabilitación
1 | 1 | HUT | 00935530 | 00935530 | ECOGRAFO | ESAOTE | MYLAB SIGMA | 421783 | QUIROFANOS | Integral | 01 Propiedad del cliente | 20/11/2025 | Plataforma Almeria - Complejo Hospitalario Torrecárdenas - Hospital Materno Infantil - Quirofano - Quirofanos
1 | 1 | HUT | 00935531 | 00935531 | ECOGRAFO | ESAOTE | MYLABE80 | 201403 | QUIROFANOS | Integral | 01 Propiedad del cliente | 20/11/2025 | Plataforma Almeria - Complejo Hospitalario Torrecárdenas - Hospital Materno Infantil - Quirofano - Quirofanos
1 | 1 | HUT | 00935562 | 00935562 | SONDA CONVEXA | ESAOTE | C1-8E | 253100351A | Zona Rehabilitación | Integral | 01 Propiedad del cliente | 03/12/2025 | Plataforma Almeria - Complejo Hospitalario Torrecárdenas - Hospital Torrecárdenas - Rehabilitación
1 | 1 | HUT | 00935564 | 00935564 | SONDA CONVEXA | ESAOTE | C1-8E | 253100358A | HOSPITAL TORRECARNAS | Integral | 01 Propiedad del cliente | 03/12/2025 | Plataforma Almeria - Complejo Hospitalario Torrecárdenas - Hospital Torrecárdenas - Hospital Torrecárdenas
1 | 1 | HUT | 00935565 | 00935565 | SONDA CONVEXA | ESAOTE | C1-8E | 253100354A | CCEE PEDIATRIA C11 | Integral | 01 Propiedad del cliente | 03/12/2025 | Plataforma Almeria - Complejo Hospitalario Torrecárdenas - Hospital Materno Infantil - Consultas Externas - Pediatria
1 | 1 | HUT | 00935567 | 00935567 | SONDA CONVEXA | ESAOTE | C1-8E | 253100357A | Zona Endocrinología | Integral | 01 Propiedad del cliente | 03/12/2025 | Plataforma Almeria - Complejo Hospitalario Torrecárdenas - Hospital Torrecárdenas - Endocrino
1 | 1 | HUT | 00935568 | 00935568 | SONDA CONVEXA | ESAOTE | C1-8E | 253100348A | Sala de Rehabilitación | Integral | 01 Propiedad del cliente | 03/12/2025 | Plataforma Almeria - Complejo Hospitalario Torrecárdenas - Hospital Torrecárdenas - Rehabilitación
1 | 1 | HUT | 00935571 | 00935571 | SONDA CONVEXA | ESAOTE | C1-8E | 253000324A | HOSPITAL TORRECARNAS | Integral | 01 Propiedad del cliente | 03/12/2025 | Plataforma Almeria - Complejo Hospitalario Torrecárdenas - Hospital Torrecárdenas - Hospital Torrecárdenas
1 | 1 | HUT | 00935572 | 00935572 | SONDA CONVEXA | ESAOTE | C1-8E | 253000323A | CCEE MEDICINA INTERNA NICOLAS SALMERON | Integral | 01 Propiedad del cliente | 03/12/2025 | Plataforma Almeria - Complejo Hospitalario Torrecárdenas - Hospital Torrecárdenas - Medicina interna
1 | 1 | HUT | 00935573 | 00935573 | SONDA CONVEXA | ESAOTE | C1-8E | 253100347A. | HOSPITAL TORRECARNAS | Integral | 01 Propiedad del cliente | 03/12/2025 | Plataforma Almeria - Complejo Hospitalario Torrecárdenas - Hospital Torrecárdenas - Hospital Torrecárdenas
1 | 1 | HUT | 00935580 | 00935580 | SONDA CONVEXA | ESAOTE | C1-8E | 252900546A | Traumatologia 3 | Integral | 01 Propiedad del cliente | 03/12/2025 | Plataforma Almeria - Complejo Hospitalario Torrecárdenas - Hospital Torrecárdenas - Traumatología
1 | 1 | HUT | 00935586 | 00935586 | SONDA CONVEXA | ESAOTE | C1-8E | 252900549A | HOSPITAL TORRECARNAS | Integral | 01 Propiedad del cliente | 03/12/2025 | Plataforma Almeria - Complejo Hospitalario Torrecárdenas - Hospital Torrecárdenas - Hospital Torrecárdenas
1 | 1 | HUT | 00935587 | 00935587 | SONDA CONVEXA | ESAOTE | C1-8E | 252900548A | HOSPITAL TORRECARNAS | Integral | 01 Propiedad del cliente | 03/12/2025 | Plataforma Almeria - Complejo Hospitalario Torrecárdenas - Hospital Torrecárdenas - Hospital Torrecárdenas
1 | 1 | HUT | 00935588 | 00935588 | SONDA CONVEXA | ESAOTE | C1-8E | 253700197A | HOSPITAL TORRECARNAS | Integral | 01 Propiedad del cliente | 03/12/2025 | Plataforma Almeria - Complejo Hospitalario Torrecárdenas - Hospital Torrecárdenas - Hospital Torrecárdenas
1 | 1 | HUT | 00935589 | 00935589 | SONDA CONVEXA | ESAOTE | C1-8 | 254600014A | HOSPITAL TORRECARNAS | Integral | 01 Propiedad del cliente | 03/12/2025 | Plataforma Almeria - Complejo Hospitalario Torrecárdenas - Hospital Torrecárdenas - Hospital Torrecárdenas
1 | 1 | HUT | 00935591 | 00935591 | SONDA LINEAL | ESAOTE | L3-15E | 253300618C | Traumatologia 3 | Integral | 01 Propiedad del cliente | 03/12/2025 | Plataforma Almeria - Complejo Hospitalario Torrecárdenas - Hospital Torrecárdenas - Traumatología
1 | 1 | HUT | 00935594 | 00935594 | SONDA LINEAL | ESAOTE | L3-15E | 253400685C | HOSPITAL TORRECARNAS | Integral | 01 Propiedad del cliente | 03/12/2025 | Plataforma Almeria - Complejo Hospitalario Torrecárdenas - Hospital Torrecárdenas - Hospital Torrecárdenas
1 | 1 | HUT | 00935595 | 00935595 | SONDA LINEAL | ESAOTE | L3-15E | 253300624C | HOSPITAL TORRECARNAS | Integral | 01 Propiedad del cliente | 03/12/2025 | Plataforma Almeria - Complejo Hospitalario Torrecárdenas - Hospital Torrecárdenas - Hospital Torrecárdenas
1 | 1 | HUT | 00935596 | 00935596 | SONDA LINEAL | ESAOTE | L3-15E | 253400688C | HOSPITAL TORRECARNAS | Integral | 01 Propiedad del cliente | 03/12/2025 | Plataforma Almeria - Complejo Hospitalario Torrecárdenas - Hospital Torrecárdenas - Hospital Torrecárdenas
1 | 1 | HUT | 00935597 | 00935597 | SONDA LINEAL | ESAOTE | L4-15 | 252800300C | HOSPITAL TORRECARNAS | Integral | 01 Propiedad del cliente | 03/12/2025 | Plataforma Almeria - Complejo Hospitalario Torrecárdenas - Hospital Torrecárdenas - Hospital Torrecárdenas
1 | 1 | HUT | 00935599 | 00935599 | SONDA LINEAL | ESAOTE | L4-15 | 252800297C | HOSPITAL TORRECARNAS | Integral | 01 Propiedad del cliente | 03/12/2025 | Plataforma Almeria - Complejo Hospitalario Torrecárdenas - Hospital Torrecárdenas - Hospital Torrecárdenas
1 | 1 | HUT | 00935600 | 00935600 | SONDA LINEAL | ESAOTE | L4-15 | 252700424C | HOSPITAL TORRECARNAS | Integral | 01 Propiedad del cliente | 03/12/2025 | Plataforma Almeria - Complejo Hospitalario Torrecárdenas - Hospital Torrecárdenas - Hospital Torrecárdenas
1 | 1 | HUT | 00935601 | 00935601 | SONDA LINEAL | ESAOTE | L4-15 | 252700401C | HOSPITAL TORRECARNAS | Integral | 01 Propiedad del cliente | 03/12/2025 | Plataforma Almeria - Complejo Hospitalario Torrecárdenas - Hospital Torrecárdenas - Hospital Torrecárdenas
1 | 1 | HUT | 00935602 | 00935602 | SONDA LINEAL | ESAOTE | L4-15 | 253300711C | Zona Rehabilitación | Integral | 01 Propiedad del cliente | 03/12/2025 | Plataforma Almeria - Complejo Hospitalario Torrecárdenas - Hospital Torrecárdenas - Rehabilitación
1 | 1 | HUT | 00935603 | 00935603 | SONDA LINEAL | ESAOTE | L4-15 | 252700415C | HOSPITAL TORRECARNAS | Integral | 01 Propiedad del cliente | 03/12/2025 | Plataforma Almeria - Complejo Hospitalario Torrecárdenas - Hospital Torrecárdenas - Hospital Torrecárdenas
1 | 1 | HUT | 00935605 | 00935605 | SONDA LINEAL | ESAOTE | L4-15 | 252500850C | HOSPITAL TORRECARNAS | Integral | 01 Propiedad del cliente | 03/12/2025 | Plataforma Almeria - Complejo Hospitalario Torrecárdenas - Hospital Torrecárdenas - Hospital Torrecárdenas
1 | 1 | HUT | 00935606 | 00935606 | SONDA LINEAL | ESAOTE | L4-15 | 252400993C | Zona de Urgencias | Integral | 01 Propiedad del cliente | 03/12/2025 | Plataforma Almeria - Complejo Hospitalario Torrecárdenas - Hospital Torrecárdenas - Urgencias
1 | 1 | HUT | 00935607 | 00935607 | SONDA LINEAL | ESAOTE | L4-15 | 252500835C | Despacho medico neurologia | Integral | 01 Propiedad del cliente | 03/12/2025 | Plataforma Almeria - Complejo Hospitalario Torrecárdenas - Hospital Torrecárdenas - Neurología
1 | 1 | HUT | 00935608 | 00935608 | SONDA LINEAL | ESAOTE | L4-15 | 252500841C | HOSPITAL TORRECARNAS | Integral | 01 Propiedad del cliente | 03/12/2025 | Plataforma Almeria - Complejo Hospitalario Torrecárdenas - Hospital Torrecárdenas - Hospital Torrecárdenas
1 | 1 | HUT | 00935609 | 00935609 | SONDA LINEAL | ESAOTE | L4-15 | 252500860C | HOSPITAL TORRECARNAS | Integral | 01 Propiedad del cliente | 03/12/2025 | Plataforma Almeria - Complejo Hospitalario Torrecárdenas - Hospital Torrecárdenas - Hospital Torrecárdenas
1 | 1 | HUT | 00935610 | 00935610 | SONDA LINEAL | ESAOTE | L4-15 | 252401001C | HOSPITAL TORRECARNAS | Integral | 01 Propiedad del cliente | 03/12/2025 | Plataforma Almeria - Complejo Hospitalario Torrecárdenas - Hospital Torrecárdenas - Hospital Torrecárdenas
1 | 1 | HUT | 00935611 | 00935611 | SONDA LINEAL | ESAOTE | L4-15 | 252401000C | HOSPITAL TORRECARNAS | Integral | 01 Propiedad del cliente | 03/12/2025 | Plataforma Almeria - Complejo Hospitalario Torrecárdenas - Hospital Torrecárdenas - Hospital Torrecárdenas
1 | 1 | HUT | 00935612 | 00935612 | SONDA LINEAL | ESAOTE | L4-15 | 252400995C | HOSPITAL TORRECARNAS | Integral | 01 Propiedad del cliente | 03/12/2025 | Plataforma Almeria - Complejo Hospitalario Torrecárdenas - Hospital Torrecárdenas - Hospital Torrecárdenas
1 | 1 | HUT | 00935613 | 00935613 | SONDA LINEAL | ESAOTE | L4-15 | 252500856C | HOSPITAL TORRECARNAS | Integral | 01 Propiedad del cliente | 03/12/2025 | Plataforma Almeria - Complejo Hospitalario Torrecárdenas - Hospital Torrecárdenas - Hospital Torrecárdenas
1 | 1 | HUT | 00935615 | 00935615 | SONDA LINEAL | ESAOTE | L3-15E | 252800287C | Zona Rehabilitación | Integral | 01 Propiedad del cliente | 03/12/2025 | Plataforma Almeria - Complejo Hospitalario Torrecárdenas - Hospital Torrecárdenas - Rehabilitación
1 | 1 | HUT | 00935616 | 00935616 | SONDA LINEAL | ESAOTE | L3-15E | 252800278C | HOSPITAL TORRECARNAS | Integral | 01 Propiedad del cliente | 03/12/2025 | Plataforma Almeria - Complejo Hospitalario Torrecárdenas - Hospital Torrecárdenas - Hospital Torrecárdenas
1 | 1 | HUT | 00935617 | 00935617 | SONDA LINEAL | ESAOTE | L3-15E | 252800277C | CCEE PEDIATRIA C11 | Integral | 01 Propiedad del cliente | 03/12/2025 | Plataforma Almeria - Complejo Hospitalario Torrecárdenas - Hospital Materno Infantil - Consultas Externas - Pediatria
1 | 1 | HUT | 00935618 | 00935618 | SONDA LINEAL | ESAOTE | L3-15E | 252800286C | Zona Endocrinología | Integral | 01 Propiedad del cliente | 03/12/2025 | Plataforma Almeria - Complejo Hospitalario Torrecárdenas - Hospital Torrecárdenas - Endocrino
1 | 1 | HUT | 00935619 | 00935619 | SONDA LINEAL | ESAOTE | L3-15E | 252800280C | Sala de Rehabilitación | Integral | 01 Propiedad del cliente | 03/12/2025 | Plataforma Almeria - Complejo Hospitalario Torrecárdenas - Hospital Torrecárdenas - Rehabilitación
1 | 1 | HUT | 00935620 | 00935620 | SONDA LINEAL | ESAOTE | L3-15E | 252800285C | HOSPITAL TORRECARNAS | Integral | 01 Propiedad del cliente | 03/12/2025 | Plataforma Almeria - Complejo Hospitalario Torrecárdenas - Hospital Torrecárdenas - Hospital Torrecárdenas
1 | 1 | HUT | 00935621 | 00935621 | SONDA LINEAL | ESAOTE | L3-15E | 252400905C | CCEE MEDICINA INTERNA NICOLAS SALMERON | Integral | 01 Propiedad del cliente | 03/12/2025 | Plataforma Almeria - Complejo Hospitalario Torrecárdenas - Hospital Torrecárdenas - Medicina interna
1 | 1 | HUT | 00935622 | 00935622 | SONDA LINEAL | ESAOTE | L3-15E | 251000203C | HOSPITAL TORRECARNAS | Integral | 01 Propiedad del cliente | 03/12/2025 | Plataforma Almeria - Complejo Hospitalario Torrecárdenas - Hospital Torrecárdenas - Hospital Torrecárdenas
1 | 1 | HUT | 00935623 | 00935623 | SONDA LINEAL | ESAOTE | LX3-15E | 252900283C | HOSPITAL TORRECARNAS | Integral | 01 Propiedad del cliente | 03/12/2025 | Plataforma Almeria - Complejo Hospitalario Torrecárdenas - Hospital Torrecárdenas - Hospital Torrecárdenas
1 | 1 | HUT | 00935625 | 00935625 | SONDA CONVEXA | ESAOTE | AC2541 | 254200350A | HOSPITAL TORRECARNAS | Integral | 01 Propiedad del cliente | 03/12/2025 | Plataforma Almeria - Complejo Hospitalario Torrecárdenas - Hospital Torrecárdenas - Hospital Torrecárdenas
1 | 1 | HUT | 00935626 | 00935626 | SONDA CONVEXA | ESAOTE | AC2541 | 254400323A | HOSPITAL TORRECARNAS | Integral | 01 Propiedad del cliente | 03/12/2025 | Plataforma Almeria - Complejo Hospitalario Torrecárdenas - Hospital Torrecárdenas - Hospital Torrecárdenas
1 | 1 | HUT | 00935627 | 00935627 | SONDA CONVEXA | ESAOTE | AC2541 | 254201151A | HOSPITAL TORRECARNAS | Integral | 01 Propiedad del cliente | 03/12/2025 | Plataforma Almeria - Complejo Hospitalario Torrecárdenas - Hospital Torrecárdenas - Hospital Torrecárdenas
1 | 1 | HUT | 00935628 | 00935628 | SONDA CONVEXA | ESAOTE | AC2541 | 254400311A | HOSPITAL TORRECARNAS | Integral | 01 Propiedad del cliente | 03/12/2025 | Plataforma Almeria - Complejo Hospitalario Torrecárdenas - Hospital Torrecárdenas - Hospital Torrecárdenas
1 | 1 | HUT | 00935629 | 00935629 | SONDA CONVEXA | ESAOTE | AC2541 | 254200317A | Zona Rehabilitación | Integral | 01 Propiedad del cliente | 03/12/2025 | Plataforma Almeria - Complejo Hospitalario Torrecárdenas - Hospital Torrecárdenas - Rehabilitación
1 | 1 | HUT | 00935630 | 00935630 | SONDA LINEAL | ESAOTE | IH6-18 | 252300564A | HOSPITAL TORRECARNAS | Integral | 01 Propiedad del cliente | 03/12/2025 | Plataforma Almeria - Complejo Hospitalario Torrecárdenas - Hospital Torrecárdenas - Hospital Torrecárdenas
1 | 1 | HUT | 00935632 | 00935632 | SONDA CONVEXA | ESAOTE | AC2541 | 254000185A | HOSPITAL TORRECARNAS | Integral | 01 Propiedad del cliente | 03/12/2025 | Plataforma Almeria - Complejo Hospitalario Torrecárdenas - Hospital Torrecárdenas - Hospital Torrecárdenas
1 | 1 | HUT | 00935633 | 00935633 | SONDA CONVEXA | ESAOTE | AC2541 | 254000176A | Zona de Urgencias | Integral | 01 Propiedad del cliente | 03/12/2025 | Plataforma Almeria - Complejo Hospitalario Torrecárdenas - Hospital Torrecárdenas - Urgencias
1 | 1 | HUT | 00935635 | 00935635 | SONDA CONVEXA | ESAOTE | AC2541 | 254000182A | Despacho medico neurologia | Integral | 01 Propiedad del cliente | 03/12/2025 | Plataforma Almeria - Complejo Hospitalario Torrecárdenas - Hospital Torrecárdenas - Neurología
1 | 1 | HUT | 00935636 | 00935636 | SONDA CONVEXA | ESAOTE | AC2541 | 254000179A | HOSPITAL TORRECARNAS | Integral | 01 Propiedad del cliente | 03/12/2025 | Plataforma Almeria - Complejo Hospitalario Torrecárdenas - Hospital Torrecárdenas - Hospital Torrecárdenas
1 | 1 | HUT | 00935637 | 00935637 | SONDA CONVEXA | ESAOTE | AC2541 | 254000177A | HOSPITAL TORRECARNAS | Integral | 01 Propiedad del cliente | 03/12/2025 | Plataforma Almeria - Complejo Hospitalario Torrecárdenas - Hospital Torrecárdenas - Hospital Torrecárdenas
1 | 1 | HUT | 00935638 | 00935638 | SONDA CONVEXA | ESAOTE | AC2541 | 254000181A | HOSPITAL TORRECARNAS | Integral | 01 Propiedad del cliente | 03/12/2025 | Plataforma Almeria - Complejo Hospitalario Torrecárdenas - Hospital Torrecárdenas - Hospital Torrecárdenas
1 | 1 | HUT | 00935639 | 00935639 | SONDA CONVEXA | ESAOTE | AC2541 | 254000180A | HOSPITAL TORRECARNAS | Integral | 01 Propiedad del cliente | 03/12/2025 | Plataforma Almeria - Complejo Hospitalario Torrecárdenas - Hospital Torrecárdenas - Hospital Torrecárdenas
1 | 1 | HUT | 00935640 | 00935640 | SONDA CONVEXA | ESAOTE | AC2541 | 254000178A | HOSPITAL TORRECARNAS | Integral | 01 Propiedad del cliente | 03/12/2025 | Plataforma Almeria - Complejo Hospitalario Torrecárdenas - Hospital Torrecárdenas - Hospital Torrecárdenas
1 | 1 | HUT | 00935641 | 00935641 | SONDA CONVEXA | ESAOTE | AC2541 | 254100023A | HOSPITAL TORRECARNAS | Integral | 01 Propiedad del cliente | 03/12/2025 | Plataforma Almeria - Complejo Hospitalario Torrecárdenas - Hospital Torrecárdenas - Hospital Torrecárdenas
1 | 1 | HUT | 00935642 | 00935642 | SONDA LINEAL | ESAOTE | LX3-15E | 252400895C | Reumatología 2 | Integral | 01 Propiedad del cliente | 03/12/2025 | Plataforma Almeria - Complejo Hospitalario Torrecárdenas - Hospital Torrecárdenas - Reumatología
1 | 1 | HUT | 00935643 | 00935643 | SONDA LINEAL | ESAOTE | LX3-15E | 252400891C | Reumatología 2 | Integral | 01 Propiedad del cliente | 03/12/2025 | Plataforma Almeria - Complejo Hospitalario Torrecárdenas - Hospital Torrecárdenas - Reumatología
1 | 1 | HUT | 00935654 | 00935654 | SONDA LINEAL | ESAOTE | SL3116 | 252400564A | Reumatología 2 | Integral | 01 Propiedad del cliente | 03/12/2025 | Plataforma Almeria - Complejo Hospitalario Torrecárdenas - Hospital Torrecárdenas - Reumatología
1 | 1 | HUT | 00935655 | 00935655 | SONDA LINEAL | ESAOTE | SL3116 | 252400566A | Reumatología 2 | Integral | 01 Propiedad del cliente | 03/12/2025 | Plataforma Almeria - Complejo Hospitalario Torrecárdenas - Hospital Torrecárdenas - Reumatología
1 | 1 | HUT | 00935656 | 00935656 | SONDA MATRICIAL | ESAOTE | P1-5E | 252800536A | HOSPITAL TORRECARNAS | Integral | 01 Propiedad del cliente | 03/12/2025 | Plataforma Almeria - Complejo Hospitalario Torrecárdenas - Hospital Torrecárdenas - Hospital Torrecárdenas
1 | 1 | HUT | 00935657 | 00935657 | SONDA MATRICIAL | ESAOTE | P1-5E | 252800535A | CCEE MEDICINA INTERNA NICOLAS SALMERON | Integral | 01 Propiedad del cliente | 03/12/2025 | Plataforma Almeria - Complejo Hospitalario Torrecárdenas - Hospital Torrecárdenas - Medicina interna
1 | 1 | HUT | 00935658 | 00935658 | ECOGRAFO | CANON | APLIO i700 | 9PA2572017 | CENTRO DE TRATAMIENTO Y DIAGNÓSTICO BAHIA DE ALMERÍA | Integral | 01 Propiedad del cliente | 06/02/2026 | Plataforma Almeria - Complejo Hospitalario Torrecárdenas - Hospital Torrecárdenas - Hospital Torrecárdenas
1 | 1 | HUT | 00935659 | 00935659 | SONDA MATRICIAL | ESAOTE | P1-5E | 253100026A | HOSPITAL TORRECARNAS | Integral | 01 Propiedad del cliente | 03/12/2025 | Plataforma Almeria - Complejo Hospitalario Torrecárdenas - Hospital Torrecárdenas - Hospital Torrecárdenas
1 | 1 | HUT | 00935662 | 00935662 | ECOGRAFO | CANON | APLIO i700 | 9PA2572016 | CENTRO DE TRATAMIENTO Y DIAGNÓSTICO BAHIA DE ALMERÍA | Integral | 01 Propiedad del cliente | 06/02/2026 | Plataforma Almeria - Complejo Hospitalario Torrecárdenas - Hospital Torrecárdenas - Hospital Torrecárdenas
1 | 1 | HUT | 00935674 | 00935674 | SONDA CONVEXA | CANON | PVI-475BT | FSE24Z6321 | CENTRO DE TRATAMIENTO Y DIAGNÓSTICO BAHIA DE ALMERÍA | Integral | 01 Propiedad del cliente | 06/02/2026 | Plataforma Almeria - Complejo Hospitalario Torrecárdenas - Hospital Torrecárdenas - Hospital Torrecárdenas
1 | 1 | HUT | 00935679 | 00935679 | SONDA CONVEXA | SONOSITE | C10-3 | 05VP5K | HOSPITAL TORRECARNAS | Integral | 01 Propiedad del cliente | 03/12/2025 | Plataforma Almeria - Complejo Hospitalario Torrecárdenas - Hospital Torrecárdenas - Hospital Torrecárdenas
1 | 1 | HUT | 00935682 | 00935682 | SONDA CONVEXA | CANON | PVT-712BT | 99H2554512 | CENTRO DE TRATAMIENTO Y DIAGNÓSTICO BAHIA DE ALMERÍA | Integral | 01 Propiedad del cliente | 06/02/2026 | Plataforma Almeria - Complejo Hospitalario Torrecárdenas - Hospital Torrecárdenas - Hospital Torrecárdenas
1 | 1 | HUT | 00935683 | 00935683 | SONDA ECOGRAFO | CANON | PLT-1202BT | FSE2572466 | CENTRO DE TRATAMIENTO Y DIAGNÓSTICO BAHIA DE ALMERÍA | Integral | 01 Propiedad del cliente | 06/02/2026 | Plataforma Almeria - Complejo Hospitalario Torrecárdenas - Hospital Torrecárdenas - Hospital Torrecárdenas
1 | 1 | HUT | 00935686 | 00935686 | SONDA LINEAL | CANON | PLI-705BX | FSE2582908 | CENTRO DE TRATAMIENTO Y DIAGNÓSTICO BAHIA DE ALMERÍA | Integral | 01 Propiedad del cliente | 06/02/2026 | Plataforma Almeria - Complejo Hospitalario Torrecárdenas - Hospital Torrecárdenas - Hospital Torrecárdenas
1 | 1 | HUT | 00935691 | 00935691 | SONDA LINEAL | CANON | PLI-1205BX | FSE2584855 | CENTRO DE TRATAMIENTO Y DIAGNÓSTICO BAHIA DE ALMERÍA | Integral | 01 Propiedad del cliente | 06/02/2026 | Plataforma Almeria - Complejo Hospitalario Torrecárdenas - Hospital Torrecárdenas - Hospital Torrecárdenas
1 | 1 | HUT | 00935705 | 00935705 | SONDA CONVEXA | CANON | PVI-475BT | FSE2546463 | CENTRO DE TRATAMIENTO Y DIAGNÓSTICO BAHIA DE ALMERÍA | Integral | 01 Propiedad del cliente | 06/02/2026 | Plataforma Almeria - Complejo Hospitalario Torrecárdenas - Hospital Torrecárdenas - Hospital Torrecárdenas
1 | 1 | HUT | 00935713 | 00935713 | SONDA LINEAL | CANON | PLI-705BX | FSE2582907 | CENTRO DE TRATAMIENTO Y DIAGNÓSTICO BAHIA DE ALMERÍA | Integral | 01 Propiedad del cliente | 06/02/2026 | Plataforma Almeria - Complejo Hospitalario Torrecárdenas - Hospital Torrecárdenas - Hospital Torrecárdenas
1 | 1 | HUT | 00935720 | 00935720 | SONDA LINEAL | CANON | PLI-1205BX | FSD24X2902 | CENTRO DE TRATAMIENTO Y DIAGNÓSTICO BAHIA DE ALMERÍA | Integral | 01 Propiedad del cliente | 06/02/2026 | Plataforma Almeria - Complejo Hospitalario Torrecárdenas - Hospital Torrecárdenas - Hospital Torrecárdenas
1 | 1 | HUT | 00935726 | 00935726 | CAMA HOSPITALARIA | HILL-ROM | P7500 | A296AW3904 | Puesto Enfermera/U.C.I Coronaria | Integral | 01 Propiedad del cliente | 02/11/2022 | Plataforma Almeria - Complejo Hospitalario Torrecárdenas - Hospital Torrecárdenas - Uci adultos
1 | 1 | HUT | 00935730 | 00935730 | FOTOTERAPIA | GALDERMA | AKTILITE | 1977 | Sala de curas/Terapia fotodinámica | Integral | 01 Propiedad del cliente | 06/02/2006 | Plataforma Almeria - Complejo Hospitalario Torrecárdenas - Hospital Torrecárdenas - Dermatología
1 | 1 | HUT | 00935738 | 00935738 | CAMA HOSPITALARIA | HILL-ROM | P7500 | A296AW3910 | Puesto Enfermera/U.C.I Coronaria | Integral | 01 Propiedad del cliente | 02/11/2022 | Plataforma Almeria - Complejo Hospitalario Torrecárdenas - Hospital Torrecárdenas - Uci adultos
1 | 1 | HUT | 00935739 | 00935739 | CAMA HOSPITALARIA | HILL-ROM | P7500 | A296AW3908 | Puesto Enfermera/U.C.I Coronaria | Integral | 01 Propiedad del cliente | 02/11/2022 | Plataforma Almeria - Complejo Hospitalario Torrecárdenas - Hospital Torrecárdenas - Uci adultos
1 | 1 | HUT | 00935740 | 00935740 | CAMA HOSPITALARIA | HILL-ROM | P7500 | A296AW3911 | Puesto Enfermera/U.C.I Coronaria | Integral | 01 Propiedad del cliente | 02/11/2022 | Plataforma Almeria - Complejo Hospitalario Torrecárdenas - Hospital Torrecárdenas - Uci adultos
1 | 1 | HUT | 00935741 | 00935741 | CAMA HOSPITALARIA | HILL-ROM | P7500 | A297AW3916 | Puesto Enfermera/U.C.I Coronaria | Integral | 01 Propiedad del cliente | 02/11/2022 | Plataforma Almeria - Complejo Hospitalario Torrecárdenas - Hospital Torrecárdenas - Uci adultos
1 | 1 | HUT | 00935742 | 00935742 | CAMA HOSPITALARIA | HILL-ROM | P7500 | A296AW3901 | Puesto Enfermera/U.C.I Coronaria | Integral | 01 Propiedad del cliente | 02/11/2022 | Plataforma Almeria - Complejo Hospitalario Torrecárdenas - Hospital Torrecárdenas - Uci adultos
1 | 1 | HUT | 00935744 | 00935744 | CAMA HOSPITALARIA | HILL-ROM | P7500 | A297AW3917 | Puesto Enfermera/U.C.I Coronaria | Integral | 01 Propiedad del cliente | 02/11/2022 | Plataforma Almeria - Complejo Hospitalario Torrecárdenas - Hospital Torrecárdenas - Uci adultos
1 | 1 | HUT | 00935745 | 00935745 | CAMA HOSPITALARIA | HILL-ROM | P7500 | A297AW3914 | Puesto Enfermera/U.C.I Coronaria | Integral | 01 Propiedad del cliente | 02/11/2022 | Plataforma Almeria - Complejo Hospitalario Torrecárdenas - Hospital Torrecárdenas - Uci adultos
1 | 1 | HUT | 00935746 | 00935746 | CAMA HOSPITALARIA | HILL-ROM | P7500 | A296AW3905 | Puesto Enfermera/U.C.I Coronaria | Integral | 01 Propiedad del cliente | 02/11/2022 | Plataforma Almeria - Complejo Hospitalario Torrecárdenas - Hospital Torrecárdenas - Uci adultos
1 | 1 | HUT | 00935747 | 00935747 | CAMA HOSPITALARIA | HILL-ROM | P7500 | A296AW3907 | Puesto Enfermera/U.C.I Coronaria | Integral | 01 Propiedad del cliente | 02/11/2022 | Plataforma Almeria - Complejo Hospitalario Torrecárdenas - Hospital Torrecárdenas - Uci adultos
1 | 1 | HUT | 00935749 | 00935749 | CAMA HOSPITALARIA | HILL-ROM | P7500 | A296AW3900 | Puesto Enfermera/U.C.I Coronaria | Integral | 01 Propiedad del cliente | 02/11/2022 | Plataforma Almeria - Complejo Hospitalario Torrecárdenas - Hospital Torrecárdenas - Uci adultos
1 | 1 | HUT | 00935750 | 00935750 | CAMA HOSPITALARIA | HILL-ROM | P7500 | A297AW3913 | Puesto Enfermera/U.C.I Coronaria | Integral | 01 Propiedad del cliente | 02/11/2022 | Plataforma Almeria - Complejo Hospitalario Torrecárdenas - Hospital Torrecárdenas - Uci adultos
1 | 1 | HUT | 00935752 | 00935752 | CAMA HOSPITALARIA | HILL-ROM | P7500 | A297AW3919 | Puesto Enfermera/U.C.I Coronaria | Integral | 01 Propiedad del cliente | 02/11/2022 | Plataforma Almeria - Complejo Hospitalario Torrecárdenas - Hospital Torrecárdenas - Uci adultos
1 | 1 | HUT | 00935753 | 00935753 | CAMA HOSPITALARIA | HILL-ROM | P7500 | A296AW3903 | Puesto Enfermera/U.C.I Coronaria | Integral | 01 Propiedad del cliente | 02/11/2022 | Plataforma Almeria - Complejo Hospitalario Torrecárdenas - Hospital Torrecárdenas - Uci adultos
1 | 1 | HUT | 00935755 | 00935755 | CAMA HOSPITALARIA | HILL-ROM | P7500 | A296AW3890 | Puesto Enfermera/U.C.I Coronaria | Integral | 01 Propiedad del cliente | 02/11/2022 | Plataforma Almeria - Complejo Hospitalario Torrecárdenas - Hospital Torrecárdenas - Uci adultos
1 | 1 | HUT | 00902862 | 00902862 | PIEZA DE MANO ULTRASONIDOS | REACH SURGICAL | TRA06 | F102240910627 | Quirofano Cirugia 4 | Gestión / Primera Intervención | 03 Prestamo / Cesion | 24/04/2025 | Plataforma Almeria - Complejo Hospitalario Torrecárdenas - Hospital Materno Infantil - Quirofano - Quirofanos
1 | 1 | HUT | 00935800 | 00935800 | TONOMETRO AUTOMATICO | HUVITZ | HNT-1 | 1NT00P25J0053 | Salud Laboral | Integral | 01 Propiedad del cliente | 09/02/2026 | Plataforma Almeria - Complejo Hospitalario Torrecárdenas - Hospital Torrecárdenas - Medicina preventiva
1 | 1 | HUT | 00935827 | 00935826 | ECOGRAFO | GENERAL ELECTRIC | LOGIQ P9 R4.5 | LP9443921 | CENTRO DE TRATAMIENTO Y DIAGNÓSTICO BAHIA DE ALMERÍA | Integral | 01 Propiedad del cliente | 27/11/2025 | Plataforma Almeria - Complejo Hospitalario Torrecárdenas - Hospital Torrecárdenas - Hospital Torrecárdenas
1 | 1 | HUT | 00935828 | 00935828 | SONDA MATRICIAL | GENERAL ELECTRIC | ML6-15-RS | 376213WP5 | CENTRO DE TRATAMIENTO Y DIAGNÓSTICO BAHIA DE ALMERÍA | Integral | 01 Propiedad del cliente | 27/11/2025 | Plataforma Almeria - Complejo Hospitalario Torrecárdenas - Hospital Torrecárdenas - Hospital Torrecárdenas
1 | 1 | HUT | 00935830 | 00935830 | SONDA LINEAL | GENERAL ELECTRIC | L8-18I-RS | 373828WP3 | CENTRO DE TRATAMIENTO Y DIAGNÓSTICO BAHIA DE ALMERÍA | Integral | 01 Propiedad del cliente | 27/11/2025 | Plataforma Almeria - Complejo Hospitalario Torrecárdenas - Hospital Torrecárdenas - Hospital Torrecárdenas
1 | 1 | HUT | 00935832 | 00935832 | SONDA LINEAL | GENERAL ELECTRIC | L10-22-RS | 1516348WX8 | CENTRO DE TRATAMIENTO Y DIAGNÓSTICO BAHIA DE ALMERÍA | Integral | 01 Propiedad del cliente | 27/11/2025 | Plataforma Almeria - Complejo Hospitalario Torrecárdenas - Hospital Torrecárdenas - Hospital Torrecárdenas
1 | 1 | HUT | 00935835 | 00935835 | ECOGRAFO | GENERAL ELECTRIC | LOGIQ P9 R4.5 | 6381287WX0 | Zona de UCI | Integral | 01 Propiedad del cliente | 27/11/2025 | Plataforma Almeria - Complejo Hospitalario Torrecárdenas - Hospital Torrecárdenas - Uci adultos
1 | 1 | HUT | 00935836 | 00935836 | SONDA MATRICIAL | GENERAL ELECTRIC | M5Sc-RS | 559467YP6 | Zona de UCI | Integral | 01 Propiedad del cliente | 27/11/2025 | Plataforma Almeria - Complejo Hospitalario Torrecárdenas - Hospital Torrecárdenas - Uci adultos
1 | 1 | HUT | 00935837 | 00935837 | SONDA LINEAL | GENERAL ELECTRIC | L6-12-RS | 1516218WX3 | Zona de UCI | Integral | 01 Propiedad del cliente | 27/11/2025 | Plataforma Almeria - Complejo Hospitalario Torrecárdenas - Hospital Torrecárdenas - Uci adultos
1 | 1 | HUT | 00935838 | 00935838 | SONDA CONVEXA | GENERAL ELECTRIC | C1-5-RS | 1516611WX9 | Zona de UCI | Integral | 01 Propiedad del cliente | 27/11/2025 | Plataforma Almeria - Complejo Hospitalario Torrecárdenas - Hospital Torrecárdenas - Uci adultos
1 | 1 | HUT | 00935851 | 00935848 | ECOGRAFO | PHILIPS | EPIQ Elite | SZ825B1309 | CENTRO DE TRATAMIENTO Y DIAGNÓSTICO BAHIA DE ALMERÍA | Integral | 01 Propiedad del cliente | 15/12/2025 | Plataforma Almeria - Complejo Hospitalario Torrecárdenas - Hospital Torrecárdenas - Hospital Torrecárdenas
1 | 1 | HUT | 00902870 | 00902870 | PIEZA DE MANO ULTRASONIDOS | REACH SURGICAL | TRA06 | F102240910624 | QUIROFANO UROLOGIA | Gestión / Primera Intervención | 03 Prestamo / Cesion | 24/04/2025 | Plataforma Almeria - Complejo Hospitalario Torrecárdenas - Hospital Materno Infantil - Quirofano - Quirofanos
1 | 1 | HUT | 00935862 | 00935862 | ECOGRAFO | PHILIPS | EPIQ Elite | SZ825B1308 | CENTRO DE TRATAMIENTO Y DIAGNÓSTICO BAHIA DE ALMERÍA | Integral | 01 Propiedad del cliente | 15/12/2025 | Plataforma Almeria - Complejo Hospitalario Torrecárdenas - Hospital Torrecárdenas - Hospital Torrecárdenas
1 | 1 | HUT | 00935863 | 00935863 | ECOGRAFO | PHILIPS | EPIQ Elite | SZ825B1318 | CENTRO DE TRATAMIENTO Y DIAGNÓSTICO BAHIA DE ALMERÍA | Integral | 01 Propiedad del cliente | 15/12/2025 | Plataforma Almeria - Complejo Hospitalario Torrecárdenas - Hospital Torrecárdenas - Hospital Torrecárdenas
1 | 1 | HUT | 00935866 | 00935866 | LAMPARA DE POLIMERIZACION | WOODPECKER | ILED | L2442390I | CCEE MAXILOFACIAL | Integral | 01 Propiedad del cliente | 01/01/2024 | Plataforma Almeria - Complejo Hospitalario Torrecárdenas - Hospital Torrecárdenas - Cirugía maxilofacial
1 | 1 | HUT | 00935875 | 00935875 | ECOGRAFO | CANON | APLIO A V6.0 | 5PE25X3582 | HOSPITAL TORRECARNAS | Integral | 01 Propiedad del cliente | 14/11/2025 | Plataforma Almeria - Complejo Hospitalario Torrecárdenas - Hospital Torrecárdenas - Hospital Torrecárdenas
1 | 1 | HUT | 00935877 | 00935877 | SONDA LINEAL | CANON | PLT-1005BT | FSF2583877 | HOSPITAL TORRECARNAS | Integral | 01 Propiedad del cliente | 14/11/2025 | Plataforma Almeria - Complejo Hospitalario Torrecárdenas - Hospital Torrecárdenas - Hospital Torrecárdenas
1 | 1 | HUT | 00935878 | 00935878 | ECOGRAFO | SIEMENS | ACUSON SEQUOIA | 821253 | CENTRO DE TRATAMIENTO Y DIAGNÓSTICO BAHIA DE ALMERÍA | Integral | 01 Propiedad del cliente | 28/11/2025 | Plataforma Almeria - Complejo Hospitalario Torrecárdenas - Hospital Torrecárdenas - Hospital Torrecárdenas
1 | 1 | HUT | 00935879 | 00935879 | SONDA CONVEXA | SIEMENS | 5C1 | 25390060 | CENTRO DE TRATAMIENTO Y DIAGNÓSTICO BAHIA DE ALMERÍA | Integral | 01 Propiedad del cliente | 28/11/2025 | Plataforma Almeria - Complejo Hospitalario Torrecárdenas - Hospital Torrecárdenas - Hospital Torrecárdenas
1 | 1 | HUT | 00935880 | 00935880 | SONDA LINEAL | SIEMENS | 18L6 | 25380393 | CENTRO DE TRATAMIENTO Y DIAGNÓSTICO BAHIA DE ALMERÍA | Integral | 01 Propiedad del cliente | 28/11/2025 | Plataforma Almeria - Complejo Hospitalario Torrecárdenas - Hospital Torrecárdenas - Hospital Torrecárdenas
1 | 1 | HUT | 00935881 | 00935881 | SONDA ENDOCAVITARIA | SIEMENS | 18L6 | BR347183 | CENTRO DE TRATAMIENTO Y DIAGNÓSTICO BAHIA DE ALMERÍA | Integral | 01 Propiedad del cliente | 28/11/2025 | Plataforma Almeria - Complejo Hospitalario Torrecárdenas - Hospital Torrecárdenas - Hospital Torrecárdenas
1 | 1 | HUT | 00935882 | 00935882 | SONDA LINEAL | SIEMENS | 18L6 | 24130031 | CENTRO DE TRATAMIENTO Y DIAGNÓSTICO BAHIA DE ALMERÍA | Integral | 01 Propiedad del cliente | 28/11/2025 | Plataforma Almeria - Complejo Hospitalario Torrecárdenas - Hospital Torrecárdenas - Hospital Torrecárdenas
1 | 1 | HUT | 00902977 | 00902976 | NEBULIZADOR | DEXTRO | AEROGEN | 23213783 | REANIMACIÓN | Gestión / Primera Intervención | 03 Prestamo / Cesion | 24/04/2025 | Plataforma Almeria - Complejo Hospitalario Torrecárdenas - Hospital Materno Infantil - Quirofano - Reanimacion
1 | 1 | HUT | 00902978 | 00902978 | NEBULIZADOR | DEXTRO | AEROGEN | 23213788 | REANIMACIÓN | Gestión / Primera Intervención | 03 Prestamo / Cesion | 24/04/2025 | Plataforma Almeria - Complejo Hospitalario Torrecárdenas - Hospital Materno Infantil - Quirofano - Reanimacion
1 | 1 | HUT | 00902979 | 00902979 | NEBULIZADOR | DEXTRO | AEROGEN | 23213748 | REANIMACIÓN | Gestión / Primera Intervención | 03 Prestamo / Cesion | 24/04/2025 | Plataforma Almeria - Complejo Hospitalario Torrecárdenas - Hospital Materno Infantil - Quirofano - Reanimacion
1 | 1 | HUT | 00902980 | 00902980 | NEBULIZADOR | DEXTRO | AEROGEN | 23213747 | REANIMACIÓN | Gestión / Primera Intervención | 03 Prestamo / Cesion | 24/04/2025 | Plataforma Almeria - Complejo Hospitalario Torrecárdenas - Hospital Materno Infantil - Quirofano - Reanimacion
1 | 1 | HUT | 00902981 | 00902981 | NEBULIZADOR | DEXTRO | AEROGEN | 23213713 | REANIMACIÓN | Gestión / Primera Intervención | 03 Prestamo / Cesion | 24/04/2025 | Plataforma Almeria - Complejo Hospitalario Torrecárdenas - Hospital Materno Infantil - Quirofano - Reanimacion
1 | 1 | HUT | 00902982 | 00902982 | NEBULIZADOR | DEXTRO | AEROGEN | 23213790 | REANIMACIÓN | Gestión / Primera Intervención | 03 Prestamo / Cesion | 24/04/2025 | Plataforma Almeria - Complejo Hospitalario Torrecárdenas - Hospital Materno Infantil - Quirofano - Reanimacion
1 | 1 | HUT | 00936053 | 00936053 | ECOGRAFO PORTATIL (SONDA) | GENERAL ELECTRIC | Vscan Air CL | VA010000838 | Soporte cuidados paliativos domicilio | Integral | 01 Propiedad del cliente | 31/10/2025 | Plataforma Almeria - Complejo Hospitalario Torrecárdenas - Hospital Torrecárdenas - Medicina interna
1 | 1 | HUT | 00936058 | 00936054 | TABLET PARA ECOGRAFO PORTATIL | APPLE | IPAD (A16) | JH36HGVW3Q | Soporte cuidados paliativos domicilio | Integral | 01 Propiedad del cliente | 31/10/2025 | Plataforma Almeria - Complejo Hospitalario Torrecárdenas - Hospital Torrecárdenas - Medicina interna
1 | 1 | HUT | 00936069 | 00936069 | ECOGRAFO PORTATIL (SONDA) | GENERAL ELECTRIC | Vscan Air CL | VA010000837 | Soporte cuidados paliativos domicilio | Integral | 01 Propiedad del cliente | 31/10/2025 | Plataforma Almeria - Complejo Hospitalario Torrecárdenas - Hospital Torrecárdenas - Medicina interna
1 | 1 | HUT | 00936077 | 00936077 | TABLET PARA ECOGRAFO PORTATIL | APPLE | IPAD (A16) | JXTNWK71F4 | Soporte cuidados paliativos domicilio | Integral | 01 Propiedad del cliente | 31/10/2025 | Plataforma Almeria - Complejo Hospitalario Torrecárdenas - Hospital Torrecárdenas - Medicina interna
1 | 1 | HUT | 00936098 | 00936098 | ECOGRAFO PORTATIL (SONDA) | GENERAL ELECTRIC | Vscan Air CL | VS010000835 | HOSPITALIZACIÓN 6B MEDICINA INTERNA | Integral | 01 Propiedad del cliente | 31/10/2025 | Plataforma Almeria - Complejo Hospitalario Torrecárdenas - Hospital Torrecárdenas - Medicina interna
1 | 1 | HUT | 00936105 | 00936105 | TABLET PARA ECOGRAFO PORTATIL | APPLE | IPAD (A16) | D5X6GF2QL6 | HOSPITALIZACIÓN 6B MEDICINA INTERNA | Integral | 01 Propiedad del cliente | 31/10/2025 | Plataforma Almeria - Complejo Hospitalario Torrecárdenas - Hospital Torrecárdenas - Medicina interna
1 | 1 | HUT | 00936144 | 00936144 | ECOGRAFO PORTATIL (SONDA) | GENERAL ELECTRIC | Vscan Air CL | VA010000836 | HOSPITALIZACIÓN 6B MEDICINA INTERNA | Integral | 01 Propiedad del cliente | 31/10/2025 | Plataforma Almeria - Complejo Hospitalario Torrecárdenas - Hospital Torrecárdenas - Medicina interna
1 | 1 | HUT | 00936149 | 00936149 | TABLET PARA ECOGRAFO PORTATIL | APPLE | IPAD (A16) | HQ54KF9HLW | HOSPITALIZACIÓN 6B MEDICINA INTERNA | Integral | 01 Propiedad del cliente | 31/10/2025 | Plataforma Almeria - Complejo Hospitalario Torrecárdenas - Hospital Torrecárdenas - Medicina interna
1 | 1 | HUT | 00936160 | 00936160 | ECOGRAFO PORTATIL (SONDA) | GENERAL ELECTRIC | Vscan Air CL | VA010000834 | HOSPITAL TORRECARDENAS | Integral | 01 Propiedad del cliente | 31/10/2025 | Plataforma Almeria - Complejo Hospitalario Torrecárdenas - Hospital Torrecárdenas - Hospital Torrecárdenas
1 | 1 | HUT | 00936162 | 00936162 | TABLET PARA ECOGRAFO PORTATIL | APPLE | IPAD (A16) | 54654654 | Soporte cuidados paliativos domicilio | Integral | 01 Propiedad del cliente | 31/10/2025 | Plataforma Almeria - Complejo Hospitalario Torrecárdenas - Hospital Torrecárdenas - Medicina interna
1 | 1 | HUT | 00936235 | 00936235 | CONSOLA ECOGRAFO | SONOSITE | SONOSITE LX ULTRASOUND ENGINE | 05VHZQ | QUIROFANOS | Integral | 01 Propiedad del cliente | 03/12/2025 | Plataforma Almeria - Complejo Hospitalario Torrecárdenas - Hospital Materno Infantil - Quirofano - Quirofanos
1 | 1 | HUT | 00936245 | 00936245 | SONDA ECOGRAFO | GENERAL ELECTRIC | 3SC-RS | 876728WX7 | Zona de UCI | Integral | 01 Propiedad del cliente | 01/09/2022 | Plataforma Almeria - Complejo Hospitalario Torrecárdenas - Hospital Torrecárdenas - Uci adultos
1 | 1 | HUT | 00903299 | 00903299 | MONITOR DE COMPRESION VENOSA SECUENCIAL | COVIDIEN | SCD 700 | V2458838JX | Zona de UCI | Gestión / Primera Intervención | 03 Prestamo / Cesion | 28/04/2025 | Plataforma Almeria - Complejo Hospitalario Torrecárdenas - Hospital Torrecárdenas - Uci adultos
1 | 1 | HUT | 00903301 | 00903301 | MONITOR DE COMPRESION VENOSA SECUENCIAL | COVIDIEN | SCD 700 | V2458692JX | Zona de UCI | Gestión / Primera Intervención | 03 Prestamo / Cesion | 28/04/2025 | Plataforma Almeria - Complejo Hospitalario Torrecárdenas - Hospital Torrecárdenas - Uci adultos
1 | 1 | HUT | 00938906 | 00938905 | SONDA GAMMADETECTORA INTRAOPERATORIA | DILON DIAGNOSTIC | NAVIGATOR 2.0 | N2024112019 | Zona de Medicina Nuclear | Gestión / Primera Intervención | 01 Propiedad del cliente | 17/02/2026 | Plataforma Almeria - Complejo Hospitalario Torrecárdenas - Hospital Torrecárdenas - Medicina nuclear
1 | 1 | HUT | 00939147 | 00939147 | MODULO | EDWARDS | HEMTOM10 | 15718060 | Zona de UCI | Integral | 01 Propiedad del cliente | 25/11/2025 | Plataforma Almeria - Complejo Hospitalario Torrecárdenas - Hospital Torrecárdenas - Uci adultos
1 | 1 | HUT | 00939149 | 00939149 | MODULO | EDWARDS | HEMCSM10 | 16807782 | Zona de UCI | Integral | 01 Propiedad del cliente | 09/09/2025 | Plataforma Almeria - Complejo Hospitalario Torrecárdenas - Hospital Torrecárdenas - Uci adultos
1 | 1 | HUT | 00939150 | 00939150 | MODULO DE OXIMETRIA | EDWARDS | HEMOXSC100 | 18805267 | REANIMACIÓN | Integral | 01 Propiedad del cliente | 01/10/2025 | Plataforma Almeria - Complejo Hospitalario Torrecárdenas - Hospital Materno Infantil - Quirofano - Reanimacion
1 | 1 | HUT | 00939297 | 00939297 | FOTOFORO CON CAMARA | OPTOMIC | OP-HL CAM | 002 | CCEE OTORRINOLARINGOLOGIA | Integral | 01 Propiedad del cliente | 19/02/2026 | Plataforma Almeria - Complejo Hospitalario Torrecárdenas - Hospital Torrecárdenas - Otorrino
1 | 1 | HUT | 00939298 | 00939298 | FOTOFORO CON CAMARA | OPTOMIC | OP-HL CAM | KH10045424 | CCEE OTORRINOLARINGOLOGIA | Integral | 01 Propiedad del cliente | 19/02/2026 | Plataforma Almeria - Complejo Hospitalario Torrecárdenas - Hospital Torrecárdenas - Otorrino
1 | 1 | HUT | 00939302 | 00939302 | ELECTROBISTURI | CODMAN | INTEGRA 901001ESUO | GEN2401003 | QUIROFANOS | Integral | 01 Propiedad del cliente | 19/02/2026 | Plataforma Almeria - Complejo Hospitalario Torrecárdenas - Hospital Materno Infantil - Quirofano - Quirofanos
1 | 1 | HUT | 00939303 | 00939303 | ELECTROBISTURI | CODMAN | INTEGRA 901001ESUO | GEN2323020 | QUIROFANOS | Integral | 01 Propiedad del cliente | 19/02/2026 | Plataforma Almeria - Complejo Hospitalario Torrecárdenas - Hospital Materno Infantil - Quirofano - Quirofanos
1 | 1 | HUT | 00903302 | 00903302 | MONITOR DE COMPRESION VENOSA SECUENCIAL | COVIDIEN | SCD 700 | V2458842JX | Zona de UCI | Gestión / Primera Intervención | 03 Prestamo / Cesion | 28/04/2025 | Plataforma Almeria - Complejo Hospitalario Torrecárdenas - Hospital Torrecárdenas - Uci adultos
1 | 1 | HUT | 00939502 | 00939502 | BASCULA TALIMETRO | SIN MARCA-NO DEFINIDA-DESCONOCIDA |  | 22110989 | Hemodinamica | Integral | 01 Propiedad del cliente | 19/02/2022 | Plataforma Almeria - Complejo Hospitalario Torrecárdenas - Hospital Torrecárdenas - Cardiología
1 | 1 | HUT | 00903303 | 00903303 | MONITOR DE COMPRESION VENOSA SECUENCIAL | COVIDIEN | SCD 700 | V2458844JX | Zona de UCI | Gestión / Primera Intervención | 03 Prestamo / Cesion | 28/04/2025 | Plataforma Almeria - Complejo Hospitalario Torrecárdenas - Hospital Torrecárdenas - Uci adultos
1 | 1 | HUT | 00903304 | 00903304 | MONITOR DE COMPRESION VENOSA SECUENCIAL | COVIDIEN | SCD 700 | V2458854JX | Zona de UCI | Gestión / Primera Intervención | 03 Prestamo / Cesion | 28/04/2025 | Plataforma Almeria - Complejo Hospitalario Torrecárdenas - Hospital Torrecárdenas - Uci adultos
1 | 1 | HUT | 00903305 | 00903305 | MONITOR DE COMPRESION VENOSA SECUENCIAL | COVIDIEN | SCD 700 | V2458879JX | Zona de UCI | Gestión / Primera Intervención | 03 Prestamo / Cesion | 28/04/2025 | Plataforma Almeria - Complejo Hospitalario Torrecárdenas - Hospital Torrecárdenas - Uci adultos
1 | 1 | HUT | 00903306 | 00903306 | MONITOR DE COMPRESION VENOSA SECUENCIAL | COVIDIEN | SCD 700 | V2458910JX | Zona de UCI | Gestión / Primera Intervención | 03 Prestamo / Cesion | 28/04/2025 | Plataforma Almeria - Complejo Hospitalario Torrecárdenas - Hospital Torrecárdenas - Uci adultos
1 | 1 | HUT | 00903308 | 00903308 | MONITOR DE COMPRESION VENOSA SECUENCIAL | COVIDIEN | SCD 700 | V2458826JX | Zona de UCI | Gestión / Primera Intervención | 03 Prestamo / Cesion | 28/04/2025 | Plataforma Almeria - Complejo Hospitalario Torrecárdenas - Hospital Torrecárdenas - Uci adultos
1 | 1 | HUT | 00903870 | 00903867 | SISTEMA DE DETECCION DE TEJIDO PARATIROIDEO | MEDTRONIC | PTEYE | X31514125 | Quirofano Cirugia 4 | Gestión / Primera Intervención | 03 Prestamo / Cesion | 02/05/2025 | Plataforma Almeria - Complejo Hospitalario Torrecárdenas - Hospital Materno Infantil - Quirofano - Quirofanos
1 | 1 | HUT | 00904745 | 00904745 | MONITOR PROFUNDIDAD SUEÑO | MEDTRONIC | BIS VISTA | VT46460 | BRONCOSCOPIAS | Gestión / Primera Intervención | 03 Prestamo / Cesion | 12/05/2025 | Plataforma Almeria - Complejo Hospitalario Torrecárdenas - Hospital Torrecárdenas - Neumología
1 | 1 | HUT | 00939510 | 00939510 | BICICLETA ERGOMETRO | ERGOLINE | ERGOSELECT 4 | 2023010054 | Hemodinamica | Integral | 01 Propiedad del cliente | 20/02/2023 | Plataforma Almeria - Complejo Hospitalario Torrecárdenas - Hospital Torrecárdenas - Cardiología
1 | 1 | HUT | 00939511 | 00939511 | CINTA DE ERGOMETRIA | MEDISOFT | 870 A | 183A23 | Hemodinamica | Integral | 01 Propiedad del cliente | 20/02/2023 | Plataforma Almeria - Complejo Hospitalario Torrecárdenas - Hospital Torrecárdenas - Cardiología
1 | 1 | HUT | 00904918 | 00904918 | VIDEOECOBRONCOSCOPIO HIBRIDO | OLYMPUS | BF-UC190F | 7514508 | HOSPITAL DE DIA MEDICO | Gestión / Primera Intervención | 03 Prestamo / Cesion | 13/05/2025 | Plataforma Almeria - Complejo Hospitalario Torrecárdenas - Hospital Torrecárdenas - Cardiología
1 | 1 | HUT | 00905327 | 00905327 | BOMBA | SMITHS MEDICAL | CADD-SOLIS | 2023850 | Unidad del Dolor | Gestión / Primera Intervención | 03 Prestamo / Cesion | 15/05/2025 | Plataforma Almeria - Complejo Hospitalario Torrecárdenas - Hospital Torrecárdenas - Reanimación
1 | 1 | HUT | 00905331 | 00905331 | BOMBA | SMITHS MEDICAL | CADD-SOLIS | 2023919 | Unidad del Dolor | Gestión / Primera Intervención | 03 Prestamo / Cesion | 15/05/2025 | Plataforma Almeria - Complejo Hospitalario Torrecárdenas - Hospital Torrecárdenas - Reanimación
1 | 1 | HUT | 00905333 | 00905333 | BOMBA | SMITHS MEDICAL | CADD-SOLIS | 2023698 | Unidad del Dolor | Gestión / Primera Intervención | 03 Prestamo / Cesion | 15/05/2025 | Plataforma Almeria - Complejo Hospitalario Torrecárdenas - Hospital Torrecárdenas - Reanimación
1 | 1 | HUT | 00905345 | 00905345 | BOMBA | SMITHS MEDICAL | CADD-SOLIS | 2023800 | Unidad del Dolor | Gestión / Primera Intervención | 03 Prestamo / Cesion | 15/05/2025 | Plataforma Almeria - Complejo Hospitalario Torrecárdenas - Hospital Torrecárdenas - Reanimación
1 | 1 | HUT | 00905346 | 00905346 | BOMBA | SMITHS MEDICAL | CADD-SOLIS | 2023701 | Unidad del Dolor | Gestión / Primera Intervención | 03 Prestamo / Cesion | 15/05/2025 | Plataforma Almeria - Complejo Hospitalario Torrecárdenas - Hospital Torrecárdenas - Reanimación
1 | 1 | HUT | 00905470 | 00905470 | BOMBA | SMITHS MEDICAL | CADD-SOLIS | 3013598 | HOSPITALIZACIÓN 3A PALIATIVOS | Gestión / Primera Intervención | 03 Prestamo / Cesion | 15/05/2025 | Plataforma Almeria - Complejo Hospitalario Torrecárdenas - Hospital Torrecárdenas - Medicina interna
1 | 1 | HUT | 00939553 | 00939553 | LAMPARA DE POLIMERIZACION | WOODPECKER | ILED | L25218751 | Quirofano 4 | Integral | 01 Propiedad del cliente | 01/01/2026 | Plataforma Almeria - Complejo Hospitalario Torrecárdenas - Hospital Materno Infantil - Quirofano - Quirofanos
1 | 1 | HUT | 00905471 | 00905471 | BOMBA | SMITHS MEDICAL | CADD-SOLIS | 3013606 | HOSPITALIZACIÓN 3A PALIATIVOS | Gestión / Primera Intervención | 03 Prestamo / Cesion | 15/05/2025 | Plataforma Almeria - Complejo Hospitalario Torrecárdenas - Hospital Torrecárdenas - Medicina interna
1 | 1 | HUT | 00939610 | 00939610 | PLACA FRÍA | LEICA | EG1140C | 1630/11.2001 | ANATOMÍA PATOLÓGICA | Integral | 01 Propiedad del cliente | 01/11/2005 | Plataforma Almeria - Complejo Hospitalario Torrecárdenas - Hospital Torrecárdenas - Biotecnología-Anatomía Patológica
1 | 1 | HUT | 00905472 | 00905472 | BOMBA | SMITHS MEDICAL | CADD-SOLIS | 3013595 | Soporte cuidados paliativos domicilio | Gestión / Primera Intervención | 03 Prestamo / Cesion | 15/05/2025 | Plataforma Almeria - Complejo Hospitalario Torrecárdenas - Hospital Torrecárdenas - Medicina interna
1 | 1 | HUT | 00905473 | 00905473 | BOMBA | SMITHS MEDICAL | CADD-SOLIS | 3013596 | Soporte cuidados paliativos domicilio | Gestión / Primera Intervención | 03 Prestamo / Cesion | 15/05/2025 | Plataforma Almeria - Complejo Hospitalario Torrecárdenas - Hospital Torrecárdenas - Medicina interna
1 | 1 | HUT | 00905474 | 00905474 | VIDEOLARINGOSCOPIO | MEDTRONIC | MCGRATH MAC | 202007 | Zona de UCI | Gestión / Primera Intervención | 03 Prestamo / Cesion | 22/07/2024 | Plataforma Almeria - Complejo Hospitalario Torrecárdenas - Hospital Torrecárdenas - Uci adultos
1 | 1 | HUT | 00939638 | 00939638 | ESTACION BASE POLIGRAFO | GENERAL ELECTRIC | PDM | SJJ15130588SA | Quirófano HEMODINAMICA 1 | Integral | 01 Propiedad del cliente | 24/02/2020 | Plataforma Almeria - Complejo Hospitalario Torrecárdenas - Hospital Materno Infantil - Quirofano - Quirofanos
1 | 1 | HUT | 00909482 | 00909482 | MONITOR PROFUNDIDAD DEL SUEÑO | COVIDIEN | BIS | VT24203 | REANIMACIÓN | Gestión / Primera Intervención | 03 Prestamo / Cesion | 16/06/2025 | Plataforma Almeria - Complejo Hospitalario Torrecárdenas - Hospital Materno Infantil - Quirofano - Reanimacion
1 | 1 | HUT | 00910736 | 00910736 | INYECTOR DE CONTRASTE | ACIST | CVI | 30033597 | HEMODINAMICA -1 | Gestión / Primera Intervención | 03 Prestamo / Cesion | 01/01/2020 | Plataforma Almeria - Complejo Hospitalario Torrecárdenas - Hospital Torrecárdenas - Cardiología
1 | 1 | HUT | 00939641 | 00939641 | GUIA DE PRESION | OPSENS | F2020 | 81R0773 | Quirófano HEMODINAMICA 1 | Integral | 01 Propiedad del cliente | 24/02/2016 | Plataforma Almeria - Complejo Hospitalario Torrecárdenas - Hospital Materno Infantil - Quirofano - Quirofanos
1 | 1 | HUT | 00910831 | PLA-1376 | VAPORIZADOR SEVOFLURANE | DRÄGER | VAPOR 2000 | ASHE-0583 | QUIROFANOS | Gestión / Primera Intervención | 03 Prestamo / Cesion | 28/06/2016 | Plataforma Almeria - Complejo Hospitalario Torrecárdenas - Hospital Materno Infantil - Quirofano - Quirofanos
1 | 1 | HUT | 00939644 | 00939644 | IRRIGADOR | CSI | N/A | 541595 | Quirófano HEMODINAMICA 1 | Integral | 01 Propiedad del cliente | 24/02/2025 | Plataforma Almeria - Complejo Hospitalario Torrecárdenas - Hospital Materno Infantil - Quirofano - Quirofanos
1 | 1 | HUT | 00939647 | 00939647 | GUIA DE PRESION | OPSENS | F2020 | 81R0774 | Quirófano HEMODINAMICA 2 | Integral | 01 Propiedad del cliente | 24/02/2016 | Plataforma Almeria - Complejo Hospitalario Torrecárdenas - Hospital Materno Infantil - Quirofano - Quirofanos
1 | 1 | HUT | 00939758 | 00939758 | MODULO | EDWARDS | HEMCSM10 | 16807784 | Zona de UCI | Integral | 01 Propiedad del cliente | 09/09/2025 | Plataforma Almeria - Complejo Hospitalario Torrecárdenas - Hospital Torrecárdenas - Uci adultos
1 | 1 | HUT | 00910832 | PLA-1372 | VAPORIZADOR SEVOFLURANE | DRÄGER | VAPOR 2000 | ASHE-0803 | Quirofano Urgencias1 | Gestión / Primera Intervención | 03 Prestamo / Cesion | 28/06/2016 | Plataforma Almeria - Complejo Hospitalario Torrecárdenas - Hospital Materno Infantil - Quirofano - Quirofanos
1 | 1 | HUT | 00910833 | PLA-1380 | VAPORIZADOR SEVOFLURANE | DRÄGER | VAPOR 2000 | ASHE-0861 | Quirofano 2 | Gestión / Primera Intervención | 03 Prestamo / Cesion | 28/06/2016 | Plataforma Almeria - Complejo Hospitalario Torrecárdenas - Hospital Materno Infantil - Quirofano - Quirofanos
1 | 1 | HUT | 00910834 | PLA-1373 | VAPORIZADOR SEVOFLURANE | DRÄGER | VAPOR 2000 | ASHE-0868 | Reproduccion Asistida | Gestión / Primera Intervención | 03 Prestamo / Cesion | 28/06/2016 | Plataforma Almeria - Complejo Hospitalario Torrecárdenas - Hospital Torrecárdenas - Reproducción asistida
1 | 1 | HUT | 00910835 | 00910835 | VAPORIZADOR SEVOFLURANE | DRÄGER | VAPOR 2000 | ASJK-1294 | QUIROFANOS | Gestión / Primera Intervención | 03 Prestamo / Cesion | 28/06/2016 | Plataforma Almeria - Complejo Hospitalario Torrecárdenas - Hospital Materno Infantil - Quirofano - Quirofanos
1 | 1 | HUT | 00911546 | 00911546 | ANALIZADOR LABORATORIO | SNIBE DIAGNOSTIC | MAGLUMI X3 | 0101010034012500375 | Zona de laboratorio | Gestión / Primera Intervención | 03 Prestamo / Cesion | 03/06/2025 | Plataforma Almeria - Complejo Hospitalario Torrecárdenas - Hospital Torrecárdenas - Biotecnología
1 | 1 | HUT | 00913105 | 00913105 | ANALIZADOR LABORATORIO | BIOFIRE | FILMARRAY TORCH | TB06753 | Zona de laboratorio | Gestión / Primera Intervención | 03 Prestamo / Cesion | 19/06/2025 | Plataforma Almeria - Complejo Hospitalario Torrecárdenas - Hospital Torrecárdenas - Biotecnología
1 | 1 | HUT | 00939901 | 00939901 | DERMATOMO | AESCULAP | GA677 | 001974 | QUIROFANOS | Integral | 01 Propiedad del cliente | 24/02/2026 | Plataforma Almeria - Complejo Hospitalario Torrecárdenas - Hospital Materno Infantil - Quirofano - Quirofanos
1 | 1 | HUT | 00915724 | 00915724 | MONITOR BRONCOSCOPIO DIGITAL | AMBU | AVIEW 2 ADVANCE | A221060807 | Sala reconocimientos urologia | Gestión / Primera Intervención | 03 Prestamo / Cesion | 25/07/2025 | Plataforma Almeria - Complejo Hospitalario Torrecárdenas - Hospital Torrecárdenas - Urología
1 | 1 | HUT | 00916995 | 00916995 | BOMBA COMPRESION SECUENCIAL | SIN MARCA-NO DEFINIDA-DESCONOCIDA | DVT2600 | 15002523 | Unidad de ictus | Gestión / Primera Intervención | 03 Prestamo / Cesion | 11/08/2025 | Plataforma Almeria - Complejo Hospitalario Torrecárdenas - Hospital Torrecárdenas - Neurología
1 | 1 | HUT | 00918109 | 00918107 | SISTEMA PARA TRATAMIENTO DE HERIDAS POR PRESION NEGATIVA | 3M | V.A.C. ULTA THERAPY | VFVR22456 | Zona de UCI | Gestión / Primera Intervención | 03 Prestamo / Cesion | 26/08/2025 | Plataforma Almeria - Complejo Hospitalario Torrecárdenas - Hospital Torrecárdenas - Uci adultos
1 | 1 | HUT | 00918110 | 00918110 | SISTEMA PARA TRATAMIENTO DE HERIDAS POR PRESION NEGATIVA | 3M | V.A.C. ULTA THERAPY | GAAC19634 | HOSPITALIZACIÓN 2B CIGURIGA GENERAL | Gestión / Primera Intervención | 03 Prestamo / Cesion | 26/08/2025 | Plataforma Almeria - Complejo Hospitalario Torrecárdenas - Hospital Torrecárdenas - Cirugía general
1 | 1 | HUT | 00918426 | 00918426 | SISTEMA PARA TRATAMIENTO DE HERIDAS POR PRESION NEGATIVA | 3M | ACTIV.A.C. | VGBR45677 | HOSPITALIZACIÓN 2B CIGURIGA GENERAL | Gestión / Primera Intervención | 03 Prestamo / Cesion | 26/08/2025 | Plataforma Almeria - Complejo Hospitalario Torrecárdenas - Hospital Torrecárdenas - Cirugía general
1 | 1 | HUT | 00918834 | 00918834 | VIDEOLARINGOSCOPIO | MEDTRONIC | MCGRATH MAC | 193242 | QUIROFANOS | Gestión / Primera Intervención | 03 Prestamo / Cesion | 22/07/2025 | Plataforma Almeria - Complejo Hospitalario Torrecárdenas - Hospital Materno Infantil - Quirofano - Quirofanos
1 | 1 | HUT | 00918835 | 00918835 | VIDEOLARINGOSCOPIO | MEDTRONIC | MCGRATH MAC | 200403 | QUIROFANOS | Gestión / Primera Intervención | 03 Prestamo / Cesion | 22/07/2025 | Plataforma Almeria - Complejo Hospitalario Torrecárdenas - Hospital Materno Infantil - Quirofano - Quirofanos
1 | 1 | HUT | 00918836 | 00918836 | VIDEOLARINGOSCOPIO | MEDTRONIC | MCGRATH MAC | 201545 | QUIROFANOS | Gestión / Primera Intervención | 03 Prestamo / Cesion | 22/07/2025 | Plataforma Almeria - Complejo Hospitalario Torrecárdenas - Hospital Materno Infantil - Quirofano - Quirofanos
1 | 1 | HUT | 00940118 | 00940118 | TORRE ENDOSCOPIA | OPTOMIC |  | SN | Despacho - Maxilofacial | Integral | 01 Propiedad del cliente | 01/01/2005 | Plataforma Almeria - Complejo Hospitalario Torrecárdenas - Hospital Torrecárdenas - Cirugía maxilofacial
1 | 1 | HUT | 00940168 | 00940168 | LIMPIADOR ODONTOLOGICO POR US | DENTSPLY | CAVITRON/BOBCAT | 01926 | Quirofano 4 | Integral | 01 Propiedad del cliente | 01/02/2026 | Plataforma Almeria - Complejo Hospitalario Torrecárdenas - Hospital Materno Infantil - Quirofano - Quirofanos
1 | 1 | HUT | 00940177 | 00940177 | LAMPARA DE POLIMERIZACION | WOODPECKER | LED.H | L2160234 | CCEE MAXILOFACIAL | Integral | 01 Propiedad del cliente | 01/01/2022 | Plataforma Almeria - Complejo Hospitalario Torrecárdenas - Hospital Torrecárdenas - Cirugía maxilofacial
1 | 1 | HUT | 00940180 | 00940180 | CABEZAL PARA MOTOR | CONMED | PRO2043 | LAA 06294 | Quirofano Trauma 7 | Integral | 01 Propiedad del cliente | 19/12/2021 | Plataforma Almeria - Complejo Hospitalario Torrecárdenas - Hospital Materno Infantil - Quirofano - Quirofanos
1 | 1 | HUT | 00940185 | 00940185 | CONSOLO MOTOR MAXILOFACIAL | W&H | IMPLANTMED SI-1023 | 26633 | Quirofano 4 | Integral | 01 Propiedad del cliente | 01/01/2025 | Plataforma Almeria - Complejo Hospitalario Torrecárdenas - Hospital Materno Infantil - Quirofano - Quirofanos
1 | 1 | HUT | 00940295 | 00940295 | TORNIQUETE ISQUEMIA | VBM | TOURNIQUET TOUCH TT20 | 000000000000377785 | QUIROFANOS | Integral | 01 Propiedad del cliente | 27/02/2026 | Plataforma Almeria - Complejo Hospitalario Torrecárdenas - Hospital Materno Infantil - Quirofano - Quirofanos
1 | 1 | HUT | 00940296 | 00940296 | TORNIQUETE ISQUEMIA | VBM | TOURNIQUET TOUCH TT20 | 000000000000377784 | QUIROFANOS | Integral | 01 Propiedad del cliente | 27/02/2026 | Plataforma Almeria - Complejo Hospitalario Torrecárdenas - Hospital Materno Infantil - Quirofano - Quirofanos
1 | 1 | HUT | 00940379 | 00940379 | PIEZA DE MANO MAXILO | MECTRON | PIEZOSURGERY | 408 068570 | CCEE MAXILOFACIAL | Integral | 01 Propiedad del cliente | 02/03/2026 | Plataforma Almeria - Complejo Hospitalario Torrecárdenas - Hospital Torrecárdenas - Cirugía maxilofacial
1 | 1 | HUT | 00941885 | 00941885 | MODULO ECG | MIPM | 5300028 | ECG2927 | Resonancia | Integral | 01 Propiedad del cliente | 02/03/2024 | Plataforma Almeria - Complejo Hospitalario Torrecárdenas - Hospital Torrecárdenas - Diagnóstico por la imagen
1 | 1 | HUT | 00918837 | 00918837 | VIDEOLARINGOSCOPIO | MEDTRONIC | MCGRATH MAC | 201546 | QUIROFANOS | Gestión / Primera Intervención | 03 Prestamo / Cesion | 22/07/2025 | Plataforma Almeria - Complejo Hospitalario Torrecárdenas - Hospital Materno Infantil - Quirofano - Quirofanos
1 | 1 | HUT | 00918916 | 00918916 | BOMBA INFUSION | FRESENIUS KABI | AGILIA VP MC | 22381174 | QUIROFANOS | Gestión / Primera Intervención | 03 Prestamo / Cesion | 02/03/2021 | Plataforma Almeria - Complejo Hospitalario Torrecárdenas - Hospital Materno Infantil - Quirofano - Quirofanos
1 | 1 | HUT | 00918981 | 00918981 | MONITOR URETERORENOSCOPIO DE UROLOGIA S13-T | MACROLUX | VIEWHUB | A250500070043 | Zona Quirurgica - Sector B (Zona Norte) | Gestión / Primera Intervención | 03 Prestamo / Cesion | 09/09/2025 | Plataforma Almeria - Complejo Hospitalario Torrecárdenas - Hospital Materno Infantil - Quirofano - Quirofanos
1 | 1 | HUT | 00919681 | 00919681 | BOMBA DE COMPRESION | ARJO |  | 1700043254 | Zona de UCI | Gestión / Primera Intervención | 03 Prestamo / Cesion | 04/09/2024 | Plataforma Almeria - Complejo Hospitalario Torrecárdenas - Hospital Torrecárdenas - Uci adultos
1 | 1 | HUT | 00919775 | 00919775 | BOMBA DE INFUSION | FRESENIUS KABI | AGILA VP MC | 23821617 | QUIROFANOS | Gestión / Primera Intervención | 03 Prestamo / Cesion | 17/09/2025 | Plataforma Almeria - Complejo Hospitalario Torrecárdenas - Hospital Materno Infantil - Quirofano - Quirofanos
1 | 1 | HUT | 00919776 | 00919776 | BOMBA DE INFUSION | FRESENIUS KABI | AGILA VP MC | 23823304 | QUIROFANOS | Gestión / Primera Intervención | 03 Prestamo / Cesion | 17/09/2025 | Plataforma Almeria - Complejo Hospitalario Torrecárdenas - Hospital Materno Infantil - Quirofano - Quirofanos
1 | 1 | HUT | 00919777 | 00919777 | BOMBA DE INFUSION | FRESENIUS KABI | AGILA VP MC | 23823232 | QUIROFANOS | Gestión / Primera Intervención | 03 Prestamo / Cesion | 17/09/2025 | Plataforma Almeria - Complejo Hospitalario Torrecárdenas - Hospital Materno Infantil - Quirofano - Quirofanos
1 | 1 | HUT | 00919778 | 00919778 | BOMBA DE INFUSION | FRESENIUS KABI | AGILA VP MC | 23821629 | QUIROFANOS | Gestión / Primera Intervención | 03 Prestamo / Cesion | 17/09/2025 | Plataforma Almeria - Complejo Hospitalario Torrecárdenas - Hospital Materno Infantil - Quirofano - Quirofanos
1 | 1 | HUT | 00919779 | 00919779 | BOMBA DE INFUSION | FRESENIUS KABI | AGILA VP MC | 23821829 | QUIROFANOS | Gestión / Primera Intervención | 03 Prestamo / Cesion | 17/09/2025 | Plataforma Almeria - Complejo Hospitalario Torrecárdenas - Hospital Materno Infantil - Quirofano - Quirofanos
1 | 1 | HUT | 00943488 | 00943488 | FUENTE LUZ | KARL STORZ | POWER LED 175 | TL28039 | CONSULTA DE HISTEROSCOPIAS | Integral | 01 Propiedad del cliente | 09/03/2024 | Plataforma Almeria - Complejo Hospitalario Torrecárdenas - Hospital Materno Infantil - Consultas Externas - Tocoginecologia
1 | 1 | HUT | 00919780 | 00919780 | BOMBA DE INFUSION | FRESENIUS KABI | AGILA VP MC | 23821832 | QUIROFANOS | Gestión / Primera Intervención | 03 Prestamo / Cesion | 17/09/2025 | Plataforma Almeria - Complejo Hospitalario Torrecárdenas - Hospital Materno Infantil - Quirofano - Quirofanos
1 | 1 | HUT | 00919781 | 00919781 | BOMBA DE INFUSION | FRESENIUS KABI | AGILA VP MC | 23767567 | QUIROFANOS | Gestión / Primera Intervención | 03 Prestamo / Cesion | 17/09/2025 | Plataforma Almeria - Complejo Hospitalario Torrecárdenas - Hospital Materno Infantil - Quirofano - Quirofanos
1 | 1 | HUT | 00919782 | 00919782 | BOMBA DE INFUSION | FRESENIUS KABI | AGILA VP MC | 23823300 | QUIROFANOS | Gestión / Primera Intervención | 03 Prestamo / Cesion | 17/09/2025 | Plataforma Almeria - Complejo Hospitalario Torrecárdenas - Hospital Materno Infantil - Quirofano - Quirofanos
1 | 1 | HUT | 00919783 | 00919783 | BOMBA DE INFUSION | FRESENIUS KABI | AGILA VP MC | 23823508 | QUIROFANOS | Gestión / Primera Intervención | 03 Prestamo / Cesion | 17/09/2025 | Plataforma Almeria - Complejo Hospitalario Torrecárdenas - Hospital Materno Infantil - Quirofano - Quirofanos
1 | 1 | HUT | 00919784 | 00919784 | BOMBA DE INFUSION | FRESENIUS KABI | AGILA VP MC | 23821830 | QUIROFANOS | Gestión / Primera Intervención | 03 Prestamo / Cesion | 17/09/2025 | Plataforma Almeria - Complejo Hospitalario Torrecárdenas - Hospital Materno Infantil - Quirofano - Quirofanos
1 | 1 | HUT | 00919785 | 00919785 | BOMBA DE INFUSION | FRESENIUS KABI | AGILA VP MC | 23823208 | QUIROFANOS | Gestión / Primera Intervención | 03 Prestamo / Cesion | 17/09/2025 | Plataforma Almeria - Complejo Hospitalario Torrecárdenas - Hospital Materno Infantil - Quirofano - Quirofanos
1 | 1 | HUT | 00919786 | 00919786 | BOMBA DE INFUSION | FRESENIUS KABI | AGILA VP MC | 23767457 | QUIROFANOS | Gestión / Primera Intervención | 03 Prestamo / Cesion | 17/09/2025 | Plataforma Almeria - Complejo Hospitalario Torrecárdenas - Hospital Materno Infantil - Quirofano - Quirofanos
1 | 1 | HUT | 00919787 | 00919787 | BOMBA DE INFUSION | FRESENIUS KABI | AGILA VP MC | 23823216 | QUIROFANOS | Gestión / Primera Intervención | 03 Prestamo / Cesion | 17/09/2025 | Plataforma Almeria - Complejo Hospitalario Torrecárdenas - Hospital Materno Infantil - Quirofano - Quirofanos
1 | 1 | HUT | 00919788 | 00919788 | BOMBA DE INFUSION | FRESENIUS KABI | AGILA VP MC | 24030572 | QUIROFANOS | Gestión / Primera Intervención | 03 Prestamo / Cesion | 17/09/2025 | Plataforma Almeria - Complejo Hospitalario Torrecárdenas - Hospital Materno Infantil - Quirofano - Quirofanos
1 | 1 | HUT | 00919789 | 00919789 | BOMBA DE INFUSION | FRESENIUS KABI | AGILA VP MC | 23821685 | QUIROFANOS | Gestión / Primera Intervención | 03 Prestamo / Cesion | 17/09/2025 | Plataforma Almeria - Complejo Hospitalario Torrecárdenas - Hospital Materno Infantil - Quirofano - Quirofanos
1 | 1 | HUT | 00919790 | 00919790 | BOMBA DE INFUSION | FRESENIUS KABI | AGILA VP MC | 23767444 | QUIROFANOS | Gestión / Primera Intervención | 03 Prestamo / Cesion | 17/09/2025 | Plataforma Almeria - Complejo Hospitalario Torrecárdenas - Hospital Materno Infantil - Quirofano - Quirofanos
1 | 1 | HUT | 00919791 | 00919791 | BOMBA DE INFUSION | FRESENIUS KABI | AGILA VP MC | 23823214 | QUIROFANOS | Gestión / Primera Intervención | 03 Prestamo / Cesion | 17/09/2025 | Plataforma Almeria - Complejo Hospitalario Torrecárdenas - Hospital Materno Infantil - Quirofano - Quirofanos
1 | 1 | HUT | 00919792 | 00919792 | BOMBA DE INFUSION | FRESENIUS KABI | AGILA VP MC | 23823314 | QUIROFANOS | Gestión / Primera Intervención | 03 Prestamo / Cesion | 17/09/2025 | Plataforma Almeria - Complejo Hospitalario Torrecárdenas - Hospital Materno Infantil - Quirofano - Quirofanos
1 | 1 | HUT | 00944160 | 00944160 | CAMA HOSPITALARIA | HILL-ROM | HR900 ACCELLA THERAPY | HRP100008701 | HOSPITALIZACIÓN 4ªA | Integral | 01 Propiedad del cliente | 2026-03-23 | Plataforma Almeria - Complejo Hospitalario Torrecárdenas - Hospital Torrecárdenas - Neurología