## Resumen
Etiquetas de fila | Cuenta de Lote
AGSNA | 2767
DA | 2852
DP | 2372
HUP | 3816
HUT | 7577
HUT TOYO | 798
Total general | 20182

## TODOS
Agrupación | Lote | Centro | Activo MANSIS | Codigo Etiqueta | Descripción | Marca | Modelo | Número de serie | Localización | Cobertura Contractual | Propiedad del equipo | F.P.Marcha | Servicio | Pesos relativos | clave
1 | 1 | HUT | 00253227 | CE-0072 | BASCULA ADULTO | SECA | SM | 831959 |  | Integral | 01 Propiedad del cliente |  | Plataforma Almeria - Complejo Hospitalario Torrecárdenas - Hospital Torrecárdenas - Consultas externas Torrecardenas | 43500 | BASCULA ADULTOSECASM831959
1 | 1 | HUT | 00253231 | CE-0361 | ESPIROMETRO | JAEGER | MASTER SCREEN PFT PRO | 672830 | CONSULTAS EXTERNAS NEUMOLOGIA | Integral | 01 Propiedad del cliente | 2016-03-22 | Plataforma Almeria - Complejo Hospitalario Torrecárdenas - Hospital Torrecárdenas - Neumología | 150000 | ESPIROMETROJAEGERMASTER SCREEN PFT PRO672830
1 | 1 | HUT | 00253232 | CE-0372 | OTOSCOPIO-OFTALMOSCOPIO DE PARED | RIESTER | RI-FORMER | 052907 | CCEE PED. 15 NEUMOLOGIA | Integral | 01 Propiedad del cliente | 2016-07-14 | Plataforma Almeria - Complejo Hospitalario Torrecárdenas - Hospital Materno Infantil - Consultas Externas - Pediatria | 9000 | OTOSCOPIO-OFTALMOSCOPIO DE PAREDRIESTERRI-FORMER052907
1 | 1 | HUT | 00253233 | CE-0373 | OTOSCOPIO-OFTALMOSCOPIO DE PARED | RIESTER | RI-FORMER | 052909 | CCEE PED. NEUROLOGIA | Integral | 01 Propiedad del cliente | 2016-07-14 | Plataforma Almeria - Complejo Hospitalario Torrecárdenas - Hospital Materno Infantil - Consultas Externas - Pediatria | 9000 | OTOSCOPIO-OFTALMOSCOPIO DE PAREDRIESTERRI-FORMER052909
1 | 1 | HUT | 00253234 | CE-0374 | OTOSCOPIO-OFTALMOSCOPIO DE PARED | RIESTER | RI-FORMER | 053023 | CCEE PED. 6 NEUROLOGIA | Integral | 01 Propiedad del cliente | 2016-07-27 | Plataforma Almeria - Complejo Hospitalario Torrecárdenas - Hospital Materno Infantil - Consultas Externas - Pediatria | 9000 | OTOSCOPIO-OFTALMOSCOPIO DE PAREDRIESTERRI-FORMER053023
1 | 1 | HUT | 00253235 | CE-0411 | BASCULA ADULTO | KERN | MPE 250K100HM | WF16026367 | URG PEDIATRIA BOX 1 | Integral | 01 Propiedad del cliente | 2017-03-17 | Plataforma Almeria - Complejo Hospitalario Torrecárdenas - Hospital Materno Infantil - Urgencias - Urgencias Pediatria | 43500 | BASCULA ADULTOKERNMPE 250K100HMWF16026367
1 | 1 | HUT | 00253236 | CHT-50579 | BASCULA ADULTO | SOEHNLE | 275S | 400302140562 | CCEE PEDIATRIA | Integral | 01 Propiedad del cliente |  | Plataforma Almeria - Complejo Hospitalario Torrecárdenas - Hospital Torrecárdenas - Complejo Hospitalario Torrecárdenas | 43500 | BASCULA ADULTOSOEHNLE275S400302140562
1 | 1 | HUT | 00253237 | CE-0331 | LAMPARA DE WOOD |  | LW-01 | 01803 |  | Integral | 01 Propiedad del cliente |  | Plataforma Almeria - Complejo Hospitalario Torrecárdenas - Hospital Torrecárdenas - Complejo Hospitalario Torrecárdenas | 3000 | LAMPARA DE WOODLW-0101803
1 | 1 | HUT | 00253238 | HO-0146 | BOMBA COLCHON ANTIESCARAS | BETABED | HM-90 | HB043628 |  | Integral | 01 Propiedad del cliente |  | Plataforma Almeria - Complejo Hospitalario Torrecárdenas - Hospital Torrecárdenas - Complejo Hospitalario Torrecárdenas | 5500 | BOMBA COLCHON ANTIESCARASBETABEDHM-90HB043628
1 | 1 | HUT | 00253245 | CE-0019 | IMPRESORA | SONY | UP-2300P | 57427 |  | Integral | 01 Propiedad del cliente |  | Plataforma Almeria - Complejo Hospitalario Torrecárdenas - Hospital Torrecárdenas - Consultas externas Torrecardenas | 37500 | IMPRESORASONYUP-2300P57427
1 | 1 | HUT | 00253246 | CE-0021 | MONITOR VIDEO | NEOVO | X-19AV PLANO 19" | 6A0400002 |  | Integral | 01 Propiedad del cliente |  | Plataforma Almeria - Complejo Hospitalario Torrecárdenas - Hospital Torrecárdenas - Consultas externas Torrecardenas | 30000 | MONITOR VIDEONEOVOX-19AV PLANO 19"6A0400002
1 | 1 | HUT | 00253247 | CE-0027 | IMPRESORA | SONY | UP-2300P | 60186 |  | Integral | 01 Propiedad del cliente |  | Plataforma Almeria - Complejo Hospitalario Torrecárdenas - Hospital Torrecárdenas - Consultas externas Torrecardenas | 37500 | IMPRESORASONYUP-2300P60186
1 | 1 | HUT | 00253250 | CE-0292 | FUENTE DE LUZ | KARL STORZ | 482 | 21324 | QUIROFANO 6, 2 PL | Integral | 01 Propiedad del cliente |  | Plataforma Almeria - Complejo Hospitalario Torrecárdenas - Hospital Torrecárdenas - Quirófano Oftamología y Otorrino | 75000 | FUENTE DE LUZKARL STORZ48221324
1 | 1 | HUT | 00253253 | CE-0435 | ECOENDOSCOPIO | OLYMPUS | GF-UCT180 | 7621796 | ENDOSCOPIAS | Gestión / Primera Intervención | 01 Propiedad del cliente |  | Plataforma Almeria - Complejo Hospitalario Torrecárdenas - Hospital Torrecárdenas - Digestivo | 277500 | ECOENDOSCOPIOOLYMPUSGF-UCT1807621796
1 | 1 | HUT | 00253254 | CHT-16390 | FUENTE DE LUZ | KARL STORZ | 482B | 5437 | CCEE UROLOGIA | Integral | 01 Propiedad del cliente |  | Plataforma Almeria - Complejo Hospitalario Torrecárdenas - Hospital Torrecárdenas - Complejo Hospitalario Torrecárdenas | 75000 | FUENTE DE LUZKARL STORZ482B5437
1 | 1 | HUT | 00253255 | CHT-16422 | MONITOR VIDEO | SONY | LMD-1410SC | 3000133 | CCEE UROLOGIA | Integral | 01 Propiedad del cliente |  | Plataforma Almeria - Complejo Hospitalario Torrecárdenas - Hospital Torrecárdenas - Complejo Hospitalario Torrecárdenas | 30000 | MONITOR VIDEOSONYLMD-1410SC3000133
1 | 1 | HUT | 00253259 | CE-0243 | SONDA ECOGRAFO ENDO | SIEMENS | EV9-4 | N/S: 34542016 |  | Integral | 01 Propiedad del cliente | 2013-12-10 | Plataforma Almeria - Complejo Hospitalario Torrecárdenas - Hospital Torrecárdenas - Consultas externas Torrecardenas | 75000 | SONDA ECOGRAFO ENDOSIEMENSEV9-4N/S: 34542016
1 | 1 | HUT | 00253261 | CE-0353 | TENSIOMETRO AUTOMATICO | OMRON | HEM-907 | 1100299A | HEMODIALISIS DESPACHO MEDICO | Integral | 01 Propiedad del cliente | 2012-01-01 | Plataforma Almeria - Complejo Hospitalario Torrecárdenas - Hospital Torrecárdenas - Nefrología | 5750 | TENSIOMETRO AUTOMATICOOMRONHEM-9071100299A
1 | 1 | HUT | 00253263 | HO-1125 | NEBULIZADOR | MEDIC-AID | CR60 SYSTEM32 | 2002C606484 |  | Integral | 01 Propiedad del cliente |  | Plataforma Almeria - Complejo Hospitalario Torrecárdenas - Hospital Torrecárdenas - Complejo Hospitalario Torrecárdenas | 325000 | NEBULIZADORMEDIC-AIDCR60 SYSTEM322002C606484
1 | 1 | HUT | 00253265 | HO-1226 | BOMBA COLCHON ANTIESCARAS | SUZRIC | AEROCARE | 26043741 |  | Integral | 01 Propiedad del cliente |  | Plataforma Almeria - Complejo Hospitalario Torrecárdenas - Hospital Torrecárdenas - Complejo Hospitalario Torrecárdenas | 5500 | BOMBA COLCHON ANTIESCARASSUZRICAEROCARE26043741
1 | 1 | HUT | 00253269 | B-0326 | AGITADOR DE MUESTRAS | OVAN | VM3 E | 05019-00010 |  | Integral | 01 Propiedad del cliente |  | Plataforma Almeria - Complejo Hospitalario Torrecárdenas - Hospital Torrecárdenas - Complejo Hospitalario Torrecárdenas | 15000 | AGITADOR DE MUESTRASOVANVM3 E05019-00010
1 | 1 | HUT | 00253270 | CE-0007 | SILLON ODONTOLOGICO | FEDESA | E-PENTA II | 1425 2405205 |  | Integral | 01 Propiedad del cliente |  | Plataforma Almeria - Complejo Hospitalario Torrecárdenas - Hospital Torrecárdenas - Complejo Hospitalario Torrecárdenas | 190000 | SILLON ODONTOLOGICOFEDESAE-PENTA II1425 2405205
1 | 1 | HUT | 00253271 | CE-0224 | HOLTER - PANI | SPACELABS HEALTHCARE | 90217-1B | 217-003288 |  | Integral | 01 Propiedad del cliente |  | Plataforma Almeria - Complejo Hospitalario Torrecárdenas - Hospital Torrecárdenas - Consultas externas Torrecardenas | 65000 | HOLTER - PANISPACELABS HEALTHCARE90217-1B217-003288
1 | 1 | HUT | 00253272 | CE-0246 | HOLTER - PANI | SPACELABS HEALTHCARE | 90217 | 217-010608 | N. SALMERON NEFRO. ENF. S. EXTRACCIONES | Integral | 01 Propiedad del cliente |  | Plataforma Almeria - Complejo Hospitalario Torrecárdenas - Hospital Torrecárdenas - Nefrología | 65000 | HOLTER - PANISPACELABS HEALTHCARE90217217-010608
1 | 1 | HUT | 00253274 | U-0046 | PULSIOXIMETRO | NELLCOR | N/560 | 011107090970 | CCEE NEUMOLOGIA | Integral | 01 Propiedad del cliente |  | Plataforma Almeria - Complejo Hospitalario Torrecárdenas - Hospital Torrecárdenas - Complejo Hospitalario Torrecárdenas | 15000 | PULSIOXIMETRONELLCORN/560011107090970
1 | 1 | HUT | 00253275 | Q-0651 | CONSOLA CRANEOTOMO | MEDTRONIC | IPC | NTC65099 | Q2 -2ª PL NEUROCIRUGIA | Integral | 01 Propiedad del cliente | 2017-07-13 | Plataforma Almeria - Complejo Hospitalario Torrecárdenas - Hospital Torrecárdenas - Neurocirugía | 300000 | CONSOLA CRANEOTOMOMEDTRONICIPCNTC65099
1 | 1 | HUT | 00253276 | Q-0653 | PERFORATOR DRIVER CRANEOTOMO | MEDTRONIC | AD03 | P07390969 |  | Integral | 01 Propiedad del cliente | 2017-07-13 | Plataforma Almeria - Complejo Hospitalario Torrecárdenas - Hospital Torrecárdenas - Complejo Hospitalario Torrecárdenas | 180000 | PERFORATOR DRIVER CRANEOTOMOMEDTRONICAD03P07390969
1 | 1 | HUT | 00253277 | Q-0654 | ACCESORIO PARA MOTOR ELECTRICO ANGULO 10 CM CRANEOTOMO | MEDTRONIC | AA10 | P07389603 |  | Integral | 01 Propiedad del cliente | 2017-07-13 | Plataforma Almeria - Complejo Hospitalario Torrecárdenas - Hospital Torrecárdenas - Complejo Hospitalario Torrecárdenas | 27500 | ACCESORIO PARA MOTOR ELECTRICO ANGULO 10 CM CRANEOTOMOMEDTRONICAA10P07389603
1 | 1 | HUT | 00253278 | Q-0655 | ACCESORIO PARA MOTOR ELECTRICO 2,4mm FOOTED CRANEOTOMO | MEDTRONIC | AF02 | P07390875 |  | Integral | 01 Propiedad del cliente | 2017-07-13 | Plataforma Almeria - Complejo Hospitalario Torrecárdenas - Hospital Torrecárdenas - Complejo Hospitalario Torrecárdenas | 27500 | ACCESORIO PARA MOTOR ELECTRICO 2,4mm FOOTED CRANEOTOMOMEDTRONICAF02P07390875
1 | 1 | HUT | 00253279 | Q-0656 | METAL CUTTER CRANEOTOMO | MEDTRONIC | ASMC | P07383690 |  | Integral | 01 Propiedad del cliente | 2017-07-13 | Plataforma Almeria - Complejo Hospitalario Torrecárdenas - Hospital Torrecárdenas - Complejo Hospitalario Torrecárdenas | 180000 | METAL CUTTER CRANEOTOMOMEDTRONICASMCP07383690
1 | 1 | HUT | 00253280 | Q-0681 | ACCESORIO PARA MOTOR ELECTRICO ANGULO 10 CM CRANEOTOMO | MEDTRONIC | AA10 | P05967693 |  | Integral | 01 Propiedad del cliente |  | Plataforma Almeria - Complejo Hospitalario Torrecárdenas - Hospital Torrecárdenas - Complejo Hospitalario Torrecárdenas | 27500 | ACCESORIO PARA MOTOR ELECTRICO ANGULO 10 CM CRANEOTOMOMEDTRONICAA10P05967693
1 | 1 | HUT | 00253281 | Q-0659 | ACCESORIO PARA MOTOR ELECTRICO ANGULO 10 CM CRANEOTOMO | MEDTRONIC | AA10 | P00829275 |  | Integral | 01 Propiedad del cliente |  | Plataforma Almeria - Complejo Hospitalario Torrecárdenas - Hospital Torrecárdenas - Complejo Hospitalario Torrecárdenas | 27500 | ACCESORIO PARA MOTOR ELECTRICO ANGULO 10 CM CRANEOTOMOMEDTRONICAA10P00829275
1 | 1 | HUT | 00253282 | CE-0390 | PROYECTOR OPTOTIPOS | ESSILOR | VISIOSMART PC | 1016865 | BIENESTAR DE LA SALUD PLANTA BAJA PREVENTIVA | Integral | 01 Propiedad del cliente | 2016-12-21 | Plataforma Almeria - Complejo Hospitalario Torrecárdenas - Hospital Torrecárdenas - Complejo Hospitalario Torrecárdenas | 15000 | PROYECTOR OPTOTIPOSESSILORVISIOSMART PC1016865
1 | 1 | HUT | 00253283 | CE-0421 | OTOSCOPIO-OFTALMOSCOPIO DE PARED | HEINE | BETA 200 |  |  | Integral | 01 Propiedad del cliente |  | Plataforma Almeria - Complejo Hospitalario Torrecárdenas - Hospital Torrecárdenas - Complejo Hospitalario Torrecárdenas | 9000 | OTOSCOPIO-OFTALMOSCOPIO DE PAREDHEINEBETA 200
1 | 1 | HUT | 00253284 | CE-0062 | ASPIRADOR DE SECRECCIONES | HERSILL | V7 PLUSb | 18333-07-O4C |  | Integral | 01 Propiedad del cliente |  | Plataforma Almeria - Complejo Hospitalario Torrecárdenas - Hospital Torrecárdenas - Consultas externas Torrecardenas | 10500 | ASPIRADOR DE SECRECCIONESHERSILLV7 PLUSb18333-07-O4C
1 | 1 | HUT | 00253285 | CE-0177 | OTOSCOPIO-OFTALMOSCOPIO DE PARED | RIESTER | S/M | S/N |  | Integral | 01 Propiedad del cliente |  | Plataforma Almeria - Complejo Hospitalario Torrecárdenas - Hospital Torrecárdenas - Consultas externas Torrecardenas | 9000 | OTOSCOPIO-OFTALMOSCOPIO DE PAREDRIESTERS/MS/N
1 | 1 | HUT | 00253286 | CE-0346 | ASPIRADOR DE SECRECCIONES | FASET | 225A | 061101 | 2ªC | Integral | 01 Propiedad del cliente |  | Plataforma Almeria - Complejo Hospitalario Torrecárdenas - Hospital Torrecárdenas - Complejo Hospitalario Torrecárdenas | 10500 | ASPIRADOR DE SECRECCIONESFASET225A061101
1 | 1 | HUT | 00253287 | CE-0347 | FOTOFORO | WELCH ALLYN | 79123 | 79123 |  | Integral | 01 Propiedad del cliente |  | Plataforma Almeria - Complejo Hospitalario Torrecárdenas - Hospital Torrecárdenas - Complejo Hospitalario Torrecárdenas | 22500 | FOTOFOROWELCH ALLYN7912379123
1 | 1 | HUT | 00253288 | CE-0038 | SILLON DE EXPLORACION | ANCAR | CH-45 | 211 | CCEE OTORRINO | Integral | 01 Propiedad del cliente |  | Plataforma Almeria - Complejo Hospitalario Torrecárdenas - Hospital Torrecárdenas - Otorrino | 75000 | SILLON DE EXPLORACIONANCARCH-45211
1 | 1 | HUT | 00253289 | CE-0054 | AMPLIFICADOR DE SONIDO | INTERACOUSTICS | AP12 | 870499 |  | Integral | 01 Propiedad del cliente |  | Plataforma Almeria - Complejo Hospitalario Torrecárdenas - Hospital Torrecárdenas - Consultas externas Torrecardenas | 3750 | AMPLIFICADOR DE SONIDOINTERACOUSTICSAP12870499
1 | 1 | HUT | 00253290 | Q-0623 | OPTICA RIGIDA ORL PEDIÁTRICA 0º | KARL STORZ | 7229AA | 12054A | CC.EE OTORRINO | Integral | 01 Propiedad del cliente | 2017-07-14 | Plataforma Almeria - Complejo Hospitalario Torrecárdenas - Hospital Torrecárdenas - Otorrino | 150000 | OPTICA RIGIDA ORL PEDIÁTRICA 0ºKARL STORZ7229AA12054A
1 | 1 | HUT | 00253291 | CHT-13267 | ASPIRADOR DE SECRECCIONES | FASET | 204A | 010203 | PARITORIO 3 | Integral | 01 Propiedad del cliente |  | Plataforma Almeria - Complejo Hospitalario Torrecárdenas - Hospital Torrecárdenas - Complejo Hospitalario Torrecárdenas | 10500 | ASPIRADOR DE SECRECCIONESFASET204A010203
1 | 1 | HUT | 00253292 | T-0098 | CARDIOTOCOGRAFO | GENERAL ELECTRIC | COROMETRICS 170 SERIES | SAS10496523PA | CCEE BIENESTAR FETAL | Integral | 01 Propiedad del cliente | 2015-12-01 | Plataforma Almeria - Complejo Hospitalario Torrecárdenas - Hospital Materno Infantil - Consultas Externas - Tocoginecologia | 225000 | CARDIOTOCOGRAFOGENERAL ELECTRICCOROMETRICS 170 SERIESSAS10496523PA
1 | 1 | HUT | 00253293 | CE-0128 | IMPRESORA | MITSUBISHI | P93 | 003064 | SALA MONITORES CE PARITORIOS | Integral | 01 Propiedad del cliente |  | Plataforma Almeria - Complejo Hospitalario Torrecárdenas - Hospital Torrecárdenas - Complejo Hospitalario Torrecárdenas | 37500 | IMPRESORAMITSUBISHIP93003064
1 | 1 | HUT | 00253295 | UR-0148 | LAMPARA DE EXPLORACIÓN | DR. MACH | LED 130 | 16-25375 | URGENCIAS C2 | Integral | 01 Propiedad del cliente | 2016-12-28 | Plataforma Almeria - Complejo Hospitalario Torrecárdenas - Hospital Torrecárdenas - Urgencias | 3000 | LAMPARA DE EXPLORACIÓNDR. MACHLED 13016-25375
1 | 1 | HUT | 00253296 | CE-0152 | BASCULA PEDIATRICA | SECA | 780 231 7009 | 1780236991181 |  | Integral | 01 Propiedad del cliente |  | Plataforma Almeria - Complejo Hospitalario Torrecárdenas - Hospital Torrecárdenas - Consultas externas Torrecardenas | 47500 | BASCULA PEDIATRICASECA780 231 70091780236991181
1 | 1 | HUT | 00253297 | HO-0277 | INCUBADORA TRANSPORTE | DRÄGER | 5400 | ARMC0003 | PARITORIO. SALA PROCEDIMIENTOS | Integral | 01 Propiedad del cliente |  | Plataforma Almeria - Complejo Hospitalario Torrecárdenas - Hospital Materno Infantil - Paritorio | 300000 | INCUBADORA TRANSPORTEDRÄGER5400ARMC0003
1 | 1 | HUT | 00253298 | 00253298 | BILIRRUBINOMETRO | DRÄGER | JM-103 | 3202380 | URG PEDIATRIA BOX 6 | Integral | 01 Propiedad del cliente | 2019-01-01 | Plataforma Almeria - Complejo Hospitalario Torrecárdenas - Hospital Materno Infantil - Urgencias - Urgencias Pediatria | 180000 | BILIRRUBINOMETRODRÄGERJM-1033202380
1 | 1 | HUT | 00253300 | NS-0008 | ASPIRADOR DE SECRECCIONES | MORETTI | ASPIMED 2.3 | 3147 | NICOLAS SALMERON CONSULTAS EXTERNAS | Integral | 01 Propiedad del cliente |  | Plataforma Almeria - Complejo Hospitalario Torrecárdenas - Hospital Torrecárdenas - Consultas externas Torrecardenas | 10500 | ASPIRADOR DE SECRECCIONESMORETTIASPIMED 2.33147
1 | 1 | HUT | 00253302 | NS-0010 | BASCULA ADULTO | ASIMED | BARYS ELECTRA | 504.279 | CONSULTA MEDICINA INTERNA NICOLAS SALMERON 1º PLANATA | Integral | 01 Propiedad del cliente |  | Plataforma Almeria - Complejo Hospitalario Torrecárdenas - Hospital Torrecárdenas - Medicina interna | 43500 | BASCULA ADULTOASIMEDBARYS ELECTRA504.279
1 | 1 | HUT | 00253303 | NS-0016 | MONITOR PC | SONY | TRINITRON | 6200394 | NS-0015 | Integral | 01 Propiedad del cliente |  | Plataforma Almeria - Complejo Hospitalario Torrecárdenas - Hospital Torrecárdenas - Otorrino | 30000 | MONITOR PCSONYTRINITRON6200394
1 | 1 | HUT | 00253304 | NS-0019 | BASCULA ADULTO | ASIMED | BARYS ELECTRA | 504.287 | NICOLAS SALMERON CONSULTAS EXTERNOAS | Integral | 01 Propiedad del cliente |  | Plataforma Almeria - Complejo Hospitalario Torrecárdenas - Hospital Torrecárdenas - Consultas externas Torrecardenas | 43500 | BASCULA ADULTOASIMEDBARYS ELECTRA504.287
1 | 1 | HUT | 00253305 | NS-0022 | ASPIRADOR DE SECRECCIONES | MORETTI | ASPIMED 2.2 | 4684 | NICOLAS SALMERON CONSULTAS EXTERNAS | Integral | 01 Propiedad del cliente |  | Plataforma Almeria - Complejo Hospitalario Torrecárdenas - Hospital Torrecárdenas - Consultas externas Torrecardenas | 10500 | ASPIRADOR DE SECRECCIONESMORETTIASPIMED 2.24684
1 | 1 | HUT | 00253307 | NS-0037 | LAMPARA DE SIEGRIST BOBES |  |  |  | NICOLAS SALMERON | Integral | 01 Propiedad del cliente |  | Plataforma Almeria - Complejo Hospitalario Torrecárdenas - Hospital Torrecárdenas - Consultas externas Torrecardenas | 3000 | LAMPARA DE SIEGRIST BOBES
1 | 1 | HUT | 00253308 | NS-0043 | IMPRESORA ECOGRAFO | MITSUBISHI | P95 |  | ECOGRAFO NS-0042 | Integral | 01 Propiedad del cliente |  | Plataforma Almeria - Complejo Hospitalario Torrecárdenas - Hospital Torrecárdenas - Reproducción asistida | 37500 | IMPRESORA ECOGRAFOMITSUBISHIP95
1 | 1 | HUT | 00253309 | NS-0107 | AEROSOL | CAMI | FLOW | 006919 | PLANTA 0 (ATENCIÓN PRIMARIA) | Integral | 01 Propiedad del cliente | 2019-03-13 | Plataforma Almeria - Complejo Hospitalario Torrecárdenas - Hospital Torrecárdenas - Medicina interna | 22500 | AEROSOLCAMIFLOW006919
1 | 1 | HUT | 00253310 | NS-0109 | AEROSOL | CAMI | FLOW | 006920 | PLANTA 0 (ATENCIÓN PRIMARIA) | Integral | 01 Propiedad del cliente |  | Plataforma Almeria - Complejo Hospitalario Torrecárdenas - Hospital Torrecárdenas - Medicina interna | 22500 | AEROSOLCAMIFLOW006920
1 | 1 | HUT | 00253311 | NS-0110 | AEROSOL | CAMI | FLOW | 5331 | NICOLAS SALMERON CONSULTAS EXTERNAS | Integral | 01 Propiedad del cliente | 2017-05-09 | Plataforma Almeria - Complejo Hospitalario Torrecárdenas - Hospital Torrecárdenas - Consultas externas Torrecardenas | 22500 | AEROSOLCAMIFLOW5331
1 | 1 | HUT | 00253314 | NS-0058 | ESFIGMOMANOMETRO AUTOMATICO | OMRON | M6 CONFORT | 20100821258LF | NICOLAS SALMERON CCEE | Integral | 01 Propiedad del cliente |  | Plataforma Almeria - Complejo Hospitalario Torrecárdenas - Hospital Torrecárdenas - Consultas externas Torrecardenas | 5750 | ESFIGMOMANOMETRO AUTOMATICOOMRONM6 CONFORT20100821258LF
1 | 1 | HUT | 00253315 | NS-0072 | ESFIGMOMANOMETRO AUTOMATICO | OMRON | M6 CONFORT | 20100801071LF | NICOLAS SALMERON CCEE | Integral | 01 Propiedad del cliente |  | Plataforma Almeria - Complejo Hospitalario Torrecárdenas - Hospital Torrecárdenas - Consultas externas Torrecardenas | 5750 | ESFIGMOMANOMETRO AUTOMATICOOMRONM6 CONFORT20100801071LF
1 | 1 | HUT | 00253316 | NS-0013 | DESFIBRILADOR SEMIAUTOMATICO | BEXEN | REANIBEX 200 | 2010/20012703 | NICOLAS SALMERON. QUIRÓFANO | Integral | 01 Propiedad del cliente |  | Plataforma Almeria - Complejo Hospitalario Torrecárdenas - Hospital Torrecárdenas - Quirófano | 95000 | DESFIBRILADOR SEMIAUTOMATICOBEXENREANIBEX 2002010/20012703
1 | 1 | HUT | 00253317 | NS-0014 | MESA QUIRURGICA | MERIVARA | PRACTICO | 110520-87627 | QUIROFANO NICOLAS SALMERON | Integral | 01 Propiedad del cliente |  | Plataforma Almeria - Complejo Hospitalario Torrecárdenas - Hospital Torrecárdenas - Quirófano | 375000 | MESA QUIRURGICAMERIVARAPRACTICO110520-87627
1 | 1 | HUT | 00253318 | NS-0015 | TORRE ENDOSCOPIA | KARL STORZ | - | 126126 | NICOLAS SALMERON CCEE 17 OTORRINO | Integral | 01 Propiedad del cliente |  | Plataforma Almeria - Complejo Hospitalario Torrecárdenas - Hospital Torrecárdenas - Otorrino | 450000 | TORRE ENDOSCOPIAKARL STORZ-126126
1 | 1 | HUT | 00253319 | NS-0017 | CONTROL DE CÁMARA | KARL STORZ | TELECAM SL PAL | AG0600300 | CONSULTA 18 DE OTORRINO NICOLAS SALMERÓN | Integral | 01 Propiedad del cliente |  | Plataforma Almeria - Complejo Hospitalario Torrecárdenas - Hospital Torrecárdenas - Otorrino | 90000 | CONTROL DE CÁMARAKARL STORZTELECAM SL PALAG0600300
1 | 1 | HUT | 00253320 | NS-0018 | FUENTE DE LUZ FRIA | KARL STORZ | XENON NOVA | AF0605758 | UCI PEDIATRICA | Integral | 01 Propiedad del cliente |  | Plataforma Almeria - Complejo Hospitalario Torrecárdenas - Hospital Torrecárdenas - Neonatología | 75000 | FUENTE DE LUZ FRIAKARL STORZXENON NOVAAF0605758
1 | 1 | HUT | 00253321 | NS-0020 | SELLADORA | TECNO-GAZ | ONE | ON7050910 | QUIROFANO NICOLAS SALMERON | Integral | 01 Propiedad del cliente |  | Plataforma Almeria - Complejo Hospitalario Torrecárdenas - Hospital Torrecárdenas - Quirófano | 60000 | SELLADORATECNO-GAZONEON7050910
1 | 1 | HUT | 00253322 | NS-0021 | AUTOCLAVE | TECNO-GAZ | HYDRA EVO | 40761 | NICOLAS SALMERON QUIROFANO | Integral | 01 Propiedad del cliente | 2011-01-01 | Plataforma Almeria - Complejo Hospitalario Torrecárdenas - Hospital Torrecárdenas - Quirófano | 125000 | AUTOCLAVETECNO-GAZHYDRA EVO40761
1 | 1 | HUT | 00253323 | NS-0023 | LAMPARA QUIRURGICA | LUXO | AIM-100 | 5247706 | QUIROFANO NICOLAS SALMERON | Integral | 01 Propiedad del cliente |  | Plataforma Almeria - Complejo Hospitalario Torrecárdenas - Hospital Torrecárdenas - Quirófano | 180000 | LAMPARA QUIRURGICALUXOAIM-1005247706
1 | 1 | HUT | 00253324 | NS-0028 | TORRE ENDOSCOPIA | KARL STORZ | VARIOS COMPONENTES | 123391 | CONSULTA 11 DE OTORRINO NICOLAS SALMERÓN | Integral | 01 Propiedad del cliente |  | Plataforma Almeria - Complejo Hospitalario Torrecárdenas - Hospital Torrecárdenas - Otorrino | 450000 | TORRE ENDOSCOPIAKARL STORZVARIOS COMPONENTES123391
1 | 1 | HUT | 00253327 | NS-0011 | SIERRA CORTAYESOS | ORTO SANITARIA |  |  | TRAUMATOLOGIA NICOLAS SALMERON | Integral | 01 Propiedad del cliente |  | Plataforma Almeria - Complejo Hospitalario Torrecárdenas - Hospital Torrecárdenas - Traumatología | 90000 | SIERRA CORTAYESOSORTO SANITARIA
1 | 1 | HUT | 00253328 | NS-0053 | DESFIBRILADOR SEMIAUTOMATICO | BEXEN | REANIBEX 200 | 2010/ 20012702 | NICOLAS SALMERON RX TAC | Integral | 01 Propiedad del cliente |  | Plataforma Almeria - Complejo Hospitalario Torrecárdenas - Hospital Torrecárdenas - Diagnóstico por la imagen | 95000 | DESFIBRILADOR SEMIAUTOMATICOBEXENREANIBEX 2002010/ 20012702
1 | 1 | HUT | 00253333 | BL-0349 | UROFLUJOMETRO CONTROL | MMS | UFS-2005/TP | 47343031 | UROLOGIA BOLA AZUL | Integral | 01 Propiedad del cliente |  | Plataforma Almeria - Complejo Hospitalario Torrecárdenas - Hospital Torrecárdenas - Urología | 90000 | UROFLUJOMETRO CONTROLMMSUFS-2005/TP47343031
1 | 1 | HUT | 00253334 | BL-0350 | UROFLUJOMETRO | MMS | UFS-2005/TP | PE17-9FLM2934 | UROLOGIA BOLA AZUL | Integral | 01 Propiedad del cliente |  | Plataforma Almeria - Complejo Hospitalario Torrecárdenas - Hospital Torrecárdenas - Urología | 90000 | UROFLUJOMETROMMSUFS-2005/TPPE17-9FLM2934
1 | 1 | HUT | 00253335 | BL-0043 | MAGNETOTERAPIA | ASV | PMT QUATTRO PRO | 8973 | REHABILITACIÓN BOLA AZUL | Integral | 01 Propiedad del cliente |  | Plataforma Almeria - Complejo Hospitalario Torrecárdenas - Hospital Torrecárdenas - Rehabilitación | 180000 | MAGNETOTERAPIAASVPMT QUATTRO PRO8973
1 | 1 | HUT | 00253336 | BL-0326 | IMPRESORA ECOGRAFO | SONY | UP-D895MC | 91356 |  | Integral | 01 Propiedad del cliente |  | Plataforma Almeria - Complejo Hospitalario Torrecárdenas - Hospital Torrecárdenas - Diagnóstico por la imagen | 37500 | IMPRESORA ECOGRAFOSONYUP-D895MC91356
1 | 1 | HUT | 00253340 | CE-0420 | BASCULA ADULTO | SOEHNLE | PROFESSIONAL | 7755 | CCEE ANESTESIA | Integral | 01 Propiedad del cliente |  | Plataforma Almeria - Complejo Hospitalario Torrecárdenas - Hospital Torrecárdenas - Anestesia | 43500 | BASCULA ADULTOSOEHNLEPROFESSIONAL7755
1 | 1 | HUT | 00253342 | HO-1075 | ASPIRADOR DE SECRECCIONES | MORETTI | ASPIMED 2.5 | 1076 | HOSPITALZIACIÓN PEDIATRIA | Integral | 01 Propiedad del cliente | 2015-10-22 | Plataforma Almeria - Complejo Hospitalario Torrecárdenas - Hospital Torrecárdenas - Complejo Hospitalario Torrecárdenas | 10500 | ASPIRADOR DE SECRECCIONESMORETTIASPIMED 2.51076
1 | 1 | HUT | 00253345 | PLA-0606 | SISTEMA NEBULIZADOR U | PARI | EFLOW | 1F13F00168 | HOSPITALIZACIÓN PEDIATRIA | Gestión / Primera Intervención | 01 Propiedad del cliente | 2014-02-03 | Plataforma Almeria - Complejo Hospitalario Torrecárdenas - Hospital Torrecárdenas - Complejo Hospitalario Torrecárdenas | 32500 | SISTEMA NEBULIZADOR UPARIEFLOW1F13F00168
1 | 1 | HUT | 00253348 | B-0074 | VOLTEADOR DE REGULACION MANUAL | HEIDOLPH | REAXTOP | 041230290 | UGMI ZONA 1 | Integral | 01 Propiedad del cliente |  | Plataforma Almeria - Complejo Hospitalario Torrecárdenas - Hospital Torrecárdenas - Ud Genetica Molecular e Investigacion | 15000 | VOLTEADOR DE REGULACION MANUALHEIDOLPHREAXTOP041230290
1 | 1 | HUT | 00253350 | B-0092 | ESCANER HIBRIDACION | PLUSTEK | OPTIC SLIM 500+ | 575 M23003940 |  | Integral | 01 Propiedad del cliente |  | Plataforma Almeria - Complejo Hospitalario Torrecárdenas - Hospital Torrecárdenas - Biotecnología | 9000 | ESCANER HIBRIDACIONPLUSTEKOPTIC SLIM 500+575 M23003940
1 | 1 | HUT | 00253351 | B-0093 | CUBETA | FISHER SCIENTIFIC | FHU20 | 30016060 |  | Integral | 01 Propiedad del cliente |  | Plataforma Almeria - Complejo Hospitalario Torrecárdenas - Hospital Torrecárdenas - Biotecnología | 15000 | CUBETAFISHER SCIENTIFICFHU2030016060
1 | 1 | HUT | 00253352 | B-0094 | INCUBADOR DE HIBRIDACION | VIRCELL | BIO-TDB-100 | 010492-1111-0306 | UGMI ZONA 2 | Integral | 01 Propiedad del cliente |  | Plataforma Almeria - Complejo Hospitalario Torrecárdenas - Hospital Torrecárdenas - Ud Genetica Molecular e Investigacion | 175000 | INCUBADOR DE HIBRIDACIONVIRCELLBIO-TDB-100010492-1111-0306
1 | 1 | HUT | 00253353 | B-0095 | VOLTEADOR DE REGULACION MANUAL | ELMI LTD | V-3 SKY LINE | 7SP121 |  | Integral | 01 Propiedad del cliente |  | Plataforma Almeria - Complejo Hospitalario Torrecárdenas - Hospital Torrecárdenas - Biotecnología | 15000 | VOLTEADOR DE REGULACION MANUALELMI LTDV-3 SKY LINE7SP121
1 | 1 | HUT | 00849246 | 00849246 | ABLACION ENDOMETRIAL RF | HOLOGIC | NOVASURE | 33065L22D0 | SALA DE PROCEDIMIENTOS HISTEROSCOPIAS | Gestión / Primera Intervención | 03 Prestamo / Cesion | 01/01/2023 | Plataforma Almeria - Complejo Hospitalario Torrecárdenas - Hospital Materno Infantil - Consultas Externas - Tocoginecologia | 45000 | ABLACION ENDOMETRIAL RFHOLOGICNOVASURE33065L22D0
1 | 1 | HUT | 00253357 | B-0123 | AGITADOR | HEIDOLPH | REAX 2000 | 19760 | LABORATORIO INMUNOLOGIA | Integral | 01 Propiedad del cliente |  | Plataforma Almeria - Complejo Hospitalario Torrecárdenas - Hospital Torrecárdenas - Biotecnología-Inmunología | 15000 | AGITADORHEIDOLPHREAX 200019760
1 | 1 | HUT | 00253358 | B-0125 | AGITADOR MAGNETICO | HEIDOLPH | MR-20002 | 38070 |  | Integral | 01 Propiedad del cliente |  | Plataforma Almeria - Complejo Hospitalario Torrecárdenas - Hospital Torrecárdenas - Biotecnología | 15000 | AGITADOR MAGNETICOHEIDOLPHMR-2000238070
1 | 1 | HUT | 00253361 | B-0129 | MICROSCOPIO | OLYMPUS | CK40-F-200 | IB03416 | UGMI FARMACIA | Integral | 01 Propiedad del cliente |  | Plataforma Almeria - Complejo Hospitalario Torrecárdenas - Hospital Torrecárdenas - Ud Genetica Molecular e Investigacion | 60000 | MICROSCOPIOOLYMPUSCK40-F-200IB03416
1 | 1 | HUT | 00253362 | B-0130 | ESTUFA DE CULTIVOS | MELAG | A | 2383 | LABORATORIO BOLA AZUL | Integral | 01 Propiedad del cliente |  | Plataforma Almeria - Complejo Hospitalario Torrecárdenas - Hospital Torrecárdenas - Biotecnología | 175000 | ESTUFA DE CULTIVOSMELAGA2383
1 | 1 | HUT | 00253368 | B-0138 | TERMOMEZCLADOR | EPPENDORF | THERMOMIXER COMPACT | 5350ZG533532 |  | Integral | 01 Propiedad del cliente |  | Plataforma Almeria - Complejo Hospitalario Torrecárdenas - Hospital Torrecárdenas - Biotecnología | 15000 | TERMOMEZCLADOREPPENDORFTHERMOMIXER COMPACT5350ZG533532
1 | 1 | HUT | 00253369 | B-0139 | CENTRIFUGA | SIGMA | 1-14 Sartorius | 120853 | LABORATORIO MICROBIOLOGIA (Dentro de campana) | Integral | 01 Propiedad del cliente |  | Plataforma Almeria - Complejo Hospitalario Torrecárdenas - Hospital Torrecárdenas - Biotecnología-Microbiología | 90000 | CENTRIFUGASIGMA1-14 Sartorius120853
1 | 1 | HUT | 00253370 | B-0140 | ESTUFA DE CULTIVOS | MEMMERT | UFB 500 | G507.1082 | LABORATORIO INMUNOLOGIA | Integral | 01 Propiedad del cliente |  | Plataforma Almeria - Complejo Hospitalario Torrecárdenas - Hospital Torrecárdenas - Biotecnología-Inmunología | 175000 | ESTUFA DE CULTIVOSMEMMERTUFB 500G507.1082
1 | 1 | HUT | 00253373 | B-0146 | SISTEMA PURIFICADOR DE AGUA | MILLIPORE | Q-POD | SIN NUM |  | Integral | 01 Propiedad del cliente |  | Plataforma Almeria - Complejo Hospitalario Torrecárdenas - Hospital Torrecárdenas - Biotecnología | 9000 | SISTEMA PURIFICADOR DE AGUAMILLIPOREQ-PODSIN NUM
1 | 1 | HUT | 00253377 | B-0151 | DENSITOMETRO | BIOMERIEUX | DENSICHECK | IDK001146 |  | Integral | 01 Propiedad del cliente |  | Plataforma Almeria - Complejo Hospitalario Torrecárdenas - Hospital Torrecárdenas - Biotecnología | 585000 | DENSITOMETROBIOMERIEUXDENSICHECKIDK001146
1 | 1 | HUT | 00253378 | B-0164 | SATURIMETRO | QUIRUMED | OXYM4000 | QD1303100195 |  | Integral | 01 Propiedad del cliente |  | Plataforma Almeria - Complejo Hospitalario Torrecárdenas - Hospital Torrecárdenas - Biotecnología | 15000 | SATURIMETROQUIRUMEDOXYM4000QD1303100195
1 | 1 | HUT | 00253379 | B-0165 | SATURIMETRO | QUIRUMED | OXYM4000 | QD1303100196 |  | Integral | 01 Propiedad del cliente |  | Plataforma Almeria - Complejo Hospitalario Torrecárdenas - Hospital Torrecárdenas - Biotecnología | 15000 | SATURIMETROQUIRUMEDOXYM4000QD1303100196
1 | 1 | HUT | 00253380 | B-0166 | SATURIMETRO | QUIRUMED | OXYM4000 | QD1303100194 |  | Integral | 01 Propiedad del cliente |  | Plataforma Almeria - Complejo Hospitalario Torrecárdenas - Hospital Torrecárdenas - Biotecnología | 15000 | SATURIMETROQUIRUMEDOXYM4000QD1303100194
1 | 1 | HUT | 00253383 | B-0348 | DENSITOMETRO | BIOMERIEUX | DENSICHECK | IDK207442 |  | Integral | 01 Propiedad del cliente |  | Plataforma Almeria - Complejo Hospitalario Torrecárdenas - Hospital Torrecárdenas - Biotecnología | 585000 | DENSITOMETROBIOMERIEUXDENSICHECKIDK207442
1 | 1 | HUT | 00253384 | B-0349 | MICROSCOPIO | LEICA | DM 1000 | 324064-082010 | CUARTO OSCURO FLUORESCENCIA | Integral | 01 Propiedad del cliente |  | Plataforma Almeria - Complejo Hospitalario Torrecárdenas - Hospital Torrecárdenas - Biotecnología-Microbiología | 60000 | MICROSCOPIOLEICADM 1000324064-082010
1 | 1 | HUT | 00253416 | PLA-0743 | TEST DE ALIENTO | OTSUKA | UBIT-IR300 | 200203 |  | Integral | 01 Propiedad del cliente |  | Plataforma Almeria - Complejo Hospitalario Torrecárdenas - Hospital Torrecárdenas - Biotecnología | 9000 | TEST DE ALIENTOOTSUKAUBIT-IR300200203
1 | 1 | HUT | 00253417 | PLA-0744 | TEST DE SUDOR | TECIL | ISE SWEAT | B2013035 |  | Integral | 01 Propiedad del cliente |  | Plataforma Almeria - Complejo Hospitalario Torrecárdenas - Hospital Torrecárdenas - Biotecnología | 9000 | TEST DE SUDORTECILISE SWEATB2013035
1 | 1 | HUT | 00253445 | PLA-0713 | CENTRIFUGA | EPPENDORF | MINI SPIN-5452 | 5452CO072409 | LABORATORIO MICROBIOLOGIA MICOBACTERIAS P3 | Integral | 01 Propiedad del cliente |  | Plataforma Almeria - Complejo Hospitalario Torrecárdenas - Hospital Torrecárdenas - Ud Genetica Molecular e Investigacion | 90000 | CENTRIFUGAEPPENDORFMINI SPIN-54525452CO072409
1 | 1 | HUT | 00253449 | B-0089 | MICROONDAS |  | DIAMOND | 30531 | LABORATORIO ANATOMIA PATOLOGICA | Integral | 01 Propiedad del cliente |  | Plataforma Almeria - Complejo Hospitalario Torrecárdenas - Hospital Torrecárdenas - Biotecnología | 90000 | MICROONDASDIAMOND30531
1 | 1 | HUT | 00253451 | B-0079 | ESTUFA DE CULTIVOS | JP SELECTA | 237 | 82826 | LABORATORIO MICROBIOLOGIA MICOBACTERIAS P3 | Integral | 01 Propiedad del cliente |  | Plataforma Almeria - Complejo Hospitalario Torrecárdenas - Hospital Torrecárdenas - Biotecnología-Microbiología | 175000 | ESTUFA DE CULTIVOSJP SELECTA23782826
1 | 1 | HUT | 00253452 | BL-0009 | DESFIBRILADOR SEMIAUTOMATICO | PHILIPS | HEARTSTART FR2+ | 0411891350 | SALA EXTRACCIONES | Integral | 01 Propiedad del cliente |  | Plataforma Almeria - Complejo Hospitalario Torrecárdenas - Hospital Torrecárdenas - Biotecnología | 95000 | DESFIBRILADOR SEMIAUTOMATICOPHILIPSHEARTSTART FR2+0411891350
1 | 1 | HUT | 00933145 | 00933134 | ADAPTADOR AGUJAS KIRSCHNER | SYNTHES | 05.001.037 (adaptador agujas) | 8687444 | Quirofano Trauma 7 | Integral | 01 Propiedad del cliente | 01/01/2010 | Plataforma Almeria - Complejo Hospitalario Torrecárdenas - Hospital Materno Infantil - Quirofano - Quirofanos | 27500 | ADAPTADOR AGUJAS KIRSCHNERSYNTHES05.001.037 (adaptador agujas)8687444
1 | 1 | HUT | 00253455 | B-0120 | CENTRIFUGA | SIGMA | 4-15 Sartorius | 108277 | LABORATORIO INMUNOLOGIA | Integral | 01 Propiedad del cliente |  | Plataforma Almeria - Complejo Hospitalario Torrecárdenas - Hospital Torrecárdenas - Biotecnología-Inmunología | 90000 | CENTRIFUGASIGMA4-15 Sartorius108277
1 | 1 | HUT | 00253456 | B-0132 | CENTRIFUGA | SIGMA | 4K15 Sartorius | 120726 | LABORATORIO BOLA AZUL | Integral | 01 Propiedad del cliente | 2015-01-01 | Plataforma Almeria - Complejo Hospitalario Torrecárdenas - Hospital Torrecárdenas - Biotecnología | 90000 | CENTRIFUGASIGMA4K15 Sartorius120726
1 | 1 | HUT | 00253457 | B-0121 | MICROSCOPIO FLUORESCENCIA | NIKON | OPTIPHOT 2 | 136484 | LABORATORIO INMUNOLOGIA | Integral | 01 Propiedad del cliente |  | Plataforma Almeria - Complejo Hospitalario Torrecárdenas - Hospital Torrecárdenas - Biotecnología-Inmunología | 60000 | MICROSCOPIO FLUORESCENCIANIKONOPTIPHOT 2136484
1 | 1 | HUT | 00253458 | CR-0088 | CENTRIFUGA | HERAEUS | LABOFUGE 400 | 75008150 | LABORATORIO HEMATOLOGIA | Integral | 01 Propiedad del cliente |  | Plataforma Almeria - Complejo Hospitalario Torrecárdenas - Hospital Torrecárdenas - Laboratorio hematología | 90000 | CENTRIFUGAHERAEUSLABOFUGE 40075008150
1 | 1 | HUT | 00253461 | B-0025 | AGITADOR |  | ORBITAL MIXER | 891579 | ANALISIS CLINICOS | Integral | 01 Propiedad del cliente |  | Plataforma Almeria - Complejo Hospitalario Torrecárdenas - Hospital Torrecárdenas - Biotecnología | 15000 | AGITADORORBITAL MIXER891579
1 | 1 | HUT | 00253464 | B-0451 | CENTRIFUGA | HETTICH | ROTINA 380 | 0003428-06 | LABORATORIO URGENCIAS | Integral | 01 Propiedad del cliente | 2017-09-01 | Plataforma Almeria - Complejo Hospitalario Torrecárdenas - Hospital Torrecárdenas - Biotecnología-Urgencias | 90000 | CENTRIFUGAHETTICHROTINA 3800003428-06
1 | 1 | HUT | 00253469 | B-0024 | BALANZA PRECISION | SARTORIUS | 1702 | 3410304 | LABORATORIO ANALISIS CLINICOS ( TALLER ELECTROMEDICINA) | Integral | 01 Propiedad del cliente |  | Plataforma Almeria - Complejo Hospitalario Torrecárdenas - Hospital Torrecárdenas - Biotecnología-análisis clínicos | 55000 | BALANZA PRECISIONSARTORIUS17023410304
1 | 1 | HUT | 00253478 | B-0228 | TERMÓMETRO INFRARROJOS | DOSTMANN | 5020-0413/31.1119 | E2032030740 |  | Integral | 01 Propiedad del cliente | 2013-09-13 | Plataforma Almeria - Complejo Hospitalario Torrecárdenas - Hospital Torrecárdenas - Biotecnología | 3000 | TERMÓMETRO INFRARROJOSDOSTMANN5020-0413/31.1119E2032030740
1 | 1 | HUT | 00253479 | B-0238 | TERMÓMETRO INFRARROJOS | DOSTMANN | 5020-0413/31.1119 | E2032031567 |  | Integral | 01 Propiedad del cliente |  | Plataforma Almeria - Complejo Hospitalario Torrecárdenas - Hospital Torrecárdenas - Biotecnología | 3000 | TERMÓMETRO INFRARROJOSDOSTMANN5020-0413/31.1119E2032031567
1 | 1 | HUT | 00253483 | B-0358 | MICROPIPETA | HIRSCHMANN | LABOPETT 1000 | 17511709 | UGMI | Integral | 01 Propiedad del cliente | 2018-02-21 | Plataforma Almeria - Complejo Hospitalario Torrecárdenas - Hospital Torrecárdenas - Ud Genetica Molecular e Investigacion | 25250 | MICROPIPETAHIRSCHMANNLABOPETT 100017511709
1 | 1 | HUT | 00253519 | B-0486 | MICROPIPETA | SPIR | 10-100 ML | YL182AE0025803 | LABORATORIO ANALISIS CLINICOS | Integral | 01 Propiedad del cliente | 2018-12-12 | Plataforma Almeria - Complejo Hospitalario Torrecárdenas - Hospital Torrecárdenas - Biotecnología-análisis clínicos | 25250 | MICROPIPETASPIR10-100 MLYL182AE0025803
1 | 1 | HUT | 00253523 | B-0018 | MICROSCOPIO | NIKON | ECLIPSE E2000 | 145283 | LABORATORIO URGENCIAS | Integral | 01 Propiedad del cliente |  | Plataforma Almeria - Complejo Hospitalario Torrecárdenas - Hospital Torrecárdenas - Biotecnología-Urgencias | 60000 | MICROSCOPIONIKONECLIPSE E2000145283
1 | 1 | HUT | 00253524 | B-0023 | BAÑO TERMOSTATICO | GRIFOLS | PRECISTERM | 0513515 | LABORATORIO ANALISIS CLINICOS | Integral | 01 Propiedad del cliente |  | Plataforma Almeria - Complejo Hospitalario Torrecárdenas - Hospital Torrecárdenas - Biotecnología-análisis clínicos | 15000 | BAÑO TERMOSTATICOGRIFOLSPRECISTERM0513515
1 | 1 | HUT | 00253525 | B-0314 | CENTRIFUGA | KUBOTA | 8420 | R51605-F000 | LABORATORIO ANALISIS CLINICOS | Integral | 01 Propiedad del cliente | 2015-08-14 | Plataforma Almeria - Complejo Hospitalario Torrecárdenas - Hospital Torrecárdenas - Biotecnología-análisis clínicos | 90000 | CENTRIFUGAKUBOTA8420R51605-F000
1 | 1 | HUT | 00253527 | B-0201 | MICROPIPETA | MENARINI | EXTEND | 10766 | LABORATORIO INMUNOLOGIA | Integral | 01 Propiedad del cliente |  | Plataforma Almeria - Complejo Hospitalario Torrecárdenas - Hospital Torrecárdenas - Biotecnología-Inmunología | 25250 | MICROPIPETAMENARINIEXTEND10766
1 | 1 | HUT | 00253528 | B-0205 | MICROPIPETA | MENARINI | EXTEND 5-50µL de 8 canales | 7972 | LABORATORIO MICROBIOLOGIA | Integral | 01 Propiedad del cliente |  | Plataforma Almeria - Complejo Hospitalario Torrecárdenas - Hospital Torrecárdenas - Biotecnología-Microbiología | 25250 | MICROPIPETAMENARINIEXTEND 5-50µL de 8 canales7972
1 | 1 | HUT | 00253529 | B-0167 | MICROPIPETA | LABSYSTEMS | FIXED 500­­µl | J88445 | LABORATORIO URGENCIAS | Integral | 01 Propiedad del cliente |  | Plataforma Almeria - Complejo Hospitalario Torrecárdenas - Hospital Torrecárdenas - Biotecnología-Urgencias | 25250 | MICROPIPETALABSYSTEMSFIXED 500­­µlJ88445
1 | 1 | HUT | 00253531 | B-0172 | MICROPIPETA | MENARINI | EXTEND | 7029 | LABORATORIO MICROBIOLOGIA | Integral | 01 Propiedad del cliente |  | Plataforma Almeria - Complejo Hospitalario Torrecárdenas - Hospital Torrecárdenas - Biotecnología-Microbiología | 25250 | MICROPIPETAMENARINIEXTEND7029
1 | 1 | HUT | 00253532 | B-0173 | MICROPIPETA | MENARINI | EXTEND | 14840 | UGMI | Integral | 01 Propiedad del cliente |  | Plataforma Almeria - Complejo Hospitalario Torrecárdenas - Hospital Torrecárdenas - Ud Genetica Molecular e Investigacion | 25250 | MICROPIPETAMENARINIEXTEND14840
1 | 1 | HUT | 00253533 | B-0176 | MICROPIPETA | FINNPIPETTE | FIXED 100 | N26032 | LABORATORIO ANALISIS CLINICOS | Integral | 01 Propiedad del cliente |  | Plataforma Almeria - Complejo Hospitalario Torrecárdenas - Hospital Torrecárdenas - Biotecnología-análisis clínicos | 25250 | MICROPIPETAFINNPIPETTEFIXED 100N26032
1 | 1 | HUT | 00253534 | B-0183 | MICROPIPETA | BIOHIT HEALTHCARE | PROLINE 100 | D007278 | LABORATORIO ANALISIS CLINICOS | Integral | 01 Propiedad del cliente |  | Plataforma Almeria - Complejo Hospitalario Torrecárdenas - Hospital Torrecárdenas - Biotecnología-análisis clínicos | 25250 | MICROPIPETABIOHIT HEALTHCAREPROLINE 100D007278
1 | 1 | HUT | 00253535 | B-0184 | MICROPIPETA | FINNPIPETTE | 4500 | J51988 | LABORATORIO ANALISIS CLINICOS | Integral | 01 Propiedad del cliente |  | Plataforma Almeria - Complejo Hospitalario Torrecárdenas - Hospital Torrecárdenas - Biotecnología-análisis clínicos | 25250 | MICROPIPETAFINNPIPETTE4500J51988
1 | 1 | HUT | 00253542 | B-0467 | MICROSCOPIO | CARL ZEISS | AXIO LAB.A1 | 3136011728 | A. PATOLOGICA DESPACHO 2 | Integral | 01 Propiedad del cliente | 2018-06-19 | Plataforma Almeria - Complejo Hospitalario Torrecárdenas - Hospital Torrecárdenas - Biotecnología-Anatomía Patológica | 60000 | MICROSCOPIOCARL ZEISSAXIO LAB.A13136011728
1 | 1 | HUT | 00253543 | B-0032 | ESTUFA DE CULTIVOS | GRIFOLS | INCUBAT 36L. 2000206 | 537257 | A.PATOLOGICA LAB. GENERAL | Integral | 01 Propiedad del cliente |  | Plataforma Almeria - Complejo Hospitalario Torrecárdenas - Hospital Torrecárdenas - Biotecnología-Anatomía Patológica | 175000 | ESTUFA DE CULTIVOSGRIFOLSINCUBAT 36L. 2000206537257
1 | 1 | HUT | 00253546 | B-0072 | MICROSCOPIO | CARL ZEISS | AXIOLAB | 993601 | A. PATOLOGICA RESIDENTES | Integral | 01 Propiedad del cliente |  | Plataforma Almeria - Complejo Hospitalario Torrecárdenas - Hospital Torrecárdenas - Biotecnología-Anatomía Patológica | 60000 | MICROSCOPIOCARL ZEISSAXIOLAB993601
1 | 1 | HUT | 00253549 | B-0455 | VOLTEADOR DE REGULACION MANUAL | ROCHE DIAGNOSTICS | VWR | 51437384 | UGMI ZONA 2 | Integral | 01 Propiedad del cliente |  | Plataforma Almeria - Complejo Hospitalario Torrecárdenas - Hospital Torrecárdenas - Ud Genetica Molecular e Investigacion | 15000 | VOLTEADOR DE REGULACION MANUALROCHE DIAGNOSTICSVWR51437384
1 | 1 | HUT | 00253552 | B-0461 | MICROPIPETA | LABORATORIE MEDICAL TECHNOLOGI | 10-100 | 11087823 | UGMI | Integral | 01 Propiedad del cliente | 2018-05-22 | Plataforma Almeria - Complejo Hospitalario Torrecárdenas - Hospital Torrecárdenas - Ud Genetica Molecular e Investigacion | 25250 | MICROPIPETALABORATORIE MEDICAL TECHNOLOGI10-10011087823
1 | 1 | HUT | 00253553 | B-0026 | BALANZA PRECISION | METTLER TOLEDO | PJ6000 | K61990 | A.PATOLOGICA SALA TALLADO | Integral | 01 Propiedad del cliente | 2009-12-01 | Plataforma Almeria - Complejo Hospitalario Torrecárdenas - Hospital Torrecárdenas - Biotecnología-Anatomía Patológica | 55000 | BALANZA PRECISIONMETTLER TOLEDOPJ6000K61990
1 | 1 | HUT | 00253555 | B-0029 | VITRINA ASPIRACION GASES | CRUMA | 990 | 3215/06 | A.PATOLOGICA LAB. GENERAL | Integral | 01 Propiedad del cliente | 2010-12-01 | Plataforma Almeria - Complejo Hospitalario Torrecárdenas - Hospital Torrecárdenas - Biotecnología-Anatomía Patológica | 150000 | VITRINA ASPIRACION GASESCRUMA9903215/06
1 | 1 | HUT | 00253558 | B-0036 | PLACA DE FRIO | GRIFOLS | 501 | 128811 | A.PATOLOGICA LAB. GENERAL | Integral | 01 Propiedad del cliente |  | Plataforma Almeria - Complejo Hospitalario Torrecárdenas - Hospital Torrecárdenas - Biotecnología-Anatomía Patológica | 150000 | PLACA DE FRIOGRIFOLS501128811
1 | 1 | HUT | 00253559 | B-0038 | PLACA DE FRIO | LEICA | EG 1140C | 038831679 | A.PATOLOGICA LAB. GENERAL | Integral | 01 Propiedad del cliente |  | Plataforma Almeria - Complejo Hospitalario Torrecárdenas - Hospital Torrecárdenas - Biotecnología-Anatomía Patológica | 150000 | PLACA DE FRIOLEICAEG 1140C038831679
1 | 1 | HUT | 00253562 | B-0042 | MICROTOMO CRIOSTATICO | LEICA | CM 1850 | 047140228 |  | Integral | 01 Propiedad del cliente |  | Plataforma Almeria - Complejo Hospitalario Torrecárdenas - Hospital Torrecárdenas - Complejo Hospitalario Torrecárdenas | 375000 | MICROTOMO CRIOSTATICOLEICACM 1850047140228
1 | 1 | HUT | 00253564 | B-0044 | AGITADOR MAGNETICO | GRIFOLS | AGIMATIC | 84988 |  | Integral | 01 Propiedad del cliente |  | Plataforma Almeria - Complejo Hospitalario Torrecárdenas - Hospital Torrecárdenas - Complejo Hospitalario Torrecárdenas | 15000 | AGITADOR MAGNETICOGRIFOLSAGIMATIC84988
1 | 1 | HUT | 00253565 | B-0048 | BAÑO PARAFINA | KÜNZ INSTRUMENTS | HIR-3 | 2008-2158 | A.PATOLOGICA LAB. GENERAL | Integral | 01 Propiedad del cliente | 2009-12-01 | Plataforma Almeria - Complejo Hospitalario Torrecárdenas - Hospital Torrecárdenas - Biotecnología-Anatomía Patológica | 15000 | BAÑO PARAFINAKÜNZ INSTRUMENTSHIR-32008-2158
1 | 1 | HUT | 00253567 | B-0051 | ESTUFA PARA DESECACION | MELAG | A | 2389 | ESTERILIZACION | Integral | 01 Propiedad del cliente |  | Plataforma Almeria - Complejo Hospitalario Torrecárdenas - Hospital Torrecárdenas - Esterilización | 175000 | ESTUFA PARA DESECACIONMELAGA2389
1 | 1 | HUT | 00253569 | B-0053 | AGITADOR MAGNETICO | GRIFOLS | AGIMATIC-ED | 0445604 | A.PATOLOGICA RECEPCION MUESTRAS | Integral | 01 Propiedad del cliente |  | Plataforma Almeria - Complejo Hospitalario Torrecárdenas - Hospital Torrecárdenas - Biotecnología-Anatomía Patológica | 15000 | AGITADOR MAGNETICOGRIFOLSAGIMATIC-ED0445604
1 | 1 | HUT | 00253570 | B-0057 | MICROSCOPIO | NIKON | LABOPHOT-2 | 437989 | A.PATOLOGICA BRONCOSCOPIAS | Integral | 01 Propiedad del cliente |  | Plataforma Almeria - Complejo Hospitalario Torrecárdenas - Hospital Torrecárdenas - Biotecnología-Anatomía Patológica | 60000 | MICROSCOPIONIKONLABOPHOT-2437989
1 | 1 | HUT | 00253571 | B-0058 | MICROSCOPIO FLUORESCENCIA | NIKON | OPTIPHOT | 216311 | A.PATOLOGICA DESPACHO 3 | Integral | 01 Propiedad del cliente |  | Plataforma Almeria - Complejo Hospitalario Torrecárdenas - Hospital Torrecárdenas - Biotecnología-Anatomía Patológica | 60000 | MICROSCOPIO FLUORESCENCIANIKONOPTIPHOT216311
1 | 1 | HUT | 00253572 | B-0059 | MICROSCOPIO | NIKON | LABOPHOT | 232731 | A. PATOLOGICA DESPACHO 1 | Integral | 01 Propiedad del cliente |  | Plataforma Almeria - Complejo Hospitalario Torrecárdenas - Hospital Torrecárdenas - Biotecnología-Anatomía Patológica | 60000 | MICROSCOPIONIKONLABOPHOT232731
1 | 1 | HUT | 00253573 | B-0060 | MICROSCOPIO DE COOBSERVACION | LEICA | ICC50 | 317970-052010 | A. PATOLOGICA DESPACHO RESIDENTES | Integral | 01 Propiedad del cliente |  | Plataforma Almeria - Complejo Hospitalario Torrecárdenas - Hospital Torrecárdenas - Biotecnología-Anatomía Patológica | 60000 | MICROSCOPIO DE COOBSERVACIONLEICAICC50317970-052010
1 | 1 | HUT | 00253574 | B-0062 | CAMARA DE VIDEO | SONY | SSC-C350P | 107441 |  | Integral | 01 Propiedad del cliente |  | Plataforma Almeria - Complejo Hospitalario Torrecárdenas - Hospital Torrecárdenas - Complejo Hospitalario Torrecárdenas | 90000 | CAMARA DE VIDEOSONYSSC-C350P107441
1 | 1 | HUT | 00253575 | B-0063 | MICROSCOPIO CAPTURADOR DE IMAGEN | LEICA | DMD 108 | 888400/5660590 | A. PATOLOGICA RESIDENTES | Integral | 01 Propiedad del cliente |  | Plataforma Almeria - Complejo Hospitalario Torrecárdenas - Hospital Torrecárdenas - Biotecnología-Anatomía Patológica | 60000 | MICROSCOPIO CAPTURADOR DE IMAGENLEICADMD 108888400/5660590
1 | 1 | HUT | 00253576 | B-0064 | MICROSCOPIO | NIKON | LABOPHOT | 237060 | A. PATOLOGICA CITOLOGIA | Integral | 01 Propiedad del cliente |  | Plataforma Almeria - Complejo Hospitalario Torrecárdenas - Hospital Torrecárdenas - Biotecnología-Anatomía Patológica | 60000 | MICROSCOPIONIKONLABOPHOT237060
1 | 1 | HUT | 00253577 | B-0065 | MICROSCOPIO | CARL ZEISS | AXIOSKOP 40 | 3308004724 | A. PATOLOGICA DESPACHO 4 | Integral | 01 Propiedad del cliente |  | Plataforma Almeria - Complejo Hospitalario Torrecárdenas - Hospital Torrecárdenas - Biotecnología-Anatomía Patológica | 60000 | MICROSCOPIOCARL ZEISSAXIOSKOP 403308004724
1 | 1 | HUT | 00253578 | B-0066 | MICROSCOPIO | NIKON | LABOPHOT-2 | 435531 | A. PATOLOGICA CITOLOGIA | Integral | 01 Propiedad del cliente |  | Plataforma Almeria - Complejo Hospitalario Torrecárdenas - Hospital Torrecárdenas - Biotecnología-Anatomía Patológica | 60000 | MICROSCOPIONIKONLABOPHOT-2435531
1 | 1 | HUT | 00253579 | B-0067 | MICROSCOPIO | CARL ZEISS | AXIOSKOP 40 | 3308002832 | A. PATOLOGICA DESPACHO DIRECCION | Integral | 01 Propiedad del cliente |  | Plataforma Almeria - Complejo Hospitalario Torrecárdenas - Hospital Torrecárdenas - Biotecnología-Anatomía Patológica | 60000 | MICROSCOPIOCARL ZEISSAXIOSKOP 403308002832
1 | 1 | HUT | 00253580 | B-0068 | MICROSCOPIO | OLYMPUS | BHS | 227828 | A. PATOLOGICA BIOBANCO | Integral | 01 Propiedad del cliente |  | Plataforma Almeria - Complejo Hospitalario Torrecárdenas - Hospital Torrecárdenas - Biotecnología-Anatomía Patológica | 60000 | MICROSCOPIOOLYMPUSBHS227828
1 | 1 | HUT | 00253581 | B-0069 | MICROSCOPIO | NIKON | LABOPHOT-2 | 449000 | A. PATOLOGICA DESPACHO 1 | Integral | 01 Propiedad del cliente |  | Plataforma Almeria - Complejo Hospitalario Torrecárdenas - Hospital Torrecárdenas - Biotecnología-Anatomía Patológica | 60000 | MICROSCOPIONIKONLABOPHOT-2449000
1 | 1 | HUT | 00253582 | B-0070 | MICROSCOPIO | CARL ZEISS | AXIOSKOP 40 | 3308002824 | A. PATOLOGICA DESPACHO 3 | Integral | 01 Propiedad del cliente |  | Plataforma Almeria - Complejo Hospitalario Torrecárdenas - Hospital Torrecárdenas - Biotecnología-Anatomía Patológica | 60000 | MICROSCOPIOCARL ZEISSAXIOSKOP 403308002824
1 | 1 | HUT | 00253583 | B-0071 | MICROSCOPIO | NIKON | LABOPHOT-2 | 448879 | A. PATOLOGICA DESPACHO 4 | Integral | 01 Propiedad del cliente |  | Plataforma Almeria - Complejo Hospitalario Torrecárdenas - Hospital Torrecárdenas - Biotecnología-Anatomía Patológica | 60000 | MICROSCOPIONIKONLABOPHOT-2448879
1 | 1 | HUT | 00253586 | B-0150 | CAMARA FRIGORIFICA | KOXKA | S/M | S/N |  | Gestión / Primera Intervención | 01 Propiedad del cliente | 2009-12-01 | Plataforma Almeria - Complejo Hospitalario Torrecárdenas - Hospital Torrecárdenas - Complejo Hospitalario Torrecárdenas | 3000 | CAMARA FRIGORIFICAKOXKAS/MS/N
1 | 1 | HUT | 00253588 | B-0220 | MICROPIPETA | NAHITA | DIGIPETTE | 081226 | LABORATORIO MICROBIOLOGIA MICOBACTERIAS | Integral | 01 Propiedad del cliente |  | Plataforma Almeria - Complejo Hospitalario Torrecárdenas - Hospital Torrecárdenas - Biotecnología-Microbiología | 25250 | MICROPIPETANAHITADIGIPETTE081226
1 | 1 | HUT | 00253590 | B-0253 | PLACA FRÍA | LEICA | EG1150C | 10394/03.2014 | A. PATOLOGICA LAB GENERAL | Integral | 01 Propiedad del cliente | 2014-04-30 | Plataforma Almeria - Complejo Hospitalario Torrecárdenas - Hospital Torrecárdenas - Biotecnología-Anatomía Patológica | 75000 | PLACA FRÍALEICAEG1150C10394/03.2014
1 | 1 | HUT | 00253591 | B-0255 | DISPENSADOR DE PARAFINA | LEICA | EG1150H | 10159/01.2014 |  | Integral | 01 Propiedad del cliente | 2014-04-30 | Plataforma Almeria - Complejo Hospitalario Torrecárdenas - Hospital Torrecárdenas - Complejo Hospitalario Torrecárdenas | 150000 | DISPENSADOR DE PARAFINALEICAEG1150H10159/01.2014
1 | 1 | HUT | 00253592 | B-0274 | MICROPIPETA | FINNPIPETTE | 5-50µL | 2337 | LABORATORIO MICROBIOLOGIA | Integral | 01 Propiedad del cliente |  | Plataforma Almeria - Complejo Hospitalario Torrecárdenas - Hospital Torrecárdenas - Biotecnología-Microbiología | 25250 | MICROPIPETAFINNPIPETTE5-50µL2337
1 | 1 | HUT | 00253593 | B-0295 | MICROTOMO | MICROM | HM340 | 14120990 |  | Integral | 01 Propiedad del cliente | 2015-03-19 | Plataforma Almeria - Complejo Hospitalario Torrecárdenas - Hospital Torrecárdenas - Complejo Hospitalario Torrecárdenas | 375000 | MICROTOMOMICROMHM34014120990
1 | 1 | HUT | 00253594 | B-0303 | ASPIRADOR DE SECRECCIONES | CAMI | ASKIR 30 | 11709 |  | Integral | 01 Propiedad del cliente |  | Plataforma Almeria - Complejo Hospitalario Torrecárdenas - Hospital Torrecárdenas - Complejo Hospitalario Torrecárdenas | 10500 | ASPIRADOR DE SECRECCIONESCAMIASKIR 3011709
1 | 1 | HUT | 00253595 | B-0305 | SIERRA DE AUTOPSIAS | OSCILLOW | GL 2000/83 | 65273 | A. PATOLOGICA SALA AUTOPSIAS | Integral | 01 Propiedad del cliente |  | Plataforma Almeria - Complejo Hospitalario Torrecárdenas - Hospital Torrecárdenas - Biotecnología-Anatomía Patológica | 180000 | SIERRA DE AUTOPSIASOSCILLOWGL 2000/8365273
1 | 1 | HUT | 00253596 | B-0323 | SIERRA DE AUTOPSIAS | MEDEZINE | 5000 | 6717 |  | Integral | 01 Propiedad del cliente |  | Plataforma Almeria - Complejo Hospitalario Torrecárdenas - Hospital Torrecárdenas - Complejo Hospitalario Torrecárdenas | 180000 | SIERRA DE AUTOPSIASMEDEZINE50006717
1 | 1 | HUT | 00253597 | B-0325 | SIERRA DE AUTOPSIAS | ADE MEDICAL | F1 | 402.657 |  | Integral | 01 Propiedad del cliente |  | Plataforma Almeria - Complejo Hospitalario Torrecárdenas - Hospital Torrecárdenas - Complejo Hospitalario Torrecárdenas | 180000 | SIERRA DE AUTOPSIASADE MEDICALF1402.657
1 | 1 | HUT | 00253607 | PLA-0739 | SISTEMA PCR |  | SYSTEM 9700 | 8050200 | UGMI SECUENCIACION | Gestión / Primera Intervención | 01 Propiedad del cliente |  | Plataforma Almeria - Complejo Hospitalario Torrecárdenas - Hospital Torrecárdenas - Ud Genetica Molecular e Investigacion | 7500 | SISTEMA PCRSYSTEM 97008050200
1 | 1 | HUT | 00253613 | B-0054 | MICROSCOPIO | CARL ZEISS | S/M | 467065 | A. PATOLOGICA RESIDENTES | Integral | 01 Propiedad del cliente |  | Plataforma Almeria - Complejo Hospitalario Torrecárdenas - Hospital Torrecárdenas - Complejo Hospitalario Torrecárdenas | 60000 | MICROSCOPIOCARL ZEISSS/M467065
1 | 1 | HUT | 00253617 | B-0212 | MICROPIPETA | FINNPIPETTE | 20-200 | T83125 | UGMI | Integral | 01 Propiedad del cliente |  | Plataforma Almeria - Complejo Hospitalario Torrecárdenas - Hospital Torrecárdenas - Ud Genetica Molecular e Investigacion | 25250 | MICROPIPETAFINNPIPETTE20-200T83125
1 | 1 | HUT | 00253622 | B-0162 | AGITADOR | GRICEL | 30 MIXO-TUB | 30-446-2721 | LABORATORIO MICROBIOLOGIA | Integral | 01 Propiedad del cliente |  | Plataforma Almeria - Complejo Hospitalario Torrecárdenas - Hospital Torrecárdenas - Biotecnología-Microbiología | 15000 | AGITADORGRICEL30 MIXO-TUB30-446-2721
1 | 1 | HUT | 00253626 | B-0198 | MICROPIPETA | GILSON | PIPETMAN F10µl | H10004C | LABORATORIO | Integral | 01 Propiedad del cliente |  | Plataforma Almeria - Complejo Hospitalario Torrecárdenas - Hospital Torrecárdenas - Laboratorio hematología | 25250 | MICROPIPETAGILSONPIPETMAN F10µlH10004C
1 | 1 | HUT | 00253628 | B-0204 | MICROPIPETA | FINNPIPETTE | 4510 | N50485 | LABORATORIO MICROBIOLOGIA | Integral | 01 Propiedad del cliente |  | Plataforma Almeria - Complejo Hospitalario Torrecárdenas - Hospital Torrecárdenas - Biotecnología-Microbiología | 25250 | MICROPIPETAFINNPIPETTE4510N50485
1 | 1 | HUT | 00253629 | B-0206 | MICROPIPETA | TRANFERPETTE | 300 | SN | LABORATORIO MICROBIOLOGIA MICOBACTERIAS | Integral | 01 Propiedad del cliente |  | Plataforma Almeria - Complejo Hospitalario Torrecárdenas - Hospital Torrecárdenas - Biotecnología-Microbiología | 25250 | MICROPIPETATRANFERPETTE300SN
1 | 1 | HUT | 00253631 | B-0209 | MICROPIPETA | GILSON | PIPETMAN | CJ59588 | UGMI | Integral | 01 Propiedad del cliente |  | Plataforma Almeria - Complejo Hospitalario Torrecárdenas - Hospital Torrecárdenas - Ud Genetica Molecular e Investigacion | 25250 | MICROPIPETAGILSONPIPETMANCJ59588
1 | 1 | HUT | 00253639 | PLA-0044 | CENTRIFUGA | HETTICH | MIKRO 200 | 0002268-02-00 | LABORATORIO MICROBIOLOGIA P3 | Integral | 01 Propiedad del cliente | 2009-01-01 | Plataforma Almeria - Complejo Hospitalario Torrecárdenas - Hospital Torrecárdenas - Biotecnología-Microbiología | 90000 | CENTRIFUGAHETTICHMIKRO 2000002268-02-00
1 | 1 | HUT | 00253648 | B-0213 | MICROPIPETA | NICHIRYO | NICHIPET EX | K09509341 | UGMI | Integral | 01 Propiedad del cliente |  | Plataforma Almeria - Complejo Hospitalario Torrecárdenas - Hospital Torrecárdenas - Ud Genetica Molecular e Investigacion | 25250 | MICROPIPETANICHIRYONICHIPET EXK09509341
1 | 1 | HUT | 00253650 | B-0215 | MICROPIPETA | AHN BIOTECHNOLOGIE | 4U | 818858 | UGMI | Integral | 01 Propiedad del cliente |  | Plataforma Almeria - Complejo Hospitalario Torrecárdenas - Hospital Torrecárdenas - Ud Genetica Molecular e Investigacion | 25250 | MICROPIPETAAHN BIOTECHNOLOGIE4U818858
1 | 1 | HUT | 00933149 | 00933149 | ADAPTADOR BROCAS | SYNTHES | 05.001.110 | 1539267 | Quirofano Trauma 7 | Integral | 01 Propiedad del cliente | 01/01/2010 | Plataforma Almeria - Complejo Hospitalario Torrecárdenas - Hospital Materno Infantil - Quirofano - Quirofanos | 27500 | ADAPTADOR BROCASSYNTHES05.001.1101539267
1 | 1 | HUT | 00253654 | B-0106 | MICROSCOPIO | NIKON | LABOPHOT-2 | 446607 | LABORATORIO MICROBIOLOGIA | Integral | 01 Propiedad del cliente |  | Plataforma Almeria - Complejo Hospitalario Torrecárdenas - Hospital Torrecárdenas - Biotecnología-Microbiología | 60000 | MICROSCOPIONIKONLABOPHOT-2446607
1 | 1 | HUT | 00253655 | B-0107 | ESTUFA DE CULTIVOS | GRIFOLS | 206 | 120478 | LABORATORIO MICROBIOLOGIA | Integral | 01 Propiedad del cliente |  | Plataforma Almeria - Complejo Hospitalario Torrecárdenas - Hospital Torrecárdenas - Biotecnología-Microbiología | 175000 | ESTUFA DE CULTIVOSGRIFOLS206120478
1 | 1 | HUT | 00933148 | 00933148 | ADAPTADOR SIERRA SAGITAL | SYNTHES | 05.001.039 (adaptador sierra sagital) | 8715748 | Quirofano Trauma 7 | Integral | 01 Propiedad del cliente | 01/01/2010 | Plataforma Almeria - Complejo Hospitalario Torrecárdenas - Hospital Materno Infantil - Quirofano - Quirofanos | 27500 | ADAPTADOR SIERRA SAGITALSYNTHES05.001.039 (adaptador sierra sagital)8715748
1 | 1 | HUT | 00253663 | B-0202 | MICROPIPETA | FINNPIPETTE | LABSYSTEMS 4501 | F41075 | LABORATORIO UGMI | Integral | 01 Propiedad del cliente |  | Plataforma Almeria - Complejo Hospitalario Torrecárdenas - Hospital Torrecárdenas - Ud Genetica Molecular e Investigacion | 25250 | MICROPIPETAFINNPIPETTELABSYSTEMS 4501F41075
1 | 1 | HUT | 00253664 | B-0208 | MICROPIPETA | FINNPIPETTE | 50-200 uL | 2305 | LABORATORIO MOLECULAR | Integral | 01 Propiedad del cliente |  | Plataforma Almeria - Complejo Hospitalario Torrecárdenas - Hospital Torrecárdenas - Biotecnología-Microbiología | 25250 | MICROPIPETAFINNPIPETTE50-200 uL2305
1 | 1 | HUT | 00253666 | B-0261 | MICROPIPETA | BRAND | 200ul TRANSFERPETTE | SN | UGMI | Integral | 01 Propiedad del cliente |  | Plataforma Almeria - Complejo Hospitalario Torrecárdenas - Hospital Torrecárdenas - Ud Genetica Molecular e Investigacion | 25250 | MICROPIPETABRAND200ul TRANSFERPETTESN
1 | 1 | HUT | 00253667 | B-0262 | MICROPIPETA | TRANFERPETTE | 20 uL | SN | LABORATORIO MICROBIOLOGIA | Integral | 01 Propiedad del cliente |  | Plataforma Almeria - Complejo Hospitalario Torrecárdenas - Hospital Torrecárdenas - Biotecnología-Microbiología | 25250 | MICROPIPETATRANFERPETTE20 uLSN
1 | 1 | HUT | 00253670 | B-0186 | MICROPIPETA | AHN BIOTECHNOLOGIE | 4U | FI828000 | UGMI | Integral | 01 Propiedad del cliente |  | Plataforma Almeria - Complejo Hospitalario Torrecárdenas - Hospital Torrecárdenas - Ud Genetica Molecular e Investigacion | 25250 | MICROPIPETAAHN BIOTECHNOLOGIE4UFI828000
1 | 1 | HUT | 00253671 | B-0189 | MICROPIPETA | AHN BIOTECHNOLOGIE | 4U | 817626 | LABORATORIO MICROBIOLOGIA | Integral | 01 Propiedad del cliente |  | Plataforma Almeria - Complejo Hospitalario Torrecárdenas - Hospital Torrecárdenas - Biotecnología-Microbiología | 25250 | MICROPIPETAAHN BIOTECHNOLOGIE4U817626
1 | 1 | HUT | 00944414 | 00944414 | ADMINISTRADOR DE QUIMIOTERAPIA INTRAOPERATORIA | COMBAT MEDICAL | COMBAT PRS+ SYSTEM | PRS18040029 | QUIROFANO DE CIRUGIA | Gestión / Primera Intervención | 03 Prestamo / Cesion | 2026-03-24 | Plataforma Almeria - Complejo Hospitalario Torrecárdenas - Hospital Torrecárdenas - Cirugía general | 45000 | ADMINISTRADOR DE QUIMIOTERAPIA INTRAOPERATORIACOMBAT MEDICALCOMBAT PRS+ SYSTEMPRS18040029
1 | 3 | DA | 00922524 | 00922524 | AEROPULIDOR | PRAMAC |  | S/N | Entrada Principal Vestibulo | Integral | 01 Propiedad del cliente | 2025-06-25 | Plataforma Almeria - Distrito Centro - Carboneras - CS Carboneras El Lometico | 43500 | AEROPULIDORPRAMACS/N
1 | 1 | HUT | 00253679 | B-0084 | ESTUFA/INCUBADOR 95º | GMBH | PEQLAB | S/N | LABORATORIO MICROBIOLOGIA MICOBACTERIAS P3 (EN CABINA DE SEGURIDAD BIOLOGICA) | Integral | 01 Propiedad del cliente |  | Plataforma Almeria - Complejo Hospitalario Torrecárdenas - Hospital Torrecárdenas - Biotecnología-Microbiología | 175000 | ESTUFA/INCUBADOR 95ºGMBHPEQLABS/N
1 | 1 | HUT | 00253680 | B-0085 | AGITADOR | VIRCELL | MSV-3500 | 010210-1105-0035 | LABORATORIO MICROBIOLOGIA MICOBACTERIAS | Integral | 01 Propiedad del cliente |  | Plataforma Almeria - Complejo Hospitalario Torrecárdenas - Hospital Torrecárdenas - Biotecnología-Microbiología | 15000 | AGITADORVIRCELLMSV-3500010210-1105-0035
1 | 1 | HUT | 00253681 | B-0091 | FUENTE DE ELECTROFORESISI |  | EU243 | 99856 | UGMI SECUENCIACION | Integral | 01 Propiedad del cliente |  | Plataforma Almeria - Complejo Hospitalario Torrecárdenas - Hospital Torrecárdenas - Ud Genetica Molecular e Investigacion | 75000 | FUENTE DE ELECTROFORESISIEU24399856
1 | 1 | HUT | 00253682 | B-0375 | AGITADOR | FISHER SCIENTIFIC | 11746744 | 417995 | LABORATORIO MICROBIOLOGIA MICOBACTERIAS | Integral | 01 Propiedad del cliente |  | Plataforma Almeria - Complejo Hospitalario Torrecárdenas - Hospital Torrecárdenas - Biotecnología-Microbiología | 15000 | AGITADORFISHER SCIENTIFIC11746744417995
1 | 1 | HUT | 00253683 | B-0485 | CENTRIFUGA REFRIGERADA | EPPENDORF | 5810R | 0030387 | LABORATORIO MICROBIOLOGIA MICOBACTERIAS P3 | Integral | 01 Propiedad del cliente | 2004-01-01 | Plataforma Almeria - Complejo Hospitalario Torrecárdenas - Hospital Torrecárdenas - Biotecnología-Microbiología | 90000 | CENTRIFUGA REFRIGERADAEPPENDORF5810R0030387
1 | 1 | HUT | 00253688 | B-0073 | MICROSCOPIO FLUORESCENCIA | NIKON | OPTIPHOT | 214058 | CUARTO OSCURO FLUORESCENCIA | Integral | 01 Propiedad del cliente |  | Plataforma Almeria - Complejo Hospitalario Torrecárdenas - Hospital Torrecárdenas - Biotecnología-Microbiología | 60000 | MICROSCOPIO FLUORESCENCIANIKONOPTIPHOT214058
1 | 1 | HUT | 00253689 | B-0476 | MICROPIPETA | GILSON | PIPETMAN | PD52106 | UGMI | Integral | 01 Propiedad del cliente | 2018-10-26 | Plataforma Almeria - Complejo Hospitalario Torrecárdenas - Hospital Torrecárdenas - Ud Genetica Molecular e Investigacion | 25250 | MICROPIPETAGILSONPIPETMANPD52106
1 | 1 | HUT | 00253690 | B-0477 | MICROPIPETA | GILSON | PIPETMAN | PD51999 | UGMI ZONA 2 | Integral | 01 Propiedad del cliente | 2018-10-26 | Plataforma Almeria - Complejo Hospitalario Torrecárdenas - Hospital Torrecárdenas - Ud Genetica Molecular e Investigacion | 25250 | MICROPIPETAGILSONPIPETMANPD51999
1 | 1 | HUT | 00253691 | B-0478 | MICROPIPETA | GILSON | PIPETMAN | PD51566 | UGMI | Integral | 01 Propiedad del cliente | 2018-10-26 | Plataforma Almeria - Complejo Hospitalario Torrecárdenas - Hospital Torrecárdenas - Ud Genetica Molecular e Investigacion | 25250 | MICROPIPETAGILSONPIPETMANPD51566
1 | 1 | HUT | 00253692 | B-0479 | MICROPIPETA | GILSON | PIPETMAN | PD51871 | UGMI | Integral | 01 Propiedad del cliente | 2018-10-29 | Plataforma Almeria - Complejo Hospitalario Torrecárdenas - Hospital Torrecárdenas - Ud Genetica Molecular e Investigacion | 25250 | MICROPIPETAGILSONPIPETMANPD51871
1 | 1 | HUT | 00253693 | B-0481 | MICROPIPETA | ACCUMAX | PRO | LJ670996 | LABORATORIO INMUNOLOGIA | Integral | 01 Propiedad del cliente | 2018-10-29 | Plataforma Almeria - Complejo Hospitalario Torrecárdenas - Hospital Torrecárdenas - Biotecnología-Inmunología | 25250 | MICROPIPETAACCUMAXPROLJ670996
1 | 1 | HUT | 00253694 | B-0482 | MICROPIPETA | ACCUMAX | PRO | MC901481 | LABORATORIO MICROBIOLOGIA MICOBACTERIAS | Integral | 01 Propiedad del cliente | 2018-10-29 | Plataforma Almeria - Complejo Hospitalario Torrecárdenas - Hospital Torrecárdenas - Biotecnología-Microbiología | 25250 | MICROPIPETAACCUMAXPROMC901481
1 | 1 | HUT | 00253705 | B-0171 | MICROPIPETA | FINNPIPETTE | 4500 | U06862 | LABORATORIO ANALISIS CLINICOS | Integral | 01 Propiedad del cliente |  | Plataforma Almeria - Complejo Hospitalario Torrecárdenas - Hospital Torrecárdenas - Biotecnología-análisis clínicos | 25250 | MICROPIPETAFINNPIPETTE4500U06862
1 | 1 | HUT | 00253709 | B-0181 | MICROPIPETA | NICHIRYO | NICHIPET EX | K09509761 | LABORATORIO ANÁLISIS CLÍNICOS | Integral | 01 Propiedad del cliente |  | Plataforma Almeria - Complejo Hospitalario Torrecárdenas - Hospital Torrecárdenas - Biotecnología-análisis clínicos | 25250 | MICROPIPETANICHIRYONICHIPET EXK09509761
1 | 1 | HUT | 00253710 | B-0182 | MICROPIPETA | MENARINI | EXTEND 50µl | 9431 | LABORATORIO URGENCIAS | Integral | 01 Propiedad del cliente |  | Plataforma Almeria - Complejo Hospitalario Torrecárdenas - Hospital Torrecárdenas - Biotecnología-Urgencias | 25250 | MICROPIPETAMENARINIEXTEND 50µl9431
1 | 1 | HUT | 00253713 | B-0287 | MICROPIPETA | AHN BIOTECHNOLOGIE | 4U | HL851650 | LABORATORIO ANALISIS CLINICOS | Integral | 01 Propiedad del cliente |  | Plataforma Almeria - Complejo Hospitalario Torrecárdenas - Hospital Torrecárdenas - Biotecnología-análisis clínicos | 25250 | MICROPIPETAAHN BIOTECHNOLOGIE4UHL851650
1 | 1 | HUT | 00253716 | B-0019 | CENTRIFUGA | HERAEUS | LABOFUGE 400 | 40348789 | LABORATORIO DE URGENCIAS | Integral | 01 Propiedad del cliente | 2009-12-01 | Plataforma Almeria - Complejo Hospitalario Torrecárdenas - Hospital Torrecárdenas - Biotecnología | 90000 | CENTRIFUGAHERAEUSLABOFUGE 40040348789
1 | 1 | HUT | 00253718 | B-0286 | CENTRIFUGA | KUBOTA | 3300 | Q60562-F000 | LABORATORIO ANALISIS CLINICOS | Integral | 01 Propiedad del cliente | 2014-11-25 | Plataforma Almeria - Complejo Hospitalario Torrecárdenas - Hospital Torrecárdenas - Biotecnología-análisis clínicos | 90000 | CENTRIFUGAKUBOTA3300Q60562-F000
1 | 1 | HUT | 00253720 | B-0351 | CENTRIFUGA | KUBOTA | 4000 | SX8055 | LABORATORIO ANALISIS CLINICOS | Integral | 01 Propiedad del cliente | 2017-02-20 | Plataforma Almeria - Complejo Hospitalario Torrecárdenas - Hospital Torrecárdenas - Biotecnología-análisis clínicos | 90000 | CENTRIFUGAKUBOTA4000SX8055
1 | 1 | HUT | 00253724 | HO-0069 | DESFIBRILADOR | PHILIPS | HEARTSTART XL | US00123907 | CCEE ECOCARDIO 3B | Integral | 01 Propiedad del cliente | 2005-01-01 | Plataforma Almeria - Complejo Hospitalario Torrecárdenas - Hospital Torrecárdenas - Cardiología | 150000 | DESFIBRILADORPHILIPSHEARTSTART XLUS00123907
1 | 1 | HUT | 00253725 | HO-0424 | ECOCARDIOGRAFO | PHILIPS | iE33 | 02Xt06 | CCEE CARDIOLOGIA BOLA AZUL C112 | Integral | 01 Propiedad del cliente | 2007-12-01 | Plataforma Almeria - Complejo Hospitalario Torrecárdenas - Hospital Torrecárdenas - Cardiología | 425000 | ECOCARDIOGRAFOPHILIPSiE3302Xt06
1 | 1 | HUT | 00253726 | HO-0715 | IMPRESORA ECÓGRAFO | MITSUBISHI | P91 | 011445 | CCEE ECOCARDIO 3ªC | Integral | 01 Propiedad del cliente |  | Plataforma Almeria - Complejo Hospitalario Torrecárdenas - Hospital Torrecárdenas - Cardiología | 37500 | IMPRESORA ECÓGRAFOMITSUBISHIP91011445
1 | 1 | HUT | 00253727 | HO-0733 | CAMILLA REHABILITACIÓN | ENRAF NONIUS | MANUMED-5100*602 | 07-02-0030 | CCEE ECOCARDIO 3ªC | Integral | 01 Propiedad del cliente | 2007-07-01 | Plataforma Almeria - Complejo Hospitalario Torrecárdenas - Hospital Torrecárdenas - Cardiología | 90000 | CAMILLA REHABILITACIÓNENRAF NONIUSMANUMED-5100*60207-02-0030
1 | 1 | HUT | 00253728 | HO-1186 | ERGOMETRO - PRUEBA DE ESFUERZO | NORAV MEDICAL | TMX428 220 | FVDC-1722 | CCEE ECOCARDIO 3ªB | Integral | 01 Propiedad del cliente | 2015-09-01 | Plataforma Almeria - Complejo Hospitalario Torrecárdenas - Hospital Torrecárdenas - Cardiología | 90000 | ERGOMETRO - PRUEBA DE ESFUERZONORAV MEDICALTMX428 220FVDC-1722
1 | 1 | HUT | 00253729 | HO-1187 | IMPRESORA ECOGRAFO | SONY | UP897MD | 107500 | CCEE CARDIOLOGIA BOLA AZUL C112 | Integral | 01 Propiedad del cliente |  | Plataforma Almeria - Complejo Hospitalario Torrecárdenas - Hospital Torrecárdenas - Cardiología | 37500 | IMPRESORA ECOGRAFOSONYUP897MD107500
1 | 1 | HUT | 00253730 | HO-1240 | SONDA ECOCARDIOGRAFO | PHILIPS | S5-1 | B2HV6P | CCEE ECOCARDIO 3ªC | Integral | 01 Propiedad del cliente | 2018-05-24 | Plataforma Almeria - Complejo Hospitalario Torrecárdenas - Hospital Torrecárdenas - Cardiología | 75000 | SONDA ECOCARDIOGRAFOPHILIPSS5-1B2HV6P
1 | 1 | HUT | 00253731 | HO-1241 | SONDA ECOCARDIOGRAFO | PHILIPS | X7-2T | B2JGVQ | CCEE ECOCARDIO 3ªC | Integral | 01 Propiedad del cliente | 2018-05-24 | Plataforma Almeria - Complejo Hospitalario Torrecárdenas - Hospital Torrecárdenas - Cardiología | 75000 | SONDA ECOCARDIOGRAFOPHILIPSX7-2TB2JGVQ
1 | 1 | HUT | 00253736 | BL-0270 | HOLTER | GENERAL ELECTRIC | SEER LIGHT | F91021378 | CONSULTA HOLTER 3ª PLANTA | Integral | 01 Propiedad del cliente |  | Plataforma Almeria - Complejo Hospitalario Torrecárdenas - Hospital Torrecárdenas - Cardiología | 90000 | HOLTERGENERAL ELECTRICSEER LIGHTF91021378
1 | 1 | HUT | 00253737 | HO-0049 | DESFIBRILADOR | HEWLETT PACKARD | CODEMASTEC | US00102547 | HOSPITALIZACION 3ºC CARDIOLOGIA | Integral | 01 Propiedad del cliente |  | Plataforma Almeria - Complejo Hospitalario Torrecárdenas - Hospital Torrecárdenas - Cardiología | 150000 | DESFIBRILADORHEWLETT PACKARDCODEMASTECUS00102547
1 | 1 | HUT | 00253738 | HO-0348 | HOLTER | GENERAL ELECTRIC | SEER LIGHT | P92030242 | CONSULTA HOLTER 3ª PLANTA | Integral | 01 Propiedad del cliente |  | Plataforma Almeria - Complejo Hospitalario Torrecárdenas - Hospital Torrecárdenas - Cardiología | 90000 | HOLTERGENERAL ELECTRICSEER LIGHTP92030242
1 | 1 | HUT | 00253740 | HO-0809 | HOLTER | GENERAL ELECTRIC | SEER LIGHT | P86080190 | CCEE CARDIOLOGIA BOLA AZUL C115 | Integral | 01 Propiedad del cliente | 2014-05-09 | Plataforma Almeria - Complejo Hospitalario Torrecárdenas - Hospital Torrecárdenas - Cardiología | 90000 | HOLTERGENERAL ELECTRICSEER LIGHTP86080190
1 | 1 | HUT | 00253742 | HO-1060 | TENSIOMETRO AUTOMATICO / SPO2 | MINDRAY | VS-600 | FU-52002940 | HOSPITALIZACION 3ªC CARDIOLOGIA | Integral | 01 Propiedad del cliente | 2015-08-28 | Plataforma Almeria - Complejo Hospitalario Torrecárdenas - Hospital Torrecárdenas - Cardiología | 180000 | TENSIOMETRO AUTOMATICO / SPO2MINDRAYVS-600FU-52002940
1 | 1 | HUT | 00253743 | HO-1122 | ELECTROCARDIOGRAFO | MINDRAY | BENEHEART R12 | FN-61003727 | PRESTAMOS | Integral | 01 Propiedad del cliente | 2016-09-14 | Plataforma Almeria - Complejo Hospitalario Torrecárdenas - Hospital Torrecárdenas - Electromedicina | 57500 | ELECTROCARDIOGRAFOMINDRAYBENEHEART R12FN-61003727
1 | 1 | HUT | 00253744 | HO-1160 | TENSIOMETRO AUTOMATICO / SPO2 | MINDRAY | VS-600 | FU-68006901 | HEMODIALISIS SALA 2 | Integral | 01 Propiedad del cliente | 2016-09-28 | Plataforma Almeria - Complejo Hospitalario Torrecárdenas - Hospital Torrecárdenas - Nefrología | 180000 | TENSIOMETRO AUTOMATICO / SPO2MINDRAYVS-600FU-68006901
1 | 1 | HUT | 00253752 | HO-0536 | CAMILLA REHABILITACIÓN | ENRAF NONIUS | MANUMED | 07-01-0017 | CCEE ECOCARDIO 3ªC | Integral | 01 Propiedad del cliente |  | Plataforma Almeria - Complejo Hospitalario Torrecárdenas - Hospital Torrecárdenas - Cardiología | 90000 | CAMILLA REHABILITACIÓNENRAF NONIUSMANUMED07-01-0017
1 | 1 | HUT | 00253759 | BL-0234 | DESFIBRILADOR SEMIAUTOMATICO | GENERAL ELECTRIC | RESPONDER AED | 4422295 | CPE CCEE CARDIOLOGIA BOLA AZUL C114 | Integral | 01 Propiedad del cliente | 2014-07-01 | Plataforma Almeria - Complejo Hospitalario Torrecárdenas - Hospital Torrecárdenas - Cardiología | 95000 | DESFIBRILADOR SEMIAUTOMATICOGENERAL ELECTRICRESPONDER AED4422295
1 | 1 | HUT | 00253760 | BL-0308 | SONDA ECOGRAFO CARDIO | PHILIPS | S4-2 | 989605361982 | CCEE CARDIOLOGIA | Integral | 01 Propiedad del cliente |  | Plataforma Almeria - Complejo Hospitalario Torrecárdenas - Hospital Torrecárdenas - Cardiología | 75000 | SONDA ECOGRAFO CARDIOPHILIPSS4-2989605361982
1 | 1 | HUT | 00253762 | BL-0002 | DESFIBRILADOR SEMIAUTOMATICO | PHILIPS | HEARTSTART FR2+ | 0809303971 | CPE CCEE CARDIOLOGIA BOLA AZUL C106 | Integral | 01 Propiedad del cliente | 2006-01-01 | Plataforma Almeria - Complejo Hospitalario Torrecárdenas - Hospital Torrecárdenas - Cardiología | 95000 | DESFIBRILADOR SEMIAUTOMATICOPHILIPSHEARTSTART FR2+0809303971
1 | 1 | HUT | 00253763 | BL-0193 | ECOCARDIOGRAFO | PHILIPS | ENVISOR C HD | USN0507511 | CCEE CARDIOLOGIA CPE C103 | Integral | 01 Propiedad del cliente |  | Plataforma Almeria - Complejo Hospitalario Torrecárdenas - Hospital Torrecárdenas - Cardiología | 425000 | ECOCARDIOGRAFOPHILIPSENVISOR C HDUSN0507511
1 | 1 | HUT | 00253770 | HO-1242 | ECOCARDIOGRAFO | PHILIPS | AFFINITI 70 ULTRASOUND SYSTEM | US518F0077 - ES6600395502 | CCEE ECOCARDIO CPE | Integral | 01 Propiedad del cliente | 2018-05-24 | Plataforma Almeria - Complejo Hospitalario Torrecárdenas - Hospital Torrecárdenas - Cardiología | 425000 | ECOCARDIOGRAFOPHILIPSAFFINITI 70 ULTRASOUND SYSTEMUS518F0077 - ES6600395502
1 | 1 | HUT | 00253771 | HO-1608 | ESTACIÓN VISUALIZACIÓN ECOCARDIO | HEWLETT PACKARD | HP Z240 con QLAB | CZC8207ZHG | CCEE ECOCARDIO 3ªC | Integral | 01 Propiedad del cliente | 2018-11-16 | Plataforma Almeria - Complejo Hospitalario Torrecárdenas - Hospital Torrecárdenas - Cardiología | 300000 | ESTACIÓN VISUALIZACIÓN ECOCARDIOHEWLETT PACKARDHP Z240 con QLABCZC8207ZHG
1 | 1 | HUT | 00253773 | CE-0134 | BASCULA ADULTO MECANICA CON TALLIMETRO | SECA | 220 | 5700323097422 |  | Integral | 01 Propiedad del cliente |  | Plataforma Almeria - Complejo Hospitalario Torrecárdenas - Hospital Torrecárdenas - Neonatología | 43500 | BASCULA ADULTO MECANICA CON TALLIMETROSECA2205700323097422
1 | 1 | HUT | 00253774 | CE-0415 | SONDA ECOGRAFO | BK MEDICAL | Type 1850 M | 1912205 | CHT-REUMATOLOGÍA | Integral | 01 Propiedad del cliente |  | Plataforma Almeria - Complejo Hospitalario Torrecárdenas - Hospital Torrecárdenas - Neonatología | 75000 | SONDA ECOGRAFOBK MEDICALType 1850 M1912205
1 | 1 | HUT | 00253779 | Q-0534 | ÓPTICA RÍGIDA CIRUGÍA | KARL STORZ | 26003BA | 121707 |  | Integral | 01 Propiedad del cliente | 2015-05-12 | Plataforma Almeria - Complejo Hospitalario Torrecárdenas - Hospital Torrecárdenas - Neonatología | 150000 | ÓPTICA RÍGIDA CIRUGÍAKARL STORZ26003BA121707
1 | 1 | HUT | 00253788 | MN-0015 | CENTRIFUGA | KUBOTA | 2100 | E24120-G000 | MEDICINA NUCLEAR RADIOFARMACIA | Integral | 01 Propiedad del cliente |  | Plataforma Almeria - Complejo Hospitalario Torrecárdenas - Hospital Torrecárdenas - Medicina nuclear | 90000 | CENTRIFUGAKUBOTA2100E24120-G000
1 | 1 | HUT | 00254448 | B-0472 | AGITADOR | JP SELECTA | AGIMATIC | Z87361 | FARMACIA SALA ELABORACION CONTROL | Integral | 01 Propiedad del cliente | 2018-09-03 | Plataforma Almeria - Complejo Hospitalario Torrecárdenas - Hospital Torrecárdenas - Farmacia | 15000 | AGITADORJP SELECTAAGIMATICZ87361
1 | 1 | HUT | 00253793 | HO-0226 | TENSIOMETRO AUTOMATICO | GENERAL ELECTRIC | DPC101X-SP | AAW07470511SA | CCEE PRIMER TRIMESTRE 1 | Integral | 01 Propiedad del cliente |  | Plataforma Almeria - Complejo Hospitalario Torrecárdenas - Hospital Materno Infantil - Consultas Externas - Tocoginecologia | 5750 | TENSIOMETRO AUTOMATICOGENERAL ELECTRICDPC101X-SPAAW07470511SA
1 | 1 | HUT | 00253794 | HO-1140 | MONITOR CONSTANTES VITALES | EDAN | M8B | 301190 | HOSPITAL DE DIA MEDICO | Integral | 01 Propiedad del cliente |  | Plataforma Almeria - Complejo Hospitalario Torrecárdenas - Hospital Torrecárdenas - Hospitalización | 180000 | MONITOR CONSTANTES VITALESEDANM8B301190
1 | 1 | HUT | 00253795 | HO-0084 | DESFIBRILADOR SEMIAUTOMATICO | PHILIPS | HEARTSTART FR2+ | 0107220488 | HOSPITAL DE DIA MEDICO | Integral | 01 Propiedad del cliente |  | Plataforma Almeria - Complejo Hospitalario Torrecárdenas - Hospital Torrecárdenas - Hospitalización | 95000 | DESFIBRILADOR SEMIAUTOMATICOPHILIPSHEARTSTART FR2+0107220488
1 | 1 | HUT | 00253796 | Q-0023 | ELECTROBISTURI | MARTIN | ME MB2 | ME MB2m 0000 03 0145 | QUIROFANO 6 PLANTA 1 | Integral | 01 Propiedad del cliente |  | Plataforma Almeria - Complejo Hospitalario Torrecárdenas - Hospital Torrecárdenas - Quirófano | 150000 | ELECTROBISTURIMARTINME MB2ME MB2m 0000 03 0145
1 | 1 | HUT | 00253798 | CE-0058 | ESPIROMETRO | JAEGER | MSC POWER UNIT | 02N00141 | 2ª NORTE PRUEBAS FUNCIONALES | Integral | 01 Propiedad del cliente | 2004-01-01 | Plataforma Almeria - Complejo Hospitalario Torrecárdenas - Hospital Materno Infantil - Hospitalizacion - Pediatria | 150000 | ESPIROMETROJAEGERMSC POWER UNIT02N00141
1 | 1 | HUT | 00253799 | CE-0159 | CPU (URODINÁMICA) |  | OPTIPLEX 755 |  | CONSULTAS EXTERNA UROLOGIA | Integral | 01 Propiedad del cliente |  | Plataforma Almeria - Complejo Hospitalario Torrecárdenas - Hospital Torrecárdenas - Consultas externas Torrecardenas | 120750 | CPU (URODINÁMICA)OPTIPLEX 755
1 | 1 | HUT | 00253801 | CE-0386 | TENSIOMETRO AUTOMATICO | PANASONIC | ES-BU15 |  |  | Integral | 01 Propiedad del cliente | 2016-12-12 | Plataforma Almeria - Complejo Hospitalario Torrecárdenas - Hospital Torrecárdenas - Medicina preventiva | 5750 | TENSIOMETRO AUTOMATICOPANASONICES-BU15
1 | 1 | HUT | 00253802 | CE-0387 | TENSIOMETRO AUTOMATICO | PANASONIC | ES-BU15 |  |  | Integral | 01 Propiedad del cliente | 2016-12-12 | Plataforma Almeria - Complejo Hospitalario Torrecárdenas - Hospital Torrecárdenas - Medicina preventiva | 5750 | TENSIOMETRO AUTOMATICOPANASONICES-BU15
1 | 1 | HUT | 00253803 | CE-0404 | ELECTROCARDIOGRAFO | MINDRAY | R12 | FN-71006535 | SALUD LABORAL | Integral | 01 Propiedad del cliente | 2017-02-14 | Plataforma Almeria - Complejo Hospitalario Torrecárdenas - Hospital Torrecárdenas - Medicina preventiva | 57500 | ELECTROCARDIOGRAFOMINDRAYR12FN-71006535
1 | 1 | HUT | 00253804 | CE-0406 | TONOMETRO | PERKINS | MK2 | T21933 |  | Integral | 01 Propiedad del cliente | 2017-02-14 | Plataforma Almeria - Complejo Hospitalario Torrecárdenas - Hospital Torrecárdenas - Medicina preventiva | 37500 | TONOMETROPERKINSMK2T21933
1 | 1 | HUT | 00253805 | CE-0407 | OTOSCOPIO-OFTALMOSCOPIO DE PARED | RIESTER | RI-FORMER | 056095 |  | Integral | 01 Propiedad del cliente | 2017-02-14 | Plataforma Almeria - Complejo Hospitalario Torrecárdenas - Hospital Torrecárdenas - Medicina preventiva | 9000 | OTOSCOPIO-OFTALMOSCOPIO DE PAREDRIESTERRI-FORMER056095
1 | 1 | HUT | 00253807 | CE-0176 | BASCULA ADULTO | SECA | 729 | 5769018112632 | 3º NORTE MATERNO | Integral | 01 Propiedad del cliente |  | Plataforma Almeria - Complejo Hospitalario Torrecárdenas - Hospital Materno Infantil - Cirugia Pediatrica | 43500 | BASCULA ADULTOSECA7295769018112632
1 | 1 | HUT | 00253808 | CE-0178 | BASCULA ADULTO | SOEHNLE | S/M | S/N | CCEE CARDIOLOGIA PEDIATRIA | Integral | 01 Propiedad del cliente |  | Plataforma Almeria - Complejo Hospitalario Torrecárdenas - Hospital Torrecárdenas - Complejo Hospitalario Torrecárdenas | 43500 | BASCULA ADULTOSOEHNLES/MS/N
1 | 1 | HUT | 00253810 | CE-0186 | OTOSCOPIO-OFTALMOSCOPIO DE PARED | RIESTER | RIFORMER | 00759 | CCEE PED. 14 | Integral | 01 Propiedad del cliente | 2003-01-01 | Plataforma Almeria - Complejo Hospitalario Torrecárdenas - Hospital Materno Infantil - Consultas Externas - Pediatria | 9000 | OTOSCOPIO-OFTALMOSCOPIO DE PAREDRIESTERRIFORMER00759
1 | 1 | HUT | 00253816 | CR-0017 | MONITOR PARAMETROS RESPIRATORIOS | DATEX OHMEDA | CAPNOMAC ULTIMA | 1100220 |  | Integral | 01 Propiedad del cliente |  | Plataforma Almeria - Complejo Hospitalario Torrecárdenas - Hospital Torrecárdenas - Neonatología | 180000 | MONITOR PARAMETROS RESPIRATORIOSDATEX OHMEDACAPNOMAC ULTIMA1100220
1 | 1 | HUT | 00253819 | CR-0021 | MONITOR PARAMETROS RESPIRATORIOS | DATEX OHMEDA | CAPNOMAP ULTIMA | 347368 |  | Integral | 01 Propiedad del cliente |  | Plataforma Almeria - Complejo Hospitalario Torrecárdenas - Hospital Torrecárdenas - Neonatología | 180000 | MONITOR PARAMETROS RESPIRATORIOSDATEX OHMEDACAPNOMAP ULTIMA347368
1 | 1 | HUT | 00253821 | CR-0025 | PULSIOXIMETRO | OHMEDA | BIOX 3740 | FMSW00263 |  | Integral | 01 Propiedad del cliente |  | Plataforma Almeria - Complejo Hospitalario Torrecárdenas - Hospital Torrecárdenas - Neonatología | 15000 | PULSIOXIMETROOHMEDABIOX 3740FMSW00263
1 | 1 | HUT | 00253824 | CR-0043 | CONTROL CAMARA | SMITH & NEPHEW | PAL VIDEO SYSTEM | 45880573 |  | Integral | 01 Propiedad del cliente |  | Plataforma Almeria - Complejo Hospitalario Torrecárdenas - Hospital Torrecárdenas - Neonatología | 250000 | CONTROL CAMARASMITH & NEPHEWPAL VIDEO SYSTEM45880573
1 | 1 | HUT | 00253825 | CR-0044 | MONITOR VIDEO | SONY | PVM14N5E | 6000545 |  | Integral | 01 Propiedad del cliente |  | Plataforma Almeria - Complejo Hospitalario Torrecárdenas - Hospital Torrecárdenas - Neonatología | 30000 | MONITOR VIDEOSONYPVM14N5E6000545
1 | 1 | HUT | 00253828 | CR-0049 | FUENTE DE LUZ FRIA |  |  |  |  | Integral | 01 Propiedad del cliente |  | Plataforma Almeria - Complejo Hospitalario Torrecárdenas - Hospital Torrecárdenas - Neonatología | 75000 | FUENTE DE LUZ FRIA
1 | 1 | HUT | 00253829 | CR-0050 | CONSOLA ARTROSCOPIO | SMITH & NEPHEW | EP-1 | 09707 |  | Integral | 01 Propiedad del cliente |  | Plataforma Almeria - Complejo Hospitalario Torrecárdenas - Hospital Torrecárdenas - Neonatología | 300000 | CONSOLA ARTROSCOPIOSMITH & NEPHEWEP-109707
1 | 1 | HUT | 00253832 | CR-0054 | MONITOR VIDEO | SONY | PVM-2053MD | 2003726 |  | Integral | 01 Propiedad del cliente |  | Plataforma Almeria - Complejo Hospitalario Torrecárdenas - Hospital Torrecárdenas - Neonatología | 30000 | MONITOR VIDEOSONYPVM-2053MD2003726
1 | 1 | HUT | 00253833 | CR-0055 | CONTROL DE CAMARA | KARL STORZ | TELECAM PAL 20211020 | 3840618 |  | Integral | 01 Propiedad del cliente |  | Plataforma Almeria - Complejo Hospitalario Torrecárdenas - Hospital Torrecárdenas - Neonatología | 75000 | CONTROL DE CAMARAKARL STORZTELECAM PAL 202110203840618
1 | 1 | HUT | 00253834 | CR-0056 | FUENTE DE LUZ | KARL STORZ | 20132020 xenon 175 | IO1625 |  | Integral | 01 Propiedad del cliente |  | Plataforma Almeria - Complejo Hospitalario Torrecárdenas - Hospital Torrecárdenas - Neonatología | 75000 | FUENTE DE LUZKARL STORZ20132020 xenon 175IO1625
1 | 1 | HUT | 00253835 | CR-0057 | FUENTE DE LUZ | KARL STORZ | 482 | 12534 |  | Integral | 01 Propiedad del cliente |  | Plataforma Almeria - Complejo Hospitalario Torrecárdenas - Hospital Torrecárdenas - Neonatología | 75000 | FUENTE DE LUZKARL STORZ48212534
1 | 1 | HUT | 00253839 | CR-0059 | LAMPARA QUIRURGICA PORTATIL | ORDISI | L-03 | 15528 |  | Integral | 01 Propiedad del cliente |  | Plataforma Almeria - Complejo Hospitalario Torrecárdenas - Hospital Torrecárdenas - Neonatología | 180000 | LAMPARA QUIRURGICA PORTATILORDISIL-0315528
1 | 1 | HUT | 00253842 | Q-0278 | ELECTROBISTURI ULTRASONICO | ETHICON | GENERATOR G11/02 | 1111222071 | QUIROFANOS PASILLOS PLANTA 1 | Integral | 01 Propiedad del cliente | 2013-01-01 | Plataforma Almeria - Complejo Hospitalario Torrecárdenas - Hospital Torrecárdenas - Quirófano | 150000 | ELECTROBISTURI ULTRASONICOETHICONGENERATOR G11/021111222071
1 | 1 | HUT | 00253843 | Q-0241 | MONITOR CONSTANTES VITALES | DRÄGER | INFINITY DELTA | 5395583857 | ALMACEN ELECTROMEDICINA P-2 | Integral | 01 Propiedad del cliente |  | Plataforma Almeria - Complejo Hospitalario Torrecárdenas - Hospital Torrecárdenas - Quirófano | 180000 | MONITOR CONSTANTES VITALESDRÄGERINFINITY DELTA5395583857
1 | 1 | HUT | 00253845 | Q-0190 | MESA QUIRURGICA | MAQUET | ALPHAMAXX 1133.12B1 | 00436 | QUIROFANO 7 PLANTA 1 | Integral | 01 Propiedad del cliente |  | Plataforma Almeria - Complejo Hospitalario Torrecárdenas - Hospital Torrecárdenas - Quirófano | 375000 | MESA QUIRURGICAMAQUETALPHAMAXX 1133.12B100436
1 | 1 | HUT | 00253848 | Q-0131 | ELECTROBISTURI ULTRASONICO | ETHICON | GEN11 | 1111222605 | QUIROFANOS PLANTA 1 | Integral | 01 Propiedad del cliente | 2013-03-06 | Plataforma Almeria - Complejo Hospitalario Torrecárdenas - Hospital Torrecárdenas - Quirófano | 150000 | ELECTROBISTURI ULTRASONICOETHICONGEN111111222605
1 | 1 | HUT | 00253851 | Q-0391 | MESA QUIRURGICA | MAQUET | ALPHAMAXX 1131.12B1 | 00510 | QUIROFANO 1 PLANTA 1 | Integral | 01 Propiedad del cliente |  | Plataforma Almeria - Complejo Hospitalario Torrecárdenas - Hospital Torrecárdenas - Quirófano | 375000 | MESA QUIRURGICAMAQUETALPHAMAXX 1131.12B100510
1 | 1 | HUT | 00253852 | Q-0607 | TORNIQUETE ISQUEMIA | VBM | 4500 | 40150 | ALMACEN QUIROFANO MATERNO | Integral | 01 Propiedad del cliente |  | Plataforma Almeria - Complejo Hospitalario Torrecárdenas - Hospital Materno Infantil - Quirofano - Quirofanos | 90000 | TORNIQUETE ISQUEMIAVBM450040150
1 | 1 | HUT | 00253853 | Q-0019 | ELECTROBISTURI | CONMED | SISTEMA 5000 (60-8005-002) | 06LGP157 | QUIROFANOS 1ª PL | Integral | 01 Propiedad del cliente |  | Plataforma Almeria - Complejo Hospitalario Torrecárdenas - Hospital Torrecárdenas - Quirófano | 150000 | ELECTROBISTURICONMEDSISTEMA 5000 (60-8005-002)06LGP157
1 | 1 | HUT | 00701431 | 00701431 | AGITADOR | RSLAB | 6 PRO | LGB003 | UGMI EXTRACCION | Integral | 01 Propiedad del cliente | 2022-10-24 | Plataforma Almeria - Complejo Hospitalario Torrecárdenas - Hospital Torrecárdenas - Ud Genetica Molecular e Investigacion | 1500 | AGITADORRSLAB6 PROLGB003
1 | 1 | HUT | 00253867 | HO-0873 | HOLTER - PANI | SPACELABS HEALTHCARE | 90217 | 17-014516 | CONSULTA 2 PEDIATRIA | Integral | 01 Propiedad del cliente |  | Plataforma Almeria - Complejo Hospitalario Torrecárdenas - Hospital Torrecárdenas - Hospitalización | 65000 | HOLTER - PANISPACELABS HEALTHCARE9021717-014516
1 | 1 | HUT | 00253874 | CE-0339 | BOMBA IRRIGACION | EMED | WATERFALL | 220058 | ENDOSCOPIAS ALMACEN | Gestión / Primera Intervención | 01 Propiedad del cliente | 2015-10-16 | Plataforma Almeria - Complejo Hospitalario Torrecárdenas - Hospital Torrecárdenas - Digestivo | 4500 | BOMBA IRRIGACIONEMEDWATERFALL220058
1 | 1 | HUT | 00253884 | U-0199 | SONDA ECOGRAFO ALOKA SSD4000 | ALOKA | UST-5298 | 20590118 | CHT-UCI ADULTOS | Integral | 01 Propiedad del cliente | 2017-11-17 | Plataforma Almeria - Complejo Hospitalario Torrecárdenas - Hospital Materno Infantil - UCI Pediatrica | 75000 | SONDA ECOGRAFO ALOKA SSD4000ALOKAUST-529820590118
1 | 1 | HUT | 00253885 | U-0095 | ECOCARDIOGRAFO | ALOKA | PROSOUND SSD-4000 | M06486C | UCI PEDIATRICA / NEONATOS | Integral | 01 Propiedad del cliente |  | Plataforma Almeria - Complejo Hospitalario Torrecárdenas - Hospital Materno Infantil - UCI Pediatrica | 425000 | ECOCARDIOGRAFOALOKAPROSOUND SSD-4000M06486C
1 | 1 | HUT | 00253887 | CE-0136 | SILLON ODONTOLOGICO | FEDESA | PENTA 5 | 2411176 | MAXILOFACIAL CCEE | Integral | 01 Propiedad del cliente |  | Plataforma Almeria - Complejo Hospitalario Torrecárdenas - Hospital Torrecárdenas - Cirugía maxilofacial | 190000 | SILLON ODONTOLOGICOFEDESAPENTA 52411176
1 | 1 | HUT | 00253888 | CE-0138 | CONTROL DE CAMARA | OPTOMIC | OP-714 (53423178) | 3017243 | MAXILOFACIAL CCEE | Integral | 01 Propiedad del cliente |  | Plataforma Almeria - Complejo Hospitalario Torrecárdenas - Hospital Torrecárdenas - Cirugía maxilofacial | 75000 | CONTROL DE CAMARAOPTOMICOP-714 (53423178)3017243
1 | 1 | HUT | 00253889 | CE-0405 | ENDONASOFARINGO-LARINGOSCOPIO O.R.L. | OPTOMIC | OP-30 (48073175) | 08046 | MAXILOFACIAL QUIROFANO 4, 2º PL | Integral | 01 Propiedad del cliente |  | Plataforma Almeria - Complejo Hospitalario Torrecárdenas - Hospital Torrecárdenas - Cirugía maxilofacial | 277500 | ENDONASOFARINGO-LARINGOSCOPIO O.R.L.OPTOMICOP-30 (48073175)08046
1 | 1 | HUT | 00253890 | CE-0135 | SILLON ODONTOLOGICO | FEDESA | E. PENTA II | 2405205 | MAXILOFACIAL CCEE | Integral | 01 Propiedad del cliente |  | Plataforma Almeria - Complejo Hospitalario Torrecárdenas - Hospital Torrecárdenas - Cirugía maxilofacial | 190000 | SILLON ODONTOLOGICOFEDESAE. PENTA II2405205
1 | 1 | HUT | 00253891 | CE-0403 | CONSOLA MOTOR ELÉCTRICO CONSOLA | W&H | IMPLANTMED SI-923 | 14344 | MAXILOFACIAL CCEE | Integral | 01 Propiedad del cliente |  | Plataforma Almeria - Complejo Hospitalario Torrecárdenas - Hospital Torrecárdenas - Cirugía maxilofacial | 300000 | CONSOLA MOTOR ELÉCTRICO CONSOLAW&HIMPLANTMED SI-92314344
1 | 1 | HUT | 00253892 | CE-0416 | LÁMPARA POLIMERIZACIÓN |  | N/A | 201605LY8110 | MAXILOFACIAL CCEE | Integral | 01 Propiedad del cliente | 2017-04-24 | Plataforma Almeria - Complejo Hospitalario Torrecárdenas - Hospital Torrecárdenas - Cirugía maxilofacial | 9000 | LÁMPARA POLIMERIZACIÓNN/A201605LY8110
1 | 1 | HUT | 00253894 | HO-1123 | SILLON ODONTOLOGICO | FEDESA | PENTA 2012 | 1507047 | MAXILOFACIAL CCEE | Integral | 01 Propiedad del cliente | 2016-02-01 | Plataforma Almeria - Complejo Hospitalario Torrecárdenas - Hospital Torrecárdenas - Cirugía maxilofacial | 190000 | SILLON ODONTOLOGICOFEDESAPENTA 20121507047
1 | 1 | HUT | 00253897 | Q-0294 | SISTEMA DE CIRUGIA DENTAL PORTÁTIL | KAVO | ATLANTICA 677 B | 7160160 | Quirófano 4 Planta 2 | Integral | 01 Propiedad del cliente |  | Plataforma Almeria - Complejo Hospitalario Torrecárdenas - Hospital Torrecárdenas - Cirugía maxilofacial | 190000 | SISTEMA DE CIRUGIA DENTAL PORTÁTILKAVOATLANTICA 677 B7160160
1 | 1 | HUT | 00253898 | Q-0348 | CONSOLA MOTOR ELECTRICO MAXILOFACIAL | ELCOMED | SA-200 230 | 02020 | Q4 -2ª PLANTA | Integral | 01 Propiedad del cliente |  | Plataforma Almeria - Complejo Hospitalario Torrecárdenas - Hospital Torrecárdenas - Cirugía maxilofacial | 300000 | CONSOLA MOTOR ELECTRICO MAXILOFACIALELCOMEDSA-200 23002020
1 | 1 | HUT | 00253899 | Q-0643 | TURBINA DENTISTA |  | 660B | 07-1010664 | MAXILOFACIAL QUIROFANO 4, 2º PL | Integral | 01 Propiedad del cliente |  | Plataforma Almeria - Complejo Hospitalario Torrecárdenas - Hospital Torrecárdenas - Cirugía maxilofacial | 30000 | TURBINA DENTISTA660B07-1010664
1 | 1 | HUT | 00253900 | Q-0644 | MOTOR DENTISTA | NOUVAG | CA16:1 | SNFD2649 | MAXILOFACIAL QUIROFANO 4, 2º PL | Integral | 01 Propiedad del cliente |  | Plataforma Almeria - Complejo Hospitalario Torrecárdenas - Hospital Torrecárdenas - Cirugía maxilofacial | 180000 | MOTOR DENTISTANOUVAGCA16:1SNFD2649
1 | 1 | HUT | 00253901 | Q-0646 | LUZ ULTRAVIOLETA DENTAL | IVOCLAR VIVADENT | ASTRALIS5 | 1521506 | MAXILOFACIAL QUIROFANO 4, 2º PL | Integral | 01 Propiedad del cliente |  | Plataforma Almeria - Complejo Hospitalario Torrecárdenas - Hospital Torrecárdenas - Cirugía maxilofacial | 9000 | LUZ ULTRAVIOLETA DENTALIVOCLAR VIVADENTASTRALIS51521506
1 | 1 | HUT | 00253902 | CE-0012 | ELECTROBISTURI | ERBE | ICC 200 | D-1399 | ENDOSCOPIAS SALA 2 | Integral | 01 Propiedad del cliente |  | Plataforma Almeria - Complejo Hospitalario Torrecárdenas - Hospital Torrecárdenas - Digestivo | 150000 | ELECTROBISTURIERBEICC 200D-1399
1 | 1 | HUT | 00253906 | CE-0139 | FUENTE DE LUZ | OPTOMIC | FIBROLUX 250 28153681 | 3017243 | MAXILOFACIAL CCEE | Integral | 01 Propiedad del cliente |  | Plataforma Almeria - Complejo Hospitalario Torrecárdenas - Hospital Torrecárdenas - Cirugía maxilofacial | 75000 | FUENTE DE LUZOPTOMICFIBROLUX 250 281536813017243
1 | 1 | HUT | 00253907 | CE-0383 | ELECTROBISTURI | LED SPA | SURTRON 80 | 3620192956 | MAXILOFACIAL CCEE | Integral | 01 Propiedad del cliente | 2017-01-01 | Plataforma Almeria - Complejo Hospitalario Torrecárdenas - Hospital Torrecárdenas - Cirugía maxilofacial | 150000 | ELECTROBISTURILED SPASURTRON 803620192956
1 | 1 | HUT | 00253908 | Q-0356 | LIMPIADOR ODONTOLOGICO POR ULTRASONIDOS | EMS | MINI-PIEZON | 37 9068 | MAXILOFACIAL QUIROFANO 4, 2º PL | Integral | 01 Propiedad del cliente |  | Plataforma Almeria - Complejo Hospitalario Torrecárdenas - Hospital Torrecárdenas - Cirugía maxilofacial | 60000 | LIMPIADOR ODONTOLOGICO POR ULTRASONIDOSEMSMINI-PIEZON37 9068
1 | 1 | HUT | 00253910 | Q-0641 | VIBRADOR DE CAPSULAS AMALGAMAS | MADESPA | VENTURA MIX 2 | 07EV291 | MAXILOFACIAL QUIROFANO 4, 2º PL | Integral | 01 Propiedad del cliente |  | Plataforma Almeria - Complejo Hospitalario Torrecárdenas - Hospital Torrecárdenas - Cirugía maxilofacial | 7500 | VIBRADOR DE CAPSULAS AMALGAMASMADESPAVENTURA MIX 207EV291
1 | 1 | HUT | 00253911 | Q-0642 | SILLON DENTISTA PORTATIL | TECNIMED | PODOMED 300 | 1607003 | MAXILOFACIAL QUIROFANO 4, 2º PL | Integral | 01 Propiedad del cliente |  | Plataforma Almeria - Complejo Hospitalario Torrecárdenas - Hospital Torrecárdenas - Cirugía maxilofacial | 190000 | SILLON DENTISTA PORTATILTECNIMEDPODOMED 3001607003
1 | 1 | HUT | 00253923 | HO-0419 | NEBULIZADOR | GIMA | HOSPYNEB AT14P/3 | 0124480/ASP |  | Integral | 01 Propiedad del cliente |  | Plataforma Almeria - Complejo Hospitalario Torrecárdenas - Hospital Torrecárdenas - Complejo Hospitalario Torrecárdenas | 325000 | NEBULIZADORGIMAHOSPYNEB AT14P/30124480/ASP
1 | 1 | HUT | 00253926 | HO-1037 | AEROSOL | CAMI | SPEEDYMED | 37389 |  | Integral | 01 Propiedad del cliente | 2015-07-23 | Plataforma Almeria - Complejo Hospitalario Torrecárdenas - Hospital Torrecárdenas - Complejo Hospitalario Torrecárdenas | 22500 | AEROSOLCAMISPEEDYMED37389
1 | 1 | HUT | 00253927 | HO-1038 | AEROSOL | CAMI | SPEEDYMED | 37278 |  | Integral | 01 Propiedad del cliente | 2015-07-23 | Plataforma Almeria - Complejo Hospitalario Torrecárdenas - Hospital Torrecárdenas - Complejo Hospitalario Torrecárdenas | 22500 | AEROSOLCAMISPEEDYMED37278
1 | 1 | HUT | 00253928 | HO-1040 | AEROSOL | CAMI | SPEEDYMED | 38885 |  | Integral | 01 Propiedad del cliente | 2015-07-23 | Plataforma Almeria - Complejo Hospitalario Torrecárdenas - Hospital Torrecárdenas - Complejo Hospitalario Torrecárdenas | 22500 | AEROSOLCAMISPEEDYMED38885
1 | 1 | HUT | 00253929 | HO-1041 | AEROSOL | CAMI | SPEEDYMED | 38884 |  | Integral | 01 Propiedad del cliente | 2015-07-23 | Plataforma Almeria - Complejo Hospitalario Torrecárdenas - Hospital Torrecárdenas - Complejo Hospitalario Torrecárdenas | 22500 | AEROSOLCAMISPEEDYMED38884
1 | 1 | HUT | 00253952 | PLA-0671 | MONITOR DE OXIDO NITRICO | INNOMED | 1605-9205-000 | CCCG00111 |  | Integral | 01 Propiedad del cliente |  | Plataforma Almeria - Complejo Hospitalario Torrecárdenas - Hospital Torrecárdenas - Complejo Hospitalario Torrecárdenas | 180000 | MONITOR DE OXIDO NITRICOINNOMED1605-9205-000CCCG00111
1 | 1 | HUT | 00253953 | PLA-0672 | MONITOR DE OXIDO NITRICO | INNOMED | 1605-9205-000 | CCAD01181 |  | Integral | 01 Propiedad del cliente |  | Plataforma Almeria - Complejo Hospitalario Torrecárdenas - Hospital Torrecárdenas - Complejo Hospitalario Torrecárdenas | 180000 | MONITOR DE OXIDO NITRICOINNOMED1605-9205-000CCAD01181
1 | 1 | HUT | 00253969 | D-0135 | ECOGRAFO | SIEMENS | ACUSON X700 | 360534 | RX ECOGRAFIA. SALA 11B | Integral | 01 Propiedad del cliente | 2015-10-16 | Plataforma Almeria - Complejo Hospitalario Torrecárdenas - Hospital Torrecárdenas - Diagnóstico por la imagen | 425000 | ECOGRAFOSIEMENSACUSON X700360534
1 | 1 | HUT | 00253970 | Q-0552 | FIBROSCOPIO ORL | KARL STORZ | 11101RP2 | 2825090 | CCEE OTORRINO | Integral | 01 Propiedad del cliente |  | Plataforma Almeria - Complejo Hospitalario Torrecárdenas - Hospital Torrecárdenas - Otorrino | 277500 | FIBROSCOPIO ORLKARL STORZ11101RP22825090
1 | 1 | HUT | 00253971 | CE-0561 | BASCULA ADULTO | SOEHNLE | 7755 | S/N | N. SALMERON NEFROLOGIA C. ENFERMERA | Integral | 01 Propiedad del cliente |  | Plataforma Almeria - Complejo Hospitalario Torrecárdenas - Hospital Torrecárdenas - Nefrología | 43500 | BASCULA ADULTOSOEHNLE7755S/N
1 | 1 | HUT | 00253991 | D-0143 | PULSIOXIMETRO | INVIVO | 4500MRI | OXMRI-5141 |  | Integral | 01 Propiedad del cliente |  | Plataforma Almeria - Complejo Hospitalario Torrecárdenas - Hospital Torrecárdenas - Complejo Hospitalario Torrecárdenas | 15000 | PULSIOXIMETROINVIVO4500MRIOXMRI-5141
1 | 1 | HUT | 00253993 | D-0195 | TAC SERVER | SIEMENS | SYNGO.VIA HP ProLiant DL370 XL | 101227 | CHT-DIAGNÓSTICO POR LA IMAGEN | Gestión / Primera Intervención | 01 Propiedad del cliente |  | Plataforma Almeria - Complejo Hospitalario Torrecárdenas - Hospital Torrecárdenas - Diagnóstico por la imagen | 3750 | TAC SERVERSIEMENSSYNGO.VIA HP ProLiant DL370 XL101227
1 | 1 | HUT | 00253994 | D-1003 | NEFELOMETRO | ABBOTT | TDX | K00149 |  | Integral | 01 Propiedad del cliente |  | Plataforma Almeria - Complejo Hospitalario Torrecárdenas - Hospital Torrecárdenas - Complejo Hospitalario Torrecárdenas | 75000 | NEFELOMETROABBOTTTDXK00149
1 | 1 | HUT | 00253997 | T-0101 | DOPPLER FETAL | SONICAID | ONE | 740XA0220765-16 |  | Integral | 01 Propiedad del cliente | 2016-05-25 | Plataforma Almeria - Complejo Hospitalario Torrecárdenas - Hospital Torrecárdenas - Complejo Hospitalario Torrecárdenas | 11250 | DOPPLER FETALSONICAIDONE740XA0220765-16
1 | 1 | HUT | 00253998 | CHT-51224 | ACCESORIO PARA MOTOR ELECTRICO ADAPTADOR SIERRA OSCILANTE PARA MOTOR NEUMATICO | SYNTHES | 511.801 | 01328 | CHT-QUIRÓFANO * | Integral | 01 Propiedad del cliente |  | Plataforma Almeria - Complejo Hospitalario Torrecárdenas - Hospital Torrecárdenas - Complejo Hospitalario Torrecárdenas | 27500 | ACCESORIO PARA MOTOR ELECTRICO ADAPTADOR SIERRA OSCILANTE PARA MOTOR NEUMATICOSYNTHES511.80101328
1 | 1 | HUT | 00254003 | PLA-1600 | SISTEMA DE GUIA POR OCT (TOMÓGRAFO COHERENCIA OPTICA) | ST JUDE MEDICAL | ILUMIEN | 13901957 |  | Gestión / Primera Intervención | 01 Propiedad del cliente |  | Plataforma Almeria - Complejo Hospitalario Torrecárdenas - Hospital Torrecárdenas - Complejo Hospitalario Torrecárdenas | 52500 | SISTEMA DE GUIA POR OCT (TOMÓGRAFO COHERENCIA OPTICA)ST JUDE MEDICALILUMIEN13901957
1 | 1 | HUT | 00254004 | PLA-1601 | ULTRASONIDOS INTRAVASCULAR | PHILIPS | VOLCANO CORE | 122720087062 | HEMODINAMICA ALMACEN | Integral | 01 Propiedad del cliente |  | Plataforma Almeria - Complejo Hospitalario Torrecárdenas - Hospital Torrecárdenas - Hemodinámica | 60000 | ULTRASONIDOS INTRAVASCULARPHILIPSVOLCANO CORE122720087062
1 | 1 | HUT | 00254006 | Q-0128 | OPTICA RIGIDA | KARL STORZ | 26120BA HOPKINS II | 470123 |  | Integral | 01 Propiedad del cliente |  | Plataforma Almeria - Complejo Hospitalario Torrecárdenas - Hospital Torrecárdenas - Complejo Hospitalario Torrecárdenas | 150000 | OPTICA RIGIDAKARL STORZ26120BA HOPKINS II470123
1 | 1 | HUT | 00254007 | Q-0327 | ELECTROESTIMULADOR | INTELECT |  | A727931 |  | Integral | 01 Propiedad del cliente |  | Plataforma Almeria - Complejo Hospitalario Torrecárdenas - Hospital Torrecárdenas - Complejo Hospitalario Torrecárdenas | 15000 | ELECTROESTIMULADORINTELECTA727931
1 | 1 | HUT | 00254008 | Q-0331 | ELECTROESTIMULADOR | APEX MEDICAL CORP | DIGI-STIM |  |  | Integral | 01 Propiedad del cliente |  | Plataforma Almeria - Complejo Hospitalario Torrecárdenas - Hospital Torrecárdenas - Complejo Hospitalario Torrecárdenas | 15000 | ELECTROESTIMULADORAPEX MEDICAL CORPDIGI-STIM
1 | 1 | HUT | 00254009 | Q-0333 | ELECTROESTIMULADOR | APEX MEDICAL CORP | DIGI-STIM | B346261 |  | Integral | 01 Propiedad del cliente |  | Plataforma Almeria - Complejo Hospitalario Torrecárdenas - Hospital Torrecárdenas - Complejo Hospitalario Torrecárdenas | 15000 | ELECTROESTIMULADORAPEX MEDICAL CORPDIGI-STIMB346261
1 | 1 | HUT | 00254010 | Q-0362 | PIEZA DE MANO | NOUVAG | 34B 48-1710 | 1525H1301R |  | Integral | 01 Propiedad del cliente | 2013-10-16 | Plataforma Almeria - Complejo Hospitalario Torrecárdenas - Hospital Torrecárdenas - Complejo Hospitalario Torrecárdenas | 180000 | PIEZA DE MANONOUVAG34B 48-17101525H1301R
1 | 1 | HUT | 00254011 | Q-0387 | MANGUERA NEUMATICA | SYNTHES | 519.510 | 47357 |  | Integral | 01 Propiedad del cliente | 2013-12-19 | Plataforma Almeria - Complejo Hospitalario Torrecárdenas - Hospital Torrecárdenas - Complejo Hospitalario Torrecárdenas | 27500 | MANGUERA NEUMATICASYNTHES519.51047357
1 | 1 | HUT | 00254012 | Q-0553 | FOTOFORO FRONTAL | KARL STORZ | 094100 | N/A |  | Integral | 01 Propiedad del cliente | 2015-08-24 | Plataforma Almeria - Complejo Hospitalario Torrecárdenas - Hospital Torrecárdenas - Complejo Hospitalario Torrecárdenas | 22500 | FOTOFORO FRONTALKARL STORZ094100N/A
1 | 1 | HUT | 00254013 | Q-0555 | OPTICA | KARL STORZ | 27005BA | 1216MM |  | Integral | 01 Propiedad del cliente |  | Plataforma Almeria - Complejo Hospitalario Torrecárdenas - Hospital Torrecárdenas - Complejo Hospitalario Torrecárdenas | 150000 | OPTICAKARL STORZ27005BA1216MM
1 | 1 | HUT | 00254014 | Q-0556 | OPTICA | KARL STORZ | 7230BWA | 12010R |  | Integral | 01 Propiedad del cliente |  | Plataforma Almeria - Complejo Hospitalario Torrecárdenas - Hospital Torrecárdenas - Complejo Hospitalario Torrecárdenas | 150000 | OPTICAKARL STORZ7230BWA12010R
1 | 1 | HUT | 00254015 | Q-0558 | OPTICA ORL PEDIÁTRICA | KARL STORZ | 7229AA | 12020L |  | Integral | 01 Propiedad del cliente |  | Plataforma Almeria - Complejo Hospitalario Torrecárdenas - Hospital Torrecárdenas - Complejo Hospitalario Torrecárdenas | 150000 | OPTICA ORL PEDIÁTRICAKARL STORZ7229AA12020L
1 | 1 | HUT | 00254017 | Q-0567 | OPTICÁ RIGIDA | SMITH & NEPHEW | 30º HD | BBJ725414 |  | Integral | 01 Propiedad del cliente |  | Plataforma Almeria - Complejo Hospitalario Torrecárdenas - Hospital Torrecárdenas - Complejo Hospitalario Torrecárdenas | 150000 | OPTICÁ RIGIDASMITH & NEPHEW30º HDBBJ725414
1 | 1 | HUT | 00254018 | Q-0572 | OPTICA RIGIDA | KARL STORZ | 26003BA | 121G2Q |  | Integral | 01 Propiedad del cliente | 2016-02-18 | Plataforma Almeria - Complejo Hospitalario Torrecárdenas - Hospital Torrecárdenas - Complejo Hospitalario Torrecárdenas | 150000 | OPTICA RIGIDAKARL STORZ26003BA121G2Q
1 | 1 | HUT | 00254019 | Q-0575 | FIBROBRONCOSCOPIO ORL | KARL STORZ | 11101RP2-X | 2827317 |  | Integral | 01 Propiedad del cliente | 2016-03-15 | Plataforma Almeria - Complejo Hospitalario Torrecárdenas - Hospital Torrecárdenas - Complejo Hospitalario Torrecárdenas | 277500 | FIBROBRONCOSCOPIO ORLKARL STORZ11101RP2-X2827317
1 | 1 | HUT | 00254020 | Q-0576 | FIBROSCOPIO ORL PEDIATRICO | KARL STORZ | 11101SK2 | 2827235 | CC.EE OTORRINO | Integral | 01 Propiedad del cliente | 2016-03-28 | Plataforma Almeria - Complejo Hospitalario Torrecárdenas - Hospital Torrecárdenas - Otorrino | 277500 | FIBROSCOPIO ORL PEDIATRICOKARL STORZ11101SK22827235
1 | 1 | HUT | 00254021 | Q-0577 | OPTICA RIGIDA 0º | KARL STORZ | 26003AA | 120QQR |  | Integral | 01 Propiedad del cliente | 2016-03-28 | Plataforma Almeria - Complejo Hospitalario Torrecárdenas - Hospital Torrecárdenas - Complejo Hospitalario Torrecárdenas | 150000 | OPTICA RIGIDA 0ºKARL STORZ26003AA120QQR
1 | 1 | HUT | 00254022 | Q-0579 | OPTICA RIGIDA 30º | OPTOMIC | 72-292-30 | 1060670 |  | Integral | 01 Propiedad del cliente | 2016-03-28 | Plataforma Almeria - Complejo Hospitalario Torrecárdenas - Hospital Torrecárdenas - Complejo Hospitalario Torrecárdenas | 150000 | OPTICA RIGIDA 30ºOPTOMIC72-292-301060670
1 | 1 | HUT | 00254023 | Q-0582 | OPTICA RIGIDA 30º | KARL STORZ | 26003BA | 121JS6 |  | Integral | 01 Propiedad del cliente | 2016-03-28 | Plataforma Almeria - Complejo Hospitalario Torrecárdenas - Hospital Torrecárdenas - Complejo Hospitalario Torrecárdenas | 150000 | OPTICA RIGIDA 30ºKARL STORZ26003BA121JS6
1 | 1 | HUT | 00254024 | Q-0584 | OPTICA RIGIDA 0º | KARL STORZ | 26003AA | 120QPB |  | Integral | 01 Propiedad del cliente | 2016-03-28 | Plataforma Almeria - Complejo Hospitalario Torrecárdenas - Hospital Torrecárdenas - Complejo Hospitalario Torrecárdenas | 150000 | OPTICA RIGIDA 0ºKARL STORZ26003AA120QPB
1 | 1 | HUT | 00254030 | BL-0188 | SELLADORA DE BOLSAS | HAWO | HD 650 DL | 952183 | BIBERONERIA | Integral | 01 Propiedad del cliente |  | Plataforma Almeria - Complejo Hospitalario Torrecárdenas - Hospital Materno Infantil - UCI Pediatrica | 60000 | SELLADORA DE BOLSASHAWOHD 650 DL952183
1 | 1 | HUT | 00254035 | Q-0586 | OPTICA 30º | SMITH & NEPHEW | 30º | QH440222 |  | Integral | 01 Propiedad del cliente |  | Plataforma Almeria - Complejo Hospitalario Torrecárdenas - Hospital Torrecárdenas - Complejo Hospitalario Torrecárdenas | 150000 | OPTICA 30ºSMITH & NEPHEW30ºQH440222
1 | 1 | HUT | 00254036 | Q-0590 | OPTICA RIGIDA 30º |  | AD40B | 11452 |  | Integral | 01 Propiedad del cliente | 2016-05-19 | Plataforma Almeria - Complejo Hospitalario Torrecárdenas - Hospital Torrecárdenas - Complejo Hospitalario Torrecárdenas | 150000 | OPTICA RIGIDA 30ºAD40B11452
1 | 1 | HUT | 00254037 | Q-0596 | FOTOFORO | KARL STORZ | 078511 | 310070 |  | Integral | 01 Propiedad del cliente | 2016-06-27 | Plataforma Almeria - Complejo Hospitalario Torrecárdenas - Hospital Torrecárdenas - Complejo Hospitalario Torrecárdenas | 22500 | FOTOFOROKARL STORZ078511310070
1 | 1 | HUT | 00254038 | Q-0602 | OPTICA RIGIDA | KARL STORZ | 7230BWA | 1204TT |  | Integral | 01 Propiedad del cliente | 2016-06-29 | Plataforma Almeria - Complejo Hospitalario Torrecárdenas - Hospital Torrecárdenas - Complejo Hospitalario Torrecárdenas | 150000 | OPTICA RIGIDAKARL STORZ7230BWA1204TT
1 | 1 | HUT | 00254039 | Q-0604 | OPTICA RIGIDA | KARL STORZ | 27005BA | 121R63 |  | Integral | 01 Propiedad del cliente | 2016-06-29 | Plataforma Almeria - Complejo Hospitalario Torrecárdenas - Hospital Torrecárdenas - Complejo Hospitalario Torrecárdenas | 150000 | OPTICA RIGIDAKARL STORZ27005BA121R63
1 | 1 | HUT | 00254040 | BL-0025 | HOLTER | GENERAL ELECTRIC | SEER LIGHT | P86060002 | CCEE CARDIOLOGIA BOLA AZUL C115 | Integral | 01 Propiedad del cliente |  | Plataforma Almeria - Complejo Hospitalario Torrecárdenas - Hospital Torrecárdenas - Cardiología | 90000 | HOLTERGENERAL ELECTRICSEER LIGHTP86060002
1 | 1 | HUT | 00254041 | BL-0314 | HOLTER | GENERAL ELECTRIC | SEER LIGHT | P82081612 | CONSULTA HOLTER 3ª PLANTA | Integral | 01 Propiedad del cliente | 2017-06-21 | Plataforma Almeria - Complejo Hospitalario Torrecárdenas - Hospital Torrecárdenas - Cardiología | 90000 | HOLTERGENERAL ELECTRICSEER LIGHTP82081612
1 | 1 | HUT | 00254042 | HO-1130 | NEBULIZADOR | GIMA | HOSPYNEB | 140424 | 5B - HOLTER | Integral | 01 Propiedad del cliente | 2008-06-01 | Plataforma Almeria - Complejo Hospitalario Torrecárdenas - Hospital Torrecárdenas - Complejo Hospitalario Torrecárdenas | 325000 | NEBULIZADORGIMAHOSPYNEB140424
1 | 1 | HUT | 00254044 | Q-0618 | OPTICA RIGIDA 30º | KARL STORZ | 26120BA | 120E3M |  | Integral | 01 Propiedad del cliente | 2016-09-14 | Plataforma Almeria - Complejo Hospitalario Torrecárdenas - Hospital Torrecárdenas - Complejo Hospitalario Torrecárdenas | 150000 | OPTICA RIGIDA 30ºKARL STORZ26120BA120E3M
1 | 1 | HUT | 00254046 | UR-0063 | COAGULADOR POR PLASMA ARGON | ERBE | APC 300 | B-4246 | ENDOSCOPIAS SALA 2 | Integral | 01 Propiedad del cliente |  | Plataforma Almeria - Complejo Hospitalario Torrecárdenas - Hospital Torrecárdenas - Digestivo | 75000 | COAGULADOR POR PLASMA ARGONERBEAPC 300B-4246
1 | 1 | HUT | 00254048 | BL-0281 | FIBROSCOPIO ORL | KARL STORZ | 6611101RP2 | 2823726 |  | Integral | 01 Propiedad del cliente | 2016-04-08 | Plataforma Almeria - Complejo Hospitalario Torrecárdenas - Hospital Torrecárdenas - Complejo Hospitalario Torrecárdenas | 277500 | FIBROSCOPIO ORLKARL STORZ6611101RP22823726
1 | 1 | HUT | 00254049 | BL-0267 | ECOGRAFO | GENERAL ELECTRIC | VOLUSON E6 | D64079 | 4º SUR SALA EXPLORACION | Integral | 01 Propiedad del cliente | 2015-09-11 | Plataforma Almeria - Complejo Hospitalario Torrecárdenas - Hospital Materno Infantil - Hospitalizacion - Tocoginecologia | 425000 | ECOGRAFOGENERAL ELECTRICVOLUSON E6D64079
1 | 1 | HUT | 00254050 | BL-0268 | SONDA ECOGRAFO ABDOMINAL | GENERAL ELECTRIC | C4-8-D | 156173PD7 | CHT-TOCOGINECOLOGIA | Integral | 01 Propiedad del cliente | 2015-09-11 | Plataforma Almeria - Complejo Hospitalario Torrecárdenas - Hospital Materno Infantil - Hospitalizacion - Tocoginecologia | 75000 | SONDA ECOGRAFO ABDOMINALGENERAL ELECTRICC4-8-D156173PD7
1 | 1 | HUT | 00254051 | BL-0269 | SONDA ECOGRAFO ENDO | GENERAL ELECTRIC | ICS-9-D | 434886WX9 | CHT-TOCOGINECOLOGIA | Integral | 01 Propiedad del cliente | 2015-09-11 | Plataforma Almeria - Complejo Hospitalario Torrecárdenas - Hospital Materno Infantil - Hospitalizacion - Tocoginecologia | 75000 | SONDA ECOGRAFO ENDOGENERAL ELECTRICICS-9-D434886WX9
1 | 1 | HUT | 00254052 | BL-0053 | ONDA CORTA REHABILITACIÓN | ENRAF NONIUS | CURAPULS 403 | 05-979 |  | Integral | 01 Propiedad del cliente |  | Plataforma Almeria - Complejo Hospitalario Torrecárdenas - Hospital Torrecárdenas - Complejo Hospitalario Torrecárdenas | 150000 | ONDA CORTA REHABILITACIÓNENRAF NONIUSCURAPULS 40305-979
1 | 1 | HUT | 00254053 | BL-0271 | CAMILLA REHABILITACIÓN | ENRAF NONIUS | MANUMED | 25454430 |  | Integral | 01 Propiedad del cliente |  | Plataforma Almeria - Complejo Hospitalario Torrecárdenas - Hospital Torrecárdenas - Complejo Hospitalario Torrecárdenas | 90000 | CAMILLA REHABILITACIÓNENRAF NONIUSMANUMED25454430
1 | 1 | HUT | 00254056 | U-0181 | RESPIRADOR NO INVASIVO BIPAP / CPAP | MEDIN MEDICAL | CNO | 30901255 | UCI PEDIATRICA / NEONATOS | Integral | 01 Propiedad del cliente | 2013-01-01 | Plataforma Almeria - Complejo Hospitalario Torrecárdenas - Hospital Materno Infantil - UCI Pediatrica | 500000 | RESPIRADOR NO INVASIVO BIPAP / CPAPMEDIN MEDICALCNO30901255
1 | 1 | HUT | 00254058 | U-0188 | ASPIRADOR DE SECRECCIONES | AIR LIQUIDE | ASPIRATOR SP70 | 16F0050955 |  | Integral | 01 Propiedad del cliente |  | Plataforma Almeria - Complejo Hospitalario Torrecárdenas - Hospital Torrecárdenas - Complejo Hospitalario Torrecárdenas | 10500 | ASPIRADOR DE SECRECCIONESAIR LIQUIDEASPIRATOR SP7016F0050955
1 | 1 | HUT | 00254060 | Q-0551 | LAVADORA DE INSTRUMENTAL | STERIS | VIS SC EMEA | 3604814025 | ESTERILIZACION | Integral | 01 Propiedad del cliente |  | Plataforma Almeria - Complejo Hospitalario Torrecárdenas - Hospital Torrecárdenas - Esterilización | 120000 | LAVADORA DE INSTRUMENTALSTERISVIS SC EMEA3604814025
1 | 1 | HUT | 00254061 | UR-0098 | MONITOR CONSTANTES VITALES | MINDRAY | iMEC 10 | EX-37008873 | URGENCIAS OBS BOX 1 | Integral | 01 Propiedad del cliente |  | Plataforma Almeria - Complejo Hospitalario Torrecárdenas - Hospital Torrecárdenas - Urgencias | 180000 | MONITOR CONSTANTES VITALESMINDRAYiMEC 10EX-37008873
1 | 1 | HUT | 00254062 | CHT-15678 | BASCULA ADULTO | SOEHNLE | PROFESSIONAL/2755 | 400302088972 | CONSULTAS URGENCIAS PEDIATRIA | Integral | 01 Propiedad del cliente |  | Plataforma Almeria - Complejo Hospitalario Torrecárdenas - Hospital Torrecárdenas - Complejo Hospitalario Torrecárdenas | 43500 | BASCULA ADULTOSOEHNLEPROFESSIONAL/2755400302088972
1 | 1 | HUT | 00254064 | CR-0032 | MONITOR PARAMETROS RESPIRATORIOS | DATEX OHMEDA | CAPNOMAC ULTIMA | 345915 |  | Integral | 01 Propiedad del cliente |  | Plataforma Almeria - Complejo Hospitalario Torrecárdenas - Hospital Torrecárdenas - Complejo Hospitalario Torrecárdenas | 180000 | MONITOR PARAMETROS RESPIRATORIOSDATEX OHMEDACAPNOMAC ULTIMA345915
1 | 1 | HUT | 00254066 | CR-0082 | MOTOR COLCHON ANTIESCARAS | AEROCARE | A500 | 26042761 |  | Integral | 01 Propiedad del cliente |  | Plataforma Almeria - Complejo Hospitalario Torrecárdenas - Hospital Torrecárdenas - Complejo Hospitalario Torrecárdenas | 5500 | MOTOR COLCHON ANTIESCARASAEROCAREA50026042761
1 | 1 | HUT | 00254070 | B-0124 | AGITADOR | CROMATEST | ES-23 | 01 |  | Integral | 01 Propiedad del cliente |  | Plataforma Almeria - Complejo Hospitalario Torrecárdenas - Hospital Torrecárdenas - Complejo Hospitalario Torrecárdenas | 15000 | AGITADORCROMATESTES-2301
1 | 1 | HUT | 00254071 | B-0126 | FUENTE ALIMENTACION LÁMPARA MERCURIO | NIKON | HB-10101AF | 881209N |  | Integral | 01 Propiedad del cliente |  | Plataforma Almeria - Complejo Hospitalario Torrecárdenas - Hospital Torrecárdenas - Complejo Hospitalario Torrecárdenas | 4500 | FUENTE ALIMENTACION LÁMPARA MERCURIONIKONHB-10101AF881209N
1 | 1 | HUT | 00254073 | B-0319 | AGITADOR | GRIFOLS | TEMBLOC | 0541899 |  | Integral | 01 Propiedad del cliente |  | Plataforma Almeria - Complejo Hospitalario Torrecárdenas - Hospital Torrecárdenas - Complejo Hospitalario Torrecárdenas | 15000 | AGITADORGRIFOLSTEMBLOC0541899
1 | 1 | HUT | 00254075 | B-0324 | BAÑO PARAFINA | KÜNZ INSTRUMENTS | HIR-3 | 2461 | A. PATOLOGICA LAB GENERAL | Integral | 01 Propiedad del cliente | 2016-03-03 | Plataforma Almeria - Complejo Hospitalario Torrecárdenas - Hospital Torrecárdenas - Biotecnología-Anatomía Patológica | 15000 | BAÑO PARAFINAKÜNZ INSTRUMENTSHIR-32461
1 | 1 | HUT | 00254079 | PLA-0741 | TEÑIDOR DE MUESTRAS | HAIN LIFESCIENCE | ET-BLOT 20 | AB3HO310-2298 |  | Gestión / Primera Intervención | 01 Propiedad del cliente |  | Plataforma Almeria - Complejo Hospitalario Torrecárdenas - Hospital Torrecárdenas - Complejo Hospitalario Torrecárdenas | 37500 | TEÑIDOR DE MUESTRASHAIN LIFESCIENCEET-BLOT 20AB3HO310-2298
1 | 1 | HUT | 00254086 | PLA-0738 | TERMOCICLADOR OPTICO | HAIN LIFESCIENCE | FLUOROCICLER 12 | FLUORO1200449 | UGMI SECUENCIACION | Integral | 01 Propiedad del cliente |  | Plataforma Almeria - Complejo Hospitalario Torrecárdenas - Hospital Torrecárdenas - Ud Genetica Molecular e Investigacion | 160000 | TERMOCICLADOR OPTICOHAIN LIFESCIENCEFLUOROCICLER 12FLUORO1200449
1 | 1 | HUT | 00254087 | CR-0113 | MONITOR CONSTANTES VITALES | MINDRAY | iMEC 10 | EX-64033608 | 5ªD 574-1 | Integral | 01 Propiedad del cliente |  | Plataforma Almeria - Complejo Hospitalario Torrecárdenas - Hospital Torrecárdenas - Medicina interna | 180000 | MONITOR CONSTANTES VITALESMINDRAYiMEC 10EX-64033608
1 | 1 | HUT | 00254088 | CR-0117 | MONITOR CONSTANTES VITALES | MINDRAY | iMEC 10 | EX-64033607 | 5ªD 568-2 | Integral | 01 Propiedad del cliente |  | Plataforma Almeria - Complejo Hospitalario Torrecárdenas - Hospital Torrecárdenas - Medicina interna | 180000 | MONITOR CONSTANTES VITALESMINDRAYiMEC 10EX-64033607
1 | 1 | HUT | 00254089 | CHT-50201 | MONITOR VIDEO | SONY | LMD-2140 HD | 20103948 | PREPARACION BLOQUE QUIRURGICO 1ªPLANTA | Integral | 01 Propiedad del cliente |  | Plataforma Almeria - Complejo Hospitalario Torrecárdenas - Hospital Torrecárdenas - Complejo Hospitalario Torrecárdenas | 30000 | MONITOR VIDEOSONYLMD-2140 HD20103948
1 | 1 | HUT | 00254097 | PLA-1384 | CAPTURADORA DE IMAGEN | MEDICAPTURE | USB 300 | 3114534 | PREPARACION BLOQUE QUIRURGICO 1ªPLANTA | Integral | 01 Propiedad del cliente |  | Plataforma Almeria - Complejo Hospitalario Torrecárdenas - Hospital Torrecárdenas - Complejo Hospitalario Torrecárdenas | 22500 | CAPTURADORA DE IMAGENMEDICAPTUREUSB 3003114534
1 | 1 | HUT | 00254102 | CHT-10953 | FUENTE DE LUZ | KARL STORZ | 482B | 5423 | Q1 | Integral | 01 Propiedad del cliente |  | Plataforma Almeria - Complejo Hospitalario Torrecárdenas - Hospital Torrecárdenas - Complejo Hospitalario Torrecárdenas | 75000 | FUENTE DE LUZKARL STORZ482B5423
1 | 1 | HUT | 00254104 | CHT-50354 | INSUFLADOR DE CO2 | KARL STORZ | THERMOFLATOR 26432020 | NZ 16405-B | Q4 -2ªPLANTA | Integral | 01 Propiedad del cliente |  | Plataforma Almeria - Complejo Hospitalario Torrecárdenas - Hospital Torrecárdenas - Complejo Hospitalario Torrecárdenas | 90000 | INSUFLADOR DE CO2KARL STORZTHERMOFLATOR 26432020NZ 16405-B
1 | 1 | HUT | 00254106 | CHT-51214 | CAPTURADORA DE IMAGEN | MEDICAPTURE | MEDICAP USB 200 | 2110231 | Q5 -2ªPLANTA | Integral | 01 Propiedad del cliente |  | Plataforma Almeria - Complejo Hospitalario Torrecárdenas - Hospital Torrecárdenas - Complejo Hospitalario Torrecárdenas | 90000 | CAPTURADORA DE IMAGENMEDICAPTUREMEDICAP USB 2002110231
1 | 1 | HUT | 00254107 | CHT-51215 | MONITOR VIDEO | SONY | LMD-2140 MD | 2015902 | Q5 -2ªPLANTA | Integral | 01 Propiedad del cliente |  | Plataforma Almeria - Complejo Hospitalario Torrecárdenas - Hospital Torrecárdenas - Complejo Hospitalario Torrecárdenas | 30000 | MONITOR VIDEOSONYLMD-2140 MD2015902
1 | 1 | HUT | 00254108 | CR-0119 | ELECTROCARDIOGRAFO | MINDRAY | BENEHEART R12 | FN-7B010012 | HOSPITAL DE DÍA MÉDICO | Integral | 01 Propiedad del cliente | 2018-01-11 | Plataforma Almeria - Complejo Hospitalario Torrecárdenas - Hospital Torrecárdenas - Complejo Hospitalario Torrecárdenas | 57500 | ELECTROCARDIOGRAFOMINDRAYBENEHEART R12FN-7B010012
1 | 1 | HUT | 00254109 | U-0162 | RESPIRADOR NO INVASIVO BIPAP / CPAP | MEDIN MEDICAL | CNO | 30901885 | UCI PEDIATRICA / NEONATOS | Integral | 01 Propiedad del cliente | 2017-01-01 | Plataforma Almeria - Complejo Hospitalario Torrecárdenas - Hospital Materno Infantil - UCI Pediatrica | 500000 | RESPIRADOR NO INVASIVO BIPAP / CPAPMEDIN MEDICALCNO30901885
1 | 1 | HUT | 00254110 | U-0182 | RESPIRADOR NO INVASIVO BIPAP / CPAP | MEDIN MEDICAL | CNO | 30901645 | UCI PEDIATRICA / NEONATOS | Integral | 01 Propiedad del cliente | 2016-01-01 | Plataforma Almeria - Complejo Hospitalario Torrecárdenas - Hospital Materno Infantil - UCI Pediatrica | 500000 | RESPIRADOR NO INVASIVO BIPAP / CPAPMEDIN MEDICALCNO30901645
1 | 1 | HUT | 00254111 | Q-0325 | ELECTROESTIMULADOR | DANMETER | ELPHA II 3000 | 2001082505 | UNIDAD DEL DOLOR | Integral | 01 Propiedad del cliente |  | Plataforma Almeria - Complejo Hospitalario Torrecárdenas - Hospital Torrecárdenas - Complejo Hospitalario Torrecárdenas | 15000 | ELECTROESTIMULADORDANMETERELPHA II 30002001082505
1 | 1 | HUT | 00254112 | Q-0329 | ELECTROESTIMULADOR | APEX MEDICAL CORP | DIGI-STIM | 09-047494 | UNIDAD DEL DOLOR | Integral | 01 Propiedad del cliente |  | Plataforma Almeria - Complejo Hospitalario Torrecárdenas - Hospital Torrecárdenas - Complejo Hospitalario Torrecárdenas | 15000 | ELECTROESTIMULADORAPEX MEDICAL CORPDIGI-STIM09-047494
1 | 1 | HUT | 00254113 | Q-0330 | ELECTROESTIMULADOR | EMPI | ECLIPSE + | 5420282 | UNIDAD DEL DOLOR | Integral | 01 Propiedad del cliente |  | Plataforma Almeria - Complejo Hospitalario Torrecárdenas - Hospital Torrecárdenas - Complejo Hospitalario Torrecárdenas | 15000 | ELECTROESTIMULADOREMPIECLIPSE +5420282
1 | 1 | HUT | 00254114 | CR-0120 | DESFIBRILADOR | MINDRAY | BENEHEART D3 | EL-6A029560 | URGENCIAS RCP | Integral | 01 Propiedad del cliente | 2016-11-29 | Plataforma Almeria - Complejo Hospitalario Torrecárdenas - Hospital Torrecárdenas - Urgencias | 150000 | DESFIBRILADORMINDRAYBENEHEART D3EL-6A029560
1 | 1 | HUT | 00254117 | HO-1033 | GRUA DE PACIENTE | ARJO | MARISA | GB 4902 907541 005 | HOSPITALIZACION? | Integral | 01 Propiedad del cliente |  | Plataforma Almeria - Complejo Hospitalario Torrecárdenas - Hospital Torrecárdenas - Complejo Hospitalario Torrecárdenas | 150000 | GRUA DE PACIENTEARJOMARISAGB 4902 907541 005
1 | 1 | HUT | 00254118 | BL-0331 | MICROSCOPIO | CARL ZEISS | AXIOSKOP 40 | 3308003566 | REUMATOLOGIA C14 CPE | Integral | 01 Propiedad del cliente |  | Plataforma Almeria - Complejo Hospitalario Torrecárdenas - Hospital Torrecárdenas - Complejo Hospitalario Torrecárdenas | 60000 | MICROSCOPIOCARL ZEISSAXIOSKOP 403308003566
1 | 1 | HUT | 00254120 | CE-0170 | BASCULA ADULTO | SOEHNLE | 2755 | 400302097697 | CCEE PED. A ENDOCRINO-DIGESTIVO | Integral | 01 Propiedad del cliente |  | Plataforma Almeria - Complejo Hospitalario Torrecárdenas - Hospital Materno Infantil - Consultas Externas - Pediatria | 43500 | BASCULA ADULTOSOEHNLE2755400302097697
1 | 1 | HUT | 00254121 | CE-0171 | BASCULA PEDIATRICA | SOEHNLE | SM | 400302152697 | CCEE PEDIATRIA | Integral | 01 Propiedad del cliente |  | Plataforma Almeria - Complejo Hospitalario Torrecárdenas - Hospital Torrecárdenas - Consultas externas Torrecardenas | 47500 | BASCULA PEDIATRICASOEHNLESM400302152697
1 | 1 | HUT | 00254122 | CE-0180 | OTOSCOPIO-OFTALMOSCOPIO DE PARED | RIESTER | RI-FORMER | 001274 | URG PEDIATRIA BOX 8 | Integral | 01 Propiedad del cliente |  | Plataforma Almeria - Complejo Hospitalario Torrecárdenas - Hospital Materno Infantil - Urgencias - Urgencias Pediatria | 9000 | OTOSCOPIO-OFTALMOSCOPIO DE PAREDRIESTERRI-FORMER001274
1 | 1 | HUT | 00254123 | CE-0181 | BASCULA ADULTO | SOEHNLE | S/M | S/N | CCEE PEDIATRIA | Integral | 01 Propiedad del cliente |  | Plataforma Almeria - Complejo Hospitalario Torrecárdenas - Hospital Torrecárdenas - Consultas externas Torrecardenas | 43500 | BASCULA ADULTOSOEHNLES/MS/N
1 | 1 | HUT | 00254124 | CE-0183 | ANALIZADOR DE HEMOGLOBINA | SIEMENS | DCA VANTAGE | S006170 | CCEE PED. DIABETES | Gestión / Primera Intervención | 01 Propiedad del cliente |  | Plataforma Almeria - Complejo Hospitalario Torrecárdenas - Hospital Materno Infantil - Consultas Externas - Pediatria | 7500 | ANALIZADOR DE HEMOGLOBINASIEMENSDCA VANTAGES006170
1 | 1 | HUT | 00254125 | CE-0184 | ANALIZADOR COMPOSICION CORPORAL | TANITA | TBF/300 | 07040648 | CCEE PED. ENDOCRINO | Integral | 01 Propiedad del cliente |  | Plataforma Almeria - Complejo Hospitalario Torrecárdenas - Hospital Materno Infantil - Consultas Externas - Pediatria | 75000 | ANALIZADOR COMPOSICION CORPORALTANITATBF/30007040648
1 | 1 | HUT | 00254126 | CE-0185 | BASCULA ADULTO | SOEHNLE | S/M | S/N | CCEE PEDIATRIA | Integral | 01 Propiedad del cliente |  | Plataforma Almeria - Complejo Hospitalario Torrecárdenas - Hospital Torrecárdenas - Consultas externas Torrecardenas | 43500 | BASCULA ADULTOSOEHNLES/MS/N
1 | 1 | HUT | 00254127 | CE-0187 | OTOSCOPIO-OFTALMOSCOPIO DE PARED | RIESTER | RI-FORMER | 001298 | CCEE PEDIATRIA | Integral | 01 Propiedad del cliente |  | Plataforma Almeria - Complejo Hospitalario Torrecárdenas - Hospital Torrecárdenas - Consultas externas Torrecardenas | 9000 | OTOSCOPIO-OFTALMOSCOPIO DE PAREDRIESTERRI-FORMER001298
1 | 1 | HUT | 00254128 | CE-0190 | OFTALMOSCOPIO | RIESTER | RI-FORMER | 001311 | CCEE PEDIATRIA | Integral | 01 Propiedad del cliente |  | Plataforma Almeria - Complejo Hospitalario Torrecárdenas - Hospital Torrecárdenas - Consultas externas Torrecardenas | 9000 | OFTALMOSCOPIORIESTERRI-FORMER001311
1 | 1 | HUT | 00254129 | CE-0191 | BASCULA PEDIATRICA | SOEHNLE | SM | 400302161051 | URG PEDIATRIA SALA EXPLORACION | Integral | 01 Propiedad del cliente | 2012-01-01 | Plataforma Almeria - Complejo Hospitalario Torrecárdenas - Hospital Materno Infantil - Urgencias - Urgencias Pediatria | 47500 | BASCULA PEDIATRICASOEHNLESM400302161051
1 | 1 | HUT | 00254130 | CE-0204 | TENSIOMETRO AUTOMATICO | GENERAL ELECTRIC | DINAMAP PROCARE 100 | 2018918-001 | CCEE PED. AUX. NEFROLOGIA-NEUROLOGIA | Integral | 01 Propiedad del cliente | 2005-01-01 | Plataforma Almeria - Complejo Hospitalario Torrecárdenas - Hospital Materno Infantil - Consultas Externas - Pediatria | 5750 | TENSIOMETRO AUTOMATICOGENERAL ELECTRICDINAMAP PROCARE 1002018918-001
1 | 1 | HUT | 00254131 | CE-0208 | BASCULA PEDIATRICA | SOEHNLE | S/M | SIN NUMERO | CCEE PEDIATRIA | Integral | 01 Propiedad del cliente |  | Plataforma Almeria - Complejo Hospitalario Torrecárdenas - Hospital Torrecárdenas - Hospitalización | 47500 | BASCULA PEDIATRICASOEHNLES/MSIN NUMERO
1 | 1 | HUT | 00254132 | CE-0249 | TENSIOMETRO AUTOMATICO / SPO2 | MINDRAY | VS-600 | FU-7C011387 | CCEE PED. AUXILIAR D | Integral | 01 Propiedad del cliente | 2018-02-07 | Plataforma Almeria - Complejo Hospitalario Torrecárdenas - Hospital Materno Infantil - Consultas Externas - Pediatria | 180000 | TENSIOMETRO AUTOMATICO / SPO2MINDRAYVS-600FU-7C011387
1 | 1 | HUT | 00254133 | CE-0298 | BASCULA ADULTO | SOEHNLE | 20X10 | 400302145572 | CCEE PEDIATRIA | Integral | 01 Propiedad del cliente |  | Plataforma Almeria - Complejo Hospitalario Torrecárdenas - Hospital Torrecárdenas - Hospitalización | 43500 | BASCULA ADULTOSOEHNLE20X10400302145572
1 | 1 | HUT | 00254134 | CE-0395 | BASCULA PEDIATRICA | KERN | MPE 250K 100HM | WF16009697 | CCEE PED. NEFROLOGIA-NEUROLOGIA | Integral | 01 Propiedad del cliente | 2017-01-30 | Plataforma Almeria - Complejo Hospitalario Torrecárdenas - Hospital Materno Infantil - Consultas Externas - Pediatria | 47500 | BASCULA PEDIATRICAKERNMPE 250K 100HMWF16009697
1 | 1 | HUT | 00254135 | CE-0422 | BASCULA ADULTO | KERN | MPE 250K 100HM | WF17061841 | CCEE PED. AUXILIAR C | Integral | 01 Propiedad del cliente | 2017-05-29 | Plataforma Almeria - Complejo Hospitalario Torrecárdenas - Hospital Materno Infantil - Consultas Externas - Pediatria | 43500 | BASCULA ADULTOKERNMPE 250K 100HMWF17061841
1 | 1 | HUT | 00254136 | CE-0408 | HOLTER - PANI | SPACELABS HEALTHCARE | 90217A | 217A-011336 | HOSPITAL DE DIA PEDIATRICO | Integral | 01 Propiedad del cliente | 2017-03-02 | Plataforma Almeria - Complejo Hospitalario Torrecárdenas - Hospital Materno Infantil - Consultas Externas - Pediatria | 65000 | HOLTER - PANISPACELABS HEALTHCARE90217A217A-011336
1 | 1 | HUT | 00254139 | CE-0370 | VIDEOFIBROSCOPIO | OLYMPUS | ENF-VH | 0197 |  | Integral | 01 Propiedad del cliente | 2014-03-04 | Plataforma Almeria - Complejo Hospitalario Torrecárdenas - Hospital Torrecárdenas - Consultas externas Torrecardenas | 277500 | VIDEOFIBROSCOPIOOLYMPUSENF-VH0197
1 | 1 | HUT | 00254140 | CE-0371 | CÁMARA ENDOSCÓPICA ORL | OLYMPUS | OTV-S7 | 752741 |  | Integral | 01 Propiedad del cliente | 2014-03-04 | Plataforma Almeria - Complejo Hospitalario Torrecárdenas - Hospital Torrecárdenas - Consultas externas Torrecardenas | 90000 | CÁMARA ENDOSCÓPICA ORLOLYMPUSOTV-S7752741
1 | 1 | HUT | 00254141 | CE-0137 | MONITOR VIDEO | LENOVO | 10110140 (OPTOMIC) | C1X15C1472001957 | MAXILOFACIAL CCEE | Integral | 01 Propiedad del cliente |  | Plataforma Almeria - Complejo Hospitalario Torrecárdenas - Hospital Torrecárdenas - Cirugía maxilofacial | 30000 | MONITOR VIDEOLENOVO10110140 (OPTOMIC)C1X15C1472001957
1 | 1 | HUT | 00254142 | CHT-14964 | CRIOCOAGULADOR | LEISEGANG | LM-900 | 8208 | CCEE GINECOLOGIA 18 | Integral | 01 Propiedad del cliente |  | Plataforma Almeria - Complejo Hospitalario Torrecárdenas - Hospital Torrecárdenas - Consultas externas Torrecardenas | 300000 | CRIOCOAGULADORLEISEGANGLM-9008208
1 | 1 | HUT | 00254145 | CE-0189 | BASCULA ADULTO | SECA | 729 | 5769018112633 | CCEE PRIMER TRIMESTRE 1 | Integral | 01 Propiedad del cliente |  | Plataforma Almeria - Complejo Hospitalario Torrecárdenas - Hospital Materno Infantil - Consultas Externas - Tocoginecologia | 43500 | BASCULA ADULTOSECA7295769018112633
1 | 1 | HUT | 00254146 | CE-0151 | IMPRESORA | MITSUBISHI | P91 | 007618 | CCEE UROLOGIA | Integral | 01 Propiedad del cliente |  | Plataforma Almeria - Complejo Hospitalario Torrecárdenas - Hospital Torrecárdenas - Consultas externas Torrecardenas | 37500 | IMPRESORAMITSUBISHIP91007618
1 | 1 | HUT | 00254147 | CE-0155 | CONSOLA (URODINÁMICA) | MMS | LUNA | 08970176 | CCEE UROLOGIA | Integral | 01 Propiedad del cliente |  | Plataforma Almeria - Complejo Hospitalario Torrecárdenas - Hospital Torrecárdenas - Consultas externas Torrecardenas | 300000 | CONSOLA (URODINÁMICA)MMSLUNA08970176
1 | 1 | HUT | 00254148 | HO-1600 | MESA DE EXPLORACION | ECOPOSTURAL | C3513J /74 | 22,8/ | CCEE- VASCULAR | Integral | 01 Propiedad del cliente | 2018-05-28 | Plataforma Almeria - Complejo Hospitalario Torrecárdenas - Hospital Torrecárdenas - Consultas externas Torrecardenas | 22500 | MESA DE EXPLORACIONECOPOSTURALC3513J /7422,8/
1 | 1 | HUT | 00254150 | CE-0426 | SONDA ECOGRAFO | SIEMENS | 3.5C40S Mod.- 4529314 L0850 | XA21574 | CHT-REUMATOLOGÍA | Integral | 01 Propiedad del cliente | 2017-06-20 | Plataforma Almeria - Complejo Hospitalario Torrecárdenas - Hospital Torrecárdenas - Urología | 75000 | SONDA ECOGRAFOSIEMENS3.5C40S Mod.- 4529314 L0850XA21574
1 | 1 | HUT | 00254151 | CE-0150 | ECOGRAFO | SIEMENS | SONOLINE ADARA | ECE2414 | CCEE UROLOGIA C-17 | Integral | 01 Propiedad del cliente |  | Plataforma Almeria - Complejo Hospitalario Torrecárdenas - Hospital Torrecárdenas - Urología | 425000 | ECOGRAFOSIEMENSSONOLINE ADARAECE2414
1 | 1 | HUT | 00254152 | UR-0044 | OTOSCOPIO-OFTALMOSCOPIO DE PARED | WELCH ALLYN | 767 SERIES | S/N | OBSERVACION PEDIATRIA | Integral | 01 Propiedad del cliente |  | Plataforma Almeria - Complejo Hospitalario Torrecárdenas - Hospital Torrecárdenas - Urgencias pediatría | 9000 | OTOSCOPIO-OFTALMOSCOPIO DE PAREDWELCH ALLYN767 SERIESS/N
1 | 1 | HUT | 00254153 | UR-0050 | ESFIGMOMANOMETRO | RIESTER | NOVA | 040331366 | OBSERVACION PEDIATRIA | Integral | 01 Propiedad del cliente | 2017-04-25 | Plataforma Almeria - Complejo Hospitalario Torrecárdenas - Hospital Torrecárdenas - Urgencias pediatría | 1900 | ESFIGMOMANOMETRORIESTERNOVA040331366
1 | 1 | HUT | 00254154 | UR-0046 | BASCULA ADULTO | SOEHNLE | 2755 | -- | URG PEDIATRIA OBSERVACIÓN | Integral | 01 Propiedad del cliente |  | Plataforma Almeria - Complejo Hospitalario Torrecárdenas - Hospital Torrecárdenas - Urgencias pediatría | 43500 | BASCULA ADULTOSOEHNLE2755--
1 | 1 | HUT | 00254155 | UR-0153 | OTOSCOPIO-OFTALMOSCOPIO DE PARED | RIESTER | RI-FORMER | 057252 | URG PEDIATRIA BOX 4 | Integral | 01 Propiedad del cliente | 2017-03-31 | Plataforma Almeria - Complejo Hospitalario Torrecárdenas - Hospital Materno Infantil - Urgencias - Urgencias Pediatria | 9000 | OTOSCOPIO-OFTALMOSCOPIO DE PAREDRIESTERRI-FORMER057252
1 | 1 | HUT | 00254157 | CE-0034 | MONITOR VIDEO | SONY | PVM-14N5MDE | 6000463 | 00591986 | Integral | 01 Propiedad del cliente |  | Plataforma Almeria - Complejo Hospitalario Torrecárdenas - Hospital Torrecárdenas - Otorrino | 30000 | MONITOR VIDEOSONYPVM-14N5MDE6000463
1 | 1 | HUT | 00254158 | CE-0140 | AUTOCLAVE | TECNO-GAZ | ANDROMEDA PLUS XP | PXP00A050188 | PRESTAMO HOSPITAL TORRECARDENAS | Integral | 01 Propiedad del cliente |  | Plataforma Almeria - Complejo Hospitalario Torrecárdenas - Hospital Torrecárdenas - Consultas externas Torrecardenas | 125000 | AUTOCLAVETECNO-GAZANDROMEDA PLUS XPPXP00A050188
1 | 1 | HUT | 00254159 | CE-0141 | SELLADORA | TECNO-GAZ | OPERA | OP2990205 |  | Integral | 01 Propiedad del cliente |  | Plataforma Almeria - Complejo Hospitalario Torrecárdenas - Hospital Torrecárdenas - Consultas externas Torrecardenas | 60000 | SELLADORATECNO-GAZOPERAOP2990205
1 | 1 | HUT | 00254160 | CE-0172 | AEROSOL | MEDIX | TURBONEB 2 | T0234 |  | Integral | 01 Propiedad del cliente |  | Plataforma Almeria - Complejo Hospitalario Torrecárdenas - Hospital Torrecárdenas - Consultas externas Torrecardenas | 22500 | AEROSOLMEDIXTURBONEB 2T0234
1 | 1 | HUT | 00254161 | CE-0210 | CINTA DE FITTNES |  | FITTNES | A-195789 |  | Integral | 01 Propiedad del cliente |  | Plataforma Almeria - Complejo Hospitalario Torrecárdenas - Hospital Torrecárdenas - Consultas externas Torrecardenas | 90000 | CINTA DE FITTNESFITTNESA-195789
1 | 1 | HUT | 00254162 | CE-0222 | ESFIGMOMANOMETRO AUTOMATICO | OMRON | 398816 | 2013010 |  | Integral | 01 Propiedad del cliente |  | Plataforma Almeria - Complejo Hospitalario Torrecárdenas - Hospital Torrecárdenas - Consultas externas Torrecardenas | 5750 | ESFIGMOMANOMETRO AUTOMATICOOMRON3988162013010
1 | 1 | HUT | 00254163 | CE-0248 | ESFIGMOMANOMETRO AUTOMATICO | OMRON | M6 COMFORT HEM-7223-E | 20131022672LG |  | Integral | 01 Propiedad del cliente |  | Plataforma Almeria - Complejo Hospitalario Torrecárdenas - Hospital Torrecárdenas - Consultas externas Torrecardenas | 5750 | ESFIGMOMANOMETRO AUTOMATICOOMRONM6 COMFORT HEM-7223-E20131022672LG
1 | 1 | HUT | 00254165 | CE-0439 | BASCULA ADULTO | KERN | MPE 250K | WF17017259 |  | Integral | 01 Propiedad del cliente |  | Plataforma Almeria - Complejo Hospitalario Torrecárdenas - Hospital Torrecárdenas - Consultas externas Torrecardenas | 43500 | BASCULA ADULTOKERNMPE 250KWF17017259
1 | 1 | HUT | 00254175 | CE-0010 | ELECTROBISTURI DERMATOLOGICO | ELLMAN | SURGITRON RADIOLASE II | JS0712 | C.EXT DERMATOLOGIA 1 | Integral | 01 Propiedad del cliente |  | Plataforma Almeria - Complejo Hospitalario Torrecárdenas - Hospital Torrecárdenas - Dermatología | 150000 | ELECTROBISTURI DERMATOLOGICOELLMANSURGITRON RADIOLASE IIJS0712
1 | 1 | HUT | 00254176 | CE-0011 | ELECTROBISTURI DERMATOLOGICO | ELLMAN | SURGITRON RADIOLASE | 2201706 | CCEE DERMATOLOGÍA | Integral | 01 Propiedad del cliente |  | Plataforma Almeria - Complejo Hospitalario Torrecárdenas - Hospital Torrecárdenas - Dermatología | 150000 | ELECTROBISTURI DERMATOLOGICOELLMANSURGITRON RADIOLASE2201706
1 | 1 | HUT | 00254177 | CE-0198 | DERMATOMO | AKRA | 64000 | 25764 |  | Integral | 01 Propiedad del cliente |  | Plataforma Almeria - Complejo Hospitalario Torrecárdenas - Hospital Torrecárdenas - Dermatología | 75500 | DERMATOMOAKRA6400025764
1 | 1 | HUT | 00254179 | CE-0264 | DERMATOSCOPIO DE BOLSILLO | DIAGNISCAN | DL100 DERMLITE | DLA1200400312 |  | Integral | 01 Propiedad del cliente |  | Plataforma Almeria - Complejo Hospitalario Torrecárdenas - Hospital Torrecárdenas - Dermatología | 7500 | DERMATOSCOPIO DE BOLSILLODIAGNISCANDL100 DERMLITEDLA1200400312
1 | 1 | HUT | 00254181 | BL-0187 | LAMPARA DE WOOD |  | - | - |  | Integral | 01 Propiedad del cliente |  | Plataforma Almeria - Complejo Hospitalario Torrecárdenas - Hospital Torrecárdenas - Dermatología | 3000 | LAMPARA DE WOOD--
1 | 1 | HUT | 00254182 | BL-0185 | ELECTROBISTURI | MARTIN | ELEKTROTOM 80B | 119685 | DERMATOLOGIA 2 | Integral | 01 Propiedad del cliente |  | Plataforma Almeria - Complejo Hospitalario Torrecárdenas - Hospital Torrecárdenas - Dermatología | 150000 | ELECTROBISTURIMARTINELEKTROTOM 80B119685
1 | 1 | HUT | 00869096 | 00869096 | AGITADOR | NAHITA |  | E49080 | LABORATORIO | Integral | 01 Propiedad del cliente | 06/08/2024 | Plataforma Almeria - Complejo Hospitalario Torrecárdenas - Hospital Torrecárdenas - Biotecnología | 1500 | AGITADORNAHITAE49080
1 | 1 | HUT | 00254186 | D-0144 | MONITOR CONSTANTES VITALES | MINDRAY | IPM12 | FH-61020671 | RX VASCULAR | Integral | 01 Propiedad del cliente | 2016-05-03 | Plataforma Almeria - Complejo Hospitalario Torrecárdenas - Hospital Torrecárdenas - Diagnóstico por la imagen | 180000 | MONITOR CONSTANTES VITALESMINDRAYIPM12FH-61020671
1 | 1 | HUT | 00254191 | D-0007 | DESFIBRILADOR SEMIAUTOMATICO | PHILIPS | HEARTSTART FR2+ | 0212890041 | TAC RX PLANTA B | Integral | 01 Propiedad del cliente |  | Plataforma Almeria - Complejo Hospitalario Torrecárdenas - Hospital Torrecárdenas - Diagnóstico por la imagen | 95000 | DESFIBRILADOR SEMIAUTOMATICOPHILIPSHEARTSTART FR2+0212890041
1 | 1 | HUT | 00254205 | D-0036 | MONITOR | PHILIPS |  | AN010648001085 |  | Integral | 01 Propiedad del cliente |  | Plataforma Almeria - Complejo Hospitalario Torrecárdenas - Hospital Torrecárdenas - Diagnóstico por la imagen | 180000 | MONITORPHILIPSAN010648001085
1 | 1 | HUT | 00254221 | D-0094 | CONSOLA PROGRAMADOR MARCAPASOS | MEDTRONIC | ATAKR II | YAD004152P |  | Integral | 01 Propiedad del cliente |  | Plataforma Almeria - Complejo Hospitalario Torrecárdenas - Hospital Torrecárdenas - Diagnóstico por la imagen | 300000 | CONSOLA PROGRAMADOR MARCAPASOSMEDTRONICATAKR IIYAD004152P
1 | 1 | HUT | 00254227 | D-0131 | RX ANGIOGRAFO-VASCULAR | SIEMENS | ARTIS ZEE BIPLANE | 154790 | RX VASCULAR | Gestión / Primera Intervención | 01 Propiedad del cliente | 2015-06-03 | Plataforma Almeria - Complejo Hospitalario Torrecárdenas - Hospital Torrecárdenas - Diagnóstico por la imagen | 180000 | RX ANGIOGRAFO-VASCULARSIEMENSARTIS ZEE BIPLANE154790
1 | 1 | HUT | 00254228 | D-0134 | RX ESTACION MULTIMODALIDAD | SIEMENS | LEONARDO SYNGO MULTIMODALIDAD | 70488 |  | Gestión / Primera Intervención | 01 Propiedad del cliente |  | Plataforma Almeria - Complejo Hospitalario Torrecárdenas - Hospital Torrecárdenas - Diagnóstico por la imagen | 3750 | RX ESTACION MULTIMODALIDADSIEMENSLEONARDO SYNGO MULTIMODALIDAD70488
1 | 1 | HUT | 00254230 | D-0141 | MONITOR CONSTANTES VITALES | PHILIPS | M3046A | DE00857049 | RX TAC URGENCIAS | Integral | 01 Propiedad del cliente |  | Plataforma Almeria - Complejo Hospitalario Torrecárdenas - Hospital Torrecárdenas - Diagnóstico por la imagen | 180000 | MONITOR CONSTANTES VITALESPHILIPSM3046ADE00857049
1 | 1 | HUT | 00254237 | Q-0635 | SONDA INTRAOPERATORIA | ESAOTE | IL4-13 | 109 |  | Integral | 01 Propiedad del cliente | 2017-03-20 | Plataforma Almeria - Complejo Hospitalario Torrecárdenas - Hospital Torrecárdenas - Diagnóstico por la imagen | 75000 | SONDA INTRAOPERATORIAESAOTEIL4-13109
1 | 1 | HUT | 00254238 | Q-0637 | SONDA ECOGRAFO LINEAL | ESAOTE | SL1543 | 61705011 |  | Integral | 01 Propiedad del cliente | 2017-03-20 | Plataforma Almeria - Complejo Hospitalario Torrecárdenas - Hospital Torrecárdenas - Diagnóstico por la imagen | 75000 | SONDA ECOGRAFO LINEALESAOTESL154361705011
1 | 1 | HUT | 00254242 | BL-0244 | SONDA ECOGRAFO ABDOMINAL | SIEMENS | 3.5C40S | WC92738 | CHT-REHABILITACIÓN | Integral | 01 Propiedad del cliente |  | Plataforma Almeria - Complejo Hospitalario Torrecárdenas - Hospital Torrecárdenas - Diagnóstico por la imagen | 75000 | SONDA ECOGRAFO ABDOMINALSIEMENS3.5C40SWC92738
1 | 1 | HUT | 00254245 | BL-0096 | RX CONVENCIONAL DIGITAL | PHILIPS | DIGITALDIAGNOST | 6600017584 | RX BOLA AZUL | Gestión / Primera Intervención | 01 Propiedad del cliente | 2008-10-01 | Plataforma Almeria - Complejo Hospitalario Torrecárdenas - Hospital Torrecárdenas - Diagnóstico por la imagen | 18750 | RX CONVENCIONAL DIGITALPHILIPSDIGITALDIAGNOST6600017584
1 | 1 | HUT | 00254250 | NS-0046 | RX CONVENCIONAL DIGITAL | RADIOLOGIA | POLYRAD PREMIUM CSAT | G37415 | RX NICOLAS SALMERON | Gestión / Primera Intervención | 01 Propiedad del cliente | 2011-09-01 | Plataforma Almeria - Complejo Hospitalario Torrecárdenas - Hospital Torrecárdenas - Diagnóstico por la imagen | 18750 | RX CONVENCIONAL DIGITALRADIOLOGIAPOLYRAD PREMIUM CSATG37415
1 | 1 | HUT | 00254257 | NS-0121 | ECOGRAFO (Antiguo D-0046) | TOSHIBA | APLIO MX | 99E10Y3221 | CHT-DIAGNÓSTICO POR IMAGEN | Integral | 01 Propiedad del cliente |  | Plataforma Almeria - Complejo Hospitalario Torrecárdenas - Hospital Torrecárdenas - Diagnóstico por la imagen | 425000 | ECOGRAFO (Antiguo D-0046)TOSHIBAAPLIO MX99E10Y3221
1 | 1 | HUT | 00254259 | D-0118 | SONDA ECOGRAFO LINEAL | TOSHIBA | PLT-1204BT | 99A0912391 | CHT-DIAGNÓSTICO POR IMAGEN | Integral | 01 Propiedad del cliente |  | Plataforma Almeria - Complejo Hospitalario Torrecárdenas - Hospital Torrecárdenas - Diagnóstico por la imagen | 75000 | SONDA ECOGRAFO LINEALTOSHIBAPLT-1204BT99A0912391
1 | 1 | HUT | 00254260 | D-0119 | SONDA ECOGRAFO CONVEX | TOSHIBA | PLT-805AT | TDA1213111 | CHT-DIAGNÓSTICO POR IMAGEN | Integral | 01 Propiedad del cliente |  | Plataforma Almeria - Complejo Hospitalario Torrecárdenas - Hospital Torrecárdenas - Diagnóstico por la imagen | 75000 | SONDA ECOGRAFO CONVEXTOSHIBAPLT-805ATTDA1213111
1 | 1 | HUT | 00254262 | D-0130 | SONDA ECOGRAFO ABDOMINAL ECOGRAFO | GENERAL ELECTRIC | 4C Model 2401359 | 365559WX4 | SONDA ECOGRAFO D-0031 | Integral | 01 Propiedad del cliente | 2014-11-20 | Plataforma Almeria - Complejo Hospitalario Torrecárdenas - Hospital Materno Infantil - Urgencias - Urgencias Pediatria | 75000 | SONDA ECOGRAFO ABDOMINAL ECOGRAFOGENERAL ELECTRIC4C Model 2401359365559WX4
1 | 1 | HUT | 00254263 | D-0148 | SONDA ECOGRAFO | GENERAL ELECTRIC | 8C Model 2348096 | 69423WX2 | SONDA ECOGRAFO D-0031 | Integral | 01 Propiedad del cliente | 2007-10-20 | Plataforma Almeria - Complejo Hospitalario Torrecárdenas - Hospital Materno Infantil - Urgencias - Urgencias Pediatria | 75000 | SONDA ECOGRAFOGENERAL ELECTRIC8C Model 234809669423WX2
1 | 1 | HUT | 00254264 | D-0149 | SONDA ECOGRAFO | GENERAL ELECTRIC | T739 Model 2259244 | 989746YM3 | CHT-DIAGNÓSTICO POR IMAGEN | Integral | 01 Propiedad del cliente | 2007-10-20 | Plataforma Almeria - Complejo Hospitalario Torrecárdenas - Hospital Materno Infantil - Urgencias - Urgencias Pediatria | 75000 | SONDA ECOGRAFOGENERAL ELECTRICT739 Model 2259244989746YM3
1 | 1 | HUT | 00254265 | D-0150 | SONDA ECOGRAFO | GENERAL ELECTRIC | M12L Model 2294512 | 7458YP3 | SONDA ECOGRAFO D-0031 | Integral | 01 Propiedad del cliente | 2007-10-20 | Plataforma Almeria - Complejo Hospitalario Torrecárdenas - Hospital Materno Infantil - Urgencias - Urgencias Pediatria | 75000 | SONDA ECOGRAFOGENERAL ELECTRICM12L Model 22945127458YP3
1 | 1 | HUT | 00254266 | D-0151 | SONDA ECOGRAFO | GENERAL ELECTRIC | 9L Model 5131433 | 1075859YM7 | SONDA ECOGRAFO D-0031 | Integral | 01 Propiedad del cliente | 2007-10-20 | Plataforma Almeria - Complejo Hospitalario Torrecárdenas - Hospital Materno Infantil - Urgencias - Urgencias Pediatria | 75000 | SONDA ECOGRAFOGENERAL ELECTRIC9L Model 51314331075859YM7
1 | 1 | HUT | 00254269 | D-0154 | SONDA ECOGRAFO LINEAL | SIEMENS | L10-5 (Model 07472660) | AL96847 | CHT-DIAGNÓSTICO POR IMAGEN | Integral | 01 Propiedad del cliente |  | Plataforma Almeria - Complejo Hospitalario Torrecárdenas - Hospital Torrecárdenas - Rehabilitación | 75000 | SONDA ECOGRAFO LINEALSIEMENSL10-5 (Model 07472660)AL96847
1 | 1 | HUT | 00254271 | D-0156 | SONDA ECOGRAFO CONVEX | TOSHIBA | PVT-375BT | TDA1045658 | CHT-DIAGNÓSTICO POR IMAGEN | Integral | 01 Propiedad del cliente | 2014-07-24 | Plataforma Almeria - Complejo Hospitalario Torrecárdenas - Hospital Torrecárdenas - Diagnóstico por la imagen | 75000 | SONDA ECOGRAFO CONVEXTOSHIBAPVT-375BTTDA1045658
1 | 1 | HUT | 00254287 | D-0161 | SONDA ECOGRAFO CONVEX | TOSHIBA | PVT-375BT | FDA1393980 | CHT-DIAGNÓSTICO POR LA IMAGEN | Integral | 01 Propiedad del cliente |  | Plataforma Almeria - Complejo Hospitalario Torrecárdenas - Hospital Torrecárdenas - Diagnóstico por la imagen | 75000 | SONDA ECOGRAFO CONVEXTOSHIBAPVT-375BTFDA1393980
1 | 1 | HUT | 00254290 | 00254290 | RX CONVENCIONAL DIGITAL | CARESTREAM | DRX Evolution Plus | K5389-7311 | RX URGENCIAS | Gestión / Primera Intervención | 01 Propiedad del cliente | 2015-11-18 | Plataforma Almeria - Complejo Hospitalario Torrecárdenas - Hospital Torrecárdenas - Diagnóstico por la imagen | 18750 | RX CONVENCIONAL DIGITALCARESTREAMDRX Evolution PlusK5389-7311
1 | 1 | HUT | 00254291 | B-0275 | MEDIDOR DE RADIACION | PTW-FREIBURG | STARCHECK | 000028 |  | Gestión / Primera Intervención | 01 Propiedad del cliente | 2012-05-22 | Plataforma Almeria - Complejo Hospitalario Torrecárdenas - Hospital Torrecárdenas - Diagnóstico por la imagen | 7500 | MEDIDOR DE RADIACIONPTW-FREIBURGSTARCHECK000028
1 | 1 | HUT | 00254292 | D-0031 | ECOGRAFO | GENERAL ELECTRIC | LOGIQ 9 | 92153US6 | URG PEDIATRIA SALA ECOGRAFIAS | Integral | 01 Propiedad del cliente | 2008-01-01 | Plataforma Almeria - Complejo Hospitalario Torrecárdenas - Hospital Materno Infantil - Urgencias - Urgencias Pediatria | 425000 | ECOGRAFOGENERAL ELECTRICLOGIQ 992153US6
1 | 1 | HUT | 00254293 | D-0032 | ECOGRAFO | TOSHIBA | APLIO MX - SSA-780A | 99H1164089 | RX SALA ESTEREOTAXIA | Integral | 01 Propiedad del cliente |  | Plataforma Almeria - Complejo Hospitalario Torrecárdenas - Hospital Torrecárdenas - Diagnóstico por la imagen | 425000 | ECOGRAFOTOSHIBAAPLIO MX - SSA-780A99H1164089
1 | 1 | HUT | 00254298 | D-0070 | RX ORTOPANTOMOGRAFO DIGITAL | MORITA | VERAVIEWPOCS | UD301 | RX URGENCIAS | Integral | 01 Propiedad del cliente |  | Plataforma Almeria - Complejo Hospitalario Torrecárdenas - Hospital Torrecárdenas - Diagnóstico por la imagen | 37500 | RX ORTOPANTOMOGRAFO DIGITALMORITAVERAVIEWPOCSUD301
1 | 1 | HUT | 00254303 | D-0117 | ECOGRAFO | SIEMENS | SONOLINE G50 | GEE1129 | REHABILITACIÓN C.8 CPE | Integral | 01 Propiedad del cliente |  | Plataforma Almeria - Complejo Hospitalario Torrecárdenas - Hospital Torrecárdenas - Rehabilitación | 425000 | ECOGRAFOSIEMENSSONOLINE G50GEE1129
1 | 1 | HUT | 00254305 | D-0107 | ESTUFA DE CULTIVOS | GRIFOLS | 2000205 | 0382999 | RX VASCULAR | Integral | 01 Propiedad del cliente |  | Plataforma Almeria - Complejo Hospitalario Torrecárdenas - Hospital Torrecárdenas - Diagnóstico por la imagen | 175000 | ESTUFA DE CULTIVOSGRIFOLS20002050382999
1 | 1 | HUT | 00254329 | CE-0016 | BASCULA ADULTO | SOEHNLE | 2755 | 400302110972 | CCEE DIGESTIVO | Integral | 01 Propiedad del cliente |  | Plataforma Almeria - Complejo Hospitalario Torrecárdenas - Hospital Torrecárdenas - Digestivo | 43500 | BASCULA ADULTOSOEHNLE2755400302110972
1 | 1 | HUT | 00254341 | CE-0270 | ANALIZADOR PH | MMS | OHMEGA R | 14881013 | CCEE DIGESTIVO FIBROSCAN | Integral | 01 Propiedad del cliente | 2014-06-16 | Plataforma Almeria - Complejo Hospitalario Torrecárdenas - Hospital Torrecárdenas - Digestivo | 45000 | ANALIZADOR PHMMSOHMEGA R14881013
1 | 1 | HUT | 00254345 | CE-0359 | BOMBA DE PERFUSION HIDRONEUMATICA | MMS | MPP PLUS | PE16-S7MPB0513 | CCEE DIGESTIVO FIBROSCAN | Integral | 01 Propiedad del cliente | 2015-10-16 | Plataforma Almeria - Complejo Hospitalario Torrecárdenas - Hospital Torrecárdenas - Digestivo | 24500 | BOMBA DE PERFUSION HIDRONEUMATICAMMSMPP PLUSPE16-S7MPB0513
1 | 1 | HUT | 00254346 | CE-0441 | ANALIZADOR PH | MMS | ORION II | 06800442 | CCEE DIGESTIVO FIBROSCAN | Integral | 01 Propiedad del cliente |  | Plataforma Almeria - Complejo Hospitalario Torrecárdenas - Hospital Torrecárdenas - Digestivo | 45000 | ANALIZADOR PHMMSORION II06800442
1 | 1 | HUT | 00254353 | D-0106 | RX TELEMANDO DIGITAL | SIEMENS | LUMINOS DRF FLC | 3116 | RX PLANTA BAJA TELEMANDO UROLOGIA | Gestión / Primera Intervención | 01 Propiedad del cliente | 2012-02-24 | Plataforma Almeria - Complejo Hospitalario Torrecárdenas - Hospital Torrecárdenas - Diagnóstico por la imagen | 175000 | RX TELEMANDO DIGITALSIEMENSLUMINOS DRF FLC3116
1 | 1 | HUT | 00254359 | CE-0006 | DESFIBRILADOR SEMIAUTOMATICO | PHILIPS | HEARTSTART FR2+ | 1109307678 | ENDOSCOPIAS | Integral | 01 Propiedad del cliente |  | Plataforma Almeria - Complejo Hospitalario Torrecárdenas - Hospital Torrecárdenas - Digestivo | 95000 | DESFIBRILADOR SEMIAUTOMATICOPHILIPSHEARTSTART FR2+1109307678
1 | 1 | HUT | 00254360 | CE-0009 | ELECTROBISTURI | ERBE | ICC 200 | D-1229 | ENDOSCOPIAS | Integral | 01 Propiedad del cliente |  | Plataforma Almeria - Complejo Hospitalario Torrecárdenas - Hospital Torrecárdenas - Digestivo | 150000 | ELECTROBISTURIERBEICC 200D-1229
1 | 1 | HUT | 00254369 | UR-0030 | MONITOR CONSTANTES VITALES | PHILIPS | SURESIGNS VM4 | US63506358 | URG PEDIATRIA SALA EXPLORACION | Integral | 01 Propiedad del cliente |  | Plataforma Almeria - Complejo Hospitalario Torrecárdenas - Hospital Materno Infantil - Urgencias - Urgencias Pediatria | 180000 | MONITOR CONSTANTES VITALESPHILIPSSURESIGNS VM4US63506358
1 | 1 | HUT | 00254370 | UR-0112 | TENSIOMETRO AUTOMATICO / SPO2 | MINDRAY | VS-800 | BY-36145714 | URG PEDIATRIA SALA EXPLORACION | Integral | 01 Propiedad del cliente | 2014-01-31 | Plataforma Almeria - Complejo Hospitalario Torrecárdenas - Hospital Materno Infantil - Urgencias - Urgencias Pediatria | 180000 | TENSIOMETRO AUTOMATICO / SPO2MINDRAYVS-800BY-36145714
1 | 1 | HUT | 00254371 | UR-0121 | TENSIOMETRO AUTOMATICO / SPO2 | MINDRAY | VS-800 | BY-22136748 | URG PEDIATRIA CLASIFICACION | Integral | 01 Propiedad del cliente | 2012-01-01 | Plataforma Almeria - Complejo Hospitalario Torrecárdenas - Hospital Materno Infantil - Urgencias - Urgencias Pediatria | 180000 | TENSIOMETRO AUTOMATICO / SPO2MINDRAYVS-800BY-22136748
1 | 1 | HUT | 00254372 | T-0103 | TENSIOMETRO AUTOMATICO / SPO2 | MINDRAY | VS-600 | FU-71008098 | URGENCIAS TOCOGINE OBS | Integral | 01 Propiedad del cliente | 2017-09-21 | Plataforma Almeria - Complejo Hospitalario Torrecárdenas - Hospital Materno Infantil - Urgencias - Urgencias Tocoginecologia | 180000 | TENSIOMETRO AUTOMATICO / SPO2MINDRAYVS-600FU-71008098
1 | 1 | HUT | 00903837 | 00903837 | AMPLIFICADOR ELECTROMIOGRAFO | SIN MARCA-NO DEFINIDA-DESCONOCIDA | S/M | AE05-24210001 | Neurofisiologia clinica | Integral | 01 Propiedad del cliente | 02/05/2025 | Plataforma Almeria - Complejo Hospitalario Torrecárdenas - Hospital Torrecárdenas - Neurofisiología clínica | 7500 | AMPLIFICADOR ELECTROMIOGRAFOSIN MARCA-NO DEFINIDA-DESCONOCIDAS/MAE05-24210001
1 | 1 | HUT | 00254378 | CE-0023 | COAGULADOR POR PLASMA ARGON | ERBE | APC 300 | B-220 | ENDOSCOPIAS SALA 4 | Integral | 01 Propiedad del cliente |  | Plataforma Almeria - Complejo Hospitalario Torrecárdenas - Hospital Torrecárdenas - Digestivo | 75000 | COAGULADOR POR PLASMA ARGONERBEAPC 300B-220
1 | 1 | HUT | 00254379 | CE-0335 | BOMBA IRRIGACION | EMED | WATERFALL | 220062 | ENDOSCOPIAS SALA 2 | Gestión / Primera Intervención | 01 Propiedad del cliente | 2015-10-16 | Plataforma Almeria - Complejo Hospitalario Torrecárdenas - Hospital Torrecárdenas - Digestivo | 4500 | BOMBA IRRIGACIONEMEDWATERFALL220062
1 | 1 | HUT | 00254382 | CE-0338 | MONITOR | ENDOVIEW | BC-WV24-A1417 | 15-255984 | RX TELEMANDO | Integral | 01 Propiedad del cliente | 2015-10-16 | Plataforma Almeria - Complejo Hospitalario Torrecárdenas - Hospital Torrecárdenas - Diagnóstico por la imagen | 180000 | MONITORENDOVIEWBC-WV24-A141715-255984
1 | 1 | HUT | 00254383 | CE-0414 | IMPRESORA | MITSUBISHI | P91 | 0034488 | RX TELEMANDO | Integral | 01 Propiedad del cliente |  | Plataforma Almeria - Complejo Hospitalario Torrecárdenas - Hospital Torrecárdenas - Diagnóstico por la imagen | 37500 | IMPRESORAMITSUBISHIP910034488
1 | 1 | HUT | 00254391 | BL-0199 | ECOGRAFO | SIEMENS | SONOLINE G40 | 303127 | ENDOCRINO | Integral | 01 Propiedad del cliente |  | Plataforma Almeria - Complejo Hospitalario Torrecárdenas - Hospital Torrecárdenas - Endocrino | 425000 | ECOGRAFOSIEMENSSONOLINE G40303127
1 | 1 | HUT | 00254392 | BL-0212 | ECO TRANSDUCTOR LINEAL | SIEMENS | VF10-5 | 40301033 | CHT-ENDOCRINO | Integral | 01 Propiedad del cliente | 2014-02-17 | Plataforma Almeria - Complejo Hospitalario Torrecárdenas - Hospital Torrecárdenas - Endocrino | 75000 | ECO TRANSDUCTOR LINEALSIEMENSVF10-540301033
1 | 1 | HUT | 00254393 | BL-0233 | DESFIBRILADOR SEMIAUTOMATICO | GENERAL ELECTRIC | RESPONDER AED PRO | 903149 | ENDOCRINO | Integral | 01 Propiedad del cliente | 2014-07-01 | Plataforma Almeria - Complejo Hospitalario Torrecárdenas - Hospital Torrecárdenas - Endocrino | 95000 | DESFIBRILADOR SEMIAUTOMATICOGENERAL ELECTRICRESPONDER AED PRO903149
1 | 1 | HUT | 00254394 | BL-0317 | SONDA ECOGRAFO | SIEMENS | CH5-2 Mod 08648086 | 64812917 | ENDOCRINOLOGÍA | Integral | 01 Propiedad del cliente | 2014-02-17 | Plataforma Almeria - Complejo Hospitalario Torrecárdenas - Hospital Torrecárdenas - Endocrino | 75000 | SONDA ECOGRAFOSIEMENSCH5-2 Mod 0864808664812917
1 | 1 | HUT | 00254395 | CE-0356 | ECOGRAFO | SONOSITE | M-TURBO | WK29P5 | CHT-ENDOCRINO | Integral | 01 Propiedad del cliente | 2016-03-16 | Plataforma Almeria - Complejo Hospitalario Torrecárdenas - Hospital Torrecárdenas - Endocrino | 425000 | ECOGRAFOSONOSITEM-TURBOWK29P5
1 | 1 | HUT | 00254396 | CE-0357 | TRANSDUCTOR ECOGRAFO | SONOSITE | HFL50X | 03XX7D | CHT-ENDOCRINO | Integral | 01 Propiedad del cliente | 2016-03-16 | Plataforma Almeria - Complejo Hospitalario Torrecárdenas - Hospital Torrecárdenas - Endocrino | 75000 | TRANSDUCTOR ECOGRAFOSONOSITEHFL50X03XX7D
1 | 1 | HUT | 00254397 | Q-0101 | CARRO DE CARGA ELECTRICO | REMEDA | 100 80-12 IN | 392 52-196 | ESTERILIZACIÓN | Integral | 01 Propiedad del cliente |  | Plataforma Almeria - Complejo Hospitalario Torrecárdenas - Hospital Torrecárdenas - Esterilización | 7500 | CARRO DE CARGA ELECTRICOREMEDA100 80-12 IN392 52-196
1 | 1 | HUT | 00254398 | Q-0102 | CARRO DE CARGA ELECTRICO | REMEDA | 100 80-12 IM | 392 52-197 | ESTERILIZACIÓN | Integral | 01 Propiedad del cliente |  | Plataforma Almeria - Complejo Hospitalario Torrecárdenas - Hospital Torrecárdenas - Esterilización | 7500 | CARRO DE CARGA ELECTRICOREMEDA100 80-12 IM392 52-197
1 | 1 | HUT | 00254399 | Q-0103 | CARRO DE CARGA ELECTRICO | REMEDA | 100 80-12-IM | 392 52-64 | ESTERILIZACIÓN | Integral | 01 Propiedad del cliente |  | Plataforma Almeria - Complejo Hospitalario Torrecárdenas - Hospital Torrecárdenas - Esterilización | 7500 | CARRO DE CARGA ELECTRICOREMEDA100 80-12-IM392 52-64
1 | 1 | HUT | 00254400 | Q-0104 | CARRO DE CARGA ELECTRICO | REMEDA | 100 86-12-IN | 392 52-78 | ESTERILIZACIÓN | Integral | 01 Propiedad del cliente |  | Plataforma Almeria - Complejo Hospitalario Torrecárdenas - Hospital Torrecárdenas - Esterilización | 7500 | CARRO DE CARGA ELECTRICOREMEDA100 86-12-IN392 52-78
1 | 1 | HUT | 00254401 | Q-0375 | OPTICA RIGIDA 0º | KARL STORZ | 26003AA | 1208SN |  | Integral | 01 Propiedad del cliente | 2013-11-29 | Plataforma Almeria - Complejo Hospitalario Torrecárdenas - Hospital Torrecárdenas - Esterilización | 150000 | OPTICA RIGIDA 0ºKARL STORZ26003AA1208SN
1 | 1 | HUT | 00254402 | Q-0378 | OPTICA 0º | KARL STORZ | 26046AA | 12063V |  | Integral | 01 Propiedad del cliente | 2013-11-29 | Plataforma Almeria - Complejo Hospitalario Torrecárdenas - Hospital Torrecárdenas - Esterilización | 150000 | OPTICA 0ºKARL STORZ26046AA12063V
1 | 1 | HUT | 00254403 | Q-0379 | OPTICA RIGIDA 30º | KARL STORZ | 26046BA | 10044X |  | Integral | 01 Propiedad del cliente | 2013-11-29 | Plataforma Almeria - Complejo Hospitalario Torrecárdenas - Hospital Torrecárdenas - Esterilización | 150000 | OPTICA RIGIDA 30ºKARL STORZ26046BA10044X
1 | 1 | HUT | 00254404 | Q-0405 | OPTICA RIGIDA 30º 18CM | KARL STORZ | 28731 BWA | 1201EB |  | Integral | 01 Propiedad del cliente | 2014-01-07 | Plataforma Almeria - Complejo Hospitalario Torrecárdenas - Hospital Torrecárdenas - Esterilización | 150000 | OPTICA RIGIDA 30º 18CMKARL STORZ28731 BWA1201EB
1 | 1 | HUT | 00254405 | Q-0406 | OPTICA RIGIDA 30º, 4mm, 18cm | KARL STORZ | 7230 BWA | 1921118 |  | Integral | 01 Propiedad del cliente | 2014-01-07 | Plataforma Almeria - Complejo Hospitalario Torrecárdenas - Hospital Torrecárdenas - Esterilización | 150000 | OPTICA RIGIDA 30º, 4mm, 18cmKARL STORZ7230 BWA1921118
1 | 1 | HUT | 00254406 | Q-0409 | PIEZA DE MANO | BIEN AIR | BA170T | 13721920 |  | Integral | 01 Propiedad del cliente | 2014-01-21 | Plataforma Almeria - Complejo Hospitalario Torrecárdenas - Hospital Torrecárdenas - Esterilización | 180000 | PIEZA DE MANOBIEN AIRBA170T13721920
1 | 1 | HUT | 00254407 | Q-0410 | PIEZA DE MANO | BIEN AIR | BA170T | 13721919 |  | Integral | 01 Propiedad del cliente | 2014-01-21 | Plataforma Almeria - Complejo Hospitalario Torrecárdenas - Hospital Torrecárdenas - Esterilización | 180000 | PIEZA DE MANOBIEN AIRBA170T13721919
1 | 1 | HUT | 00254408 | Q-0411 | PIEZA DE MANO | BIEN AIR | BA170T | 13721918 |  | Integral | 01 Propiedad del cliente | 2014-01-21 | Plataforma Almeria - Complejo Hospitalario Torrecárdenas - Hospital Torrecárdenas - Esterilización | 180000 | PIEZA DE MANOBIEN AIRBA170T13721918
1 | 1 | HUT | 00254409 | Q-0412 | PIEZA DE MANO | BIEN AIR | BA170T | 13721917 |  | Integral | 01 Propiedad del cliente | 2014-01-21 | Plataforma Almeria - Complejo Hospitalario Torrecárdenas - Hospital Torrecárdenas - Esterilización | 180000 | PIEZA DE MANOBIEN AIRBA170T13721917
1 | 1 | HUT | 00254410 | Q-0413 | PIEZA DE MANO | BIEN AIR | BA170T | 13721916 |  | Integral | 01 Propiedad del cliente | 2014-01-21 | Plataforma Almeria - Complejo Hospitalario Torrecárdenas - Hospital Torrecárdenas - Esterilización | 180000 | PIEZA DE MANOBIEN AIRBA170T13721916
1 | 1 | HUT | 00254411 | Q-0414 | PIEZA DE MANO | BIEN AIR | BA170T | 13721915 |  | Integral | 01 Propiedad del cliente | 2014-01-21 | Plataforma Almeria - Complejo Hospitalario Torrecárdenas - Hospital Torrecárdenas - Esterilización | 180000 | PIEZA DE MANOBIEN AIRBA170T13721915
1 | 1 | HUT | 00254412 | Q-0415 | PIEZA DE MANO | BIEN AIR | BA170T | 13721914 |  | Integral | 01 Propiedad del cliente | 2014-01-21 | Plataforma Almeria - Complejo Hospitalario Torrecárdenas - Hospital Torrecárdenas - Esterilización | 180000 | PIEZA DE MANOBIEN AIRBA170T13721914
1 | 1 | HUT | 00254413 | Q-0416 | PIEZA DE MANO | BIEN AIR | BA170T | 13721987 |  | Integral | 01 Propiedad del cliente | 2014-01-21 | Plataforma Almeria - Complejo Hospitalario Torrecárdenas - Hospital Torrecárdenas - Esterilización | 180000 | PIEZA DE MANOBIEN AIRBA170T13721987
1 | 1 | HUT | 00254414 | Q-0417 | MOTOR QUIRURGICO | SYNTHES | AIR PEN DRIVE 05.001.080 | 3330 |  | Integral | 01 Propiedad del cliente | 2014-01-23 | Plataforma Almeria - Complejo Hospitalario Torrecárdenas - Hospital Torrecárdenas - Esterilización | 180000 | MOTOR QUIRURGICOSYNTHESAIR PEN DRIVE 05.001.0803330
1 | 1 | HUT | 00254415 | Q-0420 | MANGUERA NEUMATICA | SYNTHES | 05.001.083 | 32288 |  | Integral | 01 Propiedad del cliente | 2014-01-23 | Plataforma Almeria - Complejo Hospitalario Torrecárdenas - Hospital Torrecárdenas - Esterilización | 27500 | MANGUERA NEUMATICASYNTHES05.001.08332288
1 | 1 | HUT | 00254416 | Q-0421 | MANGUERA NEUMATICA | SYNTHES | 05.001.083 | 32278 |  | Integral | 01 Propiedad del cliente | 2014-01-23 | Plataforma Almeria - Complejo Hospitalario Torrecárdenas - Hospital Torrecárdenas - Esterilización | 27500 | MANGUERA NEUMATICASYNTHES05.001.08332278
1 | 1 | HUT | 00254417 | Q-0430 | PIEZA DE MANO | BIEN AIR | 1600206-001 | 13E0041 |  | Integral | 01 Propiedad del cliente | 2014-03-06 | Plataforma Almeria - Complejo Hospitalario Torrecárdenas - Hospital Torrecárdenas - Esterilización | 180000 | PIEZA DE MANOBIEN AIR1600206-00113E0041
1 | 1 | HUT | 00254418 | Q-0433 | PIEZA DE MANO | NOUVAG | BA170T ULTIMATE | 14722112 |  | Integral | 01 Propiedad del cliente | 2014-03-06 | Plataforma Almeria - Complejo Hospitalario Torrecárdenas - Hospital Torrecárdenas - Esterilización | 180000 | PIEZA DE MANONOUVAGBA170T ULTIMATE14722112
1 | 1 | HUT | 00254419 | Q-0436 | OPTICA RIGIDA 30º | RICHARD WOLF | 8654.422 | 5000278817 |  | Integral | 01 Propiedad del cliente |  | Plataforma Almeria - Complejo Hospitalario Torrecárdenas - Hospital Torrecárdenas - Esterilización | 150000 | OPTICA RIGIDA 30ºRICHARD WOLF8654.4225000278817
1 | 1 | HUT | 00254420 | Q-0460 | OPTICA RIGIDA | KARL STORZ | 10324AA | 3402613 |  | Integral | 01 Propiedad del cliente | 2014-05-26 | Plataforma Almeria - Complejo Hospitalario Torrecárdenas - Hospital Torrecárdenas - Esterilización | 150000 | OPTICA RIGIDAKARL STORZ10324AA3402613
1 | 1 | HUT | 00254421 | Q-0505 | OPTICA RÍGIDA | KARL STORZ | 26120BA | 1854748 |  | Integral | 01 Propiedad del cliente | 2015-02-06 | Plataforma Almeria - Complejo Hospitalario Torrecárdenas - Hospital Torrecárdenas - Esterilización | 150000 | OPTICA RÍGIDAKARL STORZ26120BA1854748
1 | 1 | HUT | 00254422 | Q-0548 | PIEZA RECTA ORL | BIEN AIR | 1600207 | 07E006 |  | Integral | 01 Propiedad del cliente |  | Plataforma Almeria - Complejo Hospitalario Torrecárdenas - Hospital Torrecárdenas - Esterilización | 180000 | PIEZA RECTA ORLBIEN AIR160020707E006
1 | 1 | HUT | 00254423 | Q-0549 | OPTICA RIGIDA | STRYKER | 502-477-031 | 336554 |  | Integral | 01 Propiedad del cliente |  | Plataforma Almeria - Complejo Hospitalario Torrecárdenas - Hospital Torrecárdenas - Esterilización | 150000 | OPTICA RIGIDASTRYKER502-477-031336554
1 | 1 | HUT | 00254424 | Q-0622 | OPTICA RIGIDA 30º, 4mm, 18cm | KARL STORZ | 7230 BWA | 1206QK | QUIROFANO OTORRINO | Integral | 01 Propiedad del cliente | 2017-07-14 | Plataforma Almeria - Complejo Hospitalario Torrecárdenas - Hospital Torrecárdenas - Quirófano Oftamología y Otorrino | 150000 | OPTICA RIGIDA 30º, 4mm, 18cmKARL STORZ7230 BWA1206QK
1 | 1 | HUT | 00254425 | Q-0677 | OPTICA CISTOURETROSCOPIO | KARL STORZ | 27035BA | 10034Y |  | Integral | 01 Propiedad del cliente | 2017-09-27 | Plataforma Almeria - Complejo Hospitalario Torrecárdenas - Hospital Torrecárdenas - Esterilización | 150000 | OPTICA CISTOURETROSCOPIOKARL STORZ27035BA10034Y
1 | 1 | HUT | 00254426 | Q-0690 | OPTICA RIGIDA 0º | KARL STORZ | 26003AA | 1210DL |  | Integral | 01 Propiedad del cliente | 2017-11-22 | Plataforma Almeria - Complejo Hospitalario Torrecárdenas - Hospital Torrecárdenas - Esterilización | 150000 | OPTICA RIGIDA 0ºKARL STORZ26003AA1210DL
1 | 1 | HUT | 00254429 | Q-0082 | LAVADORA DE INSTRUMENTAL | MIELE | G 7892 - TIPO GG04 | 00/74328377 | PARITORIOS ALMACEN OFICIO | Integral | 01 Propiedad del cliente |  | Plataforma Almeria - Complejo Hospitalario Torrecárdenas - Hospital Materno Infantil - Paritorio | 120000 | LAVADORA DE INSTRUMENTALMIELEG 7892 - TIPO GG0400/74328377
1 | 1 | HUT | 00254433 | Q-0087 | SELLADORA DE BOLSAS | HAWO | HD 650 DL | 986564/1101 | ESTERILIZACIÓN | Integral | 01 Propiedad del cliente |  | Plataforma Almeria - Complejo Hospitalario Torrecárdenas - Hospital Torrecárdenas - Esterilización | 60000 | SELLADORA DE BOLSASHAWOHD 650 DL986564/1101
1 | 1 | HUT | 00254434 | Q-0088 | SELLADORA DE BOLSAS | HAWO | HM 500 DEL | 986224/1101 | ESTERILIZACIÓN | Integral | 01 Propiedad del cliente |  | Plataforma Almeria - Complejo Hospitalario Torrecárdenas - Hospital Torrecárdenas - Esterilización | 60000 | SELLADORA DE BOLSASHAWOHM 500 DEL986224/1101
1 | 1 | HUT | 00254435 | Q-0709 | AUTOCLAVE | MATACHANA | S1000 | E-30234 | ESTERILIZACION | Gestión / Primera Intervención | 01 Propiedad del cliente | 2018-07-10 | Plataforma Almeria - Complejo Hospitalario Torrecárdenas - Hospital Torrecárdenas - Esterilización | 12500 | AUTOCLAVEMATACHANAS1000E-30234
1 | 1 | HUT | 00253453 | BL-0216 | ANALIZADOR DE HIDROGENO EN AIRE EXPIRADO | BEDFONT | GASTROLYZER | G 21123 |  | Integral | 01 Propiedad del cliente |  | Plataforma Almeria - Complejo Hospitalario Torrecárdenas - Hospital Torrecárdenas - Biotecnología | 180000 | ANALIZADOR DE HIDROGENO EN AIRE EXPIRADOBEDFONTGASTROLYZERG 21123
1 | 1 | HUT | 00254438 | B-0157 | CABINA FLUJO LAMINAR | TELSTAR | AH-100 | 24216 | FARMACIA PARENTERALES | Integral | 01 Propiedad del cliente | 2008-01-01 | Plataforma Almeria - Complejo Hospitalario Torrecárdenas - Hospital Torrecárdenas - Farmacia | 150000 | CABINA FLUJO LAMINARTELSTARAH-10024216
1 | 1 | HUT | 00253866 | CE-0315 | ANALIZADOR DE HIDROGENO EN AIRE EXPIRADO | BEDFONT | GASTROLYZER | GP022819 | HOSPITAL DE DIA PEDIATRIA | Integral | 01 Propiedad del cliente | 2015-04-09 | Plataforma Almeria - Complejo Hospitalario Torrecárdenas - Hospital Torrecárdenas - Hospitalización | 180000 | ANALIZADOR DE HIDROGENO EN AIRE EXPIRADOBEDFONTGASTROLYZERGP022819
1 | 1 | HUT | 00257042 | BL-0307 | ANALIZADOR DE HIDROGENO EN AIRE EXPIRADO | BEDFONT | NEW GASTROLYZER | HG00093 | NEUMOLOGIA BOLA AZUL | Integral | 01 Propiedad del cliente | 2017-05-02 | Plataforma Almeria - Complejo Hospitalario Torrecárdenas - Hospital Torrecárdenas - Respiratorio | 180000 | ANALIZADOR DE HIDROGENO EN AIRE EXPIRADOBEDFONTNEW GASTROLYZERHG00093
1 | 1 | HUT | 00254441 | B-0256 | ENVASADORA MEDICAMENTOS | STROCAR | HF-200A | 1026 | FARMACIA UNIDOSIS | Integral | 01 Propiedad del cliente |  | Plataforma Almeria - Complejo Hospitalario Torrecárdenas - Hospital Torrecárdenas - Farmacia | 90000 | ENVASADORA MEDICAMENTOSSTROCARHF-200A1026
1 | 1 | HUT | 00254443 | B-0347 | BALANZA PRECISION | DENVER METROLOGIA ELECTRONICA | APX-153 | 14912259 | FARMACIA NO LOCALIZADA 01/23 | Integral | 01 Propiedad del cliente |  | Plataforma Almeria - Complejo Hospitalario Torrecárdenas - Hospital Torrecárdenas - Complejo Hospitalario Torrecárdenas | 55000 | BALANZA PRECISIONDENVER METROLOGIA ELECTRONICAAPX-15314912259
1 | 1 | HUT | 00544148 | BL-0384 | ANALIZADOR DE HIDROGENO EN AIRE EXPIRADO | BEDFONT | GASTRO+ | HG001698 | CCEE CPE Nº19 | Integral | 01 Propiedad del cliente | 2019-06-03 | Plataforma Almeria - Complejo Hospitalario Torrecárdenas - Hospital Torrecárdenas - Biotecnología | 75000 | ANALIZADOR DE HIDROGENO EN AIRE EXPIRADOBEDFONTGASTRO+HG001698
1 | 1 | HUT | 00653345 | 00653345 | ANALIZADOR DE HIDROGENO EN AIRE EXPIRADO | BEDFONT | GASTROLYZER | HG002621 | LABORATORIO | Integral | 01 Propiedad del cliente | 2021-12-22 | Plataforma Almeria - Complejo Hospitalario Torrecárdenas - Hospital Torrecárdenas - Laboratorio hematología | 180000 | ANALIZADOR DE HIDROGENO EN AIRE EXPIRADOBEDFONTGASTROLYZERHG002621
1 | 1 | HUT | 00254449 | B-0473 | AGITADOR | SHEL LAB | MS-H280-PRO | MR5K021242 | FARMACIA PREPARACION | Integral | 01 Propiedad del cliente | 2018-09-03 | Plataforma Almeria - Complejo Hospitalario Torrecárdenas - Hospital Torrecárdenas - Farmacia | 15000 | AGITADORSHEL LABMS-H280-PROMR5K021242
1 | 1 | HUT | 00909468 | 00909468 | ANALIZADOR DE HIDROGENO EN AIRE EXPIRADO | BEDFONT | GASTRO+ | HG004073 | CCEE DIGESTIVO CPE BOLA AZUL | Integral | 01 Propiedad del cliente | 03/06/2019 | Plataforma Almeria - Complejo Hospitalario Torrecárdenas - Hospital Torrecárdenas - Digestivo | 75000 | ANALIZADOR DE HIDROGENO EN AIRE EXPIRADOBEDFONTGASTRO+HG004073
1 | 1 | HUT | 00254452 | HO-0551 | SELLADORA | GRIFOLS | TISH-305C | 0007341 | FARMACIA CITOSTATICOS | Integral | 01 Propiedad del cliente |  | Plataforma Almeria - Complejo Hospitalario Torrecárdenas - Hospital Torrecárdenas - Farmacia | 60000 | SELLADORAGRIFOLSTISH-305C0007341
1 | 1 | HUT | 00254453 | Q-0135 | EMBLISTADORA |  | EASY PACK MINI | PMEPM004/2013 | FARMACIA NO LOCALIZADA 01/23 | Integral | 01 Propiedad del cliente |  | Plataforma Almeria - Complejo Hospitalario Torrecárdenas - Hospital Torrecárdenas - Complejo Hospitalario Torrecárdenas | 90000 | EMBLISTADORAEASY PACK MINIPMEPM004/2013
1 | 1 | HUT | 00254454 | B-0158 | VITRINA ASPIRACION GASES | CRUMA | 870 | 213303 | LABORATORIO ELABORACION CONTROL | Integral | 01 Propiedad del cliente |  | Plataforma Almeria - Complejo Hospitalario Torrecárdenas - Hospital Torrecárdenas - Farmacia | 150000 | VITRINA ASPIRACION GASESCRUMA870213303
1 | 1 | HUT | 00254455 | BL-0325 | RECEPTOR/IMPRESORA DE SEÑALES VITALES | LAERDAL | RESUSCI ANNE | 4907 | FORMACION CPE AULA TALLER | Integral | 01 Propiedad del cliente |  | Plataforma Almeria - Complejo Hospitalario Torrecárdenas - Hospital Torrecárdenas - Formación continuada | 105000 | RECEPTOR/IMPRESORA DE SEÑALES VITALESLAERDALRESUSCI ANNE4907
1 | 1 | HUT | 00254457 | BL-0221 | SIMULADOR DESFIBRILADOR SEMIAUTOMATICO | LAERDAL | AED TRAINER 2 | 94005029 | CPE FORMACION CPE AULA TALLER | Integral | 01 Propiedad del cliente |  | Plataforma Almeria - Complejo Hospitalario Torrecárdenas - Hospital Torrecárdenas - Formación continuada | 15500 | SIMULADOR DESFIBRILADOR SEMIAUTOMATICOLAERDALAED TRAINER 294005029
1 | 1 | HUT | 00254458 | BL-0222 | SIMULADOR DE SEÑALES VITALES | LAERDAL | VITAL SIM | FST1914 | FORMACION CPE AULA TALLER | Integral | 01 Propiedad del cliente |  | Plataforma Almeria - Complejo Hospitalario Torrecárdenas - Hospital Torrecárdenas - Formación continuada | 9000 | SIMULADOR DE SEÑALES VITALESLAERDALVITAL SIMFST1914
1 | 1 | HUT | 00254459 | BL-0223 | SIMULADOR DE SEÑALES ELECTRICAS | LAERDAL | HEARTSIM 200 | 3710 | FORMACION CPE AULA TALLER | Integral | 01 Propiedad del cliente |  | Plataforma Almeria - Complejo Hospitalario Torrecárdenas - Hospital Torrecárdenas - Formación continuada | 9000 | SIMULADOR DE SEÑALES ELECTRICASLAERDALHEARTSIM 2003710
1 | 1 | HUT | 00254460 | BL-0224 | RECEPTOR/IMPRESORA DE SEÑALES VITALES | LAERDAL | RESUSCI ANNE | 315000 | FORMACION CPE AULA TALLER | Integral | 01 Propiedad del cliente |  | Plataforma Almeria - Complejo Hospitalario Torrecárdenas - Hospital Torrecárdenas - Formación continuada | 105000 | RECEPTOR/IMPRESORA DE SEÑALES VITALESLAERDALRESUSCI ANNE315000
1 | 1 | HUT | 00254461 | BL-0230 | MANIQUI RCP ADULTO | LAERDAL | SIMULATION BY | - | FORMACION CPE AULA TALLER | Integral | 01 Propiedad del cliente |  | Plataforma Almeria - Complejo Hospitalario Torrecárdenas - Hospital Torrecárdenas - Formación continuada | 105000 | MANIQUI RCP ADULTOLAERDALSIMULATION BY-
1 | 1 | HUT | 00254462 | BL-0231 | MEGACODE JUNIOR CON ECG | LAERDAL | 231-15050 | 231M0420010 | FORMACION CPE AULA TALLER | Integral | 01 Propiedad del cliente |  | Plataforma Almeria - Complejo Hospitalario Torrecárdenas - Hospital Torrecárdenas - Formación continuada | 105000 | MEGACODE JUNIOR CON ECGLAERDAL231-15050231M0420010
1 | 1 | HUT | 00254463 | BL-0264 | MANIQUI RCP INFANTIL | LAERDAL | S/M | S/N | NO LOCALIZADO | Integral | 01 Propiedad del cliente |  | Plataforma Almeria - Complejo Hospitalario Torrecárdenas - Hospital Torrecárdenas - Complejo Hospitalario Torrecárdenas | 105000 | MANIQUI RCP INFANTILLAERDALS/MS/N
1 | 1 | HUT | 00254464 | BL-0265 | SIMULADOR DE SEÑALES ELECTRICAS | LAERDAL | HEARTSIM 200 | 0515 | FORMACION CPE AULA TALLER | Integral | 01 Propiedad del cliente |  | Plataforma Almeria - Complejo Hospitalario Torrecárdenas - Hospital Torrecárdenas - Formación continuada | 9000 | SIMULADOR DE SEÑALES ELECTRICASLAERDALHEARTSIM 2000515
1 | 1 | HUT | 00254475 | D-0099 | MONITOR CONSTANTES VITALES | MENNEN MEDICAL | PM005 | 158490233 | HEMODINAMICA H. DE DIA | Integral | 01 Propiedad del cliente |  | Plataforma Almeria - Complejo Hospitalario Torrecárdenas - Hospital Torrecárdenas - Hemodinámica | 180000 | MONITOR CONSTANTES VITALESMENNEN MEDICALPM005158490233
1 | 1 | HUT | 00254478 | D-0121 | ECOGRAFO PORTABLE | SONOSCAPE | S9 | 3903973 | HEMODINAMICA ALMACEN ELEC. | Integral | 01 Propiedad del cliente | 2014-04-01 | Plataforma Almeria - Complejo Hospitalario Torrecárdenas - Hospital Torrecárdenas - Hemodinámica | 425000 | ECOGRAFO PORTABLESONOSCAPES93903973
1 | 1 | HUT | 00254480 | D-0160 | DESFIBRILADOR | MINDRAY | BENEHEART D3 | EL-75036009 | HEMODINAMICA PL -1 | Integral | 01 Propiedad del cliente | 2018-01-01 | Plataforma Almeria - Complejo Hospitalario Torrecárdenas - Hospital Torrecárdenas - Cardiología | 150000 | DESFIBRILADORMINDRAYBENEHEART D3EL-75036009
1 | 1 | HUT | 00254481 | D-0165 | MESA QUIRURGICA | MT MEDICAL TECHNOLOGY | CT160F | 811 | ENDOSCOPIAS SALA 1 | Integral | 01 Propiedad del cliente |  | Plataforma Almeria - Complejo Hospitalario Torrecárdenas - Hospital Torrecárdenas - Digestivo | 375000 | MESA QUIRURGICAMT MEDICAL TECHNOLOGYCT160F811
1 | 1 | HUT | 00254492 | D-0191 | RX ANGIOGRAFO HEMODINAMICA | PHILIPS | ALLURA XPER FD 10 | ES6600073046 - 1571 | HEMODINAMICA SALA 2 ANGIOGRAFO | Gestión / Primera Intervención | 01 Propiedad del cliente | 2009-10-01 | Plataforma Almeria - Complejo Hospitalario Torrecárdenas - Hospital Torrecárdenas - Hemodinámica | 180000 | RX ANGIOGRAFO HEMODINAMICAPHILIPSALLURA XPER FD 10ES6600073046 - 1571
1 | 1 | HUT | 00254526 | 00254526 | TENSIOMETRO AUTOMATICO / SPO2 | MINDRAY | VS-600 | FU-5B004787 | HOSPITALIZACION 1ªA | Integral | 01 Propiedad del cliente |  | Plataforma Almeria - Complejo Hospitalario Torrecárdenas - Hospital Torrecárdenas - Otorrino | 180000 | TENSIOMETRO AUTOMATICO / SPO2MINDRAYVS-600FU-5B004787
1 | 1 | HUT | 00254527 | D-0097 | RX ARCO RADIOQUIRURGICO | PHILIPS | BV PULSERA | 2664996 | ENDOSCOPIAS SALA 1 | Integral | 01 Propiedad del cliente |  | Plataforma Almeria - Complejo Hospitalario Torrecárdenas - Hospital Torrecárdenas - Digestivo | 900000 | RX ARCO RADIOQUIRURGICOPHILIPSBV PULSERA2664996
1 | 1 | HUT | 00254528 | HO-0945 | TENSIOMETRO AUTOMATICO / SPO2 | GENERAL ELECTRIC | V-100-CBXX-DXBA-BX | SDT10100090SP | HEMODINAMICA SALA 3 MARCAPASOS | Integral | 01 Propiedad del cliente |  | Plataforma Almeria - Complejo Hospitalario Torrecárdenas - Hospital Torrecárdenas - Hemodinámica | 180000 | TENSIOMETRO AUTOMATICO / SPO2GENERAL ELECTRICV-100-CBXX-DXBA-BXSDT10100090SP
1 | 1 | HUT | 00254529 | D-0095 | ELECTROBISTURI | MARTIN | ME MB2 | 0000 03 0135 | HEMODINAMICA SALA 3 MARCAPASOS | Integral | 01 Propiedad del cliente |  | Plataforma Almeria - Complejo Hospitalario Torrecárdenas - Hospital Torrecárdenas - Hemodinámica | 150000 | ELECTROBISTURIMARTINME MB20000 03 0135
1 | 1 | HUT | 00254530 | D-0192 | RX ANGIOGRAFO HEMODINAMICA | PHILIPS | ALLURA XPER FD r8.1 | 423 - ES6600384482 | HEMODINAMICA SALA 3 MARCAPASOS | Gestión / Primera Intervención | 01 Propiedad del cliente | 2018-10-10 | Plataforma Almeria - Complejo Hospitalario Torrecárdenas - Hospital Torrecárdenas - Hemodinámica | 180000 | RX ANGIOGRAFO HEMODINAMICAPHILIPSALLURA XPER FD r8.1423 - ES6600384482
1 | 1 | HUT | 00254533 | D-0001 | DESFIBRILADOR | PHILIPS | HEARTSTART XL | US00578622 | HEMODINAMICA SALA 1 ANGIOGRAFO | Integral | 01 Propiedad del cliente |  | Plataforma Almeria - Complejo Hospitalario Torrecárdenas - Hospital Torrecárdenas - Hemodinámica | 150000 | DESFIBRILADORPHILIPSHEARTSTART XLUS00578622
1 | 1 | HUT | 00254534 | D-0002 | DESFIBRILADOR | PHILIPS | HEARTSTART XL | US00454836 | HEMODINAMICA SALA 3 MARCAPASOS | Integral | 01 Propiedad del cliente |  | Plataforma Almeria - Complejo Hospitalario Torrecárdenas - Hospital Torrecárdenas - Hemodinámica | 150000 | DESFIBRILADORPHILIPSHEARTSTART XLUS00454836
1 | 1 | HUT | 00254596 | HO-0060 | DESFIBRILADOR SEMIAUTOMATICO | PHILIPS | HEARTSTART FR2+ | 0212890049 | 1B | Integral | 01 Propiedad del cliente |  | Plataforma Almeria - Complejo Hospitalario Torrecárdenas - Hospital Torrecárdenas - Hospitalización | 95000 | DESFIBRILADOR SEMIAUTOMATICOPHILIPSHEARTSTART FR2+0212890049
1 | 1 | HUT | 00254612 | HO-0101 | DESFIBRILADOR SEMIAUTOMATICO | PHILIPS | HEARTSTART FR2+ | 0111890133 | H.D. ONCOLÓGICO | Integral | 01 Propiedad del cliente |  | Plataforma Almeria - Complejo Hospitalario Torrecárdenas - Hospital Torrecárdenas - Hospitalización | 95000 | DESFIBRILADOR SEMIAUTOMATICOPHILIPSHEARTSTART FR2+0111890133
1 | 1 | HUT | 00254697 | HO-0253 | BOMBA COLCHON ANTIESCARAS | HUNTLEIGH | BETABED | B72009521 |  | Integral | 01 Propiedad del cliente |  | Plataforma Almeria - Complejo Hospitalario Torrecárdenas - Hospital Torrecárdenas - Hospitalización | 5500 | BOMBA COLCHON ANTIESCARASHUNTLEIGHBETABEDB72009521
1 | 1 | HUT | 00254699 | HO-0255 | BOMBA COLCHON ANTIESCARAS | HUNTLEIGH | BETABED | B72015856 |  | Integral | 01 Propiedad del cliente |  | Plataforma Almeria - Complejo Hospitalario Torrecárdenas - Hospital Torrecárdenas - Hospitalización | 5500 | BOMBA COLCHON ANTIESCARASHUNTLEIGHBETABEDB72015856
1 | 1 | HUT | 00254706 | HO-0263 | BASCULA PEDIATRICA | AÑO SAYOL | E-12 | 40605 |  | Integral | 01 Propiedad del cliente |  | Plataforma Almeria - Complejo Hospitalario Torrecárdenas - Hospital Torrecárdenas - Hospitalización | 47500 | BASCULA PEDIATRICAAÑO SAYOLE-1240605
1 | 1 | HUT | 00254733 | HO-0368 | NEBULIZADOR | GIMA | HOSPYNEB | 0151107/ASP |  | Integral | 01 Propiedad del cliente |  | Plataforma Almeria - Complejo Hospitalario Torrecárdenas - Hospital Torrecárdenas - Hospitalización | 325000 | NEBULIZADORGIMAHOSPYNEB0151107/ASP
1 | 1 | HUT | 00254734 | HO-0374 | IMPRESORA ECOGRAFO | MITSUBISHI | P93 | 6005997 |  | Integral | 01 Propiedad del cliente |  | Plataforma Almeria - Complejo Hospitalario Torrecárdenas - Hospital Torrecárdenas - Hospitalización | 37500 | IMPRESORA ECOGRAFOMITSUBISHIP936005997
1 | 1 | HUT | 00254737 | HO-0384 | SISTEMA DE FUNCION PULMONAR PARA PREMATUROS | ECO MEDICS | EXHALYZER D | 300612000090 | 2º NORTE PED. PRUEBAS FUNCIONALES | Integral | 01 Propiedad del cliente |  | Plataforma Almeria - Complejo Hospitalario Torrecárdenas - Hospital Materno Infantil - Hospitalizacion - Pediatria | 500000 | SISTEMA DE FUNCION PULMONAR PARA PREMATUROSECO MEDICSEXHALYZER D300612000090
1 | 1 | HUT | 00254738 | HO-0385 | BOMBA DE PERFUSION HIDRONEUMATICA | ALBYN MEDICAL | PIP-4-6 | MS4-1189 |  | Integral | 01 Propiedad del cliente |  | Plataforma Almeria - Complejo Hospitalario Torrecárdenas - Hospital Torrecárdenas - Hospitalización | 24500 | BOMBA DE PERFUSION HIDRONEUMATICAALBYN MEDICALPIP-4-6MS4-1189
1 | 1 | HUT | 00254967 | HO-0635 | NEBULIZADOR | GIMA | HOSPYNEB | S/N |  | Integral | 01 Propiedad del cliente |  | Plataforma Almeria - Complejo Hospitalario Torrecárdenas - Hospital Torrecárdenas - Hospitalización | 325000 | NEBULIZADORGIMAHOSPYNEBS/N
1 | 1 | HUT | 00255035 | HO-0716 | IMPRESORA ECOGRAFO | SONY | UP-895MD | 50730 |  | Integral | 01 Propiedad del cliente |  | Plataforma Almeria - Complejo Hospitalario Torrecárdenas - Hospital Torrecárdenas - Hospitalización | 37500 | IMPRESORA ECOGRAFOSONYUP-895MD50730
1 | 1 | HUT | 00255187 | HO-0904 | BOMBA COLCHON ANTIESCARAS | APEX MEDICAL CORP | OASIS 2000 | 201110304268 |  | Integral | 01 Propiedad del cliente |  | Plataforma Almeria - Complejo Hospitalario Torrecárdenas - Hospital Torrecárdenas - Hospitalización | 5500 | BOMBA COLCHON ANTIESCARASAPEX MEDICAL CORPOASIS 2000201110304268
1 | 1 | HUT | 00255199 | HO-0918 | PULSIOXIMETRO | QUIRUMED | CMS50D | QD1406100703 |  | Integral | 01 Propiedad del cliente | 2014-12-05 | Plataforma Almeria - Complejo Hospitalario Torrecárdenas - Hospital Torrecárdenas - Hospitalización | 15000 | PULSIOXIMETROQUIRUMEDCMS50DQD1406100703
1 | 1 | HUT | 00255200 | HO-0919 | PULSIOXIMETRO | QUIRUMED | CMS50D | QD1406100701 |  | Integral | 01 Propiedad del cliente | 2014-12-05 | Plataforma Almeria - Complejo Hospitalario Torrecárdenas - Hospital Torrecárdenas - Hospitalización | 15000 | PULSIOXIMETROQUIRUMEDCMS50DQD1406100701
1 | 1 | HUT | 00255201 | HO-0920 | PULSIOXIMETRO | QUIRUMED | CMS50D | QD1406100699 |  | Integral | 01 Propiedad del cliente | 2014-12-05 | Plataforma Almeria - Complejo Hospitalario Torrecárdenas - Hospital Torrecárdenas - Hospitalización | 15000 | PULSIOXIMETROQUIRUMEDCMS50DQD1406100699
1 | 1 | HUT | 00255202 | HO-0921 | PULSIOXIMETRO | QUIRUMED | CMS50D | QD1406100697 |  | Integral | 01 Propiedad del cliente | 2014-12-05 | Plataforma Almeria - Complejo Hospitalario Torrecárdenas - Hospital Torrecárdenas - Hospitalización | 15000 | PULSIOXIMETROQUIRUMEDCMS50DQD1406100697
1 | 1 | HUT | 00255203 | HO-0922 | PULSIOXIMETRO | QUIRUMED | CMS50D | QD1406100695 |  | Integral | 01 Propiedad del cliente | 2014-12-05 | Plataforma Almeria - Complejo Hospitalario Torrecárdenas - Hospital Torrecárdenas - Hospitalización | 15000 | PULSIOXIMETROQUIRUMEDCMS50DQD1406100695
1 | 1 | HUT | 00255204 | HO-0923 | PULSIOXIMETRO | QUIRUMED | CMS50D | QD1406100694 |  | Integral | 01 Propiedad del cliente | 2014-12-05 | Plataforma Almeria - Complejo Hospitalario Torrecárdenas - Hospital Torrecárdenas - Hospitalización | 15000 | PULSIOXIMETROQUIRUMEDCMS50DQD1406100694
1 | 1 | HUT | 00255205 | HO-0924 | PULSIOXIMETRO | QUIRUMED | CMS50D | QD1406100698 |  | Integral | 01 Propiedad del cliente | 2014-12-05 | Plataforma Almeria - Complejo Hospitalario Torrecárdenas - Hospital Torrecárdenas - Hospitalización | 15000 | PULSIOXIMETROQUIRUMEDCMS50DQD1406100698
1 | 1 | HUT | 00255206 | HO-0925 | PULSIOXIMETRO | QUIRUMED | CMS50D | QD1406100700 |  | Integral | 01 Propiedad del cliente | 2014-12-05 | Plataforma Almeria - Complejo Hospitalario Torrecárdenas - Hospital Torrecárdenas - Hospitalización | 15000 | PULSIOXIMETROQUIRUMEDCMS50DQD1406100700
1 | 1 | HUT | 00255207 | HO-0926 | PULSIOXIMETRO | QUIRUMED | CMS50D | QD1406100696 |  | Integral | 01 Propiedad del cliente | 2014-12-05 | Plataforma Almeria - Complejo Hospitalario Torrecárdenas - Hospital Torrecárdenas - Hospitalización | 15000 | PULSIOXIMETROQUIRUMEDCMS50DQD1406100696
1 | 1 | HUT | 00255208 | HO-0927 | PULSIOXIMETRO | QUIRUMED | CMS50D | QD1406100702 |  | Integral | 01 Propiedad del cliente | 2014-12-05 | Plataforma Almeria - Complejo Hospitalario Torrecárdenas - Hospital Torrecárdenas - Hospitalización | 15000 | PULSIOXIMETROQUIRUMEDCMS50DQD1406100702
1 | 1 | HUT | 00255262 | HO-1014 | BOMBA COLCHON ANTIESCARAS | APEX MEDICAL CORP | OASIS 2000 | 21202110701325 |  | Integral | 01 Propiedad del cliente |  | Plataforma Almeria - Complejo Hospitalario Torrecárdenas - Hospital Torrecárdenas - Hospitalización | 5500 | BOMBA COLCHON ANTIESCARASAPEX MEDICAL CORPOASIS 200021202110701325
1 | 1 | HUT | 00255270 | HO-1029 | ASPIRADOR DE SECRECCIONES | MORETTI | ASPIMED 2.5 | 1078 | 2º NORTE PED. SALA PROCEDIMIENTOS | Integral | 01 Propiedad del cliente | 2015-06-08 | Plataforma Almeria - Complejo Hospitalario Torrecárdenas - Hospital Materno Infantil - Hospitalizacion - Pediatria | 10500 | ASPIRADOR DE SECRECCIONESMORETTIASPIMED 2.51078
1 | 1 | HUT | 00255272 | HO-1035 | ORDENADOR | ACER | ASPIRE T-180 | 91DQ97ZEF3649048C7EL00 | BRONCOSCOPIAS | Integral | 01 Propiedad del cliente |  | Plataforma Almeria - Complejo Hospitalario Torrecárdenas - Hospital Torrecárdenas - Hospitalización | 112500 | ORDENADORACERASPIRE T-18091DQ97ZEF3649048C7EL00
1 | 1 | HUT | 00255312 | HO-1096 | DETECTOR DE OTOEMISIONES | MADSEN | ACCUSCREEN | 158602 | 4º NORTE CONSULTA OTOEMISIONES | Integral | 01 Propiedad del cliente | 2017-07-24 | Plataforma Almeria - Complejo Hospitalario Torrecárdenas - Hospital Materno Infantil - Hospitalizacion - Pediatria | 90000 | DETECTOR DE OTOEMISIONESMADSENACCUSCREEN158602
1 | 1 | HUT | 00255378 | HO-1610 | MOTOR COLCHON ANTIESCARAS | APEX MEDICAL CORP | AEROCARE 9P-062000 | KS.P0912-12531 | TORRECARDENAS | Integral | 01 Propiedad del cliente | 2018-11-27 | Plataforma Almeria - Complejo Hospitalario Torrecárdenas - Hospital Torrecárdenas - Hospitalización | 5500 | MOTOR COLCHON ANTIESCARASAPEX MEDICAL CORPAEROCARE 9P-062000KS.P0912-12531
1 | 1 | HUT | 00255575 | HO-0886 | TERMOSELLADOR | BIOSYS | SYM-700 | SYM-700-UF40000 | REPRODUCCION ASISTIDA | Integral | 01 Propiedad del cliente |  | Plataforma Almeria - Complejo Hospitalario Torrecárdenas - Hospital Torrecárdenas - Reproducción asistida | 60000 | TERMOSELLADORBIOSYSSYM-700SYM-700-UF40000
1 | 1 | HUT | 00255576 | T-0070 | SONDA ECOGRAFO | GENERAL ELECTRIC | C2-5-RC PROBE | 301874WX4 | CHT-REPRODUCCIÓN ASISTIDA | Integral | 01 Propiedad del cliente | 2014-06-19 | Plataforma Almeria - Complejo Hospitalario Torrecárdenas - Hospital Torrecárdenas - Reproducción asistida | 75000 | SONDA ECOGRAFOGENERAL ELECTRICC2-5-RC PROBE301874WX4
1 | 1 | HUT | 00255577 | T-0071 | SONDA ECOGRAFO | GENERAL ELECTRIC | E8CS-RC PROBE | 305309WX7 | CHT-REPRODUCCIÓN ASISTIDA | Integral | 01 Propiedad del cliente | 2014-06-19 | Plataforma Almeria - Complejo Hospitalario Torrecárdenas - Hospital Torrecárdenas - Reproducción asistida | 75000 | SONDA ECOGRAFOGENERAL ELECTRICE8CS-RC PROBE305309WX7
1 | 1 | HUT | 00255578 | CE-0324 | SONDA ECOGRAFO ALOKA SSD4000 | ALOKA | UST-5413 | X00B5824 | CHT-REPRODUCCIÓN ASISTIDA | Integral | 01 Propiedad del cliente | 2015-06-30 | Plataforma Almeria - Complejo Hospitalario Torrecárdenas - Hospital Torrecárdenas - Vascular | 75000 | SONDA ECOGRAFO ALOKA SSD4000ALOKAUST-5413X00B5824
1 | 1 | HUT | 00255583 | HO-0177 | TENSIOMETRO AUTOMATICO / SPO2 | GENERAL ELECTRIC | DPC101X-SP | AAW07490819SA | 4º NORTE MATERNO | Integral | 01 Propiedad del cliente |  | Plataforma Almeria - Complejo Hospitalario Torrecárdenas - Hospital Materno Infantil - Hospitalizacion - Tocoginecologia | 180000 | TENSIOMETRO AUTOMATICO / SPO2GENERAL ELECTRICDPC101X-SPAAW07490819SA
1 | 1 | HUT | 00255585 | HO-1155 | TENSIOMETRO AUTOMATICO / SPO2 | MINDRAY | VS-600 | FU-68006900 | 4º NORTE MATERNO | Integral | 01 Propiedad del cliente | 2016-09-21 | Plataforma Almeria - Complejo Hospitalario Torrecárdenas - Hospital Materno Infantil - Hospitalizacion - Tocoginecologia | 180000 | TENSIOMETRO AUTOMATICO / SPO2MINDRAYVS-600FU-68006900
1 | 1 | HUT | 00255586 | D-0004 | ECOGRAFO | TOSHIBA | XARIO SSA-660A | LGJ10Y3084 | PARITORIOS | Integral | 01 Propiedad del cliente |  | Plataforma Almeria - Complejo Hospitalario Torrecárdenas - Hospital Materno Infantil - Paritorio | 425000 | ECOGRAFOTOSHIBAXARIO SSA-660ALGJ10Y3084
1 | 1 | HUT | 00255587 | HO-0382 | MONITOR CONSTANTES VITALES | BM | NEXFIN | YM080804 | 4A DESPACHO MEDICO | Integral | 01 Propiedad del cliente | 2008-08-01 | Plataforma Almeria - Complejo Hospitalario Torrecárdenas - Hospital Torrecárdenas - Complejo Hospitalario Torrecárdenas | 180000 | MONITOR CONSTANTES VITALESBMNEXFINYM080804
1 | 1 | HUT | 00255589 | HO-0501 | TENSIOMETRO AUTOMATICO / SPO2 | GENERAL ELECTRIC | DINAMAP PROCARE 100 | AAW05340197SA | 1ª SUR MATERNO | Integral | 01 Propiedad del cliente |  | Plataforma Almeria - Complejo Hospitalario Torrecárdenas - Hospital Materno Infantil - Hospitalizacion - Tocoginecologia | 180000 | TENSIOMETRO AUTOMATICO / SPO2GENERAL ELECTRICDINAMAP PROCARE 100AAW05340197SA
1 | 1 | HUT | 00255590 | HO-0756 | SONDA ULTRASONICA | MINDRAY | 7L4S | MLV41106790 | 5A - JEFE MEDICINA INTERNA | Integral | 01 Propiedad del cliente |  | Plataforma Almeria - Complejo Hospitalario Torrecárdenas - Hospital Torrecárdenas - Hospitalización | 75000 | SONDA ULTRASONICAMINDRAY7L4SMLV41106790
1 | 1 | HUT | 00255591 | HO-0757 | SONDA ULTRASONICA | MINDRAY | 2P2S | MPF3C108448 | 5A - JEFE MEDICINA INTERNA | Integral | 01 Propiedad del cliente |  | Plataforma Almeria - Complejo Hospitalario Torrecárdenas - Hospital Torrecárdenas - Hospitalización | 75000 | SONDA ULTRASONICAMINDRAY2P2SMPF3C108448
1 | 1 | HUT | 00255598 | HO-0944 | MESA EXPLORACION GINECOLOGICA | LINAK | 0CB9000AE1+00000 | P.O.558102-0042 | 4º NORTE MATERNO | Integral | 01 Propiedad del cliente |  | Plataforma Almeria - Complejo Hospitalario Torrecárdenas - Hospital Materno Infantil - Hospitalizacion - Tocoginecologia | 90000 | MESA EXPLORACION GINECOLOGICALINAK0CB9000AE1+00000P.O.558102-0042
1 | 1 | HUT | 00255611 | HO-0113 | DESFIBRILADOR SEMIAUTOMATICO | PHILIPS | HEARTSTART FR2+ | 0212890116 | SALUD MENTAL ADULTOS PL 0 | Integral | 01 Propiedad del cliente | 2006-01-01 | Plataforma Almeria - Complejo Hospitalario Torrecárdenas - Hospital Torrecárdenas - Salud mental | 95000 | DESFIBRILADOR SEMIAUTOMATICOPHILIPSHEARTSTART FR2+0212890116
1 | 1 | HUT | 00255621 | CR-0104 | BOMBA COLCHON ANTIESCARAS | APEX MEDICAL CORP | DOMUS 1 9P-047580 | 01-04716872503971 21 202130703 |  | Integral | 01 Propiedad del cliente |  | Plataforma Almeria - Complejo Hospitalario Torrecárdenas - Hospital Torrecárdenas - Hospitalización | 5500 | BOMBA COLCHON ANTIESCARASAPEX MEDICAL CORPDOMUS 1 9P-04758001-04716872503971 21 202130703
1 | 1 | HUT | 00255624 | CR-0122 | BOMBA COLCHON ANTIESCARAS | APEX MEDICAL CORP | OASIS 2000 | 201110304284 |  | Integral | 01 Propiedad del cliente |  | Plataforma Almeria - Complejo Hospitalario Torrecárdenas - Hospital Torrecárdenas - Hospitalización | 5500 | BOMBA COLCHON ANTIESCARASAPEX MEDICAL CORPOASIS 2000201110304284
1 | 1 | HUT | 00255625 | CR-0126 | TENSIOMETRO AUTOMATICO / SPO2 | MINDRAY | VS-800 | BY-43149188 | 6ªB | Integral | 01 Propiedad del cliente | 2014-06-05 | Plataforma Almeria - Complejo Hospitalario Torrecárdenas - Hospital Torrecárdenas - Hospitalización | 180000 | TENSIOMETRO AUTOMATICO / SPO2MINDRAYVS-800BY-43149188
1 | 1 | HUT | 00255626 | CR-0127 | TENSIOMETRO AUTOMATICO / SPO2 | MINDRAY | VS-800 | BY-43149186 | 3ªA | Integral | 01 Propiedad del cliente | 2014-06-05 | Plataforma Almeria - Complejo Hospitalario Torrecárdenas - Hospital Torrecárdenas - Hospitalización | 180000 | TENSIOMETRO AUTOMATICO / SPO2MINDRAYVS-800BY-43149186
1 | 1 | HUT | 00255627 | CR-0128 | BOMBA COLCHON ANTIESCARAS | AEROCARE | A600 | K.S.P0903-13213 |  | Integral | 01 Propiedad del cliente |  | Plataforma Almeria - Complejo Hospitalario Torrecárdenas - Hospital Torrecárdenas - Hospitalización | 5500 | BOMBA COLCHON ANTIESCARASAEROCAREA600K.S.P0903-13213
1 | 1 | HUT | 00255628 | CR-0129 | BOMBA COLCHON ANTIESCARAS | AEROCARE | A600 | KS.P0903-13399 |  | Integral | 01 Propiedad del cliente |  | Plataforma Almeria - Complejo Hospitalario Torrecárdenas - Hospital Torrecárdenas - Hospitalización | 5500 | BOMBA COLCHON ANTIESCARASAEROCAREA600KS.P0903-13399
1 | 1 | HUT | 00255629 | CR-0130 | BOMBA COLCHON ANTIESCARAS | HUNTLEIGH | BETABED | B72033658 |  | Integral | 01 Propiedad del cliente |  | Plataforma Almeria - Complejo Hospitalario Torrecárdenas - Hospital Torrecárdenas - Hospitalización | 5500 | BOMBA COLCHON ANTIESCARASHUNTLEIGHBETABEDB72033658
1 | 1 | HUT | 00255630 | CR-0131 | BOMBA COLCHON ANTIESCARAS | APEX MEDICAL CORP | OASIS 2000 | 202120103594 |  | Integral | 01 Propiedad del cliente |  | Plataforma Almeria - Complejo Hospitalario Torrecárdenas - Hospital Torrecárdenas - Hospitalización | 5500 | BOMBA COLCHON ANTIESCARASAPEX MEDICAL CORPOASIS 2000202120103594
1 | 1 | HUT | 00255633 | HO-0206 | BASCULA ADULTO | SOEHNLE | PROFESSIONAL | 400302097696 | UNIDAD DEL SUEÑO | Integral | 01 Propiedad del cliente |  | Plataforma Almeria - Complejo Hospitalario Torrecárdenas - Hospital Torrecárdenas - Hospitalización | 43500 | BASCULA ADULTOSOEHNLEPROFESSIONAL400302097696
1 | 1 | HUT | 00255634 | Q-0526 | FIBROSCOPIO INTUBACIÓN | OLYMPUS | LF-TP | W401701 |  | Integral | 01 Propiedad del cliente | 2015-03-27 | Plataforma Almeria - Complejo Hospitalario Torrecárdenas - Hospital Torrecárdenas - Anestesia | 277500 | FIBROSCOPIO INTUBACIÓNOLYMPUSLF-TPW401701
1 | 1 | HUT | 00255635 | Q-0594 | TENSIOMETRO AUTOMATICO / SPO2 | MINDRAY | VS-600 | FU-65006008 | HOSPITALIZACION CMA 1C | Integral | 01 Propiedad del cliente |  | Plataforma Almeria - Complejo Hospitalario Torrecárdenas - Hospital Torrecárdenas - Reanimación | 180000 | TENSIOMETRO AUTOMATICO / SPO2MINDRAYVS-600FU-65006008
1 | 1 | HUT | 00255636 | Q-0595 | TENSIOMETRO AUTOMATICO / SPO2 | MINDRAY | VS-600 | FU-65006009 | HOSPITALIZACION CMA 1C | Integral | 01 Propiedad del cliente |  | Plataforma Almeria - Complejo Hospitalario Torrecárdenas - Hospital Torrecárdenas - Reanimación | 180000 | TENSIOMETRO AUTOMATICO / SPO2MINDRAYVS-600FU-65006009
1 | 1 | HUT | 00255638 | B-0279 | MICROSCOPIO | LEICA | DM 1000 (FIBAO) | 323938-062010 | CCEE HEMATOLOGIA PL 0 | Integral | 01 Propiedad del cliente | 2011-01-01 | Plataforma Almeria - Complejo Hospitalario Torrecárdenas - Hospital Torrecárdenas - Hematología | 60000 | MICROSCOPIOLEICADM 1000 (FIBAO)323938-062010
1 | 1 | HUT | 00255639 | B-0280 | MICROSCOPIO | NIKON | 50I | 814825 | CCEE HEMATOLOGIA PL 0 | Integral | 01 Propiedad del cliente |  | Plataforma Almeria - Complejo Hospitalario Torrecárdenas - Hospital Torrecárdenas - Hematología | 60000 | MICROSCOPIONIKON50I814825
1 | 1 | HUT | 00255642 | B-0265 | MICROPIPETA | MENARINI | EXTEND | 13915 | LABORATORIO HEMATOLOGIA | Integral | 01 Propiedad del cliente |  | Plataforma Almeria - Complejo Hospitalario Torrecárdenas - Hospital Torrecárdenas - Laboratorio hematología | 25250 | MICROPIPETAMENARINIEXTEND13915
1 | 1 | HUT | 00255643 | B-0266 | MICROPIPETA | MENARINI | EXTEND | 14214 | LABORATORIO HEMATOLOGIA | Integral | 01 Propiedad del cliente |  | Plataforma Almeria - Complejo Hospitalario Torrecárdenas - Hospital Torrecárdenas - Laboratorio hematología | 25250 | MICROPIPETAMENARINIEXTEND14214
1 | 1 | HUT | 00255645 | B-0268 | MICROPIPETA | AHN BIOTECHNOLOGIE | PIPET 4U | HH847247 | LABORATORIO HEMATOLOGIA | Integral | 01 Propiedad del cliente |  | Plataforma Almeria - Complejo Hospitalario Torrecárdenas - Hospital Torrecárdenas - Laboratorio hematología | 25250 | MICROPIPETAAHN BIOTECHNOLOGIEPIPET 4UHH847247
1 | 1 | HUT | 00255647 | B-0270 | MICROPIPETA | TRANFERPETTE | BRAND | 07E01563 | LABORATORIO HEMATOLOGIA | Integral | 01 Propiedad del cliente |  | Plataforma Almeria - Complejo Hospitalario Torrecárdenas - Hospital Torrecárdenas - Laboratorio hematología | 25250 | MICROPIPETATRANFERPETTEBRAND07E01563
1 | 1 | HUT | 00255650 | B-0273 | MICROPIPETA | MENARINI | EXTEND | 15231 | LABORATORIO HEMATOLOGIA | Integral | 01 Propiedad del cliente |  | Plataforma Almeria - Complejo Hospitalario Torrecárdenas - Hospital Torrecárdenas - Laboratorio hematología | 25250 | MICROPIPETAMENARINIEXTEND15231
1 | 1 | HUT | 00255660 | B-0154 | CENTRIFUGA | KUBOTA | 2010 | X96547 | LABORATORIO HEMATOLOGIA | Integral | 01 Propiedad del cliente |  | Plataforma Almeria - Complejo Hospitalario Torrecárdenas - Hospital Torrecárdenas - Laboratorio hematología | 90000 | CENTRIFUGAKUBOTA2010X96547
1 | 1 | HUT | 00255661 | B-0155 | VITRINA ASPIRACION GASES | ERLAB | FILTAIR 633 | FI633 14556 10 | LABORATORIO HEMATOLOGIA | Integral | 01 Propiedad del cliente |  | Plataforma Almeria - Complejo Hospitalario Torrecárdenas - Hospital Torrecárdenas - Laboratorio hematología | 150000 | VITRINA ASPIRACION GASESERLABFILTAIR 633FI633 14556 10
1 | 1 | HUT | 00255662 | B-0230 | MICROSCOPIO | OLYMPUS | BX41 TF | SF13621 | LABORATORIO HEMATOLOGIA DESPACHOS | Integral | 01 Propiedad del cliente |  | Plataforma Almeria - Complejo Hospitalario Torrecárdenas - Hospital Torrecárdenas - Laboratorio hematología | 60000 | MICROSCOPIOOLYMPUSBX41 TFSF13621
1 | 1 | HUT | 00255663 | B-0232 | BAÑO TERMOSTATICO | GRIFOLS | PRECISTERM | 0331826 | LABORATORIO HEMATOLOGIA | Integral | 01 Propiedad del cliente |  | Plataforma Almeria - Complejo Hospitalario Torrecárdenas - Hospital Torrecárdenas - Laboratorio hematología | 15000 | BAÑO TERMOSTATICOGRIFOLSPRECISTERM0331826
1 | 1 | HUT | 00255664 | B-0250 | CENTRIFUGA | THERMO SCIENTIFIC | CYTOSPIN 4 | CY91441 310 | LABORATORIO HEMATOLOGIA | Integral | 01 Propiedad del cliente | 2014-01-31 | Plataforma Almeria - Complejo Hospitalario Torrecárdenas - Hospital Torrecárdenas - Laboratorio hematología | 90000 | CENTRIFUGATHERMO SCIENTIFICCYTOSPIN 4CY91441 310
1 | 1 | HUT | 00255665 | B-0359 | ESPECTROFOTOMETRO | BOECO | S-20 | B1023 | LABORATORIO HEMATOLOGIA | Integral | 01 Propiedad del cliente |  | Plataforma Almeria - Complejo Hospitalario Torrecárdenas - Hospital Torrecárdenas - Laboratorio hematología | 150000 | ESPECTROFOTOMETROBOECOS-20B1023
1 | 1 | HUT | 00255666 | B-0364 | ESTUFA DE CULTIVOS | WTW | BINDER | 900783 | LABORATORIO MICROBIOLOGIA | Integral | 01 Propiedad del cliente |  | Plataforma Almeria - Complejo Hospitalario Torrecárdenas - Hospital Torrecárdenas - Biotecnología-Microbiología | 175000 | ESTUFA DE CULTIVOSWTWBINDER900783
1 | 1 | HUT | 00255669 | B-0344 | MICROPIPETA | EPPENDORF | RESEARCH | 2995225 | LABORATORIO HEMATOLOGIA | Integral | 01 Propiedad del cliente | 2015-04-16 | Plataforma Almeria - Complejo Hospitalario Torrecárdenas - Hospital Torrecárdenas - Laboratorio hematología | 25250 | MICROPIPETAEPPENDORFRESEARCH2995225
1 | 1 | HUT | 00255670 | B-0360 | MICROPIPETA | NAHITA | 10-100µl | 060363 | LABORATORIO HEMATOLOGIA | Integral | 01 Propiedad del cliente |  | Plataforma Almeria - Complejo Hospitalario Torrecárdenas - Hospital Torrecárdenas - Laboratorio hematología | 25250 | MICROPIPETANAHITA10-100µl060363
1 | 1 | HUT | 00255671 | B-0361 | MICROPIPETA | MENARINI | EXTEND | 13482 | LABORATORIO HEMATOLOGIA | Integral | 01 Propiedad del cliente |  | Plataforma Almeria - Complejo Hospitalario Torrecárdenas - Hospital Torrecárdenas - Laboratorio hematología | 25250 | MICROPIPETAMENARINIEXTEND13482
1 | 1 | HUT | 00255672 | B-0362 | MICROPIPETA | MENARINI | EXTEND | 9062 | LABORATORIO HEMATOLOGIA | Integral | 01 Propiedad del cliente |  | Plataforma Almeria - Complejo Hospitalario Torrecárdenas - Hospital Torrecárdenas - Laboratorio hematología | 25250 | MICROPIPETAMENARINIEXTEND9062
1 | 1 | HUT | 00255685 | MN-0008 | MONITOR | IVY BIOMEDICAL | CARDIAC TRIGGER MONITOR 3000 | 0406157 | MEDICINA NUCLEAR GAMMACÁMARA 1 | Integral | 01 Propiedad del cliente |  | Plataforma Almeria - Complejo Hospitalario Torrecárdenas - Hospital Torrecárdenas - Medicina nuclear | 180000 | MONITORIVY BIOMEDICALCARDIAC TRIGGER MONITOR 30000406157
1 | 1 | HUT | 00916107 | 00916107 | ANALIZADOR DE HIDROGENO EN AIRE EXPIRADO | BEDFONT | GASTRO+ | HG004223 | CCEE DIGESTIVO CPE BOLA AZUL | Integral | 01 Propiedad del cliente | 31/07/2025 | Plataforma Almeria - Complejo Hospitalario Torrecárdenas - Hospital Torrecárdenas - Digestivo | 75000 | ANALIZADOR DE HIDROGENO EN AIRE EXPIRADOBEDFONTGASTRO+HG004223
1 | 1 | HUT | 00255688 | MN-0012 | DETECTOR DE RADIACIÓN AMBIENTAL | BERCHTOLD | LB 123 | 61139 | MEDICINA NUCLEAR RADIOFARMACIA | Gestión / Primera Intervención | 01 Propiedad del cliente |  | Plataforma Almeria - Complejo Hospitalario Torrecárdenas - Hospital Torrecárdenas - Medicina nuclear | 250000 | DETECTOR DE RADIACIÓN AMBIENTALBERCHTOLDLB 12361139
1 | 1 | HUT | 00255689 | MN-0013 | CABINA FLUJO LAMINAR | TELSTAR | MINI-V/PCR | 15506 | MEDICINA NUCLEAR RADIOFARMACIA | Integral | 01 Propiedad del cliente | 2004-01-01 | Plataforma Almeria - Complejo Hospitalario Torrecárdenas - Hospital Torrecárdenas - Medicina nuclear | 150000 | CABINA FLUJO LAMINARTELSTARMINI-V/PCR15506
1 | 1 | HUT | 00255690 | MN-0014 | ESTUFA DE CULTIVOS | GRIFOLS | INCUDIGIT | 0456697 | MEDICINA NUCLEAR RADIOFARMACIA | Integral | 01 Propiedad del cliente |  | Plataforma Almeria - Complejo Hospitalario Torrecárdenas - Hospital Torrecárdenas - Medicina nuclear | 175000 | ESTUFA DE CULTIVOSGRIFOLSINCUDIGIT0456697
1 | 1 | HUT | 00255691 | MN-0016 | AGITADOR | GRIFOLS | TEMBLOC | 0458564 | MEDICINA NUCLEAR RADIOFARMACIA | Integral | 01 Propiedad del cliente |  | Plataforma Almeria - Complejo Hospitalario Torrecárdenas - Hospital Torrecárdenas - Medicina nuclear | 15000 | AGITADORGRIFOLSTEMBLOC0458564
1 | 1 | HUT | 00255692 | MN-0018 | MONITOR CONSTANTES VITALES | PHILIPS | SURESIGNS VM4 | US63506357 | MEDICINA NUCLEAR GAMMACÁMARA 2 | Integral | 01 Propiedad del cliente |  | Plataforma Almeria - Complejo Hospitalario Torrecárdenas - Hospital Torrecárdenas - Medicina nuclear | 180000 | MONITOR CONSTANTES VITALESPHILIPSSURESIGNS VM4US63506357
1 | 1 | HUT | 00255693 | 00255693 | GAMMACAMARA TAC | GENERAL ELECTRIC | OPTIMA NM/CT 640 | 640V25353 - FEE12436 | MEDICINA NUCLEAR GAMMACÁMARA 2 | Gestión / Primera Intervención | 01 Propiedad del cliente | 2016-12-16 | Plataforma Almeria - Complejo Hospitalario Torrecárdenas - Hospital Torrecárdenas - Medicina nuclear | 90000 | GAMMACAMARA TACGENERAL ELECTRICOPTIMA NM/CT 640640V25353 - FEE12436
1 | 1 | HUT | 00255694 | MN-0027 | GAMMACAMARA WORKSTATION | GENERAL ELECTRIC | XELERIS | FEE12437 | MEDICINA NUCLEAR GAMMACÁMARA 2 | Gestión / Primera Intervención | 01 Propiedad del cliente | 2016-12-16 | Plataforma Almeria - Complejo Hospitalario Torrecárdenas - Hospital Torrecárdenas - Medicina nuclear | 30000 | GAMMACAMARA WORKSTATIONGENERAL ELECTRICXELERISFEE12437
1 | 1 | HUT | 00255695 | MN-0028 | DENSITOMETRO OSEO | HOLOGIC | Horizon CI | 300886M | MEDICINA NUCLEAR CONSULTA DENSITOMETRO | Gestión / Primera Intervención | 01 Propiedad del cliente | 2018-03-22 | Plataforma Almeria - Complejo Hospitalario Torrecárdenas - Hospital Torrecárdenas - Medicina nuclear | 58500 | DENSITOMETRO OSEOHOLOGICHorizon CI300886M
1 | 1 | HUT | 00255698 | HO-0828 | TENSIOMETRO AUTOMATICO / SPO2 | MINDRAY | VS-800 | BY-43149187 | HOSPITALIZACION 2º A | Integral | 01 Propiedad del cliente | 2014-06-06 | Plataforma Almeria - Complejo Hospitalario Torrecárdenas - Hospital Torrecárdenas - Cirugía maxilofacial | 180000 | TENSIOMETRO AUTOMATICO / SPO2MINDRAYVS-800BY-43149187
1 | 1 | HUT | 00255702 | HO-0583 | TENSIOMETRO AUTOMATICO | GENERAL ELECTRIC | DPC101X-SP | AAW07490829SA | HOSPITALIZACION 2º C | Integral | 01 Propiedad del cliente |  | Plataforma Almeria - Complejo Hospitalario Torrecárdenas - Hospital Torrecárdenas - Cirugía general | 5750 | TENSIOMETRO AUTOMATICOGENERAL ELECTRICDPC101X-SPAAW07490829SA
1 | 1 | HUT | 00255704 | HO-1077 | BASCULA ADULTO MECANICA |  | ATLANTIDA | 64138 |  | Integral | 01 Propiedad del cliente |  | Plataforma Almeria - Complejo Hospitalario Torrecárdenas - Hospital Torrecárdenas - Hospitalización | 43500 | BASCULA ADULTO MECANICAATLANTIDA64138
1 | 1 | HUT | 00255707 | CE-0076 | BASCULA DE PLATAFORMA | SECA | 665 | 1665157072331 | HEMODIALISIS | Integral | 01 Propiedad del cliente |  | Plataforma Almeria - Complejo Hospitalario Torrecárdenas - Hospital Torrecárdenas - Complejo Hospitalario Torrecárdenas | 43500 | BASCULA DE PLATAFORMASECA6651665157072331
1 | 1 | HUT | 00255729 | CE-0106 | BASCULA ADULTO | ASIMED | N3 | PPN33 | NO LOCALIZADO | Integral | 01 Propiedad del cliente |  | Plataforma Almeria - Complejo Hospitalario Torrecárdenas - Hospital Torrecárdenas - Complejo Hospitalario Torrecárdenas | 43500 | BASCULA ADULTOASIMEDN3PPN33
1 | 1 | HUT | 00255736 | CE-0116 | BASCULA ADULTO | SECA | S/M | 17796 | NO LOCALIZADO | Integral | 01 Propiedad del cliente |  | Plataforma Almeria - Complejo Hospitalario Torrecárdenas - Hospital Torrecárdenas - Complejo Hospitalario Torrecárdenas | 43500 | BASCULA ADULTOSECAS/M17796
1 | 1 | HUT | 00255743 | CE-0268 | BASCULA ADULTO | SECA | 762 | 2762255133763 | NO LOCALIZADO | Integral | 01 Propiedad del cliente | 2014-05-14 | Plataforma Almeria - Complejo Hospitalario Torrecárdenas - Hospital Torrecárdenas - Complejo Hospitalario Torrecárdenas | 43500 | BASCULA ADULTOSECA7622762255133763
1 | 1 | HUT | 00255745 | CE-0410 | ELECTROCARDIOGRAFO | MINDRAY | BENEHEART R12 | FN-72006761 | HEMODIALISIS SALA 1 | Integral | 01 Propiedad del cliente | 2017-03-13 | Plataforma Almeria - Complejo Hospitalario Torrecárdenas - Hospital Torrecárdenas - Nefrología | 57500 | ELECTROCARDIOGRAFOMINDRAYBENEHEART R12FN-72006761
1 | 1 | HUT | 00255785 | HO-1078 | BASCULA ADULTO | ASIMED | MB201 | 102-558 | 2B | Integral | 01 Propiedad del cliente |  | Plataforma Almeria - Complejo Hospitalario Torrecárdenas - Hospital Torrecárdenas - Complejo Hospitalario Torrecárdenas | 43500 | BASCULA ADULTOASIMEDMB201102-558
1 | 1 | HUT | 00255791 | CE-0430 | SONDA ECOGRAFO | BOARD ACCESS SYSTEM | 9 MHz 53 mm FL | 94521 | CHT-REUMATOLOGÍA | Integral | 01 Propiedad del cliente |  | Plataforma Almeria - Complejo Hospitalario Torrecárdenas - Hospital Torrecárdenas - Nefrología | 75000 | SONDA ECOGRAFOBOARD ACCESS SYSTEM9 MHz 53 mm FL94521
1 | 1 | HUT | 00255792 | CE-0431 | SONDA ECOGRAFO | BOARD ACCESS SYSTEM | 7.5 MHz 68 mm FL | 74234 | CHT-REUMATOLOGÍA | Integral | 01 Propiedad del cliente |  | Plataforma Almeria - Complejo Hospitalario Torrecárdenas - Hospital Torrecárdenas - Nefrología | 75000 | SONDA ECOGRAFOBOARD ACCESS SYSTEM7.5 MHz 68 mm FL74234
1 | 1 | HUT | 00255795 | CE-4451 | HOLTER - PANI | MOBIL O GRAPH | ABPM CLASSIC | C27971 | NEFROLOGIA DESPACHO MEDICO | Integral | 01 Propiedad del cliente | 2019-01-01 | Plataforma Almeria - Complejo Hospitalario Torrecárdenas - Hospital Torrecárdenas - Nefrología | 65000 | HOLTER - PANIMOBIL O GRAPHABPM CLASSICC27971
1 | 1 | HUT | 00255797 | CE-0377 | TENSIOMETRO AUTOMATICO / SPO2 | MINDRAY | VS-600 | FU-68006893 | HOSPITALIZACION 3ªC CARDIOLOGIA | Integral | 01 Propiedad del cliente | 2016-09-28 | Plataforma Almeria - Complejo Hospitalario Torrecárdenas - Hospital Torrecárdenas - Cardiología | 180000 | TENSIOMETRO AUTOMATICO / SPO2MINDRAYVS-600FU-68006893
1 | 1 | HUT | 00255802 | Q-0002 | DESFIBRILADOR | PHILIPS | HEARTSTART XL | US00453279 | HEMODIALISIS SALA 2 | Integral | 01 Propiedad del cliente |  | Plataforma Almeria - Complejo Hospitalario Torrecárdenas - Hospital Torrecárdenas - Nefrología | 150000 | DESFIBRILADORPHILIPSHEARTSTART XLUS00453279
1 | 1 | HUT | 00255803 | CE-0444 | HOLTER - PANI | WATCHBP | MICROLIFE O3 | 27110261 | N. SALMERON NEFRO. ENF. S. EXTRACCIONES | Integral | 01 Propiedad del cliente | 2018-10-23 | Plataforma Almeria - Complejo Hospitalario Torrecárdenas - Hospital Torrecárdenas - Nefrología | 65000 | HOLTER - PANIWATCHBPMICROLIFE O327110261
1 | 1 | HUT | 00255805 | HO-1189 | TENSIOMETRO AUTOMATICO / SPO2 | MINDRAY | VS-600 | FU-73008792 | HOSPITALIZACION 2º B | Integral | 01 Propiedad del cliente | 2017-04-21 | Plataforma Almeria - Complejo Hospitalario Torrecárdenas - Hospital Torrecárdenas - Cirugía general | 180000 | TENSIOMETRO AUTOMATICO / SPO2MINDRAYVS-600FU-73008792
1 | 1 | HUT | 00255831 | HO-0875 | TENSIOMETRO AUTOMATICO / SPO2 | GENERAL ELECTRIC | DPC101X-SP | AAW07310247SA | HOSPITALIZACION 2º C | Integral | 01 Propiedad del cliente |  | Plataforma Almeria - Complejo Hospitalario Torrecárdenas - Hospital Torrecárdenas - Cirugía general | 180000 | TENSIOMETRO AUTOMATICO / SPO2GENERAL ELECTRICDPC101X-SPAAW07310247SA
1 | 1 | HUT | 00255832 | HO-1190 | TENSIOMETRO AUTOMATICO / SPO2 | MINDRAY | VS-600 | FU-71008099 | HOSPITALIZACION 2º B | Integral | 01 Propiedad del cliente | 2017-04-21 | Plataforma Almeria - Complejo Hospitalario Torrecárdenas - Hospital Torrecárdenas - Cirugía general | 180000 | TENSIOMETRO AUTOMATICO / SPO2MINDRAYVS-600FU-71008099
1 | 1 | HUT | 00255843 | HO-0264 | BASCULA ADULTO | SOEHNLE | SM | SN | CCEE PED. 10 | Integral | 01 Propiedad del cliente |  | Plataforma Almeria - Complejo Hospitalario Torrecárdenas - Hospital Materno Infantil - Consultas Externas - Pediatria | 43500 | BASCULA ADULTOSOEHNLESMSN
1 | 1 | HUT | 00255846 | HO-0111 | TENSIOMETRO AUTOMATICO / SPO2 | GENERAL ELECTRIC | DINAMAP PROCARE 100 | AAW05340203SA | 4º NORTE MATERNO | Integral | 01 Propiedad del cliente |  | Plataforma Almeria - Complejo Hospitalario Torrecárdenas - Hospital Materno Infantil - Hospitalizacion - Tocoginecologia | 180000 | TENSIOMETRO AUTOMATICO / SPO2GENERAL ELECTRICDINAMAP PROCARE 100AAW05340203SA
1 | 1 | HUT | 00255861 | HO-0317 | PULSIOXIMETRO | MASIMO | RADICAL-7 | 166377 |  | Integral | 01 Propiedad del cliente |  | Plataforma Almeria - Complejo Hospitalario Torrecárdenas - Hospital Torrecárdenas - Complejo Hospitalario Torrecárdenas | 15000 | PULSIOXIMETROMASIMORADICAL-7166377
1 | 1 | HUT | 00255862 | HO-0320 | DETECTOR DE OTOEMISIONES | MADSEN | ACCUSCREEN PRO TDAC | 35778 | 4º NORTE CONSULTA OTOEMISIONES | Integral | 01 Propiedad del cliente |  | Plataforma Almeria - Complejo Hospitalario Torrecárdenas - Hospital Materno Infantil - Hospitalizacion - Pediatria | 90000 | DETECTOR DE OTOEMISIONESMADSENACCUSCREEN PRO TDAC35778
1 | 1 | HUT | 00255863 | HO-0333 | BASCULA PEDIATRICA | ASIMED | BASIC SP 100 | 1239713 |  | Integral | 01 Propiedad del cliente |  | Plataforma Almeria - Complejo Hospitalario Torrecárdenas - Hospital Torrecárdenas - Complejo Hospitalario Torrecárdenas | 47500 | BASCULA PEDIATRICAASIMEDBASIC SP 1001239713
1 | 1 | HUT | 00255864 | HO-0334 | PULSIOXIMETRO | NELLCOR | N-560 | 011108050509 |  | Integral | 01 Propiedad del cliente |  | Plataforma Almeria - Complejo Hospitalario Torrecárdenas - Hospital Torrecárdenas - Complejo Hospitalario Torrecárdenas | 15000 | PULSIOXIMETRONELLCORN-560011108050509
1 | 1 | HUT | 00255865 | HO-0335 | PULSIOXIMETRO | MASIMO | RADICAL-7 | 166345 |  | Integral | 01 Propiedad del cliente |  | Plataforma Almeria - Complejo Hospitalario Torrecárdenas - Hospital Torrecárdenas - Complejo Hospitalario Torrecárdenas | 15000 | PULSIOXIMETROMASIMORADICAL-7166345
1 | 1 | HUT | 00255867 | 00255867 | BILIRRUBINOMETRO | DRÄGER | JM-103 | 3205552 | UCI PEDIATRICA / NEONATAL | Integral | 01 Propiedad del cliente | 2013-12-19 | Plataforma Almeria - Complejo Hospitalario Torrecárdenas - Hospital Materno Infantil - UCI Pediatrica | 180000 | BILIRRUBINOMETRODRÄGERJM-1033205552
1 | 1 | HUT | 00255868 | HO-0984 | BINOCULAR | WELCH ALLYN | 12500 | 1512751 |  | Integral | 01 Propiedad del cliente |  | Plataforma Almeria - Complejo Hospitalario Torrecárdenas - Hospital Torrecárdenas - Complejo Hospitalario Torrecárdenas | 9000 | BINOCULARWELCH ALLYN125001512751
1 | 1 | HUT | 00255869 | HO-1149 | BASCULA PEDIATRICA | KERN | MBC | WF1503677 |  | Integral | 01 Propiedad del cliente | 2016-08-29 | Plataforma Almeria - Complejo Hospitalario Torrecárdenas - Hospital Torrecárdenas - Complejo Hospitalario Torrecárdenas | 47500 | BASCULA PEDIATRICAKERNMBCWF1503677
1 | 1 | HUT | 00255923 | Q-0685 | OPTICA RIGIDA 0º | KARL STORZ | 27005AA | 120FSJ | QUIROFANO DE PEDIATRIA | Integral | 01 Propiedad del cliente |  | Plataforma Almeria - Complejo Hospitalario Torrecárdenas - Hospital Torrecárdenas - Pediatría | 150000 | OPTICA RIGIDA 0ºKARL STORZ27005AA120FSJ
1 | 1 | HUT | 00255924 | Q-0693 | OPTICA RIGIDA 0º | KARL STORZ | 27005AA | 1389678 | QUIROFANO DE PEDIATRIA | Integral | 01 Propiedad del cliente |  | Plataforma Almeria - Complejo Hospitalario Torrecárdenas - Hospital Torrecárdenas - Pediatría | 150000 | OPTICA RIGIDA 0ºKARL STORZ27005AA1389678
1 | 1 | HUT | 00255925 | CE-0321 | VIDEOBRONCOSCOPIO | PENTAX | EB-1570 | J110045 | BRONCOSCOPIO PEDIATRICO | Gestión / Primera Intervención | 01 Propiedad del cliente |  | Plataforma Almeria - Complejo Hospitalario Torrecárdenas - Hospital Torrecárdenas - Pediatría | 27750 | VIDEOBRONCOSCOPIOPENTAXEB-1570J110045
1 | 1 | HUT | 00255926 | HO-1197 | DESFIBRILADOR | MINDRAY | BENEHEART D3 | EL-74035468 | BRONCOSCOPIAS | Integral | 01 Propiedad del cliente | 2017-06-06 | Plataforma Almeria - Complejo Hospitalario Torrecárdenas - Hospital Torrecárdenas - Neumología | 150000 | DESFIBRILADORMINDRAYBENEHEART D3EL-74035468
1 | 1 | HUT | 00255935 | HO-0250 | ASPIRADOR DE SECRECCIONES | HERSILL | V7 PLUS | 15130-05-050 |  | Integral | 01 Propiedad del cliente |  | Plataforma Almeria - Complejo Hospitalario Torrecárdenas - Hospital Torrecárdenas - Hospitalización | 10500 | ASPIRADOR DE SECRECCIONESHERSILLV7 PLUS15130-05-050
1 | 1 | HUT | 00255936 | Q-0501 | MOTOR CRANEOTOMO | MEDTRONIC | MIDAS REX LEGEND EHS | 14F1029 |  | Integral | 01 Propiedad del cliente | 2015-01-12 | Plataforma Almeria - Complejo Hospitalario Torrecárdenas - Hospital Torrecárdenas - Neonatología | 180000 | MOTOR CRANEOTOMOMEDTRONICMIDAS REX LEGEND EHS14F1029
1 | 1 | HUT | 00255937 | Q-0532 | MOTOR CRANEOTOMO | MEDTRONIC | MIDAS REX | 10-9ST | Q2 -2ª PL NEUROCIRUGIA | Integral | 01 Propiedad del cliente |  | Plataforma Almeria - Complejo Hospitalario Torrecárdenas - Hospital Torrecárdenas - Neurocirugía | 180000 | MOTOR CRANEOTOMOMEDTRONICMIDAS REX10-9ST
1 | 1 | HUT | 00255938 | Q-0562 | PERFORADOR DRIVER | REX | AD03 | P06135285 | Q2 -2ª PL NEUROCIRUGIA | Integral | 01 Propiedad del cliente | 2015-09-21 | Plataforma Almeria - Complejo Hospitalario Torrecárdenas - Hospital Torrecárdenas - Neurocirugía | 180000 | PERFORADOR DRIVERREXAD03P06135285
1 | 1 | HUT | 00255939 | Q-0640 | DESFIBRILADOR | MINDRAY | BENEHEART D3 | EL-73033181 | QUIROFANOS PASILLOS PLANTA 2 | Integral | 01 Propiedad del cliente | 2017-04-26 | Plataforma Almeria - Complejo Hospitalario Torrecárdenas - Hospital Torrecárdenas - Quirófano | 150000 | DESFIBRILADORMINDRAYBENEHEART D3EL-73033181
1 | 1 | HUT | 00255940 | Q-0649 | MOTOR CRANEOTOMO | MEDTRONIC | MIDAS REX LEGEND EHS | 17C6479 | Q2 -2ª PL NEUROCIRUGIA | Integral | 01 Propiedad del cliente | 2017-05-22 | Plataforma Almeria - Complejo Hospitalario Torrecárdenas - Hospital Torrecárdenas - Neurocirugía | 180000 | MOTOR CRANEOTOMOMEDTRONICMIDAS REX LEGEND EHS17C6479
1 | 1 | HUT | 00255941 | Q-0652 | MOTOR CRANEOTOMO | MEDTRONIC | MIDAS REX LEGEND EHS | 17D6255 | Q2 -2ª PL NEUROCIRUGIA | Integral | 01 Propiedad del cliente | 2017-07-13 | Plataforma Almeria - Complejo Hospitalario Torrecárdenas - Hospital Torrecárdenas - Neurocirugía | 180000 | MOTOR CRANEOTOMOMEDTRONICMIDAS REX LEGEND EHS17D6255
1 | 1 | HUT | 00255949 | HO-0273 | TENSIOMETRO AUTOMATICO | GENERAL ELECTRIC | PROCARE 100 | AAW05150068SA | URG PEDIATRIA RCP | Integral | 01 Propiedad del cliente | 2005-01-01 | Plataforma Almeria - Complejo Hospitalario Torrecárdenas - Hospital Materno Infantil - Urgencias - Urgencias Pediatria | 5750 | TENSIOMETRO AUTOMATICOGENERAL ELECTRICPROCARE 100AAW05150068SA
1 | 1 | HUT | 00255957 | Q-0119 | ELECTROBISTURI | MARTIN | ME 400 | 40 92 1775 | QUIROFANO NEUROCIRUGIA | Integral | 01 Propiedad del cliente | 1991-01-01 | Plataforma Almeria - Complejo Hospitalario Torrecárdenas - Hospital Torrecárdenas - Quirófano | 150000 | ELECTROBISTURIMARTINME 40040 92 1775
1 | 1 | HUT | 00255959 | Q-0213 | MONITOR CONSTANTES VITALES | DRÄGER | INFINITY DELTA | 5397996345 | ALMACEN ELECTROMEDICINA P-2 | Integral | 01 Propiedad del cliente |  | Plataforma Almeria - Complejo Hospitalario Torrecárdenas - Hospital Torrecárdenas - Electromedicina | 180000 | MONITOR CONSTANTES VITALESDRÄGERINFINITY DELTA5397996345
1 | 1 | HUT | 00255961 | Q-0246 | BOMBA DE IRRIGACIÓN | CODMAN | IRRIGATION MODULE 1000 | RPI9732 | QUIROFANOS | Integral | 01 Propiedad del cliente |  | Plataforma Almeria - Complejo Hospitalario Torrecárdenas - Hospital Torrecárdenas - Neonatología | 45000 | BOMBA DE IRRIGACIÓNCODMANIRRIGATION MODULE 1000RPI9732
1 | 1 | HUT | 00255962 | Q-0249 | CONSOLA CRANEOTOMO | MEDTRONIC | EC200 | 07230257 | Q2 -2ª PL NEUROCIRUGIA | Integral | 01 Propiedad del cliente |  | Plataforma Almeria - Complejo Hospitalario Torrecárdenas - Hospital Torrecárdenas - Neurocirugía | 300000 | CONSOLA CRANEOTOMOMEDTRONICEC20007230257
1 | 1 | HUT | 00255963 | Q-0269 | TORNIQUETE ISQUEMIA | VBM | TOURNIQUET 2x500 | 0407-2-5699 | QUIROFANO 7, PLANTA 1º | Integral | 01 Propiedad del cliente |  | Plataforma Almeria - Complejo Hospitalario Torrecárdenas - Hospital Torrecárdenas - Neonatología | 90000 | TORNIQUETE ISQUEMIAVBMTOURNIQUET 2x5000407-2-5699
1 | 1 | HUT | 00255964 | Q-0274 | MICROSCOPIO QUIRURGICO | CARL ZEISS | NC4 SUPERLUX 301 | 01192 | Q2 -2ª PL NEUROCIRUGIA | Integral | 01 Propiedad del cliente |  | Plataforma Almeria - Complejo Hospitalario Torrecárdenas - Hospital Torrecárdenas - Neurocirugía | 350000 | MICROSCOPIO QUIRURGICOCARL ZEISSNC4 SUPERLUX 30101192
1 | 1 | HUT | 00255965 | Q-0343 | MESA QUIRURGICA | STERIS | CMAX-T2L | 15525 | CMA QUIROFANO 1 | Integral | 01 Propiedad del cliente | 2015-10-26 | Plataforma Almeria - Complejo Hospitalario Torrecárdenas - Hospital Torrecárdenas - Quirófano | 375000 | MESA QUIRURGICASTERISCMAX-T2L15525
1 | 1 | HUT | 00255966 | Q-0399 | MESA QUIRURGICA MECANICA | MAQUET | RASTATT 11 14 00 | 2672 | QUIROFANO 2 PLANTA 2 RESERVA | Integral | 01 Propiedad del cliente |  | Plataforma Almeria - Complejo Hospitalario Torrecárdenas - Hospital Torrecárdenas - Quirófano | 375000 | MESA QUIRURGICA MECANICAMAQUETRASTATT 11 14 002672
1 | 1 | HUT | 00255968 | Q-0500 | CONSOLA CRANEOTOMO | MEDTRONIC | IPC | NTC60627 | Q2 -2ª PL NEUROCIRUGIA | Integral | 01 Propiedad del cliente | 2015-01-12 | Plataforma Almeria - Complejo Hospitalario Torrecárdenas - Hospital Torrecárdenas - Neurocirugía | 300000 | CONSOLA CRANEOTOMOMEDTRONICIPCNTC60627
1 | 1 | HUT | 00255983 | CE-0277 | ELECTROENCEFALOGRAFO | NIHON KOHDEN | NDK-NEURO/CK9 | 1B49F00734 | NEUROFISIOLOGIA CCEE. ALMACEN | Integral | 01 Propiedad del cliente |  | Plataforma Almeria - Complejo Hospitalario Torrecárdenas - Hospital Torrecárdenas - Neurofisiología clínica | 225000 | ELECTROENCEFALOGRAFONIHON KOHDENNDK-NEURO/CK91B49F00734
1 | 1 | HUT | 00255984 | CE-0313 | ELECTROMIOGRAFO | GNATUS | PROTEKTOR IOM DIGITAL BOX | 102720911G1 | NEUROFISIOLOGIA CCEE. ALMACEN | Integral | 01 Propiedad del cliente |  | Plataforma Almeria - Complejo Hospitalario Torrecárdenas - Hospital Torrecárdenas - Neurofisiología clínica | 300000 | ELECTROMIOGRAFOGNATUSPROTEKTOR IOM DIGITAL BOX102720911G1
1 | 1 | HUT | 00255986 | HO-0931 | TELEMETRIA | MINDRAY | TEL-100 | BVB43129507 | ¿? | Integral | 01 Propiedad del cliente | 2014-12-09 | Plataforma Almeria - Complejo Hospitalario Torrecárdenas - Hospital Torrecárdenas - Complejo Hospitalario Torrecárdenas | 75000 | TELEMETRIAMINDRAYTEL-100BVB43129507
1 | 1 | HUT | 00255987 | HO-0932 | TELEMETRIA | MINDRAY | TEL-100 | BVB43129504 | ¿? | Integral | 01 Propiedad del cliente | 2014-12-09 | Plataforma Almeria - Complejo Hospitalario Torrecárdenas - Hospital Torrecárdenas - Complejo Hospitalario Torrecárdenas | 75000 | TELEMETRIAMINDRAYTEL-100BVB43129504
1 | 1 | HUT | 00255989 | HO-0377 | CENTRIFUGA | NAHITA | 2610 | C35087 | 4A EXPLORACIONES FUNCIONALES | Integral | 01 Propiedad del cliente |  | Plataforma Almeria - Complejo Hospitalario Torrecárdenas - Hospital Torrecárdenas - Neurología | 90000 | CENTRIFUGANAHITA2610C35087
1 | 1 | HUT | 00255992 | HO-0314 | BASCULA PEDIATRICA | SECA | 717 | 1717117113698 | NEONATOS | Integral | 01 Propiedad del cliente |  | Plataforma Almeria - Complejo Hospitalario Torrecárdenas - Hospital Torrecárdenas - Complejo Hospitalario Torrecárdenas | 47500 | BASCULA PEDIATRICASECA7171717117113698
1 | 1 | HUT | 00256002 | HO-0342 | CUNA TERMICA | DRÄGER | PP 800 | CRCL0037 | NEONATOS | Integral | 01 Propiedad del cliente |  | Plataforma Almeria - Complejo Hospitalario Torrecárdenas - Hospital Torrecárdenas - Complejo Hospitalario Torrecárdenas | 225000 | CUNA TERMICADRÄGERPP 800CRCL0037
1 | 1 | HUT | 00256004 | HO-1150 | BASCULA PEDIATRICA | KERN | MBC | WF1503831 | NEONATOS | Integral | 01 Propiedad del cliente | 2016-08-29 | Plataforma Almeria - Complejo Hospitalario Torrecárdenas - Hospital Torrecárdenas - Complejo Hospitalario Torrecárdenas | 47500 | BASCULA PEDIATRICAKERNMBCWF1503831
1 | 1 | HUT | 00256006 | HO-0112 | TENSIOMETRO AUTOMATICO / SPO2 | GENERAL ELECTRIC | DINAMAP PROCARE 100 | AAW0540251SA | ALMACEN PRESTAMOS | Integral | 01 Propiedad del cliente |  | Plataforma Almeria - Complejo Hospitalario Torrecárdenas - Hospital Materno Infantil - Hospitalizacion - Pediatria | 180000 | TENSIOMETRO AUTOMATICO / SPO2GENERAL ELECTRICDINAMAP PROCARE 100AAW0540251SA
1 | 1 | HUT | 00256007 | HO-0267 | MONITOR CONSTANTES VITALES | PHILIPS | C3 | USC3001433 | 5º NORTE HMI | Integral | 01 Propiedad del cliente | 2004-01-01 | Plataforma Almeria - Complejo Hospitalario Torrecárdenas - Hospital Materno Infantil - Hospitalizacion - Pediatria | 180000 | MONITOR CONSTANTES VITALESPHILIPSC3USC3001433
1 | 1 | HUT | 00256012 | HO-0044 | FOTOFORO | WELCH ALLYN | 12500 | 1513917 | OFTALMOLOGIA BOLA AZUL | Integral | 01 Propiedad del cliente |  | Plataforma Almeria - Complejo Hospitalario Torrecárdenas - Hospital Torrecárdenas - Oftalmología | 22500 | FOTOFOROWELCH ALLYN125001513917
1 | 1 | HUT | 00256013 | HO-1145 | OFTALMOSCOPIO BINOCULAR | KEELER | WINDSOR SL4AA | 159780 | URGENCIAS C. OFTALMOLOGIA | Integral | 01 Propiedad del cliente | 2016-10-06 | Plataforma Almeria - Complejo Hospitalario Torrecárdenas - Hospital Torrecárdenas - Urgencias | 9000 | OFTALMOSCOPIO BINOCULARKEELERWINDSOR SL4AA159780
1 | 1 | HUT | 00256014 | Q-0384 | ELECTROIMAN |  | N/L | N/L | OFTALMOLOGIA BOLA AZUL | Integral | 01 Propiedad del cliente |  | Plataforma Almeria - Complejo Hospitalario Torrecárdenas - Hospital Torrecárdenas - Oftalmología | 9000 | ELECTROIMANN/LN/L
1 | 1 | HUT | 00256015 | Q-0422 | CRIOTERAPIA | OPTIKON | CRYO-LINE | 537 AW | EL TOYO | Integral | 01 Propiedad del cliente |  | Plataforma Almeria - Complejo Hospitalario Torrecárdenas - Hospital Torrecárdenas - Oftalmología | 300000 | CRIOTERAPIAOPTIKONCRYO-LINE537 AW
1 | 1 | HUT | 00256016 | Q-0435 | FOTOFORO | WELCH ALLYN | O | 470255 | OFTALMOLOGIA BOLA AZUL | Integral | 01 Propiedad del cliente |  | Plataforma Almeria - Complejo Hospitalario Torrecárdenas - Hospital Torrecárdenas - Oftalmología | 22500 | FOTOFOROWELCH ALLYNO470255
1 | 1 | HUT | 00256017 | Q-0664 | MICROSCOPIO QUIRURGICO | CARL ZEISS | OPMI LUMERA | 6628505481 | QUIROFANOS H. TOYO | Integral | 01 Propiedad del cliente |  | Plataforma Almeria - Complejo Hospitalario Torrecárdenas - Hospital Torrecárdenas - Oftalmología | 350000 | MICROSCOPIO QUIRURGICOCARL ZEISSOPMI LUMERA6628505481
1 | 1 | HUT | 00256019 | UR-0133 | OFTALMOSCOPIO BINOCULAR | KEELER | DUALITE MK1 | D15459 | OFTALMOLOGIA BOLA AZUL | Integral | 01 Propiedad del cliente |  | Plataforma Almeria - Complejo Hospitalario Torrecárdenas - Hospital Torrecárdenas - Oftalmología | 9000 | OFTALMOSCOPIO BINOCULARKEELERDUALITE MK1D15459
1 | 1 | HUT | 00256028 | HO-0458 | LAMPARA DE HENDIDURA | CARL ZEISS | SL 115 | 858084 | 5B CONSULTA OFTALMOLOGIA | Integral | 01 Propiedad del cliente | 2003-01-01 | Plataforma Almeria - Complejo Hospitalario Torrecárdenas - Hospital Torrecárdenas - Oftalmología | 90000 | LAMPARA DE HENDIDURACARL ZEISSSL 115858084
1 | 1 | HUT | 00256029 | BL-0006 | IMPRESORA BLUETOOTH PAQUIMETRO | MARTEL INSTRUMENTS | MCP7880B-281 | 120483858 | OFTALMOLOGIA BOLA AZUL | Integral | 01 Propiedad del cliente |  | Plataforma Almeria - Complejo Hospitalario Torrecárdenas - Hospital Torrecárdenas - Oftalmología | 37500 | IMPRESORA BLUETOOTH PAQUIMETROMARTEL INSTRUMENTSMCP7880B-281120483858
1 | 1 | HUT | 00256030 | BL-0008 | IMPRESORA DIGITAL | SONY | UP-897 MD | 12891 | OFTALMOLOGIA BOLA AZUL | Integral | 01 Propiedad del cliente |  | Plataforma Almeria - Complejo Hospitalario Torrecárdenas - Hospital Torrecárdenas - Oftalmología | 37500 | IMPRESORA DIGITALSONYUP-897 MD12891
1 | 1 | HUT | 00256032 | BL-0118 | TONOMETRO | HAAG STREIT | AT-900 | 27660 | OFTALMOLOGIA BOLA AZUL | Integral | 01 Propiedad del cliente | 2013-05-08 | Plataforma Almeria - Complejo Hospitalario Torrecárdenas - Hospital Torrecárdenas - Oftalmología | 37500 | TONOMETROHAAG STREITAT-90027660
1 | 1 | HUT | 00256033 | BL-0134 | OFTALMOSCOPIO BINOCULAR | WELCH ALLYN | 12500 | 1512710 | OFTALMOLOGIA BOLA AZUL | Integral | 01 Propiedad del cliente |  | Plataforma Almeria - Complejo Hospitalario Torrecárdenas - Hospital Torrecárdenas - Oftalmología | 9000 | OFTALMOSCOPIO BINOCULARWELCH ALLYN125001512710
1 | 1 | HUT | 00256036 | BL-0137 | LAMPARA DE HENDIDURA | HAAG STREIT | 900 | B90040762 | OFTALMOLOGÍA BOLA AZUL | Integral | 01 Propiedad del cliente |  | Plataforma Almeria - Complejo Hospitalario Torrecárdenas - Hospital Torrecárdenas - Oftalmología | 90000 | LAMPARA DE HENDIDURAHAAG STREIT900B90040762
1 | 1 | HUT | 00256037 | BL-0138 | PROYECTOR OPTOTIPOS | RIGHTON | NP3-S | 052085 | OFTALMOLOGIA BOLA AZUL | Integral | 01 Propiedad del cliente |  | Plataforma Almeria - Complejo Hospitalario Torrecárdenas - Hospital Torrecárdenas - Oftalmología | 15000 | PROYECTOR OPTOTIPOSRIGHTONNP3-S052085
1 | 1 | HUT | 00256038 | BL-0139 | OTOSCOPIO-OFTALMOSCOPIO DE PARED | WELCH ALLYN | 767 SERIES | S/N | OFTALMOLOGIA BOLA AZUL | Integral | 01 Propiedad del cliente |  | Plataforma Almeria - Complejo Hospitalario Torrecárdenas - Hospital Torrecárdenas - Oftalmología | 9000 | OTOSCOPIO-OFTALMOSCOPIO DE PAREDWELCH ALLYN767 SERIESS/N
1 | 1 | HUT | 00256039 | BL-0140 | OFTALMOSCOPIO BINOCULAR | WELCH ALLYN | 12500 | 1415828 | OFTALMOLOGIA BOLA AZUL | Integral | 01 Propiedad del cliente |  | Plataforma Almeria - Complejo Hospitalario Torrecárdenas - Hospital Torrecárdenas - Oftalmología | 9000 | OFTALMOSCOPIO BINOCULARWELCH ALLYN125001415828
1 | 1 | HUT | 00256040 | BL-0141 | FRONTOFOCOMETRO | TAKAGI | LM-10 DX | 1095441 | OFTALMOLOGÍA BOLA AZUL | Integral | 01 Propiedad del cliente |  | Plataforma Almeria - Complejo Hospitalario Torrecárdenas - Hospital Torrecárdenas - Oftalmología | 45000 | FRONTOFOCOMETROTAKAGILM-10 DX1095441
1 | 1 | HUT | 00256041 | BL-0142 | LAMPARA DE HENDIDURA | HAAG STREIT | BQ 900 | 02159 | OFTALMOLOGÍA BOLA AZUL | Integral | 01 Propiedad del cliente |  | Plataforma Almeria - Complejo Hospitalario Torrecárdenas - Hospital Torrecárdenas - Oftalmología | 90000 | LAMPARA DE HENDIDURAHAAG STREITBQ 90002159
1 | 1 | HUT | 00256042 | BL-0143 | OTOSCOPIO-OFTALMOSCOPIO DE PARED | WELCH ALLYN | 767 SERIES | S/N | OFTALMOLOGIA BOLA AZUL | Integral | 01 Propiedad del cliente |  | Plataforma Almeria - Complejo Hospitalario Torrecárdenas - Hospital Torrecárdenas - Oftalmología | 9000 | OTOSCOPIO-OFTALMOSCOPIO DE PAREDWELCH ALLYN767 SERIESS/N
1 | 1 | HUT | 00256043 | BL-0144 | OFTALMOSCOPIO BINOCULAR | WELCH ALLYN | 12500 | 1415824 | OFTALMOLOGIA BOLA AZUL | Integral | 01 Propiedad del cliente |  | Plataforma Almeria - Complejo Hospitalario Torrecárdenas - Hospital Torrecárdenas - Oftalmología | 9000 | OFTALMOSCOPIO BINOCULARWELCH ALLYN125001415824
1 | 1 | HUT | 00256044 | BL-0145 | PROYECTOR OPTOTIPOS | RIGHTON | NP3-S | 052083 | OFTALMOLOGIA BOLA AZUL. | Integral | 01 Propiedad del cliente |  | Plataforma Almeria - Complejo Hospitalario Torrecárdenas - Hospital Torrecárdenas - Oftalmología | 15000 | PROYECTOR OPTOTIPOSRIGHTONNP3-S052083
1 | 1 | HUT | 00256045 | BL-0146 | LAMPARA DE HENDIDURA | HAAG STREIT | BP 900 | 00243 | OFTALMOLOGÍA BOLA AZUL | Integral | 01 Propiedad del cliente | 2005-01-01 | Plataforma Almeria - Complejo Hospitalario Torrecárdenas - Hospital Torrecárdenas - Oftalmología | 90000 | LAMPARA DE HENDIDURAHAAG STREITBP 90000243
1 | 1 | HUT | 00256046 | BL-0147 | PROYECTOR OPTOTIPOS | FRASTEMA | TOP-7 | 802269 | OFTALMOLOGIA BOLA AZUL | Integral | 01 Propiedad del cliente |  | Plataforma Almeria - Complejo Hospitalario Torrecárdenas - Hospital Torrecárdenas - Oftalmología | 15000 | PROYECTOR OPTOTIPOSFRASTEMATOP-7802269
1 | 1 | HUT | 00256047 | BL-0148 | OFTALMOMETRO/QUERATOMETRO | ULLOA OPTICO | ULLOA | S/N | OFTALMOLOGIA BOLA AZUL | Integral | 01 Propiedad del cliente |  | Plataforma Almeria - Complejo Hospitalario Torrecárdenas - Hospital Torrecárdenas - Oftalmología | 450000 | OFTALMOMETRO/QUERATOMETROULLOA OPTICOULLOAS/N
1 | 1 | HUT | 00256048 | BL-0150 | OFTALMOSCOPIO BINOCULAR | WELCH ALLYN | 12500 | 1412522 | OFTALMOLOGIA BOLA AZUL | Integral | 01 Propiedad del cliente |  | Plataforma Almeria - Complejo Hospitalario Torrecárdenas - Hospital Torrecárdenas - Oftalmología | 9000 | OFTALMOSCOPIO BINOCULARWELCH ALLYN125001412522
1 | 1 | HUT | 00256049 | BL-0151 | OTOSCOPIO-OFTALMOSCOPIO DE PARED | WELCH ALLYN | 767 SERIES | S/N | OFTALMOLOGIA BOLA AZUL | Integral | 01 Propiedad del cliente |  | Plataforma Almeria - Complejo Hospitalario Torrecárdenas - Hospital Torrecárdenas - Oftalmología | 9000 | OTOSCOPIO-OFTALMOSCOPIO DE PAREDWELCH ALLYN767 SERIESS/N
1 | 1 | HUT | 00256050 | BL-0152 | LASER OFTALMOLOGICO YAG | ALCON | 3000LE | 4072 | OFTALMOLOGÍA BOLA AZUL | Integral | 01 Propiedad del cliente |  | Plataforma Almeria - Complejo Hospitalario Torrecárdenas - Hospital Torrecárdenas - Oftalmología | 600000 | LASER OFTALMOLOGICO YAGALCON3000LE4072
1 | 1 | HUT | 00256051 | BL-0153 | LAMPARA DE HENDIDURA | CARL ZEISS | 1149675 | 898136 | URGENCIAS CONSULTA OFTALMOLOGIA | Integral | 01 Propiedad del cliente | 2004-01-01 | Plataforma Almeria - Complejo Hospitalario Torrecárdenas - Hospital Torrecárdenas - Urgencias | 90000 | LAMPARA DE HENDIDURACARL ZEISS1149675898136
1 | 1 | HUT | 00256053 | BL-0156 | LAMPARA DE HENDIDURA | HAAG STREIT | BP 900 | 00392 | OFTALMOLOGÍA BOLA AZUL | Integral | 01 Propiedad del cliente |  | Plataforma Almeria - Complejo Hospitalario Torrecárdenas - Hospital Torrecárdenas - Oftalmología | 90000 | LAMPARA DE HENDIDURAHAAG STREITBP 90000392
1 | 1 | HUT | 00256054 | BL-0157 | PROYECTOR OPTOTIPOS | FRASTEMA | TOP-7 | 802472 | BOLA AZUL | Integral | 01 Propiedad del cliente |  | Plataforma Almeria - Complejo Hospitalario Torrecárdenas - Hospital Torrecárdenas - Oftalmología | 15000 | PROYECTOR OPTOTIPOSFRASTEMATOP-7802472
1 | 1 | HUT | 00256055 | BL-0158 | OTOSCOPIO-OFTALMOSCOPIO DE PARED | WELCH ALLYN | 767 SERIES | S/N | OFTALMOLOGIA BOLA AZUL | Integral | 01 Propiedad del cliente |  | Plataforma Almeria - Complejo Hospitalario Torrecárdenas - Hospital Torrecárdenas - Oftalmología | 9000 | OTOSCOPIO-OFTALMOSCOPIO DE PAREDWELCH ALLYN767 SERIESS/N
1 | 1 | HUT | 00256056 | BL-0162 | LAMPARA DE HENDIDURA | RODENSTOCK | RO 3000 | 2000190/V2 | OFTALMOLOGÍA BOLA AZUL | Integral | 01 Propiedad del cliente |  | Plataforma Almeria - Complejo Hospitalario Torrecárdenas - Hospital Torrecárdenas - Oftalmología | 90000 | LAMPARA DE HENDIDURARODENSTOCKRO 30002000190/V2
1 | 1 | HUT | 00256057 | BL-0163 | PROYECTOR OPTOTIPOS | RIGHTON | NP3-S | 051592 | OFTALMOLOGIA BOLA AZUL | Integral | 01 Propiedad del cliente |  | Plataforma Almeria - Complejo Hospitalario Torrecárdenas - Hospital Torrecárdenas - Oftalmología | 15000 | PROYECTOR OPTOTIPOSRIGHTONNP3-S051592
1 | 1 | HUT | 00256058 | BL-0164 | BIOMETRO OFTALMOLOGICO | QUANTEL MEDICAL | AXIS II | 1226 | OFTALMOLOGIA BOLA AZUL | Integral | 01 Propiedad del cliente |  | Plataforma Almeria - Complejo Hospitalario Torrecárdenas - Hospital Torrecárdenas - Oftalmología | 180000 | BIOMETRO OFTALMOLOGICOQUANTEL MEDICALAXIS II1226
1 | 1 | HUT | 00256059 | BL-0165 | OTOSCOPIO-OFTALMOSCOPIO DE PARED | WELCH ALLYN | 767 SERIES | S/N | OFTALMOLOGIA BOLA AZUL | Integral | 01 Propiedad del cliente |  | Plataforma Almeria - Complejo Hospitalario Torrecárdenas - Hospital Torrecárdenas - Oftalmología | 9000 | OTOSCOPIO-OFTALMOSCOPIO DE PAREDWELCH ALLYN767 SERIESS/N
1 | 1 | HUT | 00256060 | BL-0166 | OFTALMOSCOPIO BINOCULAR | WELCH ALLYN | 74241 | 1412525 | UNIDAD DE CATARATAS CPE | Integral | 01 Propiedad del cliente |  | Plataforma Almeria - Complejo Hospitalario Torrecárdenas - Hospital Torrecárdenas - Oftalmología | 9000 | OFTALMOSCOPIO BINOCULARWELCH ALLYN742411412525
1 | 1 | HUT | 00256061 | BL-0167 | LAMPARA DE HENDIDURA | CARL ZEISS | 900 | 900.2.1.53489 | OFTALMOLOGÍA BOLA AZUL | Integral | 01 Propiedad del cliente |  | Plataforma Almeria - Complejo Hospitalario Torrecárdenas - Hospital Torrecárdenas - Oftalmología | 90000 | LAMPARA DE HENDIDURACARL ZEISS900900.2.1.53489
1 | 1 | HUT | 00256063 | BL-0169 | OFTALMOSCOPIO BINOCULAR | WELCH ALLYN | 12500 | 1415812 | OFTALMOLOGIA BOLA AZUL | Integral | 01 Propiedad del cliente |  | Plataforma Almeria - Complejo Hospitalario Torrecárdenas - Hospital Torrecárdenas - Oftalmología | 9000 | OFTALMOSCOPIO BINOCULARWELCH ALLYN125001415812
1 | 1 | HUT | 00256064 | BL-0170 | OTOSCOPIO-OFTALMOSCOPIO DE PARED | WELCH ALLYN | 767 SERIES | SIN NUM | OFTALMOLOGIA BOLA AZUL | Integral | 01 Propiedad del cliente |  | Plataforma Almeria - Complejo Hospitalario Torrecárdenas - Hospital Torrecárdenas - Oftalmología | 9000 | OTOSCOPIO-OFTALMOSCOPIO DE PAREDWELCH ALLYN767 SERIESSIN NUM
1 | 1 | HUT | 00256065 | BL-0171 | PROYECTOR OPTOTIPOS | RIGHTON | NP3-S | 052087 | OFTALMOLOGIA BOLA AZUL | Integral | 01 Propiedad del cliente |  | Plataforma Almeria - Complejo Hospitalario Torrecárdenas - Hospital Torrecárdenas - Oftalmología | 15000 | PROYECTOR OPTOTIPOSRIGHTONNP3-S052087
1 | 1 | HUT | 00256066 | BL-0172 | FRONTOFOCOMETRO | TAKAGI | LM-10 DX | 1095439 | OFTALMOLOGÍA BOLA AZUL | Integral | 01 Propiedad del cliente |  | Plataforma Almeria - Complejo Hospitalario Torrecárdenas - Hospital Torrecárdenas - Oftalmología | 45000 | FRONTOFOCOMETROTAKAGILM-10 DX1095439
1 | 1 | HUT | 00256068 | BL-0174 | ASPIRADOR DE SECRECCIONES | MORETTI | ASPIMED 1.5 | 140622 | OFTALMOLOGIA BOLA AZUL | Integral | 01 Propiedad del cliente | 2008-01-01 | Plataforma Almeria - Complejo Hospitalario Torrecárdenas - Hospital Torrecárdenas - Oftalmología | 10500 | ASPIRADOR DE SECRECCIONESMORETTIASPIMED 1.5140622
1 | 1 | HUT | 00256069 | BL-0175 | ANALIZADOR DE CALIDAD OPTICA | VISIOMETRICS | OQAS II | 00805217 | OFTALMOLOGIA BOLA AZUL | Integral | 01 Propiedad del cliente |  | Plataforma Almeria - Complejo Hospitalario Torrecárdenas - Hospital Torrecárdenas - Oftalmología | 75000 | ANALIZADOR DE CALIDAD OPTICAVISIOMETRICSOQAS II00805217
1 | 1 | HUT | 00256070 | BL-0176 | LAMPARA DE HENDIDURA | RODENSTOCK | RO 3000 | 2000229/V5 | OFTALMOLOGÍA BOLA | Integral | 01 Propiedad del cliente |  | Plataforma Almeria - Complejo Hospitalario Torrecárdenas - Hospital Torrecárdenas - Oftalmología | 90000 | LAMPARA DE HENDIDURARODENSTOCKRO 30002000229/V5
1 | 1 | HUT | 00256071 | BL-0177 | PROYECTOR OPTOTIPOS | RIGHTON | NP3-S | 052086 | OFTALMOLOGIA BOLA AZUL | Integral | 01 Propiedad del cliente |  | Plataforma Almeria - Complejo Hospitalario Torrecárdenas - Hospital Torrecárdenas - Oftalmología | 15000 | PROYECTOR OPTOTIPOSRIGHTONNP3-S052086
1 | 1 | HUT | 00256072 | BL-0178 | OFTALMOSCOPIO BINOCULAR | WELCH ALLYN | 12500 | 1515809 | OFTALMOLOGIA BOLA AZUL | Integral | 01 Propiedad del cliente |  | Plataforma Almeria - Complejo Hospitalario Torrecárdenas - Hospital Torrecárdenas - Oftalmología | 9000 | OFTALMOSCOPIO BINOCULARWELCH ALLYN125001515809
1 | 1 | HUT | 00256073 | BL-0179 | OTOSCOPIO-OFTALMOSCOPIO DE PARED | WELCH ALLYN | 767 SERIES | S/N | OFTALMOLOGIA BOLA AZUL | Integral | 01 Propiedad del cliente |  | Plataforma Almeria - Complejo Hospitalario Torrecárdenas - Hospital Torrecárdenas - Oftalmología | 9000 | OTOSCOPIO-OFTALMOSCOPIO DE PAREDWELCH ALLYN767 SERIESS/N
1 | 1 | HUT | 00256077 | BL-0247 | LASER OFTALMOLOGICO | CARL ZEISS | VISULAS 532S | 898282 | URGENCIAS CONSULTA OFTALMOLOGIA | Integral | 01 Propiedad del cliente | 2004-01-01 | Plataforma Almeria - Complejo Hospitalario Torrecárdenas - Hospital Torrecárdenas - Urgencias | 600000 | LASER OFTALMOLOGICOCARL ZEISSVISULAS 532S898282
1 | 1 | HUT | 00256078 | BL-0248 | CAMPIMETRO | CARL ZEISS | 740I | 740I-42446 | OFTALMOLOGÍA BOLA AZUL | Integral | 01 Propiedad del cliente | 2014-12-22 | Plataforma Almeria - Complejo Hospitalario Torrecárdenas - Hospital Torrecárdenas - Oftalmología | 450000 | CAMPIMETROCARL ZEISS740I740I-42446
1 | 1 | HUT | 00256079 | BL-0249 | LAMPARA DE HENDIDURA | CARL ZEISS | SL 120 | 935130 | OFTALMOLOGÍA BOLA AZUL | Integral | 01 Propiedad del cliente |  | Plataforma Almeria - Complejo Hospitalario Torrecárdenas - Hospital Torrecárdenas - Oftalmología | 90000 | LAMPARA DE HENDIDURACARL ZEISSSL 120935130
1 | 1 | HUT | 00256080 | BL-0266 | BIOMETRO | CARL ZEISS | IOLMASTER | 1125770 | OFTALMOLOGÍA BOLA AZUL | Integral | 01 Propiedad del cliente |  | Plataforma Almeria - Complejo Hospitalario Torrecárdenas - Hospital Torrecárdenas - Oftalmología | 180000 | BIOMETROCARL ZEISSIOLMASTER1125770
1 | 1 | HUT | 00256081 | BL-0294 | OFTALMOSCOPIO BINOCULAR | KEELER | 1204-P-3036 | 173356 | OFTALMOLOGIA BOLA AZUL | Integral | 01 Propiedad del cliente | 2017-10-23 | Plataforma Almeria - Complejo Hospitalario Torrecárdenas - Hospital Torrecárdenas - Oftalmología | 9000 | OFTALMOSCOPIO BINOCULARKEELER1204-P-3036173356
1 | 1 | HUT | 00256082 | BL-0305 | AUTOREFRACTOMETRO | CARL ZEISS | VISUREF100 | K8P1139H | OFTALMOLOGÍA BOLA AZUL | Integral | 01 Propiedad del cliente |  | Plataforma Almeria - Complejo Hospitalario Torrecárdenas - Hospital Torrecárdenas - Oftalmología | 90000 | AUTOREFRACTOMETROCARL ZEISSVISUREF100K8P1139H
1 | 1 | HUT | 00256083 | BL-0323 | ESFIGMOMANOMETRO AUTOMATICO | OMRON | M6 CONFORD | 20111105251LG | CCEE OFTALMOLOGIA | Integral | 01 Propiedad del cliente |  | Plataforma Almeria - Complejo Hospitalario Torrecárdenas - Hospital Torrecárdenas - Oftalmología | 5750 | ESFIGMOMANOMETRO AUTOMATICOOMRONM6 CONFORD20111105251LG
1 | 1 | HUT | 00256085 | BL-0348 | PAQUIMETRO CORNEAL | REICHERT JUNG | iPAC | 25150 | OFTALMOLOGIA BOLA AZUL | Integral | 01 Propiedad del cliente | 2017-11-30 | Plataforma Almeria - Complejo Hospitalario Torrecárdenas - Hospital Torrecárdenas - Oftalmología | 225000 | PAQUIMETRO CORNEALREICHERT JUNGiPAC25150
1 | 1 | HUT | 00256087 | NS-0035 | AUTOREFRACTOMETRO | HUVITZ | MRK 3100P | 3MK3A0708 | OFTALMOLOGIA NICOLAS SALMERON | Integral | 01 Propiedad del cliente |  | Plataforma Almeria - Complejo Hospitalario Torrecárdenas - Hospital Torrecárdenas - Oftalmología | 90000 | AUTOREFRACTOMETROHUVITZMRK 3100P3MK3A0708
1 | 1 | HUT | 00256088 | BL-0241 | SONDA BIOMETRO OFTALMOLOGICO | ALCON | CAPOB 10 MHZ | 30407 | OFTALMOLOGIA BOLA AZUL | Integral | 01 Propiedad del cliente | 2014-10-07 | Plataforma Almeria - Complejo Hospitalario Torrecárdenas - Hospital Torrecárdenas - Oftalmología | 75000 | SONDA BIOMETRO OFTALMOLOGICOALCONCAPOB 10 MHZ30407
1 | 1 | HUT | 00256089 | NS-0036 | LAMPARA DE HENDIDURA | CARL ZEISS | SL 115 CLASSIC | 858083 | OFTALMOLOGIA NICOLAS SALMERON | Integral | 01 Propiedad del cliente |  | Plataforma Almeria - Complejo Hospitalario Torrecárdenas - Hospital Torrecárdenas - Oftalmología | 90000 | LAMPARA DE HENDIDURACARL ZEISSSL 115 CLASSIC858083
1 | 1 | HUT | 00256090 | NS-0038 | SILLON OFTALMOLOGICO DE EXPLORACION | TETRAMEDIC | 33 | 330402 | OFTALMOLOGIA BOLA AZUL | Integral | 01 Propiedad del cliente |  | Plataforma Almeria - Complejo Hospitalario Torrecárdenas - Hospital Torrecárdenas - Oftalmología | 75000 | SILLON OFTALMOLOGICO DE EXPLORACIONTETRAMEDIC33330402
1 | 1 | HUT | 00256091 | NS-0039 | OFTALMOMETRO/QUERATOMETRO | INDO | KJ 1000 | 200936 | OFTALMOLOGIA BOLA AZUL | Integral | 01 Propiedad del cliente |  | Plataforma Almeria - Complejo Hospitalario Torrecárdenas - Hospital Torrecárdenas - Oftalmología | 450000 | OFTALMOMETRO/QUERATOMETROINDOKJ 1000200936
1 | 1 | HUT | 00256092 | NS-0076 | FUENTE DE LUZ FRIA | KARL STORZ | 482B | 14360 | NS-0015 | Integral | 01 Propiedad del cliente |  | Plataforma Almeria - Complejo Hospitalario Torrecárdenas - Hospital Torrecárdenas - Otorrino | 75000 | FUENTE DE LUZ FRIAKARL STORZ482B14360
1 | 1 | HUT | 00256093 | NS-0115 | FRONTOFOCOMETRO | TOPCON | LM-7 | 334757 | OFTALMOLOGIA N. SALMERON | Integral | 01 Propiedad del cliente |  | Plataforma Almeria - Complejo Hospitalario Torrecárdenas - Hospital Torrecárdenas - Oftalmología | 45000 | FRONTOFOCOMETROTOPCONLM-7334757
1 | 1 | HUT | 00256094 | NS-0116 | BINOCULAR | KEELER | VANTAGE | 003805 | OFTALMOLOGIA NICOLAS SALMERON | Integral | 01 Propiedad del cliente |  | Plataforma Almeria - Complejo Hospitalario Torrecárdenas - Hospital Torrecárdenas - Oftalmología | 9000 | BINOCULARKEELERVANTAGE003805
1 | 1 | HUT | 00256095 | Q-0605 | OFTALMOSCOPIO BINOCULAR | KEELER | DUALITE MK1 | D15455 | CHT-OFTALMOLOGÍA | Integral | 01 Propiedad del cliente |  | Plataforma Almeria - Complejo Hospitalario Torrecárdenas - Hospital Torrecárdenas - Oftalmología | 9000 | OFTALMOSCOPIO BINOCULARKEELERDUALITE MK1D15455
1 | 1 | HUT | 00256097 | UR-0079 | OTOSCOPIO-OFTALMOSCOPIO DE PARED | WELCH ALLYN | 767 SERIES | 13153 | URGENCIAS C. OFTALMOLOGIA | Integral | 01 Propiedad del cliente |  | Plataforma Almeria - Complejo Hospitalario Torrecárdenas - Hospital Torrecárdenas - Urgencias | 9000 | OTOSCOPIO-OFTALMOSCOPIO DE PAREDWELCH ALLYN767 SERIES13153
1 | 1 | HUT | 00256098 | UR-0080 | LAMPARA DE HENDIDURA | HAAG STREIT | 900 | B90046065 | CCEE OFTALMOLOGIA CPE | Integral | 01 Propiedad del cliente |  | Plataforma Almeria - Complejo Hospitalario Torrecárdenas - Hospital Torrecárdenas - Oftalmología | 90000 | LAMPARA DE HENDIDURAHAAG STREIT900B90046065
1 | 1 | HUT | 00256099 | UR-0186 | MONITOR CONSTANTES VITALES | MINDRAY | iMEC 10 | EX-7B050418 | URGENCIAS OBS BOX 7 | Integral | 01 Propiedad del cliente | 2019-01-16 | Plataforma Almeria - Complejo Hospitalario Torrecárdenas - Hospital Torrecárdenas - Urgencias | 180000 | MONITOR CONSTANTES VITALESMINDRAYiMEC 10EX-7B050418
1 | 1 | HUT | 00256100 | HO-0265 | TENSIOMETRO AUTOMATICO / SPO2 | GENERAL ELECTRIC | DINAMAP PROCARE 100 | AAW07330227SA | 4ªNORTE | Integral | 01 Propiedad del cliente |  | Plataforma Almeria - Complejo Hospitalario Torrecárdenas - Hospital Materno Infantil - Hospitalizacion - Tocoginecologia | 180000 | TENSIOMETRO AUTOMATICO / SPO2GENERAL ELECTRICDINAMAP PROCARE 100AAW07330227SA
1 | 1 | HUT | 00256101 | Q-0124 | ELECTROBISTURI | MARTIN | ME MB1 | ME MB1 0101 00 0716 | HEMODINAMICA SALA4 | Integral | 01 Propiedad del cliente |  | Plataforma Almeria - Complejo Hospitalario Torrecárdenas - Hospital Torrecárdenas - Hemodinámica | 150000 | ELECTROBISTURIMARTINME MB1ME MB1 0101 00 0716
1 | 1 | HUT | 00256104 | Q-0446 | LASER OFTALMOLOGICO | CARL ZEISS | VISULAS 532S | 1120368 | OFTALMOLOGÍA CPE | Integral | 01 Propiedad del cliente | 2015-04-17 | Plataforma Almeria - Complejo Hospitalario Torrecárdenas - Hospital Torrecárdenas - Urgencias | 600000 | LASER OFTALMOLOGICOCARL ZEISSVISULAS 532S1120368
1 | 1 | HUT | 00256105 | Q-0475 | MICROSCOPIO QUIRURGICO | CARL ZEISS | OPMI MDO | 233766 | 2ºA HOSPITALIZACIÓN | Integral | 01 Propiedad del cliente |  | Plataforma Almeria - Complejo Hospitalario Torrecárdenas - Hospital Torrecárdenas - Oftalmología | 350000 | MICROSCOPIO QUIRURGICOCARL ZEISSOPMI MDO233766
1 | 1 | HUT | 00256106 | Q-0509 | SISTEMA DE CIRUGIA COMBINADA | BAUSCH & LOMB | STELLARIS PC Ref: BL-1433 | SP000304 | Q6 -2ªPLANTA | Integral | 01 Propiedad del cliente |  | Plataforma Almeria - Complejo Hospitalario Torrecárdenas - Hospital Torrecárdenas - Oftalmología | 250000 | SISTEMA DE CIRUGIA COMBINADABAUSCH & LOMBSTELLARIS PC Ref: BL-1433SP000304
1 | 1 | HUT | 00256107 | Q-0514 | CRIOTERAPIA | OPTIKON | CRYO-LINE | 601AV | Q6 -2ªPLANTA | Integral | 01 Propiedad del cliente |  | Plataforma Almeria - Complejo Hospitalario Torrecárdenas - Hospital Torrecárdenas - Oftalmología | 300000 | CRIOTERAPIAOPTIKONCRYO-LINE601AV
1 | 1 | HUT | 00256108 | UR-0144 | OFTALMOSCOPIO BINOCULAR INDIRECTO | KEELER | ALL PUPIL II | 172817 | URGENCIAS OFTALMOLOGIA | Integral | 01 Propiedad del cliente | 2016-09-29 | Plataforma Almeria - Complejo Hospitalario Torrecárdenas - Hospital Torrecárdenas - Oftalmología | 9000 | OFTALMOSCOPIO BINOCULAR INDIRECTOKEELERALL PUPIL II172817
1 | 1 | HUT | 00256110 | HO-1250 | CALIENTA BIBERONES | NUK | BFW 8ER HEISSLUFT | 6193 | NEONATOS | Integral | 01 Propiedad del cliente | 2021-01-01 | Plataforma Almeria - Complejo Hospitalario Torrecárdenas - Hospital Materno Infantil - UCI Pediatrica | 30000 | CALIENTA BIBERONESNUKBFW 8ER HEISSLUFT6193
1 | 1 | HUT | 00256111 | HO-1251 | CALIENTA BIBERONES | NUK | BFW 8ER HEISSLUFT | 6195 | NEONATOS | Integral | 01 Propiedad del cliente | 2021-01-01 | Plataforma Almeria - Complejo Hospitalario Torrecárdenas - Hospital Materno Infantil - UCI Pediatrica | 30000 | CALIENTA BIBERONESNUKBFW 8ER HEISSLUFT6195
1 | 1 | HUT | 00256114 | U-0094 | INCUBADORA | DRÄGER | CALEO | ARWB-0018 | NEONATOS 2 | Integral | 01 Propiedad del cliente | 2006-01-01 | Plataforma Almeria - Complejo Hospitalario Torrecárdenas - Hospital Materno Infantil - UCI Pediatrica | 300000 | INCUBADORADRÄGERCALEOARWB-0018
1 | 1 | HUT | 00256117 | HO-0295 | BASCULA ADULTO | SOEHNLE | - | - | CCEE DIAGNOSTICO PRENATAL 2 | Integral | 01 Propiedad del cliente |  | Plataforma Almeria - Complejo Hospitalario Torrecárdenas - Hospital Materno Infantil - Consultas Externas - Tocoginecologia | 43500 | BASCULA ADULTOSOEHNLE--
1 | 1 | HUT | 00256118 | HO-1098 | TENSIOMETRO AUTOMATICO / SPO2 | MINDRAY | VS-600 | FU-5B004916 | HOSPITALIZACION 3ºA | Integral | 01 Propiedad del cliente | 2015-12-21 | Plataforma Almeria - Complejo Hospitalario Torrecárdenas - Hospital Torrecárdenas - Cardiología | 180000 | TENSIOMETRO AUTOMATICO / SPO2MINDRAYVS-600FU-5B004916
1 | 1 | HUT | 00256119 | HO-1218 | BASCULA PEDIATRICA | ADE MEDICAL | M112600 | 20111834 | 2º NORTE PED. SALA PROCEDIMIENTOS | Integral | 01 Propiedad del cliente |  | Plataforma Almeria - Complejo Hospitalario Torrecárdenas - Hospital Materno Infantil - Hospitalizacion - Pediatria | 47500 | BASCULA PEDIATRICAADE MEDICALM11260020111834
1 | 1 | HUT | 00256138 | HO-1182 | TENSIOMETRO AUTOMATICO / SPO2 | MINDRAY | VS-600 | FU-71008097 | 5B | Integral | 01 Propiedad del cliente | 2017-01-01 | Plataforma Almeria - Complejo Hospitalario Torrecárdenas - Hospital Torrecárdenas - Neurología | 180000 | TENSIOMETRO AUTOMATICO / SPO2MINDRAYVS-600FU-71008097
1 | 1 | HUT | 00256139 | HO-0048 | DESFIBRILADOR SEMIAUTOMATICO | PHILIPS | HEARTSTART FR2+ | 0103082200 | 4A Neurología | Integral | 01 Propiedad del cliente |  | Plataforma Almeria - Complejo Hospitalario Torrecárdenas - Hospital Torrecárdenas - Neurología | 95000 | DESFIBRILADOR SEMIAUTOMATICOPHILIPSHEARTSTART FR2+0103082200
1 | 1 | HUT | 00256140 | HO-1212 | ELECTROCARDIOGRAFO | MINDRAY | BENEHEART R12 | FN-77008941 | PRESTAMOS | Integral | 01 Propiedad del cliente | 2017-09-11 | Plataforma Almeria - Complejo Hospitalario Torrecárdenas - Hospital Torrecárdenas - Electromedicina | 57500 | ELECTROCARDIOGRAFOMINDRAYBENEHEART R12FN-77008941
1 | 1 | HUT | 00256141 | HO-0929 | ORDENADOR CENTRAL DE TELEMETRIAS. | HEWLETT PACKARD | QV999AV | 4CV4290KQ4 | 4A | Integral | 01 Propiedad del cliente | 2014-12-09 | Plataforma Almeria - Complejo Hospitalario Torrecárdenas - Hospital Torrecárdenas - Complejo Hospitalario Torrecárdenas | 112500 | ORDENADOR CENTRAL DE TELEMETRIAS.HEWLETT PACKARDQV999AV4CV4290KQ4
1 | 1 | HUT | 00901195 | 00901195 | ANALIZADOR DE HORMONAS | BECKMAN COULTER | DXI800 | 610629 | Neurofisiologia clinica | Gestión / Primera Intervención | 03 Prestamo / Cesion | 29/11/2024 | Plataforma Almeria - Complejo Hospitalario Torrecárdenas - Hospital Torrecárdenas - Neurofisiología clínica | 7500 | ANALIZADOR DE HORMONASBECKMAN COULTERDXI800610629
1 | 1 | HUT | 00256143 | HO-1073 | TENSIOMETRO AUTOMATICO / SPO2 | MINDRAY | VS-600 | FU-52002941 | H.T. Enf. 4ª A Neurología / AREA A | Integral | 01 Propiedad del cliente | 2015-08-28 | Plataforma Almeria - Complejo Hospitalario Torrecárdenas - Hospital Torrecárdenas - Neurología | 180000 | TENSIOMETRO AUTOMATICO / SPO2MINDRAYVS-600FU-52002941
1 | 1 | HUT | 00256145 | CE-0376 | TENSIOMETRO AUTOMATICO / SPO2 | MINDRAY | VS-600 | FU-68006988 | 4ª B DIGESTIVO | Integral | 01 Propiedad del cliente | 2016-09-21 | Plataforma Almeria - Complejo Hospitalario Torrecárdenas - Hospital Torrecárdenas - Digestivo | 180000 | TENSIOMETRO AUTOMATICO / SPO2MINDRAYVS-600FU-68006988
1 | 1 | HUT | 00256146 | HO-0073 | DESFIBRILADOR SEMIAUTOMATICO | PHILIPS | HEARTSTART FR2+ | 0809303979 | 4ª B DIGESTIVO | Integral | 01 Propiedad del cliente |  | Plataforma Almeria - Complejo Hospitalario Torrecárdenas - Hospital Torrecárdenas - Digestivo | 95000 | DESFIBRILADOR SEMIAUTOMATICOPHILIPSHEARTSTART FR2+0809303979
1 | 1 | HUT | 00256148 | HO-1154 | TENSIOMETRO AUTOMATICO / SPO2 | MINDRAY | VS-600 | FU-68006890 | 4ª B DIGESTIVO | Integral | 01 Propiedad del cliente | 2016-09-21 | Plataforma Almeria - Complejo Hospitalario Torrecárdenas - Hospital Torrecárdenas - Digestivo | 180000 | TENSIOMETRO AUTOMATICO / SPO2MINDRAYVS-600FU-68006890
1 | 1 | HUT | 00256149 | HO-1126 | SONDA ECOGRAFO LINEAL | PHILIPS | S5-1 | 4535611776742 | CCEE ECOCARDIO 3ªC | Integral | 01 Propiedad del cliente |  | Plataforma Almeria - Complejo Hospitalario Torrecárdenas - Hospital Torrecárdenas - Cardiología | 75000 | SONDA ECOGRAFO LINEALPHILIPSS5-14535611776742
1 | 1 | HUT | 00256150 | HO-1198 | SONDA SECTORIAL | HEWLETT PACKARD | S3 Mod 21311A | 02QHBG | ECOCARDIO HO-0080 | Integral | 01 Propiedad del cliente | 2014-07-18 | Plataforma Almeria - Complejo Hospitalario Torrecárdenas - Hospital Torrecárdenas - Cardiología | 75000 | SONDA SECTORIALHEWLETT PACKARDS3 Mod 21311A02QHBG
1 | 1 | HUT | 00256151 | HO-1200 | SONDA SECTORIAL | HEWLETT PACKARD | S4 Mod 21330 | 0303Q0 | ECOCARDIO HO-0080 | Integral | 01 Propiedad del cliente | 2017-06-30 | Plataforma Almeria - Complejo Hospitalario Torrecárdenas - Hospital Torrecárdenas - Cardiología | 75000 | SONDA SECTORIALHEWLETT PACKARDS4 Mod 213300303Q0
1 | 1 | HUT | 00256153 | HO-0228 | TENSIOMETRO AUTOMATICO / SPO2 | GENERAL ELECTRIC | DPC101X-SP | AAW07300468SA | 4ªC NEUROCIRUGIA | Integral | 01 Propiedad del cliente |  | Plataforma Almeria - Complejo Hospitalario Torrecárdenas - Hospital Torrecárdenas - Neurocirugía | 180000 | TENSIOMETRO AUTOMATICO / SPO2GENERAL ELECTRICDPC101X-SPAAW07300468SA
1 | 1 | HUT | 00256155 | HO-1099 | TENSIOMETRO AUTOMATICO / SPO2 | MINDRAY | VS-600 | FU-5B004801 | 4ªC NEUROCIRUGIA | Integral | 01 Propiedad del cliente | 2015-12-21 | Plataforma Almeria - Complejo Hospitalario Torrecárdenas - Hospital Torrecárdenas - Neurocirugía | 180000 | TENSIOMETRO AUTOMATICO / SPO2MINDRAYVS-600FU-5B004801
1 | 1 | HUT | 00256156 | HO-1152 | TENSIOMETRO AUTOMATICO / SPO2 | MINDRAY | VS-600 | FU-68006898 | 4ªC NEUROCIRUGIA | Integral | 01 Propiedad del cliente | 2016-09-23 | Plataforma Almeria - Complejo Hospitalario Torrecárdenas - Hospital Torrecárdenas - Neurocirugía | 180000 | TENSIOMETRO AUTOMATICO / SPO2MINDRAYVS-600FU-68006898
1 | 1 | HUT | 00256159 | HO-0375 | DOPPLER FETAL | PLAVIX | SD2 | 10204359-07 |  | Integral | 01 Propiedad del cliente |  | Plataforma Almeria - Complejo Hospitalario Torrecárdenas - Hospital Torrecárdenas - Hospitalización | 11250 | DOPPLER FETALPLAVIXSD210204359-07
1 | 1 | HUT | 00256160 | HO-0376 | DOPPLER | HADECO | ES-100X | 10204359-07 | 4A DESPACHO MEDICO | Integral | 01 Propiedad del cliente |  | Plataforma Almeria - Complejo Hospitalario Torrecárdenas - Hospital Torrecárdenas - Neurología | 11250 | DOPPLERHADECOES-100X10204359-07
1 | 1 | HUT | 00256162 | HO-0777 | TENSIOMETRO AUTOMATICO | OMRON | M6 CONFORT | 20131022943LG |  | Integral | 01 Propiedad del cliente | 2014-03-26 | Plataforma Almeria - Complejo Hospitalario Torrecárdenas - Hospital Torrecárdenas - Hospitalización | 5750 | TENSIOMETRO AUTOMATICOOMRONM6 CONFORT20131022943LG
1 | 1 | HUT | 00256163 | HO-0928 | MONITOR CENTRAL DE TELEMETRIAS. | SAMSUNG | 524B150BL | 4CV4290KQ4 | 4A (TALLER) | Integral | 01 Propiedad del cliente | 2014-12-09 | Plataforma Almeria - Complejo Hospitalario Torrecárdenas - Hospital Torrecárdenas - Complejo Hospitalario Torrecárdenas | 180000 | MONITOR CENTRAL DE TELEMETRIAS.SAMSUNG524B150BL4CV4290KQ4
1 | 1 | HUT | 00256164 | HO-0934 | TELEMETRIA | MINDRAY | TEL-100 | BVB43129506 | Servicio de cardiología 3ª C | Integral | 01 Propiedad del cliente | 2014-12-09 | Plataforma Almeria - Complejo Hospitalario Torrecárdenas - Hospital Torrecárdenas - Complejo Hospitalario Torrecárdenas | 75000 | TELEMETRIAMINDRAYTEL-100BVB43129506
1 | 1 | HUT | 00256165 | HO-1092 | TELEMETRIA | MINDRAY | TEL-100 | 2440 | Área de cardiología _ 3ª planta | Integral | 01 Propiedad del cliente | 2015-02-09 | Plataforma Almeria - Complejo Hospitalario Torrecárdenas - Hospital Torrecárdenas - Complejo Hospitalario Torrecárdenas | 75000 | TELEMETRIAMINDRAYTEL-1002440
1 | 1 | HUT | 00256166 | HO-1153 | TENSIOMETRO AUTOMATICO / SPO2 | MINDRAY | VS-600 | FU-68006891 | 4ªB DIGESTIVO | Integral | 01 Propiedad del cliente | 2016-09-23 | Plataforma Almeria - Complejo Hospitalario Torrecárdenas - Hospital Torrecárdenas - Digestivo | 180000 | TENSIOMETRO AUTOMATICO / SPO2MINDRAYVS-600FU-68006891
1 | 1 | HUT | 00256172 | HO-1162 | SONDA ECOGRAFO LINEAL HITACHI MOD. UST-5413 | HITACHI | UST-5413 | 204G6302 | NEUROLOGIA | Integral | 01 Propiedad del cliente | 2016-10-10 | Plataforma Almeria - Complejo Hospitalario Torrecárdenas - Hospital Torrecárdenas - Complejo Hospitalario Torrecárdenas | 75000 | SONDA ECOGRAFO LINEAL HITACHI MOD. UST-5413HITACHIUST-5413204G6302
1 | 1 | HUT | 00256173 | HO-1202 | SONDA ECOGRAFO | ALOKA | UST-5299 | M06709C | NEUROLOGIA | Integral | 01 Propiedad del cliente | 2016-10-10 | Plataforma Almeria - Complejo Hospitalario Torrecárdenas - Hospital Torrecárdenas - Complejo Hospitalario Torrecárdenas | 75000 | SONDA ECOGRAFOALOKAUST-5299M06709C
1 | 1 | HUT | 00256174 | HO-0072 | DESFIBRILADOR SEMIAUTOMATICO | PHILIPS | HEARTSTART FR2+ | 212890145 | 5A MEDICINA INTERNA | Integral | 01 Propiedad del cliente |  | Plataforma Almeria - Complejo Hospitalario Torrecárdenas - Hospital Torrecárdenas - Hospitalización | 95000 | DESFIBRILADOR SEMIAUTOMATICOPHILIPSHEARTSTART FR2+212890145
1 | 1 | HUT | 00256176 | HO-1158 | TENSIOMETRO AUTOMATICO / SPO2 | MINDRAY | VS-600 | FU-68006902 | 5ºC | Integral | 01 Propiedad del cliente | 2016-09-21 | Plataforma Almeria - Complejo Hospitalario Torrecárdenas - Hospital Torrecárdenas - Medicina interna | 180000 | TENSIOMETRO AUTOMATICO / SPO2MINDRAYVS-600FU-68006902
1 | 1 | HUT | 00256177 | HO-1100 | TENSIOMETRO AUTOMATICO / SPO2 | MINDRAY | VS-600 | FU-5B004799 | 5C | Integral | 01 Propiedad del cliente | 2015-12-22 | Plataforma Almeria - Complejo Hospitalario Torrecárdenas - Hospital Torrecárdenas - Medicina interna | 180000 | TENSIOMETRO AUTOMATICO / SPO2MINDRAYVS-600FU-5B004799
1 | 1 | HUT | 00256181 | HO-0080 | ECOCARDIOGRAFO | PHILIPS | SONOS 5500 | US97803814-SIS. 11 | CCEE ECOCARDIO BOLA AZUL | Integral | 01 Propiedad del cliente | 1999-03-24 | Plataforma Almeria - Complejo Hospitalario Torrecárdenas - Hospital Torrecárdenas - Cardiología | 425000 | ECOCARDIOGRAFOPHILIPSSONOS 5500US97803814-SIS. 11
1 | 1 | HUT | 00256183 | HO-0755 | ECOGRAFO | MINDRAY | M5 | MR-42005824 | 5ªPL JEFE MEDICINA INTERNA | Integral | 01 Propiedad del cliente | 2015-01-01 | Plataforma Almeria - Complejo Hospitalario Torrecárdenas - Hospital Torrecárdenas - Hospitalización | 425000 | ECOGRAFOMINDRAYM5MR-42005824
1 | 1 | HUT | 00256185 | HO-1156 | TENSIOMETRO AUTOMATICO / SPO2 | MINDRAY | VS-600 | FU-68006899 | 5A | Integral | 01 Propiedad del cliente | 2016-09-21 | Plataforma Almeria - Complejo Hospitalario Torrecárdenas - Hospital Torrecárdenas - Medicina interna | 180000 | TENSIOMETRO AUTOMATICO / SPO2MINDRAYVS-600FU-68006899
1 | 1 | HUT | 00256186 | HO-0071 | DESFIBRILADOR SEMIAUTOMATICO | PHILIPS | HEARTSTART FR2+ | 0909306216 | 5D | Integral | 01 Propiedad del cliente |  | Plataforma Almeria - Complejo Hospitalario Torrecárdenas - Hospital Torrecárdenas - Hospitalización | 95000 | DESFIBRILADOR SEMIAUTOMATICOPHILIPSHEARTSTART FR2+0909306216
1 | 1 | HUT | 00256187 | HO-0096 | TENSIOMETRO AUTOMATICO / SPO2 | GENERAL ELECTRIC | DPC101X-SP | AAW07470294SA | 5B | Integral | 01 Propiedad del cliente |  | Plataforma Almeria - Complejo Hospitalario Torrecárdenas - Hospital Torrecárdenas - Hospitalización | 180000 | TENSIOMETRO AUTOMATICO / SPO2GENERAL ELECTRICDPC101X-SPAAW07470294SA
1 | 1 | HUT | 00256189 | HO-1157 | TENSIOMETRO AUTOMATICO / SPO2 | MINDRAY | VS-600 | FU-68006896 | HOSPITALIZACION 3ºA | Integral | 01 Propiedad del cliente | 2016-09-21 | Plataforma Almeria - Complejo Hospitalario Torrecárdenas - Hospital Torrecárdenas - Medicina interna | 180000 | TENSIOMETRO AUTOMATICO / SPO2MINDRAYVS-600FU-68006896
1 | 1 | HUT | 00256192 | CE-0036 | SILLON DE EXPLORACIÓN | EUROCLINIC | SM | AF070A76 | CCEE 1 OTORRINO | Integral | 01 Propiedad del cliente |  | Plataforma Almeria - Complejo Hospitalario Torrecárdenas - Hospital Torrecárdenas - Otorrino | 75000 | SILLON DE EXPLORACIÓNEUROCLINICSMAF070A76
1 | 1 | HUT | 00256193 | CE-0037 | MICROSCOPIO QUIRURGICO | CARL ZEISS | S-100 | 6811120628 | CCEE 2 OTORRINO | Integral | 01 Propiedad del cliente |  | Plataforma Almeria - Complejo Hospitalario Torrecárdenas - Hospital Torrecárdenas - Otorrino | 350000 | MICROSCOPIO QUIRURGICOCARL ZEISSS-1006811120628
1 | 1 | HUT | 00256194 | CE-0039 | MONITOR VIDEO | SONY | LMD-2140MD | 2015800 | CC.EE OTORRINO | Integral | 01 Propiedad del cliente |  | Plataforma Almeria - Complejo Hospitalario Torrecárdenas - Hospital Torrecárdenas - Otorrino | 30000 | MONITOR VIDEOSONYLMD-2140MD2015800
1 | 1 | HUT | 00256195 | CE-0040 | CONTROL DE CAMARA | KARL STORZ | TELECAM DX II-20233020 | MA667652-P | 00591986 | Integral | 01 Propiedad del cliente |  | Plataforma Almeria - Complejo Hospitalario Torrecárdenas - Hospital Torrecárdenas - Otorrino | 75000 | CONTROL DE CAMARAKARL STORZTELECAM DX II-20233020MA667652-P
1 | 1 | HUT | 00256197 | CE-0042 | FUENTE DE LUZ FRIA | KARL STORZ | XENON NOVA 175- 20131520 | ZZ0667116 | 00591981 | Integral | 01 Propiedad del cliente |  | Plataforma Almeria - Complejo Hospitalario Torrecárdenas - Hospital Torrecárdenas - Otorrino | 75000 | FUENTE DE LUZ FRIAKARL STORZXENON NOVA 175- 20131520ZZ0667116
1 | 1 | HUT | 00256198 | CE-0043 | ESTROBOSCOPIO | KARL STORZ | PULSAR II- 40160120 | ZZ 1028 | 00591981 | Integral | 01 Propiedad del cliente |  | Plataforma Almeria - Complejo Hospitalario Torrecárdenas - Hospital Torrecárdenas - Otorrino | 60000 | ESTROBOSCOPIOKARL STORZPULSAR II- 40160120ZZ 1028
1 | 1 | HUT | 00256199 | CE-0045 | MICROSCOPIO QUIRURGICO | CARL ZEISS | OPMI-1 | 78706 | CCEE SALA CURAS OTORRINO | Integral | 01 Propiedad del cliente |  | Plataforma Almeria - Complejo Hospitalario Torrecárdenas - Hospital Torrecárdenas - Otorrino | 350000 | MICROSCOPIO QUIRURGICOCARL ZEISSOPMI-178706
1 | 1 | HUT | 00256201 | CE-0048 | FUENTE DE LUZ FRIA | KARL STORZ | 482B | 20971 | 0591986 | Integral | 01 Propiedad del cliente |  | Plataforma Almeria - Complejo Hospitalario Torrecárdenas - Hospital Torrecárdenas - Otorrino | 75000 | FUENTE DE LUZ FRIAKARL STORZ482B20971
1 | 1 | HUT | 00256202 | CE-0049 | CAMARA CONTROL | KARL STORZ | TELECAM DXII 20233020 | CD627852-P | CC.EE OTORRINO | Integral | 01 Propiedad del cliente |  | Plataforma Almeria - Complejo Hospitalario Torrecárdenas - Hospital Torrecárdenas - Otorrino | 90000 | CAMARA CONTROLKARL STORZTELECAM DXII 20233020CD627852-P
1 | 1 | HUT | 00256203 | CE-0050 | GRABADOR CAPTURADOR DE VIDEO | BIEN AIR | 131.18.04 | 00J0083 | 00591986 | Integral | 01 Propiedad del cliente |  | Plataforma Almeria - Complejo Hospitalario Torrecárdenas - Hospital Torrecárdenas - Otorrino | 22500 | GRABADOR CAPTURADOR DE VIDEOBIEN AIR131.18.0400J0083
1 | 1 | HUT | 00256205 | CE-0053 | AUDIOMETRO / IMPEDANCIOMETRO | INTERACOUSTICS | AA222 | 800314 | CCEE SALA AUDIOMETRIAS OTORRINO | Integral | 01 Propiedad del cliente | 2011-01-01 | Plataforma Almeria - Complejo Hospitalario Torrecárdenas - Hospital Torrecárdenas - Otorrino | 190000 | AUDIOMETRO / IMPEDANCIOMETROINTERACOUSTICSAA222800314
1 | 1 | HUT | 00256206 | CE-0161 | IRRIGADOR CALORICO OTOLOGICO (VIDEONICTALMOGRAFO) | ATMOS | VARIOTHERM PLUS | 170015658-031043 | CCEE SALA PRUEBAS VESTIBULARES OTORRINO | Integral | 01 Propiedad del cliente | 2008-01-01 | Plataforma Almeria - Complejo Hospitalario Torrecárdenas - Hospital Torrecárdenas - Otorrino | 45000 | IRRIGADOR CALORICO OTOLOGICO (VIDEONICTALMOGRAFO)ATMOSVARIOTHERM PLUS170015658-031043
1 | 1 | HUT | 00256207 | CE-0162 | VIDEONISTAGMOGRAFO | INTERACOUSTICS | VN 15M | 112204 | CCEE OTORRIOLARINGOLOGIA | Integral | 01 Propiedad del cliente |  | Plataforma Almeria - Complejo Hospitalario Torrecárdenas - Hospital Torrecárdenas - Oftalmología | 277500 | VIDEONISTAGMOGRAFOINTERACOUSTICSVN 15M112204
1 | 1 | HUT | 00256210 | CE-0367 | VIDEOPROCESADOR | OLYMPUS | CV-170 | 7544528 | 00591980 | Integral | 01 Propiedad del cliente | 2014-03-04 | Plataforma Almeria - Complejo Hospitalario Torrecárdenas - Hospital Torrecárdenas - Otorrino | 90000 | VIDEOPROCESADOROLYMPUSCV-1707544528
1 | 1 | HUT | 00256211 | CE-0368 | MONITOR VIDEO | NEOVO | X-22 | WAX22AOHF2700473 | 00591980 | Integral | 01 Propiedad del cliente | 2014-03-04 | Plataforma Almeria - Complejo Hospitalario Torrecárdenas - Hospital Torrecárdenas - Otorrino | 30000 | MONITOR VIDEONEOVOX-22WAX22AOHF2700473
1 | 1 | HUT | 00256212 | CE-0369 | CAPTURADORA DE IMAGEN | MEDICAPTURE | USB200 | 2114026 | 00591980 | Integral | 01 Propiedad del cliente | 2014-03-04 | Plataforma Almeria - Complejo Hospitalario Torrecárdenas - Hospital Torrecárdenas - Otorrino | 22500 | CAPTURADORA DE IMAGENMEDICAPTUREUSB2002114026
1 | 1 | HUT | 00256213 | CE-0384 | POTENCIALES EVOCADOS AUDITIVOS | INTERACOUSTICS | ECLIPSE DK - 5610 | 760812 | CCEE SALA AUDIOMETRIA OTORRINO | Integral | 01 Propiedad del cliente | 2009-01-01 | Plataforma Almeria - Complejo Hospitalario Torrecárdenas - Hospital Torrecárdenas - Otorrino | 105000 | POTENCIALES EVOCADOS AUDITIVOSINTERACOUSTICSECLIPSE DK - 5610760812
1 | 1 | HUT | 00256214 | CE-0442 | RINOMANOMETRIA | RHINOMETRICS | 4RHINO | 4-00166 | CCEE OTORRINO | Integral | 01 Propiedad del cliente | 2017-11-29 | Plataforma Almeria - Complejo Hospitalario Torrecárdenas - Hospital Torrecárdenas - Otorrino | 18750 | RINOMANOMETRIARHINOMETRICS4RHINO4-00166
1 | 1 | HUT | 00256215 | CE-0443 | ORDENADOR RINOMANOMETRIA | HEWLETT PACKARD | NOTEBOOK | CND705494G | CC.EE OTORRINO | Integral | 01 Propiedad del cliente | 2017-11-29 | Plataforma Almeria - Complejo Hospitalario Torrecárdenas - Hospital Torrecárdenas - Otorrino | 112500 | ORDENADOR RINOMANOMETRIAHEWLETT PACKARDNOTEBOOKCND705494G
1 | 1 | HUT | 00256216 | HO-0759 | MICROSCOPIO QUIRURGICO | CARL ZEISS | S-100 | 6627202239 | CCEE 3 OTORRINO | Integral | 01 Propiedad del cliente | 2014-03-04 | Plataforma Almeria - Complejo Hospitalario Torrecárdenas - Hospital Torrecárdenas - Otorrino | 350000 | MICROSCOPIO QUIRURGICOCARL ZEISSS-1006627202239
1 | 1 | HUT | 00256217 | HO-0045 | DESFIBRILADOR SEMIAUTOMATICO | PHILIPS | HEARTSTART FR2+ | 0112890516 | 6A | Integral | 01 Propiedad del cliente |  | Plataforma Almeria - Complejo Hospitalario Torrecárdenas - Hospital Torrecárdenas - Hematología | 95000 | DESFIBRILADOR SEMIAUTOMATICOPHILIPSHEARTSTART FR2+0112890516
1 | 1 | HUT | 00256219 | HO-1191 | TENSIOMETRO AUTOMATICO / SPO2 | MINDRAY | VS-600 | FU-73008641 | 6A | Integral | 01 Propiedad del cliente | 2017-04-21 | Plataforma Almeria - Complejo Hospitalario Torrecárdenas - Hospital Torrecárdenas - Hematología | 180000 | TENSIOMETRO AUTOMATICO / SPO2MINDRAYVS-600FU-73008641
1 | 1 | HUT | 00256221 | HO-1068 | ELECTROCARDIOGRAFO | MINDRAY | BENEHEART R12 | 57002846 | 1B | Integral | 01 Propiedad del cliente | 2015-09-14 | Plataforma Almeria - Complejo Hospitalario Torrecárdenas - Hospital Torrecárdenas - Complejo Hospitalario Torrecárdenas | 57500 | ELECTROCARDIOGRAFOMINDRAYBENEHEART R1257002846
1 | 1 | HUT | 00256222 | HO-1104 | TENSIOMETRO AUTOMATICO / SPO2 | MINDRAY | VS-600 | FU-5B004786 | 1ºB | Integral | 01 Propiedad del cliente |  | Plataforma Almeria - Complejo Hospitalario Torrecárdenas - Hospital Torrecárdenas - Hospitalización | 180000 | TENSIOMETRO AUTOMATICO / SPO2MINDRAYVS-600FU-5B004786
1 | 1 | HUT | 00256223 | HO-1159 | TENSIOMETRO AUTOMATICO / SPO2 | MINDRAY | VS-600 | FU-68006989 | HOSPITALIZACION 1B | Integral | 01 Propiedad del cliente | 2016-09-28 | Plataforma Almeria - Complejo Hospitalario Torrecárdenas - Hospital Torrecárdenas - Traumatología | 180000 | TENSIOMETRO AUTOMATICO / SPO2MINDRAYVS-600FU-68006989
1 | 1 | HUT | 00256226 | PLA-1130 | PIEZA DE MANO MICRODEBRIADOR DEL MOTOR ENDOSCOPICO ORL | GYRUS ACMI | MDHP100A | 030231 | OTORRINO | Integral | 01 Propiedad del cliente | 2014-10-22 | Plataforma Almeria - Complejo Hospitalario Torrecárdenas - Hospital Torrecárdenas - Otorrino | 180000 | PIEZA DE MANO MICRODEBRIADOR DEL MOTOR ENDOSCOPICO ORLGYRUS ACMIMDHP100A030231
1 | 1 | HUT | 00256227 | PLA-1131 | PIEZA DE MANO MICRODEBRIADADOR DEL MOTOR ENDOSCOPICO ORL | GYRUS ACMI | MDFS100 | 259684 | OTORRINO | Integral | 01 Propiedad del cliente | 2014-10-22 | Plataforma Almeria - Complejo Hospitalario Torrecárdenas - Hospital Torrecárdenas - Otorrino | 180000 | PIEZA DE MANO MICRODEBRIADADOR DEL MOTOR ENDOSCOPICO ORLGYRUS ACMIMDFS100259684
1 | 1 | HUT | 00256229 | BL-0330 | AUDIOMETRO | INTERACOUSTICS | AD629 | 0955228 | CCEE 15 OTORRINO NICOLAS SALMERÓN | Integral | 01 Propiedad del cliente | 2017-08-24 | Plataforma Almeria - Complejo Hospitalario Torrecárdenas - Hospital Torrecárdenas - Otorrino | 190000 | AUDIOMETROINTERACOUSTICSAD6290955228
1 | 1 | HUT | 00256230 | BL-0034 | MICROSCOPIO | CARL ZEISS | OPMI1 | 105182 | CONSULTA 18 OTORRINO NICOLAS SALMERÓN | Integral | 01 Propiedad del cliente |  | Plataforma Almeria - Complejo Hospitalario Torrecárdenas - Hospital Torrecárdenas - Otorrino | 60000 | MICROSCOPIOCARL ZEISSOPMI1105182
1 | 1 | HUT | 00256231 | BL-0035 | MONITOR VIDEO | SONY | PVM-1450MD | 2000154 | 00586924 | Integral | 01 Propiedad del cliente |  | Plataforma Almeria - Complejo Hospitalario Torrecárdenas - Hospital Torrecárdenas - Otorrino | 30000 | MONITOR VIDEOSONYPVM-1450MD2000154
1 | 1 | HUT | 00256232 | BL-0036 | CONTROL DE CAMARA | KARL STORZ | otv-s5c | 762/993 | 00586924 | Integral | 01 Propiedad del cliente |  | Plataforma Almeria - Complejo Hospitalario Torrecárdenas - Hospital Torrecárdenas - Otorrino | 75000 | CONTROL DE CAMARAKARL STORZotv-s5c762/993
1 | 1 | HUT | 00256233 | BL-0037 | FUENTE DE LUZ FRIA | OLYMPUS | CLV-S20 | 7856063 | CONSULTA 18 DE OTORRINO NICOLAS SALMERÓN | Integral | 01 Propiedad del cliente |  | Plataforma Almeria - Complejo Hospitalario Torrecárdenas - Hospital Torrecárdenas - Otorrino | 75000 | FUENTE DE LUZ FRIAOLYMPUSCLV-S207856063
1 | 1 | HUT | 00256234 | BL-0284 | ASPIRADOR DE SECRECCIONES | AIR LIQUIDE | ASPIRATOR SP70 | 16F0035089 | CCEE 18 OTORRINO NICOLAS SALMERON | Integral | 01 Propiedad del cliente | 2016-05-25 | Plataforma Almeria - Complejo Hospitalario Torrecárdenas - Hospital Torrecárdenas - Otorrino | 10500 | ASPIRADOR DE SECRECCIONESAIR LIQUIDEASPIRATOR SP7016F0035089
1 | 1 | HUT | 00256235 | NS-0025 | AUDIOMETRO / IMPEDANCIOMETRO | INTERACOUSTICS | AA220 | 107658 | CONSULTA DE OTORRINO NICOLAS SALMERÓN | Integral | 01 Propiedad del cliente | 2002-01-01 | Plataforma Almeria - Complejo Hospitalario Torrecárdenas - Hospital Torrecárdenas - Otorrino | 190000 | AUDIOMETRO / IMPEDANCIOMETROINTERACOUSTICSAA220107658
1 | 1 | HUT | 00256237 | NS-0027 | ASPIRADOR DE SECRECCIONES | MORETTI | ASPIMED 2.2 | 4683 | CONSULTA DE OTORRINO NICOLAS SALMERÓN | Integral | 01 Propiedad del cliente |  | Plataforma Almeria - Complejo Hospitalario Torrecárdenas - Hospital Torrecárdenas - Consultas externas Torrecardenas | 10500 | ASPIRADOR DE SECRECCIONESMORETTIASPIMED 2.24683
1 | 1 | HUT | 00256238 | NS-0029 | MONITOR PC | SONY | TRINITON | 6015067 | NS-0028 | Integral | 01 Propiedad del cliente |  | Plataforma Almeria - Complejo Hospitalario Torrecárdenas - Hospital Torrecárdenas - Otorrino | 30000 | MONITOR PCSONYTRINITON6015067
1 | 1 | HUT | 00256239 | NS-0030 | CONTROL DE CAMARA | KARL STORZ | TELECAM DX PAL | MG607247-P | NS-0028 | Integral | 01 Propiedad del cliente |  | Plataforma Almeria - Complejo Hospitalario Torrecárdenas - Hospital Torrecárdenas - Otorrino | 75000 | CONTROL DE CAMARAKARL STORZTELECAM DX PALMG607247-P
1 | 1 | HUT | 00256240 | NS-0031 | FUENTE DE LUZ FRIA | KARL STORZ | 20113320 | EF7347 | NS-0028 | Integral | 01 Propiedad del cliente |  | Plataforma Almeria - Complejo Hospitalario Torrecárdenas - Hospital Torrecárdenas - Otorrino | 75000 | FUENTE DE LUZ FRIAKARL STORZ20113320EF7347
1 | 1 | HUT | 00256241 | NS-0032 | DVD GRABADOR / REPRODUCTOR 160 GB | SONY | RDR-DC100 | 4520966 | NS-0028 | Integral | 01 Propiedad del cliente |  | Plataforma Almeria - Complejo Hospitalario Torrecárdenas - Hospital Torrecárdenas - Otorrino | 22500 | DVD GRABADOR / REPRODUCTOR 160 GBSONYRDR-DC1004520966
1 | 1 | HUT | 00256242 | NS-0105 | FIBROSCOPIO ORL | KARL STORZ | 11101 RP2 | 2830601 | CONSULTA DE OTORRINO NICOLAS SALMERÓN | Integral | 01 Propiedad del cliente | 2017-03-16 | Plataforma Almeria - Complejo Hospitalario Torrecárdenas - Hospital Torrecárdenas - Otorrino | 277500 | FIBROSCOPIO ORLKARL STORZ11101 RP22830601
1 | 1 | HUT | 00256243 | NS-0120 | MICROSCOPIO QUIRURGICO | CARL ZEISS | S100 / OPMI PICO | 6627506818 | CCEE 11 OTORRINO NICOLAS SALMERÓN | Integral | 01 Propiedad del cliente | 2018-10-03 | Plataforma Almeria - Complejo Hospitalario Torrecárdenas - Hospital Torrecárdenas - Otorrino | 350000 | MICROSCOPIO QUIRURGICOCARL ZEISSS100 / OPMI PICO6627506818
1 | 1 | HUT | 00256244 | CE-4455 | PRUEBA VESTIBULAR | OTOMETRICS | ICS IMPULSE | 105396 | CCEE SALA PRUEBAS VESTIBULARES OTORRINO | Integral | 01 Propiedad del cliente |  | Plataforma Almeria - Complejo Hospitalario Torrecárdenas - Hospital Torrecárdenas - Otorrino | 75000 | PRUEBA VESTIBULAROTOMETRICSICS IMPULSE105396
1 | 1 | HUT | 00256245 | CE-0280 | OPTICA RIGIDA 0º | KARL STORZ | 7219AA | 1200LH | OTORRINO | Integral | 01 Propiedad del cliente | 2014-11-12 | Plataforma Almeria - Complejo Hospitalario Torrecárdenas - Hospital Torrecárdenas - Otorrino | 150000 | OPTICA RIGIDA 0ºKARL STORZ7219AA1200LH
1 | 1 | HUT | 00256246 | Q-0519 | MOTOR ORL | BIEN AIR | 01H1124101 | - | OTORRINO | Integral | 01 Propiedad del cliente |  | Plataforma Almeria - Complejo Hospitalario Torrecárdenas - Hospital Torrecárdenas - Otorrino | 180000 | MOTOR ORLBIEN AIR01H1124101-
1 | 1 | HUT | 00256247 | Q-0533 | PIEZA DE MANO ORL | BIEN AIR | 1600207 | 10L0026 | OTORRINO | Integral | 01 Propiedad del cliente |  | Plataforma Almeria - Complejo Hospitalario Torrecárdenas - Hospital Torrecárdenas - Otorrino | 180000 | PIEZA DE MANO ORLBIEN AIR160020710L0026
1 | 1 | HUT | 00256248 | Q-0539 | MOTOR ORL | BIEN AIR | 1600076 | 14H0140 | OTORRINO | Integral | 01 Propiedad del cliente | 2015-05-20 | Plataforma Almeria - Complejo Hospitalario Torrecárdenas - Hospital Torrecárdenas - Otorrino | 180000 | MOTOR ORLBIEN AIR160007614H0140
1 | 1 | HUT | 00256249 | Q-0541 | MOTOR ORL | BIEN AIR | 01H1124101 | - | OTORRINO | Integral | 01 Propiedad del cliente |  | Plataforma Almeria - Complejo Hospitalario Torrecárdenas - Hospital Torrecárdenas - Otorrino | 180000 | MOTOR ORLBIEN AIR01H1124101-
1 | 1 | HUT | 00256250 | Q-0542 | PIEZA DE MANO RECTA | KARL STORZ | 160040 | 06E0031 | OTORRINO | Integral | 01 Propiedad del cliente |  | Plataforma Almeria - Complejo Hospitalario Torrecárdenas - Hospital Torrecárdenas - Otorrino | 180000 | PIEZA DE MANO RECTAKARL STORZ16004006E0031
1 | 1 | HUT | 00256251 | Q-0546 | PIEZA DE MANO ORL | BIEN AIR | 1600206 | 08L0013 | OTORRINO | Integral | 01 Propiedad del cliente |  | Plataforma Almeria - Complejo Hospitalario Torrecárdenas - Hospital Torrecárdenas - Otorrino | 180000 | PIEZA DE MANO ORLBIEN AIR160020608L0013
1 | 1 | HUT | 00256252 | Q-0482 | LASER QUIRURGICO | LUMENIS | 40C | 59 | QUIROFANO OTORRINO | Integral | 01 Propiedad del cliente |  | Plataforma Almeria - Complejo Hospitalario Torrecárdenas - Hospital Torrecárdenas - Otorrino | 600000 | LASER QUIRURGICOLUMENIS40C59
1 | 1 | HUT | 00256256 | T-0023 | MESA EXPLORACION GINECOLOGICA | MAGNETIC |  | L03998007 |  | Integral | 01 Propiedad del cliente |  | Plataforma Almeria - Complejo Hospitalario Torrecárdenas - Hospital Torrecárdenas - Complejo Hospitalario Torrecárdenas | 90000 | MESA EXPLORACION GINECOLOGICAMAGNETICL03998007
1 | 1 | HUT | 00256258 | T-0038 | ASPIRADOR DE SECRECCIONES | FASET | 209A | 030405 | PARITORIOS | Integral | 01 Propiedad del cliente |  | Plataforma Almeria - Complejo Hospitalario Torrecárdenas - Hospital Materno Infantil - Paritorio | 10500 | ASPIRADOR DE SECRECCIONESFASET209A030405
1 | 1 | HUT | 00256260 | T-0075 | SONDA ULTRASONIDOS | PHILIPS | AVALON FM 30 | DE808227026 |  | Integral | 01 Propiedad del cliente |  | Plataforma Almeria - Complejo Hospitalario Torrecárdenas - Hospital Torrecárdenas - Complejo Hospitalario Torrecárdenas | 75000 | SONDA ULTRASONIDOSPHILIPSAVALON FM 30DE808227026
1 | 1 | HUT | 00256261 | T-0076 | SONDA ULTRASONIDOS | PHILIPS | AVALON FM 30 | DE01855020 |  | Integral | 01 Propiedad del cliente |  | Plataforma Almeria - Complejo Hospitalario Torrecárdenas - Hospital Torrecárdenas - Complejo Hospitalario Torrecárdenas | 75000 | SONDA ULTRASONIDOSPHILIPSAVALON FM 30DE01855020
1 | 1 | HUT | 00256262 | T-0077 | SONDA ULTRASONIDOS | PHILIPS | AVALON FM 30 | DE01834107 |  | Integral | 01 Propiedad del cliente |  | Plataforma Almeria - Complejo Hospitalario Torrecárdenas - Hospital Torrecárdenas - Complejo Hospitalario Torrecárdenas | 75000 | SONDA ULTRASONIDOSPHILIPSAVALON FM 30DE01834107
1 | 1 | HUT | 00256263 | T-0085 | DETECTOR FETAL. | SONICAID | ONE | 740XA0218106-14 |  | Integral | 01 Propiedad del cliente | 2015-01-20 | Plataforma Almeria - Complejo Hospitalario Torrecárdenas - Hospital Torrecárdenas - Complejo Hospitalario Torrecárdenas | 60000 | DETECTOR FETAL.SONICAIDONE740XA0218106-14
1 | 1 | HUT | 00256264 | T-0086 | DETECTOR FETAL. | SONICAID | ONE | 740XA0217808-14 |  | Integral | 01 Propiedad del cliente | 2015-01-20 | Plataforma Almeria - Complejo Hospitalario Torrecárdenas - Hospital Torrecárdenas - Complejo Hospitalario Torrecárdenas | 60000 | DETECTOR FETAL.SONICAIDONE740XA0217808-14
1 | 1 | HUT | 00256265 | T-0104 | DETECTOR FETAL | SONICAID | S-ONE | 740XA26181317 |  | Integral | 01 Propiedad del cliente | 2017-07-03 | Plataforma Almeria - Complejo Hospitalario Torrecárdenas - Hospital Torrecárdenas - Complejo Hospitalario Torrecárdenas | 11250 | DETECTOR FETALSONICAIDS-ONE740XA26181317
1 | 1 | HUT | 00256266 | T-0105 | SONDA ULTRASONIDOS | PHILIPS | M2736A | DEO1811295 |  | Integral | 01 Propiedad del cliente | 2017-07-31 | Plataforma Almeria - Complejo Hospitalario Torrecárdenas - Hospital Torrecárdenas - Complejo Hospitalario Torrecárdenas | 75000 | SONDA ULTRASONIDOSPHILIPSM2736ADEO1811295
1 | 1 | HUT | 00256271 | HO-1039 | AEROSOL | CAMI | SPEEDYMED | 36995 | 6C | Integral | 01 Propiedad del cliente | 2015-07-23 | Plataforma Almeria - Complejo Hospitalario Torrecárdenas - Hospital Torrecárdenas - Complejo Hospitalario Torrecárdenas | 22500 | AEROSOLCAMISPEEDYMED36995
1 | 1 | HUT | 00256304 | T-0001 | CARDIOTOCOGRAFO | PHILIPS | M2703A/AVALON FM30 | DE53101407 | SALA PROCEDIMIENTOS PARITORIO | Integral | 01 Propiedad del cliente |  | Plataforma Almeria - Complejo Hospitalario Torrecárdenas - Hospital Materno Infantil - Paritorio | 225000 | CARDIOTOCOGRAFOPHILIPSM2703A/AVALON FM30DE53101407
1 | 1 | HUT | 00256305 | T-0007 | CARDIOTOCOGRAFO | PHILIPS | M2703A/AVALON FM30 | DE53101419 | SALA PROCEDIMIENTOS PARITORIO | Integral | 01 Propiedad del cliente |  | Plataforma Almeria - Complejo Hospitalario Torrecárdenas - Hospital Materno Infantil - Hospitalizacion - Tocoginecologia | 225000 | CARDIOTOCOGRAFOPHILIPSM2703A/AVALON FM30DE53101419
1 | 1 | HUT | 00256307 | T-0017 | CARDIOTOCOGRAFO | PHILIPS | M2703A/AVALON FM30 | DE53101418 | OBSERVACION URGENCIAS TOCOGINE | Integral | 01 Propiedad del cliente | 2006-01-01 | Plataforma Almeria - Complejo Hospitalario Torrecárdenas - Hospital Materno Infantil - Urgencias - Urgencias Tocoginecologia | 225000 | CARDIOTOCOGRAFOPHILIPSM2703A/AVALON FM30DE53101418
1 | 1 | HUT | 00256310 | T-0031 | ASPIRADOR DE SECRECCIONES | FASET | 209A | 050602 | PARITORIO 1 | Integral | 01 Propiedad del cliente |  | Plataforma Almeria - Complejo Hospitalario Torrecárdenas - Hospital Materno Infantil - Paritorio | 10500 | ASPIRADOR DE SECRECCIONESFASET209A050602
1 | 1 | HUT | 00256311 | T-0042 | CUNA TERMICA | DRÄGER | BABYTHERM 8004 | ARXJ-0002 | 4º NORTE SALA RECIEN NACIDOS | Integral | 01 Propiedad del cliente | 2007-01-01 | Plataforma Almeria - Complejo Hospitalario Torrecárdenas - Hospital Materno Infantil - Hospitalizacion - Tocoginecologia | 225000 | CUNA TERMICADRÄGERBABYTHERM 8004ARXJ-0002
1 | 1 | HUT | 00256312 | T-0073 | BASCULA PEDIATRICA | SECA | 334 | 5334211102938 | PARITORIO 1 | Integral | 01 Propiedad del cliente | 2014-07-18 | Plataforma Almeria - Complejo Hospitalario Torrecárdenas - Hospital Torrecárdenas - Complejo Hospitalario Torrecárdenas | 47500 | BASCULA PEDIATRICASECA3345334211102938
1 | 1 | HUT | 00256314 | Q-0708 | MONITOR CONSTANTES VITALES | KONTRON | MINIMON 7137B | 1392 | PARITORIO 2 | Integral | 01 Propiedad del cliente | 2018-05-31 | Plataforma Almeria - Complejo Hospitalario Torrecárdenas - Hospital Torrecárdenas - Complejo Hospitalario Torrecárdenas | 180000 | MONITOR CONSTANTES VITALESKONTRONMINIMON 7137B1392
1 | 1 | HUT | 00256315 | T-0016 | MONITOR PARAMETROS RESPIRATORIOS | DATEX OHMEDA | CAPNOMAC ULTIMA | 1100219 | PARITORIO 2 | Integral | 01 Propiedad del cliente |  | Plataforma Almeria - Complejo Hospitalario Torrecárdenas - Hospital Torrecárdenas - Complejo Hospitalario Torrecárdenas | 180000 | MONITOR PARAMETROS RESPIRATORIOSDATEX OHMEDACAPNOMAC ULTIMA1100219
1 | 1 | HUT | 00256317 | T-0030 | CUNA TERMICA | DRÄGER | BABYTHERM 8004 | ARWE-0050 | PARITORIO BOX 8 | Integral | 01 Propiedad del cliente | 2006-01-01 | Plataforma Almeria - Complejo Hospitalario Torrecárdenas - Hospital Materno Infantil - Paritorio | 225000 | CUNA TERMICADRÄGERBABYTHERM 8004ARWE-0050
1 | 1 | HUT | 00256318 | T-0072 | BASCULA PEDIATRICA | SECA | 33 | 5334270130913 | PARITORIO 2 | Integral | 01 Propiedad del cliente | 2014-07-16 | Plataforma Almeria - Complejo Hospitalario Torrecárdenas - Hospital Torrecárdenas - Complejo Hospitalario Torrecárdenas | 47500 | BASCULA PEDIATRICASECA335334270130913
1 | 1 | HUT | 00256321 | T-0022 | LAMPARA QUIRURGICA PORTATIL | SKYLUX | MINOR AC | EC-1636 | PARITORIO 3 | Integral | 01 Propiedad del cliente |  | Plataforma Almeria - Complejo Hospitalario Torrecárdenas - Hospital Torrecárdenas - Complejo Hospitalario Torrecárdenas | 180000 | LAMPARA QUIRURGICA PORTATILSKYLUXMINOR ACEC-1636
1 | 1 | HUT | 00256324 | T-0102 | TENSIOMETRO AUTOMATICO / SPO2 | MINDRAY | VS-600 | FU-68006892 | MONOTORIZACION BIENESTAR FETAL | Integral | 01 Propiedad del cliente | 2016-09-21 | Plataforma Almeria - Complejo Hospitalario Torrecárdenas - Hospital Materno Infantil - Consultas Externas - Tocoginecologia | 180000 | TENSIOMETRO AUTOMATICO / SPO2MINDRAYVS-600FU-68006892
1 | 1 | HUT | 00256327 | Q-0003 | DESFIBRILADOR | AGILENT | HEARTSTREAM XL | US00108581 | HOSPITALIZACION CMA 1C | Integral | 01 Propiedad del cliente |  | Plataforma Almeria - Complejo Hospitalario Torrecárdenas - Hospital Torrecárdenas - Reanimación | 150000 | DESFIBRILADORAGILENTHEARTSTREAM XLUS00108581
1 | 1 | HUT | 00256331 | T-0068 | BASCULA PEDIATRICA | SECA | 3341321008 | 5334211102942 | PARITORIOS | Integral | 01 Propiedad del cliente | 2014-02-26 | Plataforma Almeria - Complejo Hospitalario Torrecárdenas - Hospital Materno Infantil - Paritorio | 47500 | BASCULA PEDIATRICASECA33413210085334211102942
1 | 1 | HUT | 00256332 | T-0074 | RESUCITADOR CARDIOPULMONAR | FISHER & PAYKEL | RD 900 | 070803002329 | PARITORIOS | Integral | 01 Propiedad del cliente |  | Plataforma Almeria - Complejo Hospitalario Torrecárdenas - Hospital Materno Infantil - Paritorio | 225000 | RESUCITADOR CARDIOPULMONARFISHER & PAYKELRD 900070803002329
1 | 1 | HUT | 00256335 | T-0020 | IMPRESORA ECÓGRAFO | SONY | UP890MD |  | SALA MONITORES CE PARITORIOS | Integral | 01 Propiedad del cliente |  | Plataforma Almeria - Complejo Hospitalario Torrecárdenas - Hospital Torrecárdenas - Complejo Hospitalario Torrecárdenas | 120750 | IMPRESORA ECÓGRAFOSONYUP890MD
1 | 1 | HUT | 00256337 | HO-0690 | DESFIBRILADOR | MINDRAY | BENEHEART D3 | EL-2C005632 | RX VASCULAR | Integral | 01 Propiedad del cliente | 2013-01-01 | Plataforma Almeria - Complejo Hospitalario Torrecárdenas - Hospital Torrecárdenas - Vascular | 150000 | DESFIBRILADORMINDRAYBENEHEART D3EL-2C005632
1 | 1 | HUT | 00256338 | HO-1184 | RESPIRADOR NO INVASIVO BIPAP / CPAP | BREAS MEDICAL AB | VIVO 40 | G400044 | NEUMOLOGIA 6ªC | Integral | 01 Propiedad del cliente | 2017-02-15 | Plataforma Almeria - Complejo Hospitalario Torrecárdenas - Hospital Torrecárdenas - Neumología | 500000 | RESPIRADOR NO INVASIVO BIPAP / CPAPBREAS MEDICAL ABVIVO 40G400044
1 | 1 | HUT | 00256339 | HO-1192 | TENSIOMETRO AUTOMATICO / SPO2 | MINDRAY | VS-600 | FU-73008642 | 6C | Integral | 01 Propiedad del cliente | 2017-04-28 | Plataforma Almeria - Complejo Hospitalario Torrecárdenas - Hospital Torrecárdenas - Hospitalización | 180000 | TENSIOMETRO AUTOMATICO / SPO2MINDRAYVS-600FU-73008642
1 | 1 | HUT | 00256341 | HO-0059 | RESPIRADOR NO INVASIVO BIPAP / CPAP | BREAS MEDICAL AB | VIVO 50 | G510145 | NEUMOLOGIA 6ªC | Integral | 01 Propiedad del cliente | 2013-01-30 | Plataforma Almeria - Complejo Hospitalario Torrecárdenas - Hospital Torrecárdenas - Neumología | 500000 | RESPIRADOR NO INVASIVO BIPAP / CPAPBREAS MEDICAL ABVIVO 50G510145
1 | 1 | HUT | 00256342 | U-0192 | LAMPARA FOTOTERAPIA | GENERAL ELECTRIC | BILISOFT | HFAW60769 | UCI PEDIATRICA / NEONATOS | Integral | 01 Propiedad del cliente | 2017-07-07 | Plataforma Almeria - Complejo Hospitalario Torrecárdenas - Hospital Materno Infantil - UCI Pediatrica | 95000 | LAMPARA FOTOTERAPIAGENERAL ELECTRICBILISOFTHFAW60769
1 | 1 | HUT | 00256343 | HO-0190 | NEBULIZADOR | GIMA | HOSPYNEB | 154123/ASP | HOSPITALIZACIÓN PEDIATRIA | Integral | 01 Propiedad del cliente |  | Plataforma Almeria - Complejo Hospitalario Torrecárdenas - Hospital Torrecárdenas - Pediatría | 325000 | NEBULIZADORGIMAHOSPYNEB154123/ASP
1 | 1 | HUT | 00256345 | HO-0995 | NEBULIZADOR |  | RE 300100 | 37137 | HOSPITALIZACIÓN PEDIATRIA | Integral | 01 Propiedad del cliente | 2015-03-12 | Plataforma Almeria - Complejo Hospitalario Torrecárdenas - Hospital Torrecárdenas - Pediatría | 325000 | NEBULIZADORRE 30010037137
1 | 1 | HUT | 00256346 | HO-1001 | NEBULIZADOR | QUIRUMED | SPEEDYMED | 38882 | HOSPITALIZACIÓN PEDIATRIA | Integral | 01 Propiedad del cliente | 2015-03-26 | Plataforma Almeria - Complejo Hospitalario Torrecárdenas - Hospital Torrecárdenas - Pediatría | 325000 | NEBULIZADORQUIRUMEDSPEEDYMED38882
1 | 1 | HUT | 00256347 | HO-1102 | GRABADORA ESTUDIO DEL SUEÑO | SOMNOMEDICS | SOMNOSCREEN | 0951 | HOSPITALIZACION PEDIATRAI | Integral | 01 Propiedad del cliente |  | Plataforma Almeria - Complejo Hospitalario Torrecárdenas - Hospital Torrecárdenas - Pediatría | 22500 | GRABADORA ESTUDIO DEL SUEÑOSOMNOMEDICSSOMNOSCREEN0951
1 | 1 | HUT | 00256348 | HO-1101 | TENSIOMETRO AUTOMATICO / SPO2 | MINDRAY | VS-600 | FU-5B004800 | 6ªA | Integral | 01 Propiedad del cliente | 2015-12-22 | Plataforma Almeria - Complejo Hospitalario Torrecárdenas - Hospital Torrecárdenas - Hematología | 180000 | TENSIOMETRO AUTOMATICO / SPO2MINDRAYVS-600FU-5B004800
1 | 1 | HUT | 00256350 | HO-1161 | TENSIOMETRO AUTOMATICO / SPO2 | MINDRAY | VS-600 | FU-68006903 | NEUMOLOGIA 6ªC | Integral | 01 Propiedad del cliente | 2016-09-28 | Plataforma Almeria - Complejo Hospitalario Torrecárdenas - Hospital Torrecárdenas - Neumología | 180000 | TENSIOMETRO AUTOMATICO / SPO2MINDRAYVS-600FU-68006903
1 | 1 | HUT | 00256351 | HO-1196 | ELECTROCARDIOGRAFO | MINDRAY | BENEHEART R12 | FN-74007513 | PRESTAMOS | Integral | 01 Propiedad del cliente | 2017-05-18 | Plataforma Almeria - Complejo Hospitalario Torrecárdenas - Hospital Torrecárdenas - Electromedicina | 57500 | ELECTROCARDIOGRAFOMINDRAYBENEHEART R12FN-74007513
1 | 1 | HUT | 00256354 | HO-0783 | RESPIRADOR NO INVASIVO BIPAP / CPAP | HEALTHDYNE TECHNOLOGIES | 1703 TRANQUILITY | 17031342 | NEUMOLOGIA 6C | Integral | 01 Propiedad del cliente |  | Plataforma Almeria - Complejo Hospitalario Torrecárdenas - Hospital Torrecárdenas - Respiratorio | 500000 | RESPIRADOR NO INVASIVO BIPAP / CPAPHEALTHDYNE TECHNOLOGIES1703 TRANQUILITY17031342
1 | 1 | HUT | 00256355 | HO-0803 | AEROSOL | GIMA | CORSIA RE 200500 | 1987 | NEUMOLOGIA 6C | Integral | 01 Propiedad del cliente |  | Plataforma Almeria - Complejo Hospitalario Torrecárdenas - Hospital Torrecárdenas - Respiratorio | 22500 | AEROSOLGIMACORSIA RE 2005001987
1 | 1 | HUT | 00256356 | HO-1034 | RESPIRADOR NO INVASIVO BIPAP / CPAP | RESMED | S9 | 2215310200 | NEUMOLOGIA 6ªC | Integral | 01 Propiedad del cliente | 2015-07-03 | Plataforma Almeria - Complejo Hospitalario Torrecárdenas - Hospital Torrecárdenas - Neumología | 500000 | RESPIRADOR NO INVASIVO BIPAP / CPAPRESMEDS92215310200
1 | 1 | HUT | 00256357 | HO-1602 | SONDA ECOGRAFO LINEAL | SONOSCAPE | 10L1 | 75763382 | CONSULTAS EXTERNAS NEUMOLOGIA | Integral | 01 Propiedad del cliente |  | Plataforma Almeria - Complejo Hospitalario Torrecárdenas - Hospital Torrecárdenas - Neumología | 75000 | SONDA ECOGRAFO LINEALSONOSCAPE10L175763382
1 | 1 | HUT | 00256358 | HO-1603 | SONDA ECOGRAFO CONVEX | SONOSCAPE | C344 | 73617687 | CONSULTAS EXTERNAS NEUMOLOGIA | Integral | 01 Propiedad del cliente |  | Plataforma Almeria - Complejo Hospitalario Torrecárdenas - Hospital Torrecárdenas - Neumología | 75000 | SONDA ECOGRAFO CONVEXSONOSCAPEC34473617687
1 | 1 | HUT | 00256359 | CE-0069 | PC CABINA RESPIRATORIO |  |  |  | NEUMOLOGIA | Integral | 01 Propiedad del cliente |  | Plataforma Almeria - Complejo Hospitalario Torrecárdenas - Hospital Torrecárdenas - Respiratorio | 112500 | PC CABINA RESPIRATORIO
1 | 1 | HUT | 00256360 | HO-0221 | TENSIOMETRO AUTOMATICO | GENERAL ELECTRIC | DPC101X-SP | AAW07470514SA | 6ªD ONCOLOGIA | Integral | 01 Propiedad del cliente | 2007-01-01 | Plataforma Almeria - Complejo Hospitalario Torrecárdenas - Hospital Torrecárdenas - Oncología | 5750 | TENSIOMETRO AUTOMATICOGENERAL ELECTRICDPC101X-SPAAW07470514SA
1 | 1 | HUT | 00256366 | HO-1144 | TENSIOMETRO AUTOMATICO / SPO2 | MINDRAY | VS-600 | FU-68006897 | 6ªD ONCOLOGIA | Integral | 01 Propiedad del cliente | 2016-08-01 | Plataforma Almeria - Complejo Hospitalario Torrecárdenas - Hospital Torrecárdenas - Oncología | 180000 | TENSIOMETRO AUTOMATICO / SPO2MINDRAYVS-600FU-68006897
1 | 1 | HUT | 00256370 | CE-0173 | ANALIZADOR DE SUDOR | WESCOR | SWEAT CHEK 3120 | 3120031089 | CCEE PED. 16 PRUEBAS FUNCIONALES | Integral | 01 Propiedad del cliente |  | Plataforma Almeria - Complejo Hospitalario Torrecárdenas - Hospital Materno Infantil - Consultas Externas - Pediatria | 75000 | ANALIZADOR DE SUDORWESCORSWEAT CHEK 31203120031089
1 | 1 | HUT | 00256371 | Q-0559 | FUENTE DE LUZ | KARL STORZ | 482B | 5331 | CCEE BIENESTAR FETAL 1 | Integral | 01 Propiedad del cliente | 2015-01-01 | Plataforma Almeria - Complejo Hospitalario Torrecárdenas - Hospital Materno Infantil - Consultas Externas - Tocoginecologia | 75000 | FUENTE DE LUZKARL STORZ482B5331
1 | 1 | HUT | 00256373 | HO-1195 | ELECTROCARDIOGRAFO | MINDRAY | BENEHEART R12 | FN-73007122 | HOSPITAL DE DIA | Integral | 01 Propiedad del cliente | 2017-05-18 | Plataforma Almeria - Complejo Hospitalario Torrecárdenas - Hospital Torrecárdenas - Oncología | 57500 | ELECTROCARDIOGRAFOMINDRAYBENEHEART R12FN-73007122
1 | 1 | HUT | 00256378 | Q-0262 | TORRE ENDOSCOPIA | KARL STORZ | VARIOS COMPONENTES | 127142 | QUIROFANOS UROLOGIA | Integral | 01 Propiedad del cliente |  | Plataforma Almeria - Complejo Hospitalario Torrecárdenas - Hospital Torrecárdenas - Neonatología | 450000 | TORRE ENDOSCOPIAKARL STORZVARIOS COMPONENTES127142
1 | 1 | HUT | 00256379 | Q-0263 | MONITOR PC | PHILIPS | BRILLANCE 200 P | VN2D0610003050 | CCEE UROLOGIA | Integral | 01 Propiedad del cliente |  | Plataforma Almeria - Complejo Hospitalario Torrecárdenas - Hospital Torrecárdenas - Neonatología | 30000 | MONITOR PCPHILIPSBRILLANCE 200 PVN2D0610003050
1 | 1 | HUT | 00256380 | Q-0264 | CAMARA CONTROL | KARL STORZ | 20223620 | DD628556-P | CCEE UROLOGIA | Integral | 01 Propiedad del cliente |  | Plataforma Almeria - Complejo Hospitalario Torrecárdenas - Hospital Torrecárdenas - Neonatología | 90000 | CAMARA CONTROLKARL STORZ20223620DD628556-P
1 | 1 | HUT | 00256381 | Q-0265 | INSUFLADOR | KARL STORZ | 26432020 | ED05878-B | CCEE UROLOGIA | Integral | 01 Propiedad del cliente |  | Plataforma Almeria - Complejo Hospitalario Torrecárdenas - Hospital Torrecárdenas - Neonatología | 90000 | INSUFLADORKARL STORZ26432020ED05878-B
1 | 1 | HUT | 00256382 | Q-0245 | MONITOR CONSTANTES VITALES | DRÄGER | INFINITY DELTA | 5398015164 | ENDOSCOPIAS SALA 1 | Integral | 01 Propiedad del cliente |  | Plataforma Almeria - Complejo Hospitalario Torrecárdenas - Hospital Torrecárdenas - Quirófano | 180000 | MONITOR CONSTANTES VITALESDRÄGERINFINITY DELTA5398015164
1 | 1 | HUT | 00256384 | Q-0260 | MONITOR CONSTANTES VITALES | GENERAL ELECTRIC | USE1503A | DTL02120227 | RX | Integral | 01 Propiedad del cliente |  | Plataforma Almeria - Complejo Hospitalario Torrecárdenas - Hospital Torrecárdenas - Neonatología | 180000 | MONITOR CONSTANTES VITALESGENERAL ELECTRICUSE1503ADTL02120227
1 | 1 | HUT | 00256385 | HO-0287 | PULSIOXIMETRO | NELLCOR | N-550 | P 1030601495 |  | Integral | 01 Propiedad del cliente |  | Plataforma Almeria - Complejo Hospitalario Torrecárdenas - Hospital Torrecárdenas - Neonatología | 15000 | PULSIOXIMETRONELLCORN-550P 1030601495
1 | 1 | HUT | 00256390 | Q-0030 | PIEZA DE MANO RECTA MAXILOFACIAL | BIEN AIR | BA170 | 09720006 |  | Integral | 01 Propiedad del cliente |  | Plataforma Almeria - Complejo Hospitalario Torrecárdenas - Hospital Torrecárdenas - Neonatología | 180000 | PIEZA DE MANO RECTA MAXILOFACIALBIEN AIRBA17009720006
1 | 1 | HUT | 00256391 | Q-0034 | MONITOR VIDEO | SONY | LMD-2140MD | 2010337 |  | Integral | 01 Propiedad del cliente |  | Plataforma Almeria - Complejo Hospitalario Torrecárdenas - Hospital Torrecárdenas - Neonatología | 30000 | MONITOR VIDEOSONYLMD-2140MD2010337
1 | 1 | HUT | 00256392 | Q-0036 | VIDEOGRABADOR DVD | SONY | RD-HX510 | 4501345 |  | Integral | 01 Propiedad del cliente |  | Plataforma Almeria - Complejo Hospitalario Torrecárdenas - Hospital Torrecárdenas - Neonatología | 22500 | VIDEOGRABADOR DVDSONYRD-HX5104501345
1 | 1 | HUT | 00256393 | Q-0042 | CAMARA | SMITH & NEPHEW | HD 800 7205461 | UE1766 |  | Integral | 01 Propiedad del cliente |  | Plataforma Almeria - Complejo Hospitalario Torrecárdenas - Hospital Torrecárdenas - Neonatología | 90000 | CAMARASMITH & NEPHEWHD 800 7205461UE1766
1 | 1 | HUT | 00256395 | Q-0044 | MOTOR ELECTRICO | SYNTHES | ELECTRIC PEN DRIVE | 01173 |  | Integral | 01 Propiedad del cliente |  | Plataforma Almeria - Complejo Hospitalario Torrecárdenas - Hospital Torrecárdenas - Neonatología | 180000 | MOTOR ELECTRICOSYNTHESELECTRIC PEN DRIVE01173
1 | 1 | HUT | 00256396 | Q-0051 | FUENTE DE LUZ | STRYKER | X 8000 | 08D034804 |  | Integral | 01 Propiedad del cliente |  | Plataforma Almeria - Complejo Hospitalario Torrecárdenas - Hospital Torrecárdenas - Neonatología | 75000 | FUENTE DE LUZSTRYKERX 800008D034804
1 | 1 | HUT | 00256397 | Q-0055 | CAMARA | STRYKER | 1188-210-105 | 08C036764 |  | Integral | 01 Propiedad del cliente |  | Plataforma Almeria - Complejo Hospitalario Torrecárdenas - Hospital Torrecárdenas - Neonatología | 90000 | CAMARASTRYKER1188-210-10508C036764
1 | 1 | HUT | 00256400 | Q-0060 | ANUSCOPIO | HEINE | E-18.98 | 1-10016 |  | Integral | 01 Propiedad del cliente |  | Plataforma Almeria - Complejo Hospitalario Torrecárdenas - Hospital Torrecárdenas - Neonatología | 9000 | ANUSCOPIOHEINEE-18.981-10016
1 | 1 | HUT | 00256401 | Q-0061 | FUENTE DE LUZ | KARL STORZ | 482B | 5328 |  | Integral | 01 Propiedad del cliente |  | Plataforma Almeria - Complejo Hospitalario Torrecárdenas - Hospital Torrecárdenas - Neonatología | 75000 | FUENTE DE LUZKARL STORZ482B5328
1 | 1 | HUT | 00256403 | Q-0065 | CAMARA CONTROL | KARL STORZ | TELECAM SL PAL 202120 20 | EIP032079 | NS-0015 | Integral | 01 Propiedad del cliente |  | Plataforma Almeria - Complejo Hospitalario Torrecárdenas - Hospital Torrecárdenas - Otorrino | 90000 | CAMARA CONTROLKARL STORZTELECAM SL PAL 202120 20EIP032079
1 | 1 | HUT | 00256404 | Q-0068 | BOMBA INSUFLADORA | KARL STORZ | LAPAROFLATON 264300 20 | 0000400 |  | Integral | 01 Propiedad del cliente |  | Plataforma Almeria - Complejo Hospitalario Torrecárdenas - Hospital Torrecárdenas - Neonatología | 90000 | BOMBA INSUFLADORAKARL STORZLAPAROFLATON 264300 200000400
1 | 1 | HUT | 00256405 | Q-0069 | CAMARA | OLYMPUS | OTV-S7H-1N | 7403698 |  | Integral | 01 Propiedad del cliente |  | Plataforma Almeria - Complejo Hospitalario Torrecárdenas - Hospital Torrecárdenas - Neonatología | 90000 | CAMARAOLYMPUSOTV-S7H-1N7403698
1 | 1 | HUT | 00256406 | Q-0070 | CAMARA | KARL STORZ | TELECAM 202120 30 | DIH032880 |  | Integral | 01 Propiedad del cliente |  | Plataforma Almeria - Complejo Hospitalario Torrecárdenas - Hospital Torrecárdenas - Neonatología | 90000 | CAMARAKARL STORZTELECAM 202120 30DIH032880
1 | 1 | HUT | 00256407 | Q-0071 | VIDEOGRABADOR | SONY | SLV-815NC | 807857 |  | Integral | 01 Propiedad del cliente |  | Plataforma Almeria - Complejo Hospitalario Torrecárdenas - Hospital Torrecárdenas - Neonatología | 22500 | VIDEOGRABADORSONYSLV-815NC807857
1 | 1 | HUT | 00256408 | Q-0072 | TORRE ENDOSCOPIA | DRÄGER | MOVA CART | VARIOS |  | Integral | 01 Propiedad del cliente |  | Plataforma Almeria - Complejo Hospitalario Torrecárdenas - Hospital Torrecárdenas - Neonatología | 450000 | TORRE ENDOSCOPIADRÄGERMOVA CARTVARIOS
1 | 1 | HUT | 00256409 | Q-0073 | MONITOR VIDEO | SONY | LMD-1410 | 3023981 |  | Integral | 01 Propiedad del cliente |  | Plataforma Almeria - Complejo Hospitalario Torrecárdenas - Hospital Torrecárdenas - Neonatología | 30000 | MONITOR VIDEOSONYLMD-14103023981
1 | 1 | HUT | 00256410 | Q-0074 | FUENTE DE LUZ | SMITH & NEPHEW | AUTOBRITE ILLUMINATOR II | 2114 |  | Integral | 01 Propiedad del cliente |  | Plataforma Almeria - Complejo Hospitalario Torrecárdenas - Hospital Torrecárdenas - Neonatología | 75000 | FUENTE DE LUZSMITH & NEPHEWAUTOBRITE ILLUMINATOR II2114
1 | 1 | HUT | 00256411 | Q-0075 | CONTROL DE CAMARA | SMITH & NEPHEW | HD 900 | 73950489 |  | Integral | 01 Propiedad del cliente |  | Plataforma Almeria - Complejo Hospitalario Torrecárdenas - Hospital Torrecárdenas - Neonatología | 75000 | CONTROL DE CAMARASMITH & NEPHEWHD 90073950489
1 | 1 | HUT | 00256412 | Q-0076 | CAMARA | SMITH & NEPHEW | 4173 | JW0838 |  | Integral | 01 Propiedad del cliente |  | Plataforma Almeria - Complejo Hospitalario Torrecárdenas - Hospital Torrecárdenas - Neonatología | 90000 | CAMARASMITH & NEPHEW4173JW0838
1 | 1 | HUT | 00256413 | Q-0097 | OPTICA RIGIDA 30º | KARL STORZ | 27005 BA | 1705587 |  | Integral | 01 Propiedad del cliente |  | Plataforma Almeria - Complejo Hospitalario Torrecárdenas - Hospital Torrecárdenas - Neonatología | 150000 | OPTICA RIGIDA 30ºKARL STORZ27005 BA1705587
1 | 1 | HUT | 00256414 | Q-0110 | OPTICA HISTEROSCOPIO | GIMMI | ALPHASCOPE- GMS40A | 3113 |  | Integral | 01 Propiedad del cliente |  | Plataforma Almeria - Complejo Hospitalario Torrecárdenas - Hospital Torrecárdenas - Neonatología | 150000 | OPTICA HISTEROSCOPIOGIMMIALPHASCOPE- GMS40A3113
1 | 1 | HUT | 00256415 | Q-0115 | DERMATOMO | AESCULAP | GA677 | 7964 | QUIROFANO DERMATOLOGIA | Integral | 01 Propiedad del cliente |  | Plataforma Almeria - Complejo Hospitalario Torrecárdenas - Hospital Torrecárdenas - Quirófano | 75500 | DERMATOMOAESCULAPGA6777964
1 | 1 | HUT | 00256416 | Q-0122 | ELECTROBISTURI | MARTIN | ME MB1 | 0101990412 | UCI ADULTOS | Integral | 01 Propiedad del cliente |  | Plataforma Almeria - Complejo Hospitalario Torrecárdenas - Hospital Torrecárdenas - Uci adultos | 150000 | ELECTROBISTURIMARTINME MB10101990412
1 | 1 | HUT | 00256417 | Q-0134 | MOTOR ELECTRICO | STRYKER | FORMULA 180 375-708-500 | 08D029684 |  | Integral | 01 Propiedad del cliente |  | Plataforma Almeria - Complejo Hospitalario Torrecárdenas - Hospital Torrecárdenas - Neonatología | 180000 | MOTOR ELECTRICOSTRYKERFORMULA 180 375-708-50008D029684
1 | 1 | HUT | 00256420 | Q-0188 | OPTICA HISTEROSCOPIO | GIMMI | ALPHASCOPE | 3870 |  | Integral | 01 Propiedad del cliente | 2013-04-26 | Plataforma Almeria - Complejo Hospitalario Torrecárdenas - Hospital Torrecárdenas - Neonatología | 150000 | OPTICA HISTEROSCOPIOGIMMIALPHASCOPE3870
1 | 1 | HUT | 00256424 | Q-0218 | PULSIOXIMETRO | NELLCOR | N-550 | P 1030201441 |  | Integral | 01 Propiedad del cliente |  | Plataforma Almeria - Complejo Hospitalario Torrecárdenas - Hospital Torrecárdenas - Neonatología | 15000 | PULSIOXIMETRONELLCORN-550P 1030201441
1 | 1 | HUT | 00256425 | Q-0222 | MONITOR PARAMETROS RESPIRATORIOS | DATEX OHMEDA | F-CU8..08 | 4812964 |  | Integral | 01 Propiedad del cliente |  | Plataforma Almeria - Complejo Hospitalario Torrecárdenas - Hospital Torrecárdenas - Neonatología | 180000 | MONITOR PARAMETROS RESPIRATORIOSDATEX OHMEDAF-CU8..084812964
1 | 1 | HUT | 00256427 | Q-0233 | PULSIOXIMETRO | NELLCOR | N-550 | P 1030300977 |  | Integral | 01 Propiedad del cliente |  | Plataforma Almeria - Complejo Hospitalario Torrecárdenas - Hospital Torrecárdenas - Neonatología | 15000 | PULSIOXIMETRONELLCORN-550P 1030300977
1 | 1 | HUT | 00256428 | Q-0234 | PULSIOXIMETRO | NELLCOR | N-550 | H746037566 |  | Integral | 01 Propiedad del cliente |  | Plataforma Almeria - Complejo Hospitalario Torrecárdenas - Hospital Torrecárdenas - Neonatología | 15000 | PULSIOXIMETRONELLCORN-550H746037566
1 | 1 | HUT | 00256429 | Q-0237 | MONITOR | DRÄGER | POC-174 | 2000000277 |  | Integral | 01 Propiedad del cliente |  | Plataforma Almeria - Complejo Hospitalario Torrecárdenas - Hospital Torrecárdenas - Neonatología | 180000 | MONITORDRÄGERPOC-1742000000277
1 | 1 | HUT | 00256430 | Q-0247 | CALENTADOR DE FLUIDO | HOTLINE | HL-90 | 20040505 | QUIROFANOS | Integral | 01 Propiedad del cliente |  | Plataforma Almeria - Complejo Hospitalario Torrecárdenas - Hospital Torrecárdenas - Quirófano | 30000 | CALENTADOR DE FLUIDOHOTLINEHL-9020040505
1 | 1 | HUT | 00256433 | Q-0259 | PULSIOXIMETRO | NELLCOR | N-550 | P 1030601561 |  | Integral | 01 Propiedad del cliente |  | Plataforma Almeria - Complejo Hospitalario Torrecárdenas - Hospital Torrecárdenas - Neonatología | 15000 | PULSIOXIMETRONELLCORN-550P 1030601561
1 | 1 | HUT | 00256435 | Q-0266 | FUENTE DE LUZ | KARL STORZ | XENON 20134020 | ED0622124 |  | Integral | 01 Propiedad del cliente |  | Plataforma Almeria - Complejo Hospitalario Torrecárdenas - Hospital Torrecárdenas - Neonatología | 75000 | FUENTE DE LUZKARL STORZXENON 20134020ED0622124
1 | 1 | HUT | 00256436 | Q-0270 | LAMPARA QUIRURGICA | ORDISI | L-48 | 15722 |  | Integral | 01 Propiedad del cliente |  | Plataforma Almeria - Complejo Hospitalario Torrecárdenas - Hospital Torrecárdenas - Neonatología | 180000 | LAMPARA QUIRURGICAORDISIL-4815722
1 | 1 | HUT | 00256437 | Q-0271 | FUENTE DE LUZ FRIA | CODMAN | O | 85130 |  | Integral | 01 Propiedad del cliente |  | Plataforma Almeria - Complejo Hospitalario Torrecárdenas - Hospital Torrecárdenas - Neonatología | 75000 | FUENTE DE LUZ FRIACODMANO85130
1 | 1 | HUT | 00256438 | Q-0275 | SISTEMA DE AUTOTRANSFUSION | MEDTRONIC | AUTOLOG ATLG | S-043 1998-12 |  | Integral | 01 Propiedad del cliente |  | Plataforma Almeria - Complejo Hospitalario Torrecárdenas - Hospital Torrecárdenas - Neonatología | 250000 | SISTEMA DE AUTOTRANSFUSIONMEDTRONICAUTOLOG ATLGS-043 1998-12
1 | 1 | HUT | 00256440 | Q-0292 | OPTICA RIGIDA 30º |  | 4184 | HH644506 |  | Integral | 01 Propiedad del cliente |  | Plataforma Almeria - Complejo Hospitalario Torrecárdenas - Hospital Torrecárdenas - Neonatología | 150000 | OPTICA RIGIDA 30º4184HH644506
1 | 1 | HUT | 00256441 | Q-0295 | MICROMOTOR O.R.L. | BIEN AIR | 1600075 | 08K0071 |  | Integral | 01 Propiedad del cliente |  | Plataforma Almeria - Complejo Hospitalario Torrecárdenas - Hospital Torrecárdenas - Neonatología | 180000 | MICROMOTOR O.R.L.BIEN AIR160007508K0071
1 | 1 | HUT | 00256442 | Q-0296 | MICROMOTOR O.R.L. | BIEN AIR | 1600075 | 08B0093 |  | Integral | 01 Propiedad del cliente |  | Plataforma Almeria - Complejo Hospitalario Torrecárdenas - Hospital Torrecárdenas - Neonatología | 180000 | MICROMOTOR O.R.L.BIEN AIR160007508B0093
1 | 1 | HUT | 00256443 | Q-0301 | MOTOR ARTROSCOPIO | SMITH & NEPHEW | POWEMAX ELITE | AAL53615 |  | Integral | 01 Propiedad del cliente |  | Plataforma Almeria - Complejo Hospitalario Torrecárdenas - Hospital Torrecárdenas - Neonatología | 180000 | MOTOR ARTROSCOPIOSMITH & NEPHEWPOWEMAX ELITEAAL53615
1 | 1 | HUT | 00256444 | Q-0302 | OPTICA RIGIDA 30º | SMITH & NEPHEW | 3894 | QH 498940 |  | Integral | 01 Propiedad del cliente |  | Plataforma Almeria - Complejo Hospitalario Torrecárdenas - Hospital Torrecárdenas - Neonatología | 150000 | OPTICA RIGIDA 30ºSMITH & NEPHEW3894QH 498940
1 | 1 | HUT | 00256446 | Q-0305 | MANGUERA NEUMATICA | SYNTHES | 519.530 | 45489 |  | Integral | 01 Propiedad del cliente | 2013-06-26 | Plataforma Almeria - Complejo Hospitalario Torrecárdenas - Hospital Torrecárdenas - Neonatología | 27500 | MANGUERA NEUMATICASYNTHES519.53045489
1 | 1 | HUT | 00256447 | Q-0306 | CANAL DE TRABAJO UÑA DE ALBARRAN. | KARL STORZ | TW06 | 27026EF |  | Integral | 01 Propiedad del cliente |  | Plataforma Almeria - Complejo Hospitalario Torrecárdenas - Hospital Torrecárdenas - Neonatología | 7500 | CANAL DE TRABAJO UÑA DE ALBARRAN.KARL STORZTW0627026EF
1 | 1 | HUT | 00256448 | Q-0308 | OPTICA RIGIDA | KARL STORZ | 10020 ATA | 999421 S |  | Integral | 01 Propiedad del cliente |  | Plataforma Almeria - Complejo Hospitalario Torrecárdenas - Hospital Torrecárdenas - Neonatología | 150000 | OPTICA RIGIDAKARL STORZ10020 ATA999421 S
1 | 1 | HUT | 00256449 | Q-0310 | MICROMOTOR O.R.L. | BIEN AIR |  | 12F0029 |  | Integral | 01 Propiedad del cliente |  | Plataforma Almeria - Complejo Hospitalario Torrecárdenas - Hospital Torrecárdenas - Neonatología | 180000 | MICROMOTOR O.R.L.BIEN AIR12F0029
1 | 1 | HUT | 00256451 | Q-0319 | PINZA CUERPOS EXTRAÑOS O.R.L. | RICHARD WOLF | 8282.37 | 4500110042 |  | Integral | 01 Propiedad del cliente | 2013-07-22 | Plataforma Almeria - Complejo Hospitalario Torrecárdenas - Hospital Torrecárdenas - Neonatología | 7500 | PINZA CUERPOS EXTRAÑOS O.R.L.RICHARD WOLF8282.374500110042
1 | 1 | HUT | 00256452 | Q-0321 | VAINA | KARL STORZ | 27040 XA |  |  | Integral | 01 Propiedad del cliente |  | Plataforma Almeria - Complejo Hospitalario Torrecárdenas - Hospital Torrecárdenas - Neonatología | 7500 | VAINAKARL STORZ27040 XA
1 | 1 | HUT | 00256453 | Q-0322 | OPTICA CITOSCOPIO | KARL STORZ | 27035 BA | 1900114 |  | Integral | 01 Propiedad del cliente |  | Plataforma Almeria - Complejo Hospitalario Torrecárdenas - Hospital Torrecárdenas - Neonatología | 150000 | OPTICA CITOSCOPIOKARL STORZ27035 BA1900114
1 | 1 | HUT | 00256454 | Q-0349 | OPTICA RIGIDA 30º | KARL STORZ | 27005BA | 120AV1 |  | Integral | 01 Propiedad del cliente | 2013-09-25 | Plataforma Almeria - Complejo Hospitalario Torrecárdenas - Hospital Torrecárdenas - Neonatología | 150000 | OPTICA RIGIDA 30ºKARL STORZ27005BA120AV1
1 | 1 | HUT | 00256455 | Q-0358 | OPTICA RIGIDA DE 30º | KARL STORZ | 27005BA | 120BGH |  | Integral | 01 Propiedad del cliente | 2013-10-10 | Plataforma Almeria - Complejo Hospitalario Torrecárdenas - Hospital Torrecárdenas - Neonatología | 150000 | OPTICA RIGIDA DE 30ºKARL STORZ27005BA120BGH
1 | 1 | HUT | 00256456 | Q-0361 | OPTICA RIGIDA DE 30º | KARL STORZ | 27005BA | 120BV3 |  | Integral | 01 Propiedad del cliente | 2013-10-10 | Plataforma Almeria - Complejo Hospitalario Torrecárdenas - Hospital Torrecárdenas - Neonatología | 150000 | OPTICA RIGIDA DE 30ºKARL STORZ27005BA120BV3
1 | 1 | HUT | 00256457 | Q-0364 | OPTICA RIGIDA | STRYKER | 0502477031 | 774050 |  | Integral | 01 Propiedad del cliente |  | Plataforma Almeria - Complejo Hospitalario Torrecárdenas - Hospital Torrecárdenas - Neonatología | 150000 | OPTICA RIGIDASTRYKER0502477031774050
1 | 1 | HUT | 00256460 | Q-0381 | PIEZA DE MANO RECTA | BA INTERNATIONAL | BA170T ULTIMATE | 13721981 |  | Integral | 01 Propiedad del cliente | 2013-12-16 | Plataforma Almeria - Complejo Hospitalario Torrecárdenas - Hospital Torrecárdenas - Neonatología | 180000 | PIEZA DE MANO RECTABA INTERNATIONALBA170T ULTIMATE13721981
1 | 1 | HUT | 00256461 | Q-0382 | PIEZA DE MANO RECTA | BA INTERNATIONAL | BA170T ULTIMATE | 13721982 |  | Integral | 01 Propiedad del cliente | 2013-12-16 | Plataforma Almeria - Complejo Hospitalario Torrecárdenas - Hospital Torrecárdenas - Neonatología | 180000 | PIEZA DE MANO RECTABA INTERNATIONALBA170T ULTIMATE13721982
1 | 1 | HUT | 00256464 | Q-0388 | MANGUERA NEUMATICA | SYNTHES | 05.001.083 |  |  | Integral | 01 Propiedad del cliente | 2013-12-19 | Plataforma Almeria - Complejo Hospitalario Torrecárdenas - Hospital Torrecárdenas - Neonatología | 27500 | MANGUERA NEUMATICASYNTHES05.001.083
1 | 1 | HUT | 00256465 | Q-0389 | MANGUERA NEUMATICA | SYNTHES | 05.001.083 | 32277 |  | Integral | 01 Propiedad del cliente | 2013-12-19 | Plataforma Almeria - Complejo Hospitalario Torrecárdenas - Hospital Torrecárdenas - Neonatología | 27500 | MANGUERA NEUMATICASYNTHES05.001.08332277
1 | 1 | HUT | 00256468 | Q-0396 | EQUIPO VENTILACION MULTIJET | VBM | MULTIJET III | 1319748 |  | Integral | 01 Propiedad del cliente |  | Plataforma Almeria - Complejo Hospitalario Torrecárdenas - Hospital Torrecárdenas - Neonatología | 500000 | EQUIPO VENTILACION MULTIJETVBMMULTIJET III1319748
1 | 1 | HUT | 00256469 | Q-0407 | VIDEOLAPAROSCPIO | OLYMPUS | WA50012A | 612015 |  | Integral | 01 Propiedad del cliente |  | Plataforma Almeria - Complejo Hospitalario Torrecárdenas - Hospital Torrecárdenas - Neonatología | 277500 | VIDEOLAPAROSCPIOOLYMPUSWA50012A612015
1 | 1 | HUT | 00256470 | Q-0423 | OPTICA RIGIDA | KARL STORZ | 27005BA | 120CVT |  | Integral | 01 Propiedad del cliente | 2014-01-29 | Plataforma Almeria - Complejo Hospitalario Torrecárdenas - Hospital Torrecárdenas - Neonatología | 150000 | OPTICA RIGIDAKARL STORZ27005BA120CVT
1 | 1 | HUT | 00256471 | Q-0428 | OPTICA RIGIDA DE 30º | KARL STORZ | 27005BA | 120FJU |  | Integral | 01 Propiedad del cliente | 2014-02-19 | Plataforma Almeria - Complejo Hospitalario Torrecárdenas - Hospital Torrecárdenas - Neonatología | 150000 | OPTICA RIGIDA DE 30ºKARL STORZ27005BA120FJU
1 | 1 | HUT | 00256472 | Q-0453 | OPTICA RIGIDA 30º | KARL STORZ | 28731BWA | 1941191 |  | Integral | 01 Propiedad del cliente | 2014-04-28 | Plataforma Almeria - Complejo Hospitalario Torrecárdenas - Hospital Torrecárdenas - Neonatología | 150000 | OPTICA RIGIDA 30ºKARL STORZ28731BWA1941191
1 | 1 | HUT | 00256473 | Q-0456 | PIEZA DE MANO | BIEN AIR | 1600206 | 08L0019 |  | Integral | 01 Propiedad del cliente |  | Plataforma Almeria - Complejo Hospitalario Torrecárdenas - Hospital Torrecárdenas - Neonatología | 180000 | PIEZA DE MANOBIEN AIR160020608L0019
1 | 1 | HUT | 00256474 | Q-0462 | OPTICA RIGIDA DE 30º | KARL STORZ | 27005BA |  |  | Integral | 01 Propiedad del cliente | 2014-06-26 | Plataforma Almeria - Complejo Hospitalario Torrecárdenas - Hospital Torrecárdenas - Neonatología | 150000 | OPTICA RIGIDA DE 30ºKARL STORZ27005BA
1 | 1 | HUT | 00256475 | Q-0470 | PERFORADOR DRIVER | REX | AD03 | P00289607 |  | Integral | 01 Propiedad del cliente | 2014-08-11 | Plataforma Almeria - Complejo Hospitalario Torrecárdenas - Hospital Torrecárdenas - Neonatología | 180000 | PERFORADOR DRIVERREXAD03P00289607
1 | 1 | HUT | 00256476 | Q-0493 | LAMPARA QUIRURGICA AUXILIAR | DRÄGER | POLARIS 200 | ASFN-0193 | CCEE CIRUGIA GENERAL C.16 BIS | Integral | 01 Propiedad del cliente | 2014-12-18 | Plataforma Almeria - Complejo Hospitalario Torrecárdenas - Hospital Torrecárdenas - Cirugía general | 180000 | LAMPARA QUIRURGICA AUXILIARDRÄGERPOLARIS 200ASFN-0193
1 | 1 | HUT | 00256477 | Q-0497 | MOTOR CRANEOTOMO | MEDTRONIC | EM100-A LEGEND EHS | 14F1032 | Q2, 2º PLANTA NEURO | Integral | 01 Propiedad del cliente | 2014-12-19 | Plataforma Almeria - Complejo Hospitalario Torrecárdenas - Hospital Torrecárdenas - Neonatología | 180000 | MOTOR CRANEOTOMOMEDTRONICEM100-A LEGEND EHS14F1032
1 | 1 | HUT | 00256478 | Q-0503 | FIBROSCOPIO | OLYMPUS | LF-P | 2421959 | QUIROFANOS TOCOGICOLOGIA | Integral | 01 Propiedad del cliente | 2015-01-29 | Plataforma Almeria - Complejo Hospitalario Torrecárdenas - Hospital Materno Infantil - Quirofano - Quirofanos Tocoginecologia | 277500 | FIBROSCOPIOOLYMPUSLF-P2421959
1 | 1 | HUT | 00256480 | Q-0518 | PIEZA DE MANO | GRIFOLS | 35 MICROTIP | 9943CGN |  | Integral | 01 Propiedad del cliente | 2015-03-09 | Plataforma Almeria - Complejo Hospitalario Torrecárdenas - Hospital Torrecárdenas - Neonatología | 180000 | PIEZA DE MANOGRIFOLS35 MICROTIP9943CGN
1 | 1 | HUT | 00256481 | Q-0530 | PIEZA DE MANO MOTOR DENTAL | W&H | S-11 | 17880 |  | Integral | 01 Propiedad del cliente |  | Plataforma Almeria - Complejo Hospitalario Torrecárdenas - Hospital Torrecárdenas - Neonatología | 180000 | PIEZA DE MANO MOTOR DENTALW&HS-1117880
1 | 1 | HUT | 00256482 | Q-0535 | FUENTE DE LUZ FRIA XENON | OLYMPUS | VISERA CLV-S40 | 7507624 |  | Integral | 01 Propiedad del cliente |  | Plataforma Almeria - Complejo Hospitalario Torrecárdenas - Hospital Torrecárdenas - Neonatología | 75000 | FUENTE DE LUZ FRIA XENONOLYMPUSVISERA CLV-S407507624
1 | 1 | HUT | 00256483 | Q-0569 | CAMARA ENDOSCOPICA | KARL STORZ | 20221030 TRICAM | DD640691-H |  | Integral | 01 Propiedad del cliente |  | Plataforma Almeria - Complejo Hospitalario Torrecárdenas - Hospital Torrecárdenas - Neonatología | 90000 | CAMARA ENDOSCOPICAKARL STORZ20221030 TRICAMDD640691-H
1 | 1 | HUT | 00256484 | Q-0614 | FIBROSCOPIO INTUBACIÓN | OLYMPUS | LF-GP | 2620925 |  | Integral | 01 Propiedad del cliente | 2016-08-04 | Plataforma Almeria - Complejo Hospitalario Torrecárdenas - Hospital Torrecárdenas - Neonatología | 277500 | FIBROSCOPIO INTUBACIÓNOLYMPUSLF-GP2620925
1 | 1 | HUT | 00256485 | Q-0625 | OPTICA RIGIDA 30º | KARL STORZ | 27005BA | 1224JB |  | Integral | 01 Propiedad del cliente | 2017-01-30 | Plataforma Almeria - Complejo Hospitalario Torrecárdenas - Hospital Torrecárdenas - Neonatología | 150000 | OPTICA RIGIDA 30ºKARL STORZ27005BA1224JB
1 | 1 | HUT | 00256486 | Q-0626 | OPTICA RIGIDA 30º | KARL STORZ | 27005BA | 1224J1 |  | Integral | 01 Propiedad del cliente | 2017-01-30 | Plataforma Almeria - Complejo Hospitalario Torrecárdenas - Hospital Torrecárdenas - Neonatología | 150000 | OPTICA RIGIDA 30ºKARL STORZ27005BA1224J1
1 | 1 | HUT | 00256487 | Q-0634 | OPTICA RIGIDA | GIMMI | GMS40A | 7324 |  | Integral | 01 Propiedad del cliente | 2017-03-03 | Plataforma Almeria - Complejo Hospitalario Torrecárdenas - Hospital Torrecárdenas - Neonatología | 150000 | OPTICA RIGIDAGIMMIGMS40A7324
1 | 1 | HUT | 00256488 | Q-0704 | MODULO DE CAPNOGRAFIA | GENERAL ELECTRIC | CARESTATION 650 | SGV16100060HA |  | Integral | 01 Propiedad del cliente | 2017-07-25 | Plataforma Almeria - Complejo Hospitalario Torrecárdenas - Hospital Torrecárdenas - Neonatología | 60000 | MODULO DE CAPNOGRAFIAGENERAL ELECTRICCARESTATION 650SGV16100060HA
1 | 1 | HUT | 00256489 | Q-0710 | INSUFLADOR CO2 | SURGIQUEST | AIRSEAL IFS | 1806CE0183 |  | Integral | 01 Propiedad del cliente | 2018-09-13 | Plataforma Almeria - Complejo Hospitalario Torrecárdenas - Hospital Torrecárdenas - Neonatología | 90000 | INSUFLADOR CO2SURGIQUESTAIRSEAL IFS1806CE0183
1 | 1 | HUT | 00256499 | PLA-0510 | MONITOR LCD 32" | PANASONIC | EJ-MDA 32-K | F2SA20235 | PREPARACION BLOQUE QUIRURGICO 1ªPLANTA | Integral | 01 Propiedad del cliente | 2013-10-09 | Plataforma Almeria - Complejo Hospitalario Torrecárdenas - Hospital Torrecárdenas - Neonatología | 30000 | MONITOR LCD 32"PANASONICEJ-MDA 32-KF2SA20235
1 | 1 | HUT | 00256500 | PLA-0710 | ECOGRAFO | MINDRAY | Z6 | LW-5A002471 | REANIMACION | Integral | 01 Propiedad del cliente | 2015-12-21 | Plataforma Almeria - Complejo Hospitalario Torrecárdenas - Hospital Torrecárdenas - Reanimación | 425000 | ECOGRAFOMINDRAYZ6LW-5A002471
1 | 1 | HUT | 00256503 | PLA-1563 | SONDA ECOGRAFO | MINDRAY | 2P2P | LVA5C1174 | REANIMACION | Integral | 01 Propiedad del cliente | 2015-12-21 | Plataforma Almeria - Complejo Hospitalario Torrecárdenas - Hospital Torrecárdenas - Reanimación | 75000 | SONDA ECOGRAFOMINDRAY2P2PLVA5C1174
1 | 1 | HUT | 00256517 | Q-0056 | AUTOCLAVE CASSETTE | SCICAN | STATIM 5000S | 140807E00015 | QUIROFANOS PASILLOS MATERNO | Integral | 01 Propiedad del cliente | 2008-01-01 | Plataforma Almeria - Complejo Hospitalario Torrecárdenas - Hospital Materno Infantil - Quirofano - Quirofanos | 125000 | AUTOCLAVE CASSETTESCICANSTATIM 5000S140807E00015
1 | 1 | HUT | 00256521 | PLA-0712 | SONDA ECOGRAFO | MINDRAY | 7L4P | QDB56149455 | REANIMACION | Integral | 01 Propiedad del cliente | 2015-12-21 | Plataforma Almeria - Complejo Hospitalario Torrecárdenas - Hospital Torrecárdenas - Reanimación | 75000 | SONDA ECOGRAFOMINDRAY7L4PQDB56149455
1 | 1 | HUT | 00256542 | PLA-1107 | IMPRESORA | HEWLETT PACKARD | OFFICE SET 6100 | CN3B66QGY9 |  | Integral | 01 Propiedad del cliente | 2014-07-04 | Plataforma Almeria - Complejo Hospitalario Torrecárdenas - Hospital Torrecárdenas - Neonatología | 37500 | IMPRESORAHEWLETT PACKARDOFFICE SET 6100CN3B66QGY9
1 | 1 | HUT | 00256554 | PLA-1564 | SONDA ECOGRAFO | SONOSITE | L38N/10-5 Mhz Ref.- P11877-12 | 03Y6KZ | CHT-QUIROFANO | Integral | 01 Propiedad del cliente | 2014-08-01 | Plataforma Almeria - Complejo Hospitalario Torrecárdenas - Hospital Torrecárdenas - Quirófano | 75000 | SONDA ECOGRAFOSONOSITEL38N/10-5 Mhz Ref.- P11877-1203Y6KZ
1 | 1 | HUT | 00256566 | Q-0484 | ECOGRAFO | GENERAL ELECTRIC | LOGIQ F6 | 355080WX3 | UNIDAD DEL DOLOR | Integral | 01 Propiedad del cliente | 2014-08-01 | Plataforma Almeria - Complejo Hospitalario Torrecárdenas - Hospital Torrecárdenas - Reanimación | 425000 | ECOGRAFOGENERAL ELECTRICLOGIQ F6355080WX3
1 | 1 | HUT | 00256567 | Q-0671 | SONDA ECOGRAFO | GENERAL ELECTRIC | 4C-RS Mod.- 5125386 | 307460WX6 | REANIMACION | Integral | 01 Propiedad del cliente | 2014-08-01 | Plataforma Almeria - Complejo Hospitalario Torrecárdenas - Hospital Torrecárdenas - Reanimación | 75000 | SONDA ECOGRAFOGENERAL ELECTRIC4C-RS Mod.- 5125386307460WX6
1 | 1 | HUT | 00256568 | Q-0672 | SONDA ECOGRAFO | GENERAL ELECTRIC | L6-12-RS Mod.- 5459829 | 353844WX4 | REANIMACION | Integral | 01 Propiedad del cliente | 2014-08-01 | Plataforma Almeria - Complejo Hospitalario Torrecárdenas - Hospital Torrecárdenas - Reanimación | 75000 | SONDA ECOGRAFOGENERAL ELECTRICL6-12-RS Mod.- 5459829353844WX4
1 | 1 | HUT | 00256572 | Q-0706 | TRITURADOR DE HIELO | NS | TH02-WN | WM201305200051 | QUIRÓFANOS | Integral | 01 Propiedad del cliente | 2018-05-23 | Plataforma Almeria - Complejo Hospitalario Torrecárdenas - Hospital Torrecárdenas - Neonatología | 9000 | TRITURADOR DE HIELONSTH02-WNWM201305200051
1 | 1 | HUT | 00256573 | Q-0370 | ECOGRAFO | SIEMENS | CYPRESS | 82260 | ZONA QUIRURGICA 1ª PLANTA | Integral | 01 Propiedad del cliente | 2007-01-01 | Plataforma Almeria - Complejo Hospitalario Torrecárdenas - Hospital Torrecárdenas - Quirófano | 425000 | ECOGRAFOSIEMENSCYPRESS82260
1 | 1 | HUT | 00256574 | Q-0670 | SONDA ECOGRAFO | SIEMENS | ACUSON 7L3 Mod.- 08267217 | 70102209 | ZONA QUIRURGICA 1ª PLANTA | Integral | 01 Propiedad del cliente |  | Plataforma Almeria - Complejo Hospitalario Torrecárdenas - Hospital Torrecárdenas - Quirófano | 75000 | SONDA ECOGRAFOSIEMENSACUSON 7L3 Mod.- 0826721770102209
1 | 1 | HUT | 00256580 | CR-0010 | SELLADORA DE BOLSAS | HAWO | M-06667HAW | 982762/03/01 | ESTERILIZACIÓN | Integral | 01 Propiedad del cliente |  | Plataforma Almeria - Complejo Hospitalario Torrecárdenas - Hospital Torrecárdenas - Esterilización | 60000 | SELLADORA DE BOLSASHAWOM-06667HAW982762/03/01
1 | 1 | HUT | 00256581 | CR-0011 | AUTOCLAVE CASSETTE | SCICAN | STATIM 5000S | 72169E3008 | QUIROFANOS PASILLOS PLANTA 1 | Integral | 01 Propiedad del cliente |  | Plataforma Almeria - Complejo Hospitalario Torrecárdenas - Hospital Torrecárdenas - Quirófano | 125000 | AUTOCLAVE CASSETTESCICANSTATIM 5000S72169E3008
1 | 1 | HUT | 00894518 | 00894518 | ANALIZADOR DE INMUNOFLORESCENCIA | EUROIMMUN | SPRINTER IF | 201119009657 | Neurofisiologia clinica | Gestión / Primera Intervención | 03 Prestamo / Cesion | 24/03/2025 | Plataforma Almeria - Complejo Hospitalario Torrecárdenas - Hospital Torrecárdenas - Neurofisiología clínica | 7500 | ANALIZADOR DE INMUNOFLORESCENCIAEUROIMMUNSPRINTER IF201119009657
1 | 1 | HUT | 00256599 | Q-0089 | AUTOCLAVE | MATACHANA | M10-B-E-20904 | 34627 | QUIROFANOS PASILLOS PLANTA 1 | Integral | 01 Propiedad del cliente | 2005-01-01 | Plataforma Almeria - Complejo Hospitalario Torrecárdenas - Hospital Torrecárdenas - Quirófano | 125000 | AUTOCLAVEMATACHANAM10-B-E-2090434627
1 | 1 | HUT | 00256600 | Q-0705 | BAÑO TERMOSTATICO | GRIFOLS | PRECISTERM | 639177 | QUIROFANOS PASILLOS MATERNO | Integral | 01 Propiedad del cliente | 2018-03-12 | Plataforma Almeria - Complejo Hospitalario Torrecárdenas - Hospital Materno Infantil - Quirofano - Quirofanos | 15000 | BAÑO TERMOSTATICOGRIFOLSPRECISTERM639177
1 | 1 | HUT | 00256601 | CHT-51218 | FUENTE DE LUZ FRIA XENON | OLYMPUS | VISERA PRO -CLV-S 40 PRO | 57024727 | PREPARACION BLOQUE QUIRURGICO 1ªPLANTA | Integral | 01 Propiedad del cliente |  | Plataforma Almeria - Complejo Hospitalario Torrecárdenas - Hospital Torrecárdenas - Neonatología | 75000 | FUENTE DE LUZ FRIA XENONOLYMPUSVISERA PRO -CLV-S 40 PRO57024727
1 | 1 | HUT | 00256602 | Q-0024 | TORNIQUETE ISQUEMIA | VBM | TOURNIQUET 4500 | 9702-45653 | QUIROFANO 2 PLANTA 1 | Integral | 01 Propiedad del cliente |  | Plataforma Almeria - Complejo Hospitalario Torrecárdenas - Hospital Torrecárdenas - Quirófano | 90000 | TORNIQUETE ISQUEMIAVBMTOURNIQUET 45009702-45653
1 | 1 | HUT | 00256603 | Q-0032 | LAMPARA QUIRURGICA PORTATIL | SKYLUX | SUPERLINOX | EC-1640 | PREPARACION BLOQUE QUIRURGICO 1ªPLANTA | Integral | 01 Propiedad del cliente |  | Plataforma Almeria - Complejo Hospitalario Torrecárdenas - Hospital Torrecárdenas - Neonatología | 180000 | LAMPARA QUIRURGICA PORTATILSKYLUXSUPERLINOXEC-1640
1 | 1 | HUT | 00256604 | Q-0033 | MONITOR VIDEO | SONY | PMV-145L5ME | 6009295- 2000154 | PREPARACION BLOQUE QUIRURGICO 1ªPLANTA | Integral | 01 Propiedad del cliente |  | Plataforma Almeria - Complejo Hospitalario Torrecárdenas - Hospital Torrecárdenas - Neonatología | 30000 | MONITOR VIDEOSONYPMV-145L5ME6009295- 2000154
1 | 1 | HUT | 00256605 | Q-0039 | FUENTE DE LUZ | SMITH & NEPHEW | 7205070 | SX1441 | PREPARACION BLOQUE QUIRURGICO 1ªPLANTA | Integral | 01 Propiedad del cliente |  | Plataforma Almeria - Complejo Hospitalario Torrecárdenas - Hospital Torrecárdenas - Neonatología | 75000 | FUENTE DE LUZSMITH & NEPHEW7205070SX1441
1 | 1 | HUT | 00256607 | Q-0046 | MONITOR VIDEO | STRYKER | VISION SELECT | SVE218D0007 | PREPARACION BLOQUE QUIRURGICO 1ªPLANTA | Integral | 01 Propiedad del cliente |  | Plataforma Almeria - Complejo Hospitalario Torrecárdenas - Hospital Torrecárdenas - Neonatología | 30000 | MONITOR VIDEOSTRYKERVISION SELECTSVE218D0007
1 | 1 | HUT | 00256608 | Q-0047 | MONITOR VIDEO | STRYKER | VISION ELECT | SVE218C0398 | PREPARACION BLOQUE QUIRURGICO 1ªPLANTA | Integral | 01 Propiedad del cliente |  | Plataforma Almeria - Complejo Hospitalario Torrecárdenas - Hospital Torrecárdenas - Neonatología | 30000 | MONITOR VIDEOSTRYKERVISION ELECTSVE218C0398
1 | 1 | HUT | 00256609 | Q-0048 | VIDEOPROCESADOR | STRYKER | SDC ULTRA | 08D038284 | PREPARACION BLOQUE QUIRURGICO 1ªPLANTA | Integral | 01 Propiedad del cliente |  | Plataforma Almeria - Complejo Hospitalario Torrecárdenas - Hospital Torrecárdenas - Neonatología | 90000 | VIDEOPROCESADORSTRYKERSDC ULTRA08D038284
1 | 1 | HUT | 00256610 | Q-0049 | CONTROL DE CAMARA | STRYKER | 1188 HD | 1188 | PREPARACION BLOQUE QUIRURGICO 1ªPLANTA | Integral | 01 Propiedad del cliente |  | Plataforma Almeria - Complejo Hospitalario Torrecárdenas - Hospital Torrecárdenas - Neonatología | 75000 | CONTROL DE CAMARASTRYKER1188 HD1188
1 | 1 | HUT | 00256611 | Q-0050 | CONSOLA MOTOR ELECTRICO | STRYKER | CORE | 0809406253 | PREPARACION BLOQUE QUIRURGICO 1ªPLANTA | Integral | 01 Propiedad del cliente |  | Plataforma Almeria - Complejo Hospitalario Torrecárdenas - Hospital Torrecárdenas - Neonatología | 300000 | CONSOLA MOTOR ELECTRICOSTRYKERCORE0809406253
1 | 1 | HUT | 00256612 | Q-0053 | CONSOLA MOTOR ELECTRICO | SMITH & NEPHEW | 7205891 | WA 05145 | PREPARACION BLOQUE QUIRURGICO 1ªPLANTA | Integral | 01 Propiedad del cliente |  | Plataforma Almeria - Complejo Hospitalario Torrecárdenas - Hospital Torrecárdenas - Neonatología | 300000 | CONSOLA MOTOR ELECTRICOSMITH & NEPHEW7205891WA 05145
1 | 1 | HUT | 00256613 | Q-0057 | ASPIRADOR ULTRASONIDOS | VALLEYLAB | CUSA EXCEL | UGE2445S | PREPARACION BLOQUE QUIRURGICO 1ªPLANTA | Integral | 01 Propiedad del cliente |  | Plataforma Almeria - Complejo Hospitalario Torrecárdenas - Hospital Torrecárdenas - Neonatología | 10500 | ASPIRADOR ULTRASONIDOSVALLEYLABCUSA EXCELUGE2445S
1 | 1 | HUT | 00256614 | Q-0064 | MONITOR VIDEO | SONY | KX-14CP1 | 5019934 | PREPARACION BLOQUE QUIRURGICO 1ªPLANTA | Integral | 01 Propiedad del cliente |  | Plataforma Almeria - Complejo Hospitalario Torrecárdenas - Hospital Torrecárdenas - Neonatología | 30000 | MONITOR VIDEOSONYKX-14CP15019934
1 | 1 | HUT | 00256615 | Q-0066 | VIDEOPROCESADOR | OLYMPUS | VISERA OTV-S7 | 7468691 | PREPARACION BLOQUE QUIRURGICO 1ªPLANTA | Integral | 01 Propiedad del cliente |  | Plataforma Almeria - Complejo Hospitalario Torrecárdenas - Hospital Torrecárdenas - Neonatología | 90000 | VIDEOPROCESADOROLYMPUSVISERA OTV-S77468691
1 | 1 | HUT | 00256616 | Q-0067 | BOMBA INSUFLACION | OLYMPUS | UHI-3 | 1503752 | PREPARACION BLOQUE QUIRURGICO 1ªPLANTA | Integral | 01 Propiedad del cliente |  | Plataforma Almeria - Complejo Hospitalario Torrecárdenas - Hospital Torrecárdenas - Neonatología | 90000 | BOMBA INSUFLACIONOLYMPUSUHI-31503752
1 | 1 | HUT | 00256617 | Q-0080 | FUENTE DE LUZ FRIA | OLYMPUS | CLE-1O | 7940666 | QUIROFANOS PASILLOS PLANTA 2 | Integral | 01 Propiedad del cliente |  | Plataforma Almeria - Complejo Hospitalario Torrecárdenas - Hospital Torrecárdenas - Quirófano | 75000 | FUENTE DE LUZ FRIAOLYMPUSCLE-1O7940666
1 | 1 | HUT | 00256618 | Q-0112 | ELECTROBISTURI | MARTIN | ME MB2 | ME MB2m 0000 03 0201 | QUIROFANO 7 PLANTA 1 | Integral | 01 Propiedad del cliente |  | Plataforma Almeria - Complejo Hospitalario Torrecárdenas - Hospital Torrecárdenas - Quirófano | 150000 | ELECTROBISTURIMARTINME MB2ME MB2m 0000 03 0201
1 | 1 | HUT | 00256620 | Q-0199 | FUENTE DE LUZ | STRYKER | X 8000 | 08C060384 | PREPARACION BLOQUE QUIRURGICO 1ªPLANTA | Integral | 01 Propiedad del cliente |  | Plataforma Almeria - Complejo Hospitalario Torrecárdenas - Hospital Torrecárdenas - Neonatología | 75000 | FUENTE DE LUZSTRYKERX 800008C060384
1 | 1 | HUT | 00256625 | Q-0226 | CONTROL DE CAMARA | STRYKER | 1188 HD | 08B026534 | PREPARACION BLOQUE QUIRURGICO 1ªPLANTA | Integral | 01 Propiedad del cliente |  | Plataforma Almeria - Complejo Hospitalario Torrecárdenas - Hospital Torrecárdenas - Neonatología | 75000 | CONTROL DE CAMARASTRYKER1188 HD08B026534
1 | 1 | HUT | 00256626 | Q-0229 | MONITOR | STRYKER | VISIO ELECT | SVE218B0025 | PREPARACION BLOQUE QUIRURGICO 1ªPLANTA | Integral | 01 Propiedad del cliente |  | Plataforma Almeria - Complejo Hospitalario Torrecárdenas - Hospital Torrecárdenas - Neonatología | 180000 | MONITORSTRYKERVISIO ELECTSVE218B0025
1 | 1 | HUT | 00256627 | Q-0398 | CONTROL CAMARA | OLYMPUS | VISERA PRO-OTV-S7 PRO | 7075265 | TORRE Q-0742 | Integral | 01 Propiedad del cliente |  | Plataforma Almeria - Complejo Hospitalario Torrecárdenas - Hospital Materno Infantil - Quirofano - Quirofanos Tocoginecologia | 250000 | CONTROL CAMARAOLYMPUSVISERA PRO-OTV-S7 PRO7075265
1 | 1 | HUT | 00256628 | Q-0676 | LAMPARA QUIRURGICA PORTATIL | SKYLUX | MINOR | 80-1667 | PREPARACION BLOQUE QUIRURGICO 1ªPLANTA | Integral | 01 Propiedad del cliente |  | Plataforma Almeria - Complejo Hospitalario Torrecárdenas - Hospital Torrecárdenas - Neonatología | 180000 | LAMPARA QUIRURGICA PORTATILSKYLUXMINOR80-1667
1 | 1 | HUT | 00256631 | Q-0127 | ELECTROBISTURI | CONMED | SYSTEM 2450 (60-2450-220) | 10LGU123 | QUIROFANO 1 PLANTA 2 | Integral | 01 Propiedad del cliente |  | Plataforma Almeria - Complejo Hospitalario Torrecárdenas - Hospital Torrecárdenas - Quirófano | 150000 | ELECTROBISTURICONMEDSYSTEM 2450 (60-2450-220)10LGU123
1 | 1 | HUT | 00256635 | Q-0438 | BAÑO TERMOSTATICO | GRIFOLS | PRECISTERM | 558254 | QUIROFANO 3 PLANTA 1 | Integral | 01 Propiedad del cliente |  | Plataforma Almeria - Complejo Hospitalario Torrecárdenas - Hospital Torrecárdenas - Quirófano | 15000 | BAÑO TERMOSTATICOGRIFOLSPRECISTERM558254
1 | 1 | HUT | 00256638 | Q-0700 | MESA DE ANESTESIA | GENERAL ELECTRIC | AVANCE CS2 PRO | APKW02359 | Quirófano RX Vascular Siemens | Integral | 01 Propiedad del cliente | 2018-02-07 | Plataforma Almeria - Complejo Hospitalario Torrecárdenas - Hospital Torrecárdenas - Quirófano | 600000 | MESA DE ANESTESIAGENERAL ELECTRICAVANCE CS2 PROAPKW02359
1 | 1 | HUT | 00256639 | Q-0701 | MONITOR CONSTANTES VITALES | GENERAL ELECTRIC | CARESCAPE B450 | SNE17420046HA | HEMODINÁMICA 3º PLANTA | Integral | 01 Propiedad del cliente | 2018-02-07 | Plataforma Almeria - Complejo Hospitalario Torrecárdenas - Hospital Torrecárdenas - Quirófano | 30000 | MONITOR CONSTANTES VITALESGENERAL ELECTRICCARESCAPE B450SNE17420046HA
1 | 1 | HUT | 00256640 | Q-0489 | MESA QUIRURGICA | MAQUET | ALPHACLASSIC PRO | 10667 | Q1 - 1ªPLANTA | Integral | 01 Propiedad del cliente |  | Plataforma Almeria - Complejo Hospitalario Torrecárdenas - Hospital Torrecárdenas - Neonatología | 375000 | MESA QUIRURGICAMAQUETALPHACLASSIC PRO10667
1 | 1 | HUT | 00256641 | Q-0242 | MESA QUIRURGICA | MAQUET | ALPHAMAXX 1133.12B1 | 00744 | CMA QUIROFANO 3 | Integral | 01 Propiedad del cliente |  | Plataforma Almeria - Complejo Hospitalario Torrecárdenas - Hospital Torrecárdenas - Quirófano | 375000 | MESA QUIRURGICAMAQUETALPHAMAXX 1133.12B100744
1 | 1 | HUT | 00256642 | Q-0007 | MESA QUIRURGICA | MAQUET | BETASTAR | 00800 | QUIROFANO 2 PLANTA 1 | Integral | 01 Propiedad del cliente |  | Plataforma Almeria - Complejo Hospitalario Torrecárdenas - Hospital Torrecárdenas - Quirófano | 375000 | MESA QUIRURGICAMAQUETBETASTAR00800
1 | 1 | HUT | 00256643 | Q-0009 | MICROMOTOR | AESCULAP | GA 140 | 2037 | Q2 -1ªPLANTA | Integral | 01 Propiedad del cliente |  | Plataforma Almeria - Complejo Hospitalario Torrecárdenas - Hospital Torrecárdenas - Neonatología | 180000 | MICROMOTORAESCULAPGA 1402037
1 | 1 | HUT | 00256647 | Q-0099 | ELECTROBISTURI | MARTIN | ME MB1 | MEMB1 0101990410 | QUIROFANO 5 PLANTA 2 | Integral | 01 Propiedad del cliente |  | Plataforma Almeria - Complejo Hospitalario Torrecárdenas - Hospital Torrecárdenas - Quirófano | 150000 | ELECTROBISTURIMARTINME MB1MEMB1 0101990410
1 | 1 | HUT | 00256648 | Q-0403 | MESA QUIRURGICA MECANICA | AMSCO | ORTHOVISION | 961001 | QUIROFANO 2 PLANTA 1 RESERVA | Integral | 01 Propiedad del cliente |  | Plataforma Almeria - Complejo Hospitalario Torrecárdenas - Hospital Torrecárdenas - Quirófano | 375000 | MESA QUIRURGICA MECANICAAMSCOORTHOVISION961001
1 | 1 | HUT | 00256649 | Q-0236 | MONITOR CONSTANTES VITALES | DRÄGER | INFINITY DELTA | 5398005763 | ALMACEN ELECTROMEDICINA P-2 | Integral | 01 Propiedad del cliente |  | Plataforma Almeria - Complejo Hospitalario Torrecárdenas - Hospital Torrecárdenas - Quirófano | 180000 | MONITOR CONSTANTES VITALESDRÄGERINFINITY DELTA5398005763
1 | 1 | HUT | 00256655 | Q-0367 | MESA QUIRURGICA MECANICA | MAQUET | BETACLASSIC 1118.01J0 | 00008 | QUIROFANO 1 PLANTA 1 | Integral | 01 Propiedad del cliente |  | Plataforma Almeria - Complejo Hospitalario Torrecárdenas - Hospital Torrecárdenas - Quirófano | 375000 | MESA QUIRURGICA MECANICAMAQUETBETACLASSIC 1118.01J000008
1 | 1 | HUT | 00256656 | Q-0697 | MESA DE ANESTESIA | GENERAL ELECTRIC | AVANCE CS2 PRO | APKW02358 | Hemodinámica planta -1 | Integral | 01 Propiedad del cliente | 2018-02-07 | Plataforma Almeria - Complejo Hospitalario Torrecárdenas - Hospital Torrecárdenas - Quirófano | 600000 | MESA DE ANESTESIAGENERAL ELECTRICAVANCE CS2 PROAPKW02358
1 | 1 | HUT | 00256657 | Q-0698 | MONITOR CONSTANTES VITALES | GENERAL ELECTRIC | CARESCAPE B450 | SNE17420047HA | QUIROFANO 2 PLANTA 1 | Integral | 01 Propiedad del cliente | 2018-02-07 | Plataforma Almeria - Complejo Hospitalario Torrecárdenas - Hospital Torrecárdenas - Quirófano | 30000 | MONITOR CONSTANTES VITALESGENERAL ELECTRICCARESCAPE B450SNE17420047HA
1 | 1 | HUT | 00256660 | Q-0256 | MESA QUIRURGICA | MAQUET | ALPHAMAXX 1133.12B1 | 00457 | Quirófano 5 Planta 2 | Integral | 01 Propiedad del cliente |  | Plataforma Almeria - Complejo Hospitalario Torrecárdenas - Hospital Torrecárdenas - Quirófano | 375000 | MESA QUIRURGICAMAQUETALPHAMAXX 1133.12B100457
1 | 1 | HUT | 00256662 | Q-0276 | JERINGA DE CONTRASTE | LIEBEL-FLARSHEIM | - | CI0610C065 | Q3 -2ªPLANTA | Integral | 01 Propiedad del cliente |  | Plataforma Almeria - Complejo Hospitalario Torrecárdenas - Hospital Torrecárdenas - Neonatología | 360000 | JERINGA DE CONTRASTELIEBEL-FLARSHEIM-CI0610C065
1 | 1 | HUT | 00256663 | Q-0631 | MESA DE ANESTESIA | GENERAL ELECTRIC | CARESTATION 650 | SM716110011WA | Quirófano Reproducción asistida | Integral | 01 Propiedad del cliente | 2016-11-02 | Plataforma Almeria - Complejo Hospitalario Torrecárdenas - Hospital Torrecárdenas - Quirófano | 600000 | MESA DE ANESTESIAGENERAL ELECTRICCARESTATION 650SM716110011WA
1 | 1 | HUT | 00256664 | Q-0495 | MONITOR CONSTANTES VITALES | DRÄGER | INFINITY DELTA | 6006101882 | ALMACEN SUPERVISION QUIROFANOS | Integral | 01 Propiedad del cliente | 2014-12-19 | Plataforma Almeria - Complejo Hospitalario Torrecárdenas - Hospital Torrecárdenas - Quirófano | 180000 | MONITOR CONSTANTES VITALESDRÄGERINFINITY DELTA6006101882
1 | 1 | HUT | 00256665 | Q-0393 | MESA QUIRURGICA | MAQUET | ALPHAMAXX 1133.12B1 | 00439 | QUIROFANO 4 PLANTA 1 | Integral | 01 Propiedad del cliente |  | Plataforma Almeria - Complejo Hospitalario Torrecárdenas - Hospital Torrecárdenas - Quirófano | 375000 | MESA QUIRURGICAMAQUETALPHAMAXX 1133.12B100439
1 | 1 | HUT | 00256666 | Q-0027 | MONITOR CONSTANTES VITALES | DRÄGER | INFINITY DELTA | 5398010766 | QUIROFANO REPRODUCCIÓN ASISTIDA | Integral | 01 Propiedad del cliente |  | Plataforma Almeria - Complejo Hospitalario Torrecárdenas - Hospital Torrecárdenas - Quirófano | 180000 | MONITOR CONSTANTES VITALESDRÄGERINFINITY DELTA5398010766
1 | 1 | HUT | 00256667 | Q-0109 | ELECTROBISTURI GYNECARE | ETHICON | GYNECARE | 0021038 | CCEE QUIROFANO HISTEROSCOPIAS | Integral | 01 Propiedad del cliente |  | Plataforma Almeria - Complejo Hospitalario Torrecárdenas - Hospital Torrecárdenas - Complejo Hospitalario Torrecárdenas | 150000 | ELECTROBISTURI GYNECAREETHICONGYNECARE0021038
1 | 1 | HUT | 00256669 | Q-0251 | MONITOR CONSTANTES VITALES | DRÄGER | INFINITY DELTA | 5398005166 | ALMACEN SUPERVISION QUIROFANOS | Integral | 01 Propiedad del cliente |  | Plataforma Almeria - Complejo Hospitalario Torrecárdenas - Hospital Torrecárdenas - Quirófano | 180000 | MONITOR CONSTANTES VITALESDRÄGERINFINITY DELTA5398005166
1 | 1 | HUT | 00256671 | Q-0355 | FUENTE DE LUZ FRIA XENON | OLYMPUS | VISERA PRO-CLV-S40 PRO | 7024944 | CCEE QUIROFANO HISTEROSCOPIAS | Integral | 01 Propiedad del cliente |  | Plataforma Almeria - Complejo Hospitalario Torrecárdenas - Hospital Materno Infantil - Consultas Externas - Tocoginecologia | 75000 | FUENTE DE LUZ FRIA XENONOLYMPUSVISERA PRO-CLV-S40 PRO7024944
1 | 1 | HUT | 00256672 | Q-0357 | VIDEOPROCESADOR | OLYMPUS | VISERA PRO-OTV-S7 PRO | 7075513 | CCEE QUIROFANO HISTEROSCOPIAS | Integral | 01 Propiedad del cliente |  | Plataforma Almeria - Complejo Hospitalario Torrecárdenas - Hospital Materno Infantil - Consultas Externas - Tocoginecologia | 90000 | VIDEOPROCESADOROLYMPUSVISERA PRO-OTV-S7 PRO7075513
1 | 1 | HUT | 00256674 | Q-0111 | ELECTROBISTURI | MARTIN | ME MB2 | ME MB2m 0000 03 0128 | QUIROFANO 2 PLANTA 1 | Integral | 01 Propiedad del cliente |  | Plataforma Almeria - Complejo Hospitalario Torrecárdenas - Hospital Torrecárdenas - Quirófano | 150000 | ELECTROBISTURIMARTINME MB2ME MB2m 0000 03 0128
1 | 1 | HUT | 00256677 | Q-0390 | MESA QUIRURGICA | MAQUET | ALPHAMAXX 1133.12B1 | 00454 | QUIROFANO 4 PLANTA 1 | Integral | 01 Propiedad del cliente |  | Plataforma Almeria - Complejo Hospitalario Torrecárdenas - Hospital Torrecárdenas - Quirófano | 375000 | MESA QUIRURGICAMAQUETALPHAMAXX 1133.12B100454
1 | 1 | HUT | 00256680 | Q-0017 | MONITOR CONSTANTES VITALES | DRÄGER | INFINITY DELTA | 5398007360 | NO LOCALIZADO P2 QUI2 | Integral | 01 Propiedad del cliente |  | Plataforma Almeria - Complejo Hospitalario Torrecárdenas - Hospital Torrecárdenas - Quirófano | 180000 | MONITOR CONSTANTES VITALESDRÄGERINFINITY DELTA5398007360
1 | 1 | HUT | 00256684 | Q-0392 | MESA QUIRURGICA | MAQUET | ALPHAMAXX 1133.12B1 | 00350 | QUIROFANO 4 PLANTA 2º | Integral | 01 Propiedad del cliente |  | Plataforma Almeria - Complejo Hospitalario Torrecárdenas - Hospital Torrecárdenas - Quirófano | 375000 | MESA QUIRURGICAMAQUETALPHAMAXX 1133.12B100350
1 | 1 | HUT | 00256685 | Q-0707 | MONITOR CONSTANTES VITALES | GENERAL ELECTRIC | CARESCAPE B450 | SNE1610021HA | QUIROFANO REPRODUCCION ASISTTIDA | Integral | 01 Propiedad del cliente | 2018-05-31 | Plataforma Almeria - Complejo Hospitalario Torrecárdenas - Hospital Torrecárdenas - Quirófano | 30000 | MONITOR CONSTANTES VITALESGENERAL ELECTRICCARESCAPE B450SNE1610021HA
1 | 1 | HUT | 00256687 | Q-0347 | SIERRA DE TRAUMATOLOGIA | MEDICON INSTRUMENTE | OSCILLO COMPACT | 74303 | QUIROFANO DE TRAUMA | Integral | 01 Propiedad del cliente |  | Plataforma Almeria - Complejo Hospitalario Torrecárdenas - Hospital Torrecárdenas - Neonatología | 180000 | SIERRA DE TRAUMATOLOGIAMEDICON INSTRUMENTEOSCILLO COMPACT74303
1 | 1 | HUT | 00256688 | Q-0010 | ELECTROBISTURI | MARTIN | ME MB1 | ME MB1 0101990411 | ALMACEN QUIROFANO MATERNO | Integral | 01 Propiedad del cliente |  | Plataforma Almeria - Complejo Hospitalario Torrecárdenas - Hospital Materno Infantil - Quirofano - Quirofanos | 150000 | ELECTROBISTURIMARTINME MB1ME MB1 0101990411
1 | 1 | HUT | 00256690 | Q-0191 | MONITOR CONSTANTES VITALES | DRÄGER | INFINITY DELTA | 5398011863 | ALMACEN ELECTROMEDICINA P-2 | Integral | 01 Propiedad del cliente |  | Plataforma Almeria - Complejo Hospitalario Torrecárdenas - Hospital Torrecárdenas - Electromedicina | 180000 | MONITOR CONSTANTES VITALESDRÄGERINFINITY DELTA5398011863
1 | 1 | HUT | 00256691 | Q-0351 | RESPIRADOR | PURITAN BENNETT | 840 | 3510031021 | ALMACEN QUIROFANO MATERNO | Integral | 01 Propiedad del cliente |  | Plataforma Almeria - Complejo Hospitalario Torrecárdenas - Hospital Materno Infantil - Quirofano - Quirofanos | 500000 | RESPIRADORPURITAN BENNETT8403510031021
1 | 1 | HUT | 00256695 | Q-0300 | MONITOR CONSTANTES VITALES | GENERAL ELECTRIC | DASH 4000 | SBG07183544GA | REANIMACION ALMACEN | Integral | 01 Propiedad del cliente |  | Plataforma Almeria - Complejo Hospitalario Torrecárdenas - Hospital Torrecárdenas - Reanimación | 180000 | MONITOR CONSTANTES VITALESGENERAL ELECTRICDASH 4000SBG07183544GA
1 | 1 | HUT | 00256696 | Q-0418 | ESTIMULADOR PARA NERVIOS | MEDIVANCE | O | 00910011 | UNIDAD DEL DOLOR | Integral | 01 Propiedad del cliente |  | Plataforma Almeria - Complejo Hospitalario Torrecárdenas - Hospital Torrecárdenas - Neonatología | 15000 | ESTIMULADOR PARA NERVIOSMEDIVANCEO00910011
1 | 1 | HUT | 00256697 | Q-0609 | MONITOR CONSTANTES VITALES | MINDRAY | iMEC 10 | EX-66035567 | 5ªD 574-2 | Integral | 01 Propiedad del cliente | 2016-07-27 | Plataforma Almeria - Complejo Hospitalario Torrecárdenas - Hospital Torrecárdenas - Medicina interna | 180000 | MONITOR CONSTANTES VITALESMINDRAYiMEC 10EX-66035567
1 | 1 | HUT | 00256698 | Q-0031 | MICROMOTOR | AESCULAP | GA 140 | 1873 | QUIROFANOS -2ªPLANTA | Integral | 01 Propiedad del cliente |  | Plataforma Almeria - Complejo Hospitalario Torrecárdenas - Hospital Torrecárdenas - Neonatología | 180000 | MICROMOTORAESCULAPGA 1401873
1 | 1 | HUT | 00256699 | Q-0090 | AUTOCLAVE | MATACHANA | M10-B-E-20907 | 34630 | QUIROFANOS PASILLOS PLANTA 2 | Integral | 01 Propiedad del cliente | 2005-01-01 | Plataforma Almeria - Complejo Hospitalario Torrecárdenas - Hospital Torrecárdenas - Quirófano | 125000 | AUTOCLAVEMATACHANAM10-B-E-2090734630
1 | 1 | HUT | 00256700 | Q-0091 | AUTOCLAVE CASSETTE | SCICAN | STATIM 5000S | 7216EB0015 | QUIROFANOS PASILLOS CMA | Integral | 01 Propiedad del cliente | 2005-01-01 | Plataforma Almeria - Complejo Hospitalario Torrecárdenas - Hospital Torrecárdenas - Quirófano | 125000 | AUTOCLAVE CASSETTESCICANSTATIM 5000S7216EB0015
1 | 1 | HUT | 00256701 | Q-0092 | AUTOCLAVE | MATACHANA | M20-B | E-25085 | QUIROFANOS PASILLOS PLANTA 2 | Integral | 01 Propiedad del cliente | 2009-01-01 | Plataforma Almeria - Complejo Hospitalario Torrecárdenas - Hospital Torrecárdenas - Quirófano | 125000 | AUTOCLAVEMATACHANAM20-BE-25085
1 | 1 | HUT | 00256702 | Q-0267 | LAMPARA QUIRURGICA | SKYLUX | SUPER MINOR | EC-1639 | QUIROFANOS PASILLOS PLANTA 2 | Integral | 01 Propiedad del cliente |  | Plataforma Almeria - Complejo Hospitalario Torrecárdenas - Hospital Torrecárdenas - Quirófano | 180000 | LAMPARA QUIRURGICASKYLUXSUPER MINOREC-1639
1 | 1 | HUT | 00256703 | Q-0272 | MONITOR VIDEO | SONY | PVM-14M2MDE | 2100067 | Q2 -2ª PL NEUROCIRUGIA | Integral | 01 Propiedad del cliente |  | Plataforma Almeria - Complejo Hospitalario Torrecárdenas - Hospital Torrecárdenas - Neurocirugía | 30000 | MONITOR VIDEOSONYPVM-14M2MDE2100067
1 | 1 | HUT | 00256704 | Q-0273 | CONTROL DE CAMARA | CARL ZEISS | MEDILIVE | 321860 | Q2 -2ª PL NEUROCIRUGIA | Integral | 01 Propiedad del cliente |  | Plataforma Almeria - Complejo Hospitalario Torrecárdenas - Hospital Torrecárdenas - Neurocirugía | 75000 | CONTROL DE CAMARACARL ZEISSMEDILIVE321860
1 | 1 | HUT | 00256705 | Q-0439 | BAÑO TERMOSTATICO | ORTO SANITARIA | KG-165F | BM02KA061790206062 | QUIROFANOS PASILLOS PLANTA 2 | Integral | 01 Propiedad del cliente |  | Plataforma Almeria - Complejo Hospitalario Torrecárdenas - Hospital Torrecárdenas - Quirófano | 15000 | BAÑO TERMOSTATICOORTO SANITARIAKG-165FBM02KA061790206062
1 | 1 | HUT | 00256707 | Q-0444 | BAÑO TERMOSTATICO | GRIFOLS | PRECISTERM | 0526437 | QUIROFANOS PASILLOS PLANTA 2 | Integral | 01 Propiedad del cliente |  | Plataforma Almeria - Complejo Hospitalario Torrecárdenas - Hospital Torrecárdenas - Quirófano | 15000 | BAÑO TERMOSTATICOGRIFOLSPRECISTERM0526437
1 | 1 | HUT | 00256710 | 00256710 | AUTOCLAVE | MATACHANA | SERIE 1000 | E-17606 | ESTERILIZACION | Gestión / Primera Intervención | 01 Propiedad del cliente |  | Plataforma Almeria - Complejo Hospitalario Torrecárdenas - Hospital Torrecárdenas - Esterilización | 12500 | AUTOCLAVEMATACHANASERIE 1000E-17606
1 | 1 | HUT | 00256712 | CR-0016 | PULSIOXIMETRO | OHMEDA | BIOX 3740 | FMSW00 |  | Integral | 01 Propiedad del cliente |  | Plataforma Almeria - Complejo Hospitalario Torrecárdenas - Hospital Torrecárdenas - Neonatología | 15000 | PULSIOXIMETROOHMEDABIOX 3740FMSW00
1 | 1 | HUT | 00256717 | CR-0051 | CAMARA | SMITH & NEPHEW | 7204589 | 8PC0007 |  | Integral | 01 Propiedad del cliente |  | Plataforma Almeria - Complejo Hospitalario Torrecárdenas - Hospital Torrecárdenas - Neonatología | 90000 | CAMARASMITH & NEPHEW72045898PC0007
1 | 1 | HUT | 00256730 | Q-0206 | MONITOR CONSTANTES VITALES | DRÄGER | INFINITY DELTA | 5398007458 | NO LOCALIZADO | Integral | 01 Propiedad del cliente |  | Plataforma Almeria - Complejo Hospitalario Torrecárdenas - Hospital Torrecárdenas - Quirófano | 180000 | MONITOR CONSTANTES VITALESDRÄGERINFINITY DELTA5398007458
1 | 1 | HUT | 00256734 | Q-0401 | MESA QUIRURGICA MECANICA | MAQUET | BETACLASSIC 1118.01J0 | 00009 | QUIROFANOS PASILLOS PLANTA 1 | Integral | 01 Propiedad del cliente |  | Plataforma Almeria - Complejo Hospitalario Torrecárdenas - Hospital Torrecárdenas - Quirófano | 375000 | MESA QUIRURGICA MECANICAMAQUETBETACLASSIC 1118.01J000009
1 | 1 | HUT | 00256743 | Q-0114 | ELECTROBISTURI | MARTIN | ME MB1 | ME MB1 0101 00 0715 | QUIROFANO 6 PLANTA 2 | Integral | 01 Propiedad del cliente |  | Plataforma Almeria - Complejo Hospitalario Torrecárdenas - Hospital Torrecárdenas - Quirófano | 150000 | ELECTROBISTURIMARTINME MB1ME MB1 0101 00 0715
1 | 1 | HUT | 00256745 | Q-0287 | MICROSCOPIO QUIRURGICO | CARL ZEISS | SENSERA | 6628504452 | QUIROFANO 6, 2 PL | Integral | 01 Propiedad del cliente |  | Plataforma Almeria - Complejo Hospitalario Torrecárdenas - Hospital Torrecárdenas - Quirófano Oftamología y Otorrino | 350000 | MICROSCOPIO QUIRURGICOCARL ZEISSSENSERA6628504452
1 | 1 | HUT | 00256746 | Q-0400 | MESA QUIRURGICA | MAQUET | ALPHACLASSIC 1118.02J0 | 00021 | PLANTA 2 QUIROFANO 6 | Integral | 01 Propiedad del cliente |  | Plataforma Almeria - Complejo Hospitalario Torrecárdenas - Hospital Torrecárdenas - Quirófano | 375000 | MESA QUIRURGICAMAQUETALPHACLASSIC 1118.02J000021
1 | 1 | HUT | 00256747 | Q-0419 | SILLON DE EXPLORACION | ANCAR | QUIROELECTRIC | 20000004300074 | QUIROFANO OTORRINO | Integral | 01 Propiedad del cliente |  | Plataforma Almeria - Complejo Hospitalario Torrecárdenas - Hospital Torrecárdenas - Otorrino | 75000 | SILLON DE EXPLORACIONANCARQUIROELECTRIC20000004300074
1 | 1 | HUT | 00256748 | Q-0451 | CONSOLA MOTOR O.R.L | BIEN AIR | 143.33.01 | 4J029 | QUIROFANO OTORRINO | Integral | 01 Propiedad del cliente |  | Plataforma Almeria - Complejo Hospitalario Torrecárdenas - Hospital Torrecárdenas - Otorrino | 300000 | CONSOLA MOTOR O.R.LBIEN AIR143.33.014J029
1 | 1 | HUT | 00256749 | Q-0463 | PEDAL PARA MOTOR DE OTORRINO. |  | - | - | QUIROFANO OTORRINO | Integral | 01 Propiedad del cliente |  | Plataforma Almeria - Complejo Hospitalario Torrecárdenas - Hospital Torrecárdenas - Otorrino | 3750 | PEDAL PARA MOTOR DE OTORRINO.--
1 | 1 | HUT | 00256750 | Q-0474 | MICROSCOPIO QUIRURGICO | CARL ZEISS | OPMI-1 | 71292 | QUIROFANO 6, 2 PL | Integral | 01 Propiedad del cliente |  | Plataforma Almeria - Complejo Hospitalario Torrecárdenas - Hospital Torrecárdenas - Quirófano Oftamología y Otorrino | 350000 | MICROSCOPIO QUIRURGICOCARL ZEISSOPMI-171292
1 | 1 | HUT | 00256751 | Q-0511 | SILLON DE EXPLORACION | CARL ZEISS | N/A | 309595 | QUIROFANO 6, 2 PL | Integral | 01 Propiedad del cliente |  | Plataforma Almeria - Complejo Hospitalario Torrecárdenas - Hospital Torrecárdenas - Quirófano Oftamología y Otorrino | 75000 | SILLON DE EXPLORACIONCARL ZEISSN/A309595
1 | 1 | HUT | 00256752 | Q-0589 | LITOTRICTOR INTRACORPÓRIO | RICHARD WOLF | 2290 LITHOCLAST | AR 00056 | Q6 -2ªPLANTA | Integral | 01 Propiedad del cliente |  | Plataforma Almeria - Complejo Hospitalario Torrecárdenas - Hospital Torrecárdenas - Urología | 575000 | LITOTRICTOR INTRACORPÓRIORICHARD WOLF2290 LITHOCLASTAR 00056
1 | 1 | HUT | 00256753 | Q-0613 | FUENTE DE LUZ FRIA | KARL STORZ | POWER LED 175 20161420 | OU6816 | QUIROFANO 6, 2 PL | Integral | 01 Propiedad del cliente | 2016-06-27 | Plataforma Almeria - Complejo Hospitalario Torrecárdenas - Hospital Torrecárdenas - Quirófano Oftamología y Otorrino | 75000 | FUENTE DE LUZ FRIAKARL STORZPOWER LED 175 20161420OU6816
1 | 1 | HUT | 00256755 | Q-0657 | MESA DE ANESTESIA | GENERAL ELECTRIC | CARESTATION 650 | SM716110006WA | Sala Electrofisiología Planta 3 | Integral | 01 Propiedad del cliente | 2017-07-25 | Plataforma Almeria - Complejo Hospitalario Torrecárdenas - Hospital Materno Infantil - Quirofano - Quirofanos | 600000 | MESA DE ANESTESIAGENERAL ELECTRICCARESTATION 650SM716110006WA
1 | 1 | HUT | 00256757 | Q-0666 | FUENTE DE LUZ | KARL STORZ | 485 | 5698 | QUIROFANO OTORRINO | Integral | 01 Propiedad del cliente |  | Plataforma Almeria - Complejo Hospitalario Torrecárdenas - Hospital Torrecárdenas - Otorrino | 75000 | FUENTE DE LUZKARL STORZ4855698
1 | 1 | HUT | 00256760 | Q-0669 | SILLON DE EXPLORACION | INDO | QUIROLECTRIC | 19990001500229 | QUIROFANO 6, 2 PL | Integral | 01 Propiedad del cliente |  | Plataforma Almeria - Complejo Hospitalario Torrecárdenas - Hospital Torrecárdenas - Quirófano Oftamología y Otorrino | 75000 | SILLON DE EXPLORACIONINDOQUIROLECTRIC19990001500229
1 | 1 | HUT | 00256762 | Q-0699 | MONITOR CONSTANTES VITALES | GENERAL ELECTRIC | CARESCAPE B450 | SNE16110085HA | MATERNO REANIMACION PEDIATRICA | Integral | 01 Propiedad del cliente | 2018-02-07 | Plataforma Almeria - Complejo Hospitalario Torrecárdenas - Hospital Materno Infantil - Quirofano - Quirofanos | 30000 | MONITOR CONSTANTES VITALESGENERAL ELECTRICCARESCAPE B450SNE16110085HA
1 | 1 | HUT | 00256763 | Q-0713 | MONITOR DE VÍDEO | SONY | TRINITRON | 6003654 | TORRE Q-0741 | Integral | 01 Propiedad del cliente | 1998-01-01 | Plataforma Almeria - Complejo Hospitalario Torrecárdenas - Hospital Torrecárdenas - Otorrino | 30000 | MONITOR DE VÍDEOSONYTRINITRON6003654
1 | 1 | HUT | 00256764 | Q-0714 | CONTROL DE CAMARA | KARL STORZ | TRICAM SL PAL 202220 20 | KLP020939 | TORRE Q-0741 | Integral | 01 Propiedad del cliente | 2018-11-28 | Plataforma Almeria - Complejo Hospitalario Torrecárdenas - Hospital Torrecárdenas - Otorrino | 75000 | CONTROL DE CAMARAKARL STORZTRICAM SL PAL 202220 20KLP020939
1 | 1 | HUT | 00256765 | Q-0715 | CONTROL DE CAMARA | SONY | DXC-C33P | 410631 | TORRE Q-0741 | Integral | 01 Propiedad del cliente | 2018-11-28 | Plataforma Almeria - Complejo Hospitalario Torrecárdenas - Hospital Torrecárdenas - Otorrino | 75000 | CONTROL DE CAMARASONYDXC-C33P410631
1 | 1 | HUT | 00256766 | Q-0716 | FUENTE DE LUZ FRIA | KARL STORZ | XENON NOVA 175 | HDO623682 | TORRE Q-0741 | Integral | 01 Propiedad del cliente |  | Plataforma Almeria - Complejo Hospitalario Torrecárdenas - Hospital Torrecárdenas - Otorrino | 75000 | FUENTE DE LUZ FRIAKARL STORZXENON NOVA 175HDO623682
1 | 1 | HUT | 00256767 | Q-0718 | DVD | SONY | RDR-HX725 | 4535134 | TORRE Q-0741 | Integral | 01 Propiedad del cliente |  | Plataforma Almeria - Complejo Hospitalario Torrecárdenas - Hospital Torrecárdenas - Otorrino | 22500 | DVDSONYRDR-HX7254535134
1 | 1 | HUT | 00256769 | Q-0720 | MONITOR DE VÍDEO | OLYMPUS | OEV262H | 7761339 | TORRE Q-0739 | Integral | 01 Propiedad del cliente | 2018-11-28 | Plataforma Almeria - Complejo Hospitalario Torrecárdenas - Hospital Torrecárdenas - Otorrino | 30000 | MONITOR DE VÍDEOOLYMPUSOEV262H7761339
1 | 1 | HUT | 00256774 | RD-0023 | MONITOR DE CONTAMINACIÓN | BERTHOLD | LB 124 - 36516-10 | 10-6026 | RADIOFISICA | Gestión / Primera Intervención | 01 Propiedad del cliente | 2018-10-16 | Plataforma Almeria - Complejo Hospitalario Torrecárdenas - Hospital Torrecárdenas - Radioterapia | 180000 | MONITOR DE CONTAMINACIÓNBERTHOLDLB 124 - 36516-1010-6026
1 | 1 | HUT | 00256775 | RD-0001 | ELECTROMETRO - DOSIMETRO AMBIENTAL | PTW-FREIBURG | UNIDOS 10002 | 20179 | RADIOFISICA | Gestión / Primera Intervención | 01 Propiedad del cliente |  | Plataforma Almeria - Complejo Hospitalario Torrecárdenas - Hospital Torrecárdenas - Radioterapia | 90000 | ELECTROMETRO - DOSIMETRO AMBIENTALPTW-FREIBURGUNIDOS 1000220179
1 | 1 | HUT | 00256776 | RD-0002 | ESTACION RADIOTERAPIA WORKSTATION PCRT4 |  | COOLER MASTER |  | INFORMATICA | Gestión / Primera Intervención | 01 Propiedad del cliente |  | Plataforma Almeria - Complejo Hospitalario Torrecárdenas - Hospital Torrecárdenas - Radioterapia | 300000 | ESTACION RADIOTERAPIA WORKSTATION PCRT4COOLER MASTER
1 | 1 | HUT | 00256777 | RD-0003 | ELECTROMETRO | PTW-FREIBURG | QC6 PLUS | T 10014-0121 | RADIOFISICA | Gestión / Primera Intervención | 01 Propiedad del cliente |  | Plataforma Almeria - Complejo Hospitalario Torrecárdenas - Hospital Torrecárdenas - Radioterapia | 90000 | ELECTROMETROPTW-FREIBURGQC6 PLUST 10014-0121
1 | 1 | HUT | 00256778 | RD-0006 | CUBA | PTW-FREIBURG | SCANLIFIT | T41024-0030 | ONCO-RADIOTERAPIA ACELERADOR 1 | Gestión / Primera Intervención | 01 Propiedad del cliente |  | Plataforma Almeria - Complejo Hospitalario Torrecárdenas - Hospital Torrecárdenas - Radioterapia | 375 | CUBAPTW-FREIBURGSCANLIFITT41024-0030
1 | 1 | HUT | 00256779 | RD-0021 | DOSIMETRO MULTICANAL | PTW-FREIBURG | MULTIDOS | T10004-0867 | RADIOFISICA | Gestión / Primera Intervención | 01 Propiedad del cliente |  | Plataforma Almeria - Complejo Hospitalario Torrecárdenas - Hospital Torrecárdenas - Radioterapia | 9000 | DOSIMETRO MULTICANALPTW-FREIBURGMULTIDOST10004-0867
1 | 1 | HUT | 00256780 | RD-0022 | ELECTROMETRO DE DOS CANALES | PTW-FREIBURG | TANDEM | T10011-10341 | RADIOFISICA | Gestión / Primera Intervención | 01 Propiedad del cliente |  | Plataforma Almeria - Complejo Hospitalario Torrecárdenas - Hospital Torrecárdenas - Radioterapia | 90000 | ELECTROMETRO DE DOS CANALESPTW-FREIBURGTANDEMT10011-10341
1 | 1 | HUT | 00256785 | U-0079 | CUNA TERMICA | DRÄGER | BABYTHERM 8004 | ARXJ-0003 | NEONATOS | Integral | 01 Propiedad del cliente |  | Plataforma Almeria - Complejo Hospitalario Torrecárdenas - Hospital Torrecárdenas - Complejo Hospitalario Torrecárdenas | 225000 | CUNA TERMICADRÄGERBABYTHERM 8004ARXJ-0003
1 | 1 | HUT | 00256787 | Q-0144 | BOMBA COMPRESION SECUENCIAL | AIRCAST | VENAFLOW ELITE | E14871 | REANIMACION | Integral | 01 Propiedad del cliente |  | Plataforma Almeria - Complejo Hospitalario Torrecárdenas - Hospital Torrecárdenas - Reanimación | 5500 | BOMBA COMPRESION SECUENCIALAIRCASTVENAFLOW ELITEE14871
1 | 1 | HUT | 00256791 | Q-0177 | MONITOR CONSTANTES VITALES | DRÄGER | INFINITY DELTA | 5398026357 | NO LOCALIZADO P1 QUI4 | Integral | 01 Propiedad del cliente |  | Plataforma Almeria - Complejo Hospitalario Torrecárdenas - Hospital Torrecárdenas - Electromedicina | 180000 | MONITOR CONSTANTES VITALESDRÄGERINFINITY DELTA5398026357
1 | 1 | HUT | 00256792 | Q-0179 | MONITOR CONSTANTES VITALES | DRÄGER | INFINITY DELTA XL | 5398105762 | ALMACEN ELECTROMEDICINA S.M. | Integral | 01 Propiedad del cliente |  | Plataforma Almeria - Complejo Hospitalario Torrecárdenas - Hospital Torrecárdenas - Electromedicina | 180000 | MONITOR CONSTANTES VITALESDRÄGERINFINITY DELTA XL5398105762
1 | 1 | HUT | 00256793 | Q-0184 | PULSIOXIMETRO | NELLCOR | BEDSIDE | MBB1200149 | QUIROFANO | Integral | 01 Propiedad del cliente |  | Plataforma Almeria - Complejo Hospitalario Torrecárdenas - Hospital Torrecárdenas - Neonatología | 15000 | PULSIOXIMETRONELLCORBEDSIDEMBB1200149
1 | 1 | HUT | 00256794 | Q-0309 | ELECTROTERAPIA REHABILITACIÓN | CHATTANOOGA | INTELECT TENS(DIGI-STIM) | B038804 | REANIMACION | Integral | 01 Propiedad del cliente |  | Plataforma Almeria - Complejo Hospitalario Torrecárdenas - Hospital Torrecárdenas - Reanimación | 15000 | ELECTROTERAPIA REHABILITACIÓNCHATTANOOGAINTELECT TENS(DIGI-STIM)B038804
1 | 1 | HUT | 00256795 | Q-0326 | ELECTROTERAPIA REHABILITACIÓN | DANMETER | ELPHA 3000 | 2001081220 | REANIMACION | Integral | 01 Propiedad del cliente |  | Plataforma Almeria - Complejo Hospitalario Torrecárdenas - Hospital Torrecárdenas - Reanimación | 15000 | ELECTROTERAPIA REHABILITACIÓNDANMETERELPHA 30002001081220
1 | 1 | HUT | 00256796 | Q-0328 | ELECTROESTIMULADOR | APEX MEDICAL CORP | DIGI-STIM | B346262 | REANIMACION | Integral | 01 Propiedad del cliente |  | Plataforma Almeria - Complejo Hospitalario Torrecárdenas - Hospital Torrecárdenas - Reanimación | 15000 | ELECTROESTIMULADORAPEX MEDICAL CORPDIGI-STIMB346262
1 | 1 | HUT | 00256797 | Q-0465 | ELECTROESTIMULADOR | EMPI | EPIX XL | 7133468 | REANIMACION | Integral | 01 Propiedad del cliente |  | Plataforma Almeria - Complejo Hospitalario Torrecárdenas - Hospital Torrecárdenas - Reanimación | 15000 | ELECTROESTIMULADOREMPIEPIX XL7133468
1 | 1 | HUT | 00256798 | Q-0630 | ELECTROCARDIOGRAFO | MINDRAY | R12 | FN-6C006185 | REANIMACION ALMACEN | Integral | 01 Propiedad del cliente | 2017-02-14 | Plataforma Almeria - Complejo Hospitalario Torrecárdenas - Hospital Torrecárdenas - Reanimación | 57500 | ELECTROCARDIOGRAFOMINDRAYR12FN-6C006185
1 | 1 | HUT | 00256799 | PLA-0102 | MONITOR CONSTANTES VITALES | GENERAL ELECTRIC | DASH 3000 | SD009244569GA | C17 UROLOGIA | Integral | 01 Propiedad del cliente |  | Plataforma Almeria - Complejo Hospitalario Torrecárdenas - Hospital Torrecárdenas - Urología | 180000 | MONITOR CONSTANTES VITALESGENERAL ELECTRICDASH 3000SD009244569GA
1 | 1 | HUT | 00256879 | PLA-1689 | BOMBA COMPRESION SECUENCIAL | AIRCAST | VENAFLOW ELITE | E62001 | REANIMACION | Gestión / Primera Intervención | 01 Propiedad del cliente | 2018-06-28 | Plataforma Almeria - Complejo Hospitalario Torrecárdenas - Hospital Torrecárdenas - Reanimación | 550 | BOMBA COMPRESION SECUENCIALAIRCASTVENAFLOW ELITEE62001
1 | 1 | HUT | 00256881 | BL-0066 | ELECTROTERAPIA REHABILITACIÓN | EMPI | EPIX | 9502622 | REANIMACION | Integral | 01 Propiedad del cliente |  | Plataforma Almeria - Complejo Hospitalario Torrecárdenas - Hospital Torrecárdenas - Reanimación | 15000 | ELECTROTERAPIA REHABILITACIÓNEMPIEPIX9502622
1 | 1 | HUT | 00256882 | CR-0029 | PULSIOXIMETRO | DATEX OHMEDA | 3800 | FBXG01369 | UCI PEDIATRICA | Integral | 01 Propiedad del cliente |  | Plataforma Almeria - Complejo Hospitalario Torrecárdenas - Hospital Torrecárdenas - Uci pediátrica | 15000 | PULSIOXIMETRODATEX OHMEDA3800FBXG01369
1 | 1 | HUT | 00256886 | Q-0170 | MONITOR CONSTANTES VITALES | DRÄGER | INFINITY DELTA | 5397950065 | ALMACEN ELECTROMEDICINA P-2 | Integral | 01 Propiedad del cliente |  | Plataforma Almeria - Complejo Hospitalario Torrecárdenas - Hospital Torrecárdenas - Quirófano | 180000 | MONITOR CONSTANTES VITALESDRÄGERINFINITY DELTA5397950065
1 | 1 | HUT | 00256890 | Q-0148 | RESPIRADOR TRANSPORTE | TAEMA | OSIRIS 2 PE | E1354 | REANIMACION ALMACEN | Integral | 01 Propiedad del cliente | 2000-01-01 | Plataforma Almeria - Complejo Hospitalario Torrecárdenas - Hospital Torrecárdenas - Reanimación | 500000 | RESPIRADOR TRANSPORTETAEMAOSIRIS 2 PEE1354
1 | 1 | HUT | 00256891 | Q-0149 | MONITOR CONSTANTES VITALES | DRÄGER | INFINITY DELTA | 5397957753 | UNIDAD DEL DOLOR | Integral | 01 Propiedad del cliente | 2007-01-01 | Plataforma Almeria - Complejo Hospitalario Torrecárdenas - Hospital Torrecárdenas - Reanimación | 180000 | MONITOR CONSTANTES VITALESDRÄGERINFINITY DELTA5397957753
1 | 1 | HUT | 00256892 | Q-0150 | MONITOR CONSTANTES VITALES | DRÄGER | INFINITY DELTA | 5397948148 | OBS. REPRO. ASISTIDA | Integral | 01 Propiedad del cliente |  | Plataforma Almeria - Complejo Hospitalario Torrecárdenas - Hospital Materno Infantil - Consultas Externas - Tocoginecologia | 180000 | MONITOR CONSTANTES VITALESDRÄGERINFINITY DELTA5397948148
1 | 1 | HUT | 00256893 | Q-0151 | MONITOR CONSTANTES VITALES | DRÄGER | INFINITY DELTA | 5398013362 | NO LOCALIZADO | Integral | 01 Propiedad del cliente |  | Plataforma Almeria - Complejo Hospitalario Torrecárdenas - Hospital Torrecárdenas - Electromedicina | 180000 | MONITOR CONSTANTES VITALESDRÄGERINFINITY DELTA5398013362
1 | 1 | HUT | 00256895 | Q-0153 | MONITOR CONSTANTES VITALES | DRÄGER | INFINITY DELTA | 5397917253 | UNIDAD DEL DOLOR | Integral | 01 Propiedad del cliente | 2006-01-01 | Plataforma Almeria - Complejo Hospitalario Torrecárdenas - Hospital Torrecárdenas - Reanimación | 180000 | MONITOR CONSTANTES VITALESDRÄGERINFINITY DELTA5397917253
1 | 1 | HUT | 00256898 | Q-0156 | MONITOR CONSTANTES VITALES | DRÄGER | INFINITY DELTA | 5397913854 | ALMACEN ELECTROMEDICINA S.M. | Integral | 01 Propiedad del cliente |  | Plataforma Almeria - Complejo Hospitalario Torrecárdenas - Hospital Torrecárdenas - Electromedicina | 180000 | MONITOR CONSTANTES VITALESDRÄGERINFINITY DELTA5397913854
1 | 1 | HUT | 00256900 | Q-0158 | MONITOR CONSTANTES VITALES | DRÄGER | INFINITY DELTA | 5397827448 | ALMACEN ELECTROMEDICINA S.M. | Integral | 01 Propiedad del cliente |  | Plataforma Almeria - Complejo Hospitalario Torrecárdenas - Hospital Torrecárdenas - Electromedicina | 180000 | MONITOR CONSTANTES VITALESDRÄGERINFINITY DELTA5397827448
1 | 1 | HUT | 00256902 | Q-0160 | MONITOR CONSTANTES VITALES | DRÄGER | INFINITY DELTA | 5398149750 | NO LOCALIZADO | Integral | 01 Propiedad del cliente |  | Plataforma Almeria - Complejo Hospitalario Torrecárdenas - Hospital Torrecárdenas - Electromedicina | 180000 | MONITOR CONSTANTES VITALESDRÄGERINFINITY DELTA5398149750
1 | 1 | HUT | 00256904 | Q-0162 | MONITOR CONSTANTES VITALES | DRÄGER | INFINITY DELTA | 5397945053 | HEMODIALISIS 3º C | Integral | 01 Propiedad del cliente |  | Plataforma Almeria - Complejo Hospitalario Torrecárdenas - Hospital Torrecárdenas - Nefrología | 180000 | MONITOR CONSTANTES VITALESDRÄGERINFINITY DELTA5397945053
1 | 1 | HUT | 00256905 | Q-0163 | MONITOR CONSTANTES VITALES | DRÄGER | INFINITY DELTA | 5397953659 | HISTEROSCOPIAS | Integral | 01 Propiedad del cliente |  | Plataforma Almeria - Complejo Hospitalario Torrecárdenas - Hospital Materno Infantil - Consultas Externas - Tocoginecologia | 180000 | MONITOR CONSTANTES VITALESDRÄGERINFINITY DELTA5397953659
1 | 1 | HUT | 00256907 | Q-0165 | MONITOR CONSTANTES VITALES | DRÄGER | INFINITY DELTA | 5397953561 | HEMODIALISIS 3º C | Integral | 01 Propiedad del cliente |  | Plataforma Almeria - Complejo Hospitalario Torrecárdenas - Hospital Torrecárdenas - Nefrología | 180000 | MONITOR CONSTANTES VITALESDRÄGERINFINITY DELTA5397953561
1 | 1 | HUT | 00256909 | Q-0167 | MONITOR CONSTANTES VITALES | DRÄGER | INFINITY DELTA | 5397903856 | NO LOCALIZADO | Integral | 01 Propiedad del cliente |  | Plataforma Almeria - Complejo Hospitalario Torrecárdenas - Hospital Torrecárdenas - Electromedicina | 180000 | MONITOR CONSTANTES VITALESDRÄGERINFINITY DELTA5397903856
1 | 1 | HUT | 00256912 | Q-0173 | MONITOR CONSTANTES VITALES | DRÄGER | INFINITY DELTA XL | 5398022860 | ALMACEN ELECTROMEDICINA S.M. | Integral | 01 Propiedad del cliente |  | Plataforma Almeria - Complejo Hospitalario Torrecárdenas - Hospital Torrecárdenas - Electromedicina | 180000 | MONITOR CONSTANTES VITALESDRÄGERINFINITY DELTA XL5398022860
1 | 1 | HUT | 00256914 | Q-0175 | MONITOR CONSTANTES VITALES | DRÄGER | INFINITY DELTA XL | 5398021068 | OBS REPRO. ASISTIDA | Integral | 01 Propiedad del cliente |  | Plataforma Almeria - Complejo Hospitalario Torrecárdenas - Hospital Torrecárdenas - Reproducción asistida | 180000 | MONITOR CONSTANTES VITALESDRÄGERINFINITY DELTA XL5398021068
1 | 1 | HUT | 00256917 | Q-0181 | MONITOR CONSTANTES VITALES | DRÄGER | INFINITY DELTA XL | 5398110863 | OBS REPRO. ASISTIDA | Integral | 01 Propiedad del cliente |  | Plataforma Almeria - Complejo Hospitalario Torrecárdenas - Hospital Torrecárdenas - Reproducción asistida | 180000 | MONITOR CONSTANTES VITALESDRÄGERINFINITY DELTA XL5398110863
1 | 1 | HUT | 00256923 | Q-0332 | ELECTROESTIMULADOR | APEX MEDICAL CORP | DIGI-STIM | B107687 | UNIDAD DEL DOLOR | Integral | 01 Propiedad del cliente |  | Plataforma Almeria - Complejo Hospitalario Torrecárdenas - Hospital Torrecárdenas - Reanimación | 15000 | ELECTROESTIMULADORAPEX MEDICAL CORPDIGI-STIMB107687
1 | 1 | HUT | 00256924 | Q-0466 | ELECTROESTIMULADOR | EMPI | EPIX XL | 7188204 | UNIDAD DEL DOLOR | Integral | 01 Propiedad del cliente |  | Plataforma Almeria - Complejo Hospitalario Torrecárdenas - Hospital Torrecárdenas - Reanimación | 15000 | ELECTROESTIMULADOREMPIEPIX XL7188204
1 | 1 | HUT | 00256929 | BL-0038 | ELECTROTERAPIA REHABILITACIÓN | ENRAF NONIUS | ENDOMED 382 | 02581 | REHABILITACIÓN BOLA AZUL | Integral | 01 Propiedad del cliente |  | Plataforma Almeria - Complejo Hospitalario Torrecárdenas - Hospital Torrecárdenas - Rehabilitación | 15000 | ELECTROTERAPIA REHABILITACIÓNENRAF NONIUSENDOMED 38202581
1 | 1 | HUT | 00256930 | BL-0041 | MICROONDAS REHABILIATACIÓN | ENRAF NONIUS | RADARMED 650 + | 05940 | REHABILITACIÓN BOLA AZUL | Integral | 01 Propiedad del cliente |  | Plataforma Almeria - Complejo Hospitalario Torrecárdenas - Hospital Torrecárdenas - Rehabilitación | 90000 | MICROONDAS REHABILIATACIÓNENRAF NONIUSRADARMED 650 +05940
1 | 1 | HUT | 00256931 | BL-0042 | ONDA CORTA REHABILITACIÓN | ENRAF NONIUS | CURAPULS 403 | 06660 | REHABILITACIÓN BOLA AZUL | Integral | 01 Propiedad del cliente |  | Plataforma Almeria - Complejo Hospitalario Torrecárdenas - Hospital Torrecárdenas - Rehabilitación | 150000 | ONDA CORTA REHABILITACIÓNENRAF NONIUSCURAPULS 40306660
1 | 1 | HUT | 00256932 | BL-0044 | ULTRASONIDOS REHABILITACIÓN | ENRAF NONIUS | SONOPULS 491 | 10166 | REHABILITACIÓN BOLA AZUL | Integral | 01 Propiedad del cliente |  | Plataforma Almeria - Complejo Hospitalario Torrecárdenas - Hospital Torrecárdenas - Rehabilitación | 60000 | ULTRASONIDOS REHABILITACIÓNENRAF NONIUSSONOPULS 49110166
1 | 1 | HUT | 00256933 | BL-0045 | ONDA CORTA REHABILITACIÓN | ENRAF NONIUS | CURAPULS 670 | 10033 | REHABILITACION BOLA AZUL | Integral | 01 Propiedad del cliente |  | Plataforma Almeria - Complejo Hospitalario Torrecárdenas - Hospital Torrecárdenas - Rehabilitación | 150000 | ONDA CORTA REHABILITACIÓNENRAF NONIUSCURAPULS 67010033
1 | 1 | HUT | 00256934 | BL-0049 | PRESOTERAPIA | STARVAC | PS2 | 182901 | BOLA AZUL RH | Integral | 01 Propiedad del cliente |  | Plataforma Almeria - Complejo Hospitalario Torrecárdenas - Hospital Torrecárdenas - Rehabilitación | 110000 | PRESOTERAPIASTARVACPS2182901
1 | 1 | HUT | 00256935 | BL-0056 | ULTRASONIDOS REHABILITACIÓN | ENRAF NONIUS | SONOPULS 491 | 149791110177 | REHABILITACION BOLA AZUL | Integral | 01 Propiedad del cliente |  | Plataforma Almeria - Complejo Hospitalario Torrecárdenas - Hospital Torrecárdenas - Rehabilitación | 60000 | ULTRASONIDOS REHABILITACIÓNENRAF NONIUSSONOPULS 491149791110177
1 | 1 | HUT | 00256936 | BL-0058 | ELECTROTERAPIA | ENRAF NONIUS | ENDOMED 582 | 19003 | CHT-REHABILITACIÓN * | Integral | 01 Propiedad del cliente |  | Plataforma Almeria - Complejo Hospitalario Torrecárdenas - Hospital Torrecárdenas - Rehabilitación | 15000 | ELECTROTERAPIAENRAF NONIUSENDOMED 58219003
1 | 1 | HUT | 00256937 | BL-0062 | ELECTROTERAPIA | ENRAF NONIUS | TENSMED S82 REFEREN: 142970 | 09.408 | REHABILITACIÓN BOLA AZUL | Integral | 01 Propiedad del cliente |  | Plataforma Almeria - Complejo Hospitalario Torrecárdenas - Hospital Torrecárdenas - Rehabilitación | 15000 | ELECTROTERAPIA ENRAF NONIUSTENSMED S82 REFEREN: 14297009.408
1 | 1 | HUT | 00256938 | BL-0063 | ELECTROTERAPIA | TENS | EMPLI EPIX LT | 9501038 | REHABILITACIÓN BOLA AZUL | Integral | 01 Propiedad del cliente |  | Plataforma Almeria - Complejo Hospitalario Torrecárdenas - Hospital Torrecárdenas - Rehabilitación | 15000 | ELECTROTERAPIATENSEMPLI EPIX LT9501038
1 | 1 | HUT | 00256939 | BL-0064 | ELECTROTERAPIA | TENS | EMPLI EPIX LT | 9504478 | REHABILITACIÓN BOLA AZUL | Integral | 01 Propiedad del cliente |  | Plataforma Almeria - Complejo Hospitalario Torrecárdenas - Hospital Torrecárdenas - Rehabilitación | 15000 | ELECTROTERAPIATENSEMPLI EPIX LT9504478
1 | 1 | HUT | 00256940 | BL-0065 | ELECTROTERAPIA | TENS | EMPLI EPIX LT | 9501041 | REHABILITACIÓN BOLA AZUL | Integral | 01 Propiedad del cliente |  | Plataforma Almeria - Complejo Hospitalario Torrecárdenas - Hospital Torrecárdenas - Rehabilitación | 15000 | ELECTROTERAPIATENSEMPLI EPIX LT9501041
1 | 1 | HUT | 00256941 | BL-0067 | ELECTROTERAPIA | APEX MEDICAL CORP | DIGI-STIM | 10-023192 | REHABILITACIÓN BOLA AZUL | Integral | 01 Propiedad del cliente |  | Plataforma Almeria - Complejo Hospitalario Torrecárdenas - Hospital Torrecárdenas - Rehabilitación | 15000 | ELECTROTERAPIAAPEX MEDICAL CORPDIGI-STIM10-023192
1 | 1 | HUT | 00256942 | BL-0068 | ELECTROTERAPIA | APEX MEDICAL CORP | DIGI-STIM | 10-023278 | REHABILITACIÓN CPE | Integral | 01 Propiedad del cliente |  | Plataforma Almeria - Complejo Hospitalario Torrecárdenas - Hospital Torrecárdenas - Rehabilitación | 15000 | ELECTROTERAPIAAPEX MEDICAL CORPDIGI-STIM10-023278
1 | 1 | HUT | 00256943 | BL-0069 | ELECTROTERAPIA | APEX MEDICAL CORP | DIGI-STIM | B0-387058 | REHABILITACIÓN BOLA AZUL | Integral | 01 Propiedad del cliente |  | Plataforma Almeria - Complejo Hospitalario Torrecárdenas - Hospital Torrecárdenas - Rehabilitación | 15000 | ELECTROTERAPIAAPEX MEDICAL CORPDIGI-STIMB0-387058
1 | 1 | HUT | 00256944 | BL-0077 | ELECTROTERAPIA TENS | CHATTANOOGA | INTELEC TENS | A723649 | REHABILITACIÓN BOLA AZUL | Integral | 01 Propiedad del cliente |  | Plataforma Almeria - Complejo Hospitalario Torrecárdenas - Hospital Torrecárdenas - Rehabilitación | 15000 | ELECTROTERAPIA TENSCHATTANOOGAINTELEC TENSA723649
1 | 1 | HUT | 00256945 | BL-0078 | ELECTROTERAPIA TENS | APEX MEDICAL CORP | TS-1211 | 09-064382 | REHABILITACIÓN BOLA AZUL | Integral | 01 Propiedad del cliente |  | Plataforma Almeria - Complejo Hospitalario Torrecárdenas - Hospital Torrecárdenas - Rehabilitación | 15000 | ELECTROTERAPIA TENSAPEX MEDICAL CORPTS-121109-064382
1 | 1 | HUT | 00256946 | BL-0081 | ELECTROTERAPIA TENS | EMPI | EPIX | 9502720 | REHABILITACIÓN BOLA AZUL | Integral | 01 Propiedad del cliente |  | Plataforma Almeria - Complejo Hospitalario Torrecárdenas - Hospital Torrecárdenas - Rehabilitación | 15000 | ELECTROTERAPIA TENSEMPIEPIX9502720
1 | 1 | HUT | 00256947 | BL-0183 | ELECTROTERAPIA REHABILITACIÓN | ENRAF NONIUS | TENSMED S82 REFEREN: 142970 | 8232 | REHABILITACIÓN BOLA AZUL | Integral | 01 Propiedad del cliente |  | Plataforma Almeria - Complejo Hospitalario Torrecárdenas - Hospital Torrecárdenas - Rehabilitación | 15000 | ELECTROTERAPIA REHABILITACIÓNENRAF NONIUSTENSMED S82 REFEREN: 1429708232
1 | 1 | HUT | 00256948 | BL-0194 | ELECTROESTIMULADOR | ENRAF NONIUS | TENSMED P82 | 142796019354 | REHABILITACIÓN BOLA AZUL | Integral | 01 Propiedad del cliente |  | Plataforma Almeria - Complejo Hospitalario Torrecárdenas - Hospital Torrecárdenas - Rehabilitación | 15000 | ELECTROESTIMULADORENRAF NONIUSTENSMED P82142796019354
1 | 1 | HUT | 00256950 | BL-0196 | TENS | ENRAF NONIUS | TENSMED P82 | 142796019.353 | REHABILITACIÓN BOLA AZUL | Integral | 01 Propiedad del cliente |  | Plataforma Almeria - Complejo Hospitalario Torrecárdenas - Hospital Torrecárdenas - Rehabilitación | 15000 | TENSENRAF NONIUSTENSMED P82142796019.353
1 | 1 | HUT | 00256951 | BL-0200 | TRANSMISOR DE TELEMETRIA | MINDRAY | TEL-100 | BVB38124460 | REHABILITACIÓN BOLA AZUL | Integral | 01 Propiedad del cliente | 2014-01-31 | Plataforma Almeria - Complejo Hospitalario Torrecárdenas - Hospital Torrecárdenas - Rehabilitación | 75000 | TRANSMISOR DE TELEMETRIAMINDRAYTEL-100BVB38124460
1 | 1 | HUT | 00256953 | BL-0202 | TRANSMISOR DE TELEMETRIA | MINDRAY | TEL-100 | BVB38124461 | REHABILITACIÓN BOLA AZUL | Integral | 01 Propiedad del cliente | 2014-01-31 | Plataforma Almeria - Complejo Hospitalario Torrecárdenas - Hospital Torrecárdenas - Rehabilitación | 75000 | TRANSMISOR DE TELEMETRIAMINDRAYTEL-100BVB38124461
1 | 1 | HUT | 00256954 | BL-0203 | TRANSMISOR DE TELEMETRIA | MINDRAY | TEL-100 | BVB38124459 | REHABILITACIÓN BOLA AZUL | Integral | 01 Propiedad del cliente | 2014-01-31 | Plataforma Almeria - Complejo Hospitalario Torrecárdenas - Hospital Torrecárdenas - Rehabilitación | 75000 | TRANSMISOR DE TELEMETRIAMINDRAYTEL-100BVB38124459
1 | 1 | HUT | 00256955 | BL-0204 | TRANSMISOR DE TELEMETRIA | MINDRAY | TEL-100 | BVB35122454 | 5B - HOLTER | Integral | 01 Propiedad del cliente | 2014-01-31 | Plataforma Almeria - Complejo Hospitalario Torrecárdenas - Hospital Torrecárdenas - Rehabilitación | 75000 | TRANSMISOR DE TELEMETRIAMINDRAYTEL-100BVB35122454
1 | 1 | HUT | 00901336 | 00901336 | ANALIZADOR DE INMUNOFLORESCENCIA | EUROIMMUN | EUROBIOT MASTER | 2114-1149 | Neurofisiologia clinica | Gestión / Primera Intervención | 03 Prestamo / Cesion | 07/11/2024 | Plataforma Almeria - Complejo Hospitalario Torrecárdenas - Hospital Torrecárdenas - Neurofisiología clínica | 7500 | ANALIZADOR DE INMUNOFLORESCENCIAEUROIMMUNEUROBIOT MASTER2114-1149
1 | 1 | HUT | 00256957 | BL-0206 | ORDENADOR DE TELEMETRIA | HEWLETT PACKARD | HP XL507AV | 4CV23201M2 | REHABILITACIÓN BOLA AZUL | Integral | 01 Propiedad del cliente | 2014-01-31 | Plataforma Almeria - Complejo Hospitalario Torrecárdenas - Hospital Torrecárdenas - Rehabilitación | 112500 | ORDENADOR DE TELEMETRIAHEWLETT PACKARDHP XL507AV4CV23201M2
1 | 1 | HUT | 00256958 | BL-0207 | IMPRESORA DE TELEMETRIA | HEWLETT PACKARD | LASERJET P1102W | VNF6M18465 | REHABILITACIÓN BOLA AZUL | Integral | 01 Propiedad del cliente | 2014-01-31 | Plataforma Almeria - Complejo Hospitalario Torrecárdenas - Hospital Torrecárdenas - Rehabilitación | 37500 | IMPRESORA DE TELEMETRIAHEWLETT PACKARDLASERJET P1102WVNF6M18465
1 | 1 | HUT | 00256959 | BL-0208 | MONITOR DE TELEMETRIA | SAMSUNG | S24B150BL | 025H4MD902155D | REHABILITACIÓN BOLA AZUL | Integral | 01 Propiedad del cliente | 2014-01-31 | Plataforma Almeria - Complejo Hospitalario Torrecárdenas - Hospital Torrecárdenas - Rehabilitación | 180000 | MONITOR DE TELEMETRIASAMSUNGS24B150BL025H4MD902155D
1 | 1 | HUT | 00256960 | BL-0209 | CINTA FITNESS | BH | G6427V | 5070437 | REHABILITACIÓN BOLA AZUL | Integral | 01 Propiedad del cliente | 2014-01-31 | Plataforma Almeria - Complejo Hospitalario Torrecárdenas - Hospital Torrecárdenas - Rehabilitación | 90000 | CINTA FITNESSBHG6427V5070437
1 | 1 | HUT | 00256961 | BL-0210 | MONITOR DE TELEMETRIA | SAMSUNG | S24B150BL | 0254H4MD900304 | REHABILITACIÓN BOLA AZUL | Integral | 01 Propiedad del cliente | 2014-01-31 | Plataforma Almeria - Complejo Hospitalario Torrecárdenas - Hospital Torrecárdenas - Rehabilitación | 180000 | MONITOR DE TELEMETRIASAMSUNGS24B150BL0254H4MD900304
1 | 1 | HUT | 00256962 | BL-0214 | TRANSMISOR DE TELEMETRIA | MINDRAY | TEL-100 | BVB3B126469 | REHABILITACIÓN BOLA AZUL | Integral | 01 Propiedad del cliente | 2014-03-03 | Plataforma Almeria - Complejo Hospitalario Torrecárdenas - Hospital Torrecárdenas - Rehabilitación | 75000 | TRANSMISOR DE TELEMETRIAMINDRAYTEL-100BVB3B126469
1 | 1 | HUT | 00256963 | BL-0215 | TRANSMISOR DE TELEMETRIA | MINDRAY | TEL-100 | BVB3B126473 | REHABILITACIÓN BOLA AZUL | Integral | 01 Propiedad del cliente | 2014-03-03 | Plataforma Almeria - Complejo Hospitalario Torrecárdenas - Hospital Torrecárdenas - Rehabilitación | 75000 | TRANSMISOR DE TELEMETRIAMINDRAYTEL-100BVB3B126473
1 | 1 | HUT | 00256964 | BL-0217 | ELECTROESTIMULADOR | ENRAF NONIUS | TENSMED S82 | 1427970 20467 | REHABILITACIÓN BOLA AZUL | Integral | 01 Propiedad del cliente | 2014-03-12 | Plataforma Almeria - Complejo Hospitalario Torrecárdenas - Hospital Torrecárdenas - Rehabilitación | 15000 | ELECTROESTIMULADORENRAF NONIUSTENSMED S821427970 20467
1 | 1 | HUT | 00256965 | BL-0218 | ELECTROESTIMULADOR | ENRAF NONIUS | TENSMED S82 | 1427970 20.466 | REHABILITACIÓN BOLA AZUL | Integral | 01 Propiedad del cliente | 2014-03-12 | Plataforma Almeria - Complejo Hospitalario Torrecárdenas - Hospital Torrecárdenas - Rehabilitación | 15000 | ELECTROESTIMULADORENRAF NONIUSTENSMED S821427970 20.466
1 | 1 | HUT | 00256966 | BL-0228 | CALENTADOR REHABILITACIÓN | ENRAF NONIUS | HEATER 680 20LITROS | 3448.101 | REHABILITACIÓN BOLA AZUL | Integral | 01 Propiedad del cliente | 2014-05-29 | Plataforma Almeria - Complejo Hospitalario Torrecárdenas - Hospital Torrecárdenas - Rehabilitación | 30000 | CALENTADOR REHABILITACIÓNENRAF NONIUSHEATER 680 20LITROS3448.101
1 | 1 | HUT | 00256967 | BL-0235 | ECOGRAFO | SIEMENS | SONOLINE G40 | 303234 | REHABILITACIÓN C6 CPE | Integral | 01 Propiedad del cliente |  | Plataforma Almeria - Complejo Hospitalario Torrecárdenas - Hospital Torrecárdenas - Rehabilitación | 425000 | ECOGRAFOSIEMENSSONOLINE G40303234
1 | 1 | HUT | 00256968 | BL-0236 | SONDA ECOGRAFO CONVEX | SIEMENS | CH5-2 | 64704518 | CHT-REHABILITACIÓN | Integral | 01 Propiedad del cliente | 2014-02-17 | Plataforma Almeria - Complejo Hospitalario Torrecárdenas - Hospital Torrecárdenas - Rehabilitación | 75000 | SONDA ECOGRAFO CONVEXSIEMENSCH5-264704518
1 | 1 | HUT | 00256969 | BL-0237 | IMPRESORA | MITSUBISHI | P93 | 6002759 | REHABILITACIÓN BOLA AZUL | Integral | 01 Propiedad del cliente |  | Plataforma Almeria - Complejo Hospitalario Torrecárdenas - Hospital Torrecárdenas - Rehabilitación | 37500 | IMPRESORAMITSUBISHIP936002759
1 | 1 | HUT | 00256970 | BL-0240 | TENS | ENRAF NONIUS | TENSMED S82 | 21.386 | REHABILITACIÓN BOLA AZUL | Integral | 01 Propiedad del cliente | 2014-10-02 | Plataforma Almeria - Complejo Hospitalario Torrecárdenas - Hospital Torrecárdenas - Rehabilitación | 15000 | TENSENRAF NONIUSTENSMED S8221.386
1 | 1 | HUT | 00256971 | BL-0245 | ONDA CORTA REHABILITACIÓN | ENRAF NONIUS | CURAPULS 670 | 14108 | REHABILITACIÓN BOLA AZUL | Integral | 01 Propiedad del cliente |  | Plataforma Almeria - Complejo Hospitalario Torrecárdenas - Hospital Torrecárdenas - Rehabilitación | 150000 | ONDA CORTA REHABILITACIÓNENRAF NONIUSCURAPULS 67014108
1 | 1 | HUT | 00256972 | BL-0251 | ELECTROESTIMULADOR | ENRAF NONIUS | P82 | 1427960 22.397 | REHABILITACIÓN BOLA AZUL | Integral | 01 Propiedad del cliente | 2015-03-04 | Plataforma Almeria - Complejo Hospitalario Torrecárdenas - Hospital Torrecárdenas - Rehabilitación | 15000 | ELECTROESTIMULADORENRAF NONIUSP821427960 22.397
1 | 1 | HUT | 00256973 | BL-0252 | ELECTROESTIMULADOR | ENRAF NONIUS | P82 | 1427960 22.403 | REHABILITACIÓN BOLA AZUL | Integral | 01 Propiedad del cliente | 2015-03-04 | Plataforma Almeria - Complejo Hospitalario Torrecárdenas - Hospital Torrecárdenas - Rehabilitación | 15000 | ELECTROESTIMULADORENRAF NONIUSP821427960 22.403
1 | 1 | HUT | 00256974 | BL-0253 | ELECTROESTIMULADOR | ENRAF NONIUS | P82 | 1427960 22.404 | REHABILITACIÓN BOLA AZUL | Integral | 01 Propiedad del cliente | 2015-03-04 | Plataforma Almeria - Complejo Hospitalario Torrecárdenas - Hospital Torrecárdenas - Rehabilitación | 15000 | ELECTROESTIMULADORENRAF NONIUSP821427960 22.404
1 | 1 | HUT | 00256975 | BL-0254 | ELECTROESTIMULADOR | ENRAF NONIUS | P82 | 1427960 22.408 | REHABILITACIÓN BOLA AZUL | Integral | 01 Propiedad del cliente | 2015-03-04 | Plataforma Almeria - Complejo Hospitalario Torrecárdenas - Hospital Torrecárdenas - Rehabilitación | 15000 | ELECTROESTIMULADORENRAF NONIUSP821427960 22.408
1 | 1 | HUT | 00256976 | BL-0255 | ELECTROESTIMULADOR | ENRAF NONIUS | S82 | 1427970 22.173 | REHABILITACIÓN BOLA AZUL | Integral | 01 Propiedad del cliente | 2015-03-04 | Plataforma Almeria - Complejo Hospitalario Torrecárdenas - Hospital Torrecárdenas - Rehabilitación | 15000 | ELECTROESTIMULADORENRAF NONIUSS821427970 22.173
1 | 1 | HUT | 00256977 | BL-0256 | ELECTROESTIMULADOR | ENRAF NONIUS | S82 | 1427970 22.169 | REHABILITACIÓN BOLA AZUL | Integral | 01 Propiedad del cliente | 2015-03-04 | Plataforma Almeria - Complejo Hospitalario Torrecárdenas - Hospital Torrecárdenas - Rehabilitación | 15000 | ELECTROESTIMULADORENRAF NONIUSS821427970 22.169
1 | 1 | HUT | 00256978 | BL-0257 | ELECTROESTIMULADOR | ENRAF NONIUS | S82 | 1427970 22.180 | REHABILITACIÓN BOLA AZUL | Integral | 01 Propiedad del cliente | 2015-03-04 | Plataforma Almeria - Complejo Hospitalario Torrecárdenas - Hospital Torrecárdenas - Rehabilitación | 15000 | ELECTROESTIMULADORENRAF NONIUSS821427970 22.180
1 | 1 | HUT | 00256979 | BL-0258 | ELECTROESTIMULADOR | ENRAF NONIUS | S82 | 1427970 22.175 | REHABILITACIÓN BOLA AZUL | Integral | 01 Propiedad del cliente | 2015-03-04 | Plataforma Almeria - Complejo Hospitalario Torrecárdenas - Hospital Torrecárdenas - Rehabilitación | 15000 | ELECTROESTIMULADORENRAF NONIUSS821427970 22.175
1 | 1 | HUT | 00256980 | BL-0319 | ECOGRAFO | GENERAL ELECTRIC | LOGIQ F6 | 419443WX7 | REHABILITACIÓN C8 CPE | Integral | 01 Propiedad del cliente |  | Plataforma Almeria - Complejo Hospitalario Torrecárdenas - Hospital Torrecárdenas - Rehabilitación | 425000 | ECOGRAFOGENERAL ELECTRICLOGIQ F6419443WX7
1 | 1 | HUT | 00256981 | BL-0320 | SONDA ECOGRAFO | GENERAL ELECTRIC | 4C-RS Mod 5125386 | 448035WX6 | CHT-REHABILITACIÓN | Integral | 01 Propiedad del cliente |  | Plataforma Almeria - Complejo Hospitalario Torrecárdenas - Hospital Torrecárdenas - Rehabilitación | 75000 | SONDA ECOGRAFOGENERAL ELECTRIC4C-RS Mod 5125386448035WX6
1 | 1 | HUT | 00256982 | BL-0321 | SONDA ECOGRAFO | GENERAL ELECTRIC | L6-RS Mod 5459829 | 402424WX6 | CHT-REHABILITACIÓN | Integral | 01 Propiedad del cliente |  | Plataforma Almeria - Complejo Hospitalario Torrecárdenas - Hospital Torrecárdenas - Rehabilitación | 75000 | SONDA ECOGRAFOGENERAL ELECTRICL6-RS Mod 5459829402424WX6
1 | 1 | HUT | 00256983 | BL-0327 | SONDA ECOGRAFO | PHILIPS | S4-2 | B09T8V | REHABILITACIÓN BOLA AZUL | Integral | 01 Propiedad del cliente |  | Plataforma Almeria - Complejo Hospitalario Torrecárdenas - Hospital Torrecárdenas - Rehabilitación | 75000 | SONDA ECOGRAFOPHILIPSS4-2B09T8V
1 | 1 | HUT | 00256984 | BL-0328 | ASPIRADOR DE SECRECCIONES | FLAEM | SUCTION PRO | 004621 | REHABILITACIÓN BOLA AZUL | Integral | 01 Propiedad del cliente |  | Plataforma Almeria - Complejo Hospitalario Torrecárdenas - Hospital Torrecárdenas - Rehabilitación | 10500 | ASPIRADOR DE SECRECCIONESFLAEMSUCTION PRO004621
1 | 1 | HUT | 00256985 | CR-0067 | GRUA DE PACIENTE | ARJO |  | 102872-WO222 | REHABILITACIÓN BOLA AZUL | Integral | 01 Propiedad del cliente |  | Plataforma Almeria - Complejo Hospitalario Torrecárdenas - Hospital Torrecárdenas - Rehabilitación | 150000 | GRUA DE PACIENTEARJO102872-WO222
1 | 1 | HUT | 00256986 | CR-0068 | CAMILLA REHABILITACIÓN | ENRAF NONIUS | MANUMED | 04-01-1114 | REHABILITACIÓN BOLA AZUL | Integral | 01 Propiedad del cliente |  | Plataforma Almeria - Complejo Hospitalario Torrecárdenas - Hospital Torrecárdenas - Rehabilitación | 90000 | CAMILLA REHABILITACIÓNENRAF NONIUSMANUMED04-01-1114
1 | 1 | HUT | 00256987 | CR-0069 | CAMILLA REHABILITACIÓN | ENRAF NONIUS |  | KL33-137 | REHABILITACIÓN BOLA AZUL | Integral | 01 Propiedad del cliente |  | Plataforma Almeria - Complejo Hospitalario Torrecárdenas - Hospital Torrecárdenas - Rehabilitación | 90000 | CAMILLA REHABILITACIÓNENRAF NONIUSKL33-137
1 | 1 | HUT | 00256988 | CR-0070 | CAMILLA REHABILITACIÓN | ENRAF NONIUS | MANUMED 3450*401 | 00-03-0072 | REHABILITACIÓN BOLA AZUL | Integral | 01 Propiedad del cliente |  | Plataforma Almeria - Complejo Hospitalario Torrecárdenas - Hospital Torrecárdenas - Rehabilitación | 90000 | CAMILLA REHABILITACIÓNENRAF NONIUSMANUMED 3450*40100-03-0072
1 | 1 | HUT | 00256989 | CR-0071 | ULTRASONIDOS REHABILITACIÓN | ENRAF NONIUS | ENDOMED 482U | 51522 | REHABILITACIÓN BOLA AZUL | Integral | 01 Propiedad del cliente |  | Plataforma Almeria - Complejo Hospitalario Torrecárdenas - Hospital Torrecárdenas - Rehabilitación | 60000 | ULTRASONIDOS REHABILITACIÓNENRAF NONIUSENDOMED 482U51522
1 | 1 | HUT | 00256990 | CR-0073 | ULTRASONIDO REHABILITACIÓN | ENRAF NONIUS | ENDOMED 58ID | 17909 | REHABILITACIÓN BOLA AZUL | Integral | 01 Propiedad del cliente |  | Plataforma Almeria - Complejo Hospitalario Torrecárdenas - Hospital Torrecárdenas - Rehabilitación | 60000 | ULTRASONIDO REHABILITACIÓNENRAF NONIUSENDOMED 58ID17909
1 | 1 | HUT | 00256991 | CR-0074 | ELECTROTERAPIA REHABILITACIÓN | ENRAF NONIUS | 931 | 25043 | REHABILITACIÓN BOLA AZUL | Integral | 01 Propiedad del cliente |  | Plataforma Almeria - Complejo Hospitalario Torrecárdenas - Hospital Torrecárdenas - Rehabilitación | 15000 | ELECTROTERAPIA REHABILITACIÓNENRAF NONIUS93125043
1 | 1 | HUT | 00256992 | CR-0075 | ELECTROTERAPIA REHABILITACIÓN | APEX MEDICAL CORP | DIGI-STIM TS-1211 | 09-064619 | REHABILITACIÓN BOLA AZUL | Integral | 01 Propiedad del cliente |  | Plataforma Almeria - Complejo Hospitalario Torrecárdenas - Hospital Torrecárdenas - Rehabilitación | 15000 | ELECTROTERAPIA REHABILITACIÓNAPEX MEDICAL CORPDIGI-STIM TS-121109-064619
1 | 1 | HUT | 00256993 | CR-0076 | ELECTROTERAPIA REHABILITACIÓN | CHATTANOOGA | INTELECT TENS | A724102 | REHABILITACIÓN BOLA AZUL | Integral | 01 Propiedad del cliente |  | Plataforma Almeria - Complejo Hospitalario Torrecárdenas - Hospital Torrecárdenas - Rehabilitación | 15000 | ELECTROTERAPIA REHABILITACIÓNCHATTANOOGAINTELECT TENSA724102
1 | 1 | HUT | 00256994 | CR-0077 | ELECTROTERAPIA REHABILITACIÓN | EMPI | EPIX | 9502272 | REHABILITACIÓN BOLA AZUL | Integral | 01 Propiedad del cliente |  | Plataforma Almeria - Complejo Hospitalario Torrecárdenas - Hospital Torrecárdenas - Rehabilitación | 15000 | ELECTROTERAPIA REHABILITACIÓNEMPIEPIX9502272
1 | 1 | HUT | 00256995 | CR-0078 | ELECTROTERAPIA REHABILITACIÓN | ENRAF NONIUS | TENSMED S82 | 13.345 | REHABILITACIÓN BOLA AZUL | Integral | 01 Propiedad del cliente |  | Plataforma Almeria - Complejo Hospitalario Torrecárdenas - Hospital Torrecárdenas - Rehabilitación | 15000 | ELECTROTERAPIA REHABILITACIÓNENRAF NONIUSTENSMED S8213.345
1 | 1 | HUT | 00256996 | CR-0079 | ELECTROTERAPIA REHABILITACIÓN |  | ELPHA II 3000 | 2001082506 | REHABILITACIÓN BOLA AZUL | Integral | 01 Propiedad del cliente |  | Plataforma Almeria - Complejo Hospitalario Torrecárdenas - Hospital Torrecárdenas - Rehabilitación | 15000 | ELECTROTERAPIA REHABILITACIÓNELPHA II 30002001082506
1 | 1 | HUT | 00256997 | CR-0101 | ELECTROTERAPIA REHABILITACIÓN | ENRAF NONIUS | TENSMED S82 (931) | 18144 | REHABILITACIÓN BOLA AZUL | Integral | 01 Propiedad del cliente | 2013-08-20 | Plataforma Almeria - Complejo Hospitalario Torrecárdenas - Hospital Torrecárdenas - Rehabilitación | 15000 | ELECTROTERAPIA REHABILITACIÓNENRAF NONIUSTENSMED S82 (931)18144
1 | 1 | HUT | 00256999 | CE-0144 | MICROSCOPIO ELECTRONICO | OLYMPUS | BX41TF | 5C19304 | LABORATORIO ANDROLOGIA | Integral | 01 Propiedad del cliente |  | Plataforma Almeria - Complejo Hospitalario Torrecárdenas - Hospital Torrecárdenas - Reproducción asistida | 60000 | MICROSCOPIO ELECTRONICOOLYMPUSBX41TF5C19304
1 | 1 | HUT | 00257001 | CE-0282 | ASPIRADOR DE JERINGAS | LABOTEC | ASPIRATOR 3 | 13907-0073 | SALA DE PUNCION Y TRANFERENCIA | Integral | 01 Propiedad del cliente |  | Plataforma Almeria - Complejo Hospitalario Torrecárdenas - Hospital Torrecárdenas - Reproducción asistida | 10500 | ASPIRADOR DE JERINGASLABOTECASPIRATOR 313907-0073
1 | 1 | HUT | 00257003 | CE-0284 | SILLON EXPLORACIÓN GINECOLOGICA | MAQUET | 15557.01.BB.P1 | 03426 | CCEE REPRODUCCION ASISTIDA 1 | Integral | 01 Propiedad del cliente |  | Plataforma Almeria - Complejo Hospitalario Torrecárdenas - Hospital Materno Infantil - Consultas Externas - Tocoginecologia | 75000 | SILLON EXPLORACIÓN GINECOLOGICAMAQUET15557.01.BB.P103426
1 | 1 | HUT | 00257004 | CE-0285 | LAMPARA DE EXPLORACION | MAQUET | BLUELINE 30 | AR 013346 | A. PATOLOGICA SALA DE AUTOPSIAS | Integral | 01 Propiedad del cliente |  | Plataforma Almeria - Complejo Hospitalario Torrecárdenas - Hospital Torrecárdenas - Biotecnología-Anatomía Patológica | 3000 | LAMPARA DE EXPLORACIONMAQUETBLUELINE 30AR 013346
1 | 1 | HUT | 00257005 | CE-0432 | SONDA ECOGRAFO | ALOKA | UST-9124 | M13038C | CHT-REUMATOLOGÍA | Integral | 01 Propiedad del cliente |  | Plataforma Almeria - Complejo Hospitalario Torrecárdenas - Hospital Torrecárdenas - Consultas externas Torrecardenas | 75000 | SONDA ECOGRAFOALOKAUST-9124M13038C
1 | 1 | HUT | 00257006 | CE-0433 | SONDA ECOGRAFO | ALOKA | UST-9123 | M18753C | CHT-REUMATOLOGÍA | Integral | 01 Propiedad del cliente |  | Plataforma Almeria - Complejo Hospitalario Torrecárdenas - Hospital Torrecárdenas - Consultas externas Torrecardenas | 75000 | SONDA ECOGRAFOALOKAUST-9123M18753C
1 | 1 | HUT | 00257007 | B-0290 | MICROPIPETA | LABOGENE | LABORGERATE | C161174 | LABORATORIO ANDROLOGIA | Integral | 01 Propiedad del cliente |  | Plataforma Almeria - Complejo Hospitalario Torrecárdenas - Hospital Torrecárdenas - Reproducción asistida | 25250 | MICROPIPETALABOGENELABORGERATEC161174
1 | 1 | HUT | 00257008 | B-0291 | MICROPIPETA | FINNPIPETTE | FIXED 100 ul | T96842 | LABORATORIO ANDROLOGIA | Integral | 01 Propiedad del cliente |  | Plataforma Almeria - Complejo Hospitalario Torrecárdenas - Hospital Torrecárdenas - Reproducción asistida | 25250 | MICROPIPETAFINNPIPETTEFIXED 100 ulT96842
1 | 1 | HUT | 00257009 | B-0292 | MICROPIPETA | FINNPIPETTE | 4028200 | H44937 | LABORATORIO ANDROLOGIA | Integral | 01 Propiedad del cliente |  | Plataforma Almeria - Complejo Hospitalario Torrecárdenas - Hospital Torrecárdenas - Reproducción asistida | 25250 | MICROPIPETAFINNPIPETTE4028200H44937
1 | 1 | HUT | 00257010 | B-0293 | MICROPIPETA | FINNPIPETTE | 100-1000 uL | -- | LABORATORIO ANDROLOGIA | Integral | 01 Propiedad del cliente |  | Plataforma Almeria - Complejo Hospitalario Torrecárdenas - Hospital Torrecárdenas - Reproducción asistida | 25250 | MICROPIPETAFINNPIPETTE100-1000 uL--
1 | 1 | HUT | 00257011 | B-0294 | MICROPIPETA | FINNPIPETTE | 10-100 uL | AA77081 | LABORATORIO ANDROLOGIA | Integral | 01 Propiedad del cliente |  | Plataforma Almeria - Complejo Hospitalario Torrecárdenas - Hospital Torrecárdenas - Reproducción asistida | 25250 | MICROPIPETAFINNPIPETTE10-100 uLAA77081
1 | 1 | HUT | 00257012 | B-0462 | MICROPIPETA | NICHIRYO | 100-1000 | K08901471 | REPRO ASISTIDA PB | Integral | 01 Propiedad del cliente | 2018-06-18 | Plataforma Almeria - Complejo Hospitalario Torrecárdenas - Hospital Torrecárdenas - Reproducción asistida | 25250 | MICROPIPETANICHIRYO100-1000K08901471
1 | 1 | HUT | 00257013 | CE-0286 | IMPRESORA ECOGRAFO |  |  |  | CCEE REPRODUCCIÓN ASISTIDA | Integral | 01 Propiedad del cliente |  | Plataforma Almeria - Complejo Hospitalario Torrecárdenas - Hospital Torrecárdenas - Reproducción asistida | 37500 | IMPRESORA ECOGRAFO
1 | 1 | HUT | 00257014 | CE-0131 | BASCULA ADULTO | SOEHNLE | 2755 | 400302102581 | CCEE REPRODUCCION ASISTIDA 1 | Integral | 01 Propiedad del cliente |  | Plataforma Almeria - Complejo Hospitalario Torrecárdenas - Hospital Materno Infantil - Consultas Externas - Tocoginecologia | 43500 | BASCULA ADULTOSOEHNLE2755400302102581
1 | 1 | HUT | 00257015 | T-0069 | ECOGRAFO | GENERAL ELECTRIC | LOGIQ C5 PREMIUM | 309645WX0 | CCEE REPRODUCCION ASISTIDA 2 | Integral | 01 Propiedad del cliente | 2014-06-19 | Plataforma Almeria - Complejo Hospitalario Torrecárdenas - Hospital Torrecárdenas - Reproducción asistida | 425000 | ECOGRAFOGENERAL ELECTRICLOGIQ C5 PREMIUM309645WX0
1 | 1 | HUT | 00894550 | 00894543 | ANALIZADOR DE INMUNOLOGIA | PALEX | BIOCLIA 6500 ANALYZER | KSM236B1205 | LABORATORIO | Gestión / Primera Intervención | 03 Prestamo / Cesion | 24/03/2025 | Plataforma Almeria - Complejo Hospitalario Torrecárdenas - Hospital Torrecárdenas - Biotecnología | 7500 | ANALIZADOR DE INMUNOLOGIAPALEXBIOCLIA 6500 ANALYZERKSM236B1205
1 | 1 | HUT | 00257020 | B-0247 | ESTUFA/INCUBADOR CO2 | LABOTEC | C-200 | 13946-0803 | LABORATORIO EMBRIOLOGIA | Integral | 01 Propiedad del cliente |  | Plataforma Almeria - Complejo Hospitalario Torrecárdenas - Hospital Torrecárdenas - Reproducción asistida | 175000 | ESTUFA/INCUBADOR CO2LABOTECC-20013946-0803
1 | 1 | HUT | 00257021 | B-0248 | ESTUFA/INCUBADOR CO2 | LABOTEC | C-200 | 13946-0805 | LABORATORIO ANDROLOGIA | Integral | 01 Propiedad del cliente |  | Plataforma Almeria - Complejo Hospitalario Torrecárdenas - Hospital Torrecárdenas - Reproducción asistida | 175000 | ESTUFA/INCUBADOR CO2LABOTECC-20013946-0805
1 | 1 | HUT | 00257022 | B-0257 | MEDIDOR DE CO2 Y TEMPERATURA | LABOTEC | INCONTROL 1050 |  | LABORATORIO | Integral | 01 Propiedad del cliente |  | Plataforma Almeria - Complejo Hospitalario Torrecárdenas - Hospital Torrecárdenas - Reproducción asistida | 60000 | MEDIDOR DE CO2 Y TEMPERATURALABOTECINCONTROL 1050
1 | 1 | HUT | 00257023 | B-0276 | MICROSCOPIO | NIKON | ECLIPSE E200 | 144114 | MICROBIOLOGIA | Integral | 01 Propiedad del cliente |  | Plataforma Almeria - Complejo Hospitalario Torrecárdenas - Hospital Torrecárdenas - Biotecnología-Microbiología | 60000 | MICROSCOPIONIKONECLIPSE E200144114
1 | 1 | HUT | 00257024 | B-0277 | MICROSCOPIO INVERTIDO CON MICROINYECTORES Y CÁMARA | NIKON | ECLIPSE T1-S | 600174 | LABORATORIO EMBRIOLOGIA | Integral | 01 Propiedad del cliente |  | Plataforma Almeria - Complejo Hospitalario Torrecárdenas - Hospital Torrecárdenas - Reproducción asistida | 60000 | MICROSCOPIO INVERTIDO CON MICROINYECTORES Y CÁMARANIKONECLIPSE T1-S600174
1 | 1 | HUT | 00257025 | B-0278 | ESTUFA DE CULTIVOS | BINDER | B-28 | 04-68326 | LABORATORIO ANDROLOGIA | Integral | 01 Propiedad del cliente |  | Plataforma Almeria - Complejo Hospitalario Torrecárdenas - Hospital Torrecárdenas - Reproducción asistida | 175000 | ESTUFA DE CULTIVOSBINDERB-2804-68326
1 | 1 | HUT | 00257026 | B-0289 | PURIFICADOR DE AIRE | GENX | CODE AERO | CA496 | LABORATORIO EMBRIOLOGIA | Integral | 01 Propiedad del cliente |  | Plataforma Almeria - Complejo Hospitalario Torrecárdenas - Hospital Torrecárdenas - Reproducción asistida | 9000 | PURIFICADOR DE AIREGENXCODE AEROCA496
1 | 1 | HUT | 00257028 | B-0306 | CRIOCONTENEDOR DE N2 LIQUIDO | AIR LIQUIDE | NATAL 40 | S/N | LABORATORIO EMBRIOLOGIA | Integral | 01 Propiedad del cliente |  | Plataforma Almeria - Complejo Hospitalario Torrecárdenas - Hospital Torrecárdenas - Reproducción asistida | 30000 | CRIOCONTENEDOR DE N2 LIQUIDOAIR LIQUIDENATAL 40S/N
1 | 1 | HUT | 00257029 | B-0307 | CRIOCONTENEDOR DE N2 LIQUIDO | AIR LIQUIDE | NATAL 40 | S/N | LABORATORIO EMBRIOLOGIA | Integral | 01 Propiedad del cliente |  | Plataforma Almeria - Complejo Hospitalario Torrecárdenas - Hospital Torrecárdenas - Reproducción asistida | 30000 | CRIOCONTENEDOR DE N2 LIQUIDOAIR LIQUIDENATAL 40S/N
1 | 1 | HUT | 00257030 | B-0308 | NODRIZA N2 LIQUIDO | AIR LIQUIDE | TP 60 | S/N | LABORATORIO EMBRIOLOGIA | Integral | 01 Propiedad del cliente |  | Plataforma Almeria - Complejo Hospitalario Torrecárdenas - Hospital Torrecárdenas - Reproducción asistida | 9000 | NODRIZA N2 LIQUIDOAIR LIQUIDETP 60S/N
1 | 1 | HUT | 00257031 | B-0309 | PHMETRO | METTLER TOLEDO | SEVEN EASY | 1232045039 | LABORATORIO | Integral | 01 Propiedad del cliente |  | Plataforma Almeria - Complejo Hospitalario Torrecárdenas - Hospital Torrecárdenas - Reproducción asistida | 45000 | PHMETROMETTLER TOLEDOSEVEN EASY1232045039
1 | 1 | HUT | 00257033 | CE-0145 | ESTUFA/INCUBADOR CO2 | THERMO SCIENTIFIC | 371 | 303662-1638 | UGMI FARMACIA | Integral | 01 Propiedad del cliente |  | Plataforma Almeria - Complejo Hospitalario Torrecárdenas - Hospital Torrecárdenas - Ud Genetica Molecular e Investigacion | 175000 | ESTUFA/INCUBADOR CO2THERMO SCIENTIFIC371303662-1638
1 | 1 | HUT | 00868240 | 00868240 | ANALIZADOR DE LABORATORIO | DIASORIN | LIAISONX | 2210100702 | LABORATORIO | Gestión / Primera Intervención | 03 Prestamo / Cesion | 27/11/2024 | Plataforma Almeria - Complejo Hospitalario Torrecárdenas - Hospital Torrecárdenas - Biotecnología | 7500 | ANALIZADOR DE LABORATORIODIASORINLIAISONX2210100702
1 | 1 | HUT | 00257036 | CE-0148 | CENTRIFUGA | EPPENDORF | S/M | 0014975 | LABORATORIO ANDROLOGIA | Integral | 01 Propiedad del cliente |  | Plataforma Almeria - Complejo Hospitalario Torrecárdenas - Hospital Torrecárdenas - Reproducción asistida | 90000 | CENTRIFUGAEPPENDORFS/M0014975
1 | 1 | HUT | 00257039 | HO-1601 | ECOGRAFO | SONOSCAPE | S6 | 2722485 | CONSULTAS EXTERNAS NEUMOLOGIA | Integral | 01 Propiedad del cliente |  | Plataforma Almeria - Complejo Hospitalario Torrecárdenas - Hospital Torrecárdenas - Neumología | 425000 | ECOGRAFOSONOSCAPES62722485
1 | 1 | HUT | 00875917 | 00875917 | ANALIZADOR DE LABORATORIO | BECKMAN COULTER | DXH800 | 300446 | Zona de laboratorio | Gestión / Primera Intervención | 03 Prestamo / Cesion | 27/12/2024 | Plataforma Almeria - Complejo Hospitalario Torrecárdenas - Hospital Torrecárdenas - Biotecnología | 7500 | ANALIZADOR DE LABORATORIOBECKMAN COULTERDXH800300446
1 | 1 | HUT | 00257044 | HO-0815 | SISTEMA ESTUDIO DE SUEÑO | FUJITSU | ESPRIMO | YK3N019897 | UNIDAD DEL SUEÑO | Integral | 01 Propiedad del cliente |  | Plataforma Almeria - Complejo Hospitalario Torrecárdenas - Hospital Torrecárdenas - Respiratorio | 112500 | SISTEMA ESTUDIO DE SUEÑOFUJITSUESPRIMOYK3N019897
1 | 1 | HUT | 00257053 | CE-0397 | SONDA ECOGRAFO | ESAOTE | LA523 | 42271 | REUMATOLOGIA | Integral | 01 Propiedad del cliente | 2017-01-31 | Plataforma Almeria - Complejo Hospitalario Torrecárdenas - Hospital Torrecárdenas - Reumatología | 75000 | SONDA ECOGRAFOESAOTELA52342271
1 | 1 | HUT | 00257054 | CE-0381 | PC CAPILAROSCOPIO | FUJITSU | SCALEO 600 | 3775650050 | C.EXT 5 REUMA | Integral | 01 Propiedad del cliente | 2018-05-17 | Plataforma Almeria - Complejo Hospitalario Torrecárdenas - Hospital Torrecárdenas - Reumatología | 112500 | PC CAPILAROSCOPIOFUJITSUSCALEO 6003775650050
1 | 1 | HUT | 00257055 | CE-0396 | ECOGRAFO | ESAOTE | MYLAB TWICE | 10120 | CPE REUMATOLOGÍA C2 | Integral | 01 Propiedad del cliente | 2017-01-31 | Plataforma Almeria - Complejo Hospitalario Torrecárdenas - Hospital Torrecárdenas - Reumatología | 425000 | ECOGRAFOESAOTEMYLAB TWICE10120
1 | 1 | HUT | 00257056 | CE-0398 | SONDA ECOGRAFO | ESAOTE | LA435 | 7969 | CCEE REUMATOLOGIA | Integral | 01 Propiedad del cliente | 2017-01-31 | Plataforma Almeria - Complejo Hospitalario Torrecárdenas - Hospital Torrecárdenas - Reumatología | 75000 | SONDA ECOGRAFOESAOTELA4357969
1 | 1 | HUT | 00257057 | BL-0316 | SONDA ECOGRAFO | ESAOTE | L10-5 40MM | 04455083 | CHT-TOCOGINECOLOGIA | Integral | 01 Propiedad del cliente |  | Plataforma Almeria - Complejo Hospitalario Torrecárdenas - Hospital Torrecárdenas - Reumatología | 75000 | SONDA ECOGRAFOESAOTEL10-5 40MM04455083
1 | 1 | HUT | 00257058 | BL-0191 | ECOGRAFO | ESAOTE | PICUS | 05100020 | REUMA CPE CONSUL 14. | Integral | 01 Propiedad del cliente |  | Plataforma Almeria - Complejo Hospitalario Torrecárdenas - Hospital Torrecárdenas - Reumatología | 425000 | ECOGRAFOESAOTEPICUS05100020
1 | 1 | HUT | 00257061 | HO-0131 | ASPIRADOR DE SECRECCIONES | MORETTI | ASPIMED 1,5 | 140619 | SALUD MENTAL INFANTIL CRUZ ROJA 1º PL | Integral | 01 Propiedad del cliente |  | Plataforma Almeria - Complejo Hospitalario Torrecárdenas - Hospital Torrecárdenas - Salud mental | 10500 | ASPIRADOR DE SECRECCIONESMORETTIASPIMED 1,5140619
1 | 1 | HUT | 00257064 | HO-0136 | ASPIRADOR DE SECRECCIONES |  | M 20 | - | SALUD MENTAL ADULTO CRUZ ROJA 4º PL | Integral | 01 Propiedad del cliente |  | Plataforma Almeria - Complejo Hospitalario Torrecárdenas - Hospital Torrecárdenas - Salud mental | 10500 | ASPIRADOR DE SECRECCIONESM 20-
1 | 1 | HUT | 00257065 | HO-1151 | BASCULA ADULTO | SOEHNLE | 2755 | S/N | SALUD MENTAL INFANTIL CRUZ ROJA 1º PL | Integral | 01 Propiedad del cliente |  | Plataforma Almeria - Complejo Hospitalario Torrecárdenas - Hospital Torrecárdenas - Salud mental | 43500 | BASCULA ADULTOSOEHNLE2755S/N
1 | 1 | HUT | 00257066 | HO-1183 | ELECTROCARDIOGRAFO | MINDRAY | BENEHEART R3 | FK-5A007020 | SALUD MENTAL ADULTOS | Integral | 01 Propiedad del cliente | 2017-03-08 | Plataforma Almeria - Complejo Hospitalario Torrecárdenas - Hospital Torrecárdenas - Salud mental | 57500 | ELECTROCARDIOGRAFOMINDRAYBENEHEART R3FK-5A007020
1 | 1 | HUT | 00257076 | BL-0293 | ESFIGMOMANOMETRO AUTOMATICO | OMRON | M6 | 20130103990 | SALUD MENTAL BOLA AZUL 5º PLANTA | Integral | 01 Propiedad del cliente |  | Plataforma Almeria - Complejo Hospitalario Torrecárdenas - Hospital Torrecárdenas - Salud mental | 5750 | ESFIGMOMANOMETRO AUTOMATICOOMRONM620130103990
1 | 1 | HUT | 00257077 | NS-0002 | BASCULA ADULTO | ASIMED | VARIS ELECTRA | 504.283 | CCEE PED. 20 SALUD MENTAL | Integral | 01 Propiedad del cliente | 2011-01-01 | Plataforma Almeria - Complejo Hospitalario Torrecárdenas - Hospital Materno Infantil - Consultas Externas - Pediatria | 43500 | BASCULA ADULTOASIMEDVARIS ELECTRA504.283
1 | 1 | HUT | 00257078 | NS-0004 | TERMÓMETRO INFRARROJOS | DOSTMANN | SM | SN | SALUD MENTAL NICOLAS SALMERON CONSULTAS | Integral | 01 Propiedad del cliente |  | Plataforma Almeria - Complejo Hospitalario Torrecárdenas - Hospital Torrecárdenas - Complejo Hospitalario Torrecárdenas | 3000 | TERMÓMETRO INFRARROJOSDOSTMANNSMSN
1 | 1 | HUT | 00257079 | NS-0005 | BASCULA ADULTO | SOEHNLE | 2755 | SN | 5º NORTE MATERNO | Integral | 01 Propiedad del cliente |  | Plataforma Almeria - Complejo Hospitalario Torrecárdenas - Hospital Torrecárdenas - Complejo Hospitalario Torrecárdenas | 43500 | BASCULA ADULTOSOEHNLE2755SN
1 | 1 | HUT | 00257080 | NS-0006 | BASCULA ADULTO | ASIMED | MPPS-250 | 9DC034974 | CCEE PED. 22 SALUD MENTAL | Integral | 01 Propiedad del cliente |  | Plataforma Almeria - Complejo Hospitalario Torrecárdenas - Hospital Materno Infantil - Consultas Externas - Pediatria | 43500 | BASCULA ADULTOASIMEDMPPS-2509DC034974
1 | 1 | HUT | 00257081 | NS-0007 | BASCULA ADULTO | ASIMED | MPPS-250 | 9DC035050 | CCEE PED. 21 SALUD MENTAL | Integral | 01 Propiedad del cliente |  | Plataforma Almeria - Complejo Hospitalario Torrecárdenas - Hospital Materno Infantil - Consultas Externas - Pediatria | 43500 | BASCULA ADULTOASIMEDMPPS-2509DC035050
1 | 1 | HUT | 00257082 | NS-0095 | ESFIGMOMANOMETRO AUTOMATICO | OMRON | M6 | 20140907720VG | SALUD MENTAL NICOLAS SALMERON CONSULTAS | Integral | 01 Propiedad del cliente |  | Plataforma Almeria - Complejo Hospitalario Torrecárdenas - Hospital Torrecárdenas - Complejo Hospitalario Torrecárdenas | 5750 | ESFIGMOMANOMETRO AUTOMATICOOMRONM620140907720VG
1 | 1 | HUT | 00257083 | Q-0008 | ELECTROSHOCK | THYMATRON | SYSTEM IV | 40324 | Quirófano urgencias 3º - Planta 1 | Integral | 01 Propiedad del cliente |  | Plataforma Almeria - Complejo Hospitalario Torrecárdenas - Hospital Torrecárdenas - Salud mental | 150000 | ELECTROSHOCKTHYMATRONSYSTEM IV40324
1 | 1 | HUT | 00257084 | HO-0940 | BASCULA PEDIATRICA | SOEHNLE | 8310 | 400302107318 | MATERNO HOSPITALIZACIÓN 4TA. SUR | Integral | 01 Propiedad del cliente |  | Plataforma Almeria - Complejo Hospitalario Torrecárdenas - Hospital Materno Infantil - Hospitalizacion - Tocoginecologia | 47500 | BASCULA PEDIATRICASOEHNLE8310400302107318
1 | 1 | HUT | 00257085 | 00257085 | SACALECHES | MEDELA | SYMPHONY | 1319000 | MATERNO HOSPITALIZACIÓN 1RA. SUR | Integral | 01 Propiedad del cliente |  | Plataforma Almeria - Complejo Hospitalario Torrecárdenas - Hospital Materno Infantil - Hospitalizacion - Tocoginecologia | 15000 | SACALECHESMEDELASYMPHONY1319000
1 | 1 | HUT | 00257087 | UR-0072 | FUENTE DE LUZ FRIA | KARL STORZ | 482B | 9643 | URGENCIAS TOCOGINE SALA EXPLORACION 1 | Integral | 01 Propiedad del cliente |  | Plataforma Almeria - Complejo Hospitalario Torrecárdenas - Hospital Materno Infantil - Urgencias - Urgencias Tocoginecologia | 75000 | FUENTE DE LUZ FRIAKARL STORZ482B9643
1 | 1 | HUT | 00257088 | UR-0114 | CARDIOTOCOGRAFO | COROMETRICS | 150 | 13000001 | URGENCIAS TOCOGINE BOX 2 | Integral | 01 Propiedad del cliente |  | Plataforma Almeria - Complejo Hospitalario Torrecárdenas - Hospital Materno Infantil - Urgencias - Urgencias Tocoginecologia | 225000 | CARDIOTOCOGRAFOCOROMETRICS15013000001
1 | 1 | HUT | 00257090 | CE-0297 | COLPOSCOPIO | LEISEGANG | B G | 21816 | CCEE GINECOLOGIA 17 | Integral | 01 Propiedad del cliente |  | Plataforma Almeria - Complejo Hospitalario Torrecárdenas - Hospital Torrecárdenas - Complejo Hospitalario Torrecárdenas | 120000 | COLPOSCOPIOLEISEGANGB G21816
1 | 1 | HUT | 00257091 | CE-0124 | IMPRESORA | MITSUBISHI | P93 | 6002795 | ECOGRAFO CE-0123 | Integral | 01 Propiedad del cliente |  | Plataforma Almeria - Complejo Hospitalario Torrecárdenas - Hospital Materno Infantil - Urgencias - Urgencias Tocoginecologia | 37500 | IMPRESORAMITSUBISHIP936002795
1 | 1 | HUT | 00257092 | CE-0288 | ESFIGMOMANOMETRO AUTOMATICO | OMRON | M3 | - |  | Integral | 01 Propiedad del cliente |  | Plataforma Almeria - Complejo Hospitalario Torrecárdenas - Hospital Torrecárdenas - Complejo Hospitalario Torrecárdenas | 5750 | ESFIGMOMANOMETRO AUTOMATICOOMRONM3-
1 | 1 | HUT | 00257094 | CE-0289 | ESFIGMOMANOMETRO AUTOMATICO | PANASONIC | EW 3006 | 080916053828 |  | Integral | 01 Propiedad del cliente |  | Plataforma Almeria - Complejo Hospitalario Torrecárdenas - Hospital Torrecárdenas - Complejo Hospitalario Torrecárdenas | 5750 | ESFIGMOMANOMETRO AUTOMATICOPANASONICEW 3006080916053828
1 | 1 | HUT | 00257095 | CE-0290 | MESA EXPLORACION GINECOLOGICA | LINAK | 0CB9000AE1+00000 | P.O.558102-0051 |  | Integral | 01 Propiedad del cliente |  | Plataforma Almeria - Complejo Hospitalario Torrecárdenas - Hospital Torrecárdenas - Complejo Hospitalario Torrecárdenas | 90000 | MESA EXPLORACION GINECOLOGICALINAK0CB9000AE1+00000P.O.558102-0051
1 | 1 | HUT | 00257096 | CE-0123 | ECOGRAFO | SIEMENS | SONOLINE G40 | 061590 | OBSERVACION URGENCIAS TOCOGINE | Integral | 01 Propiedad del cliente |  | Plataforma Almeria - Complejo Hospitalario Torrecárdenas - Hospital Materno Infantil - Urgencias - Urgencias Tocoginecologia | 425000 | ECOGRAFOSIEMENSSONOLINE G40061590
1 | 1 | HUT | 00257097 | CE-0130 | MICROSCOPIO/COLPOSCOPIO | OPTOMIC | FIBROLUX 150 | 34122650 | CCEE CERVIX TACTO GENITAL | Integral | 01 Propiedad del cliente |  | Plataforma Almeria - Complejo Hospitalario Torrecárdenas - Hospital Materno Infantil - Consultas Externas - Tocoginecologia | 350000 | MICROSCOPIO/COLPOSCOPIOOPTOMICFIBROLUX 15034122650
1 | 1 | HUT | 00257098 | CE-0227 | SONDA ECOGRAFO ENDO | SIEMENS | 08648037 | 00486503 | CCEE GINECOLOGIA 18 | Integral | 01 Propiedad del cliente |  | Plataforma Almeria - Complejo Hospitalario Torrecárdenas - Hospital Materno Infantil - Urgencias - Urgencias Tocoginecologia | 75000 | SONDA ECOGRAFO ENDOSIEMENS0864803700486503
1 | 1 | HUT | 00257113 | BL-0120 | SILLON DE EXPLORACION | SCHMITZ | 115755 | 162084-11-B02604-N | URGENCIAS TOCOGINE BOX 2 | Integral | 01 Propiedad del cliente |  | Plataforma Almeria - Complejo Hospitalario Torrecárdenas - Hospital Materno Infantil - Urgencias - Urgencias Tocoginecologia | 75000 | SILLON DE EXPLORACIONSCHMITZ115755162084-11-B02604-N
1 | 1 | HUT | 00257115 | BL-0122 | BASCULA ADULTO | SOEHNLE | 2755 | SN | ENDOCRINO C.P.E | Integral | 01 Propiedad del cliente |  | Plataforma Almeria - Complejo Hospitalario Torrecárdenas - Hospital Torrecárdenas - Endocrino | 43500 | BASCULA ADULTOSOEHNLE2755SN
1 | 1 | HUT | 00257116 | BL-0123 | ECOGRAFO | ALOKA | SSD-4000 | MO2694 | URGENCIAS TOCOGINE SALA EXPLORACION 2 | Integral | 01 Propiedad del cliente |  | Plataforma Almeria - Complejo Hospitalario Torrecárdenas - Hospital Materno Infantil - Urgencias - Urgencias Tocoginecologia | 425000 | ECOGRAFOALOKASSD-4000MO2694
1 | 1 | HUT | 00257117 | BL-0124 | ECOGRAFO | GENERAL ELECTRIC | VOLUSON 730 PRO | A40413 | URGENCIAS TOCOGINE SALA EXPLORACION 1 | Integral | 01 Propiedad del cliente |  | Plataforma Almeria - Complejo Hospitalario Torrecárdenas - Hospital Materno Infantil - Urgencias - Urgencias Tocoginecologia | 425000 | ECOGRAFOGENERAL ELECTRICVOLUSON 730 PROA40413
1 | 1 | HUT | 00257118 | BL-0125 | MONITOR PC | COMPAQ | V570 | 119BM69DW184 |  | Integral | 01 Propiedad del cliente |  | Plataforma Almeria - Complejo Hospitalario Torrecárdenas - Hospital Torrecárdenas - Complejo Hospitalario Torrecárdenas | 30000 | MONITOR PCCOMPAQV570119BM69DW184
1 | 1 | HUT | 00257119 | BL-0127 | BASCULA ADULTO | SOEHNLE | 2755 | 400302088971 | CC.EE CIRUGIA BOLA AZUL | Integral | 01 Propiedad del cliente |  | Plataforma Almeria - Complejo Hospitalario Torrecárdenas - Hospital Torrecárdenas - Complejo Hospitalario Torrecárdenas | 43500 | BASCULA ADULTOSOEHNLE2755400302088971
1 | 1 | HUT | 00257120 | BL-0129 | BASCULA ADULTO | SOEHNLE | 2755 |  |  | Integral | 01 Propiedad del cliente |  | Plataforma Almeria - Complejo Hospitalario Torrecárdenas - Hospital Torrecárdenas - Complejo Hospitalario Torrecárdenas | 43500 | BASCULA ADULTOSOEHNLE2755
1 | 1 | HUT | 00257121 | BL-0130 | ECOGRAFO | TOSHIBA | XARIO SSA-660A | LGJ10Y3080 | PARITORIOS BOX8 | Integral | 01 Propiedad del cliente |  | Plataforma Almeria - Complejo Hospitalario Torrecárdenas - Hospital Materno Infantil - Paritorio | 425000 | ECOGRAFOTOSHIBAXARIO SSA-660ALGJ10Y3080
1 | 1 | HUT | 00257123 | BL-0132 | BASCULA ADULTO | AÑO SAYOL | III |  |  | Integral | 01 Propiedad del cliente |  | Plataforma Almeria - Complejo Hospitalario Torrecárdenas - Hospital Torrecárdenas - Complejo Hospitalario Torrecárdenas | 43500 | BASCULA ADULTOAÑO SAYOLIII
1 | 1 | HUT | 00257124 | BL-0133 | ESFIGMOMANOMETRO AUTOMATICO | OMRON | M6 CONFORT | 20110617402VG |  | Integral | 01 Propiedad del cliente |  | Plataforma Almeria - Complejo Hospitalario Torrecárdenas - Hospital Torrecárdenas - Complejo Hospitalario Torrecárdenas | 5750 | ESFIGMOMANOMETRO AUTOMATICOOMRONM6 CONFORT20110617402VG
1 | 1 | HUT | 00257125 | BL-0232 | DESFIBRILADOR SEMIAUTOMATICO | GENERAL ELECTRIC | RESPONDER AED | 4422284 | CPE CCEE REUMATOLOGÍA CPE | Integral | 01 Propiedad del cliente | 2014-07-01 | Plataforma Almeria - Complejo Hospitalario Torrecárdenas - Hospital Torrecárdenas - Reumatología | 95000 | DESFIBRILADOR SEMIAUTOMATICOGENERAL ELECTRICRESPONDER AED4422284
1 | 1 | HUT | 00257126 | BL-0250 | ESFIGMOMANOMETRO AUTOMATICO | OMRON | M6 CONFORT | 20110617401VG |  | Integral | 01 Propiedad del cliente |  | Plataforma Almeria - Complejo Hospitalario Torrecárdenas - Hospital Torrecárdenas - Complejo Hospitalario Torrecárdenas | 5750 | ESFIGMOMANOMETRO AUTOMATICOOMRONM6 CONFORT20110617401VG
1 | 1 | HUT | 00257127 | BL-0285 | SONDA ECOGRAFO ENDO | TOSHIBA | PVT-661VT | 99B10Y2390 | CHT-TOCOGINECOLOGIA | Integral | 01 Propiedad del cliente | 2016-12-12 | Plataforma Almeria - Complejo Hospitalario Torrecárdenas - Hospital Materno Infantil - Paritorio | 75000 | SONDA ECOGRAFO ENDOTOSHIBAPVT-661VT99B10Y2390
1 | 1 | HUT | 00257128 | BL-0286 | SONDA ECOGRAFO CONVEX | TOSHIBA | PVT-375BT | TDA1066432 | CHT-TOCOGINECOLOGIA | Integral | 01 Propiedad del cliente | 2016-12-12 | Plataforma Almeria - Complejo Hospitalario Torrecárdenas - Hospital Materno Infantil - Paritorio | 75000 | SONDA ECOGRAFO CONVEXTOSHIBAPVT-375BTTDA1066432
1 | 1 | HUT | 00257131 | BL-0306 | SONDA ECOGRAFO CONVEX | GENERAL ELECTRIC | AB2-7 | 213626KRS | CHT-TOCOGINECOLOGIA | Integral | 01 Propiedad del cliente | 2017-04-18 | Plataforma Almeria - Complejo Hospitalario Torrecárdenas - Hospital Materno Infantil - Urgencias - Urgencias Tocoginecologia | 75000 | SONDA ECOGRAFO CONVEXGENERAL ELECTRICAB2-7213626KRS
1 | 1 | HUT | 00257132 | BL-0309 | SONDA ECOGRAFO ENDO | GENERAL ELECTRIC | IC5-9H Model 5118194 | 11351YP4 | CHT-TOCOGINECOLOGIA | Integral | 01 Propiedad del cliente |  | Plataforma Almeria - Complejo Hospitalario Torrecárdenas - Hospital Materno Infantil - Urgencias - Urgencias Tocoginecologia | 75000 | SONDA ECOGRAFO ENDOGENERAL ELECTRICIC5-9H Model 511819411351YP4
1 | 1 | HUT | 00257133 | BL-0310 | SONDA ECOGRAFO CONVEX | TOSHIBA | PVT-675MV | AEB10Y2399 | ECOGRAFO BL-0126 | Integral | 01 Propiedad del cliente | 2015-03-25 | Plataforma Almeria - Complejo Hospitalario Torrecárdenas - Hospital Torrecárdenas - Reproducción asistida | 75000 | SONDA ECOGRAFO CONVEXTOSHIBAPVT-675MVAEB10Y2399
1 | 1 | HUT | 00257134 | BL-0311 | SONDA ECOGRAFO ENDO | TOSHIBA | PVT-681MV | B0592743 | ECOGRAFO BL-0126 | Integral | 01 Propiedad del cliente | 2015-03-25 | Plataforma Almeria - Complejo Hospitalario Torrecárdenas - Hospital Torrecárdenas - Reproducción asistida | 75000 | SONDA ECOGRAFO ENDOTOSHIBAPVT-681MVB0592743
1 | 1 | HUT | 00257135 | BL-0312 | SONDA ECOGRAFO CONVEX | TOSHIBA | PVT-375BT | TDA10X2776 | ECOGRAFO BL-0126 | Integral | 01 Propiedad del cliente | 2015-03-25 | Plataforma Almeria - Complejo Hospitalario Torrecárdenas - Hospital Torrecárdenas - Reproducción asistida | 75000 | SONDA ECOGRAFO CONVEXTOSHIBAPVT-375BTTDA10X2776
1 | 1 | HUT | 00257137 | BL-0126 | ECOGRAFO | TOSHIBA | APLIO MX | 99E10Y3220 | REPRODUCCION ASISTIDA | Integral | 01 Propiedad del cliente |  | Plataforma Almeria - Complejo Hospitalario Torrecárdenas - Hospital Torrecárdenas - Reproducción asistida | 425000 | ECOGRAFOTOSHIBAAPLIO MX99E10Y3220
1 | 1 | HUT | 00257138 | BL-0128 | ECOGRAFO | TOSHIBA | XARIO SSA-660A | LGJ10Y3081 | PARITORIO 1 | Integral | 01 Propiedad del cliente |  | Plataforma Almeria - Complejo Hospitalario Torrecárdenas - Hospital Materno Infantil - Paritorio | 425000 | ECOGRAFOTOSHIBAXARIO SSA-660ALGJ10Y3081
1 | 1 | HUT | 00257140 | BL-0322 | SONDA ECOGRAFO CONVEX | TOSHIBA | PVT-661VT | 99B10Y2389 | CHT-REHABILITACIÓN | Integral | 01 Propiedad del cliente | 2015-03-25 | Plataforma Almeria - Complejo Hospitalario Torrecárdenas - Hospital Materno Infantil - Paritorio | 75000 | SONDA ECOGRAFO CONVEXTOSHIBAPVT-661VT99B10Y2389
1 | 1 | HUT | 00257141 | BL-0198 | SONDA ECOGRAFO ALOKA SSD4000 | ALOKA | UST9123 | 0075821 | CHT-CARDIOLOGIA | Integral | 01 Propiedad del cliente | 2013-12-13 | Plataforma Almeria - Complejo Hospitalario Torrecárdenas - Hospital Materno Infantil - Urgencias - Urgencias Tocoginecologia | 75000 | SONDA ECOGRAFO ALOKA SSD4000ALOKAUST91230075821
1 | 1 | HUT | 00257142 | NS-0042 | ECOGRAFO | TOSHIBA | XARIO SSA-660A | LGJ10Y3083 | CCEE REPRODUCCION ASISTIDA 1 | Integral | 01 Propiedad del cliente | 2010-01-01 | Plataforma Almeria - Complejo Hospitalario Torrecárdenas - Hospital Torrecárdenas - Reproducción asistida | 425000 | ECOGRAFOTOSHIBAXARIO SSA-660ALGJ10Y3083
1 | 1 | HUT | 00257143 | NS-0049 | ECOGRAFO | TOSHIBA | NEMIO XG SSA-580A | E2F09Y6877 | URG TOCOGINECOLOGIA | Integral | 01 Propiedad del cliente |  | Plataforma Almeria - Complejo Hospitalario Torrecárdenas - Hospital Torrecárdenas - Complejo Hospitalario Torrecárdenas | 425000 | ECOGRAFOTOSHIBANEMIO XG SSA-580AE2F09Y6877
1 | 1 | HUT | 00257144 | NS-0104 | SONDA ECOGRAFO CONVEX | TOSHIBA | PVT-375BT | FDA1152074 | ECOGRAFO NS-0042 | Integral | 01 Propiedad del cliente | 2015-02-27 | Plataforma Almeria - Complejo Hospitalario Torrecárdenas - Hospital Torrecárdenas - Reproducción asistida | 75000 | SONDA ECOGRAFO CONVEXTOSHIBAPVT-375BTFDA1152074
1 | 1 | HUT | 00257145 | NS-0111 | SONDA ECOGRAFO CONVEX | TOSHIBA | PVM-375AT | TDA09X6461 | CHT-DIAGNÓSTICO POR IMAGEN | Integral | 01 Propiedad del cliente | 2015-02-27 | Plataforma Almeria - Complejo Hospitalario Torrecárdenas - Hospital Torrecárdenas - Complejo Hospitalario Torrecárdenas | 75000 | SONDA ECOGRAFO CONVEXTOSHIBAPVM-375ATTDA09X6461
1 | 1 | HUT | 00257146 | NS-0112 | SONDA ECOGRAFO CONVEX | TOSHIBA | PVM-651VT | TDA1166814 | CHT-DIAGNÓSTICO POR IMAGEN | Integral | 01 Propiedad del cliente | 2015-02-27 | Plataforma Almeria - Complejo Hospitalario Torrecárdenas - Hospital Torrecárdenas - Complejo Hospitalario Torrecárdenas | 75000 | SONDA ECOGRAFO CONVEXTOSHIBAPVM-651VTTDA1166814
1 | 1 | HUT | 00257147 | NS-0113 | SONDA ECOGRAFO ENDO | TOSHIBA | PVT-661VT | 99B10Y2428 | ECOGRAFO NS-0042 | Integral | 01 Propiedad del cliente | 2015-02-27 | Plataforma Almeria - Complejo Hospitalario Torrecárdenas - Hospital Torrecárdenas - Reproducción asistida | 75000 | SONDA ECOGRAFO ENDOTOSHIBAPVT-661VT99B10Y2428
1 | 1 | HUT | 00257148 | NS-0040 | BASCULA ADULTO | ASIMED | BARY ELECTRA | 504.266 |  | Integral | 01 Propiedad del cliente |  | Plataforma Almeria - Complejo Hospitalario Torrecárdenas - Hospital Torrecárdenas - Complejo Hospitalario Torrecárdenas | 43500 | BASCULA ADULTOASIMEDBARY ELECTRA504.266
1 | 1 | HUT | 00257149 | NS-0041 | ESFIGMOMANOMETRO AUTOMATICO | OMRON | M6 CONFORT | 20100801075LF |  | Integral | 01 Propiedad del cliente |  | Plataforma Almeria - Complejo Hospitalario Torrecárdenas - Hospital Torrecárdenas - Complejo Hospitalario Torrecárdenas | 5750 | ESFIGMOMANOMETRO AUTOMATICOOMRONM6 CONFORT20100801075LF
1 | 1 | HUT | 00257150 | NS-0057 | BASCULA ADULTO |  |  |  |  | Integral | 01 Propiedad del cliente |  | Plataforma Almeria - Complejo Hospitalario Torrecárdenas - Hospital Torrecárdenas - Complejo Hospitalario Torrecárdenas | 43500 | BASCULA ADULTO
1 | 1 | HUT | 00257152 | T-0066 | SONDA ECOGRAFO | TOSHIBA | PVT-375BT | TDA0932532 | CHT-PARITORIO | Integral | 01 Propiedad del cliente | 2013-10-14 | Plataforma Almeria - Complejo Hospitalario Torrecárdenas - Hospital Materno Infantil - Paritorio | 75000 | SONDA ECOGRAFOTOSHIBAPVT-375BTTDA0932532
1 | 1 | HUT | 00257153 | CE-0399 | SONDA ECOGRAFO ABDOMINAL | SIEMENS | 3.5C40S 4529314-L0850 | XA18466 | CHT-REUMATOLOGÍA | Integral | 01 Propiedad del cliente |  | Plataforma Almeria - Complejo Hospitalario Torrecárdenas - Hospital Torrecárdenas - Complejo Hospitalario Torrecárdenas | 75000 | SONDA ECOGRAFO ABDOMINALSIEMENS3.5C40S 4529314-L0850XA18466
1 | 1 | HUT | 00257154 | CE-0400 | SONDA ECOGRAFO ENDO | SIEMENS | 6.5EV13S 4529371-L0850 | XH1746 | CHT-REUMATOLOGÍA | Integral | 01 Propiedad del cliente |  | Plataforma Almeria - Complejo Hospitalario Torrecárdenas - Hospital Torrecárdenas - Complejo Hospitalario Torrecárdenas | 75000 | SONDA ECOGRAFO ENDOSIEMENS6.5EV13S 4529371-L0850XH1746
1 | 1 | HUT | 00257155 | CE-0425 | SONDA ECOGRAFO CONVEX | SIEMENS | CH5-2 Mod 08648086 | 64710619 | CHT-REUMATOLOGÍA | Integral | 01 Propiedad del cliente |  | Plataforma Almeria - Complejo Hospitalario Torrecárdenas - Hospital Materno Infantil - Urgencias - Urgencias Tocoginecologia | 75000 | SONDA ECOGRAFO CONVEXSIEMENSCH5-2 Mod 0864808664710619
1 | 1 | HUT | 00257157 | T-0106 | SONDA ECOGRAFO | TOSHIBA | PVT-675MV | AEB10Y2386 | CHT-TOCOGINECOLOGIA | Integral | 01 Propiedad del cliente | 2013-10-14 | Plataforma Almeria - Complejo Hospitalario Torrecárdenas - Hospital Materno Infantil - Paritorio | 75000 | SONDA ECOGRAFOTOSHIBAPVT-675MVAEB10Y2386
1 | 1 | HUT | 00257158 | T-0107 | SONDA ECOGRAFO | TOSHIBA | PVT-681MV | B1522818 | CHT-TOCOGINECOLOGIA | Integral | 01 Propiedad del cliente |  | Plataforma Almeria - Complejo Hospitalario Torrecárdenas - Hospital Materno Infantil - Hospitalizacion - Tocoginecologia | 75000 | SONDA ECOGRAFOTOSHIBAPVT-681MVB1522818
1 | 1 | HUT | 00257159 | T-0108 | SONDA ECOGRAFO | TOSHIBA | PVT-675MV | AEB10Y2387 | CHT-TOCOGINECOLOGIA | Integral | 01 Propiedad del cliente |  | Plataforma Almeria - Complejo Hospitalario Torrecárdenas - Hospital Materno Infantil - Hospitalizacion - Tocoginecologia | 75000 | SONDA ECOGRAFOTOSHIBAPVT-675MVAEB10Y2387
1 | 1 | HUT | 00257160 | T-0109 | SONDA ECOGRAFO | TOSHIBA | PVT-674BT | 99A10X5209 | CHT-TOCOGINECOLOGIA | Integral | 01 Propiedad del cliente |  | Plataforma Almeria - Complejo Hospitalario Torrecárdenas - Hospital Materno Infantil - Hospitalizacion - Tocoginecologia | 75000 | SONDA ECOGRAFOTOSHIBAPVT-674BT99A10X5209
1 | 1 | HUT | 00257161 | T-0110 | SONDA ECOGRAFO | TOSHIBA | PVT-681MV | B1512814 | CHT-TOCOGINECOLOGIA | Integral | 01 Propiedad del cliente | 2013-10-14 | Plataforma Almeria - Complejo Hospitalario Torrecárdenas - Hospital Materno Infantil - Paritorio | 75000 | SONDA ECOGRAFOTOSHIBAPVT-681MVB1512814
1 | 1 | HUT | 00257164 | T-0067 | CENTRAL DE MONITORIZACION | PHILIPS | M1383D | 4507A00251 | CONTROL MONITORIZACION PARITORIOS | Integral | 01 Propiedad del cliente |  | Plataforma Almeria - Complejo Hospitalario Torrecárdenas - Hospital Torrecárdenas - Complejo Hospitalario Torrecárdenas | 225000 | CENTRAL DE MONITORIZACIONPHILIPSM1383D4507A00251
1 | 1 | HUT | 00257165 | CE-0013 | CARDIOTOCOGRAFO | PHILIPS | AVALON FM20 | DE53018868 | 1ª SUR MATERNO | Integral | 01 Propiedad del cliente | 2012-01-01 | Plataforma Almeria - Complejo Hospitalario Torrecárdenas - Hospital Materno Infantil - Hospitalizacion - Tocoginecologia | 225000 | CARDIOTOCOGRAFOPHILIPSAVALON FM20DE53018868
1 | 1 | HUT | 00257166 | CE-0014 | CARDIOTOCOGRAFO | PHILIPS | AVALON FM 20 | DE53018456 | 1ª SUR MATERNO | Integral | 01 Propiedad del cliente |  | Plataforma Almeria - Complejo Hospitalario Torrecárdenas - Hospital Materno Infantil - Hospitalizacion - Tocoginecologia | 225000 | CARDIOTOCOGRAFOPHILIPSAVALON FM 20DE53018456
1 | 1 | HUT | 00257167 | CE-0015 | CARDIOTOCOGRAFO | PHILIPS | AVALON . FM 20 | DE53018853 | 1ª SUR MATERNO | Integral | 01 Propiedad del cliente |  | Plataforma Almeria - Complejo Hospitalario Torrecárdenas - Hospital Materno Infantil - Hospitalizacion - Tocoginecologia | 225000 | CARDIOTOCOGRAFOPHILIPSAVALON . FM 20DE53018853
1 | 1 | HUT | 00257168 | CE-0293 | MESA EXPLORACION GINECOLOGICA | LINAK | 0CB9000AE1+00000 | P.O.558102-0048 | MONITORIZACION FETAL | Integral | 01 Propiedad del cliente |  | Plataforma Almeria - Complejo Hospitalario Torrecárdenas - Hospital Torrecárdenas - Complejo Hospitalario Torrecárdenas | 90000 | MESA EXPLORACION GINECOLOGICALINAK0CB9000AE1+00000P.O.558102-0048
1 | 1 | HUT | 00257169 | T-0078 | ECOGRAFO | TOSHIBA | XARIO SSA-660A | LGJ10Y3093 | 4º NORTE SALA PROCEDIMIENTOS | Integral | 01 Propiedad del cliente | 2010-01-01 | Plataforma Almeria - Complejo Hospitalario Torrecárdenas - Hospital Materno Infantil - Hospitalizacion - Tocoginecologia | 425000 | ECOGRAFOTOSHIBAXARIO SSA-660ALGJ10Y3093
1 | 1 | HUT | 00257171 | Q-0488 | MOTOR ELECTRICO | STRYKER | CORE 5400-99 | 0803803143 | QUIROFANO DE TRAUMATOLOGIA | Integral | 01 Propiedad del cliente |  | Plataforma Almeria - Complejo Hospitalario Torrecárdenas - Hospital Torrecárdenas - Traumatología | 180000 | MOTOR ELECTRICOSTRYKERCORE 5400-990803803143
1 | 1 | HUT | 00257172 | Q-0521 | OPTICA ARTROSCOPIA | LINVATEC | HD 4300 | 906849 | QUIROFANO DE TRAUMATOLOGIA | Integral | 01 Propiedad del cliente |  | Plataforma Almeria - Complejo Hospitalario Torrecárdenas - Hospital Torrecárdenas - Traumatología | 150000 | OPTICA ARTROSCOPIALINVATECHD 4300906849
1 | 1 | HUT | 00257173 | Q-0522 | OPTICA ARTROSCOPIA | LINVATEC | HD 4300 | 906845 | QUIROFANO DE TRAUMATOLOGIA | Integral | 01 Propiedad del cliente |  | Plataforma Almeria - Complejo Hospitalario Torrecárdenas - Hospital Torrecárdenas - Traumatología | 150000 | OPTICA ARTROSCOPIALINVATECHD 4300906845
1 | 1 | HUT | 00257175 | Q-0588 | OPTICA RIGIDA | LINVATEC | HD 4300 | 1015856 | QUIROFANO DE TRAUMATOLOGIA | Integral | 01 Propiedad del cliente |  | Plataforma Almeria - Complejo Hospitalario Torrecárdenas - Hospital Torrecárdenas - Traumatología | 150000 | OPTICA RIGIDALINVATECHD 43001015856
1 | 1 | HUT | 00257176 | Q-9399 | FLUOROSCOPIO | XISCAN | XISCAN 1000 | 04/089 | QUIROFANO DE TRAUMATOLOGIA | Integral | 01 Propiedad del cliente |  | Plataforma Almeria - Complejo Hospitalario Torrecárdenas - Hospital Torrecárdenas - Traumatología | 900000 | FLUOROSCOPIOXISCANXISCAN 100004/089
1 | 1 | HUT | 00257178 | PLA-0615 | FUENTE LUZ FRIA | CONMED | LS7600 | 71484 | PREPARACION BLOQUE QUIRURGICO 1ªPLANTA | Integral | 01 Propiedad del cliente | 2014-02-10 | Plataforma Almeria - Complejo Hospitalario Torrecárdenas - Hospital Torrecárdenas - Traumatología | 75000 | FUENTE LUZ FRIACONMEDLS760071484
1 | 1 | HUT | 00878289 | 00878289 | ANALIZADOR DE LABORATORIO | SYSMEX | UD-10 | 12969 | LABORATORIO | Gestión / Primera Intervención | 03 Prestamo / Cesion | 30/10/2024 | Plataforma Almeria - Complejo Hospitalario Torrecárdenas - Hospital Torrecárdenas - Biotecnología | 60000 | ANALIZADOR DE LABORATORIOSYSMEXUD-1012969
1 | 1 | HUT | 00257181 | PLA-0619 | ERGO 2-BUTTON SHAVER HANDPIECE | CONMED | D4240 | LAA06874 | QUIROFANO DE TRAUMATOLOGIA | Integral | 01 Propiedad del cliente | 2014-02-10 | Plataforma Almeria - Complejo Hospitalario Torrecárdenas - Hospital Torrecárdenas - Traumatología | 3750 | ERGO 2-BUTTON SHAVER HANDPIECECONMEDD4240LAA06874
1 | 1 | HUT | 00257182 | PLA-0620 | ERGO 2-BUTTON SHAVER HANDPIECE | CONMED | D4240 | LAA06638 | QUIROFANO DE TRAUMATOLOGIA | Integral | 01 Propiedad del cliente | 2014-02-10 | Plataforma Almeria - Complejo Hospitalario Torrecárdenas - Hospital Torrecárdenas - Traumatología | 3750 | ERGO 2-BUTTON SHAVER HANDPIECECONMEDD4240LAA06638
1 | 1 | HUT | 00257183 | PLA-0626 | CAPTURADORA DE IMAGEN | CONMED | USB300 | 3113257 | PREPARACION BLOQUE QUIRURGICO 1ªPLANTA | Integral | 01 Propiedad del cliente | 2014-02-14 | Plataforma Almeria - Complejo Hospitalario Torrecárdenas - Hospital Torrecárdenas - Quirófano | 22500 | CAPTURADORA DE IMAGENCONMEDUSB3003113257
1 | 1 | HUT | 00257184 | BL-0052 | ULTRASONIDOS/ELECTROTERAPIA REHABILITACIÓN | ENRAF NONIUS | 4820 | 149796552488 | REHABILITACIÓN BOLA AZUL | Integral | 01 Propiedad del cliente |  | Plataforma Almeria - Complejo Hospitalario Torrecárdenas - Hospital Torrecárdenas - Rehabilitación | 60000 | ULTRASONIDOS/ELECTROTERAPIA REHABILITACIÓNENRAF NONIUS4820149796552488
1 | 1 | HUT | 00257185 | BL-0070 | ELECTROTERAPIA | ENRAF NONIUS | TENSMED 931 | E40420 | REHABILITACIÓN BOLA AZUL | Integral | 01 Propiedad del cliente |  | Plataforma Almeria - Complejo Hospitalario Torrecárdenas - Hospital Torrecárdenas - Rehabilitación | 15000 | ELECTROTERAPIAENRAF NONIUSTENSMED 931E40420
1 | 1 | HUT | 00257186 | BL-0071 | ELECTROTERAPIA | ENRAF NONIUS | 582 | 19003 | REHABILITACIÓN BOLA AZUL | Integral | 01 Propiedad del cliente |  | Plataforma Almeria - Complejo Hospitalario Torrecárdenas - Hospital Torrecárdenas - Rehabilitación | 15000 | ELECTROTERAPIAENRAF NONIUS58219003
1 | 1 | HUT | 00257187 | BL-0072 | TENS | ENRAF NONIUS | S82 | 10139 | REHABILITACION CPE | Integral | 01 Propiedad del cliente |  | Plataforma Almeria - Complejo Hospitalario Torrecárdenas - Hospital Torrecárdenas - Rehabilitación | 15000 | TENSENRAF NONIUSS8210139
1 | 1 | HUT | 00257188 | BL-0073 | ELECTROTERAPIA | TENS | M. APEX | - | REHABILITACIÓN BOLA AZUL | Integral | 01 Propiedad del cliente |  | Plataforma Almeria - Complejo Hospitalario Torrecárdenas - Hospital Torrecárdenas - Rehabilitación | 15000 | ELECTROTERAPIATENSM. APEX-
1 | 1 | HUT | 00257189 | BL-0074 | ELECTROTERAPIA | ENRAF NONIUS | TENSMED 931 | E45462 | REHABILITACIÓN BOLA AZUL | Integral | 01 Propiedad del cliente |  | Plataforma Almeria - Complejo Hospitalario Torrecárdenas - Hospital Torrecárdenas - Rehabilitación | 15000 | ELECTROTERAPIAENRAF NONIUSTENSMED 931E45462
1 | 1 | HUT | 00257190 | BL-0075 | ELECTROTERAPIA | ENRAF NONIUS | 582 | 50798 | REHABILITACIÓN BOLA AZUL | Integral | 01 Propiedad del cliente |  | Plataforma Almeria - Complejo Hospitalario Torrecárdenas - Hospital Torrecárdenas - Rehabilitación | 15000 | ELECTROTERAPIAENRAF NONIUS58250798
1 | 1 | HUT | 00257191 | BL-0076 | ELECTROTERAPIA TENS | APEX MEDICAL CORP |  | B271201 | REHABILITACIÓN BOLA AZUL | Integral | 01 Propiedad del cliente |  | Plataforma Almeria - Complejo Hospitalario Torrecárdenas - Hospital Torrecárdenas - Rehabilitación | 15000 | ELECTROTERAPIA TENSAPEX MEDICAL CORPB271201
1 | 1 | HUT | 00257195 | D-0056 | IMPRESORA RADIOLOGICA | SONY | UP/960 CE | 70264 | UCI CORONARIA | Integral | 01 Propiedad del cliente |  | Plataforma Almeria - Complejo Hospitalario Torrecárdenas - Hospital Torrecárdenas - Uci adultos | 37500 | IMPRESORA RADIOLOGICASONYUP/960 CE70264
1 | 1 | HUT | 00257196 | U-0169 | RESPIRADOR TRANSPORTE | DRÄGER | OXYLOG 1000 | ASHA-0006 | URGENCIAS RCP | Integral | 01 Propiedad del cliente | 2015-02-23 | Plataforma Almeria - Complejo Hospitalario Torrecárdenas - Hospital Torrecárdenas - Urgencias | 500000 | RESPIRADOR TRANSPORTEDRÄGEROXYLOG 1000ASHA-0006
1 | 1 | HUT | 00257209 | U-0149 | SONDA ECOGRAFO | MINDRAY | 2P2S | MPF37107767 | ECOGRAFO U-0150 | Integral | 01 Propiedad del cliente |  | Plataforma Almeria - Complejo Hospitalario Torrecárdenas - Hospital Torrecárdenas - Uci adultos | 75000 | SONDA ECOGRAFOMINDRAY2P2SMPF37107767
1 | 1 | HUT | 00257210 | U-0036 | PULSIOXIMETRO | NELLCOR | N-560 | 011108050458 |  | Integral | 01 Propiedad del cliente |  | Plataforma Almeria - Complejo Hospitalario Torrecárdenas - Hospital Torrecárdenas - Complejo Hospitalario Torrecárdenas | 15000 | PULSIOXIMETRONELLCORN-560011108050458
1 | 1 | HUT | 00257213 | U-0185 | MONITOR CONSTANTES VITALES | DRÄGER | INFINITY DELTA | 5395866659 | UNIDAD DEL DOLOR | Integral | 01 Propiedad del cliente | 2005-01-01 | Plataforma Almeria - Complejo Hospitalario Torrecárdenas - Hospital Torrecárdenas - Reanimación | 180000 | MONITOR CONSTANTES VITALESDRÄGERINFINITY DELTA5395866659
1 | 1 | HUT | 00257217 | U-0191 | FIBROBRONCOSCOPIO | OLYMPUS | LF-DP | 2736633 | DESCONOCDIDA | Integral | 01 Propiedad del cliente | 2017-05-22 | Plataforma Almeria - Complejo Hospitalario Torrecárdenas - Hospital Torrecárdenas - Complejo Hospitalario Torrecárdenas | 277500 | FIBROBRONCOSCOPIOOLYMPUSLF-DP2736633
1 | 1 | HUT | 00257218 | U-0110 | MONITOR CONSTANTES VITALES | DRÄGER | INFINITY DELTA | 5396265361 | URPA 2 | Integral | 01 Propiedad del cliente |  | Plataforma Almeria - Complejo Hospitalario Torrecárdenas - Hospital Torrecárdenas - Uci pediátrica | 180000 | MONITOR CONSTANTES VITALESDRÄGERINFINITY DELTA5396265361
1 | 1 | HUT | 00257219 | U-0183 | RESPIRADOR NO INVASIVO BIPAP / CPAP | PHILIPS | V60 | 100114037 | UCI PEDIATRICA / NEONATOS | Integral | 01 Propiedad del cliente | 2018-01-01 | Plataforma Almeria - Complejo Hospitalario Torrecárdenas - Hospital Materno Infantil - UCI Pediatrica | 500000 | RESPIRADOR NO INVASIVO BIPAP / CPAPPHILIPSV60100114037
1 | 1 | HUT | 00257224 | U-0002 | DESFIBRILADOR | PHILIPS | HEARTSTART XL | US00115121 | UCI CORONARIAS | Integral | 01 Propiedad del cliente | 2002-01-01 | Plataforma Almeria - Complejo Hospitalario Torrecárdenas - Hospital Torrecárdenas - Uci adultos | 150000 | DESFIBRILADORPHILIPSHEARTSTART XLUS00115121
1 | 1 | HUT | 00257226 | U-0004 | RESPIRADOR | PURITAN BENNETT | 840 | 3512122170 | UCI ADULTOS | Integral | 01 Propiedad del cliente |  | Plataforma Almeria - Complejo Hospitalario Torrecárdenas - Hospital Torrecárdenas - Uci adultos | 500000 | RESPIRADORPURITAN BENNETT8403512122170
1 | 1 | HUT | 00257227 | U-0005 | RESPIRADOR | PURITAN BENNETT | 840 | 3512122168 | UCI ADULTOS | Integral | 01 Propiedad del cliente |  | Plataforma Almeria - Complejo Hospitalario Torrecárdenas - Hospital Torrecárdenas - Uci adultos | 500000 | RESPIRADORPURITAN BENNETT8403512122168
1 | 1 | HUT | 00257228 | U-0006 | RESPIRADOR | PURITAN BENNETT | 840 | 3512111936 | UCI ADULTOS | Integral | 01 Propiedad del cliente |  | Plataforma Almeria - Complejo Hospitalario Torrecárdenas - Hospital Torrecárdenas - Uci adultos | 500000 | RESPIRADORPURITAN BENNETT8403512111936
1 | 1 | HUT | 00257229 | U-0007 | RESPIRADOR | PURITAN BENNETT | 840 | 1217094654 | UCI ADULTOS | Integral | 01 Propiedad del cliente |  | Plataforma Almeria - Complejo Hospitalario Torrecárdenas - Hospital Torrecárdenas - Uci adultos | 500000 | RESPIRADORPURITAN BENNETT8401217094654
1 | 1 | HUT | 00257232 | U-0035 | MONITOR CONSTANTES VITALES | HELLIGE | EAGLE 3000 | H8LP10468 | UCI ALMACEN | Integral | 01 Propiedad del cliente |  | Plataforma Almeria - Complejo Hospitalario Torrecárdenas - Hospital Torrecárdenas - Uci adultos | 180000 | MONITOR CONSTANTES VITALESHELLIGEEAGLE 3000H8LP10468
1 | 1 | HUT | 00257240 | U-0113 | BAÑO TERMOSTATICO | GRIFOLS | PRECIS TERM | 567569 | UCI ADULTOS | Integral | 01 Propiedad del cliente |  | Plataforma Almeria - Complejo Hospitalario Torrecárdenas - Hospital Torrecárdenas - Uci adultos | 15000 | BAÑO TERMOSTATICOGRIFOLSPRECIS TERM567569
1 | 1 | HUT | 00257241 | U-0114 | MONITOR CONSTANTES VITALES | DRÄGER | INFINITY DELTA | 5395869451 | UNIDAD DEL DOLOR | Integral | 01 Propiedad del cliente | 2005-01-01 | Plataforma Almeria - Complejo Hospitalario Torrecárdenas - Hospital Torrecárdenas - Reanimación | 180000 | MONITOR CONSTANTES VITALESDRÄGERINFINITY DELTA5395869451
1 | 1 | HUT | 00257243 | U-0116 | MONITOR CONSTANTES VITALES | DRÄGER | INFINITY DELTA | 5395843452 | UNIDAD DEL DOLOR | Integral | 01 Propiedad del cliente | 2006-01-01 | Plataforma Almeria - Complejo Hospitalario Torrecárdenas - Hospital Torrecárdenas - Reanimación | 180000 | MONITOR CONSTANTES VITALESDRÄGERINFINITY DELTA5395843452
1 | 1 | HUT | 00257247 | U-0122 | MONITOR CONSTANTES VITALES | DRÄGER | INFINITY DELTA | 5395876060 | URPA 2 . BOX 5 | Integral | 01 Propiedad del cliente |  | Plataforma Almeria - Complejo Hospitalario Torrecárdenas - Hospital Torrecárdenas - Electromedicina | 180000 | MONITOR CONSTANTES VITALESDRÄGERINFINITY DELTA5395876060
1 | 1 | HUT | 00257248 | U-0123 | MONITOR CONSTANTES VITALES | DRÄGER | INFINITY DELTA | 5396023961 | UNIDAD DEL DOLOR | Integral | 01 Propiedad del cliente | 2005-01-01 | Plataforma Almeria - Complejo Hospitalario Torrecárdenas - Hospital Torrecárdenas - Reanimación | 180000 | MONITOR CONSTANTES VITALESDRÄGERINFINITY DELTA5396023961
1 | 1 | HUT | 00257250 | U-0126 | RESPIRADOR NO INVASIVO BIPAP / CPAP | PHILIPS | V60 | 100011123 | UCI ADULTOS | Integral | 01 Propiedad del cliente |  | Plataforma Almeria - Complejo Hospitalario Torrecárdenas - Hospital Torrecárdenas - Uci adultos | 500000 | RESPIRADOR NO INVASIVO BIPAP / CPAPPHILIPSV60100011123
1 | 1 | HUT | 00257253 | U-0144 | CENTRAL DE MONITORIZACION | GENERAL ELECTRIC | CIC PRO | SCHO7503325GA | UCI COVID | Integral | 01 Propiedad del cliente |  | Plataforma Almeria - Complejo Hospitalario Torrecárdenas - Hospital Torrecárdenas - Uci adultos | 225000 | CENTRAL DE MONITORIZACIONGENERAL ELECTRICCIC PROSCHO7503325GA
1 | 1 | HUT | 00257254 | U-0145 | MONITOR CONSTANTES VITALES | DRÄGER | INFINITY DELTA | 5396551569 | ALMACEN ELECTROMEDICINA P-2 | Integral | 01 Propiedad del cliente | 2006-01-01 | Plataforma Almeria - Complejo Hospitalario Torrecárdenas - Hospital Torrecárdenas - Reanimación | 180000 | MONITOR CONSTANTES VITALESDRÄGERINFINITY DELTA5396551569
1 | 1 | HUT | 00257255 | U-0146 | MONITOR CONSTANTES VITALES | DRÄGER | INFINITY DELTA | 5397386950 | UNIDAD DEL DOLOR | Integral | 01 Propiedad del cliente | 2007-01-01 | Plataforma Almeria - Complejo Hospitalario Torrecárdenas - Hospital Torrecárdenas - Reanimación | 180000 | MONITOR CONSTANTES VITALESDRÄGERINFINITY DELTA5397386950
1 | 1 | HUT | 00257256 | U-0147 | MONITOR CONSTANTES VITALES | DRÄGER | INFINITY DELTA | 5396648055 | UNIDAD DEL DOLOR | Integral | 01 Propiedad del cliente | 2007-01-01 | Plataforma Almeria - Complejo Hospitalario Torrecárdenas - Hospital Torrecárdenas - Reanimación | 180000 | MONITOR CONSTANTES VITALESDRÄGERINFINITY DELTA5396648055
1 | 1 | HUT | 00257258 | U-0165 | MONITOR CONSTANTES VITALES | GENERAL ELECTRIC | CARESCAPE B450 | SJA14280380HA | UCI CORO 3 | Integral | 01 Propiedad del cliente | 2014-09-18 | Plataforma Almeria - Complejo Hospitalario Torrecárdenas - Hospital Torrecárdenas - Uci adultos | 30000 | MONITOR CONSTANTES VITALESGENERAL ELECTRICCARESCAPE B450SJA14280380HA
1 | 1 | HUT | 00257259 | U-0166 | MONITOR CONSTANTES VITALES | GENERAL ELECTRIC | CARESCAPE B450 | SJA14280381HA | UCI CORO 8 | Integral | 01 Propiedad del cliente | 2014-09-18 | Plataforma Almeria - Complejo Hospitalario Torrecárdenas - Hospital Torrecárdenas - Uci adultos | 30000 | MONITOR CONSTANTES VITALESGENERAL ELECTRICCARESCAPE B450SJA14280381HA
1 | 1 | HUT | 00257260 | U-0168 | RESPIRADOR TRANSPORTE | DRÄGER | OXYLOG 1000 | ASHA-0005 | UCI ADULTOS | Integral | 01 Propiedad del cliente | 2015-02-23 | Plataforma Almeria - Complejo Hospitalario Torrecárdenas - Hospital Torrecárdenas - Uci adultos | 500000 | RESPIRADOR TRANSPORTEDRÄGEROXYLOG 1000ASHA-0005
1 | 1 | HUT | 00257261 | U-0171 | MONITOR CONSTANTES VITALES | GENERAL ELECTRIC | CARESCAPE B450 | SJA14450091HA | UCI CORO 1 | Integral | 01 Propiedad del cliente |  | Plataforma Almeria - Complejo Hospitalario Torrecárdenas - Hospital Torrecárdenas - Uci adultos | 30000 | MONITOR CONSTANTES VITALESGENERAL ELECTRICCARESCAPE B450SJA14450091HA
1 | 1 | HUT | 00257262 | U-0172 | MONITOR CONSTANTES VITALES | GENERAL ELECTRIC | CARESCAPE B450 | SJA14450087HA | UCI CORO 2 | Integral | 01 Propiedad del cliente |  | Plataforma Almeria - Complejo Hospitalario Torrecárdenas - Hospital Torrecárdenas - Uci adultos | 30000 | MONITOR CONSTANTES VITALESGENERAL ELECTRICCARESCAPE B450SJA14450087HA
1 | 1 | HUT | 00257263 | U-0173 | MONITOR CONSTANTES VITALES | GENERAL ELECTRIC | CARESCAPE B450 | SJA14450088HA | UCI CORO 6 | Integral | 01 Propiedad del cliente |  | Plataforma Almeria - Complejo Hospitalario Torrecárdenas - Hospital Torrecárdenas - Uci adultos | 30000 | MONITOR CONSTANTES VITALESGENERAL ELECTRICCARESCAPE B450SJA14450088HA
1 | 1 | HUT | 00257264 | U-0189 | MONITOR CONSTANTES VITALES | GENERAL ELECTRIC | CARESCAPE B450 | SJA14450753HA | UCI CORO 2 | Integral | 01 Propiedad del cliente | 2014-09-18 | Plataforma Almeria - Complejo Hospitalario Torrecárdenas - Hospital Torrecárdenas - Uci adultos | 30000 | MONITOR CONSTANTES VITALESGENERAL ELECTRICCARESCAPE B450SJA14450753HA
1 | 1 | HUT | 00257265 | U-0190 | DESFIBRILADOR | MINDRAY | BENEHEART D3 | EL-73033182 | UCI ADULTOS | Integral | 01 Propiedad del cliente | 2017-04-24 | Plataforma Almeria - Complejo Hospitalario Torrecárdenas - Hospital Torrecárdenas - Uci adultos | 150000 | DESFIBRILADORMINDRAYBENEHEART D3EL-73033182
1 | 1 | HUT | 00257266 | U-0307 | RESPIRADOR TRANSPORTE | DRÄGER | OXYLOG 3000 | SSAK-0132 | UCI ADULTOS | Integral | 01 Propiedad del cliente |  | Plataforma Almeria - Complejo Hospitalario Torrecárdenas - Hospital Torrecárdenas - Uci adultos | 500000 | RESPIRADOR TRANSPORTEDRÄGEROXYLOG 3000SSAK-0132
1 | 1 | HUT | 00257321 | U-0150 | ECOGRAFO | MINDRAY | M5 | MR-38005468 | UCI POLIVALENTES | Integral | 01 Propiedad del cliente |  | Plataforma Almeria - Complejo Hospitalario Torrecárdenas - Hospital Torrecárdenas - Uci adultos | 425000 | ECOGRAFOMINDRAYM5MR-38005468
1 | 1 | HUT | 00257322 | U-0174 | MONITOR CONSTANTES VITALES | GENERAL ELECTRIC | CARESCAPE B450 | SJA14450092HA | UCI CORO 7 | Integral | 01 Propiedad del cliente |  | Plataforma Almeria - Complejo Hospitalario Torrecárdenas - Hospital Torrecárdenas - Uci adultos | 30000 | MONITOR CONSTANTES VITALESGENERAL ELECTRICCARESCAPE B450SJA14450092HA
1 | 1 | HUT | 00257323 | U-0178 | SONDA ECOGRAFO | MINDRAY | L14-6s | NDF57002034 | ECOGRAFO U-0150 | Integral | 01 Propiedad del cliente | 2015-12-15 | Plataforma Almeria - Complejo Hospitalario Torrecárdenas - Hospital Torrecárdenas - Uci adultos | 75000 | SONDA ECOGRAFOMINDRAYL14-6sNDF57002034
1 | 1 | HUT | 00257324 | U-0184 | ELECTROCARDIOGRAFO | MINDRAY | BENEHEART R12 | FN-64004235 | UCI POLIVALENTES | Integral | 01 Propiedad del cliente | 2016-05-13 | Plataforma Almeria - Complejo Hospitalario Torrecárdenas - Hospital Torrecárdenas - Uci adultos | 57500 | ELECTROCARDIOGRAFOMINDRAYBENEHEART R12FN-64004235
1 | 1 | HUT | 00257330 | U-0012 | INCUBADORA | DRÄGER | CALEO | ARUA-0047 | NEONATOS 2 | Integral | 01 Propiedad del cliente |  | Plataforma Almeria - Complejo Hospitalario Torrecárdenas - Hospital Materno Infantil - UCI Pediatrica | 300000 | INCUBADORADRÄGERCALEOARUA-0047
1 | 1 | HUT | 00257332 | U-0021 | RESPIRADOR PEDIATRICO / NEONATAL | DRÄGER | BABYLOG 8000 PLUS | ARXH-0029 | UCI NEONATOS | Integral | 01 Propiedad del cliente | 2007-01-01 | Plataforma Almeria - Complejo Hospitalario Torrecárdenas - Hospital Materno Infantil - UCI Pediatrica | 500000 | RESPIRADOR PEDIATRICO / NEONATALDRÄGERBABYLOG 8000 PLUSARXH-0029
1 | 1 | HUT | 00257333 | U-0022 | HUMIDIFICADOR | FISHER & PAYKEL | MR 850 ALU | 071010018223 | UCI PEDIATRIA | Integral | 01 Propiedad del cliente |  | Plataforma Almeria - Complejo Hospitalario Torrecárdenas - Hospital Materno Infantil - UCI Pediatrica | 45000 | HUMIDIFICADORFISHER & PAYKELMR 850 ALU071010018223
1 | 1 | HUT | 00257334 | U-0023 | HUMIDIFICADOR | FISHER & PAYKEL | MR 850 ALU | 071010018247 | UCI PEDIATRIA | Integral | 01 Propiedad del cliente |  | Plataforma Almeria - Complejo Hospitalario Torrecárdenas - Hospital Torrecárdenas - Complejo Hospitalario Torrecárdenas | 45000 | HUMIDIFICADORFISHER & PAYKELMR 850 ALU071010018247
1 | 1 | HUT | 00257337 | U-0057 | HUMIDIFICADOR | FISHER & PAYKEL | MR850ALU | 071010018277 | UCI PEDIATRICA / NEONATOS | Integral | 01 Propiedad del cliente | 2008-01-01 | Plataforma Almeria - Complejo Hospitalario Torrecárdenas - Hospital Materno Infantil - UCI Pediatrica | 45000 | HUMIDIFICADORFISHER & PAYKELMR850ALU071010018277
1 | 1 | HUT | 00257338 | U-0058 | MONITOR CONSTANTES VITALES | DRÄGER | INFINITY DELTA | 5397364359 | HEMODIALISIS SALA 1 | Integral | 01 Propiedad del cliente | 2007-01-01 | Plataforma Almeria - Complejo Hospitalario Torrecárdenas - Hospital Torrecárdenas - Nefrología | 180000 | MONITOR CONSTANTES VITALESDRÄGERINFINITY DELTA5397364359
1 | 1 | HUT | 00257339 | U-0059 | MONITOR CONSTANTES VITALES | DRÄGER | INFINITY DELTA | 5395596157 | URPA 2. BOX 2 | Integral | 01 Propiedad del cliente |  | Plataforma Almeria - Complejo Hospitalario Torrecárdenas - Hospital Torrecárdenas - Uci pediátrica | 180000 | MONITOR CONSTANTES VITALESDRÄGERINFINITY DELTA5395596157
1 | 1 | HUT | 00257340 | U-0060 | RESPIRADOR | MAQUET | SERVO-i | 46442 | UCI PEDIATRICA / NEONATOS | Integral | 01 Propiedad del cliente | 2010-01-01 | Plataforma Almeria - Complejo Hospitalario Torrecárdenas - Hospital Materno Infantil - UCI Pediatrica | 500000 | RESPIRADORMAQUETSERVO-i46442
1 | 1 | HUT | 00257341 | U-0062 | HUMIDIFICADOR | FISHER & PAYKEL | MR 850 ALU | 02506001602 | UCI PEDIATRIA | Integral | 01 Propiedad del cliente | 2003-01-01 | Plataforma Almeria - Complejo Hospitalario Torrecárdenas - Hospital Materno Infantil - UCI Pediatrica | 45000 | HUMIDIFICADORFISHER & PAYKELMR 850 ALU02506001602
1 | 1 | HUT | 00257342 | U-0064 | HUMIDIFICADOR | FISHER & PAYKEL | MR 850 ALU | 060821017331 | UCI PEDIATRICA / NEONATOS | Integral | 01 Propiedad del cliente | 2024-01-01 | Plataforma Almeria - Complejo Hospitalario Torrecárdenas - Hospital Materno Infantil - UCI Pediatrica | 45000 | HUMIDIFICADORFISHER & PAYKELMR 850 ALU060821017331
1 | 1 | HUT | 00257344 | U-0066 | HUMIDIFICADOR | FISHER & PAYKEL | ME 850 ALU | 071010018260 | UCI PEDIATRICA / NEONATOS | Integral | 01 Propiedad del cliente | 2008-01-01 | Plataforma Almeria - Complejo Hospitalario Torrecárdenas - Hospital Materno Infantil - UCI Pediatrica | 45000 | HUMIDIFICADORFISHER & PAYKELME 850 ALU071010018260
1 | 1 | HUT | 00257346 | U-0068 | RESPIRADOR PEDIATRICO / NEONATAL | DRÄGER | BABYLOG 8000 PLUS | ARLM-0021 | UCI PEDIATRICA / NEONATOS | Integral | 01 Propiedad del cliente |  | Plataforma Almeria - Complejo Hospitalario Torrecárdenas - Hospital Materno Infantil - UCI Pediatrica | 500000 | RESPIRADOR PEDIATRICO / NEONATALDRÄGERBABYLOG 8000 PLUSARLM-0021
1 | 1 | HUT | 00257348 | U-0070 | HUMIDIFICADOR | FISHER & PAYKEL | MR 850 ALU | 060529011199 | UCI PEDIATRICA / NEONATOS | Integral | 01 Propiedad del cliente | 2007-01-01 | Plataforma Almeria - Complejo Hospitalario Torrecárdenas - Hospital Materno Infantil - UCI Pediatrica | 45000 | HUMIDIFICADORFISHER & PAYKELMR 850 ALU060529011199
1 | 1 | HUT | 00257349 | U-0071 | HUMIDIFICADOR | FISHER & PAYKEL | MR 850 ALU | 030611011766 | UCI PEDIATRICA / NEONATOS | Integral | 01 Propiedad del cliente |  | Plataforma Almeria - Complejo Hospitalario Torrecárdenas - Hospital Materno Infantil - UCI Pediatrica | 45000 | HUMIDIFICADORFISHER & PAYKELMR 850 ALU030611011766
1 | 1 | HUT | 00257351 | U-0073 | HUMIDIFICADOR | FISHER & PAYKEL | MR 850 ALU | 021023005798 | UCI PEDIATRICA / NEONATOS | Integral | 01 Propiedad del cliente | 2002-01-01 | Plataforma Almeria - Complejo Hospitalario Torrecárdenas - Hospital Materno Infantil - UCI Pediatrica | 45000 | HUMIDIFICADORFISHER & PAYKELMR 850 ALU021023005798
1 | 1 | HUT | 00257352 | U-0074 | MONITOR CONSTANTES VITALES | DRÄGER | INFINITY DELTA | 5397285257 | URPA 2 | Integral | 01 Propiedad del cliente |  | Plataforma Almeria - Complejo Hospitalario Torrecárdenas - Hospital Torrecárdenas - Uci pediátrica | 180000 | MONITOR CONSTANTES VITALESDRÄGERINFINITY DELTA5397285257
1 | 1 | HUT | 00257353 | U-0075 | INCUBADORA | DRÄGER | CALEO | ARWB-0040 | NEONATOS 2 | Integral | 01 Propiedad del cliente |  | Plataforma Almeria - Complejo Hospitalario Torrecárdenas - Hospital Materno Infantil - UCI Pediatrica | 300000 | INCUBADORADRÄGERCALEOARWB-0040
1 | 1 | HUT | 00257354 | U-0076 | MONITOR CONSTANTES VITALES | DRÄGER | INFINITY DELTA | 5396639849 | ALMACEN ELECTROMEDICINA S.M. | Integral | 01 Propiedad del cliente |  | Plataforma Almeria - Complejo Hospitalario Torrecárdenas - Hospital Torrecárdenas - Complejo Hospitalario Torrecárdenas | 180000 | MONITOR CONSTANTES VITALESDRÄGERINFINITY DELTA5396639849
1 | 1 | HUT | 00257355 | U-0077 | INCUBADORA | DRÄGER | CALEO | ARWM-0074 | NEONATOS 2 | Integral | 01 Propiedad del cliente | 2006-01-01 | Plataforma Almeria - Complejo Hospitalario Torrecárdenas - Hospital Materno Infantil - UCI Pediatrica | 300000 | INCUBADORADRÄGERCALEOARWM-0074
1 | 1 | HUT | 00257356 | U-0078 | MONITOR CONSTANTES VITALES | DRÄGER | INFINITY DELTA | 5395632065 | URPA 2. BOX 3 | Integral | 01 Propiedad del cliente | 2006-01-01 | Plataforma Almeria - Complejo Hospitalario Torrecárdenas - Hospital Torrecárdenas - Rehabilitación | 180000 | MONITOR CONSTANTES VITALESDRÄGERINFINITY DELTA5395632065
1 | 1 | HUT | 00257357 | U-0080 | MONITOR CONSTANTES VITALES | DRÄGER | INFINITY DELTA | 5395596558 | URPA 2. BOX 7 | Integral | 01 Propiedad del cliente |  | Plataforma Almeria - Complejo Hospitalario Torrecárdenas - Hospital Torrecárdenas - Uci pediátrica | 180000 | MONITOR CONSTANTES VITALESDRÄGERINFINITY DELTA5395596558
1 | 1 | HUT | 00257358 | U-0082 | MONITOR CONSTANTES VITALES | DRÄGER | INFINITY DELTA | 5395615761 | URPA 2. BOX 10 | Integral | 01 Propiedad del cliente |  | Plataforma Almeria - Complejo Hospitalario Torrecárdenas - Hospital Torrecárdenas - Uci pediátrica | 180000 | MONITOR CONSTANTES VITALESDRÄGERINFINITY DELTA5395615761
1 | 1 | HUT | 00257359 | U-0083 | INCUBADORA | DRÄGER | CALEO | ARWE-0079 | NEONATOS 2 | Integral | 01 Propiedad del cliente | 2006-01-01 | Plataforma Almeria - Complejo Hospitalario Torrecárdenas - Hospital Materno Infantil - UCI Pediatrica | 300000 | INCUBADORADRÄGERCALEOARWE-0079
1 | 1 | HUT | 00257360 | U-0084 | MONITOR CONSTANTES VITALES | DRÄGER | INFINITY DELTA | 5395618063 | URPA 2. BOX6 | Integral | 01 Propiedad del cliente |  | Plataforma Almeria - Complejo Hospitalario Torrecárdenas - Hospital Torrecárdenas - Uci pediátrica | 180000 | MONITOR CONSTANTES VITALESDRÄGERINFINITY DELTA5395618063
1 | 1 | HUT | 00257361 | U-0085 | INCUBADORA | DRÄGER | CALEO | ARUA-0046 | NEONATOS 2 | Integral | 01 Propiedad del cliente |  | Plataforma Almeria - Complejo Hospitalario Torrecárdenas - Hospital Materno Infantil - UCI Pediatrica | 300000 | INCUBADORADRÄGERCALEOARUA-0046
1 | 1 | HUT | 00257362 | U-0087 | MONITOR CONSTANTES VITALES | DRÄGER | INFINITY DELTA | 5397827448 | URG PEDIATRIA RCP | Integral | 01 Propiedad del cliente |  | Plataforma Almeria - Complejo Hospitalario Torrecárdenas - Hospital Materno Infantil - Urgencias - Urgencias Pediatria | 180000 | MONITOR CONSTANTES VITALESDRÄGERINFINITY DELTA5397827448
1 | 1 | HUT | 00257363 | U-0088 | INCUBADORA | DRÄGER | CALEO | ARXH-0071 | NEONATOS 2 | Integral | 01 Propiedad del cliente |  | Plataforma Almeria - Complejo Hospitalario Torrecárdenas - Hospital Materno Infantil - UCI Pediatrica | 300000 | INCUBADORADRÄGERCALEOARXH-0071
1 | 1 | HUT | 00257365 | U-0091 | INCUBADORA | DRÄGER | CALEO | ARWM-0076 | NEONATOS 2 | Integral | 01 Propiedad del cliente | 2006-01-01 | Plataforma Almeria - Complejo Hospitalario Torrecárdenas - Hospital Materno Infantil - UCI Pediatrica | 300000 | INCUBADORADRÄGERCALEOARWM-0076
1 | 1 | HUT | 00257366 | U-0092 | MONITOR CONSTANTES VITALES | DRÄGER | INFINITY DELTA | 5395581164 | UNIDAD DEL DOLOR BOX 4 | Integral | 01 Propiedad del cliente | 2006-01-01 | Plataforma Almeria - Complejo Hospitalario Torrecárdenas - Hospital Torrecárdenas - Reanimación | 180000 | MONITOR CONSTANTES VITALESDRÄGERINFINITY DELTA5395581164
1 | 1 | HUT | 00257368 | U-0096 | MONITOR CONSTANTES VITALES | DRÄGER | INFINITY DELTA | 5395591358 | URPA 2. BOX 1 | Integral | 01 Propiedad del cliente |  | Plataforma Almeria - Complejo Hospitalario Torrecárdenas - Hospital Torrecárdenas - Uci pediátrica | 180000 | MONITOR CONSTANTES VITALESDRÄGERINFINITY DELTA5395591358
1 | 1 | HUT | 00257369 | U-0097 | INCUBADORA | DRÄGER | CALEO | ARWB-0041 | NEONATOS 2 | Integral | 01 Propiedad del cliente |  | Plataforma Almeria - Complejo Hospitalario Torrecárdenas - Hospital Materno Infantil - UCI Pediatrica | 300000 | INCUBADORADRÄGERCALEOARWB-0041
1 | 1 | HUT | 00257371 | U-0099 | INCUBADORA | DRÄGER | CALEO | ARWE-0078 | NEONATOS 2 | Integral | 01 Propiedad del cliente | 2006-01-01 | Plataforma Almeria - Complejo Hospitalario Torrecárdenas - Hospital Materno Infantil - UCI Pediatrica | 300000 | INCUBADORADRÄGERCALEOARWE-0078
1 | 1 | HUT | 00257372 | U-0100 | BASCULA PEDIATRICA | SOEHNLE | S/M | 400302099252 | UCI PEDIATRIA | Integral | 01 Propiedad del cliente |  | Plataforma Almeria - Complejo Hospitalario Torrecárdenas - Hospital Torrecárdenas - Hospitalización | 47500 | BASCULA PEDIATRICASOEHNLES/M400302099252
1 | 1 | HUT | 00257373 | U-0101 | CENTRAL DE MONITORIZACION | DRÄGER | 7488260E53AU | 097AAB | URPA 2B. | Integral | 01 Propiedad del cliente |  | Plataforma Almeria - Complejo Hospitalario Torrecárdenas - Hospital Torrecárdenas - Hospitalización | 225000 | CENTRAL DE MONITORIZACIONDRÄGER7488260E53AU097AAB
1 | 1 | HUT | 00257374 | U-0048 | MONITOR VIDEO | SONY | PVM-14NSMDE | 6001824 |  | Integral | 01 Propiedad del cliente |  | Plataforma Almeria - Complejo Hospitalario Torrecárdenas - Hospital Torrecárdenas - Complejo Hospitalario Torrecárdenas | 30000 | MONITOR VIDEOSONYPVM-14NSMDE6001824
1 | 1 | HUT | 00257376 | U-0056 | RESPIRADOR PEDIATRICO / NEONATAL | CAREFUSION | SENSORMEDICS 3100A | BAW01408 | UCI PEDIATRICA / NEONATOS | Integral | 01 Propiedad del cliente | 2011-01-01 | Plataforma Almeria - Complejo Hospitalario Torrecárdenas - Hospital Materno Infantil - UCI Pediatrica | 500000 | RESPIRADOR PEDIATRICO / NEONATALCAREFUSIONSENSORMEDICS 3100ABAW01408
1 | 1 | HUT | 00257377 | U-0090 | HUMIDIFICADOR | FISHER & PAYKEL | MR 850 ALU | 2001/85ALU01419 | UCI PEDIATRICA / NEONATOS | Integral | 01 Propiedad del cliente | 2002-01-01 | Plataforma Almeria - Complejo Hospitalario Torrecárdenas - Hospital Materno Infantil - UCI Pediatrica | 45000 | HUMIDIFICADORFISHER & PAYKELMR 850 ALU2001/85ALU01419
1 | 1 | HUT | 00257378 | U-0109 | RESPIRADOR | MAQUET | SERVO-i | 46446 | UCI PEDIATRICA / NEONATOS | Integral | 01 Propiedad del cliente |  | Plataforma Almeria - Complejo Hospitalario Torrecárdenas - Hospital Materno Infantil - UCI Pediatrica | 500000 | RESPIRADORMAQUETSERVO-i46446
1 | 1 | HUT | 00257464 | U-0081 | INCUBADORA | DRÄGER | CALEO | ARXH-0073 | NEONATOS 2 | Integral | 01 Propiedad del cliente | 2006-01-01 | Plataforma Almeria - Complejo Hospitalario Torrecárdenas - Hospital Materno Infantil - UCI Pediatrica | 300000 | INCUBADORADRÄGERCALEOARXH-0073
1 | 1 | HUT | 00257465 | U-0196 | MONITOR CONSTANTES VITALES | DRÄGER | INFINITY DELTA | 6008503177 | TALLER ELECTROMEDICINA | Integral | 01 Propiedad del cliente |  | Plataforma Almeria - Complejo Hospitalario Torrecárdenas - Hospital Torrecárdenas - Electromedicina | 180000 | MONITOR CONSTANTES VITALESDRÄGERINFINITY DELTA6008503177
1 | 1 | HUT | 00257466 | U-0108 | RESPIRADOR PEDIATRICO / NEONATAL | BIOMED | 2010 M | 0113071M | UCI PEDIATRICA / NEONATOS | Integral | 01 Propiedad del cliente | 2007-01-01 | Plataforma Almeria - Complejo Hospitalario Torrecárdenas - Hospital Materno Infantil - UCI Pediatrica | 500000 | RESPIRADOR PEDIATRICO / NEONATALBIOMED2010 M0113071M
1 | 1 | HUT | 00257468 | U-0155 | INCUBADORA - CUNA TERMICA | GENERAL ELECTRIC | GIRAFFE OMNIBED | HDGT60238 | UCI NEONATOS P 3 | Integral | 01 Propiedad del cliente | 2015-01-05 | Plataforma Almeria - Complejo Hospitalario Torrecárdenas - Hospital Materno Infantil - UCI Pediatrica | 300000 | INCUBADORA - CUNA TERMICAGENERAL ELECTRICGIRAFFE OMNIBEDHDGT60238
1 | 1 | HUT | 00257469 | U-0164 | DVD GRABADOR | PANASONIC | DMR-EX86 | VQ3JA002081 | UCI PEDIATRIA SALA PROCEDIMIENTOS | Integral | 01 Propiedad del cliente | 2014-05-20 | Plataforma Almeria - Complejo Hospitalario Torrecárdenas - Hospital Materno Infantil - UCI Pediatrica | 22500 | DVD GRABADORPANASONICDMR-EX86VQ3JA002081
1 | 1 | HUT | 00257470 | U-0167 | INCUBADORA - CUNA TERMICA | GENERAL ELECTRIC | GIRAFFE OMNIBED | HDHT60757 | UCI NEONATOS P14 | Integral | 01 Propiedad del cliente | 2014-12-31 | Plataforma Almeria - Complejo Hospitalario Torrecárdenas - Hospital Materno Infantil - UCI Pediatrica | 300000 | INCUBADORA - CUNA TERMICAGENERAL ELECTRICGIRAFFE OMNIBEDHDHT60757
1 | 1 | HUT | 00257472 | U-0193 | RESPIRADOR PEDIATRICO / NEONATAL | DRÄGER | BABYLOG VN500 | ASJM-0105 | UCI PEDIATRICA / NEONATOS | Integral | 01 Propiedad del cliente | 2017-01-01 | Plataforma Almeria - Complejo Hospitalario Torrecárdenas - Hospital Materno Infantil - UCI Pediatrica | 500000 | RESPIRADOR PEDIATRICO / NEONATALDRÄGERBABYLOG VN500ASJM-0105
1 | 1 | HUT | 00257473 | U-0194 | RESPIRADOR PEDIATRICO / NEONATAL | DRÄGER | BABYLOG VN500 | ASJM-0113 | UCI PEDIATRICA / NEONATOS | Integral | 01 Propiedad del cliente | 2017-01-01 | Plataforma Almeria - Complejo Hospitalario Torrecárdenas - Hospital Materno Infantil - UCI Pediatrica | 500000 | RESPIRADOR PEDIATRICO / NEONATALDRÄGERBABYLOG VN500ASJM-0113
1 | 1 | HUT | 00257474 | U-0197 | HUMIDIFICADOR | FISHER & PAYKEL | MR 850 ARU | 150922271213 | UCI PEDIATRICA / NEONATOS | Integral | 01 Propiedad del cliente | 2016-01-01 | Plataforma Almeria - Complejo Hospitalario Torrecárdenas - Hospital Materno Infantil - UCI Pediatrica | 45000 | HUMIDIFICADORFISHER & PAYKELMR 850 ARU150922271213
1 | 1 | HUT | 00257478 | UR-0184 | RESPIRADOR TRANSPORTE | DRÄGER | OXYLOG 1000 | ASLB-0001 | URGENCIAS COVID CON 22. | Integral | 01 Propiedad del cliente | 2018-05-10 | Plataforma Almeria - Complejo Hospitalario Torrecárdenas - Hospital Torrecárdenas - Urgencias | 500000 | RESPIRADOR TRANSPORTEDRÄGEROXYLOG 1000ASLB-0001
1 | 1 | HUT | 00257481 | UR-0086 | DESFIBRILADOR | MINDRAY | BENEHEART D3 | EL-37008946 | URGENCIAS OBS COVID | Integral | 01 Propiedad del cliente |  | Plataforma Almeria - Complejo Hospitalario Torrecárdenas - Hospital Torrecárdenas - Urgencias | 150000 | DESFIBRILADORMINDRAYBENEHEART D3EL-37008946
1 | 1 | HUT | 00257483 | UR-0115 | TENSIOMETRO AUTOMATICO / SPO2 | MINDRAY | VS-800 | BY-43149077 | URGENCIAS RCP | Integral | 01 Propiedad del cliente | 2014-04-03 | Plataforma Almeria - Complejo Hospitalario Torrecárdenas - Hospital Torrecárdenas - Urgencias | 180000 | TENSIOMETRO AUTOMATICO / SPO2MINDRAYVS-800BY-43149077
1 | 1 | HUT | 00257484 | UR-0147 | BAÑO TERMOSTATICO | GRIFOLS | PRECISTERM | 627822 | URGENCIAS RCP | Integral | 01 Propiedad del cliente | 2016-11-04 | Plataforma Almeria - Complejo Hospitalario Torrecárdenas - Hospital Torrecárdenas - Urgencias | 15000 | BAÑO TERMOSTATICOGRIFOLSPRECISTERM627822
1 | 1 | HUT | 00257485 | UR-0156 | OTOSCOPIO-OFTALMOSCOPIO DE PARED | RIESTER | RI-FORMER | 055022 | URGENCIAS C10 | Integral | 01 Propiedad del cliente | 2017-04-25 | Plataforma Almeria - Complejo Hospitalario Torrecárdenas - Hospital Torrecárdenas - Urgencias | 9000 | OTOSCOPIO-OFTALMOSCOPIO DE PAREDRIESTERRI-FORMER055022
1 | 1 | HUT | 00257493 | UR-0015 | OTOSCOPIO-OFTALMOSCOPIO DE PARED | WELCH ALLYN | 767 SERIES | S/N | NO LOCALIZADO URGENCIAS | Integral | 01 Propiedad del cliente |  | Plataforma Almeria - Complejo Hospitalario Torrecárdenas - Hospital Torrecárdenas - Urgencias | 9000 | OTOSCOPIO-OFTALMOSCOPIO DE PAREDWELCH ALLYN767 SERIESS/N
1 | 1 | HUT | 00257498 | UR-0054 | BASCULA ADULTO | SOEHNLE | 2755 | - | NO LOCALIZADO URGENCIAS OBS | Integral | 01 Propiedad del cliente |  | Plataforma Almeria - Complejo Hospitalario Torrecárdenas - Hospital Torrecárdenas - Urgencias | 43500 | BASCULA ADULTOSOEHNLE2755-
1 | 1 | HUT | 00257501 | UR-0082 | TENSIOMETRO AUTOMATICO / SPO2 | MINDRAY | VS-800 | BY-22136760 | URGENCIAS CONSULTA 17 | Integral | 01 Propiedad del cliente |  | Plataforma Almeria - Complejo Hospitalario Torrecárdenas - Hospital Torrecárdenas - Urgencias | 180000 | TENSIOMETRO AUTOMATICO / SPO2MINDRAYVS-800BY-22136760
1 | 1 | HUT | 00257502 | UR-0083 | TENSIOMETRO AUTOMATICO / SPO2 | MINDRAY | VS-800 | BY-22136759 | URGENCIAS OBS | Integral | 01 Propiedad del cliente |  | Plataforma Almeria - Complejo Hospitalario Torrecárdenas - Hospital Torrecárdenas - Urgencias | 180000 | TENSIOMETRO AUTOMATICO / SPO2MINDRAYVS-800BY-22136759
1 | 1 | HUT | 00257503 | UR-0084 | CAMILLA MECÁNICA | HILL-ROM | P8000 | 1088AN6284 |  | Integral | 01 Propiedad del cliente |  | Plataforma Almeria - Complejo Hospitalario Torrecárdenas - Hospital Torrecárdenas - Complejo Hospitalario Torrecárdenas | 90000 | CAMILLA MECÁNICAHILL-ROMP80001088AN6284
1 | 1 | HUT | 00257504 | UR-0088 | MONITOR CONSTANTES VITALES | MINDRAY | iMEC 10 | EX-37008881 | URGENCIAS OBS BOX 24 | Integral | 01 Propiedad del cliente |  | Plataforma Almeria - Complejo Hospitalario Torrecárdenas - Hospital Torrecárdenas - Urgencias | 180000 | MONITOR CONSTANTES VITALESMINDRAYiMEC 10EX-37008881
1 | 1 | HUT | 00257505 | UR-0089 | MONITOR CONSTANTES VITALES | MINDRAY | iMEC 10 | EX-37008886 | URGENCIAS OBS BOX 20 | Integral | 01 Propiedad del cliente |  | Plataforma Almeria - Complejo Hospitalario Torrecárdenas - Hospital Torrecárdenas - Urgencias | 180000 | MONITOR CONSTANTES VITALESMINDRAYiMEC 10EX-37008886
1 | 1 | HUT | 00257506 | UR-0090 | MONITOR CONSTANTES VITALES | MINDRAY | iMEC 10 | EX-37008871 | URGENCIAS OBS | Integral | 01 Propiedad del cliente |  | Plataforma Almeria - Complejo Hospitalario Torrecárdenas - Hospital Torrecárdenas - Urgencias | 180000 | MONITOR CONSTANTES VITALESMINDRAYiMEC 10EX-37008871
1 | 1 | HUT | 00257507 | UR-0091 | MONITOR CONSTANTES VITALES | MINDRAY | iMEC 10 | EX-37008874 | URGENCIAS OBS BOX 10 | Integral | 01 Propiedad del cliente |  | Plataforma Almeria - Complejo Hospitalario Torrecárdenas - Hospital Torrecárdenas - Urgencias | 180000 | MONITOR CONSTANTES VITALESMINDRAYiMEC 10EX-37008874
1 | 1 | HUT | 00257508 | UR-0092 | MONITOR CONSTANTES VITALES | MINDRAY | iMEC 10 | EX-37008877 | URGENCIAS OBS BOX 10 | Integral | 01 Propiedad del cliente |  | Plataforma Almeria - Complejo Hospitalario Torrecárdenas - Hospital Torrecárdenas - Urgencias | 180000 | MONITOR CONSTANTES VITALESMINDRAYiMEC 10EX-37008877
1 | 1 | HUT | 00257509 | UR-0093 | MONITOR CONSTANTES VITALES | MINDRAY | iMEC 10 | EX-37008883 | URGENCIAS OBS BOX 12 | Integral | 01 Propiedad del cliente |  | Plataforma Almeria - Complejo Hospitalario Torrecárdenas - Hospital Torrecárdenas - Urgencias | 180000 | MONITOR CONSTANTES VITALESMINDRAYiMEC 10EX-37008883
1 | 1 | HUT | 00257510 | UR-0094 | MONITOR CONSTANTES VITALES | MINDRAY | iMEC 10 | EX-37008878 | URGENCIAS OBS BOX 2 | Integral | 01 Propiedad del cliente |  | Plataforma Almeria - Complejo Hospitalario Torrecárdenas - Hospital Torrecárdenas - Urgencias | 180000 | MONITOR CONSTANTES VITALESMINDRAYiMEC 10EX-37008878
1 | 1 | HUT | 00257511 | UR-0095 | MONITOR CONSTANTES VITALES | MINDRAY | IMEC 10 | EX-37008880 | UNIDAD DEL DOLOR ANTIGUA | Integral | 01 Propiedad del cliente | 2013-01-01 | Plataforma Almeria - Complejo Hospitalario Torrecárdenas - Hospital Torrecárdenas - Reanimación | 180000 | MONITOR CONSTANTES VITALESMINDRAYIMEC 10EX-37008880
1 | 1 | HUT | 00257512 | UR-0096 | MONITOR CONSTANTES VITALES | MINDRAY | iMEC 10 | EX-37008876 | URGENCIAS OBS BOX 3 | Integral | 01 Propiedad del cliente |  | Plataforma Almeria - Complejo Hospitalario Torrecárdenas - Hospital Torrecárdenas - Urgencias | 180000 | MONITOR CONSTANTES VITALESMINDRAYiMEC 10EX-37008876
1 | 1 | HUT | 00257513 | UR-0097 | MONITOR CONSTANTES VITALES | MINDRAY | iMEC 10 | EX-37008884 | URGENCIAS OBS BOX 14 | Integral | 01 Propiedad del cliente |  | Plataforma Almeria - Complejo Hospitalario Torrecárdenas - Hospital Torrecárdenas - Urgencias | 180000 | MONITOR CONSTANTES VITALESMINDRAYiMEC 10EX-37008884
1 | 1 | HUT | 00257514 | UR-0099 | MONITOR CONSTANTES VITALES | MINDRAY | iMEC 10 | EX-37008885 | URGENCIAS OBS BOX 13 | Integral | 01 Propiedad del cliente |  | Plataforma Almeria - Complejo Hospitalario Torrecárdenas - Hospital Torrecárdenas - Urgencias | 180000 | MONITOR CONSTANTES VITALESMINDRAYiMEC 10EX-37008885
1 | 1 | HUT | 00257515 | UR-0100 | MONITOR CONSTANTES VITALES | MINDRAY | iMEC 10 | EX-37008882 | URGENCIAS OBS BOX 11 | Integral | 01 Propiedad del cliente |  | Plataforma Almeria - Complejo Hospitalario Torrecárdenas - Hospital Torrecárdenas - Urgencias | 180000 | MONITOR CONSTANTES VITALESMINDRAYiMEC 10EX-37008882
1 | 1 | HUT | 00257516 | UR-0101 | MONITOR CONSTANTES VITALES | MINDRAY | iMEC 10 | EX-37008872 | URGENCIAS OBS BOX 18 | Integral | 01 Propiedad del cliente |  | Plataforma Almeria - Complejo Hospitalario Torrecárdenas - Hospital Torrecárdenas - Urgencias | 180000 | MONITOR CONSTANTES VITALESMINDRAYiMEC 10EX-37008872
1 | 1 | HUT | 00257517 | UR-0102 | MONITOR CONSTANTES VITALES | MINDRAY | iMEC 10 | EX-37008875 | URGENCIAS OBS BOX 15 | Integral | 01 Propiedad del cliente |  | Plataforma Almeria - Complejo Hospitalario Torrecárdenas - Hospital Torrecárdenas - Urgencias | 180000 | MONITOR CONSTANTES VITALESMINDRAYiMEC 10EX-37008875
1 | 1 | HUT | 00257518 | UR-0103 | MONITOR CONSTANTES VITALES | MINDRAY | iMEC 10 | EX-37008879 | URGENCIAS OBS BOX 16 | Integral | 01 Propiedad del cliente |  | Plataforma Almeria - Complejo Hospitalario Torrecárdenas - Hospital Torrecárdenas - Urgencias | 180000 | MONITOR CONSTANTES VITALESMINDRAYiMEC 10EX-37008879
1 | 1 | HUT | 00257519 | UR-0132 | TENSIOMETRO AUTOMATICO / SPO2 | MINDRAY | VS-600 | FU-4B002422 | URGENCIAS CONSULTAS | Integral | 01 Propiedad del cliente | 2014-12-26 | Plataforma Almeria - Complejo Hospitalario Torrecárdenas - Hospital Torrecárdenas - Urgencias | 180000 | TENSIOMETRO AUTOMATICO / SPO2MINDRAYVS-600FU-4B002422
1 | 1 | HUT | 00257520 | UR-0134 | RESPIRADOR TRANSPORTE | AIR LIQUIDE | OSIRIS 3 | F01212 | URGENCIAS OBS | Integral | 01 Propiedad del cliente | 2015-06-25 | Plataforma Almeria - Complejo Hospitalario Torrecárdenas - Hospital Torrecárdenas - Urgencias | 500000 | RESPIRADOR TRANSPORTEAIR LIQUIDEOSIRIS 3F01212
1 | 1 | HUT | 00257521 | UR-0135 | MONITOR CONSTANTES VITALES | MINDRAY | iMEC 10 | EX-65034422 | 5ªD 566-2 | Integral | 01 Propiedad del cliente |  | Plataforma Almeria - Complejo Hospitalario Torrecárdenas - Hospital Torrecárdenas - Medicina interna | 180000 | MONITOR CONSTANTES VITALESMINDRAYiMEC 10EX-65034422
1 | 1 | HUT | 00257522 | UR-0145 | MONITOR CONSTANTES VITALES | MINDRAY | iMEC 10 | EX-069037929 | URGENCIAS OBS BOX 8 | Integral | 01 Propiedad del cliente | 2016-10-11 | Plataforma Almeria - Complejo Hospitalario Torrecárdenas - Hospital Torrecárdenas - Urgencias | 180000 | MONITOR CONSTANTES VITALESMINDRAYiMEC 10EX-069037929
1 | 1 | HUT | 00257523 | UR-0149 | RESPIRADOR NO INVASIVO BIPAP / CPAP | BREAS MEDICAL AB | VIVO 50 | L180401 | URGENCIAS | Integral | 01 Propiedad del cliente | 2017-02-15 | Plataforma Almeria - Complejo Hospitalario Torrecárdenas - Hospital Torrecárdenas - Complejo Hospitalario Torrecárdenas | 500000 | RESPIRADOR NO INVASIVO BIPAP / CPAPBREAS MEDICAL ABVIVO 50L180401
1 | 1 | HUT | 00257524 | UR-0150 | MONITOR CONSTANTES VITALES | MINDRAY | iMEC 10 | EX-71040878 | URGENCIAS OBS | Integral | 01 Propiedad del cliente | 2017-01-01 | Plataforma Almeria - Complejo Hospitalario Torrecárdenas - Hospital Torrecárdenas - Urgencias | 180000 | MONITOR CONSTANTES VITALESMINDRAYiMEC 10EX-71040878
1 | 1 | HUT | 00257525 | UR-0157 | ESFIGMOMANOMETRO | RIESTER | BIG-BEN | 170243893 | NO LOCALIZADO URGENCIAS | Integral | 01 Propiedad del cliente |  | Plataforma Almeria - Complejo Hospitalario Torrecárdenas - Hospital Torrecárdenas - Urgencias | 1900 | ESFIGMOMANOMETRORIESTERBIG-BEN170243893
1 | 1 | HUT | 00257526 | 00257526 | OTOSCOPIO-OFTALMOSCOPIO DE PARED | RIESTER | RI-FORMER | 055027 | URGENCIAS COVID CONSULTA 21 | Integral | 01 Propiedad del cliente | 2017-04-25 | Plataforma Almeria - Complejo Hospitalario Torrecárdenas - Hospital Torrecárdenas - Urgencias | 9000 | OTOSCOPIO-OFTALMOSCOPIO DE PAREDRIESTERRI-FORMER055027
1 | 1 | HUT | 00257527 | UR-0161 | OTOSCOPIO-OFTALMOSCOPIO DE PARED | RIESTER | RI-FORMER | 055024 | URGENCIAS C5 | Integral | 01 Propiedad del cliente | 2017-04-25 | Plataforma Almeria - Complejo Hospitalario Torrecárdenas - Hospital Torrecárdenas - Urgencias | 9000 | OTOSCOPIO-OFTALMOSCOPIO DE PAREDRIESTERRI-FORMER055024
1 | 1 | HUT | 00257528 | UR-0162 | OTOSCOPIO-OFTALMOSCOPIO DE PARED | RIESTER | RI-FORMER | 055023 | URGENCIAS C7 | Integral | 01 Propiedad del cliente | 2017-04-25 | Plataforma Almeria - Complejo Hospitalario Torrecárdenas - Hospital Torrecárdenas - Urgencias | 9000 | OTOSCOPIO-OFTALMOSCOPIO DE PAREDRIESTERRI-FORMER055023
1 | 1 | HUT | 00257529 | UR-0165 | SIERRA CORTAYESOS | MEDICON INSTRUMENTE | OSCILO COMPACT 40.60.60 | 53303 | URGENCIAS C2 YESOS | Integral | 01 Propiedad del cliente |  | Plataforma Almeria - Complejo Hospitalario Torrecárdenas - Hospital Torrecárdenas - Urgencias | 90000 | SIERRA CORTAYESOSMEDICON INSTRUMENTEOSCILO COMPACT 40.60.6053303
1 | 1 | HUT | 00257532 | UR-0170 | OTOSCOPIO-OFTALMOSCOPIO DE PARED | RIESTER | RI-FORMER | 055025 | URGENCIAS C18 | Integral | 01 Propiedad del cliente | 2017-04-25 | Plataforma Almeria - Complejo Hospitalario Torrecárdenas - Hospital Torrecárdenas - Urgencias | 9000 | OTOSCOPIO-OFTALMOSCOPIO DE PAREDRIESTERRI-FORMER055025
1 | 1 | HUT | 00257533 | UR-0172 | MONITOR CONSTANTES VITALES | MINDRAY | iMEC 10 | EX-74044724 | URGENCIAS OBS BOX 22 | Integral | 01 Propiedad del cliente | 2017-05-29 | Plataforma Almeria - Complejo Hospitalario Torrecárdenas - Hospital Torrecárdenas - Urgencias | 180000 | MONITOR CONSTANTES VITALESMINDRAYiMEC 10EX-74044724
1 | 1 | HUT | 00257534 | UR-0173 | MONITOR CONSTANTES VITALES | MINDRAY | iMEC 10 | EX-74044722 | URGENCIAS OBS BOX 5 | Integral | 01 Propiedad del cliente | 2017-05-29 | Plataforma Almeria - Complejo Hospitalario Torrecárdenas - Hospital Torrecárdenas - Urgencias | 180000 | MONITOR CONSTANTES VITALESMINDRAYiMEC 10EX-74044722
1 | 1 | HUT | 00257535 | UR-0174 | MONITOR CONSTANTES VITALES | MINDRAY | iMEC 10 | EX-74044723 | URGENCIAS OBS BOX 4 | Integral | 01 Propiedad del cliente | 2017-05-29 | Plataforma Almeria - Complejo Hospitalario Torrecárdenas - Hospital Torrecárdenas - Urgencias | 180000 | MONITOR CONSTANTES VITALESMINDRAYiMEC 10EX-74044723
1 | 1 | HUT | 00257536 | UR-0175 | MONITOR CONSTANTES VITALES | MINDRAY | iMEC 10 | EX-74044721 | URGENCIAS OBS BOX 19 | Integral | 01 Propiedad del cliente | 2017-05-29 | Plataforma Almeria - Complejo Hospitalario Torrecárdenas - Hospital Torrecárdenas - Urgencias | 180000 | MONITOR CONSTANTES VITALESMINDRAYiMEC 10EX-74044721
1 | 1 | HUT | 00257537 | UR-0176 | MONITOR CONSTANTES VITALES | MINDRAY | iMEC 10 | EX-74044725 | URGENCIAS OBS BOX22 | Integral | 01 Propiedad del cliente | 2017-05-29 | Plataforma Almeria - Complejo Hospitalario Torrecárdenas - Hospital Torrecárdenas - Urgencias | 180000 | MONITOR CONSTANTES VITALESMINDRAYiMEC 10EX-74044725
1 | 1 | HUT | 00257538 | UR-0177 | CENTRAL DE MONITORIZACION | MINDRAY | HYPERVISOR VI | V-37107891 / YL6W012698 | URGENCIAS OBS | Integral | 01 Propiedad del cliente | 2017-07-12 | Plataforma Almeria - Complejo Hospitalario Torrecárdenas - Hospital Torrecárdenas - Urgencias | 225000 | CENTRAL DE MONITORIZACIONMINDRAYHYPERVISOR VIV-37107891 / YL6W012698
1 | 1 | HUT | 00257539 | UR-0183 | RESPIRADOR NO INVASIVO BIPAP / CPAP | PHILIPS | V60 | 100232742 | URGENCIAS OBS | Integral | 01 Propiedad del cliente | 2017-11-29 | Plataforma Almeria - Complejo Hospitalario Torrecárdenas - Hospital Torrecárdenas - Urgencias | 500000 | RESPIRADOR NO INVASIVO BIPAP / CPAPPHILIPSV60100232742
1 | 1 | HUT | 00257582 | UR-0110 | ECOGRAFO | TOSHIBA | SSA-550A | A2552510 | URG COVID C16 | Integral | 01 Propiedad del cliente |  | Plataforma Almeria - Complejo Hospitalario Torrecárdenas - Hospital Torrecárdenas - Urgencias | 425000 | ECOGRAFOTOSHIBASSA-550AA2552510
1 | 1 | HUT | 00257583 | UR-0124 | ECOGRAFO | GENERAL ELECTRIC | LOGIQ F6 | 361327WX0 | VASCULAR. Q2 PLANTA 2º | Integral | 01 Propiedad del cliente | 2014-12-11 | Plataforma Almeria - Complejo Hospitalario Torrecárdenas - Hospital Torrecárdenas - Quirófano | 425000 | ECOGRAFOGENERAL ELECTRICLOGIQ F6361327WX0
1 | 1 | HUT | 00257584 | UR-0125 | SONDA ECOGRAFO ABDOMINAL | GENERAL ELECTRIC | 4C-RS | 356263WX4 | URGENCIAS | Integral | 01 Propiedad del cliente | 2014-12-11 | Plataforma Almeria - Complejo Hospitalario Torrecárdenas - Hospital Torrecárdenas - Quirófano | 75000 | SONDA ECOGRAFO ABDOMINALGENERAL ELECTRIC4C-RS356263WX4
1 | 1 | HUT | 00257585 | UR-0126 | SONDA ECOGRAFO LINEAL | GENERAL ELECTRIC | L6-12-RS | 357227WX8 | URGENCIAS | Integral | 01 Propiedad del cliente | 2014-12-11 | Plataforma Almeria - Complejo Hospitalario Torrecárdenas - Hospital Torrecárdenas - Quirófano | 75000 | SONDA ECOGRAFO LINEALGENERAL ELECTRICL6-12-RS357227WX8
1 | 1 | HUT | 00257586 | UR-0180 | SONDA ECOGRAFO | TOSHIBA | PVM-375AT | D2563949 | URGENCIAS ECOGRAFO UR-110 | Integral | 01 Propiedad del cliente |  | Plataforma Almeria - Complejo Hospitalario Torrecárdenas - Hospital Torrecárdenas - Urgencias | 75000 | SONDA ECOGRAFOTOSHIBAPVM-375ATD2563949
1 | 1 | HUT | 00257587 | UR-0163 | ESFIGMOMANOMETRO | KENNEL | SPHYMOMANOMETER | N/A | NO LOCALIZADO URGENCIAS C8 | Integral | 01 Propiedad del cliente |  | Plataforma Almeria - Complejo Hospitalario Torrecárdenas - Hospital Torrecárdenas - Urgencias | 1900 | ESFIGMOMANOMETROKENNELSPHYMOMANOMETERN/A
1 | 1 | HUT | 00257588 | UR-0164 | ESFIGMOMANOMETRO | KENNEL | SPHYMOMANOMETER | N/A | NO LOCALIZADO URGENCIAS | Integral | 01 Propiedad del cliente |  | Plataforma Almeria - Complejo Hospitalario Torrecárdenas - Hospital Torrecárdenas - Urgencias | 1900 | ESFIGMOMANOMETROKENNELSPHYMOMANOMETERN/A
1 | 1 | HUT | 00257589 | UR-0178 | ELECTROCARDIOGRAFO | MINDRAY | Bene Heart R12 | FN-76008206 | URGENCIAS | Integral | 01 Propiedad del cliente |  | Plataforma Almeria - Complejo Hospitalario Torrecárdenas - Hospital Torrecárdenas - Urgencias | 57500 | ELECTROCARDIOGRAFOMINDRAYBene Heart R12FN-76008206
1 | 1 | HUT | 00257590 | UR-0123 | ELECTROCARDIOGRAFO | MINDRAY | BENEHEART R12 | FN-4A001170 | ALMACEN PRESTAMOS | Integral | 01 Propiedad del cliente | 2014-10-22 | Plataforma Almeria - Complejo Hospitalario Torrecárdenas - Hospital Torrecárdenas - Urgencias | 57500 | ELECTROCARDIOGRAFOMINDRAYBENEHEART R12FN-4A001170
1 | 1 | HUT | 00257591 | UR-0155 | TENSIOMETRO AUTOMATICO / SPO2 | MINDRAY | VS-600 | FU-72008430 | URGENCIAS CLASIFICACION 2 | Integral | 01 Propiedad del cliente | 2017-04-24 | Plataforma Almeria - Complejo Hospitalario Torrecárdenas - Hospital Torrecárdenas - Urgencias | 180000 | TENSIOMETRO AUTOMATICO / SPO2MINDRAYVS-600FU-72008430
1 | 1 | HUT | 00257592 | UR-0159 | ESFIGMOMANOMETRO | RIESTER | BIG-BEN | 176243894 | NO LOCALIZADO URGENCIAS | Integral | 01 Propiedad del cliente |  | Plataforma Almeria - Complejo Hospitalario Torrecárdenas - Hospital Torrecárdenas - Urgencias | 1900 | ESFIGMOMANOMETRORIESTERBIG-BEN176243894
1 | 1 | HUT | 00257593 | UR-0160 | OTOSCOPIO-OFTALMOSCOPIO DE PARED | RIESTER | RI-FORMER | 055026 | URGENCIAS RCP | Integral | 01 Propiedad del cliente | 2017-04-25 | Plataforma Almeria - Complejo Hospitalario Torrecárdenas - Hospital Torrecárdenas - Urgencias | 9000 | OTOSCOPIO-OFTALMOSCOPIO DE PAREDRIESTERRI-FORMER055026
1 | 1 | HUT | 00257594 | UR-0166 | ESFIGMOMANOMETRO | RIESTER | BIG-BEN | 170326822 | NO LOCALIZADO URGENCIAS | Integral | 01 Propiedad del cliente |  | Plataforma Almeria - Complejo Hospitalario Torrecárdenas - Hospital Torrecárdenas - Urgencias | 1900 | ESFIGMOMANOMETRORIESTERBIG-BEN170326822
1 | 1 | HUT | 00257598 | U-0130 | RESPIRADOR TRANSPORTE | DRÄGER | OXYLOG 1000 | SRWB-0082 | UCI ADULTOS | Integral | 01 Propiedad del cliente |  | Plataforma Almeria - Complejo Hospitalario Torrecárdenas - Hospital Torrecárdenas - Uci adultos | 500000 | RESPIRADOR TRANSPORTEDRÄGEROXYLOG 1000SRWB-0082
1 | 1 | HUT | 00257627 | UR-0013 | DESFIBRILADOR | PHILIPS | HEARTSTART XL | US00230110 | URG PEDIATRIA RCP | Integral | 01 Propiedad del cliente | 2005-01-01 | Plataforma Almeria - Complejo Hospitalario Torrecárdenas - Hospital Materno Infantil - Urgencias - Urgencias Pediatria | 150000 | DESFIBRILADORPHILIPSHEARTSTART XLUS00230110
1 | 1 | HUT | 00257629 | UR-0076 | MONITOR CONSTANTES VITALES | PHILIPS | SURESIGNS VM4 | US72010659 | HISTEROSCOPIAS | Integral | 01 Propiedad del cliente |  | Plataforma Almeria - Complejo Hospitalario Torrecárdenas - Hospital Materno Infantil - Consultas Externas - Tocoginecologia | 180000 | MONITOR CONSTANTES VITALESPHILIPSSURESIGNS VM4US72010659
1 | 1 | HUT | 00257630 | UR-0081 | TENSIOMETRO AUTOMATICO | GENERAL ELECTRIC | DPC101X-SP PRO CARE | 2018918-001 | URG PEDIATRIA RCP | Integral | 01 Propiedad del cliente |  | Plataforma Almeria - Complejo Hospitalario Torrecárdenas - Hospital Materno Infantil - Urgencias - Urgencias Pediatria | 5750 | TENSIOMETRO AUTOMATICOGENERAL ELECTRICDPC101X-SP PRO CARE2018918-001
1 | 1 | HUT | 00257632 | UR-0151 | OTOSCOPIO-OFTALMOSCOPIO DE PARED | RIESTER | RI-FORMER | 057249 | URG PEDIATRIA BOX 1 | Integral | 01 Propiedad del cliente | 2017-03-31 | Plataforma Almeria - Complejo Hospitalario Torrecárdenas - Hospital Materno Infantil - Urgencias - Urgencias Pediatria | 9000 | OTOSCOPIO-OFTALMOSCOPIO DE PAREDRIESTERRI-FORMER057249
1 | 1 | HUT | 00257633 | UR-0152 | OTOSCOPIO-OFTALMOSCOPIO DE PARED | RIESTER | RI-FORMER | 057248 | URG PEDIATRIA RCP | Integral | 01 Propiedad del cliente | 2017-03-31 | Plataforma Almeria - Complejo Hospitalario Torrecárdenas - Hospital Materno Infantil - Urgencias - Urgencias Pediatria | 9000 | OTOSCOPIO-OFTALMOSCOPIO DE PAREDRIESTERRI-FORMER057248
1 | 1 | HUT | 00257634 | UR-0154 | OTOSCOPIO-OFTALMOSCOPIO DE PARED | RIESTER | RI-FORMER | 057247 | URG PEDIATRIA BOX 2 | Integral | 01 Propiedad del cliente | 2017-03-31 | Plataforma Almeria - Complejo Hospitalario Torrecárdenas - Hospital Materno Infantil - Urgencias - Urgencias Pediatria | 9000 | OTOSCOPIO-OFTALMOSCOPIO DE PAREDRIESTERRI-FORMER057247
1 | 1 | HUT | 00257640 | CE-4452 | SONDA ECOGRAFO ANORECTAL 3D | BK MEDICAL | 20R3 | 3120791 | CCEE UROLOGIA | Integral | 01 Propiedad del cliente | 2018-09-18 | Plataforma Almeria - Complejo Hospitalario Torrecárdenas - Hospital Torrecárdenas - Urología | 75000 | SONDA ECOGRAFO ANORECTAL 3DBK MEDICAL20R33120791
1 | 1 | HUT | 00257641 | CE-4453 | ECOGRAFO | BK MEDICAL | BK3000 | 5011606 | CCEE CIRUGIA GENERAL C.16 BIS | Integral | 01 Propiedad del cliente | 2018-09-13 | Plataforma Almeria - Complejo Hospitalario Torrecárdenas - Hospital Torrecárdenas - Cirugía general | 425000 | ECOGRAFOBK MEDICALBK30005011606
1 | 1 | HUT | 00257642 | CE-4456 | SONDA ECOGRAFO ENDO | SIEMENS | 4515156 L0850 - ENDO PII | 01042 S01 | C.EXT. UROLOGIA | Integral | 01 Propiedad del cliente | 2018-10-22 | Plataforma Almeria - Complejo Hospitalario Torrecárdenas - Hospital Torrecárdenas - Urología | 75000 | SONDA ECOGRAFO ENDOSIEMENS4515156 L0850 - ENDO PII01042 S01
1 | 1 | HUT | 00257643 | Q-0304 | URETERORRENOSCOPIO | RICHARD WOLF | 8703.534 | 5000258157 | QUIROFANO DE UROLOGIA | Integral | 01 Propiedad del cliente | 2013-06-26 | Plataforma Almeria - Complejo Hospitalario Torrecárdenas - Hospital Torrecárdenas - Urología | 150000 | URETERORRENOSCOPIORICHARD WOLF8703.5345000258157
1 | 1 | HUT | 00257644 | Q-0318 | FIBROURETERO-RENOSCOPIO | RICHARD WOLF | 8703.533 | 5000264756 | QUIROFANO DE UROLOGIA | Integral | 01 Propiedad del cliente | 2013-07-22 | Plataforma Almeria - Complejo Hospitalario Torrecárdenas - Hospital Torrecárdenas - Urología | 277500 | FIBROURETERO-RENOSCOPIORICHARD WOLF8703.5335000264756
1 | 1 | HUT | 00257645 | Q-0464 | OPTICA RIGIDA 30º | RICHARD WOLF | 8654.422 | 5000278798 | QUIROFANO DE UROLOGIA | Integral | 01 Propiedad del cliente |  | Plataforma Almeria - Complejo Hospitalario Torrecárdenas - Hospital Torrecárdenas - Urología | 150000 | OPTICA RIGIDA 30ºRICHARD WOLF8654.4225000278798
1 | 1 | HUT | 00257646 | Q-0486 | OPTICA RÍGIDA 30º | KARL STORZ | 27005BA | 120UK7 | QUIROFANO DE UROLOGIA | Integral | 01 Propiedad del cliente | 2014-11-17 | Plataforma Almeria - Complejo Hospitalario Torrecárdenas - Hospital Torrecárdenas - Urología | 150000 | OPTICA RÍGIDA 30ºKARL STORZ27005BA120UK7
1 | 1 | HUT | 00257647 | Q-0492 | LASER QUIRURGICO LITOTRICIA | COOK MEDICAL | H-30 | LHT0791D914 | QUIROFANO UROLOGIA | Integral | 01 Propiedad del cliente | 2014-12-17 | Plataforma Almeria - Complejo Hospitalario Torrecárdenas - Hospital Torrecárdenas - Urología | 600000 | LASER QUIRURGICO LITOTRICIACOOK MEDICALH-30LHT0791D914
1 | 1 | HUT | 00257648 | Q-0516 | FIBROSCOPIO | KARL STORZ | 11272C1 | 2192502 | QUIROFANO DE UROLOGIA | Integral | 01 Propiedad del cliente | 2015-03-02 | Plataforma Almeria - Complejo Hospitalario Torrecárdenas - Hospital Torrecárdenas - Urología | 277500 | FIBROSCOPIOKARL STORZ11272C12192502
1 | 1 | HUT | 00257649 | Q-0523 | OPTICA RÍGIDA 30º | RICHARD WOLF | 8654.422 | 5000278799 | QUIROFANO DE UROLOGIA | Integral | 01 Propiedad del cliente |  | Plataforma Almeria - Complejo Hospitalario Torrecárdenas - Hospital Torrecárdenas - Urología | 150000 | OPTICA RÍGIDA 30ºRICHARD WOLF8654.4225000278799
1 | 1 | HUT | 00257650 | Q-0524 | OPTICA RÍGICA 0º | KARL STORZ | 26003AA | 120JHA | QUIROFANO DE UROLOGIA | Integral | 01 Propiedad del cliente | 2015-03-25 | Plataforma Almeria - Complejo Hospitalario Torrecárdenas - Hospital Torrecárdenas - Urología | 150000 | OPTICA RÍGICA 0ºKARL STORZ26003AA120JHA
1 | 1 | HUT | 00257651 | Q-0601 | OPTICA RIGIDA | KARL STORZ | 27005BA | 121QZ1 | QUIROFANO DE UROLOGIA | Integral | 01 Propiedad del cliente | 2016-06-29 | Plataforma Almeria - Complejo Hospitalario Torrecárdenas - Hospital Torrecárdenas - Urología | 150000 | OPTICA RIGIDAKARL STORZ27005BA121QZ1
1 | 1 | HUT | 00257652 | Q-0619 | OPTICA RIGIDA 0º | KARL STORZ | 27005AA | 120AMY | QUIROFANO DE UROLOGIA | Integral | 01 Propiedad del cliente | 2016-09-14 | Plataforma Almeria - Complejo Hospitalario Torrecárdenas - Hospital Torrecárdenas - Urología | 150000 | OPTICA RIGIDA 0ºKARL STORZ27005AA120AMY
1 | 1 | HUT | 00257653 | Q-0620 | FIBROSCOPIO | KARL STORZ | 11272C1 | 2224632 | QUIROFANO DE UROLOGIA | Integral | 01 Propiedad del cliente | 2016-09-29 | Plataforma Almeria - Complejo Hospitalario Torrecárdenas - Hospital Torrecárdenas - Urología | 277500 | FIBROSCOPIOKARL STORZ11272C12224632
1 | 1 | HUT | 00257654 | Q-0621 | URETEROCITOSCOPIO KARL STORZ MOD. 11272C1 | KARL STORZ | 11272C1 | 2208168 | QUIROFANO DE UROLOGIA | Integral | 01 Propiedad del cliente | 2016-10-17 | Plataforma Almeria - Complejo Hospitalario Torrecárdenas - Hospital Torrecárdenas - Urología | 277500 | URETEROCITOSCOPIO KARL STORZ MOD. 11272C1KARL STORZ11272C12208168
1 | 1 | HUT | 00257655 | Q-0627 | OPTICA RIGIDA 30º | KARL STORZ | 27005BA | 1224HF | QUIROFANO DE UROLOGIA | Integral | 01 Propiedad del cliente | 2017-01-30 | Plataforma Almeria - Complejo Hospitalario Torrecárdenas - Hospital Torrecárdenas - Urología | 150000 | OPTICA RIGIDA 30ºKARL STORZ27005BA1224HF
1 | 1 | HUT | 00257656 | Q-0628 | OPTICA RIGIDA 30º | KARL STORZ | 27005BA | 1224J5 | QUIROFANO DE UROLOGIA | Integral | 01 Propiedad del cliente | 2017-01-30 | Plataforma Almeria - Complejo Hospitalario Torrecárdenas - Hospital Torrecárdenas - Urología | 150000 | OPTICA RIGIDA 30ºKARL STORZ27005BA1224J5
1 | 1 | HUT | 00257657 | Q-0660 | OPTICA RIGIDA 0º | OLYMPUS | WA53000A | N/A | QUIROFANO DE UROLOGIA | Integral | 01 Propiedad del cliente |  | Plataforma Almeria - Complejo Hospitalario Torrecárdenas - Hospital Torrecárdenas - Urología | 150000 | OPTICA RIGIDA 0ºOLYMPUSWA53000AN/A
1 | 1 | HUT | 00257658 | Q-0661 | OPTICA RIGIDA | KARL STORZ | 27005AA | 1081608S | QUIROFANO DE UROLOGIA | Integral | 01 Propiedad del cliente |  | Plataforma Almeria - Complejo Hospitalario Torrecárdenas - Hospital Torrecárdenas - Urología | 150000 | OPTICA RIGIDAKARL STORZ27005AA1081608S
1 | 1 | HUT | 00257659 | Q-0662 | OPTICA RIGIDA | AESCULAP | PE909A | 585369 | QUIROFANO DE UROLOGIA | Integral | 01 Propiedad del cliente |  | Plataforma Almeria - Complejo Hospitalario Torrecárdenas - Hospital Torrecárdenas - Urología | 150000 | OPTICA RIGIDAAESCULAPPE909A585369
1 | 1 | HUT | 00257660 | Q-0689 | OPTICA RIGIDA | KARL STORZ | 27005BA | 122JN1 | QUIROFANO DE UROLOGIA | Integral | 01 Propiedad del cliente | 2017-11-22 | Plataforma Almeria - Complejo Hospitalario Torrecárdenas - Hospital Torrecárdenas - Urología | 150000 | OPTICA RIGIDAKARL STORZ27005BA122JN1
1 | 1 | HUT | 00257661 | Q-0691 | URETEROSCOPIO | OLYMPUS | URF TYPE P5 | 2755918 | QUIROFANO DE UROLOGIA | Integral | 01 Propiedad del cliente | 2017-11-22 | Plataforma Almeria - Complejo Hospitalario Torrecárdenas - Hospital Torrecárdenas - Urología | 150000 | URETEROSCOPIOOLYMPUSURF TYPE P52755918
1 | 1 | HUT | 00257662 | Q-0703 | URETEROSCOPIO | OLYMPUS | URF TYPE P5 | 2856291 | QUIROFANO DE UROLOGIA | Integral | 01 Propiedad del cliente | 2018-02-19 | Plataforma Almeria - Complejo Hospitalario Torrecárdenas - Hospital Torrecárdenas - Urología | 150000 | URETEROSCOPIOOLYMPUSURF TYPE P52856291
1 | 1 | HUT | 00257663 | Q-0711 | OPTICA CISTOURETROSCOPIO | KARL STORZ | 27035BA | 10039L | QUIROFANO DE UROLOGIA | Integral | 01 Propiedad del cliente | 2018-09-24 | Plataforma Almeria - Complejo Hospitalario Torrecárdenas - Hospital Torrecárdenas - Urología | 150000 | OPTICA CISTOURETROSCOPIOKARL STORZ27035BA10039L
1 | 1 | HUT | 00257665 | Q-0508 | BOMBA DE RODILLO | OLYMPUS | UP-100 | 1501CE0108 | Q1 | Integral | 01 Propiedad del cliente | 2015-02-16 | Plataforma Almeria - Complejo Hospitalario Torrecárdenas - Hospital Torrecárdenas - Urología | 45000 | BOMBA DE RODILLOOLYMPUSUP-1001501CE0108
1 | 1 | HUT | 00257668 | CE-0193 | PLETISMOGRAFO VASCULAR | SPEED LABORATORY | ANGIOLAB | 080208 | CCEE CIRUGIA VASCULAR | Integral | 01 Propiedad del cliente |  | Plataforma Almeria - Complejo Hospitalario Torrecárdenas - Hospital Torrecárdenas - Vascular | 150000 | PLETISMOGRAFO VASCULARSPEED LABORATORYANGIOLAB080208
1 | 1 | HUT | 00257671 | HO-0778 | TENSIOMETRO AUTOMATICO | PANASONIC | EW3109 |  | CCEE CIRUGIA VASCULAR | Integral | 01 Propiedad del cliente | 2014-03-27 | Plataforma Almeria - Complejo Hospitalario Torrecárdenas - Hospital Torrecárdenas - Vascular | 5750 | TENSIOMETRO AUTOMATICOPANASONICEW3109
1 | 1 | HUT | 00257672 | CE-0392 | SONDA ECOGRAFO ALOKA SSD4000 | ALOKA | UST-9123 | M03002 | CHT-ENDOCRINO | Integral | 01 Propiedad del cliente | 2015-06-30 | Plataforma Almeria - Complejo Hospitalario Torrecárdenas - Hospital Torrecárdenas - Vascular | 75000 | SONDA ECOGRAFO ALOKA SSD4000ALOKAUST-9123M03002
1 | 1 | HUT | 00257676 | CHT-16338 | MICROMOTOR | BIEN AIR | GTAV MC2-40 REF: 1600075 | 08B0093 | COMPLEJO HOSPITALARIO TORRECÁRDENAS * | Integral | 01 Propiedad del cliente |  | Plataforma Almeria - Complejo Hospitalario Torrecárdenas - Hospital Torrecárdenas - Complejo Hospitalario Torrecárdenas | 180000 | MICROMOTORBIEN AIRGTAV MC2-40 REF: 160007508B0093
1 | 1 | HUT | 00257677 | Q-0648 | SONDA ECOGRAFO CONVEX | ESAOTE | AC2541 | 5592 |  | Integral | 01 Propiedad del cliente | 2017-04-26 | Plataforma Almeria - Complejo Hospitalario Torrecárdenas - Hospital Torrecárdenas - Complejo Hospitalario Torrecárdenas | 75000 | SONDA ECOGRAFO CONVEXESAOTEAC25415592
1 | 1 | HUT | 00257678 | Q-0679 | OPTICA RIGIDA 30º | KARL STORZ | 7230BWA | 12075T |  | Integral | 01 Propiedad del cliente | 2017-09-27 | Plataforma Almeria - Complejo Hospitalario Torrecárdenas - Hospital Torrecárdenas - Complejo Hospitalario Torrecárdenas | 150000 | OPTICA RIGIDA 30ºKARL STORZ7230BWA12075T
1 | 1 | HUT | 00257680 | Q-0688 | OPTICA RIGIDA 30º | KARL STORZ | 7230BWA | 1207F4 |  | Integral | 01 Propiedad del cliente | 2017-11-22 | Plataforma Almeria - Complejo Hospitalario Torrecárdenas - Hospital Torrecárdenas - Complejo Hospitalario Torrecárdenas | 150000 | OPTICA RIGIDA 30ºKARL STORZ7230BWA1207F4
1 | 1 | HUT | 00257681 | Q-0702 | OPTICA RIGIDA 0º | KARL STORZ | 26003AA | 120Q5V |  | Integral | 01 Propiedad del cliente | 2016-03-28 | Plataforma Almeria - Complejo Hospitalario Torrecárdenas - Hospital Torrecárdenas - Complejo Hospitalario Torrecárdenas | 150000 | OPTICA RIGIDA 0ºKARL STORZ26003AA120Q5V
1 | 1 | HUT | 00257683 | D-0136 | SONDA ECOGRAFO LINEAL | SIEMENS | VF12-4 (10136922) | 52315023 | CHT-DIAGNÓSTICO POR IMAGEN | Integral | 01 Propiedad del cliente |  | Plataforma Almeria - Complejo Hospitalario Torrecárdenas - Hospital Torrecárdenas - Diagnóstico por la imagen | 75000 | SONDA ECOGRAFO LINEALSIEMENSVF12-4 (10136922)52315023
1 | 1 | HUT | 00257684 | D-0137 | SONDA ECOGRAFO LINEAL | SIEMENS | VF10-5 (10789387) | 52319043 | CHT-DIAGNÓSTICO POR IMAGEN | Integral | 01 Propiedad del cliente |  | Plataforma Almeria - Complejo Hospitalario Torrecárdenas - Hospital Torrecárdenas - Diagnóstico por la imagen | 75000 | SONDA ECOGRAFO LINEALSIEMENSVF10-5 (10789387)52319043
1 | 1 | HUT | 00257685 | D-0138 | SONDA ECOGRAFO ABDOMINAL | SIEMENS | ACUSON 4C1 (08258525) | 52724015 | CHT-DIAGNÓSTICO POR IMAGEN | Integral | 01 Propiedad del cliente |  | Plataforma Almeria - Complejo Hospitalario Torrecárdenas - Hospital Torrecárdenas - Diagnóstico por la imagen | 75000 | SONDA ECOGRAFO ABDOMINALSIEMENSACUSON 4C1 (08258525)52724015
1 | 1 | HUT | 00257686 | CE-0132 | SIERRA CORTAYESOS | MEDICON INSTRUMENTE | 40.60.60 | 19601 |  | Integral | 01 Propiedad del cliente |  | Plataforma Almeria - Complejo Hospitalario Torrecárdenas - Hospital Torrecárdenas - Consultas externas Torrecardenas | 90000 | SIERRA CORTAYESOSMEDICON INSTRUMENTE40.60.6019601
1 | 1 | HUT | 00257687 | CE-0133 | SIERRA CORTAYESOS |  | SM | 11000-20000 |  | Integral | 01 Propiedad del cliente |  | Plataforma Almeria - Complejo Hospitalario Torrecárdenas - Hospital Torrecárdenas - Consultas externas Torrecardenas | 90000 | SIERRA CORTAYESOSSM11000-20000
1 | 1 | HUT | 00257689 | Q-0633 | MOTOR ARTROSCOPIO | CONMED | PRO6100 | LAA01005 |  | Integral | 01 Propiedad del cliente |  | Plataforma Almeria - Complejo Hospitalario Torrecárdenas - Hospital Torrecárdenas - Complejo Hospitalario Torrecárdenas | 180000 | MOTOR ARTROSCOPIOCONMEDPRO6100LAA01005
1 | 1 | HUT | 00257690 | U-0180 | SELLADORA DE BOLSAS |  | HEC | 46 |  | Integral | 01 Propiedad del cliente |  | Plataforma Almeria - Complejo Hospitalario Torrecárdenas - Hospital Torrecárdenas - Complejo Hospitalario Torrecárdenas | 60000 | SELLADORA DE BOLSASHEC46
1 | 1 | HUT | 00257691 | UR-0185 | DESFIBRILADOR | MINDRAY | BENEHEART D3 | EZ-89010205 | URGENCIAS RCP | Integral | 01 Propiedad del cliente | 2018-12-28 | Plataforma Almeria - Complejo Hospitalario Torrecárdenas - Hospital Torrecárdenas - Urgencias | 150000 | DESFIBRILADORMINDRAYBENEHEART D3EZ-89010205
1 | 1 | HUT | 00257692 | CE-0153 | MESA DE EXPLORACION |  | SM | SN |  | Integral | 01 Propiedad del cliente |  | Plataforma Almeria - Complejo Hospitalario Torrecárdenas - Hospital Torrecárdenas - Consultas externas Torrecardenas | 22500 | MESA DE EXPLORACIONSMSN
1 | 1 | HUT | 00257693 | CE-0154 | FLUJOMETRO |  | SM | SN |  | Integral | 01 Propiedad del cliente |  | Plataforma Almeria - Complejo Hospitalario Torrecárdenas - Hospital Torrecárdenas - Consultas externas Torrecardenas | 90000 | FLUJOMETROSMSN
1 | 1 | HUT | 00257694 | CE-0160 | IMPRESORA (URODINÁMICA) | EPSON | C351E | LA6K027358 | URODINAMICA | Integral | 01 Propiedad del cliente |  | Plataforma Almeria - Complejo Hospitalario Torrecárdenas - Hospital Torrecárdenas - Consultas externas Torrecardenas | 37500 | IMPRESORA (URODINÁMICA)EPSONC351ELA6K027358
1 | 1 | HUT | 00257695 | CE-0164 | PRUEBA VESTIBULAR | PROVITA MEDICAL | 700G | 970.102007 | CCEE PRUEBAS VESTIBULAR OTORRINO | Integral | 01 Propiedad del cliente |  | Plataforma Almeria - Complejo Hospitalario Torrecárdenas - Hospital Torrecárdenas - Otorrino | 75000 | PRUEBA VESTIBULARPROVITA MEDICAL700G970.102007
1 | 1 | HUT | 00257696 | CE-0169 | CPU |  |  |  |  | Integral | 01 Propiedad del cliente |  | Plataforma Almeria - Complejo Hospitalario Torrecárdenas - Hospital Torrecárdenas - Consultas externas Torrecardenas | 3750 | CPU
1 | 1 | HUT | 00257697 | Q-0550 | URETEROSCOPIO |  | 8703.524 | 463069 | Complejo Hospitalario Torrecárdenas | Integral | 01 Propiedad del cliente |  | Plataforma Almeria - Complejo Hospitalario Torrecárdenas - Hospital Torrecárdenas - Complejo Hospitalario Torrecárdenas | 150000 | URETEROSCOPIO8703.524463069
1 | 1 | HUT | 00257698 | Q-0598 | CISTOURETROSCOPIO PEDIÁTRICO | KARL STORZ | 27030KBK | 10004X | COMPLEJO HOSPITALARIO TORRECÁRDENAS | Integral | 01 Propiedad del cliente | 2016-06-28 | Plataforma Almeria - Complejo Hospitalario Torrecárdenas - Hospital Torrecárdenas - Complejo Hospitalario Torrecárdenas | 150000 | CISTOURETROSCOPIO PEDIÁTRICOKARL STORZ27030KBK10004X
1 | 1 | HUT | 00257699 | Q-0570 | URETEROSCOPIO RIGIDO | OLYMPUS | WA29042B | 680437 |  | Integral | 01 Propiedad del cliente | 2016-02-10 | Plataforma Almeria - Complejo Hospitalario Torrecárdenas - Hospital Torrecárdenas - Complejo Hospitalario Torrecárdenas | 150000 | URETEROSCOPIO RIGIDOOLYMPUSWA29042B680437
1 | 1 | HUT | 00522267 | UR-0228 / 00522267 | ECOGRAFO | SONOSITE | SII | 04PJ3C | URGENCIAS OBS | Integral | 01 Propiedad del cliente | 2020-04-14 | Plataforma Almeria - Complejo Hospitalario Torrecárdenas - Hospital Torrecárdenas - Urgencias | 425000 | ECOGRAFOSONOSITESII04PJ3C
1 | 1 | HUT | 00522268 | UR-0230 | SONDA ECOGRAFO CARDIO | SONOSITE | RP 19XP / 5-1 MHZ | 046QB7 | URGENCIAS OBS | Integral | 01 Propiedad del cliente | 2020-04-03 | Plataforma Almeria - Complejo Hospitalario Torrecárdenas - Hospital Torrecárdenas - Urgencias | 75000 | SONDA ECOGRAFO CARDIOSONOSITERP 19XP / 5-1 MHZ046QB7
1 | 1 | HUT | 00522269 | UR-0229 | SONDA ECOGRAFO LINEAL | SONOSITE | HFL38XI/13-6 | 04NTVR | URGENCIAS OBS | Integral | 01 Propiedad del cliente | 2020-04-03 | Plataforma Almeria - Complejo Hospitalario Torrecárdenas - Hospital Torrecárdenas - Urgencias | 75000 | SONDA ECOGRAFO LINEALSONOSITEHFL38XI/13-604NTVR
1 | 1 | HUT | 00522939 | HO-1287 | RESPIRADOR NO INVASIVO BIPAP / CPAP | YUWELL | YH-730 | YH730A*V9A200095 | NEUMOLOGIA 6ªC | Integral | 01 Propiedad del cliente | 2020-04-14 | Plataforma Almeria - Complejo Hospitalario Torrecárdenas - Hospital Torrecárdenas - Neumología | 500000 | RESPIRADOR NO INVASIVO BIPAP / CPAPYUWELLYH-730YH730A*V9A200095
1 | 1 | HUT | 00522940 | HO-1288 | RESPIRADOR NO INVASIVO BIPAP / CPAP | YUWELL | YH-730 | YH730A*V20340160 | NEUMOLOGIA 6ªC | Integral | 01 Propiedad del cliente | 2020-04-14 | Plataforma Almeria - Complejo Hospitalario Torrecárdenas - Hospital Torrecárdenas - Neumología | 500000 | RESPIRADOR NO INVASIVO BIPAP / CPAPYUWELLYH-730YH730A*V20340160
1 | 1 | HUT | 00523384 | U-0262 | RESPIRADOR TRANSPORTE | HERSILL | VITAE 40 | 52506-0031 | UCI ADULTOS | Integral | 01 Propiedad del cliente | 2020-04-14 | Plataforma Almeria - Complejo Hospitalario Torrecárdenas - Hospital Torrecárdenas - Uci adultos | 500000 | RESPIRADOR TRANSPORTEHERSILLVITAE 4052506-0031
1 | 1 | HUT | 00523385 | UR-0232 | RESPIRADOR TRANSPORTE | HERSILL | VITAE 40 | 52498-0055 | URGENCIAS RCP | Integral | 01 Propiedad del cliente | 2020-04-03 | Plataforma Almeria - Complejo Hospitalario Torrecárdenas - Hospital Torrecárdenas - Urgencias | 500000 | RESPIRADOR TRANSPORTEHERSILLVITAE 4052498-0055
1 | 1 | HUT | 00523386 | U-0263 | RESPIRADOR TRANSPORTE | HERSILL | VITAE 40 | 52506-0034 | UCI ADULTOS | Integral | 01 Propiedad del cliente | 2020-04-14 | Plataforma Almeria - Complejo Hospitalario Torrecárdenas - Hospital Torrecárdenas - Uci adultos | 500000 | RESPIRADOR TRANSPORTEHERSILLVITAE 4052506-0034
1 | 1 | HUT | 00523796 | Q-0805 | RESPIRADOR TRANSPORTE | HERSILL | VITAE 40 | 52887-0112 | ALMACEN ELECTROMEDICINA | Integral | 01 Propiedad del cliente | 2020-04-20 | Plataforma Almeria - Complejo Hospitalario Torrecárdenas - Hospital Torrecárdenas - Uci pediátrica | 500000 | RESPIRADOR TRANSPORTEHERSILLVITAE 4052887-0112
1 | 1 | HUT | 00523850 | 00523850 | RESPIRADOR | GENERAL ELECTRIC | CARESCAPE R860 | CBRZ01799 | UCI ADULTOS | Integral | 01 Propiedad del cliente | 2020-03-04 | Plataforma Almeria - Complejo Hospitalario Torrecárdenas - Hospital Torrecárdenas - Uci adultos | 500000 | RESPIRADORGENERAL ELECTRICCARESCAPE R860CBRZ01799
1 | 1 | HUT | 00523865 | 00523865 | RESPIRADOR | GENERAL ELECTRIC | CARESCAPE R860 | CBRZ01782 | REANIMACION | Integral | 01 Propiedad del cliente | 2020-09-10 | Plataforma Almeria - Complejo Hospitalario Torrecárdenas - Hospital Torrecárdenas - Reanimación | 500000 | RESPIRADORGENERAL ELECTRICCARESCAPE R860CBRZ01782
1 | 1 | HUT | 00523866 | 00523866 | RESPIRADOR | GENERAL ELECTRIC | CARESCAPE R860 | CBRZ01766 | UCI ADULTOS | Integral | 01 Propiedad del cliente | 2020-03-04 | Plataforma Almeria - Complejo Hospitalario Torrecárdenas - Hospital Torrecárdenas - Uci adultos | 500000 | RESPIRADORGENERAL ELECTRICCARESCAPE R860CBRZ01766
1 | 1 | HUT | 00523870 | 00523870 | RESPIRADOR | GENERAL ELECTRIC | CARESCAPE R860 | CBRZ01736 | REANIMACION | Integral | 01 Propiedad del cliente | 2020-04-07 | Plataforma Almeria - Complejo Hospitalario Torrecárdenas - Hospital Torrecárdenas - Reanimación | 500000 | RESPIRADORGENERAL ELECTRICCARESCAPE R860CBRZ01736
1 | 1 | HUT | 00523886 | 00523886 | RESPIRADOR TRANSPORTE | DRÄGER | OXYLOG 3000 PLUS | ASNC-0254 | REANIMACION ALMACEN | Integral | 01 Propiedad del cliente | 2020-03-04 | Plataforma Almeria - Complejo Hospitalario Torrecárdenas - Hospital Torrecárdenas - Reanimación | 500000 | RESPIRADOR TRANSPORTEDRÄGEROXYLOG 3000 PLUSASNC-0254
1 | 1 | HUT | 00523887 | 00523887 | RESPIRADOR TRANSPORTE | DRÄGER | OXYLOG 3000 PLUS | ASNC-0255 | REANIMACION ALMACEN | Integral | 01 Propiedad del cliente | 2020-03-04 | Plataforma Almeria - Complejo Hospitalario Torrecárdenas - Hospital Torrecárdenas - Reanimación | 500000 | RESPIRADOR TRANSPORTEDRÄGEROXYLOG 3000 PLUSASNC-0255
1 | 1 | HUT | 00524113 | HO-1273 | DETECTOR CARDIOPATIAS CONGENITAS | MASIMO | RAD-97 | 3000052510 | 4º NORTE CONSULTA OTOEMISIONES | Integral | 01 Propiedad del cliente | 2021-01-01 | Plataforma Almeria - Complejo Hospitalario Torrecárdenas - Hospital Materno Infantil - Hospitalizacion - Pediatria | 15000 | DETECTOR CARDIOPATIAS CONGENITASMASIMORAD-973000052510
1 | 1 | HUT | 00524362 | Q-0773 | RX ARCO RADIOQUIRURGICO | SIEMENS | CIOS CONNECT | 20744 | QUIROFANO TRAUMA | Integral | 01 Propiedad del cliente | 2019-11-06 | Plataforma Almeria - Complejo Hospitalario Torrecárdenas - Hospital Torrecárdenas - Neonatología | 900000 | RX ARCO RADIOQUIRURGICOSIEMENSCIOS CONNECT20744
1 | 1 | HUT | 00524608 | CE-4467 | ELECTROENCEFALOGRAFO | NATUS | BRAIN MONITOR | 103880231A2 | NEUROFISIOLOGIA CCEE. C6 | Integral | 01 Propiedad del cliente |  | Plataforma Almeria - Complejo Hospitalario Torrecárdenas - Hospital Torrecárdenas - Neurofisiología clínica | 225000 | ELECTROENCEFALOGRAFONATUSBRAIN MONITOR103880231A2
1 | 1 | HUT | 00524665 | RD-0025 | ACELERADOR LINEAL 3 | VARIAN | TRUEBEAM | 3436 | ONCO-RADIOTERAPIA ACELERADOR 3 | Gestión / Primera Intervención | 01 Propiedad del cliente | 2019-05-06 | Plataforma Almeria - Complejo Hospitalario Torrecárdenas - Hospital Torrecárdenas - Radioterapia | 150000 | ACELERADOR LINEAL 3VARIANTRUEBEAM3436
1 | 1 | HUT | 00524891 | BL-0363 | TENS | PRIMEDIC | PS2 | A3R151806396 | BOLA AZUL REHABILITACION | Integral | 01 Propiedad del cliente | 2019-02-26 | Plataforma Almeria - Complejo Hospitalario Torrecárdenas - Hospital Torrecárdenas - Rehabilitación | 15000 | TENSPRIMEDICPS2A3R151806396
1 | 1 | HUT | 00525036 | PLA-1902 | LAMPARA DE HENDIDURA | CARL ZEISS | SL220 | 9707200678 | URGENCIAS CONSULTA OFTALMOLOGIA | Integral | 01 Propiedad del cliente | 2018-01-01 | Plataforma Almeria - Complejo Hospitalario Torrecárdenas - Hospital Torrecárdenas - Urgencias | 90000 | LAMPARA DE HENDIDURACARL ZEISSSL2209707200678
1 | 1 | HUT | 00525361 | HO-1256 | ECOCARDIOGRAFO | PHILIPS | EPIQ CVX | US819B0218 / ES6600469254 | CCEE ECOCARDIO 3ªC | Integral | 01 Propiedad del cliente | 2019-09-19 | Plataforma Almeria - Complejo Hospitalario Torrecárdenas - Hospital Torrecárdenas - Cardiología | 425000 | ECOCARDIOGRAFOPHILIPSEPIQ CVXUS819B0218 / ES6600469254
1 | 1 | HUT | 00525374 | BL-0380 | LAMPARA DE HENDIDURA | HUVITZ | MS-7000LED | 7HS00017E0005 | OFTALMOLOGIA BOLA AZUL | Integral | 01 Propiedad del cliente | 2017-01-01 | Plataforma Almeria - Complejo Hospitalario Torrecárdenas - Hospital Torrecárdenas - Oftalmología | 90000 | LAMPARA DE HENDIDURAHUVITZMS-7000LED7HS00017E0005
1 | 1 | HUT | 00525375 | HO-1275 | HOLTER | GENERAL ELECTRIC | SEER 1000 | 3911812739 | CONSULTA HOLTER 3ª PLANTA | Integral | 01 Propiedad del cliente | 2020-03-17 | Plataforma Almeria - Complejo Hospitalario Torrecárdenas - Hospital Torrecárdenas - Cardiología | 90000 | HOLTERGENERAL ELECTRICSEER 10003911812739
1 | 1 | HUT | 00525379 | Q-0738 | MONITOR VIDEO | AESCULAP | RAD2122LMII | DTQ20330066 | Q1 -2ªPLANTA URO | Integral | 01 Propiedad del cliente | 2019-01-10 | Plataforma Almeria - Complejo Hospitalario Torrecárdenas - Hospital Torrecárdenas - Urología | 30000 | MONITOR VIDEOAESCULAPRAD2122LMIIDTQ20330066
1 | 1 | HUT | 00525499 | U-0233 | ECOGRAFO | GENERAL ELECTRIC | VIVID T8 | 6025869WX0 | UCI CORONARIA | Integral | 01 Propiedad del cliente |  | Plataforma Almeria - Complejo Hospitalario Torrecárdenas - Hospital Torrecárdenas - Uci adultos | 425000 | ECOGRAFOGENERAL ELECTRICVIVID T86025869WX0
1 | 1 | HUT | 00525500 | U-0232 | SONDA ECOGRAFO LINEAL | GENERAL ELECTRIC | L6-12-RS Mod.- 5459829 | 722450WX4 | ECOGRAFO U-0233 | Integral | 01 Propiedad del cliente | 2020-03-19 | Plataforma Almeria - Complejo Hospitalario Torrecárdenas - Hospital Torrecárdenas - Uci adultos | 75000 | SONDA ECOGRAFO LINEALGENERAL ELECTRICL6-12-RS Mod.- 5459829722450WX4
1 | 1 | HUT | 00525512 | U-0229 | SONDA ECOGRAFO CONVEX | GENERAL ELECTRIC | - | KN100106 | ECOGRAFO U-0233 | Integral | 01 Propiedad del cliente | 2020-03-19 | Plataforma Almeria - Complejo Hospitalario Torrecárdenas - Hospital Torrecárdenas - Uci adultos | 75000 | SONDA ECOGRAFO CONVEXGENERAL ELECTRIC-KN100106
1 | 1 | HUT | 00525525 | Q-0779 | MESA QUIRURGICA | STERIS | CMAX-3 | 140083 | MATERNO QUIROFANO 1 | Integral | 01 Propiedad del cliente | 2020-03-20 | Plataforma Almeria - Complejo Hospitalario Torrecárdenas - Hospital Materno Infantil - Quirofano - Quirofanos | 375000 | MESA QUIRURGICASTERISCMAX-3140083
1 | 1 | HUT | 00525526 | Q-0777 | MESA QUIRURGICA | STERIS | CMAX-3 | 139993 | MATERNO QUIROFANO 3 | Integral | 01 Propiedad del cliente | 2020-03-20 | Plataforma Almeria - Complejo Hospitalario Torrecárdenas - Hospital Materno Infantil - Quirofano - Quirofanos | 375000 | MESA QUIRURGICASTERISCMAX-3139993
1 | 1 | HUT | 00525527 | Q-0780 | MESA QUIRURGICA | STERIS | CMAX-3 | 145111 | MATERNO QUIROFANO 4 | Integral | 01 Propiedad del cliente | 2020-03-20 | Plataforma Almeria - Complejo Hospitalario Torrecárdenas - Hospital Materno Infantil - Quirofano - Quirofanos | 375000 | MESA QUIRURGICASTERISCMAX-3145111
1 | 1 | HUT | 00525528 | Q-0781 | MESA QUIRURGICA | STERIS | CMAX-3 | 141941 | MATERNO QUIROFANO 2 | Integral | 01 Propiedad del cliente | 2020-03-20 | Plataforma Almeria - Complejo Hospitalario Torrecárdenas - Hospital Materno Infantil - Quirofano - Quirofanos | 375000 | MESA QUIRURGICASTERISCMAX-3141941
1 | 1 | HUT | 00525531 | UR-0194 | DESFIBRILADOR | PHILIPS | DFM 100 | CN32626439 | URGENCIAS OBS | Integral | 01 Propiedad del cliente | 2019-04-22 | Plataforma Almeria - Complejo Hospitalario Torrecárdenas - Hospital Torrecárdenas - Urgencias | 150000 | DESFIBRILADORPHILIPSDFM 100CN32626439
1 | 1 | HUT | 00525585 | CE-0506 | ECOGRAFO | HITACHI | ARIETTA 65 | G3009578 | CCEE PED. 3 ENDOCRINO | Integral | 01 Propiedad del cliente | 2017-01-01 | Plataforma Almeria - Complejo Hospitalario Torrecárdenas - Hospital Materno Infantil - Consultas Externas - Pediatria | 425000 | ECOGRAFOHITACHIARIETTA 65G3009578
1 | 1 | HUT | 00525602 | CE-0465 | SONDA PEDIATRICA | HITACHI | S31 | 206H6012 | ECOGRAFO CE-0499 | Integral | 01 Propiedad del cliente | 2020-03-16 | Plataforma Almeria - Complejo Hospitalario Torrecárdenas - Hospital Materno Infantil - UCI Pediatrica | 75000 | SONDA PEDIATRICAHITACHIS31206H6012
1 | 1 | HUT | 00525604 | UR-0210 | ELECTROCARDIOGRAFO | MINDRAY | Bene Heart R12 | FN-01018864 | OBSERVACIÓN RIESGOS BIOLOGICOS | Integral | 01 Propiedad del cliente | 2020-04-14 | Plataforma Almeria - Complejo Hospitalario Torrecárdenas - Hospital Torrecárdenas - Urgencias | 57500 | ELECTROCARDIOGRAFOMINDRAYBene Heart R12FN-01018864
1 | 1 | HUT | 00525605 | UR-0211 | MONITOR CONSTANTES VITALES | GENERAL ELECTRIC | CARESCAPE B125 | SQF20010059WA | URGENCIAS OBS COVID | Integral | 01 Propiedad del cliente | 2020-04-14 | Plataforma Almeria - Complejo Hospitalario Torrecárdenas - Hospital Torrecárdenas - Urgencias | 180000 | MONITOR CONSTANTES VITALESGENERAL ELECTRICCARESCAPE B125SQF20010059WA
1 | 1 | HUT | 00525606 | HO-1276 | BASCULA ADULTO | SECA | TCS 200 ST | SIN NUME. | CCEE PED. DIABETES | Integral | 01 Propiedad del cliente | 2018-03-23 | Plataforma Almeria - Complejo Hospitalario Torrecárdenas - Hospital Materno Infantil - Consultas Externas - Pediatria | 43500 | BASCULA ADULTOSECATCS 200 STSIN NUME.
1 | 1 | HUT | 00525608 | CE-0467 | SONDA ECOFRAGO CARDIO PEDIATRICA | HITACHI | - | 206G8786 | SONDA ECOGRAFO CE-0464 | Integral | 01 Propiedad del cliente | 2020-03-16 | Plataforma Almeria - Complejo Hospitalario Torrecárdenas - Hospital Materno Infantil - Consultas Externas - Pediatria | 75000 | SONDA ECOFRAGO CARDIO PEDIATRICAHITACHI-206G8786
1 | 1 | HUT | 00525609 | UR-0212 | MONITOR CONSTANTES VITALES | GENERAL ELECTRIC | CARESCAPE B125 | SQF19402862WA | URGENCIAS OBS 24 | Integral | 01 Propiedad del cliente | 2020-04-14 | Plataforma Almeria - Complejo Hospitalario Torrecárdenas - Hospital Torrecárdenas - Urgencias | 180000 | MONITOR CONSTANTES VITALESGENERAL ELECTRICCARESCAPE B125SQF19402862WA
1 | 1 | HUT | 00525610 | UR-0213 | MONITOR CONSTANTES VITALES | GENERAL ELECTRIC | CARESCAPE B125 | SQF19402865WA | URGENCIAS OBS. BOX 23 | Integral | 01 Propiedad del cliente | 2020-04-14 | Plataforma Almeria - Complejo Hospitalario Torrecárdenas - Hospital Torrecárdenas - Urgencias | 180000 | MONITOR CONSTANTES VITALESGENERAL ELECTRICCARESCAPE B125SQF19402865WA
1 | 1 | HUT | 00525611 | UR-0217 | MONITOR CONSTANTES VITALES | GENERAL ELECTRIC | CARESCAPE B125 | SQF19271705WA | URGENCIAS OBS 21 | Integral | 01 Propiedad del cliente | 2020-04-14 | Plataforma Almeria - Complejo Hospitalario Torrecárdenas - Hospital Torrecárdenas - Urgencias | 180000 | MONITOR CONSTANTES VITALESGENERAL ELECTRICCARESCAPE B125SQF19271705WA
1 | 1 | HUT | 00525612 | UR-0216 | MONITOR CONSTANTES VITALES | GENERAL ELECTRIC | CARESCAPE B125 | SQF20010058WA | URGENCIAS OBS 22 | Integral | 01 Propiedad del cliente | 2020-04-14 | Plataforma Almeria - Complejo Hospitalario Torrecárdenas - Hospital Torrecárdenas - Urgencias | 180000 | MONITOR CONSTANTES VITALESGENERAL ELECTRICCARESCAPE B125SQF20010058WA
1 | 1 | HUT | 00525613 | UR-0215 | MONITOR CONSTANTES VITALES | GENERAL ELECTRIC | CARESCAPE B125 | SP418171035WA | URGENCIAS OBS BOX 19 | Integral | 01 Propiedad del cliente | 2020-04-14 | Plataforma Almeria - Complejo Hospitalario Torrecárdenas - Hospital Torrecárdenas - Urgencias | 180000 | MONITOR CONSTANTES VITALESGENERAL ELECTRICCARESCAPE B125SP418171035WA
1 | 1 | HUT | 00525616 | CE-0466 | ECOGRAFO | HITACHI | ARIETTA 65 | G3009566 | URG PEDIATRIA CONSULTAS | Integral | 01 Propiedad del cliente | 2020-03-16 | Plataforma Almeria - Complejo Hospitalario Torrecárdenas - Hospital Materno Infantil - Urgencias - Urgencias Pediatria | 425000 | ECOGRAFOHITACHIARIETTA 65G3009566
1 | 1 | HUT | 00525830 | UR-0218 | DESFIBRILADOR | MINDRAY | BENEHEART D3 | EZ-97023470 | URGENCIAS RCP | Integral | 01 Propiedad del cliente | 2020-04-14 | Plataforma Almeria - Complejo Hospitalario Torrecárdenas - Hospital Torrecárdenas - Urgencias | 150000 | DESFIBRILADORMINDRAYBENEHEART D3EZ-97023470
1 | 1 | HUT | 00525831 | T-0114 | DESFIBRILADOR SEMIAUTOMATICO | MINDRAY | BENEHEART D1 | FQ-85017720 | REPRODUCION ASISTIDA OBS | Integral | 01 Propiedad del cliente | 2020-03-25 | Plataforma Almeria - Complejo Hospitalario Torrecárdenas - Hospital Materno Infantil - Consultas Externas - Tocoginecologia | 95000 | DESFIBRILADOR SEMIAUTOMATICOMINDRAYBENEHEART D1FQ-85017720
1 | 1 | HUT | 00526435 | HO-1279 | ELECTROCARDIOGRAFO | MINDRAY | BENEHEART R12 | FN-01018867 | 5º NORTE PED. ONCOLOGIA | Integral | 01 Propiedad del cliente | 2020-03-27 | Plataforma Almeria - Complejo Hospitalario Torrecárdenas - Hospital Materno Infantil - Hospitalizacion - Pediatria | 57500 | ELECTROCARDIOGRAFOMINDRAYBENEHEART R12FN-01018867
1 | 1 | HUT | 00526436 | HO-1280 | TENSIOMETRO AUTOMATICO / SPO2 | MINDRAY | VS-600 | FU-01019542 | 5º NORTE PED. ONCOLOGIA | Integral | 01 Propiedad del cliente | 2020-06-11 | Plataforma Almeria - Complejo Hospitalario Torrecárdenas - Hospital Materno Infantil - Hospitalizacion - Pediatria | 180000 | TENSIOMETRO AUTOMATICO / SPO2MINDRAYVS-600FU-01019542
1 | 1 | HUT | 00526438 | HO-1284 | RESPIRADOR NO INVASIVO BIPAP / CPAP | PHILIPS | V60 | 100337251 | NEUMOLOGIA 6ªC | Integral | 01 Propiedad del cliente |  | Plataforma Almeria - Complejo Hospitalario Torrecárdenas - Hospital Torrecárdenas - Neumología | 500000 | RESPIRADOR NO INVASIVO BIPAP / CPAPPHILIPSV60100337251
1 | 1 | HUT | 00526440 | HO-1281 | TENSIOMETRO AUTOMATICO / SPO2 | MINDRAY | VS-600 | FU-01019545 | 5ªD | Integral | 01 Propiedad del cliente | 2020-04-01 | Plataforma Almeria - Complejo Hospitalario Torrecárdenas - Hospital Torrecárdenas - Hospitalización | 180000 | TENSIOMETRO AUTOMATICO / SPO2MINDRAYVS-600FU-01019545
1 | 1 | HUT | 00526441 | HO-1282 | TENSIOMETRO AUTOMATICO / SPO2 | MINDRAY | VS-600 | FU-01019543 | 6ºB | Integral | 01 Propiedad del cliente | 2020-04-02 | Plataforma Almeria - Complejo Hospitalario Torrecárdenas - Hospital Torrecárdenas - Hospitalización | 180000 | TENSIOMETRO AUTOMATICO / SPO2MINDRAYVS-600FU-01019543
1 | 1 | HUT | 00526443 | HO-1283 | TENSIOMETRO AUTOMATICO / SPO2 | MINDRAY | VS-600 | FU-01019547 | CCEE HOLTER | Integral | 01 Propiedad del cliente | 2020-04-03 | Plataforma Almeria - Complejo Hospitalario Torrecárdenas - Hospital Torrecárdenas - Hospitalización | 180000 | TENSIOMETRO AUTOMATICO / SPO2MINDRAYVS-600FU-01019547
1 | 1 | HUT | 00526454 | U-0234 | SONDA ECOGRAFO CONVEX | GENERAL ELECTRIC | 4C-RS | 847470WXZ | ECOGRAFO U-0233 | Integral | 01 Propiedad del cliente |  | Plataforma Almeria - Complejo Hospitalario Torrecárdenas - Hospital Torrecárdenas - Uci pediátrica | 75000 | SONDA ECOGRAFO CONVEXGENERAL ELECTRIC4C-RS847470WXZ
1 | 1 | HUT | 00528465 | HO-1285 | VIDEOBRONCOSCOPIO INTUBACION | KARL STORZ | C-MAC 8403ZX | OP 22030 | BRONCOSCOPIAS | Integral | 01 Propiedad del cliente |  | Plataforma Almeria - Complejo Hospitalario Torrecárdenas - Hospital Torrecárdenas - Pediatría | 277500 | VIDEOBRONCOSCOPIO INTUBACIONKARL STORZC-MAC 8403ZXOP 22030
1 | 1 | HUT | 00528544 | 00528544 | DOPPLER TRANSCRANEAL | DWL | MULTIDOP T | MDT-2575 | CONSULTA DE NEUROLOGIA 4ºA (DESPACHO MÉDICO) | Integral | 01 Propiedad del cliente | 2022-11-10 | Plataforma Almeria - Complejo Hospitalario Torrecárdenas - Hospital Torrecárdenas - Neurología | 150000 | DOPPLER TRANSCRANEALDWLMULTIDOP TMDT-2575
1 | 1 | HUT | 00528545 | 00528545 | MODULO DE CONTROL | DWL | - | - | CONSULTA DE NEUROLOGIA 4ºA (DESPACHO MEDICO) | Integral | 01 Propiedad del cliente | 2022-11-10 | Plataforma Almeria - Complejo Hospitalario Torrecárdenas - Hospital Torrecárdenas - Neurología | 60000 | MODULO DE CONTROLDWL--
1 | 1 | HUT | 00528549 | U-0236 | RESPIRADOR | MAQUET | Servo-u | 32295 | UCI ADULTOS | Integral | 01 Propiedad del cliente | 2020-04-03 | Plataforma Almeria - Complejo Hospitalario Torrecárdenas - Hospital Torrecárdenas - Uci adultos | 500000 | RESPIRADORMAQUETServo-u32295
1 | 1 | HUT | 00528551 | U-0237 | RESPIRADOR | MAQUET | Servo-u | 32296 | UCI ADULTOS | Integral | 01 Propiedad del cliente | 2020-04-03 | Plataforma Almeria - Complejo Hospitalario Torrecárdenas - Hospital Torrecárdenas - Uci adultos | 500000 | RESPIRADORMAQUETServo-u32296
1 | 1 | HUT | 00528559 | U-0238 | DESFIBRILADOR | PHILIPS | DFM 100 | CN32637273 | UCI POLIVALENTES | Integral | 01 Propiedad del cliente | 2020-04-03 | Plataforma Almeria - Complejo Hospitalario Torrecárdenas - Hospital Torrecárdenas - Uci adultos | 150000 | DESFIBRILADORPHILIPSDFM 100CN32637273
1 | 1 | HUT | 00528560 | U-0239 | DESFIBRILADOR | PHILIPS | DFM 100 | CN32637274 | UCI CORONARIAS | Integral | 01 Propiedad del cliente | 2020-04-03 | Plataforma Almeria - Complejo Hospitalario Torrecárdenas - Hospital Torrecárdenas - Uci adultos | 150000 | DESFIBRILADORPHILIPSDFM 100CN32637274
1 | 1 | HUT | 00528590 | U-0240 | MONITOR CONSTANTES VITALES | GENERAL ELECTRIC | CARESCAPE B650 | SQC18490007HA | UCI CORO 4 | Integral | 01 Propiedad del cliente | 2020-04-03 | Plataforma Almeria - Complejo Hospitalario Torrecárdenas - Hospital Torrecárdenas - Uci adultos | 180000 | MONITOR CONSTANTES VITALESGENERAL ELECTRICCARESCAPE B650SQC18490007HA
1 | 1 | HUT | 00528591 | U-0241 | MONITOR CONSTANTES VITALES | GENERAL ELECTRIC | CARESCAPE B650 | SQC18500033HA | UCI CORO 5 | Integral | 01 Propiedad del cliente | 2020-04-03 | Plataforma Almeria - Complejo Hospitalario Torrecárdenas - Hospital Torrecárdenas - Uci adultos | 180000 | MONITOR CONSTANTES VITALESGENERAL ELECTRICCARESCAPE B650SQC18500033HA
1 | 1 | HUT | 00528807 | 00528807 | CENTRAL DE MONITORIZACION | DRÄGER | INFINITY CENTRAL STATION WIDE | 10Q80D | URPA 2 | Integral | 01 Propiedad del cliente | 2019-06-25 | Plataforma Almeria - Complejo Hospitalario Torrecárdenas - Hospital Torrecárdenas - Reanimación | 225000 | CENTRAL DE MONITORIZACIONDRÄGERINFINITY CENTRAL STATION WIDE10Q80D
1 | 1 | HUT | 00528811 | HO-1268 | MONITOR CONSTANTES VITALES | COMEN | C50 | K5191230008 | HOSPITAL DIA ONCOLOGICO | Integral | 01 Propiedad del cliente | 2020-02-07 | Plataforma Almeria - Complejo Hospitalario Torrecárdenas - Hospital Torrecárdenas - Oncología | 180000 | MONITOR CONSTANTES VITALESCOMENC50K5191230008
1 | 1 | HUT | 00529014 | UR-0224 | ECOGRAFO | CANON | XARIO 100G | AEB2032335 | Urgencias TocoGine Hospital Dia | Integral | 01 Propiedad del cliente | 2020-03-20 | Plataforma Almeria - Complejo Hospitalario Torrecárdenas - Hospital Materno Infantil - Urgencias - Urgencias Tocoginecologia | 425000 | ECOGRAFOCANONXARIO 100GAEB2032335
1 | 1 | HUT | 00529037 | UR-0220 | ECOGRAFO | CANON | XARIO 100G | AEB2022320 | PARITORIOS | Integral | 01 Propiedad del cliente | 2020-03-20 | Plataforma Almeria - Complejo Hospitalario Torrecárdenas - Hospital Materno Infantil - Paritorio | 425000 | ECOGRAFOCANONXARIO 100GAEB2022320
1 | 1 | HUT | 00529038 | CE-0474 | ECOGRAFO | CANON | XARIO 100G | AEB2032336 | CCEE GINECOLOGIA 2 | Integral | 01 Propiedad del cliente | 2020-03-20 | Plataforma Almeria - Complejo Hospitalario Torrecárdenas - Hospital Materno Infantil - Consultas Externas - Tocoginecologia | 425000 | ECOGRAFOCANONXARIO 100GAEB2032336
1 | 1 | HUT | 00529041 | CE-0478 | ECOGRAFO | CANON | XARIO 100G | AEB2032334 | CCEE GINECOLOGIA 1 | Integral | 01 Propiedad del cliente | 2020-03-20 | Plataforma Almeria - Complejo Hospitalario Torrecárdenas - Hospital Materno Infantil - Consultas Externas - Tocoginecologia | 425000 | ECOGRAFOCANONXARIO 100GAEB2032334
1 | 1 | HUT | 00529043 | CE-0482 | ECOGRAFO | CANON | XARIO 100G | AEB2022317 | CCEE BIEN ESTAR FETAL | Integral | 01 Propiedad del cliente | 2020-03-20 | Plataforma Almeria - Complejo Hospitalario Torrecárdenas - Hospital Materno Infantil - Consultas Externas - Tocoginecologia | 425000 | ECOGRAFOCANONXARIO 100GAEB2022317
1 | 1 | HUT | 00529044 | CE-0489 | ECOGRAFO | CANON | XARIO 100G | AEB2022318 | CCEE ONCOLOGIA GINECOLOGICA | Integral | 01 Propiedad del cliente | 2020-03-20 | Plataforma Almeria - Complejo Hospitalario Torrecárdenas - Hospital Materno Infantil - Consultas Externas - Tocoginecologia | 425000 | ECOGRAFOCANONXARIO 100GAEB2022318
1 | 1 | HUT | 00529045 | CE-0470 | ECOGRAFO | CANON | XARIO 100G | AEB2022319 | CCEE GINECOLOGIA 3 | Integral | 01 Propiedad del cliente | 2020-03-20 | Plataforma Almeria - Complejo Hospitalario Torrecárdenas - Hospital Materno Infantil - Consultas Externas - Tocoginecologia | 425000 | ECOGRAFOCANONXARIO 100GAEB2022319
1 | 1 | HUT | 00529047 | CE-0490 | ECOGRAFO | CANON | XARIO 100G | AEB2022321 | CCEE CERVIX TACTO GENITAL | Integral | 01 Propiedad del cliente | 2020-03-20 | Plataforma Almeria - Complejo Hospitalario Torrecárdenas - Hospital Materno Infantil - Consultas Externas - Tocoginecologia | 425000 | ECOGRAFOCANONXARIO 100GAEB2022321
1 | 1 | HUT | 00529048 | CE-0491 | SONDA ECOGRAFO CONVEX | CANON | PVU-375BT | MAB2012501 | ECOGRAFO CE-0490 | Integral | 01 Propiedad del cliente | 2020-03-20 | Plataforma Almeria - Complejo Hospitalario Torrecárdenas - Hospital Materno Infantil - Consultas Externas - Tocoginecologia | 75000 | SONDA ECOGRAFO CONVEXCANONPVU-375BTMAB2012501
1 | 1 | HUT | 00529590 | 00529590 | TENSIOMETRO AUTOMATICO / SPO2 | MINDRAY | VS-600 | FU-01019549 | Urgencias Clasificacion 1 | Integral | 01 Propiedad del cliente | 2020-04-15 | Plataforma Almeria - Complejo Hospitalario Torrecárdenas - Hospital Torrecárdenas - Urgencias | 180000 | TENSIOMETRO AUTOMATICO / SPO2MINDRAYVS-600FU-01019549
1 | 1 | HUT | 00529591 | D-0209 | RX CONVENCIONAL DIGITAL | SIEMENS | YSIO MAX | 27631 | RX URGENCIAS | Gestión / Primera Intervención | 01 Propiedad del cliente | 2019-10-29 | Plataforma Almeria - Complejo Hospitalario Torrecárdenas - Hospital Torrecárdenas - Diagnóstico por la imagen | 18750 | RX CONVENCIONAL DIGITALSIEMENSYSIO MAX27631
1 | 1 | HUT | 00529592 | 00529592 | ECÓGRAFO PORTATIL | GENERAL ELECTRIC | VSCAN EXTEND | VH264153AB | Despacho Medico | Integral | 01 Propiedad del cliente | 2020-04-15 | Plataforma Almeria - Complejo Hospitalario Torrecárdenas - Hospital Torrecárdenas - Medicina interna | 425000 | ECÓGRAFO PORTATILGENERAL ELECTRICVSCAN EXTENDVH264153AB
1 | 1 | HUT | 00529598 | D-0210 | RX CONVENCIONAL DIGITAL | SIEMENS | YSIO MAX | 27785 | URG PEDIATRIA SALA RX | Gestión / Primera Intervención | 01 Propiedad del cliente | 2020-04-08 | Plataforma Almeria - Complejo Hospitalario Torrecárdenas - Hospital Torrecárdenas - Diagnóstico por la imagen | 18750 | RX CONVENCIONAL DIGITALSIEMENSYSIO MAX27785
1 | 1 | HUT | 00529600 | U-0244 | MONITOR CONSTANTES VITALES | PHILIPS | MX550 | DE671K2229 | UCI POLIVALENTES BOX7 | Integral | 01 Propiedad del cliente | 2020-04-15 | Plataforma Almeria - Complejo Hospitalario Torrecárdenas - Hospital Torrecárdenas - Uci adultos | 180000 | MONITOR CONSTANTES VITALESPHILIPSMX550DE671K2229
1 | 1 | HUT | 00529603 | U-0245 | MONITOR CONSTANTES VITALES | PHILIPS | MX550 | DE671K2191 | UCI POLIVALENTES. BOX 6 | Integral | 01 Propiedad del cliente | 2020-04-15 | Plataforma Almeria - Complejo Hospitalario Torrecárdenas - Hospital Torrecárdenas - Uci adultos | 180000 | MONITOR CONSTANTES VITALESPHILIPSMX550DE671K2191
1 | 1 | HUT | 00529604 | U-0246 | MONITOR CONSTANTES VITALES | PHILIPS | MX550 | DE671K2189 | UCI POLIVALENTES BOX 1 | Integral | 01 Propiedad del cliente | 2020-04-15 | Plataforma Almeria - Complejo Hospitalario Torrecárdenas - Hospital Torrecárdenas - Uci adultos | 180000 | MONITOR CONSTANTES VITALESPHILIPSMX550DE671K2189
1 | 1 | HUT | 00529605 | U-0247 | MONITOR CONSTANTES VITALES | PHILIPS | MX550 | DE671K2227 | UCI POLIVALENTES B. BOX 8 | Integral | 01 Propiedad del cliente | 2020-04-15 | Plataforma Almeria - Complejo Hospitalario Torrecárdenas - Hospital Torrecárdenas - Uci adultos | 180000 | MONITOR CONSTANTES VITALESPHILIPSMX550DE671K2227
1 | 1 | HUT | 00529607 | U-0248 | MONITOR CONSTANTES VITALES | PHILIPS | MX550 | DE671K2265 | UCI POLIVALENTES BOX 3 | Integral | 01 Propiedad del cliente | 2020-04-15 | Plataforma Almeria - Complejo Hospitalario Torrecárdenas - Hospital Torrecárdenas - Uci adultos | 180000 | MONITOR CONSTANTES VITALESPHILIPSMX550DE671K2265
1 | 1 | HUT | 00529611 | D-0211 | RX PORTATIL - Mobilett Elara Max | SIEMENS | MOBILETT | 10862 | HOSPITALIZACIÓN MATERNO | Integral | 01 Propiedad del cliente | 2020-04-02 | Plataforma Almeria - Complejo Hospitalario Torrecárdenas - Hospital Torrecárdenas - Complejo Hospitalario Torrecárdenas | 600000 | RX PORTATIL - Mobilett Elara MaxSIEMENSMOBILETT10862
1 | 1 | HUT | 00529612 | U-0249 | MONITOR CONSTANTES VITALES | PHILIPS | MX550 | DE671K2159 | UCI POLIVALENTES BOX 7 | Integral | 01 Propiedad del cliente | 2020-04-15 | Plataforma Almeria - Complejo Hospitalario Torrecárdenas - Hospital Torrecárdenas - Uci adultos | 180000 | MONITOR CONSTANTES VITALESPHILIPSMX550DE671K2159
1 | 1 | HUT | 00529613 | U-0250 | MONITOR CONSTANTES VITALES | PHILIPS | MX550 | DE671K2165 | UCI POLIVALENTES. BOX5. | Integral | 01 Propiedad del cliente | 2020-04-15 | Plataforma Almeria - Complejo Hospitalario Torrecárdenas - Hospital Torrecárdenas - Uci adultos | 180000 | MONITOR CONSTANTES VITALESPHILIPSMX550DE671K2165
1 | 1 | HUT | 00529614 | U-0251 | MONITOR CONSTANTES VITALES | PHILIPS | MX550 | DE671K2182 | UCI POLIVALENTES BOX 10 | Integral | 01 Propiedad del cliente | 2020-04-15 | Plataforma Almeria - Complejo Hospitalario Torrecárdenas - Hospital Torrecárdenas - Uci adultos | 180000 | MONITOR CONSTANTES VITALESPHILIPSMX550DE671K2182
1 | 1 | HUT | 00529616 | U-0252 | MONITOR CONSTANTES VITALES | PHILIPS | MX550 | DE671K2183 | UCI POLIVALENTES BOX 12 | Integral | 01 Propiedad del cliente | 2020-04-15 | Plataforma Almeria - Complejo Hospitalario Torrecárdenas - Hospital Torrecárdenas - Uci adultos | 180000 | MONITOR CONSTANTES VITALESPHILIPSMX550DE671K2183
1 | 1 | HUT | 00529617 | U-0253 | MONITOR CONSTANTES VITALES | PHILIPS | MX550 | DE671K2228 | UCI POLIVALENTES. BOX 8 | Integral | 01 Propiedad del cliente | 2020-04-15 | Plataforma Almeria - Complejo Hospitalario Torrecárdenas - Hospital Torrecárdenas - Uci adultos | 180000 | MONITOR CONSTANTES VITALESPHILIPSMX550DE671K2228
1 | 1 | HUT | 00529621 | U-0254 | MONITOR CONSTANTES VITALES | PHILIPS | MX550 | DE671K2167 | UCI POLIVALENTES B. BOX 3 | Integral | 01 Propiedad del cliente | 2020-04-15 | Plataforma Almeria - Complejo Hospitalario Torrecárdenas - Hospital Torrecárdenas - Uci adultos | 180000 | MONITOR CONSTANTES VITALESPHILIPSMX550DE671K2167
1 | 1 | HUT | 00529622 | U-0255 | MONITOR CONSTANTES VITALES | PHILIPS | MX550 | DE671K2184 | UCI POLIVALENTES BOX11 | Integral | 01 Propiedad del cliente | 2020-04-15 | Plataforma Almeria - Complejo Hospitalario Torrecárdenas - Hospital Torrecárdenas - Uci adultos | 180000 | MONITOR CONSTANTES VITALESPHILIPSMX550DE671K2184
1 | 1 | HUT | 00529623 | U-0256 | MONITOR CONSTANTES VITALES | PHILIPS | MX550 | DE671K2232 | UCI POLIVALENTES BOX 9 | Integral | 01 Propiedad del cliente | 2020-04-15 | Plataforma Almeria - Complejo Hospitalario Torrecárdenas - Hospital Torrecárdenas - Uci adultos | 180000 | MONITOR CONSTANTES VITALESPHILIPSMX550DE671K2232
1 | 1 | HUT | 00529624 | U-0257 | MONITOR CONSTANTES VITALES | PHILIPS | MX550 | DE671K2230 | UCI POLIVALENTES BOX 2 | Integral | 01 Propiedad del cliente | 2020-04-15 | Plataforma Almeria - Complejo Hospitalario Torrecárdenas - Hospital Torrecárdenas - Uci adultos | 180000 | MONITOR CONSTANTES VITALESPHILIPSMX550DE671K2230
1 | 1 | HUT | 00529625 | U-0258 | MONITOR CONSTANTES VITALES | PHILIPS | MX550 | DE671K2185 | UCI POLIVALENTES B BOX 2 | Integral | 01 Propiedad del cliente | 2020-04-15 | Plataforma Almeria - Complejo Hospitalario Torrecárdenas - Hospital Torrecárdenas - Uci adultos | 180000 | MONITOR CONSTANTES VITALESPHILIPSMX550DE671K2185
1 | 1 | HUT | 00529731 | Q-0721 | RX ARCO RADIOQUIRURGICO | SIEMENS | Cios Alpha | 13065 | QUIROF. VASCULAR | Integral | 01 Propiedad del cliente | 2018-12-26 | Plataforma Almeria - Complejo Hospitalario Torrecárdenas - Hospital Torrecárdenas - Vascular | 900000 | RX ARCO RADIOQUIRURGICOSIEMENSCios Alpha13065
1 | 1 | HUT | 00529758 | HO-1289 | GENERADOR ALTO FLUJO | FISHER & PAYKEL | AIRVO 2 | 200320117586 | NEUMOLOGIA 6ªC | Integral | 01 Propiedad del cliente | 2020-04-16 | Plataforma Almeria - Complejo Hospitalario Torrecárdenas - Hospital Torrecárdenas - Neumología | 325000 | GENERADOR ALTO FLUJOFISHER & PAYKELAIRVO 2200320117586
1 | 1 | HUT | 00529816 | T-0115 | CARDIOTOCOGRAFO | GENERAL ELECTRIC | COROMETRICS 170 SERIES | SNV17280176PAS | OBSERVACION URGENCIAS TOCO | Integral | 01 Propiedad del cliente | 2020-04-17 | Plataforma Almeria - Complejo Hospitalario Torrecárdenas - Hospital Materno Infantil - Hospitalizacion - Tocoginecologia | 225000 | CARDIOTOCOGRAFOGENERAL ELECTRICCOROMETRICS 170 SERIESSNV17280176PAS
1 | 1 | HUT | 00529818 | T-0116 | CARDIOTOCOGRAFO | GENERAL ELECTRIC | COROMETRICS 170 SERIES | SNV17280178PAS | OBSERVACION URGENCIAS TOCOGINE | Integral | 01 Propiedad del cliente | 2020-04-17 | Plataforma Almeria - Complejo Hospitalario Torrecárdenas - Hospital Materno Infantil - Urgencias - Urgencias Tocoginecologia | 225000 | CARDIOTOCOGRAFOGENERAL ELECTRICCOROMETRICS 170 SERIESSNV17280178PAS
1 | 1 | HUT | 00529850 | 00529850 | CENTRIFUGA | REMEX | NEYA 10 | CZFHN-24747 | LABORATORIO ANDROLOGIA | Integral | 01 Propiedad del cliente |  | Plataforma Almeria - Complejo Hospitalario Torrecárdenas - Hospital Torrecárdenas - Reproducción asistida | 90000 | CENTRIFUGAREMEXNEYA 10CZFHN-24747
1 | 1 | HUT | 00529852 | 00529852 | MICROSCOPIO CON INYECTORES | NIKON | ECLIPSE TS-2R | 151255 | LABORATORIO EMBRIOLOGIA | Integral | 01 Propiedad del cliente | 2020-04-17 | Plataforma Almeria - Complejo Hospitalario Torrecárdenas - Hospital Torrecárdenas - Reproducción asistida | 60000 | MICROSCOPIO CON INYECTORESNIKONECLIPSE TS-2R151255
1 | 1 | HUT | 00531924 | 00531924 | RESPIRADOR TRANSPORTE | HERSILL | VITAE 40 | 52646-0109 | URG PEDIATRIA RCP | Integral | 01 Propiedad del cliente | 2020-04-20 | Plataforma Almeria - Complejo Hospitalario Torrecárdenas - Hospital Materno Infantil - Urgencias - Urgencias Pediatria | 500000 | RESPIRADOR TRANSPORTEHERSILLVITAE 4052646-0109
1 | 1 | HUT | 00531925 | U-0296 | RESPIRADOR TRANSPORTE | HERSILL | VITAE 40 | 52646-0116 | UCI ADULTOS | Integral | 01 Propiedad del cliente | 2020-04-27 | Plataforma Almeria - Complejo Hospitalario Torrecárdenas - Hospital Torrecárdenas - Uci adultos | 500000 | RESPIRADOR TRANSPORTEHERSILLVITAE 4052646-0116
1 | 1 | HUT | 00532835 | Q-0782 | MESA DE ANESTESIA | GENERAL ELECTRIC | AISYS CS2 | APWY01692 | Quirófano CMA 2 | Integral | 01 Propiedad del cliente | 2020-04-21 | Plataforma Almeria - Complejo Hospitalario Torrecárdenas - Hospital Torrecárdenas - Quirófano | 600000 | MESA DE ANESTESIAGENERAL ELECTRICAISYS CS2APWY01692
1 | 1 | HUT | 00532836 | Q-0783 | MESA DE ANESTESIA | GENERAL ELECTRIC | AISYS CS2 | APWY01690 | Quirófano 6 planta 2 | Integral | 01 Propiedad del cliente | 2020-04-13 | Plataforma Almeria - Complejo Hospitalario Torrecárdenas - Hospital Torrecárdenas - Quirófano | 600000 | MESA DE ANESTESIAGENERAL ELECTRICAISYS CS2APWY01690
1 | 1 | HUT | 00533172 | HO-1290 | TENSIOMETRO AUTOMATICO / SPO2 | MINDRAY | VS-600 | FU-01019548 | H. DIA ONCOLOGICO | Integral | 01 Propiedad del cliente | 2020-04-27 | Plataforma Almeria - Complejo Hospitalario Torrecárdenas - Hospital Torrecárdenas - Oncología | 180000 | TENSIOMETRO AUTOMATICO / SPO2MINDRAYVS-600FU-01019548
1 | 1 | HUT | 00533269 | Q-0784 | INSUFLADOR CO2 | RICHARD WOLF | - | 1100109827 | QUIROFANO UROLOGIA | Integral | 01 Propiedad del cliente | 2019-03-02 | Plataforma Almeria - Complejo Hospitalario Torrecárdenas - Hospital Torrecárdenas - Neonatología | 90000 | INSUFLADOR CO2RICHARD WOLF-1100109827
1 | 1 | HUT | 00533273 | Q-0785 | INSUFLADOR DE CO2 TEM-PUMP | RICHARD WOLF | - | 1100109811 | QUIROFANO UROLOGIA | Integral | 01 Propiedad del cliente | 2019-03-02 | Plataforma Almeria - Complejo Hospitalario Torrecárdenas - Hospital Torrecárdenas - Neonatología | 90000 | INSUFLADOR DE CO2 TEM-PUMPRICHARD WOLF-1100109811
1 | 1 | HUT | 00533751 | 00533751 | ELECTROCARDIOGRAFO | MINDRAY | BENEHEART R12 | FN-9C018467 | UCI CORONARIA | Integral | 01 Propiedad del cliente | 2020-01-24 | Plataforma Almeria - Complejo Hospitalario Torrecárdenas - Hospital Torrecárdenas - Uci adultos | 57500 | ELECTROCARDIOGRAFOMINDRAYBENEHEART R12FN-9C018467
1 | 1 | HUT | 00533867 | B-0510 | MESA TALLADO DUAL | PROPATH | GENEROUS 2500 | 01232/04A90847/01/8109 | A.PATOLOGICA SALA TALLADO | Integral | 01 Propiedad del cliente | 2020-04-22 | Plataforma Almeria - Complejo Hospitalario Torrecárdenas - Hospital Torrecárdenas - Biotecnología-Anatomía Patológica | 22500 | MESA TALLADO DUALPROPATHGENEROUS 250001232/04A90847/01/8109
1 | 1 | HUT | 00534151 | 00534151 | MICROSCOPIO | NIKON | ECLIPSE E200 | 627741 | LABORATORIO ANDROLOGIA | Integral | 01 Propiedad del cliente | 2020-05-11 | Plataforma Almeria - Complejo Hospitalario Torrecárdenas - Hospital Torrecárdenas - Reproducción asistida | 60000 | MICROSCOPIONIKONECLIPSE E200627741
1 | 1 | HUT | 00534152 | U-0230 | RESPIRADOR | GENERAL ELECTRIC | CARESCAPE R860 | CBRW03711 | UCI ADULTOS | Integral | 01 Propiedad del cliente | 2020-01-22 | Plataforma Almeria - Complejo Hospitalario Torrecárdenas - Hospital Torrecárdenas - Uci adultos | 500000 | RESPIRADORGENERAL ELECTRICCARESCAPE R860CBRW03711
1 | 1 | HUT | 00534157 | Q-0803 | MESA DE ANESTESIA | GENERAL ELECTRIC | AISYS CS2 | APWY01691 | Quirófano Materno 3 | Integral | 01 Propiedad del cliente | 2020-04-13 | Plataforma Almeria - Complejo Hospitalario Torrecárdenas - Hospital Materno Infantil - Quirofano - Quirofanos | 600000 | MESA DE ANESTESIAGENERAL ELECTRICAISYS CS2APWY01691
1 | 1 | HUT | 00534171 | UR-0214 | MONITOR CONSTANTES VITALES | GENERAL ELECTRIC | CARESCAPE B125 | SQF19402863WA | URGENCIAS OBS. BOX 18 | Integral | 01 Propiedad del cliente | 2020-04-14 | Plataforma Almeria - Complejo Hospitalario Torrecárdenas - Hospital Torrecárdenas - Urgencias | 180000 | MONITOR CONSTANTES VITALESGENERAL ELECTRICCARESCAPE B125SQF19402863WA
1 | 1 | HUT | 00534183 | Q-0804 | RX ARCO RADIOQUIRURGICO | SIEMENS | CIOS ALPHA | 13381 | Q2 -2ª PL NEUROCIRUGIA | Integral | 01 Propiedad del cliente | 2020-04-24 | Plataforma Almeria - Complejo Hospitalario Torrecárdenas - Hospital Torrecárdenas - Neurocirugía | 900000 | RX ARCO RADIOQUIRURGICOSIEMENSCIOS ALPHA13381
1 | 1 | HUT | 00534218 | B-0525 | MICROPIPETA | GILSON | PIPETMAN F200 | H10962C | UGMI | Integral | 01 Propiedad del cliente |  | Plataforma Almeria - Complejo Hospitalario Torrecárdenas - Hospital Torrecárdenas - Ud Genetica Molecular e Investigacion | 25250 | MICROPIPETAGILSONPIPETMAN F200H10962C
1 | 1 | HUT | 00534288 | B-0526 | MICROPIPETA | GILSON | PIPETMAN F200 | H10975C | UGMI | Integral | 01 Propiedad del cliente |  | Plataforma Almeria - Complejo Hospitalario Torrecárdenas - Hospital Torrecárdenas - Ud Genetica Molecular e Investigacion | 25250 | MICROPIPETAGILSONPIPETMAN F200H10975C
1 | 1 | HUT | 00534322 | Q-0799 | TORRE ENDOSCOPIA | KARL STORZ | LP440 | 201070 | QUIRÓFANO UROLOGIA | Integral | 01 Propiedad del cliente | 2020-05-21 | Plataforma Almeria - Complejo Hospitalario Torrecárdenas - Hospital Torrecárdenas - Urología | 450000 | TORRE ENDOSCOPIAKARL STORZLP440201070
1 | 1 | HUT | 00534326 | Q-0800 | TORRE ENDOSCOPIA | KARL STORZ | VARIOS COMPONENTES | SIN NUM- | QUIROFANOS PEDIATRIA | Integral | 01 Propiedad del cliente | 2020-05-07 | Plataforma Almeria - Complejo Hospitalario Torrecárdenas - Hospital Materno Infantil - Cirugia Pediatrica | 450000 | TORRE ENDOSCOPIAKARL STORZVARIOS COMPONENTESSIN NUM-
1 | 1 | HUT | 00534493 | Q-0787 | MONITOR VIDEO | LG | 32HL710 | 002KCCVLZ755 | QUIROFANO DE TOCOGINECOLOGIA | Integral | 01 Propiedad del cliente | 2020-05-07 | Plataforma Almeria - Complejo Hospitalario Torrecárdenas - Hospital Torrecárdenas - Complejo Hospitalario Torrecárdenas | 30000 | MONITOR VIDEOLG32HL710002KCCVLZ755
1 | 1 | HUT | 00534515 | Q-0788 | PROCESADOR DE VIDEO | KARL STORZ | - | PP826234-P | QUIROFANO DE CIRUGIA | Integral | 01 Propiedad del cliente | 2020-05-07 | Plataforma Almeria - Complejo Hospitalario Torrecárdenas - Hospital Torrecárdenas - Quirófano | 90000 | PROCESADOR DE VIDEOKARL STORZ-PP826234-P
1 | 1 | HUT | 00534529 | Q-0794 | CONTROL DE CÁMARA | KARL STORZ | 4U-LINK | PP826353-P | TORRE Q-0800 | Integral | 01 Propiedad del cliente | 2020-05-21 | Plataforma Almeria - Complejo Hospitalario Torrecárdenas - Hospital Materno Infantil - Cirugia Pediatrica | 90000 | CONTROL DE CÁMARAKARL STORZ4U-LINKPP826353-P
1 | 1 | HUT | 00534542 | Q-0789 | PROCESADOR DE VIDEO | KARL STORZ | - | PP82538-IP | QUIROFANO DE CIRUGIA | Integral | 01 Propiedad del cliente | 2020-05-07 | Plataforma Almeria - Complejo Hospitalario Torrecárdenas - Hospital Torrecárdenas - Quirófano | 90000 | PROCESADOR DE VIDEOKARL STORZ-PP82538-IP
1 | 1 | HUT | 00534546 | Q-0795 | CONVERTIDOR DE IMAGEN | KARL STORZ | TC-201 | PP825385-P | TORRE Q-0800 | Integral | 01 Propiedad del cliente | 2020-05-21 | Plataforma Almeria - Complejo Hospitalario Torrecárdenas - Hospital Materno Infantil - Cirugia Pediatrica | 9001 | CONVERTIDOR DE IMAGENKARL STORZTC-201PP825385-P
1 | 1 | HUT | 00534558 | Q-0790 | INSUFLADOR CO2 | KARL STORZ | UI 500 | NP06181 | QUIROFANO DE URGENCIAS | Integral | 01 Propiedad del cliente | 2020-05-07 | Plataforma Almeria - Complejo Hospitalario Torrecárdenas - Hospital Torrecárdenas - Complejo Hospitalario Torrecárdenas | 90000 | INSUFLADOR CO2KARL STORZUI 500NP06181
1 | 1 | HUT | 00534565 | Q-0796 | INSUFLADOR CO2 | KARL STORZ | UI 500 | NP06190 | TORRE Q-0800 | Integral | 01 Propiedad del cliente | 2020-05-07 | Plataforma Almeria - Complejo Hospitalario Torrecárdenas - Hospital Materno Infantil - Cirugia Pediatrica | 90000 | INSUFLADOR CO2KARL STORZUI 500NP06190
1 | 1 | HUT | 00534573 | Q-0791 | SISTEMA DE EVACUACIÓN DE HUMOS | KARL STORZ | - | NP02393 | QUIROFANO DE TOCOGINECOLOGIA | Integral | 01 Propiedad del cliente | 2020-05-07 | Plataforma Almeria - Complejo Hospitalario Torrecárdenas - Hospital Torrecárdenas - Complejo Hospitalario Torrecárdenas | 150000 | SISTEMA DE EVACUACIÓN DE HUMOSKARL STORZ-NP02393
1 | 1 | HUT | 00534578 | Q-0797 | SISTEMA DE EVACUACIÓN DE HUMOS | KARL STORZ | - | NP02391 | TORRE Q-0800 | Integral | 01 Propiedad del cliente | 2020-05-07 | Plataforma Almeria - Complejo Hospitalario Torrecárdenas - Hospital Materno Infantil - Cirugia Pediatrica | 150000 | SISTEMA DE EVACUACIÓN DE HUMOSKARL STORZ-NP02391
1 | 1 | HUT | 00534586 | Q-0792 | FUENTE DE LUZ | KARL STORZ | - | PP-08199 | QUIROFANO DE TOCOGINECOLOGIA | Integral | 01 Propiedad del cliente | 2020-05-07 | Plataforma Almeria - Complejo Hospitalario Torrecárdenas - Hospital Torrecárdenas - Complejo Hospitalario Torrecárdenas | 75000 | FUENTE DE LUZKARL STORZ-PP-08199
1 | 1 | HUT | 00534589 | Q-0798 | FUENTE DE LUZ | KARL STORZ | - | PP08194 | TORRE Q-0800 | Integral | 01 Propiedad del cliente | 2020-05-07 | Plataforma Almeria - Complejo Hospitalario Torrecárdenas - Hospital Materno Infantil - Cirugia Pediatrica | 75000 | FUENTE DE LUZKARL STORZ-PP08194
1 | 1 | HUT | 00534595 | Q-0801 | CAMARA | KARL STORZ | - | OP022632-K | QUIROFANO DE TOCOGINECOLOGIA | Integral | 01 Propiedad del cliente | 2020-05-07 | Plataforma Almeria - Complejo Hospitalario Torrecárdenas - Hospital Torrecárdenas - Complejo Hospitalario Torrecárdenas | 90000 | CAMARAKARL STORZ-OP022632-K
1 | 1 | HUT | 00534599 | Q-0802 | CAMARA ENDOSCOPIA | KARL STORZ | - | OP022630 | TORRE Q-0800 | Integral | 01 Propiedad del cliente | 2020-05-07 | Plataforma Almeria - Complejo Hospitalario Torrecárdenas - Hospital Materno Infantil - Cirugia Pediatrica | 90000 | CAMARA ENDOSCOPIAKARL STORZ-OP022630
1 | 1 | HUT | 00534822 | PLA-1990 | EXTRACTOR DE ADN | HAIN LIFESCIENCE | GENOXTRACT | A0734R3 | MICOBACTERIAS P3 | Gestión / Primera Intervención | 01 Propiedad del cliente | 2020-05-14 | Plataforma Almeria - Complejo Hospitalario Torrecárdenas - Hospital Torrecárdenas - Biotecnología-Microbiología | 7500 | EXTRACTOR DE ADNHAIN LIFESCIENCEGENOXTRACTA0734R3
1 | 1 | HUT | 00534916 | CE-0542 | ECOGRAFO | CANON | XARIO 100G | AEB19Y2291 | CCEE QUIROFANO HISTEROSCOPIAS | Integral | 01 Propiedad del cliente | 2020-03-20 | Plataforma Almeria - Complejo Hospitalario Torrecárdenas - Hospital Materno Infantil - Consultas Externas - Tocoginecologia | 425000 | ECOGRAFOCANONXARIO 100GAEB19Y2291
1 | 1 | HUT | 00535339 | UR-0209 | DESFIBRILADOR | PHILIPS | DFM 100 | CN32631588 | URGENCIAS RCP | Integral | 01 Propiedad del cliente |  | Plataforma Almeria - Complejo Hospitalario Torrecárdenas - Hospital Torrecárdenas - Urgencias | 150000 | DESFIBRILADORPHILIPSDFM 100CN32631588
1 | 1 | HUT | 00535366 | CE-0543 | SONDA ECOGRAFO CONVEX | CANON | PVU-375BT | MAB19Z2453 | ECOGRAFO CE-0542 | Integral | 01 Propiedad del cliente | 2020-03-16 | Plataforma Almeria - Complejo Hospitalario Torrecárdenas - Hospital Materno Infantil - Consultas Externas - Tocoginecologia | 75000 | SONDA ECOGRAFO CONVEXCANONPVU-375BTMAB19Z2453
1 | 1 | HUT | 00535377 | CE-0544 | SONDA ECOGRAFO ENDO | CANON | PVU-781VTE | MAB19X2597 | ECOGRAFO CE-0542 | Integral | 01 Propiedad del cliente | 2020-03-16 | Plataforma Almeria - Complejo Hospitalario Torrecárdenas - Hospital Materno Infantil - Consultas Externas - Tocoginecologia | 75000 | SONDA ECOGRAFO ENDOCANONPVU-781VTEMAB19X2597
1 | 1 | HUT | 00536278 | D-0212 | ELECTROCARDIOGRAFO | MINDRAY | BENEHEART R12 | FN-8C014163 | CONSULTA MARCAPASOS PL -1 | Integral | 01 Propiedad del cliente | 2018-01-01 | Plataforma Almeria - Complejo Hospitalario Torrecárdenas - Hospital Torrecárdenas - Hemodinámica | 57500 | ELECTROCARDIOGRAFOMINDRAYBENEHEART R12FN-8C014163
1 | 1 | HUT | 00536329 | 00536329 | HUMIDIFICADOR | FISHER & PAYKEL | MR8050ALU | 200330418319 | UCI ADULTOS | Integral | 01 Propiedad del cliente | 2020-05-18 | Plataforma Almeria - Complejo Hospitalario Torrecárdenas - Hospital Torrecárdenas - Uci adultos | 45000 | HUMIDIFICADORFISHER & PAYKELMR8050ALU200330418319
1 | 1 | HUT | 00536333 | 00536333 | HUMIDIFICADOR | FISHER & PAYKEL | MR8050ALU | 200330418302 | UCI ADULTOS | Integral | 01 Propiedad del cliente | 2020-05-18 | Plataforma Almeria - Complejo Hospitalario Torrecárdenas - Hospital Torrecárdenas - Uci adultos | 45000 | HUMIDIFICADORFISHER & PAYKELMR8050ALU200330418302
1 | 1 | HUT | 00536343 | 00536343 | HUMIDIFICADOR | FISHER & PAYKEL | MR8050ALU | 200330418307 | UCI ADULTOS | Integral | 01 Propiedad del cliente | 2020-05-18 | Plataforma Almeria - Complejo Hospitalario Torrecárdenas - Hospital Torrecárdenas - Uci adultos | 45000 | HUMIDIFICADORFISHER & PAYKELMR8050ALU200330418307
1 | 1 | HUT | 00536360 | 00536360 | HUMIDIFICADOR | FISHER & PAYKEL | MR8050ALU | 200324417094 | UCI ADULTOS | Integral | 01 Propiedad del cliente | 2020-05-19 | Plataforma Almeria - Complejo Hospitalario Torrecárdenas - Hospital Torrecárdenas - Uci adultos | 45000 | HUMIDIFICADORFISHER & PAYKELMR8050ALU200324417094
1 | 1 | HUT | 00538004 | U-0277 | RESPIRADOR | MAQUET | SERVO-u | 32922 | UCI PEDIATRICA / NEONATOS | Integral | 01 Propiedad del cliente | 2020-05-21 | Plataforma Almeria - Complejo Hospitalario Torrecárdenas - Hospital Materno Infantil - UCI Pediatrica | 500000 | RESPIRADORMAQUETSERVO-u32922
1 | 1 | HUT | 00538107 | D-0213 | RX PORTATIL | SIEMENS | MOBILETT ELARA MAX | 10928 | UCI | Integral | 01 Propiedad del cliente | 2020-04-02 | Plataforma Almeria - Complejo Hospitalario Torrecárdenas - Hospital Torrecárdenas - Diagnóstico por la imagen | 600000 | RX PORTATILSIEMENSMOBILETT ELARA MAX10928
1 | 1 | HUT | 00538149 | 00538149 | SONDA ECOGRAFO 2MHZ | DWL | 6818 | 22-0150 | CONSULTA NEUROLOGIA 4ªA (DESPACHO MEDICO) | Integral | 01 Propiedad del cliente | 2022-11-10 | Plataforma Almeria - Complejo Hospitalario Torrecárdenas - Hospital Torrecárdenas - Neurología | 75000 | SONDA ECOGRAFO 2MHZDWL681822-0150
1 | 1 | HUT | 00538587 | U-0278 | INCUBADORA - CUNA TERMICA | GENERAL ELECTRIC | GIRAFFE | TABZ70798 | UCI NEONATOS P 2 | Integral | 01 Propiedad del cliente | 2020-05-25 | Plataforma Almeria - Complejo Hospitalario Torrecárdenas - Hospital Materno Infantil - UCI Pediatrica | 300000 | INCUBADORA - CUNA TERMICAGENERAL ELECTRICGIRAFFETABZ70798
1 | 1 | HUT | 00538591 | U-0279 | INCUBADORA - CUNA TERMICA | GENERAL ELECTRIC | GIRAFFE | TAAZ70379 | UCI NEONATOS P 17 | Integral | 01 Propiedad del cliente | 2020-05-25 | Plataforma Almeria - Complejo Hospitalario Torrecárdenas - Hospital Materno Infantil - UCI Pediatrica | 300000 | INCUBADORA - CUNA TERMICAGENERAL ELECTRICGIRAFFETAAZ70379
1 | 1 | HUT | 00538594 | U-0291 | RESPIRADOR PEDIATRICO / NEONATAL | DRÄGER | BABYLOG VN500 | ASND-0060 | UCI PEDIATRICA / NEONATOS | Integral | 01 Propiedad del cliente | 2020-05-25 | Plataforma Almeria - Complejo Hospitalario Torrecárdenas - Hospital Materno Infantil - UCI Pediatrica | 500000 | RESPIRADOR PEDIATRICO / NEONATALDRÄGERBABYLOG VN500ASND-0060
1 | 1 | HUT | 00538595 | U-0292 | RESPIRADOR PEDIATRICO / NEONATAL | DRÄGER | BABYLOG VN500 | ASND-0058 | UCI PEDIATRICA / NEONATOS | Integral | 01 Propiedad del cliente | 2020-05-25 | Plataforma Almeria - Complejo Hospitalario Torrecárdenas - Hospital Materno Infantil - UCI Pediatrica | 500000 | RESPIRADOR PEDIATRICO / NEONATALDRÄGERBABYLOG VN500ASND-0058
1 | 1 | HUT | 00538596 | U-0293 | RESPIRADOR PEDIATRICO / NEONATAL | DRÄGER | BABYLOG VN500 | ASND-0056 | UCI PEDIATRICA / NEONATOS | Integral | 01 Propiedad del cliente | 2020-05-25 | Plataforma Almeria - Complejo Hospitalario Torrecárdenas - Hospital Materno Infantil - UCI Pediatrica | 500000 | RESPIRADOR PEDIATRICO / NEONATALDRÄGERBABYLOG VN500ASND-0056
1 | 1 | HUT | 00538597 | U-0294 | RESPIRADOR PEDIATRICO / NEONATAL | DRÄGER | BABYLOG VN500 | ASND-0059 | UCI PEDIATRICA / NEONATOS | Integral | 01 Propiedad del cliente | 2020-05-25 | Plataforma Almeria - Complejo Hospitalario Torrecárdenas - Hospital Materno Infantil - UCI Pediatrica | 500000 | RESPIRADOR PEDIATRICO / NEONATALDRÄGERBABYLOG VN500ASND-0059
1 | 1 | HUT | 00538598 | U-0295 | RESPIRADOR PEDIATRICO / NEONATAL | DRÄGER | BABYLOG VN500 | ASND-0057 | UCI PEDIATRICA / NEONATOS | Integral | 01 Propiedad del cliente | 2020-05-25 | Plataforma Almeria - Complejo Hospitalario Torrecárdenas - Hospital Materno Infantil - UCI Pediatrica | 500000 | RESPIRADOR PEDIATRICO / NEONATALDRÄGERBABYLOG VN500ASND-0057
1 | 1 | HUT | 00538599 | U-0267 | INCUBADORA - CUNA TERMICA | GENERAL ELECTRIC | GIRAFFE INCUBATOR | TAAZ70378 | NEONATOS 2 | Integral | 01 Propiedad del cliente | 2020-05-22 | Plataforma Almeria - Complejo Hospitalario Torrecárdenas - Hospital Materno Infantil - UCI Pediatrica | 300000 | INCUBADORA - CUNA TERMICAGENERAL ELECTRICGIRAFFE INCUBATORTAAZ70378
1 | 1 | HUT | 00538600 | U-0268 | INCUBADORA - CUNA TERMICA | GENERAL ELECTRIC | GIRAFFE INCUBATOR | TAAZ70370 | UCI NEONATOS P 18 | Integral | 01 Propiedad del cliente | 2020-05-22 | Plataforma Almeria - Complejo Hospitalario Torrecárdenas - Hospital Materno Infantil - UCI Pediatrica | 300000 | INCUBADORA - CUNA TERMICAGENERAL ELECTRICGIRAFFE INCUBATORTAAZ70370
1 | 1 | HUT | 00538601 | U-0269 | INCUBADORA - CUNA TERMICA | GENERAL ELECTRIC | GIRAFFE INCUBATOR | TAAZ70374 | UCI NEONATOS P 5 | Integral | 01 Propiedad del cliente | 2020-05-22 | Plataforma Almeria - Complejo Hospitalario Torrecárdenas - Hospital Materno Infantil - UCI Pediatrica | 300000 | INCUBADORA - CUNA TERMICAGENERAL ELECTRICGIRAFFE INCUBATORTAAZ70374
1 | 1 | HUT | 00538602 | U-0270 | INCUBADORA - CUNA TERMICA | GENERAL ELECTRIC | GIRAFFE INCUBATOR | TAAZ70376 | UCI NEONATOS P 1 | Integral | 01 Propiedad del cliente | 2020-05-22 | Plataforma Almeria - Complejo Hospitalario Torrecárdenas - Hospital Materno Infantil - UCI Pediatrica | 300000 | INCUBADORA - CUNA TERMICAGENERAL ELECTRICGIRAFFE INCUBATORTAAZ70376
1 | 1 | HUT | 00538603 | U-0271 | INCUBADORA - CUNA TERMICA | GENERAL ELECTRIC | GIRAFFE INCUBATOR | TAAZ70377 | UCI NEONATOS P 6 | Integral | 01 Propiedad del cliente | 2020-05-22 | Plataforma Almeria - Complejo Hospitalario Torrecárdenas - Hospital Materno Infantil - UCI Pediatrica | 300000 | INCUBADORA - CUNA TERMICAGENERAL ELECTRICGIRAFFE INCUBATORTAAZ70377
1 | 1 | HUT | 00538604 | U-0272 | INCUBADORA - CUNA TERMICA | GENERAL ELECTRIC | GIRAFFE INCUBATOR | TAAZ70373 | NEONATOS 2 | Integral | 01 Propiedad del cliente | 2020-05-22 | Plataforma Almeria - Complejo Hospitalario Torrecárdenas - Hospital Materno Infantil - UCI Pediatrica | 300000 | INCUBADORA - CUNA TERMICAGENERAL ELECTRICGIRAFFE INCUBATORTAAZ70373
1 | 1 | HUT | 00538605 | U-0273 | INCUBADORA - CUNA TERMICA | GENERAL ELECTRIC | GIRAFFE INCUBATOR | TAAZ70372 | UCI NEONATOS P 7 | Integral | 01 Propiedad del cliente | 2020-05-22 | Plataforma Almeria - Complejo Hospitalario Torrecárdenas - Hospital Materno Infantil - UCI Pediatrica | 300000 | INCUBADORA - CUNA TERMICAGENERAL ELECTRICGIRAFFE INCUBATORTAAZ70372
1 | 1 | HUT | 00538606 | U-0274 | INCUBADORA - CUNA TERMICA | GENERAL ELECTRIC | GIRAFFE INCUBATOR | TAAZ70369 | UCI NEONATOS P 12 | Integral | 01 Propiedad del cliente | 2020-05-22 | Plataforma Almeria - Complejo Hospitalario Torrecárdenas - Hospital Materno Infantil - UCI Pediatrica | 300000 | INCUBADORA - CUNA TERMICAGENERAL ELECTRICGIRAFFE INCUBATORTAAZ70369
1 | 1 | HUT | 00538607 | U-0275 | INCUBADORA - CUNA TERMICA | GENERAL ELECTRIC | GIRAFFE INCUBATOR | TAAZ70371 | UCI NEONATOS P 16 | Integral | 01 Propiedad del cliente | 2020-05-22 | Plataforma Almeria - Complejo Hospitalario Torrecárdenas - Hospital Materno Infantil - UCI Pediatrica | 300000 | INCUBADORA - CUNA TERMICAGENERAL ELECTRICGIRAFFE INCUBATORTAAZ70371
1 | 1 | HUT | 00538608 | U-0276 | INCUBADORA - CUNA TERMICA | GENERAL ELECTRIC | GIRAFFE INCUBATOR | TAAZ70375 | UCI NEONATOS P 11 | Integral | 01 Propiedad del cliente | 2020-05-22 | Plataforma Almeria - Complejo Hospitalario Torrecárdenas - Hospital Materno Infantil - UCI Pediatrica | 300000 | INCUBADORA - CUNA TERMICAGENERAL ELECTRICGIRAFFE INCUBATORTAAZ70375
1 | 1 | HUT | 00538609 | U-0280 | INCUBADORA - CUNA TERMICA | GENERAL ELECTRIC | GIRAFFE INCUBATOR | TAAZ70383 | UCI NEONATOS P 4 | Integral | 01 Propiedad del cliente | 2020-05-22 | Plataforma Almeria - Complejo Hospitalario Torrecárdenas - Hospital Materno Infantil - UCI Pediatrica | 300000 | INCUBADORA - CUNA TERMICAGENERAL ELECTRICGIRAFFE INCUBATORTAAZ70383
1 | 1 | HUT | 00538610 | U-0281 | INCUBADORA - CUNA TERMICA | GENERAL ELECTRIC | GIRAFFE OMNIBED | TABZ70796 | UCI NEONATOS P 12 | Integral | 01 Propiedad del cliente | 2020-05-22 | Plataforma Almeria - Complejo Hospitalario Torrecárdenas - Hospital Materno Infantil - UCI Pediatrica | 300000 | INCUBADORA - CUNA TERMICAGENERAL ELECTRICGIRAFFE OMNIBEDTABZ70796
1 | 1 | HUT | 00538611 | U-0282 | INCUBADORA - CUNA TERMICA | GENERAL ELECTRIC | GIRAFFE INCUBATOR | TAAZ70382 | UCI NEONATOS P 13 | Integral | 01 Propiedad del cliente | 2020-05-22 | Plataforma Almeria - Complejo Hospitalario Torrecárdenas - Hospital Materno Infantil - UCI Pediatrica | 300000 | INCUBADORA - CUNA TERMICAGENERAL ELECTRICGIRAFFE INCUBATORTAAZ70382
1 | 1 | HUT | 00538612 | U-0283 | INCUBADORA - CUNA TERMICA | GENERAL ELECTRIC | GIRAFFE OMNIBED | TAAZ70799 | UCI NEONATOS P 7 | Integral | 01 Propiedad del cliente | 2020-05-22 | Plataforma Almeria - Complejo Hospitalario Torrecárdenas - Hospital Materno Infantil - UCI Pediatrica | 300000 | INCUBADORA - CUNA TERMICAGENERAL ELECTRICGIRAFFE OMNIBEDTAAZ70799
1 | 1 | HUT | 00538613 | U-0284 | INCUBADORA - CUNA TERMICA | GENERAL ELECTRIC | GIRAFFE OMNIBED | TABZ70797 | UCI NEONATOS P 10 | Integral | 01 Propiedad del cliente | 2020-05-22 | Plataforma Almeria - Complejo Hospitalario Torrecárdenas - Hospital Materno Infantil - UCI Pediatrica | 300000 | INCUBADORA - CUNA TERMICAGENERAL ELECTRICGIRAFFE OMNIBEDTABZ70797
1 | 1 | HUT | 00538614 | U-0285 | INCUBADORA - CUNA TERMICA | GENERAL ELECTRIC | GIRAFFE INCUBATOR | TAAZ70381 | UCI PEDIATRIA | Integral | 01 Propiedad del cliente | 2020-05-22 | Plataforma Almeria - Complejo Hospitalario Torrecárdenas - Hospital Materno Infantil - UCI Pediatrica | 300000 | INCUBADORA - CUNA TERMICAGENERAL ELECTRICGIRAFFE INCUBATORTAAZ70381
1 | 1 | HUT | 00538616 | U-0286 | INCUBADORA - CUNA TERMICA | GENERAL ELECTRIC | GIRAFFE INCUBATOR | TAAZ70380 | NEONATOS | Integral | 01 Propiedad del cliente | 2020-05-22 | Plataforma Almeria - Complejo Hospitalario Torrecárdenas - Hospital Materno Infantil - UCI Pediatrica | 300000 | INCUBADORA - CUNA TERMICAGENERAL ELECTRICGIRAFFE INCUBATORTAAZ70380
1 | 1 | HUT | 00538620 | U-0287 | LAMPARA FOTOTERAPIA | GENERAL ELECTRIC | BILISOFT | HFAY60617 | UCI PEDIATRICA / NEONATOS | Integral | 01 Propiedad del cliente | 2020-05-22 | Plataforma Almeria - Complejo Hospitalario Torrecárdenas - Hospital Materno Infantil - UCI Pediatrica | 95000 | LAMPARA FOTOTERAPIAGENERAL ELECTRICBILISOFTHFAY60617
1 | 1 | HUT | 00538621 | U-0288 | LAMPARA FOTOTERAPIA | GENERAL ELECTRIC | BILISOFT | HFAY60619 | UCI PEDIATRICA / NEONATOS | Integral | 01 Propiedad del cliente | 2020-05-22 | Plataforma Almeria - Complejo Hospitalario Torrecárdenas - Hospital Materno Infantil - UCI Pediatrica | 95000 | LAMPARA FOTOTERAPIAGENERAL ELECTRICBILISOFTHFAY60619
1 | 1 | HUT | 00538622 | U-0290 | LAMPARA FOTOTERAPIA | GENERAL ELECTRIC | BILISOFT | HFAY60616 | UCI PEDIATRICA / NEONATOS | Integral | 01 Propiedad del cliente | 2020-05-22 | Plataforma Almeria - Complejo Hospitalario Torrecárdenas - Hospital Materno Infantil - UCI Pediatrica | 95000 | LAMPARA FOTOTERAPIAGENERAL ELECTRICBILISOFTHFAY60616
1 | 1 | HUT | 00538652 | CE-0520 | ECOGRAFO | GENERAL ELECTRIC | VOLUSON E8 | E45654 - FEE12445 | CCEE DIAGNOSTICO PRENATAL 1 | Integral | 01 Propiedad del cliente | 2020-05-22 | Plataforma Almeria - Complejo Hospitalario Torrecárdenas - Hospital Materno Infantil - Consultas Externas - Tocoginecologia | 425000 | ECOGRAFOGENERAL ELECTRICVOLUSON E8E45654 - FEE12445
1 | 1 | HUT | 00538653 | CE-0519 | ECOGRAFO | GENERAL ELECTRIC | VOLUSON E8 | E45653 - FEE12446 | CCEE DIAGNOSTICO PRENATAL 2 | Integral | 01 Propiedad del cliente | 2020-05-22 | Plataforma Almeria - Complejo Hospitalario Torrecárdenas - Hospital Materno Infantil - Consultas Externas - Tocoginecologia | 425000 | ECOGRAFOGENERAL ELECTRICVOLUSON E8E45653 - FEE12446
1 | 1 | HUT | 00538666 | CE-0518 | ECOGRAFO | GENERAL ELECTRIC | VOLUSON S8 | VS8803310 - FEE12454 | SALA PUNCION Y TRANSFERENCIA | Integral | 01 Propiedad del cliente | 2020-05-22 | Plataforma Almeria - Complejo Hospitalario Torrecárdenas - Hospital Torrecárdenas - Reproducción asistida | 425000 | ECOGRAFOGENERAL ELECTRICVOLUSON S8VS8803310 - FEE12454
1 | 1 | HUT | 00538668 | CE-0517 | ECOGRAFO | GENERAL ELECTRIC | VOLUSON S8 | VS8803306 - FEE12447 | CCEE GINECOLOGIA 4 | Integral | 01 Propiedad del cliente | 2020-05-22 | Plataforma Almeria - Complejo Hospitalario Torrecárdenas - Hospital Materno Infantil - Consultas Externas - Tocoginecologia | 425000 | ECOGRAFOGENERAL ELECTRICVOLUSON S8VS8803306 - FEE12447
1 | 1 | HUT | 00538669 | CE-0516 | ECOGRAFO | GENERAL ELECTRIC | VOLUSON S8 | VS8803304 - FEE12448 | 1º SUR SALA EXPLORACION | Integral | 01 Propiedad del cliente | 2020-05-22 | Plataforma Almeria - Complejo Hospitalario Torrecárdenas - Hospital Materno Infantil - Hospitalizacion - Tocoginecologia | 425000 | ECOGRAFOGENERAL ELECTRICVOLUSON S8VS8803304 - FEE12448
1 | 1 | HUT | 00538670 | CE-0515 | ECOGRAFO | GENERAL ELECTRIC | VOLUSON S8 | VS8803313 - FEE12451 | CCEE BIENESTAR FETAL | Integral | 01 Propiedad del cliente | 2020-05-22 | Plataforma Almeria - Complejo Hospitalario Torrecárdenas - Hospital Materno Infantil - Consultas Externas - Tocoginecologia | 425000 | ECOGRAFOGENERAL ELECTRICVOLUSON S8VS8803313 - FEE12451
1 | 1 | HUT | 00538671 | CE-0514 | ECOGRAFO | GENERAL ELECTRIC | VOLUSON S8 | VS8803464 - FEE12450 | CCEE VERSIONES | Integral | 01 Propiedad del cliente | 2020-05-22 | Plataforma Almeria - Complejo Hospitalario Torrecárdenas - Hospital Materno Infantil - Consultas Externas - Tocoginecologia | 425000 | ECOGRAFOGENERAL ELECTRICVOLUSON S8VS8803464 - FEE12450
1 | 1 | HUT | 00538672 | CE-0513 | ECOGRAFO | GENERAL ELECTRIC | VOLUSON S8 | VS8803466 - FEE12452 | CCEE ALTO RIESGO OBSTETRICO 1 | Integral | 01 Propiedad del cliente | 2020-05-22 | Plataforma Almeria - Complejo Hospitalario Torrecárdenas - Hospital Materno Infantil - Consultas Externas - Tocoginecologia | 425000 | ECOGRAFOGENERAL ELECTRICVOLUSON S8VS8803466 - FEE12452
1 | 1 | HUT | 00538674 | CE-0512 | ECOGRAFO | GENERAL ELECTRIC | VOLUSON S8 | VS8803461 - FEE12453 | CCEE PRIMER TRIMESTRE | Integral | 01 Propiedad del cliente | 2020-05-22 | Plataforma Almeria - Complejo Hospitalario Torrecárdenas - Hospital Materno Infantil - Consultas Externas - Tocoginecologia | 425000 | ECOGRAFOGENERAL ELECTRICVOLUSON S8VS8803461 - FEE12453
1 | 1 | HUT | 00538675 | CE-0511 | ECOGRAFO | GENERAL ELECTRIC | VOLUSON S8 | VS8803465 - FEE12449 | CCEE BAJO RIESGO OBSTETRICO | Integral | 01 Propiedad del cliente | 2020-05-22 | Plataforma Almeria - Complejo Hospitalario Torrecárdenas - Hospital Materno Infantil - Consultas Externas - Tocoginecologia | 425000 | ECOGRAFOGENERAL ELECTRICVOLUSON S8VS8803465 - FEE12449
1 | 1 | HUT | 00538682 | 00538682 | CABINA FLUJO LAMINAR | LABOX | FBB | 20-02-1A | LABORATORIO EMBRIOLOGIA | Integral | 01 Propiedad del cliente | 2021-01-01 | Plataforma Almeria - Complejo Hospitalario Torrecárdenas - Hospital Torrecárdenas - Reproducción asistida | 150000 | CABINA FLUJO LAMINARLABOXFBB20-02-1A
1 | 1 | HUT | 00538719 | CE-0521 | SONDA ECOGRAFO | GENERAL ELECTRIC | IC-9RS | 853395WX2 | ECOGRAFO CE-0512 | Integral | 01 Propiedad del cliente | 2020-05-22 | Plataforma Almeria - Complejo Hospitalario Torrecárdenas - Hospital Materno Infantil - Consultas Externas - Tocoginecologia | 75000 | SONDA ECOGRAFOGENERAL ELECTRICIC-9RS853395WX2
1 | 1 | HUT | 00538793 | CE-0522 | SONDA ECOGRAFO | GENERAL ELECTRIC | IC-9RS | 856488WX2 | CCEE TOCOGINECOLOGIA | Integral | 01 Propiedad del cliente | 2020-05-22 | Plataforma Almeria - Complejo Hospitalario Torrecárdenas - Hospital Torrecárdenas - Complejo Hospitalario Torrecárdenas | 75000 | SONDA ECOGRAFOGENERAL ELECTRICIC-9RS856488WX2
1 | 1 | HUT | 00538794 | CE-0531 | SONDA ECOGRAFO | GENERAL ELECTRIC | IC-9RS | 856462WX9 | ECOGRAFO CE-0515 | Integral | 01 Propiedad del cliente | 2020-05-22 | Plataforma Almeria - Complejo Hospitalario Torrecárdenas - Hospital Materno Infantil - Consultas Externas - Tocoginecologia | 75000 | SONDA ECOGRAFOGENERAL ELECTRICIC-9RS856462WX9
1 | 1 | HUT | 00538795 | CE-0532 | SONDA ECOGRAFO | GENERAL ELECTRIC | IC-9RS | 854767WX1 | ECOGRAFO CE-0513 | Integral | 01 Propiedad del cliente | 2020-05-22 | Plataforma Almeria - Complejo Hospitalario Torrecárdenas - Hospital Materno Infantil - Consultas Externas - Tocoginecologia | 75000 | SONDA ECOGRAFOGENERAL ELECTRICIC-9RS854767WX1
1 | 1 | HUT | 00538796 | CE-0533 | SONDA ECOGRAFO | GENERAL ELECTRIC | IC-9RS | 856492WX4 | ECOGRAFO CE-0514 | Integral | 01 Propiedad del cliente | 2020-05-22 | Plataforma Almeria - Complejo Hospitalario Torrecárdenas - Hospital Materno Infantil - Consultas Externas - Tocoginecologia | 75000 | SONDA ECOGRAFOGENERAL ELECTRICIC-9RS856492WX4
1 | 1 | HUT | 00538797 | CE-0534 | SONDA ECOGRAFO | GENERAL ELECTRIC | IC-9RS | 856490WX8 | ECOGRAFO CE-0511 | Integral | 01 Propiedad del cliente | 2020-05-22 | Plataforma Almeria - Complejo Hospitalario Torrecárdenas - Hospital Materno Infantil - Consultas Externas - Tocoginecologia | 75000 | SONDA ECOGRAFOGENERAL ELECTRICIC-9RS856490WX8
1 | 1 | HUT | 00538798 | CE-0535 | SONDA ECOGRAFO | GENERAL ELECTRIC | C1-5-RS | 863745WX6 | ECOGRAFO CE-0513 | Integral | 01 Propiedad del cliente | 2020-05-22 | Plataforma Almeria - Complejo Hospitalario Torrecárdenas - Hospital Materno Infantil - Consultas Externas - Tocoginecologia | 75000 | SONDA ECOGRAFOGENERAL ELECTRICC1-5-RS863745WX6
1 | 1 | HUT | 00538799 | CE-0536 | SONDA ECOGRAFO | GENERAL ELECTRIC | C1-5-RS | 863852WX0 | ECOGRAFO CE-0514 | Integral | 01 Propiedad del cliente | 2020-05-22 | Plataforma Almeria - Complejo Hospitalario Torrecárdenas - Hospital Materno Infantil - Consultas Externas - Tocoginecologia | 75000 | SONDA ECOGRAFOGENERAL ELECTRICC1-5-RS863852WX0
1 | 1 | HUT | 00538800 | CE-0537 | SONDA ECOGRAFO | GENERAL ELECTRIC | C1-5-RS | 863632WX6 | CCEE TOCOGINECOLOGIA | Integral | 01 Propiedad del cliente | 2020-05-22 | Plataforma Almeria - Complejo Hospitalario Torrecárdenas - Hospital Materno Infantil - Hospitalizacion - Tocoginecologia | 75000 | SONDA ECOGRAFOGENERAL ELECTRICC1-5-RS863632WX6
1 | 1 | HUT | 00538801 | CE-0538 | SONDA ECOGRAFO | GENERAL ELECTRIC | C1-5-RS | 863743WX1 | ECOGRAFO CE-0512 | Integral | 01 Propiedad del cliente | 2020-05-22 | Plataforma Almeria - Complejo Hospitalario Torrecárdenas - Hospital Materno Infantil - Consultas Externas - Tocoginecologia | 75000 | SONDA ECOGRAFOGENERAL ELECTRICC1-5-RS863743WX1
1 | 1 | HUT | 00538802 | CE-0539 | SONDA ECOGRAFO | GENERAL ELECTRIC | C1-5-RS | 863763WX9 | ECOGRAFO CE-0515 | Integral | 01 Propiedad del cliente | 2020-05-22 | Plataforma Almeria - Complejo Hospitalario Torrecárdenas - Hospital Materno Infantil - Consultas Externas - Tocoginecologia | 75000 | SONDA ECOGRAFOGENERAL ELECTRICC1-5-RS863763WX9
1 | 1 | HUT | 00538803 | CE-0540 | SONDA ECOGRAFO | GENERAL ELECTRIC | C1-5-RS | 863857WX9 | ECOGRAFO CE-0511 | Integral | 01 Propiedad del cliente | 2020-05-22 | Plataforma Almeria - Complejo Hospitalario Torrecárdenas - Hospital Materno Infantil - Consultas Externas - Tocoginecologia | 75000 | SONDA ECOGRAFOGENERAL ELECTRICC1-5-RS863857WX9
1 | 1 | HUT | 00538805 | CE-0523 | SONDA ECOGRAFO | GENERAL ELECTRIC | RAB 6-D | 854272WX2 | ECOGRAFO CE-0520 | Integral | 01 Propiedad del cliente | 2020-05-22 | Plataforma Almeria - Complejo Hospitalario Torrecárdenas - Hospital Materno Infantil - Consultas Externas - Tocoginecologia | 75000 | SONDA ECOGRAFOGENERAL ELECTRICRAB 6-D854272WX2
1 | 1 | HUT | 00538806 | CE-0529 | SONDA ECOGRAFO | GENERAL ELECTRIC | RAB 6-RS | 853202WX0 | ECOGRAFO CE-0517 | Integral | 01 Propiedad del cliente | 2020-05-22 | Plataforma Almeria - Complejo Hospitalario Torrecárdenas - Hospital Materno Infantil - Consultas Externas - Tocoginecologia | 75000 | SONDA ECOGRAFOGENERAL ELECTRICRAB 6-RS853202WX0
1 | 1 | HUT | 00538807 | CE-0530 | SONDA ECOGRAFO | GENERAL ELECTRIC | RAB 6-RS | 853226WX9 | CCEE TOCOGINECOLOGIA | Integral | 01 Propiedad del cliente | 2020-05-22 | Plataforma Almeria - Complejo Hospitalario Torrecárdenas - Hospital Torrecárdenas - Complejo Hospitalario Torrecárdenas | 75000 | SONDA ECOGRAFOGENERAL ELECTRICRAB 6-RS853226WX9
1 | 1 | HUT | 00538808 | CE-0524 | SONDA ECOGRAFO | GENERAL ELECTRIC | RAB 6-D | 856007WX0 | ECOGRAFO CE-0519 | Integral | 01 Propiedad del cliente | 2020-05-22 | Plataforma Almeria - Complejo Hospitalario Torrecárdenas - Hospital Materno Infantil - Consultas Externas - Tocoginecologia | 75000 | SONDA ECOGRAFOGENERAL ELECTRICRAB 6-D856007WX0
1 | 1 | HUT | 00538809 | CE-0525 | SONDA ECOGRAFO | GENERAL ELECTRIC | RIC 5-9-D | 255213KR9 | ECOGRAFO CE-0519 | Integral | 01 Propiedad del cliente | 2020-05-22 | Plataforma Almeria - Complejo Hospitalario Torrecárdenas - Hospital Materno Infantil - Consultas Externas - Tocoginecologia | 75000 | SONDA ECOGRAFOGENERAL ELECTRICRIC 5-9-D255213KR9
1 | 1 | HUT | 00538810 | CE-0526 | SONDA ECOGRAFO | GENERAL ELECTRIC | RIC 5-9-D | 255307KR1 | ECOGRAFO CE-0520 | Integral | 01 Propiedad del cliente | 2020-05-22 | Plataforma Almeria - Complejo Hospitalario Torrecárdenas - Hospital Materno Infantil - Consultas Externas - Tocoginecologia | 75000 | SONDA ECOGRAFOGENERAL ELECTRICRIC 5-9-D255307KR1
1 | 1 | HUT | 00538811 | CE-0527 | SONDA ECOGRAFO | GENERAL ELECTRIC | RIC 5-9A-RX | 254459KR1 | CCEE TOCOGINECOLOGIA | Integral | 01 Propiedad del cliente | 2020-05-22 | Plataforma Almeria - Complejo Hospitalario Torrecárdenas - Hospital Torrecárdenas - Complejo Hospitalario Torrecárdenas | 75000 | SONDA ECOGRAFOGENERAL ELECTRICRIC 5-9A-RX254459KR1
1 | 1 | HUT | 00538812 | CE-0528 | SONDA ECOGRAFO | GENERAL ELECTRIC | RIC 5-9A-RX | 254593KR7 | ECOGRAFO CE-0517 | Integral | 01 Propiedad del cliente | 2020-05-22 | Plataforma Almeria - Complejo Hospitalario Torrecárdenas - Hospital Materno Infantil - Consultas Externas - Tocoginecologia | 75000 | SONDA ECOGRAFOGENERAL ELECTRICRIC 5-9A-RX254593KR7
1 | 1 | HUT | 00538867 | 00538867 | HUMIDIFICADOR | FISHER & PAYKEL | MR850ALU | 200416421872 | UCI ADULTOS | Integral | 01 Propiedad del cliente | 2020-05-26 | Plataforma Almeria - Complejo Hospitalario Torrecárdenas - Hospital Torrecárdenas - Uci adultos | 45000 | HUMIDIFICADORFISHER & PAYKELMR850ALU200416421872
1 | 1 | HUT | 00538870 | 00538870 | HUMIDIFICADOR | FISHER & PAYKEL | MR850ALU | 200416421884 | UCI ADULTOS | Integral | 01 Propiedad del cliente | 2020-05-26 | Plataforma Almeria - Complejo Hospitalario Torrecárdenas - Hospital Torrecárdenas - Uci adultos | 45000 | HUMIDIFICADORFISHER & PAYKELMR850ALU200416421884
1 | 1 | HUT | 00539406 | 00539406 | RESPIRADOR TRANSPORTE | HERSILL | VITAE 40 | 52632-0101 | URGENCIAS OBS | Integral | 01 Propiedad del cliente | 2020-05-28 | Plataforma Almeria - Complejo Hospitalario Torrecárdenas - Hospital Torrecárdenas - Urgencias | 500000 | RESPIRADOR TRANSPORTEHERSILLVITAE 4052632-0101
1 | 1 | HUT | 00539412 | 00539412 | RESPIRADOR TRANSPORTE | HERSILL | VITAE 40 | 52887-0240 | ALMACEN ELECTROMEDICINA | Integral | 01 Propiedad del cliente | 2020-05-28 | Plataforma Almeria - Complejo Hospitalario Torrecárdenas - Hospital Torrecárdenas - Urgencias | 500000 | RESPIRADOR TRANSPORTEHERSILLVITAE 4052887-0240
1 | 1 | HUT | 00539671 | 00539671 | ELECTROCARDIOGRAFO | MINDRAY | BENEHEART R12 | FN-9B017988 | CONSULTA INSUFICIENCIA CARDIACA 3ªA | Integral | 01 Propiedad del cliente |  | Plataforma Almeria - Complejo Hospitalario Torrecárdenas - Hospital Torrecárdenas - Cardiología | 57500 | ELECTROCARDIOGRAFOMINDRAYBENEHEART R12FN-9B017988
1 | 1 | HUT | 00539674 | 00539674 | RESPIRADOR NO INVASIVO BIPAP / CPAP | BREAS MEDICAL AB | VIVO 55 | M200508 | NEUMOLOGIA 6ªC | Integral | 01 Propiedad del cliente | 2023-01-01 | Plataforma Almeria - Complejo Hospitalario Torrecárdenas - Hospital Torrecárdenas - Neumología | 500000 | RESPIRADOR NO INVASIVO BIPAP / CPAPBREAS MEDICAL ABVIVO 55M200508
1 | 1 | HUT | 00539676 | 00539676 | RESPIRADOR NO INVASIVO BIPAP / CPAP | RESMED | TANGO | 20080802029 | NEUMOLOGIA 6ªC | Integral | 01 Propiedad del cliente | 2020-03-04 | Plataforma Almeria - Complejo Hospitalario Torrecárdenas - Hospital Torrecárdenas - Neumología | 500000 | RESPIRADOR NO INVASIVO BIPAP / CPAPRESMEDTANGO20080802029
1 | 1 | HUT | 00539758 | 00539758 | HUMIDIFICADOR | FISHER & PAYKEL | MR850ALU | 200422423422 | UCI ADULTOS | Integral | 01 Propiedad del cliente | 2020-06-02 | Plataforma Almeria - Complejo Hospitalario Torrecárdenas - Hospital Torrecárdenas - Uci adultos | 45000 | HUMIDIFICADORFISHER & PAYKELMR850ALU200422423422
1 | 1 | HUT | 00539760 | 00539760 | HUMIDIFICADOR | FISHER & PAYKEL | MR850ALU | 200422423428 | UCI ADULTOS | Integral | 01 Propiedad del cliente | 2020-06-02 | Plataforma Almeria - Complejo Hospitalario Torrecárdenas - Hospital Torrecárdenas - Uci adultos | 45000 | HUMIDIFICADORFISHER & PAYKELMR850ALU200422423428
1 | 1 | HUT | 00539790 | 00539790 | GENERADOR ALTO FLUJO | FISHER & PAYKEL | AIRVO 2 | 2004221124349 | UCI ADULTOS | Integral | 01 Propiedad del cliente | 2020-06-02 | Plataforma Almeria - Complejo Hospitalario Torrecárdenas - Hospital Torrecárdenas - Uci adultos | 325000 | GENERADOR ALTO FLUJOFISHER & PAYKELAIRVO 22004221124349
1 | 1 | HUT | 00539792 | 00539792 | GENERADOR ALTO FLUJO | FISHER & PAYKEL | AIRVO 2 | 2004221124377 | UCI ADULTOS | Integral | 01 Propiedad del cliente | 2020-09-07 | Plataforma Almeria - Complejo Hospitalario Torrecárdenas - Hospital Torrecárdenas - Uci adultos | 325000 | GENERADOR ALTO FLUJOFISHER & PAYKELAIRVO 22004221124377
1 | 1 | HUT | 00539920 | HO-1317 | CENTRAL DE MONITORIZACION | HEWLETT PACKARD | COMPAQ 8000 | C7C0319VT3 | 5ªD | Integral | 01 Propiedad del cliente |  | Plataforma Almeria - Complejo Hospitalario Torrecárdenas - Hospital Torrecárdenas - Medicina interna | 225000 | CENTRAL DE MONITORIZACIONHEWLETT PACKARDCOMPAQ 8000C7C0319VT3
1 | 1 | HUT | 00540068 | CE-0545 | BASCULA DE PLATAFORMA | SECA | 6857021994 | 10000000275611 | HEMODIALISIS SALA DE ESPERA | Integral | 01 Propiedad del cliente |  | Plataforma Almeria - Complejo Hospitalario Torrecárdenas - Hospital Torrecárdenas - Nefrología | 43500 | BASCULA DE PLATAFORMASECA685702199410000000275611
1 | 1 | HUT | 00540072 | CE-0546 | CENTRIFUGA | BUNSEN | TATTUS | 10054W103113 | CCEE DIALISIS PERITONEAL | Integral | 01 Propiedad del cliente | 2014-01-01 | Plataforma Almeria - Complejo Hospitalario Torrecárdenas - Hospital Torrecárdenas - Nefrología | 90000 | CENTRIFUGABUNSENTATTUS10054W103113
1 | 1 | HUT | 00540416 | 00540416 | HUMIDIFICADOR | FISHER & PAYKEL | MR850ALU | 200409420773 | UCI ADULTOS | Integral | 01 Propiedad del cliente | 2020-06-05 | Plataforma Almeria - Complejo Hospitalario Torrecárdenas - Hospital Torrecárdenas - Uci adultos | 45000 | HUMIDIFICADORFISHER & PAYKELMR850ALU200409420773
1 | 1 | HUT | 00540419 | 00540419 | HUMIDIFICADOR | FISHER & PAYKEL | MR850ALU | 200409420783 | UCI ADULTOS | Integral | 01 Propiedad del cliente | 2020-06-05 | Plataforma Almeria - Complejo Hospitalario Torrecárdenas - Hospital Torrecárdenas - Uci adultos | 45000 | HUMIDIFICADORFISHER & PAYKELMR850ALU200409420783
1 | 1 | HUT | 00540420 | 00540420 | HUMIDIFICADOR | FISHER & PAYKEL | MR 850 ALU | 200409420819 | UCI PEDIATRICA / NEONATOS | Integral | 01 Propiedad del cliente | 2020-06-05 | Plataforma Almeria - Complejo Hospitalario Torrecárdenas - Hospital Materno Infantil - UCI Pediatrica | 45000 | HUMIDIFICADORFISHER & PAYKELMR 850 ALU200409420819
1 | 1 | HUT | 00540422 | 00540422 | HUMIDIFICADOR | FISHER & PAYKEL | MR850ALU | 200409420762 | UCI ADULTOS | Integral | 01 Propiedad del cliente | 2020-06-05 | Plataforma Almeria - Complejo Hospitalario Torrecárdenas - Hospital Torrecárdenas - Uci adultos | 45000 | HUMIDIFICADORFISHER & PAYKELMR850ALU200409420762
1 | 1 | HUT | 00540429 | 00540429 | HUMIDIFICADOR | FISHER & PAYKEL | MR850ALU | 200417422350 | UCI ADULTOS | Integral | 01 Propiedad del cliente | 2020-06-05 | Plataforma Almeria - Complejo Hospitalario Torrecárdenas - Hospital Torrecárdenas - Uci adultos | 45000 | HUMIDIFICADORFISHER & PAYKELMR850ALU200417422350
1 | 1 | HUT | 00540434 | 00540434 | HUMIDIFICADOR | FISHER & PAYKEL | MR850ALU | 200422423449 | UCI ADULTOS | Integral | 01 Propiedad del cliente | 2020-06-05 | Plataforma Almeria - Complejo Hospitalario Torrecárdenas - Hospital Torrecárdenas - Uci adultos | 45000 | HUMIDIFICADORFISHER & PAYKELMR850ALU200422423449
1 | 1 | HUT | 00540476 | U-0309 | HUMIDIFICADOR | FISHER & PAYKEL | MR 850 ALU | 200421423361 | UCI PEDIATRICA / NEONATOS | Integral | 01 Propiedad del cliente | 2020-06-05 | Plataforma Almeria - Complejo Hospitalario Torrecárdenas - Hospital Materno Infantil - UCI Pediatrica | 45000 | HUMIDIFICADORFISHER & PAYKELMR 850 ALU200421423361
1 | 1 | HUT | 00540477 | U-0310 | HUMIDIFICADOR | FISHER & PAYKEL | MR 850 ALU | 200406419935 | UCI PEDIATRICA / NEONATOS | Integral | 01 Propiedad del cliente | 2020-06-05 | Plataforma Almeria - Complejo Hospitalario Torrecárdenas - Hospital Materno Infantil - UCI Pediatrica | 45000 | HUMIDIFICADORFISHER & PAYKELMR 850 ALU200406419935
1 | 1 | HUT | 00540478 | U-0311 | HUMIDIFICADOR | FISHER & PAYKEL | MR 850 ALU | 200409420657 | UCI PEDIATRICA / NEONATOS | Integral | 01 Propiedad del cliente | 2020-06-05 | Plataforma Almeria - Complejo Hospitalario Torrecárdenas - Hospital Materno Infantil - UCI Pediatrica | 45000 | HUMIDIFICADORFISHER & PAYKELMR 850 ALU200409420657
1 | 1 | HUT | 00540479 | U-0312 | HUMIDIFICADOR | FISHER & PAYKEL | MR 850 ALU | 200330418321 | UCI PEDIATRICA / NEONATOS | Integral | 01 Propiedad del cliente | 2020-06-05 | Plataforma Almeria - Complejo Hospitalario Torrecárdenas - Hospital Materno Infantil - UCI Pediatrica | 45000 | HUMIDIFICADORFISHER & PAYKELMR 850 ALU200330418321
1 | 1 | HUT | 00540480 | U-0313 | HUMIDIFICADOR | FISHER & PAYKEL | MR 850 ALU | 200421423409 | UCI PEDIATRICA / NEONATOS | Integral | 01 Propiedad del cliente | 2020-06-05 | Plataforma Almeria - Complejo Hospitalario Torrecárdenas - Hospital Materno Infantil - UCI Pediatrica | 45000 | HUMIDIFICADORFISHER & PAYKELMR 850 ALU200421423409
1 | 1 | HUT | 00540568 | HO-1318 | MONITOR CONSTANTES VITALES | MINDRAY | iMEC 10 | EX-97071719 | 5ªD 570 | Integral | 01 Propiedad del cliente |  | Plataforma Almeria - Complejo Hospitalario Torrecárdenas - Hospital Torrecárdenas - Medicina interna | 180000 | MONITOR CONSTANTES VITALESMINDRAYiMEC 10EX-97071719
1 | 1 | HUT | 00540569 | HO-1298 | MONITOR CONSTANTES VITALES | COMEN | C50 | K5200329006 | 5ªA 501-1 | Integral | 01 Propiedad del cliente | 2020-01-01 | Plataforma Almeria - Complejo Hospitalario Torrecárdenas - Hospital Torrecárdenas - Medicina interna | 180000 | MONITOR CONSTANTES VITALESCOMENC50K5200329006
1 | 1 | HUT | 00540570 | HO-1299 | MONITOR CONSTANTES VITALES | COMEN | C50 | K5200403021 | 5ªA 502-2 | Integral | 01 Propiedad del cliente | 2020-01-01 | Plataforma Almeria - Complejo Hospitalario Torrecárdenas - Hospital Torrecárdenas - Medicina interna | 180000 | MONITOR CONSTANTES VITALESCOMENC50K5200403021
1 | 1 | HUT | 00540571 | HO-1300 | MONITOR CONSTANTES VITALES | COMEN | C50 | K5200432008 | 5ªA 514-1 | Integral | 01 Propiedad del cliente |  | Plataforma Almeria - Complejo Hospitalario Torrecárdenas - Hospital Torrecárdenas - Medicina interna | 180000 | MONITOR CONSTANTES VITALESCOMENC50K5200432008
1 | 1 | HUT | 00540572 | HO-1301 | MONITOR CONSTANTES VITALES | COMEN | C50 | K5200329002 | 5ªA 513-2 | Integral | 01 Propiedad del cliente | 2020-06-08 | Plataforma Almeria - Complejo Hospitalario Torrecárdenas - Hospital Torrecárdenas - Medicina interna | 180000 | MONITOR CONSTANTES VITALESCOMENC50K5200329002
1 | 1 | HUT | 00540573 | HO-1302 | MONITOR CONSTANTES VITALES | COMEN | C50 | K5200403007 | 5ªA 512-2 | Integral | 01 Propiedad del cliente | 2020-06-08 | Plataforma Almeria - Complejo Hospitalario Torrecárdenas - Hospital Torrecárdenas - Medicina interna | 180000 | MONITOR CONSTANTES VITALESCOMENC50K5200403007
1 | 1 | HUT | 00540574 | HO-1303 | MONITOR CONSTANTES VITALES | COMEN | C50 | K5200329004 | 5ª A 511-2 | Integral | 01 Propiedad del cliente | 2020-06-08 | Plataforma Almeria - Complejo Hospitalario Torrecárdenas - Hospital Torrecárdenas - Medicina interna | 180000 | MONITOR CONSTANTES VITALESCOMENC50K5200329004
1 | 1 | HUT | 00540575 | HO-1304 | MONITOR CONSTANTES VITALES | COMEN | C50 | K5200403030 | 5ªA 506-2 | Integral | 01 Propiedad del cliente | 2020-05-19 | Plataforma Almeria - Complejo Hospitalario Torrecárdenas - Hospital Torrecárdenas - Medicina interna | 180000 | MONITOR CONSTANTES VITALESCOMENC50K5200403030
1 | 1 | HUT | 00540576 | HO-1305 | MONITOR CONSTANTES VITALES | COMEN | C50 | K5200403002 | 5ªA 503-2 | Integral | 01 Propiedad del cliente | 2020-06-08 | Plataforma Almeria - Complejo Hospitalario Torrecárdenas - Hospital Torrecárdenas - Medicina interna | 180000 | MONITOR CONSTANTES VITALESCOMENC50K5200403002
1 | 1 | HUT | 00540577 | HO-1306 | MONITOR CONSTANTES VITALES | COMEN | C50 | K5200403023 | 5ª A 504-2 | Integral | 01 Propiedad del cliente |  | Plataforma Almeria - Complejo Hospitalario Torrecárdenas - Hospital Torrecárdenas - Medicina interna | 180000 | MONITOR CONSTANTES VITALESCOMENC50K5200403023
1 | 1 | HUT | 00540578 | HO-1307 | MONITOR CONSTANTES VITALES | COMEN | C50 | K5200403028 | 5ªA 505-2 | Integral | 01 Propiedad del cliente |  | Plataforma Almeria - Complejo Hospitalario Torrecárdenas - Hospital Torrecárdenas - Medicina interna | 180000 | MONITOR CONSTANTES VITALESCOMENC50K5200403028
1 | 1 | HUT | 00540579 | HO-1308 | MONITOR CONSTANTES VITALES | COMEN | C50 | K5200403016 | 5ªA 510-1 | Integral | 01 Propiedad del cliente | 2020-04-01 | Plataforma Almeria - Complejo Hospitalario Torrecárdenas - Hospital Torrecárdenas - Medicina interna | 180000 | MONITOR CONSTANTES VITALESCOMENC50K5200403016
1 | 1 | HUT | 00540580 | HO-1309 | MONITOR CONSTANTES VITALES | COMEN | C50 | K5200403026 | 5ªA 507-2 | Integral | 01 Propiedad del cliente |  | Plataforma Almeria - Complejo Hospitalario Torrecárdenas - Hospital Torrecárdenas - Medicina interna | 180000 | MONITOR CONSTANTES VITALESCOMENC50K5200403026
1 | 1 | HUT | 00540581 | HO-1310 | MONITOR CONSTANTES VITALES | COMEN | C50 | K5200403012 | 5ªA 508-2 | Integral | 01 Propiedad del cliente |  | Plataforma Almeria - Complejo Hospitalario Torrecárdenas - Hospital Torrecárdenas - Medicina interna | 180000 | MONITOR CONSTANTES VITALESCOMENC50K5200403012
1 | 1 | HUT | 00540582 | HO-1311 | MONITOR CONSTANTES VITALES | COMEN | C50 | K5200403011 | 5ªA 509-1 | Integral | 01 Propiedad del cliente | 2020-06-08 | Plataforma Almeria - Complejo Hospitalario Torrecárdenas - Hospital Torrecárdenas - Medicina interna | 180000 | MONITOR CONSTANTES VITALESCOMENC50K5200403011
1 | 1 | HUT | 00540583 | HO-1312 | MONITOR CONSTANTES VITALES | COMEN | C50 | K5200403018 | 5ªA 516-1 | Integral | 01 Propiedad del cliente | 2020-06-08 | Plataforma Almeria - Complejo Hospitalario Torrecárdenas - Hospital Torrecárdenas - Medicina interna | 180000 | MONITOR CONSTANTES VITALESCOMENC50K5200403018
1 | 1 | HUT | 00540584 | HO-1313 | MONITOR CONSTANTES VITALES | COMEN | C50 | K5200403013 | 6ªC 643-2 | Integral | 01 Propiedad del cliente | 2020-06-08 | Plataforma Almeria - Complejo Hospitalario Torrecárdenas - Hospital Torrecárdenas - Neumología | 180000 | MONITOR CONSTANTES VITALESCOMENC50K5200403013
1 | 1 | HUT | 00540585 | HO-1314 | MONITOR CONSTANTES VITALES | COMEN | C50 | K5200403005 | 6ªC 643-1 | Integral | 01 Propiedad del cliente | 2020-06-08 | Plataforma Almeria - Complejo Hospitalario Torrecárdenas - Hospital Torrecárdenas - Neumología | 180000 | MONITOR CONSTANTES VITALESCOMENC50K5200403005
1 | 1 | HUT | 00540586 | HO-1315 | MONITOR CONSTANTES VITALES | COMEN | C50 | K5200403024 | 6ªC 648 | Integral | 01 Propiedad del cliente | 2020-06-08 | Plataforma Almeria - Complejo Hospitalario Torrecárdenas - Hospital Torrecárdenas - Neumología | 180000 | MONITOR CONSTANTES VITALESCOMENC50K5200403024
1 | 1 | HUT | 00540587 | HO-1316 | MONITOR CONSTANTES VITALES | COMEN | C50 | K5200403020 | 6ªC 649 | Integral | 01 Propiedad del cliente | 2020-06-08 | Plataforma Almeria - Complejo Hospitalario Torrecárdenas - Hospital Torrecárdenas - Neumología | 180000 | MONITOR CONSTANTES VITALESCOMENC50K5200403020
1 | 1 | HUT | 00540588 | HO-1297 | MONITOR CONSTANTES VITALES | COMEN | C50 | K5200409001 | 5º A 515-1 | Integral | 01 Propiedad del cliente | 2020-06-08 | Plataforma Almeria - Complejo Hospitalario Torrecárdenas - Hospital Torrecárdenas - Medicina interna | 180000 | MONITOR CONSTANTES VITALESCOMENC50K5200409001
1 | 1 | HUT | 00540589 | HO-1294 | CENTRAL DE MONITORIZACION | DELL | VOSTRO | FWLMV03 | H.T. Enf. 5ª A Medicina Interna | Integral | 01 Propiedad del cliente |  | Plataforma Almeria - Complejo Hospitalario Torrecárdenas - Hospital Torrecárdenas - Complejo Hospitalario Torrecárdenas | 225000 | CENTRAL DE MONITORIZACIONDELLVOSTROFWLMV03
1 | 1 | HUT | 00540590 | HO-1296 | MONITOR PC CENTRAL DE MONITORIZACION | DELL |  | 0W6NCC | 5º A | Integral | 01 Propiedad del cliente | 2020-06-08 | Plataforma Almeria - Complejo Hospitalario Torrecárdenas - Hospital Torrecárdenas - Medicina interna | 30000 | MONITOR PC CENTRAL DE MONITORIZACIONDELL0W6NCC
1 | 1 | HUT | 00540877 | Q-0806 | MESA DE ANESTESIA | GENERAL ELECTRIC | AISYS CS2 | APWZ01167 | Quirófano CMA 3 | Integral | 01 Propiedad del cliente | 2020-06-11 | Plataforma Almeria - Complejo Hospitalario Torrecárdenas - Hospital Torrecárdenas - Quirófano | 600000 | MESA DE ANESTESIAGENERAL ELECTRICAISYS CS2APWZ01167
1 | 1 | HUT | 00540894 | Q-0807 | MONITOR CONSTANTES VITALES | GENERAL ELECTRIC | CARESCAPE ONE | SNA20210222HA | QUIROFANO 4 CMA | Integral | 01 Propiedad del cliente | 2020-10-23 | Plataforma Almeria - Complejo Hospitalario Torrecárdenas - Hospital Torrecárdenas - Quirófano | 180000 | MONITOR CONSTANTES VITALESGENERAL ELECTRICCARESCAPE ONESNA20210222HA
1 | 1 | HUT | 00540895 | Q-0809 | MONITOR CONSTANTES VITALES | GENERAL ELECTRIC | CARESCAPE ONE | SNA20210182HA | UCI NEONATOS P 13 | Integral | 01 Propiedad del cliente | 2020-06-11 | Plataforma Almeria - Complejo Hospitalario Torrecárdenas - Hospital Materno Infantil - UCI Pediatrica | 180000 | MONITOR CONSTANTES VITALESGENERAL ELECTRICCARESCAPE ONESNA20210182HA
1 | 1 | HUT | 00540897 | Q-0811 | MONITOR CONSTANTES VITALES | GENERAL ELECTRIC | CARESCAPE ONE | SNA20210421HA | QUIROFANO 4 PLANTA 1 | Integral | 01 Propiedad del cliente | 2020-06-11 | Plataforma Almeria - Complejo Hospitalario Torrecárdenas - Hospital Torrecárdenas - Quirófano | 180000 | MONITOR CONSTANTES VITALESGENERAL ELECTRICCARESCAPE ONESNA20210421HA
1 | 1 | HUT | 00540898 | Q-0813 | MONITOR CONSTANTES VITALES | GENERAL ELECTRIC | CARESCAPE ONE | SNA20200526HA | QUIROFANO 4 MATERNO | Integral | 01 Propiedad del cliente | 2020-10-23 | Plataforma Almeria - Complejo Hospitalario Torrecárdenas - Hospital Materno Infantil - Quirofano - Quirofanos | 180000 | MONITOR CONSTANTES VITALESGENERAL ELECTRICCARESCAPE ONESNA20200526HA
1 | 1 | HUT | 00540909 | Q-0814 | MONITOR CONSTANTES VITALES | GENERAL ELECTRIC | CARESCAPE ONE | SNA20200005HA | REANIMACION MATERNO | Integral | 01 Propiedad del cliente | 2020-06-11 | Plataforma Almeria - Complejo Hospitalario Torrecárdenas - Hospital Materno Infantil - Quirofano - Reanimacion | 180000 | MONITOR CONSTANTES VITALESGENERAL ELECTRICCARESCAPE ONESNA20200005HA
1 | 1 | HUT | 00540910 | Q-0815 | MONITOR CONSTANTES VITALES | GENERAL ELECTRIC | CARESCAPE ONE | SNA20190269HA | QUIROFANO 2 CMA | Integral | 01 Propiedad del cliente | 2020-06-11 | Plataforma Almeria - Complejo Hospitalario Torrecárdenas - Hospital Torrecárdenas - Quirófano | 180000 | MONITOR CONSTANTES VITALESGENERAL ELECTRICCARESCAPE ONESNA20190269HA
1 | 1 | HUT | 00540911 | Q-0816 | MONITOR CONSTANTES VITALES | GENERAL ELECTRIC | CARESCAPE ONE | SNA20190357HA | REANIMACION MATERNO | Integral | 01 Propiedad del cliente | 2020-06-11 | Plataforma Almeria - Complejo Hospitalario Torrecárdenas - Hospital Materno Infantil - Quirofano - Reanimacion | 180000 | MONITOR CONSTANTES VITALESGENERAL ELECTRICCARESCAPE ONESNA20190357HA
1 | 1 | HUT | 00540912 | Q-0817 | MONITOR CONSTANTES VITALES | GENERAL ELECTRIC | CARESCAPE ONE | SNA20200462HA | RECUPERACION | Integral | 01 Propiedad del cliente | 2020-06-11 | Plataforma Almeria - Complejo Hospitalario Torrecárdenas - Hospital Torrecárdenas - Uci pediátrica | 180000 | MONITOR CONSTANTES VITALESGENERAL ELECTRICCARESCAPE ONESNA20200462HA
1 | 1 | HUT | 00540919 | Q-0821 | MONITOR CONSTANTES VITALES | GENERAL ELECTRIC | CARESCAPE ONE | SNA20210425HA | QUIROFANO 3 PLANTA 2 | Integral | 01 Propiedad del cliente | 2020-06-11 | Plataforma Almeria - Complejo Hospitalario Torrecárdenas - Hospital Torrecárdenas - Quirófano | 180000 | MONITOR CONSTANTES VITALESGENERAL ELECTRICCARESCAPE ONESNA20210425HA
1 | 1 | HUT | 00540920 | Q-0823 | MONITOR CONSTANTES VITALES | GENERAL ELECTRIC | CARESCAPE ONE | SNA20210422HA | QUIROFANO 2 MATERNO | Integral | 01 Propiedad del cliente | 2020-06-11 | Plataforma Almeria - Complejo Hospitalario Torrecárdenas - Hospital Materno Infantil - Quirofano - Quirofanos | 180000 | MONITOR CONSTANTES VITALESGENERAL ELECTRICCARESCAPE ONESNA20210422HA
1 | 1 | HUT | 00540922 | Q-0808 | MESA DE ANESTESIA | GENERAL ELECTRIC | AISYS CS2 | APWZ01166 | Reserva 2ª planta | Integral | 01 Propiedad del cliente | 2020-06-11 | Plataforma Almeria - Complejo Hospitalario Torrecárdenas - Hospital Torrecárdenas - Quirófano | 600000 | MESA DE ANESTESIAGENERAL ELECTRICAISYS CS2APWZ01166
1 | 1 | HUT | 00540923 | Q-0810 | MESA DE ANESTESIA | GENERAL ELECTRIC | AISYS CS2 | APWZ01168 | Reserva planta 1 | Integral | 01 Propiedad del cliente | 2020-06-11 | Plataforma Almeria - Complejo Hospitalario Torrecárdenas - Hospital Torrecárdenas - Quirófano | 600000 | MESA DE ANESTESIAGENERAL ELECTRICAISYS CS2APWZ01168
1 | 1 | HUT | 00540924 | Q-0812 | MESA DE ANESTESIA | GENERAL ELECTRIC | AISYS CS2 | APWZ01170 | Quirófano Materno 2 | Integral | 01 Propiedad del cliente | 2020-08-24 | Plataforma Almeria - Complejo Hospitalario Torrecárdenas - Hospital Materno Infantil - Quirofano - Quirofanos | 600000 | MESA DE ANESTESIAGENERAL ELECTRICAISYS CS2APWZ01170
1 | 1 | HUT | 00540925 | Q-0820 | MESA DE ANESTESIA | GENERAL ELECTRIC | AISYS CS2 | APWZ01169 | Quirófano Materno 4 | Integral | 01 Propiedad del cliente | 2020-06-11 | Plataforma Almeria - Complejo Hospitalario Torrecárdenas - Hospital Materno Infantil - Quirofano - Quirofanos | 600000 | MESA DE ANESTESIAGENERAL ELECTRICAISYS CS2APWZ01169
1 | 1 | HUT | 00540926 | Q-0822 | MESA DE ANESTESIA | GENERAL ELECTRIC | AISYS CS2 | APWZ01165 | Quirófano Materno 1 | Integral | 01 Propiedad del cliente | 2021-02-17 | Plataforma Almeria - Complejo Hospitalario Torrecárdenas - Hospital Materno Infantil - Quirofano - Quirofanos | 600000 | MESA DE ANESTESIAGENERAL ELECTRICAISYS CS2APWZ01165
1 | 1 | HUT | 00541322 | PLA-2027 | MODULO BIS PARA MONITOR G.E. | GENERAL ELECTRIC | E-BIS | SGS17440049HA | QUIROFANO PARTOS 1 | Integral | 01 Propiedad del cliente | 2020-06-15 | Plataforma Almeria - Complejo Hospitalario Torrecárdenas - Hospital Torrecárdenas - Complejo Hospitalario Torrecárdenas | 60000 | MODULO BIS PARA MONITOR G.E.GENERAL ELECTRICE-BISSGS17440049HA
1 | 1 | HUT | 00541323 | PLA-2028 | MODULO BIS PARA MONITOR G.E. | GENERAL ELECTRIC | E-BIS | SGS17440048HA | QUIROFANO PARTOS 1 | Integral | 01 Propiedad del cliente | 2020-06-15 | Plataforma Almeria - Complejo Hospitalario Torrecárdenas - Hospital Torrecárdenas - Complejo Hospitalario Torrecárdenas | 60000 | MODULO BIS PARA MONITOR G.E.GENERAL ELECTRICE-BISSGS17440048HA
1 | 1 | HUT | 00541324 | PLA-2029 | MODULO BIS PARA MONITOR G.E. | GENERAL ELECTRIC | E-BIS | SGS17460086HA | QUIROFANO PARTOS 1 | Integral | 01 Propiedad del cliente | 2020-06-15 | Plataforma Almeria - Complejo Hospitalario Torrecárdenas - Hospital Torrecárdenas - Complejo Hospitalario Torrecárdenas | 60000 | MODULO BIS PARA MONITOR G.E.GENERAL ELECTRICE-BISSGS17460086HA
1 | 1 | HUT | 00541666 | 00541666 | GENERADOR ALTO FLUJO | FISHER & PAYKEL | AIRVO 2 | 200427125506 | UCI ADULTOS | Integral | 01 Propiedad del cliente | 2020-09-07 | Plataforma Almeria - Complejo Hospitalario Torrecárdenas - Hospital Torrecárdenas - Uci adultos | 325000 | GENERADOR ALTO FLUJOFISHER & PAYKELAIRVO 2200427125506
1 | 1 | HUT | 00541679 | 00541679 | GENERADOR ALTO FLUJO | FISHER & PAYKEL | AIRVO 2 | 200427125423 | UCI ADULTOS | Integral | 01 Propiedad del cliente | 2020-06-17 | Plataforma Almeria - Complejo Hospitalario Torrecárdenas - Hospital Torrecárdenas - Uci adultos | 325000 | GENERADOR ALTO FLUJOFISHER & PAYKELAIRVO 2200427125423
1 | 1 | HUT | 00542002 | T-0117 | CARDIOTOCOGRAFO | GENERAL ELECTRIC | COROMETRICS SERIE 250 | SDJ19470003PAS | PARITORIO 1 | Integral | 01 Propiedad del cliente |  | Plataforma Almeria - Complejo Hospitalario Torrecárdenas - Hospital Materno Infantil - Paritorio | 225000 | CARDIOTOCOGRAFOGENERAL ELECTRICCOROMETRICS SERIE 250SDJ19470003PAS
1 | 1 | HUT | 00542003 | T-0118 | CARDIOTOCOGRAFO | GENERAL ELECTRIC | COROMETRICS SERIE 250 | SDJ19420005PAS | PARITORIO 2 | Integral | 01 Propiedad del cliente | 2020-10-02 | Plataforma Almeria - Complejo Hospitalario Torrecárdenas - Hospital Materno Infantil - Paritorio | 225000 | CARDIOTOCOGRAFOGENERAL ELECTRICCOROMETRICS SERIE 250SDJ19420005PAS
1 | 1 | HUT | 00542004 | T-0119 | CARDIOTOCOGRAFO | GENERAL ELECTRIC | COROMETRICS SERIE 250 | SDJ19470011PAS | PARITORIO 14 | Integral | 01 Propiedad del cliente | 2020-04-20 | Plataforma Almeria - Complejo Hospitalario Torrecárdenas - Hospital Materno Infantil - Paritorio | 225000 | CARDIOTOCOGRAFOGENERAL ELECTRICCOROMETRICS SERIE 250SDJ19470011PAS
1 | 1 | HUT | 00542005 | T-0120 | CARDIOTOCOGRAFO | GENERAL ELECTRIC | COROMETRICS SERIE 250 | SDJ19460033PAS | PARITORIO 4 | Integral | 01 Propiedad del cliente | 2020-04-20 | Plataforma Almeria - Complejo Hospitalario Torrecárdenas - Hospital Materno Infantil - Paritorio | 225000 | CARDIOTOCOGRAFOGENERAL ELECTRICCOROMETRICS SERIE 250SDJ19460033PAS
1 | 1 | HUT | 00542007 | T-0121 | CARDIOTOCOGRAFO | GENERAL ELECTRIC | COROMETRICS SERIE 250 | SDJ19460025PAS | PARITORIO 12 | Integral | 01 Propiedad del cliente | 2020-04-20 | Plataforma Almeria - Complejo Hospitalario Torrecárdenas - Hospital Materno Infantil - Paritorio | 225000 | CARDIOTOCOGRAFOGENERAL ELECTRICCOROMETRICS SERIE 250SDJ19460025PAS
1 | 1 | HUT | 00542008 | T-0122 | CARDIOTOCOGRAFO | GENERAL ELECTRIC | COROMETRICS SERIE 250 | SDJ19470002PAS | PARITORIO 6 | Integral | 01 Propiedad del cliente | 2020-04-20 | Plataforma Almeria - Complejo Hospitalario Torrecárdenas - Hospital Materno Infantil - Paritorio | 225000 | CARDIOTOCOGRAFOGENERAL ELECTRICCOROMETRICS SERIE 250SDJ19470002PAS
1 | 1 | HUT | 00542009 | T-0123 | CARDIOTOCOGRAFO | GENERAL ELECTRIC | COROMETRICS SERIE 250 | SDJ19470006PAS | PARITORIO 2 | Integral | 01 Propiedad del cliente | 2020-04-20 | Plataforma Almeria - Complejo Hospitalario Torrecárdenas - Hospital Materno Infantil - Paritorio | 225000 | CARDIOTOCOGRAFOGENERAL ELECTRICCOROMETRICS SERIE 250SDJ19470006PAS
1 | 1 | HUT | 00542010 | T-0124 | CARDIOTOCOGRAFO | GENERAL ELECTRIC | COROMETRICS SERIE 250 | SDJ19460029PAS | PARITORIO 12 | Integral | 01 Propiedad del cliente | 2020-04-20 | Plataforma Almeria - Complejo Hospitalario Torrecárdenas - Hospital Materno Infantil - Paritorio | 225000 | CARDIOTOCOGRAFOGENERAL ELECTRICCOROMETRICS SERIE 250SDJ19460029PAS
1 | 1 | HUT | 00542012 | T-0125 | CARDIOTOCOGRAFO | GENERAL ELECTRIC | COROMETRICS SERIE 250 | SDJ18230025PAS | PARITORIO 13 | Integral | 01 Propiedad del cliente | 2020-04-20 | Plataforma Almeria - Complejo Hospitalario Torrecárdenas - Hospital Materno Infantil - Paritorio | 225000 | CARDIOTOCOGRAFOGENERAL ELECTRICCOROMETRICS SERIE 250SDJ18230025PAS
1 | 1 | HUT | 00542013 | T-0126 | CARDIOTOCOGRAFO | GENERAL ELECTRIC | COROMETRICS SERIE 250 CX | SDJ19460031PAS | PARITORIO 15 | Integral | 01 Propiedad del cliente | 2020-06-18 | Plataforma Almeria - Complejo Hospitalario Torrecárdenas - Hospital Materno Infantil - Paritorio | 225000 | CARDIOTOCOGRAFOGENERAL ELECTRICCOROMETRICS SERIE 250 CXSDJ19460031PAS
1 | 1 | HUT | 00542015 | T-0128 | CARDIOTOCOGRAFO | GENERAL ELECTRIC | COROMETRICS SERIE 250 CX | SDJ19300074 | PARITORIO 16 | Integral | 01 Propiedad del cliente | 2020-06-18 | Plataforma Almeria - Complejo Hospitalario Torrecárdenas - Hospital Materno Infantil - Paritorio | 225000 | CARDIOTOCOGRAFOGENERAL ELECTRICCOROMETRICS SERIE 250 CXSDJ19300074
1 | 1 | HUT | 00542062 | T-0129 | CARDIOTOCOGRAFO | GENERAL ELECTRIC | COROMETRICS 170 | SNV19510043PAS | CCEE BIENESTAR FETAL | Integral | 01 Propiedad del cliente | 2020-06-18 | Plataforma Almeria - Complejo Hospitalario Torrecárdenas - Hospital Materno Infantil - Consultas Externas - Tocoginecologia | 225000 | CARDIOTOCOGRAFOGENERAL ELECTRICCOROMETRICS 170SNV19510043PAS
1 | 1 | HUT | 00542063 | T-0130 | CARDIOTOCOGRAFO | GENERAL ELECTRIC | COROMETRICS 170 | SNV20020005PAS | 1ª SUR MATERNO | Integral | 01 Propiedad del cliente | 2020-06-18 | Plataforma Almeria - Complejo Hospitalario Torrecárdenas - Hospital Materno Infantil - Urgencias - Urgencias Tocoginecologia | 225000 | CARDIOTOCOGRAFOGENERAL ELECTRICCOROMETRICS 170SNV20020005PAS
1 | 1 | HUT | 00542065 | T-0131 | CARDIOTOCOGRAFO | GENERAL ELECTRIC | COROMETRICS 170 | SNV19510042PAS | OBSERVACION URGENCIAS TOCOGINE | Integral | 01 Propiedad del cliente | 2020-06-18 | Plataforma Almeria - Complejo Hospitalario Torrecárdenas - Hospital Materno Infantil - Urgencias - Urgencias Tocoginecologia | 225000 | CARDIOTOCOGRAFOGENERAL ELECTRICCOROMETRICS 170SNV19510042PAS
1 | 1 | HUT | 00542067 | T-0132 | CARDIOTOCOGRAFO | GENERAL ELECTRIC | COROMETRICS 170 | SNV19510037PAS | CCEE BIENESTAR FETAL | Integral | 01 Propiedad del cliente | 2020-06-18 | Plataforma Almeria - Complejo Hospitalario Torrecárdenas - Hospital Materno Infantil - Consultas Externas - Tocoginecologia | 225000 | CARDIOTOCOGRAFOGENERAL ELECTRICCOROMETRICS 170SNV19510037PAS
1 | 1 | HUT | 00542114 | 00542114 | CARDIOTOCOGRAFO | GENERAL ELECTRIC | COROMETRICS SERIE 250 CX | SDJ19460034PAS | PARITORIO 10 | Integral | 01 Propiedad del cliente | 2020-06-18 | Plataforma Almeria - Complejo Hospitalario Torrecárdenas - Hospital Materno Infantil - Paritorio | 225000 | CARDIOTOCOGRAFOGENERAL ELECTRICCOROMETRICS SERIE 250 CXSDJ19460034PAS
1 | 1 | HUT | 00542207 | CE-0547 | ECOGRAFO | GENERAL ELECTRIC | LOGIQ V2 | 6116647WX0 | CCEE ECOCARDIO 3ªC | Integral | 01 Propiedad del cliente |  | Plataforma Almeria - Complejo Hospitalario Torrecárdenas - Hospital Torrecárdenas - Cardiología | 425000 | ECOGRAFOGENERAL ELECTRICLOGIQ V26116647WX0
1 | 1 | HUT | 00542209 | CE-0551 | SONDA ECOGRAFO | GENERAL ELECTRIC | 4C-RS | 873474WX1 | HOSPITALIZACION 3ºC CARDIOLOGIA | Integral | 01 Propiedad del cliente | 2020-06-22 | Plataforma Almeria - Complejo Hospitalario Torrecárdenas - Hospital Torrecárdenas - Cardiología | 75000 | SONDA ECOGRAFOGENERAL ELECTRIC4C-RS873474WX1
1 | 1 | HUT | 00542214 | CE-0552 | SONDA ECOGRAFO | GENERAL ELECTRIC | 3SC-RS | 878573WX5 | CCEE ECOCARDIO 3ªC | Integral | 01 Propiedad del cliente |  | Plataforma Almeria - Complejo Hospitalario Torrecárdenas - Hospital Torrecárdenas - Cardiología | 75000 | SONDA ECOGRAFOGENERAL ELECTRIC3SC-RS878573WX5
1 | 1 | HUT | 00878294 | 00878294 | ANALIZADOR DE LABORATORIO | SYSMEX | UF-5000 | 17023 | LABORATORIO | Gestión / Primera Intervención | 03 Prestamo / Cesion | 30/10/2024 | Plataforma Almeria - Complejo Hospitalario Torrecárdenas - Hospital Torrecárdenas - Biotecnología | 7500 | ANALIZADOR DE LABORATORIOSYSMEXUF-500017023
1 | 1 | HUT | 00542216 | CE-0553 | SONDA ECOGRAFO | GENERAL ELECTRIC | L6-12-RS | 860281WX5 | ECOCARDIO | Integral | 01 Propiedad del cliente |  | Plataforma Almeria - Complejo Hospitalario Torrecárdenas - Hospital Torrecárdenas - Cardiología | 75000 | SONDA ECOGRAFOGENERAL ELECTRICL6-12-RS860281WX5
1 | 1 | HUT | 00253331 | BL-0313 | CALENTADOR DE PAQUETES | ENRAF NONIUS | 674.521 | 3448.19 | REHABILITACIÓN BOLA AZUL | Gestión / Primera Intervención | 03 Prestamo / Cesion | 2017-06-08 | Plataforma Almeria - Complejo Hospitalario Torrecárdenas - Hospital Torrecárdenas - Rehabilitación | 3000 | CALENTADOR DE PAQUETESENRAF NONIUS674.5213448.19
1 | 1 | HUT | 00878296 | 00878296 | ANALIZADOR DE LABORATORIO | SYSMEX | UF-5000 | 16837 | LABORATORIO | Gestión / Primera Intervención | 03 Prestamo / Cesion | 30/10/2024 | Plataforma Almeria - Complejo Hospitalario Torrecárdenas - Hospital Torrecárdenas - Biotecnología | 7500 | ANALIZADOR DE LABORATORIOSYSMEXUF-500016837
1 | 1 | HUT | 00253396 | PLA-0052 | ANALIZADOR DE PROTEINAS | PROTEINSIMPLE | ALPHAIMAGER MINI | 201474 | UGMI SECUENCIACION | Gestión / Primera Intervención | 03 Prestamo / Cesion |  | Plataforma Almeria - Complejo Hospitalario Torrecárdenas - Hospital Torrecárdenas - Ud Genetica Molecular e Investigacion | 7500 | ANALIZADOR DE PROTEINASPROTEINSIMPLEALPHAIMAGER MINI201474
1 | 1 | HUT | 00542437 | PLA-2047 | PULSIOXIMETRO | COVIDIEN | NELLCOR | MBB2004626 |  | Integral | 01 Propiedad del cliente |  | Plataforma Almeria - Complejo Hospitalario Torrecárdenas - Hospital Torrecárdenas - Complejo Hospitalario Torrecárdenas | 15000 | PULSIOXIMETROCOVIDIENNELLCORMBB2004626
1 | 1 | HUT | 00253722 | PLA-0944 | PULSIOXIMETRO | COVIDIEN | BEDSIDE SPO2 | MBB1601921 | HOSPITALIZACIÓN PEDIATRIA | Gestión / Primera Intervención | 03 Prestamo / Cesion | 2017-01-17 | Plataforma Almeria - Complejo Hospitalario Torrecárdenas - Hospital Torrecárdenas - Complejo Hospitalario Torrecárdenas | 1500 | PULSIOXIMETROCOVIDIENBEDSIDE SPO2MBB1601921
1 | 1 | HUT | 00253723 | PLA-0946 | PULSIOXIMETRO | COVIDIEN | BEDSIDE | MBB1601913 | NEONATOS | Gestión / Primera Intervención | 03 Prestamo / Cesion | 2017-01-17 | Plataforma Almeria - Complejo Hospitalario Torrecárdenas - Hospital Materno Infantil - UCI Pediatrica | 1500 | PULSIOXIMETROCOVIDIENBEDSIDEMBB1601913
1 | 1 | HUT | 00253748 | PLA-0947 | PULSIOXIMETRO | COVIDIEN | BEDSIDE SPO2 | MBB1604443 | UCI PEDIATRICA | Gestión / Primera Intervención | 03 Prestamo / Cesion | 2017-01-17 | Plataforma Almeria - Complejo Hospitalario Torrecárdenas - Hospital Torrecárdenas - Complejo Hospitalario Torrecárdenas | 1500 | PULSIOXIMETROCOVIDIENBEDSIDE SPO2MBB1604443
1 | 1 | HUT | 00253750 | PLA-1192 | PULSIOXIMETRO | MASIMO | NS RADICAL-7 | T058812 | HOSPITALIZACIÓN PEDIATRIA | Gestión / Primera Intervención | 03 Prestamo / Cesion |  | Plataforma Almeria - Complejo Hospitalario Torrecárdenas - Hospital Torrecárdenas - Complejo Hospitalario Torrecárdenas | 1500 | PULSIOXIMETROMASIMONS RADICAL-7T058812
1 | 1 | HUT | 00253766 | PLA-1248 | PULSIOXIMETRO | COVIDIEN | NELLCOR | MBB1409479 | HOSPITALIZACIÓN PEDIATRIA | Gestión / Primera Intervención | 03 Prestamo / Cesion | 2015-03-04 | Plataforma Almeria - Complejo Hospitalario Torrecárdenas - Hospital Torrecárdenas - Complejo Hospitalario Torrecárdenas | 1500 | PULSIOXIMETROCOVIDIENNELLCORMBB1409479
1 | 1 | HUT | 00542480 | U-0315 | RESPIRADOR | MAQUET | SERVO-u | 33526 | UCI PEDIATRICA / NEONATOS | Integral | 01 Propiedad del cliente | 2020-06-23 | Plataforma Almeria - Complejo Hospitalario Torrecárdenas - Hospital Materno Infantil - UCI Pediatrica | 500000 | RESPIRADORMAQUETSERVO-u33526
1 | 1 | HUT | 00542518 | PLA-2035 | ANGIOGRAFO | CARL ZEISS | VISUCAM LITE | 1101233 | OFTALMOLOGÍA CPE | Integral | 01 Propiedad del cliente | 2020-06-24 | Plataforma Almeria - Complejo Hospitalario Torrecárdenas - Hospital Torrecárdenas - Oftalmología | 375000 | ANGIOGRAFOCARL ZEISSVISUCAM LITE1101233
1 | 1 | HUT | 00543767 | HO-1331 | ECOGRAFO | SONOSITE | EDGE2 | Q5B1CR | CONSULTA DE URGENCIAS | Integral | 01 Propiedad del cliente | 2020-07-08 | Plataforma Almeria - Complejo Hospitalario Torrecárdenas - Hospital Torrecárdenas - Urgencias | 425000 | ECOGRAFOSONOSITEEDGE2Q5B1CR
1 | 1 | HUT | 00543768 | HO-1327 | ECOGRAFO | SONOSITE | EDGE2 | Q59B5P | NEUMOLOGIA 6ªC DESPACHO MEDICO | Integral | 01 Propiedad del cliente | 2020-07-08 | Plataforma Almeria - Complejo Hospitalario Torrecárdenas - Hospital Torrecárdenas - Neumología | 425000 | ECOGRAFOSONOSITEEDGE2Q59B5P
1 | 1 | HUT | 00543769 | HO-1329 | SONDA ECOGRAFO | SONOSITE |  | 04RR98 | BRONCOSCOPIAS | Integral | 01 Propiedad del cliente | 2020-07-08 | Plataforma Almeria - Complejo Hospitalario Torrecárdenas - Hospital Torrecárdenas - Neumología | 75000 | SONDA ECOGRAFOSONOSITE04RR98
1 | 1 | HUT | 00543770 | HO-01328 | SONDA ECOGRAFO | SONOSITE | rP19x/5-1 MHz P21015-10 | 04TBCY | 5ª C | Integral | 01 Propiedad del cliente | 2020-07-08 | Plataforma Almeria - Complejo Hospitalario Torrecárdenas - Hospital Torrecárdenas - Pediatría | 75000 | SONDA ECOGRAFOSONOSITErP19x/5-1 MHz P21015-1004TBCY
1 | 1 | HUT | 00543771 | HO-01329 | SONDA ECOGRAFO | SONOSITE | HLF38x | 04RRD9 | 5ª C | Integral | 01 Propiedad del cliente | 2020-07-08 | Plataforma Almeria - Complejo Hospitalario Torrecárdenas - Hospital Torrecárdenas - Pediatría | 75000 | SONDA ECOGRAFOSONOSITEHLF38x04RRD9
1 | 1 | HUT | 00543772 | 00543772 | SONDA ECOGRAFO | SONOSITE |  | 04TC4T | URGENCIAS ECOGRAFO HO-1331 | Integral | 01 Propiedad del cliente | 2020-07-08 | Plataforma Almeria - Complejo Hospitalario Torrecárdenas - Hospital Torrecárdenas - Urgencias | 75000 | SONDA ECOGRAFOSONOSITE04TC4T
1 | 1 | HUT | 00543773 | 00543773 | SONDA ECOGRAFO | SONOSITE | rP19x/5-1 MHz P21015-10 | 04T9N5 | URGENCIAS ECOGRAFO HO-1331 | Integral | 01 Propiedad del cliente | 2020-07-08 | Plataforma Almeria - Complejo Hospitalario Torrecárdenas - Hospital Torrecárdenas - Urgencias | 75000 | SONDA ECOGRAFOSONOSITErP19x/5-1 MHz P21015-1004T9N5
1 | 1 | HUT | 00543774 | 00543774 | SONDA ECOGRAFO | SONOSITE | HLF38x | 04RRKX | URGENCIAS ECOGRAFO HO-1331 | Integral | 01 Propiedad del cliente | 2020-07-08 | Plataforma Almeria - Complejo Hospitalario Torrecárdenas - Hospital Torrecárdenas - Urgencias | 75000 | SONDA ECOGRAFOSONOSITEHLF38x04RRKX
1 | 1 | HUT | 00253767 | PLA-1423 | PULSIOXIMETRO | COVIDIEN | NELLCOR | MBB1506343 | QUIROFANOS | Gestión / Primera Intervención | 03 Prestamo / Cesion |  | Plataforma Almeria - Complejo Hospitalario Torrecárdenas - Hospital Torrecárdenas - Neonatología | 1500 | PULSIOXIMETROCOVIDIENNELLCORMBB1506343
1 | 1 | HUT | 00253768 | PLA-1427 | PULSIOXIMETRO | COVIDIEN | BEDSIDE | MBB1506367 | 5º NORTE PED. ONCOLOGIA | Gestión / Primera Intervención | 03 Prestamo / Cesion |  | Plataforma Almeria - Complejo Hospitalario Torrecárdenas - Hospital Materno Infantil - Hospitalizacion - Pediatria | 1500 | PULSIOXIMETROCOVIDIENBEDSIDEMBB1506367
1 | 1 | HUT | 00544092 | U-0297 | CUNA TÉRMICA | GENERAL ELECTRIC | PANDA IRES | PBWZ70899 | QUIROFANO 3 MATERNO | Integral | 01 Propiedad del cliente | 2020-10-23 | Plataforma Almeria - Complejo Hospitalario Torrecárdenas - Hospital Materno Infantil - Cirugia Pediatrica | 225000 | CUNA TÉRMICAGENERAL ELECTRICPANDA IRESPBWZ70899
1 | 1 | HUT | 00544093 | U-0298 | CUNA TERMICA - RADIANTE AJUSTABLE | GENERAL ELECTRIC | PANDA IRES | PBWZ70901 | PARITORIO 14 | Integral | 01 Propiedad del cliente | 2020-06-01 | Plataforma Almeria - Complejo Hospitalario Torrecárdenas - Hospital Materno Infantil - Paritorio | 225000 | CUNA TERMICA - RADIANTE AJUSTABLEGENERAL ELECTRICPANDA IRESPBWZ70901
1 | 1 | HUT | 00544094 | U-0299 | CUNA TERMICA - RADIANTE AJUSTABLE | GENERAL ELECTRIC | PANDA IRES | PBWZ70967 | PARITORIO 13 | Integral | 01 Propiedad del cliente | 2020-06-01 | Plataforma Almeria - Complejo Hospitalario Torrecárdenas - Hospital Materno Infantil - Paritorio | 225000 | CUNA TERMICA - RADIANTE AJUSTABLEGENERAL ELECTRICPANDA IRESPBWZ70967
1 | 1 | HUT | 00544095 | U-0300 | CUNA TERMICA - RADIANTE AJUSTABLE | GENERAL ELECTRIC | PANDA IRES | PBWZ70959 | PARITORIO 6 | Integral | 01 Propiedad del cliente | 2020-06-01 | Plataforma Almeria - Complejo Hospitalario Torrecárdenas - Hospital Materno Infantil - Paritorio | 225000 | CUNA TERMICA - RADIANTE AJUSTABLEGENERAL ELECTRICPANDA IRESPBWZ70959
1 | 1 | HUT | 00544096 | U-0301 | CUNA TERMICA - RADIANTE AJUSTABLE | GENERAL ELECTRIC | PANDA IRES | PBWZ70963 | PARITORIOS | Integral | 01 Propiedad del cliente | 2020-06-01 | Plataforma Almeria - Complejo Hospitalario Torrecárdenas - Hospital Materno Infantil - Paritorio | 225000 | CUNA TERMICA - RADIANTE AJUSTABLEGENERAL ELECTRICPANDA IRESPBWZ70963
1 | 1 | HUT | 00544097 | U-0302 | CUNA TERMICA - RADIANTE AJUSTABLE | GENERAL ELECTRIC | PANDA IRES | PBWZ70968 | PARITORIO 3 | Integral | 01 Propiedad del cliente | 2020-06-01 | Plataforma Almeria - Complejo Hospitalario Torrecárdenas - Hospital Materno Infantil - Paritorio | 225000 | CUNA TERMICA - RADIANTE AJUSTABLEGENERAL ELECTRICPANDA IRESPBWZ70968
1 | 1 | HUT | 00544098 | U-0303 | CUNA TERMICA - RADIANTE AJUSTABLE | GENERAL ELECTRIC | PANDA IRES | PBWZ70958 | PARITORIO 7 | Integral | 01 Propiedad del cliente | 2020-06-01 | Plataforma Almeria - Complejo Hospitalario Torrecárdenas - Hospital Materno Infantil - Paritorio | 225000 | CUNA TERMICA - RADIANTE AJUSTABLEGENERAL ELECTRICPANDA IRESPBWZ70958
1 | 1 | HUT | 00544099 | U-0304 | CUNA TERMICA - RADIANTE AJUSTABLE | GENERAL ELECTRIC | PANDA IRES | PBWZ70960 | PARITORIO 12 | Integral | 01 Propiedad del cliente | 2020-06-01 | Plataforma Almeria - Complejo Hospitalario Torrecárdenas - Hospital Materno Infantil - Paritorio | 225000 | CUNA TERMICA - RADIANTE AJUSTABLEGENERAL ELECTRICPANDA IRESPBWZ70960
1 | 1 | HUT | 00544100 | U-0305 | CUNA TERMICA - RADIANTE AJUSTABLE | GENERAL ELECTRIC | PANDA IRES | PBWZ70900 | PARITORIO 2 | Integral | 01 Propiedad del cliente | 2020-06-01 | Plataforma Almeria - Complejo Hospitalario Torrecárdenas - Hospital Materno Infantil - Paritorio | 225000 | CUNA TERMICA - RADIANTE AJUSTABLEGENERAL ELECTRICPANDA IRESPBWZ70900
1 | 1 | HUT | 00544101 | U-0306 | CUNA TERMICA - RADIANTE AJUSTABLE | GENERAL ELECTRIC | PANDA IRES | PBWZ70965 | PARITORIO 5 | Integral | 01 Propiedad del cliente | 2020-06-01 | Plataforma Almeria - Complejo Hospitalario Torrecárdenas - Hospital Materno Infantil - Paritorio | 225000 | CUNA TERMICA - RADIANTE AJUSTABLEGENERAL ELECTRICPANDA IRESPBWZ70965
1 | 1 | HUT | 00253769 | PLA-1452 | PULSIOXIMETRO | COVIDIEN | NELLCOR | MBB1506157 | HOSPITALIZACIÓN PEDIATRIA | Gestión / Primera Intervención | 03 Prestamo / Cesion |  | Plataforma Almeria - Complejo Hospitalario Torrecárdenas - Hospital Torrecárdenas - Complejo Hospitalario Torrecárdenas | 1500 | PULSIOXIMETROCOVIDIENNELLCORMBB1506157
1 | 1 | HUT | 00544140 | Q-0761 | EQUIPO DE CIRUGÍA OSEA PARA IMPLANTES | MECTRON | PIEZOSURGERY FLEX | 413003104 | MAXILOFACIAL QUIROFANO 4, 2º PL | Integral | 01 Propiedad del cliente | 2019-09-13 | Plataforma Almeria - Complejo Hospitalario Torrecárdenas - Hospital Torrecárdenas - Cirugía maxilofacial | 250000 | EQUIPO DE CIRUGÍA OSEA PARA IMPLANTESMECTRONPIEZOSURGERY FLEX413003104
1 | 1 | HUT | 00544142 | BL-0364 | MAGNETOTERAPIA | MAGNETER | EASY QS | A000024824 | BOLA AZUL REHABILITACION | Integral | 01 Propiedad del cliente | 2019-02-26 | Plataforma Almeria - Complejo Hospitalario Torrecárdenas - Hospital Torrecárdenas - Rehabilitación | 180000 | MAGNETOTERAPIAMAGNETEREASY QSA000024824
1 | 1 | HUT | 00544144 | HO-1255 | SIERRA CORTAYESOS | OSCIMED | ERGOMED II | 697901 | HOSPITALIZACION DE TRAUMATOLOGIA | Integral | 01 Propiedad del cliente | 2019-09-15 | Plataforma Almeria - Complejo Hospitalario Torrecárdenas - Hospital Torrecárdenas - Traumatología | 90000 | SIERRA CORTAYESOSOSCIMEDERGOMED II697901
1 | 1 | HUT | 00544145 | Q-0778 | SISTEMA ROBOTICO DE CIRUGIA | ABEX | DAVINCI | 707565 | QUIROFANO UROLOGIA | Gestión / Primera Intervención | 01 Propiedad del cliente | 2020-02-19 | Plataforma Almeria - Complejo Hospitalario Torrecárdenas - Hospital Torrecárdenas - Neonatología | 22500 | SISTEMA ROBOTICO DE CIRUGIAABEXDAVINCI707565
1 | 1 | HUT | 00878298 | 00878298 | ANALIZADOR DE LABORATORIO | SYSMEX | UC-3500 | 27512 | LABORATORIO | Gestión / Primera Intervención | 03 Prestamo / Cesion | 30/10/2024 | Plataforma Almeria - Complejo Hospitalario Torrecárdenas - Hospital Torrecárdenas - Biotecnología | 7500 | ANALIZADOR DE LABORATORIOSYSMEXUC-350027512
1 | 1 | HUT | 00253775 | PLA-0472 | ELECTROBISTURI | VALLEYLAB | FORCE TRIAD | T3B33821EX | QUIROFANO 5 PLANTA 1 | Gestión / Primera Intervención | 03 Prestamo / Cesion | 2013-05-28 | Plataforma Almeria - Complejo Hospitalario Torrecárdenas - Hospital Torrecárdenas - Quirófano | 15000 | ELECTROBISTURIVALLEYLABFORCE TRIADT3B33821EX
1 | 1 | HUT | 00544167 | B-0511 | ARMARIO DE SEGURIDAD PARA FORMOL |  | CX229 105.WDFW | A301-222703-0918-3 | A. PATOLOGICA SALA TALLADO | Integral | 01 Propiedad del cliente | 2019-05-28 | Plataforma Almeria - Complejo Hospitalario Torrecárdenas - Hospital Torrecárdenas - Biotecnología-Anatomía Patológica | 375000 | ARMARIO DE SEGURIDAD PARA FORMOLCX229 105.WDFWA301-222703-0918-3
1 | 1 | HUT | 00544168 | CE-4465 | ASPIRADOR DE SECRECCIONES | CAMI | ASKIR 30 | 16665 | ONCOLOGIA | Integral | 01 Propiedad del cliente |  | Plataforma Almeria - Complejo Hospitalario Torrecárdenas - Hospital Torrecárdenas - Hematología | 10500 | ASPIRADOR DE SECRECCIONESCAMIASKIR 3016665
1 | 1 | HUT | 00544169 | HO-1618 | ASPIRADOR DE SECRECCIONES | NEWMED | 30 | 1801 | SALUD MENTAL ADULTO CRUZ ROJA 4º PL | Integral | 01 Propiedad del cliente |  | Plataforma Almeria - Complejo Hospitalario Torrecárdenas - Hospital Torrecárdenas - Salud mental | 10500 | ASPIRADOR DE SECRECCIONESNEWMED301801
1 | 1 | HUT | 00544170 | CE-4472 | AUDIOMETRO | INTERACOUSTICS | AD629 | 0980758 | CCEE SALA PRUEBAS VESTIBULARES OTORRINO | Integral | 01 Propiedad del cliente | 2020-01-01 | Plataforma Almeria - Complejo Hospitalario Torrecárdenas - Hospital Torrecárdenas - Otorrino | 190000 | AUDIOMETROINTERACOUSTICSAD6290980758
1 | 1 | HUT | 00544171 | B-0469 | BALANZA PRECISIÓN | RADWAG | PS 600.R2 | 490432 | CCEE HEMATOLOGÍA SALA EXTRACCIONES PL 0 | Integral | 01 Propiedad del cliente |  | Plataforma Almeria - Complejo Hospitalario Torrecárdenas - Hospital Torrecárdenas - Hematología | 55000 | BALANZA PRECISIÓNRADWAGPS 600.R2490432
1 | 1 | HUT | 00544172 | B-0317 | BALANZA PRECISION | SALTER | XF-3000 | 5201124 | UGMI EXTRACCION no se localiza 01/2024 | Integral | 01 Propiedad del cliente |  | Plataforma Almeria - Complejo Hospitalario Torrecárdenas - Hospital Torrecárdenas - Ud Genetica Molecular e Investigacion | 55000 | BALANZA PRECISIONSALTERXF-30005201124
1 | 1 | HUT | 00544173 | Q-0766 | BAÑO TERMOSTATICO | GRIFOLS | 6000140 | 650015 | QUIROFANOS PASILLOS PLANTA 1 | Integral | 01 Propiedad del cliente | 2019-10-29 | Plataforma Almeria - Complejo Hospitalario Torrecárdenas - Hospital Torrecárdenas - Quirófano | 15000 | BAÑO TERMOSTATICOGRIFOLS6000140650015
1 | 1 | HUT | 00544174 | CE-4460 | BASCULA PEDIATRICA | ADE MEDICAL | M112600 | 20111461 | CCEE PED. AUXILIAR D | Integral | 01 Propiedad del cliente | 2021-04-17 | Plataforma Almeria - Complejo Hospitalario Torrecárdenas - Hospital Materno Infantil - Consultas Externas - Pediatria | 47500 | BASCULA PEDIATRICAADE MEDICALM11260020111461
1 | 1 | HUT | 00544175 | HO-1620 | BASCULA ADULTO | ASIMED | BARYS ELECTRA | 01460 | 6ªD ONCOLOGIA | Integral | 01 Propiedad del cliente | 2019-03-26 | Plataforma Almeria - Complejo Hospitalario Torrecárdenas - Hospital Torrecárdenas - Oncología | 43500 | BASCULA ADULTOASIMEDBARYS ELECTRA01460
1 | 1 | HUT | 00253776 | PLA-1366 | VAPORIZADOR | BAXTER | VAPOR 2000 | ASHE-0801 | QUIROFANO 1 PLANTA 2 | Gestión / Primera Intervención | 03 Prestamo / Cesion | 2018-06-04 | Plataforma Almeria - Complejo Hospitalario Torrecárdenas - Hospital Torrecárdenas - Quirófano | 1450 | VAPORIZADORBAXTERVAPOR 2000ASHE-0801
1 | 1 | HUT | 00253777 | PLA-1371 | VAPORIZADOR | BAXTER | VAPOR 2000 | ASHE-0870 | QUIROFANO 7 PLANTA 1 | Gestión / Primera Intervención | 03 Prestamo / Cesion | 2018-06-04 | Plataforma Almeria - Complejo Hospitalario Torrecárdenas - Hospital Torrecárdenas - Quirófano | 1450 | VAPORIZADORBAXTERVAPOR 2000ASHE-0870
1 | 1 | HUT | 00253781 | PLA-0872 | CALENTADOR DE PACIENTES | 3M | BAIR HUGGER 505 | 56421 | QUIROFANO 2 PLANTA 2 | Gestión / Primera Intervención | 03 Prestamo / Cesion |  | Plataforma Almeria - Complejo Hospitalario Torrecárdenas - Hospital Torrecárdenas - Quirófano | 3000 | CALENTADOR DE PACIENTES3MBAIR HUGGER 50556421
1 | 1 | HUT | 00253786 | PLA-1453 | PULSIOXIMETRO | COVIDIEN | NELLCOR | MBB1506302 | HOSPITALIZACIÓN PEDIATRIA | Gestión / Primera Intervención | 03 Prestamo / Cesion |  | Plataforma Almeria - Complejo Hospitalario Torrecárdenas - Hospital Torrecárdenas - Complejo Hospitalario Torrecárdenas | 1500 | PULSIOXIMETROCOVIDIENNELLCORMBB1506302
1 | 1 | HUT | 00253787 | PLA-1455 | PULSIOXIMETRO | COVIDIEN | BEDSIDE | MBB1506291 | 5º NORTE PED. ONCOLOGIA | Gestión / Primera Intervención | 03 Prestamo / Cesion | 2015-03-04 | Plataforma Almeria - Complejo Hospitalario Torrecárdenas - Hospital Materno Infantil - Hospitalizacion - Pediatria | 1500 | PULSIOXIMETROCOVIDIENBEDSIDEMBB1506291
1 | 1 | HUT | 00253837 | PLA-0461 | ELECTROBISTURI | VALLEYLAB | FORCE TRIAD | T3E35115EX | QUIROFANO 4 MATERNO | Gestión / Primera Intervención | 03 Prestamo / Cesion | 2013-05-28 | Plataforma Almeria - Complejo Hospitalario Torrecárdenas - Hospital Materno Infantil - Quirofano - Quirofanos | 15000 | ELECTROBISTURIVALLEYLABFORCE TRIADT3E35115EX
1 | 1 | HUT | 00253856 | PLA-1217 | PULSIOXIMETRO | COVIDIEN | NELLCOR | MBB1407785 | UCI PEDIATRIA | Gestión / Primera Intervención | 03 Prestamo / Cesion |  | Plataforma Almeria - Complejo Hospitalario Torrecárdenas - Hospital Torrecárdenas - Complejo Hospitalario Torrecárdenas | 1500 | PULSIOXIMETROCOVIDIENNELLCORMBB1407785
1 | 1 | HUT | 00253879 | PLA-1697 | LAVADORA ENDOSCOPIOS | CANTEL MEDICAL | STANDARD | 6-0254 | ENDOSCOPIAS | Gestión / Primera Intervención | 03 Prestamo / Cesion | 2018-07-16 | Plataforma Almeria - Complejo Hospitalario Torrecárdenas - Hospital Torrecárdenas - Digestivo | 12000 | LAVADORA ENDOSCOPIOSCANTEL MEDICALSTANDARD6-0254
1 | 1 | HUT | 00253880 | PLA-1698 | LAVADORA ENDOSCOPIOS | CANTEL MEDICAL | STANDARD | 6-0255 | ENDOSCOPIAS | Gestión / Primera Intervención | 03 Prestamo / Cesion | 2018-07-16 | Plataforma Almeria - Complejo Hospitalario Torrecárdenas - Hospital Torrecárdenas - Digestivo | 12000 | LAVADORA ENDOSCOPIOSCANTEL MEDICALSTANDARD6-0255
1 | 1 | HUT | 00253881 | PLA-1699 | LAVADORA ENDOSCOPIOS | CANTEL MEDICAL | STANDARD | 6-0256 | ENDOSCOPIAS | Gestión / Primera Intervención | 03 Prestamo / Cesion | 2018-07-16 | Plataforma Almeria - Complejo Hospitalario Torrecárdenas - Hospital Torrecárdenas - Digestivo | 12000 | LAVADORA ENDOSCOPIOSCANTEL MEDICALSTANDARD6-0256
1 | 1 | HUT | 00253882 | PLA-1706 | LAVADORA ENDOSCOPIOS | CANTEL MEDICAL | STANDARD | 6-0258 | ENDOSCOPIAS | Gestión / Primera Intervención | 03 Prestamo / Cesion | 2018-08-13 | Plataforma Almeria - Complejo Hospitalario Torrecárdenas - Hospital Torrecárdenas - Digestivo | 12000 | LAVADORA ENDOSCOPIOSCANTEL MEDICALSTANDARD6-0258
1 | 1 | HUT | 00253957 | PLA-0742 | ANALIZADOR DE HECES | MERIDIAN BIOSCIENCE | ILUMIPRO 10 | IP2495 |  | Gestión / Primera Intervención | 03 Prestamo / Cesion |  | Plataforma Almeria - Complejo Hospitalario Torrecárdenas - Hospital Torrecárdenas - Complejo Hospitalario Torrecárdenas | 7500 | ANALIZADOR DE HECESMERIDIAN BIOSCIENCEILUMIPRO 10IP2495
1 | 1 | HUT | 00253962 | PLA-1451 | LECTOR ESPECTOMETRO | BIO-RAD | GEENIUS READER | DP3B002820 |  | Gestión / Primera Intervención | 03 Prestamo / Cesion |  | Plataforma Almeria - Complejo Hospitalario Torrecárdenas - Hospital Torrecárdenas - Complejo Hospitalario Torrecárdenas | 5750 | LECTOR ESPECTOMETROBIO-RADGEENIUS READERDP3B002820
1 | 1 | HUT | 00253963 | PLA-1513 | PULSIOXIMETRO | COVIDIEN | BEDSIDE | MBB1604913 | 2º NORTE PED. ALMACEN | Gestión / Primera Intervención | 03 Prestamo / Cesion | 2017-03-22 | Plataforma Almeria - Complejo Hospitalario Torrecárdenas - Hospital Materno Infantil - Hospitalizacion - Pediatria | 1500 | PULSIOXIMETROCOVIDIENBEDSIDEMBB1604913
1 | 1 | HUT | 00253964 | PLA-1514 | PULSIOXIMETRO | COVIDIEN | BEDSIDE | MBB1604947 | URG PEDIATRIA | Gestión / Primera Intervención | 03 Prestamo / Cesion | 2017-03-22 | Plataforma Almeria - Complejo Hospitalario Torrecárdenas - Hospital Materno Infantil - Urgencias - Urgencias Pediatria | 1500 | PULSIOXIMETROCOVIDIENBEDSIDEMBB1604947
1 | 1 | HUT | 00253980 | PLA-0971 | CALENTADOR DE FLUIDO INTRAVENOSO | GENERAL ELECTRIC | ENFLOW | 51290127 | REANIMACION 1ª PLANTA | Gestión / Primera Intervención | 03 Prestamo / Cesion |  | Plataforma Almeria - Complejo Hospitalario Torrecárdenas - Hospital Torrecárdenas - Complejo Hospitalario Torrecárdenas | 3000 | CALENTADOR DE FLUIDO INTRAVENOSOGENERAL ELECTRICENFLOW51290127
1 | 1 | HUT | 00253983 | PLA-0967 | CALENTADOR DE FLUIDO INTRAVENOSO | GENERAL ELECTRIC | ENFLOW | 51290031 | Q3 -1ªPLANTA | Gestión / Primera Intervención | 03 Prestamo / Cesion |  | Plataforma Almeria - Complejo Hospitalario Torrecárdenas - Hospital Torrecárdenas - Complejo Hospitalario Torrecárdenas | 3000 | CALENTADOR DE FLUIDO INTRAVENOSOGENERAL ELECTRICENFLOW51290031
1 | 1 | HUT | 00253984 | PLA-0966 | CALENTADOR DE FLUIDO INTRAVENOSO | GENERAL ELECTRIC | ENFLOW | 51290019 | Q1 | Gestión / Primera Intervención | 03 Prestamo / Cesion |  | Plataforma Almeria - Complejo Hospitalario Torrecárdenas - Hospital Torrecárdenas - Complejo Hospitalario Torrecárdenas | 3000 | CALENTADOR DE FLUIDO INTRAVENOSOGENERAL ELECTRICENFLOW51290019
1 | 1 | HUT | 00253986 | PLA-1441 | CALENTADOR PACIENTES | 3M | BAIR HUGGER | 46905 | QUIROFANO 1 PLANTA 2 | Gestión / Primera Intervención | 03 Prestamo / Cesion |  | Plataforma Almeria - Complejo Hospitalario Torrecárdenas - Hospital Torrecárdenas - Quirófano | 3000 | CALENTADOR PACIENTES3MBAIR HUGGER46905
1 | 1 | HUT | 00253988 | PLA-0977 | CALENTADOR PACIENTES | 3M | BAIR HUGGER 505 | 75510 | QUIROFANO 2 MATERNO | Gestión / Primera Intervención | 03 Prestamo / Cesion |  | Plataforma Almeria - Complejo Hospitalario Torrecárdenas - Hospital Materno Infantil - Quirofano - Quirofanos | 3000 | CALENTADOR PACIENTES3MBAIR HUGGER 50575510
1 | 1 | HUT | 00253989 | PLA-0988 | CALENTADOR DE FLUIDO INTRAVENOSO | GENERAL ELECTRIC | ENFLOW | 51290102 | Q4 -1ªPLANTA | Gestión / Primera Intervención | 03 Prestamo / Cesion |  | Plataforma Almeria - Complejo Hospitalario Torrecárdenas - Hospital Torrecárdenas - Complejo Hospitalario Torrecárdenas | 3000 | CALENTADOR DE FLUIDO INTRAVENOSOGENERAL ELECTRICENFLOW51290102
1 | 1 | HUT | 00254001 | PLA-0974 | CALENTADOR DE FLUIDO INTRAVENOSO | GENERAL ELECTRIC | ENFLOW | 51290288 |  | Gestión / Primera Intervención | 03 Prestamo / Cesion |  | Plataforma Almeria - Complejo Hospitalario Torrecárdenas - Hospital Torrecárdenas - Complejo Hospitalario Torrecárdenas | 3000 | CALENTADOR DE FLUIDO INTRAVENOSOGENERAL ELECTRICENFLOW51290288
1 | 1 | HUT | 00254027 | PLA-1393 | ELECTROBISTURI BIPOLAR | CODMAN | MALIS CMC | XL12081517 | Q2 -2ª PL NEUROCIRUGIA | Gestión / Primera Intervención | 03 Prestamo / Cesion | 2017-07-11 | Plataforma Almeria - Complejo Hospitalario Torrecárdenas - Hospital Torrecárdenas - Neurocirugía | 15000 | ELECTROBISTURI BIPOLARCODMANMALIS CMCXL12081517
1 | 1 | HUT | 00254028 | PLA-1515 | PULSIOXIMETRO | COVIDIEN | NELLCOR | MBB1604863 | Q4 -2ªPLANTA | Gestión / Primera Intervención | 03 Prestamo / Cesion | 2017-03-22 | Plataforma Almeria - Complejo Hospitalario Torrecárdenas - Hospital Torrecárdenas - Complejo Hospitalario Torrecárdenas | 1500 | PULSIOXIMETROCOVIDIENNELLCORMBB1604863
1 | 1 | HUT | 00254033 | 00254033 | MONITOR PROFUNDIDAD SUEÑO | GENERAL ELECTRIC | BIS | VT16486 | UCI POLIVALENTES | Gestión / Primera Intervención | 03 Prestamo / Cesion | 2011-01-01 | Plataforma Almeria - Complejo Hospitalario Torrecárdenas - Hospital Torrecárdenas - Complejo Hospitalario Torrecárdenas | 18000 | MONITOR PROFUNDIDAD SUEÑOGENERAL ELECTRICBISVT16486
1 | 1 | HUT | 00254043 | PLA-1512 | PULSIOXIMETRO | COVIDIEN | NELLCOR | MBB1604897 | UNIDAD DEL SUEÑO | Gestión / Primera Intervención | 03 Prestamo / Cesion | 2017-03-22 | Plataforma Almeria - Complejo Hospitalario Torrecárdenas - Hospital Torrecárdenas - Complejo Hospitalario Torrecárdenas | 1500 | PULSIOXIMETROCOVIDIENNELLCORMBB1604897
1 | 1 | HUT | 00254080 | PLA-1519 | AGITADOR | THERMO SCIENTIFIC | SPEED VORTEX | VB16AAA0001841 | UGMI ZONA 2 | Gestión / Primera Intervención | 03 Prestamo / Cesion |  | Plataforma Almeria - Complejo Hospitalario Torrecárdenas - Hospital Torrecárdenas - Ud Genetica Molecular e Investigacion | 1500 | AGITADORTHERMO SCIENTIFICSPEED VORTEXVB16AAA0001841
1 | 1 | HUT | 00254091 | PLA-0511 | FUENTE DE LUZ 3DHD | VIKING SYSTEMS | 445183 | 12AVK8333 | PREPARACION BLOQUE QUIRURGICO 1ªPLANTA | Gestión / Primera Intervención | 03 Prestamo / Cesion | 2013-10-09 | Plataforma Almeria - Complejo Hospitalario Torrecárdenas - Hospital Torrecárdenas - Complejo Hospitalario Torrecárdenas | 7500 | FUENTE DE LUZ 3DHDVIKING SYSTEMS44518312AVK8333
1 | 1 | HUT | 00254092 | PLA-0768 | GENERADOR RADIOFRECUENCIA (VAPORIZADOR) | ARTHROCARE | QUANTUM2 | QR0Q0004XC | PREPARACION BLOQUE QUIRURGICO 1ªPLANTA | Gestión / Primera Intervención | 03 Prestamo / Cesion | 2016-03-07 | Plataforma Almeria - Complejo Hospitalario Torrecárdenas - Hospital Torrecárdenas - Complejo Hospitalario Torrecárdenas | 15000 | GENERADOR RADIOFRECUENCIA (VAPORIZADOR)ARTHROCAREQUANTUM2QR0Q0004XC
1 | 1 | HUT | 00254093 | PLA-0769 | GENERADOR RADIOFRECUENCIA (VAPORIZADOR) | ARTHROCARE | QUANTUM2 | QROQ0004YN | PREPARACION BLOQUE QUIRURGICO 1ªPLANTA | Gestión / Primera Intervención | 03 Prestamo / Cesion | 2016-03-07 | Plataforma Almeria - Complejo Hospitalario Torrecárdenas - Hospital Torrecárdenas - Complejo Hospitalario Torrecárdenas | 15000 | GENERADOR RADIOFRECUENCIA (VAPORIZADOR)ARTHROCAREQUANTUM2QROQ0004YN
1 | 1 | HUT | 00254094 | PLA-1381 | MONITOR | CONMED | VP8532 | D32114430034 | PREPARACION BLOQUE QUIRURGICO 1ªPLANTA | Gestión / Primera Intervención | 03 Prestamo / Cesion |  | Plataforma Almeria - Complejo Hospitalario Torrecárdenas - Hospital Torrecárdenas - Quirófano | 18000 | MONITORCONMEDVP8532D32114430034
1 | 1 | HUT | 00254095 | PLA-1382 | CONSOLA MOTOR | CONMED | D4000A | 2015-0176 | PREPARACION BLOQUE QUIRURGICO 1ªPLANTA | Gestión / Primera Intervención | 03 Prestamo / Cesion |  | Plataforma Almeria - Complejo Hospitalario Torrecárdenas - Hospital Torrecárdenas - Complejo Hospitalario Torrecárdenas | 18000 | CONSOLA MOTORCONMEDD4000A2015-0176
1 | 1 | HUT | 00878300 | 00878300 | ANALIZADOR DE LABORATORIO | SYSMEX | UC-3500 | 27471 | LABORATORIO | Gestión / Primera Intervención | 03 Prestamo / Cesion | 30/10/2024 | Plataforma Almeria - Complejo Hospitalario Torrecárdenas - Hospital Torrecárdenas - Biotecnología | 7500 | ANALIZADOR DE LABORATORIOSYSMEXUC-350027471
1 | 1 | HUT | 00254099 | PLA-1386 | FUENTE DE LUZ FRIA | CONMED | LST600 | 20150024 | PREPARACION BLOQUE QUIRURGICO 1ªPLANTA | Gestión / Primera Intervención | 03 Prestamo / Cesion |  | Plataforma Almeria - Complejo Hospitalario Torrecárdenas - Hospital Torrecárdenas - Complejo Hospitalario Torrecárdenas | 7500 | FUENTE DE LUZ FRIACONMEDLST60020150024
1 | 1 | HUT | 00254100 | PLA-1387 | CONSOLA MOTOR | CONMED | D4000A | 2015-0175 | PREPARACION BLOQUE QUIRURGICO 1ªPLANTA | Gestión / Primera Intervención | 03 Prestamo / Cesion |  | Plataforma Almeria - Complejo Hospitalario Torrecárdenas - Hospital Torrecárdenas - Quirófano | 18000 | CONSOLA MOTORCONMEDD4000A2015-0175
1 | 1 | HUT | 00254101 | PLA-1388 | BOMBA PERISTALTICA | CONMED | 10K | 20150129 | PREPARACION BLOQUE QUIRURGICO 1ªPLANTA | Gestión / Primera Intervención | 03 Prestamo / Cesion |  | Plataforma Almeria - Complejo Hospitalario Torrecárdenas - Hospital Torrecárdenas - Quirófano | 1050 | BOMBA PERISTALTICACONMED10K20150129
1 | 1 | HUT | 00254137 | PLA-0736 | PULSIOXIMETRO | COVIDIEN | NELLCOR | MBB1506146 | OBSERVACION PEDIATRIA | Gestión / Primera Intervención | 03 Prestamo / Cesion | 2015-03-04 | Plataforma Almeria - Complejo Hospitalario Torrecárdenas - Hospital Torrecárdenas - Complejo Hospitalario Torrecárdenas | 1500 | PULSIOXIMETROCOVIDIENNELLCORMBB1506146
1 | 1 | HUT | 00254357 | PLA-1294 | PULSIOXIMETRO | COVIDIEN | NELLCOR | MBB1501035 | URGENCIAS | Gestión / Primera Intervención | 03 Prestamo / Cesion |  | Plataforma Almeria - Complejo Hospitalario Torrecárdenas - Hospital Torrecárdenas - Urgencias pediatría | 1500 | PULSIOXIMETROCOVIDIENNELLCORMBB1501035
1 | 1 | HUT | 00254361 | PLA-1295 | PULSIOXIMETRO | COVIDIEN | BEDSIDE | MBB1500184 | UCI PEDIATRICA / NEONATOS | Gestión / Primera Intervención | 03 Prestamo / Cesion | 2021-01-01 | Plataforma Almeria - Complejo Hospitalario Torrecárdenas - Hospital Materno Infantil - UCI Pediatrica | 1500 | PULSIOXIMETROCOVIDIENBEDSIDEMBB1500184
1 | 1 | HUT | 00254363 | PLA-1297 | PULSIOXIMETRO | COVIDIEN | NELLCOR | MBB1500861 | OBSERVACION PEDIATRIA | Gestión / Primera Intervención | 03 Prestamo / Cesion |  | Plataforma Almeria - Complejo Hospitalario Torrecárdenas - Hospital Torrecárdenas - Salud mental | 1500 | PULSIOXIMETROCOVIDIENNELLCORMBB1500861
1 | 1 | HUT | 00254364 | PLA-1298 | PULSIOXIMETRO | COVIDIEN | NELLCOR | MBB1500881 | REANIMACION | Gestión / Primera Intervención | 03 Prestamo / Cesion |  | Plataforma Almeria - Complejo Hospitalario Torrecárdenas - Hospital Torrecárdenas - Reanimación | 1500 | PULSIOXIMETROCOVIDIENNELLCORMBB1500881
1 | 1 | HUT | 00254365 | PLA-1299 | PULSIOXIMETRO | COVIDIEN | NELLCOR | MBB1501009 | URGENCIAS | Gestión / Primera Intervención | 03 Prestamo / Cesion |  | Plataforma Almeria - Complejo Hospitalario Torrecárdenas - Hospital Torrecárdenas - Urgencias pediatría | 1500 | PULSIOXIMETROCOVIDIENNELLCORMBB1501009
1 | 1 | HUT | 00254366 | PLA-1300 | PULSIOXIMETRO | COVIDIEN | BEDSIDE | MBB1501015 | URG PEDIATRIA | Gestión / Primera Intervención | 03 Prestamo / Cesion | 2021-01-01 | Plataforma Almeria - Complejo Hospitalario Torrecárdenas - Hospital Materno Infantil - Urgencias - Urgencias Pediatria | 1500 | PULSIOXIMETROCOVIDIENBEDSIDEMBB1501015
1 | 1 | HUT | 00254367 | 00254367 | PULSIOXIMETRO | COVIDIEN | NELLCOR | MBB1501033 | 3º NORTE MATERNO | Gestión / Primera Intervención | 03 Prestamo / Cesion | 2016-01-01 | Plataforma Almeria - Complejo Hospitalario Torrecárdenas - Hospital Materno Infantil - Cirugia Pediatrica | 1500 | PULSIOXIMETROCOVIDIENNELLCORMBB1501033
1 | 1 | HUT | 00254368 | PLA-1302 | PULSIOXIMETRO | COVIDIEN | BEDSIDE | MBB1500969 | URG PEDIATRIA OBS | Gestión / Primera Intervención | 03 Prestamo / Cesion |  | Plataforma Almeria - Complejo Hospitalario Torrecárdenas - Hospital Materno Infantil - Urgencias - Urgencias Pediatria | 1500 | PULSIOXIMETROCOVIDIENBEDSIDEMBB1500969
1 | 1 | HUT | 00254447 | B-0471 | BOMBA DE LLENADO FARMACIA. |  | MEDIMIX IMPROMEDIFORM | G4041LZ011 | FARMACIA CITOSTATICOS | Gestión / Primera Intervención | 03 Prestamo / Cesion | 2018-09-03 | Plataforma Almeria - Complejo Hospitalario Torrecárdenas - Hospital Torrecárdenas - Farmacia | 2450 | BOMBA DE LLENADO FARMACIA.MEDIMIX IMPROMEDIFORMG4041LZ011
1 | 1 | HUT | 00254451 | PLA-1540 | BOMBA DE LLENADO FARMACIA. | IMPROMEDIFORM | MEDIMIX MF 4010 | G401AA243 | FARMACIA SALA ELABORACION CONTROL | Gestión / Primera Intervención | 03 Prestamo / Cesion | 2017-06-06 | Plataforma Almeria - Complejo Hospitalario Torrecárdenas - Hospital Torrecárdenas - Complejo Hospitalario Torrecárdenas | 2450 | BOMBA DE LLENADO FARMACIA.IMPROMEDIFORMMEDIMIX MF 4010G401AA243
1 | 1 | HUT | 00254525 | PLA-1637 | MODULO DE GASTO CARDIACO, MONITO MULTIPARAMETRICO |  | 08MC02 | 17/A37-9 | REANIMACION ALMACEN | Gestión / Primera Intervención | 03 Prestamo / Cesion | 2018-02-14 | Plataforma Almeria - Complejo Hospitalario Torrecárdenas - Hospital Torrecárdenas - Reanimación | 6000 | MODULO DE GASTO CARDIACO, MONITO MULTIPARAMETRICO08MC0217/A37-9
1 | 1 | HUT | 00255409 | PLA-0174 | PULSIOXIMETRO | NELLCOR | N-560 | 011108060399 | CHT-HOSPITALIZACIÓN * | Gestión / Primera Intervención | 03 Prestamo / Cesion |  | Plataforma Almeria - Complejo Hospitalario Torrecárdenas - Hospital Torrecárdenas - Hospitalización | 1500 | PULSIOXIMETRONELLCORN-560011108060399
1 | 1 | HUT | 00255555 | PLA-1690 | TERMOMETRO TIMPANICO | COVIDIEN | GENIUS 3 | N18703957 |  | Gestión / Primera Intervención | 03 Prestamo / Cesion | 2018-07-05 | Plataforma Almeria - Complejo Hospitalario Torrecárdenas - Hospital Torrecárdenas - Hospitalización | 300 | TERMOMETRO TIMPANICOCOVIDIENGENIUS 3N18703957
1 | 1 | HUT | 00255556 | PLA-1691 | TERMOMETRO TIMPANICO | COVIDIEN | GENIUS 3 | N18703955 |  | Gestión / Primera Intervención | 03 Prestamo / Cesion | 2018-07-05 | Plataforma Almeria - Complejo Hospitalario Torrecárdenas - Hospital Torrecárdenas - Hospitalización | 300 | TERMOMETRO TIMPANICOCOVIDIENGENIUS 3N18703955
1 | 1 | HUT | 00255557 | PLA-1692 | TERMOMETRO TIMPANICO | COVIDIEN | GENIUS 3 | N18704032 |  | Gestión / Primera Intervención | 03 Prestamo / Cesion | 2018-07-05 | Plataforma Almeria - Complejo Hospitalario Torrecárdenas - Hospital Torrecárdenas - Hospitalización | 300 | TERMOMETRO TIMPANICOCOVIDIENGENIUS 3N18704032
1 | 1 | HUT | 00544286 | Q-0730 | BOMBA DE INSUFLACION | OLYMPUS | UHI-3 | E000880 | CCEE QUIROFANO HISTEROSCOPIAS | Integral | 01 Propiedad del cliente | 2019-01-10 | Plataforma Almeria - Complejo Hospitalario Torrecárdenas - Hospital Materno Infantil - Consultas Externas - Tocoginecologia | 90000 | BOMBA DE INSUFLACIONOLYMPUSUHI-3E000880
1 | 1 | HUT | 00255558 | PLA-1693 | TERMOMETRO TIMPANICO | COVIDIEN | GENIUS 3 | N18704101 |  | Gestión / Primera Intervención | 03 Prestamo / Cesion | 2018-07-05 | Plataforma Almeria - Complejo Hospitalario Torrecárdenas - Hospital Torrecárdenas - Hospitalización | 300 | TERMOMETRO TIMPANICOCOVIDIENGENIUS 3N18704101
1 | 1 | HUT | 00255559 | PLA-1711 | TERMOMETRO TIMPANICO | COVIDIEN | GENIUS 3 | N18704145 |  | Gestión / Primera Intervención | 03 Prestamo / Cesion | 2018-10-03 | Plataforma Almeria - Complejo Hospitalario Torrecárdenas - Hospital Torrecárdenas - Hospitalización | 3000 | TERMOMETRO TIMPANICOCOVIDIENGENIUS 3N18704145
1 | 1 | HUT | 00255560 | PLA-1715 | TERMOMETRO TIMPANICO | COVIDIEN | GENIUS 3 | N18703962 |  | Gestión / Primera Intervención | 03 Prestamo / Cesion | 2018-10-03 | Plataforma Almeria - Complejo Hospitalario Torrecárdenas - Hospital Torrecárdenas - Hospitalización | 300 | TERMOMETRO TIMPANICOCOVIDIENGENIUS 3N18703962
1 | 1 | HUT | 00255561 | PLA-1719 | TERMOMETRO TIMPANICO | COVIDIEN | GENIUS 3 | N18703852 | HOSPITALIZACIÓN | Gestión / Primera Intervención | 03 Prestamo / Cesion | 2018-11-08 | Plataforma Almeria - Complejo Hospitalario Torrecárdenas - Hospital Torrecárdenas - Hospitalización | 300 | TERMOMETRO TIMPANICOCOVIDIENGENIUS 3N18703852
1 | 1 | HUT | 00255562 | PLA1720 | TERMOMETRO TIMPANICO | COVIDIEN | GENIUS 3 | N18703964 | Almacén general-instalaciones | Gestión / Primera Intervención | 03 Prestamo / Cesion | 2019-03-13 | Plataforma Almeria - Complejo Hospitalario Torrecárdenas - Hospital Torrecárdenas - Hospitalización | 300 | TERMOMETRO TIMPANICOCOVIDIENGENIUS 3N18703964
1 | 1 | HUT | 00255564 | PLA-1722 | TERMOMETRO TIMPANICO | COVIDIEN | GENIUS 3 | N18704106 | HOSPITALIZACIÓN | Gestión / Primera Intervención | 03 Prestamo / Cesion | 2018-11-08 | Plataforma Almeria - Complejo Hospitalario Torrecárdenas - Hospital Torrecárdenas - Hospitalización | 300 | TERMOMETRO TIMPANICOCOVIDIENGENIUS 3N18704106
1 | 1 | HUT | 00255567 | PLA-1726 | TERMOMETRO TIMPANICO | COVIDIEN | GENIUS 3 | N18703947 | HOSPITALIZACIÓN | Gestión / Primera Intervención | 03 Prestamo / Cesion | 2018-11-08 | Plataforma Almeria - Complejo Hospitalario Torrecárdenas - Hospital Torrecárdenas - Hospitalización | 300 | TERMOMETRO TIMPANICOCOVIDIENGENIUS 3N18703947
1 | 1 | HUT | 00255568 | PLA-1727 | TERMOMETRO TIMPANICO | COVIDIEN | GENIUS 3 | N19703896 | HOSPITALIZACIÓN | Gestión / Primera Intervención | 03 Prestamo / Cesion | 2018-11-08 | Plataforma Almeria - Complejo Hospitalario Torrecárdenas - Hospital Torrecárdenas - Hospitalización | 300 | TERMOMETRO TIMPANICOCOVIDIENGENIUS 3N19703896
1 | 1 | HUT | 00255571 | PLA-1730 | TERMOMETRO TIMPANICO | COVIDIEN | GENIUS 3 | N18703961 | HOSPITALIZACIÓN | Gestión / Primera Intervención | 03 Prestamo / Cesion | 2018-11-08 | Plataforma Almeria - Complejo Hospitalario Torrecárdenas - Hospital Torrecárdenas - Hospitalización | 300 | TERMOMETRO TIMPANICOCOVIDIENGENIUS 3N18703961
1 | 1 | HUT | 00255655 | PLA-1504 | CENTRIFUGA | DIMED | DIACENT 12 | 9000060990 | LABORATORIO HEMATOLOGIA | Gestión / Primera Intervención | 03 Prestamo / Cesion |  | Plataforma Almeria - Complejo Hospitalario Torrecárdenas - Hospital Torrecárdenas - Laboratorio hematología | 9000 | CENTRIFUGADIMEDDIACENT 129000060990
1 | 1 | HUT | 00255656 | PLA-1505 | CENTRIFUGA | DIMED | ID-CENTRIFUGE 245 | 619012 | LABORATORIO HEMATOLOGIA | Gestión / Primera Intervención | 03 Prestamo / Cesion |  | Plataforma Almeria - Complejo Hospitalario Torrecárdenas - Hospital Torrecárdenas - Laboratorio hematología | 9000 | CENTRIFUGADIMEDID-CENTRIFUGE 245619012
1 | 1 | HUT | 00255657 | PLA-1506 | INCUBADOR 37º | DIMED | ID INCUBATOR 37SI | 1003935 | LABORATORIO HEMATOLOGIA | Gestión / Primera Intervención | 03 Prestamo / Cesion | 2009-10-30 | Plataforma Almeria - Complejo Hospitalario Torrecárdenas - Hospital Torrecárdenas - Laboratorio hematología | 17500 | INCUBADOR 37ºDIMEDID INCUBATOR 37SI1003935
1 | 1 | HUT | 00255738 | CE-0118 | CALENTADOR SUEROS |  | MEDI CAL E | 0305008 | CCEE DIALISIS PERITONEAL | Gestión / Primera Intervención | 03 Prestamo / Cesion |  | Plataforma Almeria - Complejo Hospitalario Torrecárdenas - Hospital Torrecárdenas - Nefrología | 3000 | CALENTADOR SUEROSMEDI CAL E0305008
1 | 1 | HUT | 00255739 | CE-0119 | CALENTADOR DE SUEROS | BAXTER | RIC 8344 | 30932 | UCI PEDIATRICA / NEONATOS | Gestión / Primera Intervención | 03 Prestamo / Cesion | 2008-01-01 | Plataforma Almeria - Complejo Hospitalario Torrecárdenas - Hospital Materno Infantil - UCI Pediatrica | 3000 | CALENTADOR DE SUEROSBAXTERRIC 834430932
1 | 1 | HUT | 00255748 | PLA-0649 | MONITOR HEMODIALISIS PERITONEAL | FRESENIUS | SLEEP SAFE | 2PEA3144 | HEMODIALISIS | Gestión / Primera Intervención | 03 Prestamo / Cesion |  | Plataforma Almeria - Complejo Hospitalario Torrecárdenas - Hospital Torrecárdenas - Nefrología | 45000 | MONITOR HEMODIALISIS PERITONEALFRESENIUSSLEEP SAFE2PEA3144
1 | 1 | HUT | 00255808 | 00255808 | MONITOR PROFUNDIDAD SUEÑO | COVIDIEN | BIS VISTA | VT93430 | UCI ADULTOS | Gestión / Primera Intervención | 03 Prestamo / Cesion | 2015-07-17 | Plataforma Almeria - Complejo Hospitalario Torrecárdenas - Hospital Torrecárdenas - Uci adultos | 18000 | MONITOR PROFUNDIDAD SUEÑOCOVIDIENBIS VISTAVT93430
1 | 1 | HUT | 00255817 | PLA-1215 | PULSIOXIMETRO | COVIDIEN | BEDSIDE | MBB1407741 | 2º NORTE PED. ALMACEN | Gestión / Primera Intervención | 03 Prestamo / Cesion | 2015-01-01 | Plataforma Almeria - Complejo Hospitalario Torrecárdenas - Hospital Materno Infantil - Hospitalizacion - Pediatria | 1500 | PULSIOXIMETROCOVIDIENBEDSIDEMBB1407741
1 | 1 | HUT | 00255818 | PLA-0701 | PULSIOXIMETRO | COVIDIEN | BEDSIDE | MBB1506348 | MATERNO HOSPITALIZACIÓN 1RA. SUR | Gestión / Primera Intervención | 03 Prestamo / Cesion |  | Plataforma Almeria - Complejo Hospitalario Torrecárdenas - Hospital Materno Infantil - Hospitalizacion - Tocoginecologia | 1500 | PULSIOXIMETROCOVIDIENBEDSIDEMBB1506348
1 | 1 | HUT | 00255823 | PLA-1428 | PULSIOXIMETRO | COVIDIEN | BEDSIDE | MBB1506342 | CCEE PED. 16 PRUEBAS FUNCIONALES | Gestión / Primera Intervención | 03 Prestamo / Cesion |  | Plataforma Almeria - Complejo Hospitalario Torrecárdenas - Hospital Materno Infantil - Consultas Externas - Pediatria | 1500 | PULSIOXIMETROCOVIDIENBEDSIDEMBB1506342
1 | 1 | HUT | 00255830 | PLA-1446 | PULSIOXIMETRO | COVIDIEN | NELLCOR | MBB1506281 | UCI PEDIATRIA | Gestión / Primera Intervención | 03 Prestamo / Cesion |  | Plataforma Almeria - Complejo Hospitalario Torrecárdenas - Hospital Torrecárdenas - Hospitalización | 1500 | PULSIOXIMETROCOVIDIENNELLCORMBB1506281
1 | 1 | HUT | 00255841 | PLA-1326 | PULSIOXIMETRO | COVIDIEN | NELLCOR | MBB1500980 | 5º NORTE MATERNO | Gestión / Primera Intervención | 03 Prestamo / Cesion |  | Plataforma Almeria - Complejo Hospitalario Torrecárdenas - Hospital Torrecárdenas - Complejo Hospitalario Torrecárdenas | 1500 | PULSIOXIMETROCOVIDIENNELLCORMBB1500980
1 | 1 | HUT | 00255848 | PLA-0703 | PULSIOXIMETRO | COVIDIEN | BEDSIDE | MBB1506373 | MATERNO HOSPITALIZACIÓN 1RA. SUR | Gestión / Primera Intervención | 03 Prestamo / Cesion |  | Plataforma Almeria - Complejo Hospitalario Torrecárdenas - Hospital Materno Infantil - Hospitalizacion - Tocoginecologia | 1500 | PULSIOXIMETROCOVIDIENBEDSIDEMBB1506373
1 | 1 | HUT | 00255849 | PLA-1214 | PULSIOXIMETRO | COVIDIEN | NELLCOR | MBB1407765 | NEONATOS | Gestión / Primera Intervención | 03 Prestamo / Cesion |  | Plataforma Almeria - Complejo Hospitalario Torrecárdenas - Hospital Torrecárdenas - Complejo Hospitalario Torrecárdenas | 1500 | PULSIOXIMETROCOVIDIENNELLCORMBB1407765
1 | 1 | HUT | 00255850 | PLA-1323 | PULSIOXIMETRO | COVIDIEN | BEDSIDE | MBB1501001 | URG PEDIATRIA | Gestión / Primera Intervención | 03 Prestamo / Cesion | 2021-01-01 | Plataforma Almeria - Complejo Hospitalario Torrecárdenas - Hospital Materno Infantil - Urgencias - Urgencias Pediatria | 1500 | PULSIOXIMETROCOVIDIENBEDSIDEMBB1501001
1 | 1 | HUT | 00544317 | CE-4477 | DERMATOSCOPIO CAMARA | FOTOFINDER | MEDICAM 1000 | MC1000-2-0780 | DERMATOLOGIA. | Integral | 01 Propiedad del cliente | 2019-08-22 | Plataforma Almeria - Complejo Hospitalario Torrecárdenas - Hospital Torrecárdenas - Dermatología | 7500 | DERMATOSCOPIO CAMARAFOTOFINDERMEDICAM 1000MC1000-2-0780
1 | 1 | HUT | 00544319 | BL-0379 | CAMILLA REHABILITACIÓN ELECTRICA |  | -- | -- | FISIOTERAPIA INFANTIL | Integral | 01 Propiedad del cliente |  | Plataforma Almeria - Complejo Hospitalario Torrecárdenas - Hospital Torrecárdenas - Rehabilitación | 180000 | CAMILLA REHABILITACIÓN ELECTRICA----
1 | 1 | HUT | 00255853 | PLA-0222 | PULSIOXIMETRO | NELLCOR | N-600X | G07800226 | NEONATOS | Gestión / Primera Intervención | 03 Prestamo / Cesion |  | Plataforma Almeria - Complejo Hospitalario Torrecárdenas - Hospital Torrecárdenas - Hospitalización | 1500 | PULSIOXIMETRONELLCORN-600XG07800226
1 | 1 | HUT | 00544321 | Q-0728 | CAPTURADORA DE IMAGEN | MEDICAPTURE | MEDICAP USB 200 | 2110231 | CCEE QUIROFANO HISTEROSCOPIAS | Integral | 01 Propiedad del cliente | 2019-01-10 | Plataforma Almeria - Complejo Hospitalario Torrecárdenas - Hospital Materno Infantil - Consultas Externas - Tocoginecologia | 90000 | CAPTURADORA DE IMAGENMEDICAPTUREMEDICAP USB 2002110231
1 | 1 | HUT | 00544325 | B-0489 | CENTRIFUGA REFRIGERADA | ORTO ALRESA | DIGICEN 21 | 170661/03 | UGMI EXTRACCION | Integral | 01 Propiedad del cliente |  | Plataforma Almeria - Complejo Hospitalario Torrecárdenas - Hospital Torrecárdenas - Ud Genetica Molecular e Investigacion | 90000 | CENTRIFUGA REFRIGERADAORTO ALRESADIGICEN 21170661/03
1 | 1 | HUT | 00544340 | Q-0747 | CONSOLA MOTOR MAXILOFACIAL | W&H | IMPLANTMED SL-923 | 02442 | Q4 -2ª PLANTA | Integral | 01 Propiedad del cliente | 2019-01-21 | Plataforma Almeria - Complejo Hospitalario Torrecárdenas - Hospital Torrecárdenas - Cirugía maxilofacial | 300000 | CONSOLA MOTOR MAXILOFACIALW&HIMPLANTMED SL-92302442
1 | 1 | HUT | 00544341 | Q-0746 | CONSOLA MOTOR MAXILOFACIAL | W&H | IMPLANTMED SL-923 | 02441 | CC.EE CIRUGIA MAXILOFACIAL | Integral | 01 Propiedad del cliente | 2019-01-21 | Plataforma Almeria - Complejo Hospitalario Torrecárdenas - Hospital Torrecárdenas - Cirugía maxilofacial | 300000 | CONSOLA MOTOR MAXILOFACIALW&HIMPLANTMED SL-92302441
1 | 1 | HUT | 00544342 | B-0441 | CONTADOR AUTOMATICO | CAT | COUNTER DIFF 15 | 453586 | CCEE HEMATOLOGIA PL0 | Gestión / Primera Intervención | 01 Propiedad del cliente |  | Plataforma Almeria - Complejo Hospitalario Torrecárdenas - Hospital Torrecárdenas - Hematología | 1800 | CONTADOR AUTOMATICOCATCOUNTER DIFF 15453586
1 | 1 | HUT | 00544343 | B-0442 | CONTADOR AUTOMATICO | CAT | COUNTER DIFF | 60243-00-0498 | CCEE HEMATOLOGIA PL0 | Gestión / Primera Intervención | 01 Propiedad del cliente |  | Plataforma Almeria - Complejo Hospitalario Torrecárdenas - Hospital Torrecárdenas - Hematología | 1800 | CONTADOR AUTOMATICOCATCOUNTER DIFF60243-00-0498
1 | 1 | HUT | 00544345 | T-0113 | CUNA TERMICA | GENERAL ELECTRIC | PANDA WARMER | G21804118 | QUIROFANO 1 TOCOGINE MATERNO | Integral | 01 Propiedad del cliente | 2018-08-20 | Plataforma Almeria - Complejo Hospitalario Torrecárdenas - Hospital Materno Infantil - Quirofano - Quirofanos Tocoginecologia | 225000 | CUNA TERMICAGENERAL ELECTRICPANDA WARMERG21804118
1 | 1 | HUT | 00544346 | CE-0450 | DERMATOSCOPIO DE BOLSILLO | 3GEN | DERMLITE DL200 HYBRID | DL200HYC1399 | DERMATOLOGIA C.EX | Integral | 01 Propiedad del cliente | 2019-09-26 | Plataforma Almeria - Complejo Hospitalario Torrecárdenas - Hospital Torrecárdenas - Dermatología | 7500 | DERMATOSCOPIO DE BOLSILLO3GENDERMLITE DL200 HYBRIDDL200HYC1399
1 | 1 | HUT | 00544348 | CE-4473 | DERMATOSCOPIO DE BOLSILLO | 3GEN | DL200 HYBRID | DL200HYC1395 | DERMATOLOGIA C.EX | Integral | 01 Propiedad del cliente | 2019-09-26 | Plataforma Almeria - Complejo Hospitalario Torrecárdenas - Hospital Torrecárdenas - Dermatología | 7500 | DERMATOSCOPIO DE BOLSILLO3GENDL200 HYBRIDDL200HYC1395
1 | 1 | HUT | 00544349 | CE-4474 | DERMATOSCOPIO DE BOLSILLO | 3GEN | DERMLITE DL200 HYBRID | DL200HYC1396 | DERMATOLOGIA C.EX | Integral | 01 Propiedad del cliente | 2019-09-26 | Plataforma Almeria - Complejo Hospitalario Torrecárdenas - Hospital Torrecárdenas - Dermatología | 7500 | DERMATOSCOPIO DE BOLSILLO3GENDERMLITE DL200 HYBRIDDL200HYC1396
1 | 1 | HUT | 00544352 | CE-0455 | DESFIBRILADOR SEMIAUTOMATICO | BEXEN | REANIBEX 200 | 2019/20017621 | CCEE SECRETARIA OTORRINO | Integral | 01 Propiedad del cliente | 2020-01-17 | Plataforma Almeria - Complejo Hospitalario Torrecárdenas - Hospital Torrecárdenas - Otorrino | 95000 | DESFIBRILADOR SEMIAUTOMATICOBEXENREANIBEX 2002019/20017621
1 | 1 | HUT | 00544354 | CE-0451 | ECOBRONCOSCOPIO | OLYMPUS | UC-180F | 7722071 | CONSUNTA DE BRONCOSCOPIAS | Gestión / Primera Intervención | 01 Propiedad del cliente | 2019-07-01 | Plataforma Almeria - Complejo Hospitalario Torrecárdenas - Hospital Torrecárdenas - Neumología | 27750 | ECOBRONCOSCOPIOOLYMPUSUC-180F7722071
1 | 1 | HUT | 00544355 | HO-1652 | ECOGRAFO | SIEMENS | ACUSON NX2 Elite | 530081 | 4ªA PRUEBAS FUNCIONALES | Integral | 01 Propiedad del cliente | 2019-06-28 | Plataforma Almeria - Complejo Hospitalario Torrecárdenas - Hospital Torrecárdenas - Neurología | 425000 | ECOGRAFOSIEMENSACUSON NX2 Elite530081
1 | 1 | HUT | 00544356 | D-0198 | ECOGRAFO | GENERAL ELECTRIC | LOGIQ E9 XDCLEAR 2.0 | 205723US6 - FEE12440 | RX SALA 10 ECO | Integral | 01 Propiedad del cliente | 2018-12-15 | Plataforma Almeria - Complejo Hospitalario Torrecárdenas - Hospital Torrecárdenas - Diagnóstico por la imagen | 425000 | ECOGRAFOGENERAL ELECTRICLOGIQ E9 XDCLEAR 2.0205723US6 - FEE12440
1 | 1 | HUT | 00544357 | 00544357 | ECOGRAFO | SONOSITE | Sonosite SII | 04P4TF | QUIROFANOS PASILLOS MATERNO | Integral | 01 Propiedad del cliente | 2021-07-07 | Plataforma Almeria - Complejo Hospitalario Torrecárdenas - Hospital Materno Infantil - Quirofano - Quirofanos | 425000 | ECOGRAFOSONOSITESonosite SII04P4TF
1 | 1 | HUT | 00544358 | 00544358 | ECOGRAFO (PLA-1933) | SONOSITE | ULTRASOUND SYSTEM | 04P4MC | QUIROFANOS PASILLOS PLANTA 1 | Integral | 01 Propiedad del cliente |  | Plataforma Almeria - Complejo Hospitalario Torrecárdenas - Hospital Torrecárdenas - Quirófano | 425000 | ECOGRAFO (PLA-1933)SONOSITEULTRASOUND SYSTEM04P4MC
1 | 1 | HUT | 00544359 | D-0199 | ECOGRAFO | GENERAL ELECTRIC | LOGIQ E9 XDCLEAR 2.0 | 205718US6 - FEE12439 | SALA 10 DE ECOGRAFIAS | Integral | 01 Propiedad del cliente | 2018-12-15 | Plataforma Almeria - Complejo Hospitalario Torrecárdenas - Hospital Torrecárdenas - Diagnóstico por la imagen | 425000 | ECOGRAFOGENERAL ELECTRICLOGIQ E9 XDCLEAR 2.0205718US6 - FEE12439
1 | 1 | HUT | 00544361 | HO-1621 | ECOGRAFO DE MANO | GENERAL ELECTRIC | VSCAN EXTEND | VH1640732W | MEDICINA INTERNA 5 PL | Integral | 01 Propiedad del cliente |  | Plataforma Almeria - Complejo Hospitalario Torrecárdenas - Hospital Torrecárdenas - Medicina interna | 425000 | ECOGRAFO DE MANOGENERAL ELECTRICVSCAN EXTENDVH1640732W
1 | 1 | HUT | 00544362 | NS-0123 | ELECTROBISTURÍ | ERBE | VIO 100 | 11471486 | DERMATOLOGIA NICOLAS SALMERON | Integral | 01 Propiedad del cliente | 2019-09-04 | Plataforma Almeria - Complejo Hospitalario Torrecárdenas - Hospital Torrecárdenas - Dermatología | 150000 | ELECTROBISTURÍERBEVIO 10011471486
1 | 1 | HUT | 00255905 | PLA-0702 | PULSIOXIMETRO | COVIDIEN | NELLCOR | MBB1506363 | HOSPITALIZACIÓN PEDIATRIA | Gestión / Primera Intervención | 03 Prestamo / Cesion |  | Plataforma Almeria - Complejo Hospitalario Torrecárdenas - Hospital Torrecárdenas - Complejo Hospitalario Torrecárdenas | 1500 | PULSIOXIMETROCOVIDIENNELLCORMBB1506363
1 | 1 | HUT | 00255908 | PLA-1209 | PULSIOXIMETRO | COVIDIEN | NELLCOR | MBB1407926 | HOSPITALIZACIÓN PEDIATRIA | Gestión / Primera Intervención | 03 Prestamo / Cesion |  | Plataforma Almeria - Complejo Hospitalario Torrecárdenas - Hospital Torrecárdenas - Complejo Hospitalario Torrecárdenas | 1500 | PULSIOXIMETROCOVIDIENNELLCORMBB1407926
1 | 1 | HUT | 00544365 | BL-0378 | ELECTROCARDIOGRAFO | MINDRAY | BENEHEART R12 | FN-8C014160 | CPE CCEE CARDIOLOGIA BOLA AZUL 114 | Integral | 01 Propiedad del cliente |  | Plataforma Almeria - Complejo Hospitalario Torrecárdenas - Hospital Torrecárdenas - Cardiología | 57500 | ELECTROCARDIOGRAFOMINDRAYBENEHEART R12FN-8C014160
1 | 1 | HUT | 00544366 | HO-1642 | ELECTROCARDIOGRAFO | MINDRAY | BENEHEART R12 | FN-8C014162 | ALMACEN PRESTAMOS | Integral | 01 Propiedad del cliente |  | Plataforma Almeria - Complejo Hospitalario Torrecárdenas - Hospital Torrecárdenas - Electromedicina | 57500 | ELECTROCARDIOGRAFOMINDRAYBENEHEART R12FN-8C014162
1 | 1 | HUT | 00544367 | HO-1264 | ELECTROCARDIOGRAFO | MINDRAY | BENEHEART R12 | FN-9B017986 | CCEE PED. 9 CARDIOLOGIA | Integral | 01 Propiedad del cliente | 2020-01-15 | Plataforma Almeria - Complejo Hospitalario Torrecárdenas - Hospital Materno Infantil - Consultas Externas - Pediatria | 57500 | ELECTROCARDIOGRAFOMINDRAYBENEHEART R12FN-9B017986
1 | 1 | HUT | 00544368 | HO-1641 | ELECTROCARDIOGRAFO | MINDRAY | BENEHEART R12 | FN-8C014161 | URGENCIAS | Integral | 01 Propiedad del cliente | 2019-04-26 | Plataforma Almeria - Complejo Hospitalario Torrecárdenas - Hospital Torrecárdenas - Neurología | 57500 | ELECTROCARDIOGRAFOMINDRAYBENEHEART R12FN-8C014161
1 | 1 | HUT | 00544371 | 00544371 | ELECTROCARDIOGRAFO | MINDRAY | BENEHEART R12 | FN-91014356 | ENDOCRINO CPE | Integral | 01 Propiedad del cliente |  | Plataforma Almeria - Complejo Hospitalario Torrecárdenas - Hospital Torrecárdenas - Endocrino | 57500 | ELECTROCARDIOGRAFOMINDRAYBENEHEART R12FN-91014356
1 | 1 | HUT | 00544372 | UR-0188 | ELECTROCARDIOGRAFO | MINDRAY | BENEHEART R12 | FN-86012100 | URGENCIAS | Integral | 01 Propiedad del cliente |  | Plataforma Almeria - Complejo Hospitalario Torrecárdenas - Hospital Torrecárdenas - Urgencias | 57500 | ELECTROCARDIOGRAFOMINDRAYBENEHEART R12FN-86012100
1 | 1 | HUT | 00544373 | UR-0187 | ELECTROCARDIOGRAFO | MINDRAY | BENEHEART R12 | FN-88013039 | URGENCIAS OBS | Integral | 01 Propiedad del cliente | 2019-01-16 | Plataforma Almeria - Complejo Hospitalario Torrecárdenas - Hospital Torrecárdenas - Urgencias | 57500 | ELECTROCARDIOGRAFOMINDRAYBENEHEART R12FN-88013039
1 | 1 | HUT | 00544374 | CE-4468 | ELECTROMIOGRAFO | NATUS | ULTRAPRO S100 | 35874 | NEUROFISIOLOGIA CCEE. C5 | Integral | 01 Propiedad del cliente |  | Plataforma Almeria - Complejo Hospitalario Torrecárdenas - Hospital Torrecárdenas - Neurofisiología clínica | 300000 | ELECTROMIOGRAFONATUSULTRAPRO S10035874
1 | 1 | HUT | 00544375 | Q-0723 | CONTROL DE CAMARA | KARL STORZ | STORZ | DB650820 | TORRE 00678953 | Integral | 01 Propiedad del cliente | 2019-01-10 | Plataforma Almeria - Complejo Hospitalario Torrecárdenas - Hospital Materno Infantil - Cirugia Pediatrica | 75000 | CONTROL DE CAMARAKARL STORZSTORZDB650820
1 | 1 | HUT | 00544376 | Q-0754 | OPTICA RIGIDA 30º | KARL STORZ | 27005BA | 1227GL | QUIROFANO DE UROLOGIA | Integral | 01 Propiedad del cliente | 2019-03-18 | Plataforma Almeria - Complejo Hospitalario Torrecárdenas - Hospital Torrecárdenas - Urología | 150000 | OPTICA RIGIDA 30ºKARL STORZ27005BA1227GL
1 | 1 | HUT | 00255909 | PLA-1210 | PULSIOXIMETRO | COVIDIEN | NELLCOR | MBB1407805 | NEONATOS | Gestión / Primera Intervención | 03 Prestamo / Cesion |  | Plataforma Almeria - Complejo Hospitalario Torrecárdenas - Hospital Torrecárdenas - Complejo Hospitalario Torrecárdenas | 1500 | PULSIOXIMETROCOVIDIENNELLCORMBB1407805
1 | 1 | HUT | 00544378 | UR-0059 | ESFIGMOMANOMETRO | RIESTER | BIGBEN | 070326802 | NO LOCALIZADO URGENCIAS C5 | Integral | 01 Propiedad del cliente |  | Plataforma Almeria - Complejo Hospitalario Torrecárdenas - Hospital Torrecárdenas - Urgencias | 1900 | ESFIGMOMANOMETRORIESTERBIGBEN070326802
1 | 1 | HUT | 00544379 | CE-4457 | TENSIOMETRO AUTOMATICO / SPO2 | MINDRAY | VS-600 | FU-82011786 | CONSULTAS PEDIATRIA C-4 | Integral | 01 Propiedad del cliente | 2019-01-24 | Plataforma Almeria - Complejo Hospitalario Torrecárdenas - Hospital Torrecárdenas - Hospitalización | 180000 | TENSIOMETRO AUTOMATICO / SPO2MINDRAYVS-600FU-82011786
1 | 1 | HUT | 00544380 | CE-0456 | ESPIROMETRO | MIR | SPIROLAB NEW | A23-05-08570 | CONSULTAS EXTERNAS NEUMOLOGIA | Integral | 01 Propiedad del cliente | 2020-02-06 | Plataforma Almeria - Complejo Hospitalario Torrecárdenas - Hospital Torrecárdenas - Neumología | 150000 | ESPIROMETROMIRSPIROLAB NEWA23-05-08570
1 | 1 | HUT | 00544381 | B-0522 | ESTUFA DE CULTIVOS | MEMMERT | IN450 | D719.0165 | MICROBIOLOGIA | Integral | 01 Propiedad del cliente | 2020-01-14 | Plataforma Almeria - Complejo Hospitalario Torrecárdenas - Hospital Torrecárdenas - Complejo Hospitalario Torrecárdenas | 175000 | ESTUFA DE CULTIVOSMEMMERTIN450D719.0165
1 | 1 | HUT | 00544382 | U-0220 | FIBROBRONCOSCOPIO | FUJINON | FB-120S | 3B042K23 | UCI ADULTOS | Integral | 01 Propiedad del cliente | 2019-01-21 | Plataforma Almeria - Complejo Hospitalario Torrecárdenas - Hospital Torrecárdenas - Uci adultos | 277500 | FIBROBRONCOSCOPIOFUJINONFB-120S3B042K23
1 | 1 | HUT | 00544383 | NS-0122 | FIBROBRONCOSCOPIO ORL | KARL STORZ | 11101RP2 | 2847406 | CCEE ORL NICOLAS SALMERON | Integral | 01 Propiedad del cliente | 2019-07-05 | Plataforma Almeria - Complejo Hospitalario Torrecárdenas - Hospital Torrecárdenas - Otorrino | 277500 | FIBROBRONCOSCOPIO ORLKARL STORZ11101RP22847406
1 | 1 | HUT | 00544385 | CE-4462 | FOTOFORO | KARL STORZ | - | 094124 | CC.EE OTORRINO | Integral | 01 Propiedad del cliente | 2019-04-26 | Plataforma Almeria - Complejo Hospitalario Torrecárdenas - Hospital Torrecárdenas - Otorrino | 22500 | FOTOFOROKARL STORZ-094124
1 | 1 | HUT | 00544393 | Q-0733 | FUENTE DE LUZ FRIA | AESCULAP | OP940 | 727009 | Q1 -2ªPLANTA URO | Integral | 01 Propiedad del cliente | 2019-01-10 | Plataforma Almeria - Complejo Hospitalario Torrecárdenas - Hospital Torrecárdenas - Urología | 75000 | FUENTE DE LUZ FRIAAESCULAPOP940727009
1 | 1 | HUT | 00544394 | Q-0725 | FUENTE DE LUZ FRIA | KARL STORZ | STORZ XENON NOVA 300 | NZ0658947 | TORRE 00678953 | Integral | 01 Propiedad del cliente | 2019-01-10 | Plataforma Almeria - Complejo Hospitalario Torrecárdenas - Hospital Materno Infantil - Cirugia Pediatrica | 75000 | FUENTE DE LUZ FRIAKARL STORZSTORZ XENON NOVA 300NZ0658947
1 | 1 | HUT | 00544395 | BL-0383 | FUENTE DE LUZ FRIA | OLYMPUS | CLH-2 | 7212287 | CONSULTA UROLOGIA 1 C.P.E | Integral | 01 Propiedad del cliente |  | Plataforma Almeria - Complejo Hospitalario Torrecárdenas - Hospital Torrecárdenas - Urología | 75000 | FUENTE DE LUZ FRIAOLYMPUSCLH-27212287
1 | 1 | HUT | 00544396 | Q-0751 | FUENTE DE LUZ FRIA | KARL STORZ | LED 175 | YR15936 | TORRE Q-0752 | Integral | 01 Propiedad del cliente |  | Plataforma Almeria - Complejo Hospitalario Torrecárdenas - Hospital Torrecárdenas - Neurocirugía | 75000 | FUENTE DE LUZ FRIAKARL STORZLED 175YR15936
1 | 1 | HUT | 00544397 | U-0216 | FUENTE DE LUZ FRIA | FUJINON | PS2-HL | 15045A268 | UCI ADULTOS | Integral | 01 Propiedad del cliente |  | Plataforma Almeria - Complejo Hospitalario Torrecárdenas - Hospital Torrecárdenas - Uci adultos | 75000 | FUENTE DE LUZ FRIAFUJINONPS2-HL15045A268
1 | 1 | HUT | 00544401 | Q-0732 | GRABADOR CAPTURADOR DE VIDEO | AESCULAP | PV840 | 1287 | Q1 -2ªPLANTA URO | Integral | 01 Propiedad del cliente | 2019-01-10 | Plataforma Almeria - Complejo Hospitalario Torrecárdenas - Hospital Torrecárdenas - Urología | 22500 | GRABADOR CAPTURADOR DE VIDEOAESCULAPPV8401287
1 | 1 | HUT | 00544402 | Q-0724 | GRABADOR DVD | SONY | RDR-DC100 | 4510256 | TORRE 00678953 | Integral | 01 Propiedad del cliente | 2019-01-10 | Plataforma Almeria - Complejo Hospitalario Torrecárdenas - Hospital Materno Infantil - Cirugia Pediatrica | 22500 | GRABADOR DVDSONYRDR-DC1004510256
1 | 1 | HUT | 00544403 | Q-0750 | GRABADOR CAPTURADOR DE VIDEO | KARL STORZ | IMAGE 1S TC 200 | YR796374-P | TORRE Q-0752 | Integral | 01 Propiedad del cliente | 2019-04-16 | Plataforma Almeria - Complejo Hospitalario Torrecárdenas - Hospital Torrecárdenas - Neurocirugía | 22500 | GRABADOR CAPTURADOR DE VIDEOKARL STORZIMAGE 1S TC 200YR796374-P
1 | 1 | HUT | 00544404 | HO-1651 | GRABADORA HOLTER | GENERAL ELECTRIC | SEER 1000 | 3911605021 | CONSULTA HOLTER 3ª PLANTA | Integral | 01 Propiedad del cliente | 2019-06-26 | Plataforma Almeria - Complejo Hospitalario Torrecárdenas - Hospital Torrecárdenas - Cardiología | 65000 | GRABADORA HOLTERGENERAL ELECTRICSEER 10003911605021
1 | 1 | HUT | 00544405 | U-0211 | GRUA DE PACIENTE | ARJO | MAXI MOVE | 300267301 | UCI ADULTOS | Integral | 01 Propiedad del cliente |  | Plataforma Almeria - Complejo Hospitalario Torrecárdenas - Hospital Torrecárdenas - Uci adultos | 150000 | GRUA DE PACIENTEARJOMAXI MOVE300267301
1 | 1 | HUT | 00544406 | CE-0460 | HOLTER | GENERAL ELECTRIC | SEER 1000 | 3911917509 | CONSULTA HOLTER 3ª PLANTA | Integral | 01 Propiedad del cliente | 2020-02-07 | Plataforma Almeria - Complejo Hospitalario Torrecárdenas - Hospital Torrecárdenas - Cardiología | 90000 | HOLTERGENERAL ELECTRICSEER 10003911917509
1 | 1 | HUT | 00544407 | CE-0461 | HOLTER | GENERAL ELECTRIC | SEER 1000 | 3911917507 | CONSULTA HOLTER 3ª PLANTA | Integral | 01 Propiedad del cliente | 2020-02-07 | Plataforma Almeria - Complejo Hospitalario Torrecárdenas - Hospital Torrecárdenas - Cardiología | 90000 | HOLTERGENERAL ELECTRICSEER 10003911917507
1 | 1 | HUT | 00544408 | CE-0462 | HOLTER | GENERAL ELECTRIC | SEER 1000 | 3911917508 | CONSULTA HOLTER 3ª PLANTA | Integral | 01 Propiedad del cliente | 2020-02-07 | Plataforma Almeria - Complejo Hospitalario Torrecárdenas - Hospital Torrecárdenas - Cardiología | 90000 | HOLTERGENERAL ELECTRICSEER 10003911917508
1 | 1 | HUT | 00544409 | CE-4459 | HOLTER - PANI | SPACELABS HEALTHCARE | 90217A | 217A-015371 | HOSPITAL DE DIA PEDIATRICO | Integral | 01 Propiedad del cliente | 2020-01-01 | Plataforma Almeria - Complejo Hospitalario Torrecárdenas - Hospital Materno Infantil - Consultas Externas - Pediatria | 65000 | HOLTER - PANISPACELABS HEALTHCARE90217A217A-015371
1 | 1 | HUT | 00544410 | PLA-1952 | GENERADOR ALTO FLUJO | FISHER & PAYKEL | AIRVO 2 | 191014103719 | UCI ADULTOS. | Integral | 01 Propiedad del cliente |  | Plataforma Almeria - Complejo Hospitalario Torrecárdenas - Hospital Torrecárdenas - Uci adultos | 325000 | GENERADOR ALTO FLUJOFISHER & PAYKELAIRVO 2191014103719
1 | 1 | HUT | 00544411 | PLA-1884 | GENERADOR ALTO FLUJO | FISHER & PAYKEL | AIRVO 2 | 180806075393 | REANIMACION | Integral | 01 Propiedad del cliente | 2019-10-07 | Plataforma Almeria - Complejo Hospitalario Torrecárdenas - Hospital Torrecárdenas - Urgencias | 325000 | GENERADOR ALTO FLUJOFISHER & PAYKELAIRVO 2180806075393
1 | 1 | HUT | 00544412 | PLA-1885 | GENERADOR ALTO FLUJO | FISHER & PAYKEL | AIRVO 2 | 180730075027 | REANIMACION | Integral | 01 Propiedad del cliente | 2019-10-07 | Plataforma Almeria - Complejo Hospitalario Torrecárdenas - Hospital Torrecárdenas - Uci pediátrica | 325000 | GENERADOR ALTO FLUJOFISHER & PAYKELAIRVO 2180730075027
1 | 1 | HUT | 00544413 | PLA-1861 | GENERADOR ALTO FLUJO | FISHER & PAYKEL | AIRVO 2 | 181002078609 | DESCONOCIDA | Integral | 01 Propiedad del cliente | 2019-10-07 | Plataforma Almeria - Complejo Hospitalario Torrecárdenas - Hospital Torrecárdenas - Complejo Hospitalario Torrecárdenas | 325000 | GENERADOR ALTO FLUJOFISHER & PAYKELAIRVO 2181002078609
1 | 1 | HUT | 00544414 | PLA-1881 | GENERADOR ALTO FLUJO | FISHER & PAYKEL | AIRVO 2 | 190401090196 | NO LOCALIZADO URGENCIAS | Integral | 01 Propiedad del cliente | 2019-10-07 | Plataforma Almeria - Complejo Hospitalario Torrecárdenas - Hospital Torrecárdenas - Urgencias | 325000 | GENERADOR ALTO FLUJOFISHER & PAYKELAIRVO 2190401090196
1 | 1 | HUT | 00544415 | PLA-1882 | GENERADOR ALTO FLUJO | FISHER & PAYKEL | AIRVO 2 | 190401090157 | REANIMACION | Integral | 01 Propiedad del cliente | 2019-10-07 | Plataforma Almeria - Complejo Hospitalario Torrecárdenas - Hospital Torrecárdenas - Reanimación | 325000 | GENERADOR ALTO FLUJOFISHER & PAYKELAIRVO 2190401090157
1 | 1 | HUT | 00544416 | CE-0459 | IMPRESORA LASER | HEWLETT PACKARD | W2G50A | JPCK49751 | CONSULTA HOLTER | Integral | 01 Propiedad del cliente | 2020-02-07 | Plataforma Almeria - Complejo Hospitalario Torrecárdenas - Hospital Torrecárdenas - Medicina interna | 37500 | IMPRESORA LASERHEWLETT PACKARDW2G50AJPCK49751
1 | 1 | HUT | 00255910 | PLA-1211 | PULSIOXIMETRO | COVIDIEN | BEDSIDE | MBB1407814 | URG PEDIATRIA | Gestión / Primera Intervención | 03 Prestamo / Cesion | 2021-01-01 | Plataforma Almeria - Complejo Hospitalario Torrecárdenas - Hospital Materno Infantil - Urgencias - Urgencias Pediatria | 1500 | PULSIOXIMETROCOVIDIENBEDSIDEMBB1407814
1 | 1 | HUT | 00544419 | Q-0735 | INSUFLADOR | AESCULAP | FLOW40 | 1609CE0291 | Q1 -2ªPLANTA URO | Integral | 01 Propiedad del cliente | 2019-01-10 | Plataforma Almeria - Complejo Hospitalario Torrecárdenas - Hospital Torrecárdenas - Urología | 90000 | INSUFLADORAESCULAPFLOW401609CE0291
1 | 1 | HUT | 00544420 | Q-0726 | INSUFLADOR | KARL STORZ | STORZ THERMOFLATOR | NZ 16405-B | TORRE 00678953 | Integral | 01 Propiedad del cliente | 2019-01-10 | Plataforma Almeria - Complejo Hospitalario Torrecárdenas - Hospital Materno Infantil - Cirugia Pediatrica | 90000 | INSUFLADORKARL STORZSTORZ THERMOFLATORNZ 16405-B
1 | 1 | HUT | 00544421 | CE-4469 | INTERFAZ DE COMUNICACION USB PULSIOXIMETRO - PC | KONICA | UA300 | B75035163 | UNIDAD DEL SUEÑO, DESPACHO DE NEUMOLOGOS | Integral | 01 Propiedad del cliente | 2019-04-01 | Plataforma Almeria - Complejo Hospitalario Torrecárdenas - Hospital Torrecárdenas - Pediatría | 9000 | INTERFAZ DE COMUNICACION USB PULSIOXIMETRO - PCKONICAUA300B75035163
1 | 1 | HUT | 00544422 | Q-0740 | IRRIGADOR | OLYMPUS | LCCONS100 | GB03910 | QUIROFANO OTORRINO | Integral | 01 Propiedad del cliente | 2019-01-10 | Plataforma Almeria - Complejo Hospitalario Torrecárdenas - Hospital Torrecárdenas - Otorrino | 45000 | IRRIGADOROLYMPUSLCCONS100GB03910
1 | 1 | HUT | 00544423 | Q-0760 | IRRIGADOR ULTRASONICO | STRYKER | SONOPET | 1718400454 | Q2 -2ª PL NEUROCIRUGIA | Integral | 01 Propiedad del cliente |  | Plataforma Almeria - Complejo Hospitalario Torrecárdenas - Hospital Torrecárdenas - Neurocirugía | 45000 | IRRIGADOR ULTRASONICOSTRYKERSONOPET1718400454
1 | 1 | HUT | 00544424 | UR-0193 | LÁMPARA DE HENDIDURA | CARL ZEISS | GERMANY | 261307 | OFTALMOLOGIA BOLA AZUL | Integral | 01 Propiedad del cliente |  | Plataforma Almeria - Complejo Hospitalario Torrecárdenas - Hospital Torrecárdenas - Oftalmología | 90000 | LÁMPARA DE HENDIDURACARL ZEISSGERMANY261307
1 | 1 | HUT | 00544425 | Q-0774 | MARCAPASOS EXTERNO | MEDTRONIC | 53401 | MDB027815P | REANIMACION | Integral | 01 Propiedad del cliente | 2020-01-23 | Plataforma Almeria - Complejo Hospitalario Torrecárdenas - Hospital Torrecárdenas - Reanimación | 225000 | MARCAPASOS EXTERNOMEDTRONIC53401MDB027815P
1 | 1 | HUT | 00544426 | Q-0775 | MARCAPASOS EXTERNO | MEDTRONIC | 53401 | MDB02985SP | REANIMACIÓN | Integral | 01 Propiedad del cliente | 2020-01-27 | Plataforma Almeria - Complejo Hospitalario Torrecárdenas - Hospital Torrecárdenas - Uci pediátrica | 225000 | MARCAPASOS EXTERNOMEDTRONIC53401MDB02985SP
1 | 1 | HUT | 00544427 | Q-0770 | MESA DE ANESTESIA | GENERAL ELECTRIC | AVANCE CS2 PRO | APKY01214 | Quirófano RX Vascular Philips | Integral | 01 Propiedad del cliente | 2019-10-11 | Plataforma Almeria - Complejo Hospitalario Torrecárdenas - Hospital Torrecárdenas - Quirófano | 600000 | MESA DE ANESTESIAGENERAL ELECTRICAVANCE CS2 PROAPKY01214
1 | 1 | HUT | 00544428 | Q-0767 | MESA QUIRURGICA MECANICA | MAQUET | STIERLEN-1114.00 | 4737 | CMA QUIROFANO 2 | Integral | 01 Propiedad del cliente |  | Plataforma Almeria - Complejo Hospitalario Torrecárdenas - Hospital Torrecárdenas - Quirófano | 375000 | MESA QUIRURGICA MECANICAMAQUETSTIERLEN-1114.004737
1 | 1 | HUT | 00544431 | B-0493 | MICROPIPETA | EPPENDORF | RESEARCH PLUS | N17954F | BIOBANCO | Integral | 01 Propiedad del cliente |  | Plataforma Almeria - Complejo Hospitalario Torrecárdenas - Hospital Torrecárdenas - Biotecnología | 25250 | MICROPIPETAEPPENDORFRESEARCH PLUSN17954F
1 | 1 | HUT | 00544433 | B-0490 | MICROPIPETA | VWR | ERGONOMIC HIGH - PERFORMANCE | 742764079 | BIOBANCO | Integral | 01 Propiedad del cliente |  | Plataforma Almeria - Complejo Hospitalario Torrecárdenas - Hospital Torrecárdenas - Biotecnología | 25250 | MICROPIPETAVWRERGONOMIC HIGH - PERFORMANCE742764079
1 | 1 | HUT | 00544436 | B-0496 | MICROPIPETA |  | PIPET 4U | 800552 | UGMI | Integral | 01 Propiedad del cliente |  | Plataforma Almeria - Complejo Hospitalario Torrecárdenas - Hospital Torrecárdenas - Ud Genetica Molecular e Investigacion | 25250 | MICROPIPETAPIPET 4U800552
1 | 1 | HUT | 00544440 | B-0500 | MICROPIPETA | FINNPIPETTE | THERMO 10-100 | U92654 | LABORATORIO ANALISIS CLINICOS | Integral | 01 Propiedad del cliente |  | Plataforma Almeria - Complejo Hospitalario Torrecárdenas - Hospital Torrecárdenas - Biotecnología-análisis clínicos | 25250 | MICROPIPETAFINNPIPETTETHERMO 10-100U92654
1 | 1 | HUT | 00544442 | B-0502 | MICROPIPETA | LABTRADE | PIPET4U 10-100 | 817593 | LABORATORIO INMUNOLOGIA | Integral | 01 Propiedad del cliente |  | Plataforma Almeria - Complejo Hospitalario Torrecárdenas - Hospital Torrecárdenas - Biotecnología-Inmunología | 25250 | MICROPIPETALABTRADEPIPET4U 10-100817593
1 | 1 | HUT | 00544443 | B-0503 | MICROPIPETA | LABTRADE | PIPET 4U 0.1-2.5µL. | 6I836908 | LABORATORIO INMUNOLOGIA | Integral | 01 Propiedad del cliente |  | Plataforma Almeria - Complejo Hospitalario Torrecárdenas - Hospital Torrecárdenas - Biotecnología | 25250 | MICROPIPETALABTRADEPIPET 4U 0.1-2.5µL.6I836908
1 | 1 | HUT | 00544444 | B-0504 | MICROPIPETA | SPINREACT | 100-1000 | YL182AE0025334 | LABORATORIO INMUNOLOGIA | Integral | 01 Propiedad del cliente |  | Plataforma Almeria - Complejo Hospitalario Torrecárdenas - Hospital Torrecárdenas - Biotecnología-Inmunología | 25250 | MICROPIPETASPINREACT100-1000YL182AE0025334
1 | 1 | HUT | 00544446 | B-0506 | MICROPIPETA | NICHIRYO | NICHIPET 7000 | K10619591 | LABORATORIO INMUNOLOGIA | Integral | 01 Propiedad del cliente |  | Plataforma Almeria - Complejo Hospitalario Torrecárdenas - Hospital Torrecárdenas - Biotecnología | 25250 | MICROPIPETANICHIRYONICHIPET 7000K10619591
1 | 1 | HUT | 00544447 | B-0507 | MICROPIPETA | NICHIRYO | NICHIPET 7000 | 607532222 | LABORATORIO INMUNOLOGIA | Integral | 01 Propiedad del cliente |  | Plataforma Almeria - Complejo Hospitalario Torrecárdenas - Hospital Torrecárdenas - Biotecnología-Inmunología | 25250 | MICROPIPETANICHIRYONICHIPET 7000607532222
1 | 1 | HUT | 00544448 | B-0508 | MICROPIPETA | NICHIRYO | NICHIPET 7000 | G07532272 | LABORATORIO INMUNOLOGIA | Integral | 01 Propiedad del cliente |  | Plataforma Almeria - Complejo Hospitalario Torrecárdenas - Hospital Torrecárdenas - Biotecnología-Inmunología | 25250 | MICROPIPETANICHIRYONICHIPET 7000G07532272
1 | 1 | HUT | 00544449 | B-0495 | MICROPIPETA | EPPENDORF | 4700 | 50340N | LABORATORIO URGENCIAS | Integral | 01 Propiedad del cliente |  | Plataforma Almeria - Complejo Hospitalario Torrecárdenas - Hospital Torrecárdenas - Biotecnología-Urgencias | 25250 | MICROPIPETAEPPENDORF470050340N
1 | 1 | HUT | 00544453 | HO-1643 | MONITOR CONSTANTES VITALES | COMEN | C80 | KE180918003B | UNIDAD DE ICTUS 4ªA BOX 3 | Integral | 01 Propiedad del cliente | 2018-01-01 | Plataforma Almeria - Complejo Hospitalario Torrecárdenas - Hospital Torrecárdenas - Neurología | 180000 | MONITOR CONSTANTES VITALESCOMENC80KE180918003B
1 | 1 | HUT | 00544454 | HO-1644 | MONITOR CONSTANTES VITALES | COMEN | C80 | KE180918002B | UNIDAD DE ICTUS 4ªA BOX 4 | Integral | 01 Propiedad del cliente | 2018-01-01 | Plataforma Almeria - Complejo Hospitalario Torrecárdenas - Hospital Torrecárdenas - Neurología | 180000 | MONITOR CONSTANTES VITALESCOMENC80KE180918002B
1 | 1 | HUT | 00544455 | HO-1647 | MONITOR CONSTANTES VITALES | COMEN | C80 | KE180918001B | UNIDAD DE ICTUS 4ªA BOX 1 | Integral | 01 Propiedad del cliente | 2018-01-01 | Plataforma Almeria - Complejo Hospitalario Torrecárdenas - Hospital Torrecárdenas - Neurología | 180000 | MONITOR CONSTANTES VITALESCOMENC80KE180918001B
1 | 1 | HUT | 00544456 | HO-1648 | MONITOR CONSTANTES VITALES | COMEN | C80 | KE180918004B | UNIDAD DE ICTUS 4ªA BOX 2 | Integral | 01 Propiedad del cliente | 2018-01-01 | Plataforma Almeria - Complejo Hospitalario Torrecárdenas - Hospital Torrecárdenas - Neurología | 180000 | MONITOR CONSTANTES VITALESCOMENC80KE180918004B
1 | 1 | HUT | 00544457 | HO-1646 | MONITOR CONSTANTES VITALES | COMEN | C80 | KE180918005B | UNIDAD DE ICTUS 4ªA BOX 5 | Integral | 01 Propiedad del cliente | 2018-01-01 | Plataforma Almeria - Complejo Hospitalario Torrecárdenas - Hospital Torrecárdenas - Neurología | 180000 | MONITOR CONSTANTES VITALESCOMENC80KE180918005B
1 | 1 | HUT | 00544458 | U-0218 | MONITOR DE CENTRAL | DRÄGER | PC210350R | 188215XTF0266 | UCI PEDIATRICA | Integral | 01 Propiedad del cliente | 2019-06-25 | Plataforma Almeria - Complejo Hospitalario Torrecárdenas - Hospital Torrecárdenas - Hospitalización | 180000 | MONITOR DE CENTRALDRÄGERPC210350R188215XTF0266
1 | 1 | HUT | 00544459 | U-0219 | MONITOR DE CENTRAL | DRÄGER | PC210350R | 188215XTF0278 | UCI PEDIATRICA | Integral | 01 Propiedad del cliente | 2019-06-25 | Plataforma Almeria - Complejo Hospitalario Torrecárdenas - Hospital Torrecárdenas - Hospitalización | 180000 | MONITOR DE CENTRALDRÄGERPC210350R188215XTF0278
1 | 1 | HUT | 00544460 | HO-1267 | MONITOR CONSTANTES VITALES | COMEN | C50 | K5191230007 | 6ªD SALA ANAL.CLINICOS | Integral | 01 Propiedad del cliente | 2020-02-07 | Plataforma Almeria - Complejo Hospitalario Torrecárdenas - Hospital Torrecárdenas - Oncología | 180000 | MONITOR CONSTANTES VITALESCOMENC50K5191230007
1 | 1 | HUT | 00544461 | UR-0189 | MONITOR CONSTANTES VITALES | MINDRAY | iMEC 10 | EX-88060331 | 5ªD 563 | Integral | 01 Propiedad del cliente |  | Plataforma Almeria - Complejo Hospitalario Torrecárdenas - Hospital Torrecárdenas - Medicina interna | 180000 | MONITOR CONSTANTES VITALESMINDRAYiMEC 10EX-88060331
1 | 1 | HUT | 00544462 | UR-0190 | MONITOR CONSTANTES VITALES | MINDRAY | iMEC 10 | EX-75045820 | 5ªD 568-1 | Integral | 01 Propiedad del cliente |  | Plataforma Almeria - Complejo Hospitalario Torrecárdenas - Hospital Torrecárdenas - Medicina interna | 180000 | MONITOR CONSTANTES VITALESMINDRAYiMEC 10EX-75045820
1 | 1 | HUT | 00255911 | PLA-1212 | PULSIOXIMETRO | COVIDIEN | NELLCOR | MBB1406777 | NEONATOS | Gestión / Primera Intervención | 03 Prestamo / Cesion |  | Plataforma Almeria - Complejo Hospitalario Torrecárdenas - Hospital Torrecárdenas - Complejo Hospitalario Torrecárdenas | 1500 | PULSIOXIMETROCOVIDIENNELLCORMBB1406777
1 | 1 | HUT | 00255912 | PLA-1213 | PULSIOXIMETRO | COVIDIEN | NELLCOR | MBB1406779 | 1º SUR MATERNO | Gestión / Primera Intervención | 03 Prestamo / Cesion |  | Plataforma Almeria - Complejo Hospitalario Torrecárdenas - Hospital Torrecárdenas - Complejo Hospitalario Torrecárdenas | 1500 | PULSIOXIMETROCOVIDIENNELLCORMBB1406779
1 | 1 | HUT | 00255913 | PLA-1216 | PULSIOXIMETRO | COVIDIEN | NELLCOR | MBB1407935 | PARITORIOS | Gestión / Primera Intervención | 03 Prestamo / Cesion |  | Plataforma Almeria - Complejo Hospitalario Torrecárdenas - Hospital Torrecárdenas - Complejo Hospitalario Torrecárdenas | 1500 | PULSIOXIMETROCOVIDIENNELLCORMBB1407935
1 | 1 | HUT | 00544467 | CE-4476 | MONITOR PARA PC | EIZO | EU2450 | 39890019 | CONSULTA DE DERMATOLOGIA | Integral | 01 Propiedad del cliente |  | Plataforma Almeria - Complejo Hospitalario Torrecárdenas - Hospital Torrecárdenas - Dermatología | 180000 | MONITOR PARA PCEIZOEU245039890019
1 | 1 | HUT | 00544468 | CE-0458 | MONITOR PC | LG | LG | 909NTKFB9501 | CONSULTA HOLTER | Integral | 01 Propiedad del cliente | 2020-07-07 | Plataforma Almeria - Complejo Hospitalario Torrecárdenas - Hospital Torrecárdenas - Cardiología | 30000 | MONITOR PCLGLG909NTKFB9501
1 | 1 | HUT | 00255922 | PLA-1426 | PULSIOXIMETRO | COVIDIEN | NELLCOR | MBB1506224 | NEONATOS | Gestión / Primera Intervención | 03 Prestamo / Cesion |  | Plataforma Almeria - Complejo Hospitalario Torrecárdenas - Hospital Torrecárdenas - Complejo Hospitalario Torrecárdenas | 1500 | PULSIOXIMETROCOVIDIENNELLCORMBB1506224
1 | 1 | HUT | 00544471 | Q-0737 | MONITOR VIDEO | AESCULAP | SC-WU26-A1511 | 16-266112 | Q1 -2ªPLANTA URO | Integral | 01 Propiedad del cliente | 2019-01-10 | Plataforma Almeria - Complejo Hospitalario Torrecárdenas - Hospital Torrecárdenas - Urología | 30000 | MONITOR VIDEOAESCULAPSC-WU26-A151116-266112
1 | 1 | HUT | 00544472 | Q-0722 | MONITOR VIDEO | KARL STORZ | STORZ | 09-146751 | TORRE 00678953 | Integral | 01 Propiedad del cliente | 2019-01-10 | Plataforma Almeria - Complejo Hospitalario Torrecárdenas - Hospital Materno Infantil - Cirugia Pediatrica | 30000 | MONITOR VIDEOKARL STORZSTORZ09-146751
1 | 1 | HUT | 00544473 | Q-0729 | MONITOR VIDEO | SONY | LMD-2140MD | 2015902 | CCEE QUIROFANO HISTEROSCOPIAS | Integral | 01 Propiedad del cliente | 2019-01-10 | Plataforma Almeria - Complejo Hospitalario Torrecárdenas - Hospital Materno Infantil - Consultas Externas - Tocoginecologia | 30000 | MONITOR VIDEOSONYLMD-2140MD2015902
1 | 1 | HUT | 00544474 | Q-0743 | MONITOR VIDEO | SONY | LMD-2140MD | 2013948 | TORRE Q-0742 | Integral | 01 Propiedad del cliente | 2019-01-10 | Plataforma Almeria - Complejo Hospitalario Torrecárdenas - Hospital Materno Infantil - Quirofano - Quirofanos Tocoginecologia | 30000 | MONITOR VIDEOSONYLMD-2140MD2013948
1 | 1 | HUT | 00544475 | Q-0753 | MONITOR VIDEO |  |  |  | QUIRÓFANO | Integral | 01 Propiedad del cliente | 2019-04-16 | Plataforma Almeria - Complejo Hospitalario Torrecárdenas - Hospital Torrecárdenas - Complejo Hospitalario Torrecárdenas | 30000 | MONITOR VIDEO
1 | 1 | HUT | 00544476 | Q-0748 | MONITOR VIDEO TORRE QUIROFANO | NDS | SC-WU26-A1511 | 17-284003 | TORRE Q-0752 | Integral | 01 Propiedad del cliente | 2019-03-14 | Plataforma Almeria - Complejo Hospitalario Torrecárdenas - Hospital Torrecárdenas - Neurocirugía | 30000 | MONITOR VIDEO TORRE QUIROFANONDSSC-WU26-A151117-284003
1 | 1 | HUT | 00544477 | Q-0772 | MOTOR QUIRURGICO | CONMED | MPOWER 2 PRO6202M | LAA06556 | QUIROFANOS | Integral | 01 Propiedad del cliente | 2019-10-18 | Plataforma Almeria - Complejo Hospitalario Torrecárdenas - Hospital Torrecárdenas - Neonatología | 180000 | MOTOR QUIRURGICOCONMEDMPOWER 2 PRO6202MLAA06556
1 | 1 | HUT | 00255927 | PLA-1429 | PULSIOXIMETRO | COVIDIEN | NELLCOR | MBB1506364 | 3º NORTE MATERNO | Gestión / Primera Intervención | 03 Prestamo / Cesion |  | Plataforma Almeria - Complejo Hospitalario Torrecárdenas - Hospital Materno Infantil - Cirugia Pediatrica | 1500 | PULSIOXIMETROCOVIDIENNELLCORMBB1506364
1 | 1 | HUT | 00544482 | HO-1260 | OFTALMOSCOPIO BINOCULAR | WELCH ALLYN | 12500 | 1212751 | NEONATOS 3ºB | Integral | 01 Propiedad del cliente | 2019-12-13 | Plataforma Almeria - Complejo Hospitalario Torrecárdenas - Hospital Torrecárdenas - Oftalmología | 9000 | OFTALMOSCOPIO BINOCULARWELCH ALLYN125001212751
1 | 1 | HUT | 00544483 | NS-0138 | OPTICA | KARL STORZ | 26120BA | 120LNU | QUIROFANO DE GINECOLOGIA NICOLAS SALMERON | Integral | 01 Propiedad del cliente |  | Plataforma Almeria - Complejo Hospitalario Torrecárdenas - Hospital Torrecárdenas - Complejo Hospitalario Torrecárdenas | 150000 | OPTICAKARL STORZ26120BA120LNU
1 | 1 | HUT | 00544484 | Q-0765 | OPTICA | KARL STORZ | 7230 AWA | 1204C4 | QUIROFANO 6, 2 PL | Integral | 01 Propiedad del cliente | 2019-07-02 | Plataforma Almeria - Complejo Hospitalario Torrecárdenas - Hospital Torrecárdenas - Quirófano Oftamología y Otorrino | 150000 | OPTICAKARL STORZ7230 AWA1204C4
1 | 1 | HUT | 00544485 | CE-0452 | OPTICA 0º PEDIATRICA | KARL STORZ | 7207 AA | 12015S | CC.EE OTORRINO | Integral | 01 Propiedad del cliente |  | Plataforma Almeria - Complejo Hospitalario Torrecárdenas - Hospital Torrecárdenas - Otorrino | 150000 | OPTICA 0º PEDIATRICAKARL STORZ7207 AA12015S
1 | 1 | HUT | 00544486 | Q-0758 | OPTICA RIGIDA 0º | KARL STORZ | 7207 AA | 12015 S | CC.EE OTORRINO | Integral | 01 Propiedad del cliente |  | Plataforma Almeria - Complejo Hospitalario Torrecárdenas - Hospital Torrecárdenas - Otorrino | 150000 | OPTICA RIGIDA 0ºKARL STORZ7207 AA12015 S
1 | 1 | HUT | 00544487 | Q-0757 | OPTICA RIGIDA 30º | KARL STORZ | 7230 BWA | 1045544 S | CC.EE OTORRINO | Integral | 01 Propiedad del cliente |  | Plataforma Almeria - Complejo Hospitalario Torrecárdenas - Hospital Torrecárdenas - Otorrino | 150000 | OPTICA RIGIDA 30ºKARL STORZ7230 BWA1045544 S
1 | 1 | HUT | 00544488 | Q-0759 | OPTICA RIGIDA 70º | KARL STORZ | 8706 CA | 1572497 S | CC.EE OTORRINO | Integral | 01 Propiedad del cliente |  | Plataforma Almeria - Complejo Hospitalario Torrecárdenas - Hospital Torrecárdenas - Otorrino | 150000 | OPTICA RIGIDA 70ºKARL STORZ8706 CA1572497 S
1 | 1 | HUT | 00544489 | UR-0206 | OTOSCOPIO-OFTALMOSCOPIO DE PARED | RIESTER | RI-FORMER | 069041 | URGENCIAS C14 | Integral | 01 Propiedad del cliente |  | Plataforma Almeria - Complejo Hospitalario Torrecárdenas - Hospital Torrecárdenas - Urgencias | 9000 | OTOSCOPIO-OFTALMOSCOPIO DE PAREDRIESTERRI-FORMER069041
1 | 1 | HUT | 00544490 | UR-0208 | OTOSCOPIO-OFTALMOSCOPIO DE PARED | RIESTER | RI-FORMER | 069036 | URGENCIAS C12 | Integral | 01 Propiedad del cliente |  | Plataforma Almeria - Complejo Hospitalario Torrecárdenas - Hospital Torrecárdenas - Urgencias | 9000 | OTOSCOPIO-OFTALMOSCOPIO DE PAREDRIESTERRI-FORMER069036
1 | 1 | HUT | 00544491 | UR-0207 | OTOSCOPIO-OFTALMOSCOPIO DE PARED | RIESTER | RI-FORMER | 069043 | URGENCIAS C13 | Integral | 01 Propiedad del cliente |  | Plataforma Almeria - Complejo Hospitalario Torrecárdenas - Hospital Torrecárdenas - Urgencias | 9000 | OTOSCOPIO-OFTALMOSCOPIO DE PAREDRIESTERRI-FORMER069043
1 | 1 | HUT | 00544492 | UR-0205 | OTOSCOPIO-OFTALMOSCOPIO DE PARED | RIESTER | RI-FORMER | 069040 | URGENCIAS C7 | Integral | 01 Propiedad del cliente |  | Plataforma Almeria - Complejo Hospitalario Torrecárdenas - Hospital Torrecárdenas - Urgencias | 9000 | OTOSCOPIO-OFTALMOSCOPIO DE PAREDRIESTERRI-FORMER069040
1 | 1 | HUT | 00544493 | UR-0203 | OTOSCOPIO-OFTALMOSCOPIO DE PARED | RIESTER | RI-FORMER | 069037 | URGENCIAS RCP | Integral | 01 Propiedad del cliente |  | Plataforma Almeria - Complejo Hospitalario Torrecárdenas - Hospital Torrecárdenas - Urgencias | 9000 | OTOSCOPIO-OFTALMOSCOPIO DE PAREDRIESTERRI-FORMER069037
1 | 1 | HUT | 00544494 | UR-0204 | OTOSCOPIO-OFTALMOSCOPIO DE PARED | RIESTER | RI-FORMER | 069035 | URGENCIAS RCP | Integral | 01 Propiedad del cliente |  | Plataforma Almeria - Complejo Hospitalario Torrecárdenas - Hospital Torrecárdenas - Urgencias | 9000 | OTOSCOPIO-OFTALMOSCOPIO DE PAREDRIESTERRI-FORMER069035
1 | 1 | HUT | 00544495 | CE-4478 | PC | DERMLITE | FOTOFINDER | DG202916 | CONSULTA DE DERMATOLOGIA | Integral | 01 Propiedad del cliente | 2019-08-22 | Plataforma Almeria - Complejo Hospitalario Torrecárdenas - Hospital Torrecárdenas - Dermatología | 9000 | PCDERMLITEFOTOFINDERDG202916
1 | 1 | HUT | 00544496 | CE-0457 | PC HOLTER SOFTWARE | GENERAL ELECTRIC | MARS | SA214121667TA | CONSULTA HOLTER 3ª PLANTA | Integral | 01 Propiedad del cliente | 2020-02-07 | Plataforma Almeria - Complejo Hospitalario Torrecárdenas - Hospital Torrecárdenas - Cardiología | 112500 | PC HOLTER SOFTWAREGENERAL ELECTRICMARSSA214121667TA
1 | 1 | HUT | 00544497 | Q-0763 | PIEZA DE MANO PIEZOSURGERY | MECTRON | PIEZOSURGERY | 408065229 | QUIROFANO DE MAXILOFACIAL | Integral | 01 Propiedad del cliente | 2019-09-13 | Plataforma Almeria - Complejo Hospitalario Torrecárdenas - Hospital Torrecárdenas - Cirugía maxilofacial | 180000 | PIEZA DE MANO PIEZOSURGERYMECTRONPIEZOSURGERY408065229
1 | 1 | HUT | 00544498 | B-0520 | PLACA DE CALOR | LABOTEC | HOT PLATE CONTROLLER | 443 | REPRODUCCION ASISTIDA PLANTA BAJA | Integral | 01 Propiedad del cliente |  | Plataforma Almeria - Complejo Hospitalario Torrecárdenas - Hospital Torrecárdenas - Reproducción asistida | 9000 | PLACA DE CALORLABOTECHOT PLATE CONTROLLER443
1 | 1 | HUT | 00544499 | CE-0453 | POLIGRAFO PORTATIL | PHILIPS | ALICE NIGHT ONE | 2012040 | NEUMOLOGIA UNIDAD DEL SUEÑO | Integral | 01 Propiedad del cliente | 2019-12-16 | Plataforma Almeria - Complejo Hospitalario Torrecárdenas - Hospital Torrecárdenas - Neumología | 225000 | POLIGRAFO PORTATILPHILIPSALICE NIGHT ONE2012040
1 | 1 | HUT | 00544500 | CE-0454 | POLIGRAFO PORTATIL | PHILIPS | ALICE NIGHT ONE | 2013399 | NEUMOLOGIA UNIDAD DEL SUEÑO | Integral | 01 Propiedad del cliente | 2019-12-16 | Plataforma Almeria - Complejo Hospitalario Torrecárdenas - Hospital Torrecárdenas - Neumología | 225000 | POLIGRAFO PORTATILPHILIPSALICE NIGHT ONE2013399
1 | 1 | HUT | 00255928 | PLA-1440 | PULSIOXIMETRO | COVIDIEN | NELLCOR | MBB1406769 | ENDOSCOPIAS SALA 4 | Gestión / Primera Intervención | 03 Prestamo / Cesion |  | Plataforma Almeria - Complejo Hospitalario Torrecárdenas - Hospital Torrecárdenas - Complejo Hospitalario Torrecárdenas | 1500 | PULSIOXIMETROCOVIDIENNELLCORMBB1406769
1 | 1 | HUT | 00255929 | PLA-1445 | PULSIOXIMETRO | COVIDIEN | NELLCOR | MBB1506304 | NEONATOS | Gestión / Primera Intervención | 03 Prestamo / Cesion |  | Plataforma Almeria - Complejo Hospitalario Torrecárdenas - Hospital Torrecárdenas - Complejo Hospitalario Torrecárdenas | 1500 | PULSIOXIMETROCOVIDIENNELLCORMBB1506304
1 | 1 | HUT | 00255947 | PLA-1533 | MONITOR PROFUNDIDAD SUEÑO | COVIDIEN | BIS VISTA/BB186-0215 | VT45202 | QUIROFANO 1 MATERNO | Gestión / Primera Intervención | 03 Prestamo / Cesion | 2017-05-03 | Plataforma Almeria - Complejo Hospitalario Torrecárdenas - Hospital Materno Infantil - Quirofano - Quirofanos | 18000 | MONITOR PROFUNDIDAD SUEÑOCOVIDIENBIS VISTA/BB186-0215VT45202
1 | 1 | HUT | 00256008 | PLA-0945 | PULSIOXIMETRO | COVIDIEN | BEDSIDE | MBB21601930 | MATERNO HOSPITALIZACIÓN 1RA. SUR | Gestión / Primera Intervención | 03 Prestamo / Cesion | 2017-01-17 | Plataforma Almeria - Complejo Hospitalario Torrecárdenas - Hospital Materno Infantil - Hospitalizacion - Tocoginecologia | 1500 | PULSIOXIMETROCOVIDIENBEDSIDEMBB21601930
1 | 1 | HUT | 00256009 | PLA-1244 | PULSIOXIMETRO | COVIDIEN | NELLCOR | MBB1408987 | NEONATOS | Gestión / Primera Intervención | 03 Prestamo / Cesion | 2015-03-04 | Plataforma Almeria - Complejo Hospitalario Torrecárdenas - Hospital Torrecárdenas - Complejo Hospitalario Torrecárdenas | 1500 | PULSIOXIMETROCOVIDIENNELLCORMBB1408987
1 | 1 | HUT | 00256022 | PLA-0979 | CALENTADOR PACIENTES | 3M | BAIR HUGGER | 75024 | QUIROFANO 4 PLANTA 1 | Gestión / Primera Intervención | 03 Prestamo / Cesion |  | Plataforma Almeria - Complejo Hospitalario Torrecárdenas - Hospital Torrecárdenas - Quirófano | 3000 | CALENTADOR PACIENTES3MBAIR HUGGER75024
1 | 1 | HUT | 00256024 | PLA-1379 | VAPORIZADOR | DRÄGER | M35054-30 | ASHE-0806 | RX | Gestión / Primera Intervención | 03 Prestamo / Cesion | 2017-02-14 | Plataforma Almeria - Complejo Hospitalario Torrecárdenas - Hospital Torrecárdenas - Oftalmología | 1450 | VAPORIZADORDRÄGERM35054-30ASHE-0806
1 | 1 | HUT | 00256025 | PLA-1457 | ANALIZADOR CALIDAD ÓPTICA | VISIOMETRICS | HD ANALYZER | ADFF71E | OFTALMOLOGIA BOLA AZUL | Gestión / Primera Intervención | 03 Prestamo / Cesion | 2017-09-11 | Plataforma Almeria - Complejo Hospitalario Torrecárdenas - Hospital Torrecárdenas - Oftalmología | 7500 | ANALIZADOR CALIDAD ÓPTICAVISIOMETRICSHD ANALYZERADFF71E
1 | 1 | HUT | 00256027 | PLA-1622 | NEUROMONITOR | DR. LANGER MEDICAL | AVALANCHE XT | AV-943-05-2017 | QUIROFANO OTORRINO | Gestión / Primera Intervención | 03 Prestamo / Cesion | 2018-01-17 | Plataforma Almeria - Complejo Hospitalario Torrecárdenas - Hospital Torrecárdenas - Otorrino | 3000 | NEUROMONITORDR. LANGER MEDICALAVALANCHE XTAV-943-05-2017
1 | 1 | HUT | 00256102 | 00256102 | MONITOR PROFUNDIDAD SUEÑO | COVIDIEN | VISTA | VT25952 | QUIROFANO 5 PLANTA 1 | Gestión / Primera Intervención | 03 Prestamo / Cesion |  | Plataforma Almeria - Complejo Hospitalario Torrecárdenas - Hospital Torrecárdenas - Quirófano | 18000 | MONITOR PROFUNDIDAD SUEÑOCOVIDIENVISTAVT25952
1 | 1 | HUT | 00256103 | PLA-0964 | CALENTADOR DE FLUIDO INTRAVENOSO | GENERAL ELECTRIC | ENFLOW | 51290069 | Q5 -2ªPLANTA | Gestión / Primera Intervención | 03 Prestamo / Cesion |  | Plataforma Almeria - Complejo Hospitalario Torrecárdenas - Hospital Torrecárdenas - Oftalmología | 3000 | CALENTADOR DE FLUIDO INTRAVENOSOGENERAL ELECTRICENFLOW51290069
1 | 1 | HUT | 00256130 | PLA-1425 | PULSIOXIMETRO | COVIDIEN | NELLCOR | MBB1506360 | ENDOSCOPIAS SALA 3 | Gestión / Primera Intervención | 03 Prestamo / Cesion |  | Plataforma Almeria - Complejo Hospitalario Torrecárdenas - Hospital Torrecárdenas - Digestivo | 1500 | PULSIOXIMETROCOVIDIENNELLCORMBB1506360
1 | 1 | HUT | 00256135 | PLA-1293 | PULSIOXIMETRO | COVIDIEN | NELLCOR | MBB1500872 | 3C | Gestión / Primera Intervención | 03 Prestamo / Cesion |  | Plataforma Almeria - Complejo Hospitalario Torrecárdenas - Hospital Torrecárdenas - Urgencias pediatría | 1500 | PULSIOXIMETROCOVIDIENNELLCORMBB1500872
1 | 1 | HUT | 00256136 | PLA-1717 | SISTEMA DE COMPRESION SECUENCIAL PARA TVP | LIFESIGN | DVT-2600 | 1400984 | UNIDAD DE ICTUS 4ªA | Gestión / Primera Intervención | 03 Prestamo / Cesion |  | Plataforma Almeria - Complejo Hospitalario Torrecárdenas - Hospital Torrecárdenas - Neurología | 550 | SISTEMA DE COMPRESION SECUENCIAL PARA TVPLIFESIGNDVT-26001400984
1 | 1 | HUT | 00256137 | PLA-1718 | SISTEMA DE COMPRESION SECUENCIAL PARA TVP | LIFESIGN | DVT-2600 | 1402581 | UNIDAD DE ICTUS 4ªA | Gestión / Primera Intervención | 03 Prestamo / Cesion |  | Plataforma Almeria - Complejo Hospitalario Torrecárdenas - Hospital Torrecárdenas - Neurología | 550 | SISTEMA DE COMPRESION SECUENCIAL PARA TVPLIFESIGNDVT-26001402581
1 | 1 | HUT | 00256225 | PLA-1129 | CONSOLA MOTOR MICRODEBRIADOR ORL | OLYMPUS | DIEGO ELITE | GB02317 | OTORRINO | Gestión / Primera Intervención | 03 Prestamo / Cesion | 2014-10-22 | Plataforma Almeria - Complejo Hospitalario Torrecárdenas - Hospital Torrecárdenas - Otorrino | 30000 | CONSOLA MOTOR MICRODEBRIADOR ORLOLYMPUSDIEGO ELITEGB02317
1 | 1 | HUT | 00256267 | PLA-0746 | PULSIOXIMETRO | COVIDIEN | BEDSIDE | MBB1506137 | URG PEDIATRIA | Gestión / Primera Intervención | 03 Prestamo / Cesion | 2021-01-01 | Plataforma Almeria - Complejo Hospitalario Torrecárdenas - Hospital Materno Infantil - Urgencias - Urgencias Pediatria | 1500 | PULSIOXIMETROCOVIDIENBEDSIDEMBB1506137
1 | 1 | HUT | 00256269 | PLA-1431 | PULSIOXIMETRO | COVIDIEN | NELLCOR | MBB1506350 | HOSPITALIZACION 3ªC CARDIOLOGIA | Gestión / Primera Intervención | 03 Prestamo / Cesion |  | Plataforma Almeria - Complejo Hospitalario Torrecárdenas - Hospital Torrecárdenas - Cardiología | 1500 | PULSIOXIMETROCOVIDIENNELLCORMBB1506350
1 | 1 | HUT | 00256270 | PLA-0747 | PULSIOXIMETRO | COVIDIEN | NELLCOR | MBB1506301 | URG PEDIATRIA OBSERVACION | Gestión / Primera Intervención | 03 Prestamo / Cesion |  | Plataforma Almeria - Complejo Hospitalario Torrecárdenas - Hospital Torrecárdenas - Complejo Hospitalario Torrecárdenas | 1500 | PULSIOXIMETROCOVIDIENNELLCORMBB1506301
1 | 1 | HUT | 00256280 | PLA-0748 | PULSIOXIMETRO | COVIDIEN | NELLCOR | MBB1506150 | UCI PEDIATRICA / NEONATOS | Gestión / Primera Intervención | 03 Prestamo / Cesion | 2021-01-01 | Plataforma Almeria - Complejo Hospitalario Torrecárdenas - Hospital Materno Infantil - UCI Pediatrica | 1500 | PULSIOXIMETROCOVIDIENNELLCORMBB1506150
1 | 1 | HUT | 00256296 | PLA-1430 | PULSIOXIMETRO | COVIDIEN | NELLCOR | MBB1506380 | 3º NORTE MATERNO | Gestión / Primera Intervención | 03 Prestamo / Cesion |  | Plataforma Almeria - Complejo Hospitalario Torrecárdenas - Hospital Materno Infantil - Cirugia Pediatrica | 1500 | PULSIOXIMETROCOVIDIENNELLCORMBB1506380
1 | 1 | HUT | 00256302 | PLA-0084 | CALENTADOR FLUJOS ALTOS | 3M | 90032 | 010304 | QUIROFANO 3 PLANTA 2 | Gestión / Primera Intervención | 03 Prestamo / Cesion |  | Plataforma Almeria - Complejo Hospitalario Torrecárdenas - Hospital Torrecárdenas - Quirófano | 3000 | CALENTADOR FLUJOS ALTOS3M90032010304
1 | 1 | HUT | 00256362 | PLA-1424 | PULSIOXIMETRO | COVIDIEN | NELLCOR | MBB1506378 | Q5 -2ªPLANTA | Gestión / Primera Intervención | 03 Prestamo / Cesion |  | Plataforma Almeria - Complejo Hospitalario Torrecárdenas - Hospital Torrecárdenas - Complejo Hospitalario Torrecárdenas | 1500 | PULSIOXIMETROCOVIDIENNELLCORMBB1506378
1 | 1 | HUT | 00256363 | PLA-0605 | ASISTENTE DE LA TOS | PHILIPS | COUGHASSITST E70 | 5673 | UCI PEDIATRIA | Gestión / Primera Intervención | 03 Prestamo / Cesion | 2014-02-03 | Plataforma Almeria - Complejo Hospitalario Torrecárdenas - Hospital Torrecárdenas - Complejo Hospitalario Torrecárdenas | 900 | ASISTENTE DE LA TOSPHILIPSCOUGHASSITST E705673
1 | 1 | HUT | 00256466 | Q-0394 | ELECTROBISTURI ALTA FRECUENCIA | BOWA | ARC 400 | 40000178 | QUIROFANOS | Gestión / Primera Intervención | 03 Prestamo / Cesion | 2014-02-26 | Plataforma Almeria - Complejo Hospitalario Torrecárdenas - Hospital Torrecárdenas - Quirófano | 15000 | ELECTROBISTURI ALTA FRECUENCIABOWAARC 40040000178
1 | 1 | HUT | 00256492 | 00256492 | MONITOR PROFUNDIDAD SUEÑO | GENERAL ELECTRIC | BIS VISTA/BB186-0215 | VT16251 | QUIROFANOS | Gestión / Primera Intervención | 03 Prestamo / Cesion |  | Plataforma Almeria - Complejo Hospitalario Torrecárdenas - Hospital Torrecárdenas - Neonatología | 18000 | MONITOR PROFUNDIDAD SUEÑOGENERAL ELECTRICBIS VISTA/BB186-0215VT16251
1 | 1 | HUT | 00256493 | PLA-0148 | MONITOR PROFUNDIDAD SUEÑO | GENERAL ELECTRIC | VISTA | VT25648 | Q4 - 1ª PLANTA | Gestión / Primera Intervención | 03 Prestamo / Cesion |  | Plataforma Almeria - Complejo Hospitalario Torrecárdenas - Hospital Torrecárdenas - Neonatología | 18000 | MONITOR PROFUNDIDAD SUEÑOGENERAL ELECTRICVISTAVT25648
1 | 1 | HUT | 00256497 | PLA-0394 | MONITOR PROFUNDIDAD SUEÑO | COVIDIEN | BIS | VT13109 | QUIRÓFANO | Gestión / Primera Intervención | 03 Prestamo / Cesion |  | Plataforma Almeria - Complejo Hospitalario Torrecárdenas - Hospital Torrecárdenas - Neonatología | 18000 | MONITOR PROFUNDIDAD SUEÑOCOVIDIENBISVT13109
1 | 1 | HUT | 00256501 | 00256501 | MONITOR PROFUNDIDAD SUEÑO | COVIDIEN | VISTA | VT35529 | UCI ADULTOS | Gestión / Primera Intervención | 03 Prestamo / Cesion | 2015-01-01 | Plataforma Almeria - Complejo Hospitalario Torrecárdenas - Hospital Torrecárdenas - Uci adultos | 18000 | MONITOR PROFUNDIDAD SUEÑOCOVIDIENVISTAVT35529
1 | 1 | HUT | 00256502 | PLA-1510 | MONITOR PROFUNDIDAD SUEÑO | COVIDIEN | VISTA | VT41143 | QUIROFANOS | Gestión / Primera Intervención | 03 Prestamo / Cesion | 2017-03-22 | Plataforma Almeria - Complejo Hospitalario Torrecárdenas - Hospital Torrecárdenas - Neonatología | 18000 | MONITOR PROFUNDIDAD SUEÑOCOVIDIENVISTAVT41143
1 | 1 | HUT | 00544535 | HO-1655 | PULSIOXIMETRO | MINDRAY | PM-60 | CR-8C199519 | DESCONOCIDA | Integral | 01 Propiedad del cliente | 2019-04-19 | Plataforma Almeria - Complejo Hospitalario Torrecárdenas - Hospital Torrecárdenas - Hospitalización | 15000 | PULSIOXIMETROMINDRAYPM-60CR-8C199519
1 | 1 | HUT | 00544536 | HO-1656 | PULSIOXIMETRO | MINDRAY | PM-60 | CR-8C199518 | DESCONOCIDA | Integral | 01 Propiedad del cliente | 2019-07-01 | Plataforma Almeria - Complejo Hospitalario Torrecárdenas - Hospital Torrecárdenas - Hospitalización | 15000 | PULSIOXIMETROMINDRAYPM-60CR-8C199518
1 | 1 | HUT | 00544537 | HO-1633 | PULSIOXIMETRO | MINDRAY | CR-92201121 | CR-92201121 | 5ºD | Integral | 01 Propiedad del cliente | 2019-04-12 | Plataforma Almeria - Complejo Hospitalario Torrecárdenas - Hospital Torrecárdenas - Hospitalización | 15000 | PULSIOXIMETROMINDRAYCR-92201121CR-92201121
1 | 1 | HUT | 00544538 | HO-1640 | PULSIOXIMETRO | MINDRAY | PM-60 | 92201117 | 6º C | Integral | 01 Propiedad del cliente |  | Plataforma Almeria - Complejo Hospitalario Torrecárdenas - Hospital Torrecárdenas - Respiratorio | 15000 | PULSIOXIMETROMINDRAYPM-6092201117
1 | 1 | HUT | 00544539 | HO-1253 | PULSIOXIMETRO | NONIN | 3150 | 502716535 | 6ºC | Integral | 01 Propiedad del cliente | 2019-08-30 | Plataforma Almeria - Complejo Hospitalario Torrecárdenas - Hospital Torrecárdenas - Pediatría | 15000 | PULSIOXIMETRONONIN3150502716535
1 | 1 | HUT | 00256504 | PLA-1330 | ELECTROBISTURI | VALLEYLAB | FORCE TRIAD | T0L19750E | QUIROFANO 1 PLANTA 1 | Gestión / Primera Intervención | 03 Prestamo / Cesion |  | Plataforma Almeria - Complejo Hospitalario Torrecárdenas - Hospital Torrecárdenas - Quirófano | 15000 | ELECTROBISTURIVALLEYLABFORCE TRIADT0L19750E
1 | 1 | HUT | 00256509 | PLA-1226 | MONITOR PROFUNDIDAD SUEÑO | GENERAL ELECTRIC | VISTA | VT18091 | Q5 - 1ª PLANTA | Gestión / Primera Intervención | 03 Prestamo / Cesion |  | Plataforma Almeria - Complejo Hospitalario Torrecárdenas - Hospital Torrecárdenas - Neonatología | 18000 | MONITOR PROFUNDIDAD SUEÑOGENERAL ELECTRICVISTAVT18091
1 | 1 | HUT | 00256510 | 00256510 | MONITOR PROFUNDIDAD SUEÑO | COVIDIEN | VISTA | VT41147 | Q6 -1ªPLANTA | Gestión / Primera Intervención | 03 Prestamo / Cesion | 2017-03-22 | Plataforma Almeria - Complejo Hospitalario Torrecárdenas - Hospital Torrecárdenas - Neonatología | 18000 | MONITOR PROFUNDIDAD SUEÑOCOVIDIENVISTAVT41147
1 | 1 | HUT | 00256511 | PLA-1000 | MONITOR PROFUNDIDAD SUEÑO | COVIDIEN | BIS VISTA/BB186-0215 | VT46131 | UCI PEDIATRICA / NEONATOS | Gestión / Primera Intervención | 03 Prestamo / Cesion |  | Plataforma Almeria - Complejo Hospitalario Torrecárdenas - Hospital Materno Infantil - UCI Pediatrica | 18000 | MONITOR PROFUNDIDAD SUEÑOCOVIDIENBIS VISTA/BB186-0215VT46131
1 | 1 | HUT | 00256512 | PLA-0647 | ELECTROBISTURI | VALLEYLAB | FORCE TRIAD | T3D34974EX | QUIROFANO 3 PLANTA 1 | Gestión / Primera Intervención | 03 Prestamo / Cesion |  | Plataforma Almeria - Complejo Hospitalario Torrecárdenas - Hospital Torrecárdenas - Quirófano | 15000 | ELECTROBISTURIVALLEYLABFORCE TRIADT3D34974EX
1 | 1 | HUT | 00544546 | HO-1624 | PULSIOXIMETRO | MINDRAY | PM-60 | CR-8C199515 | HOSPITALIZACION | Integral | 01 Propiedad del cliente |  | Plataforma Almeria - Complejo Hospitalario Torrecárdenas - Hospital Torrecárdenas - Hospitalización | 15000 | PULSIOXIMETROMINDRAYPM-60CR-8C199515
1 | 1 | HUT | 00544547 | HO-1627 | PULSIOXIMETRO | MINDRAY | PM-60 | CR-8C199513 | HOSPITALIZACION 5º A | Integral | 01 Propiedad del cliente |  | Plataforma Almeria - Complejo Hospitalario Torrecárdenas - Hospital Torrecárdenas - Medicina interna | 15000 | PULSIOXIMETROMINDRAYPM-60CR-8C199513
1 | 1 | HUT | 00544548 | HO-1625 | PULSIOXIMETRO | MINDRAY | PM-60 | CR-8C199512 | HOSPITALIZACION 5º C | Integral | 01 Propiedad del cliente |  | Plataforma Almeria - Complejo Hospitalario Torrecárdenas - Hospital Torrecárdenas - Medicina interna | 15000 | PULSIOXIMETROMINDRAYPM-60CR-8C199512
1 | 1 | HUT | 00544549 | HO-1626 | PULSIOXIMETRO | MINDRAY | PM-60 | 8C199516 | HOSPITALIZACION 5º D | Integral | 01 Propiedad del cliente |  | Plataforma Almeria - Complejo Hospitalario Torrecárdenas - Hospital Torrecárdenas - Medicina interna | 15000 | PULSIOXIMETROMINDRAYPM-608C199516
1 | 1 | HUT | 00544550 | HO-1638 | PULSIOXIMETRO | MINDRAY | PM-60 | CR-92201120 | HOSPITALIZACION 6º C | Integral | 01 Propiedad del cliente |  | Plataforma Almeria - Complejo Hospitalario Torrecárdenas - Hospital Torrecárdenas - Pediatría | 15000 | PULSIOXIMETROMINDRAYPM-60CR-92201120
1 | 1 | HUT | 00544551 | HO-1637 | PULSIOXIMETRO | MINDRAY | PM-60 | CR-92201119 | HOSPITALIZACIÓN 6º C | Integral | 01 Propiedad del cliente |  | Plataforma Almeria - Complejo Hospitalario Torrecárdenas - Hospital Torrecárdenas - Pediatría | 15000 | PULSIOXIMETROMINDRAYPM-60CR-92201119
1 | 1 | HUT | 00544552 | HO-1639 | PULSIOXIMETRO | MINDRAY | PM-60 | CR-92201116 | HOSPITALIZACIÓN 6º C | Integral | 01 Propiedad del cliente |  | Plataforma Almeria - Complejo Hospitalario Torrecárdenas - Hospital Torrecárdenas - Pediatría | 15000 | PULSIOXIMETROMINDRAYPM-60CR-92201116
1 | 1 | HUT | 00256513 | PLA-0956 | CALENTADOR DE PACIENTES | 3M | BAIR HUGGER 505 | 75511 | REANIMACION MATERNO | Gestión / Primera Intervención | 03 Prestamo / Cesion |  | Plataforma Almeria - Complejo Hospitalario Torrecárdenas - Hospital Materno Infantil - Quirofano - Reanimacion | 3000 | CALENTADOR DE PACIENTES3MBAIR HUGGER 50575511
1 | 1 | HUT | 00544557 | CE-4470 | PULSIOXIMETRO MONITOR SUEÑO | KONICA | PULSOX 300i | B31043009 | UNIDAD DEL SUEÑO, DESPACHO DE NEUMOLOGOS | Integral | 01 Propiedad del cliente | 2019-04-01 | Plataforma Almeria - Complejo Hospitalario Torrecárdenas - Hospital Torrecárdenas - Pediatría | 15000 | PULSIOXIMETRO MONITOR SUEÑOKONICAPULSOX 300iB31043009
1 | 1 | HUT | 00544559 | Q-0769 | RESPIRADOR | GENERAL ELECTRIC | CARESCAPE R860 | CBRX03392 | REANIMACION | Integral | 01 Propiedad del cliente | 2019-10-14 | Plataforma Almeria - Complejo Hospitalario Torrecárdenas - Hospital Torrecárdenas - Reanimación | 500000 | RESPIRADORGENERAL ELECTRICCARESCAPE R860CBRX03392
1 | 1 | HUT | 00544560 | Q-0768 | RESPIRADOR | GENERAL ELECTRIC | CARESCAPE R860 | CBRX03393 | REANIMACION | Integral | 01 Propiedad del cliente | 2019-10-14 | Plataforma Almeria - Complejo Hospitalario Torrecárdenas - Hospital Torrecárdenas - Reanimación | 500000 | RESPIRADORGENERAL ELECTRICCARESCAPE R860CBRX03393
1 | 1 | HUT | 00544561 | U-0212 | RESPIRADOR | GENERAL ELECTRIC | CARESCAPE R860 | CBRW03732 | UCI ADULTOS | Integral | 01 Propiedad del cliente |  | Plataforma Almeria - Complejo Hospitalario Torrecárdenas - Hospital Torrecárdenas - Uci adultos | 500000 | RESPIRADORGENERAL ELECTRICCARESCAPE R860CBRW03732
1 | 1 | HUT | 00544562 | U-0214 | RESPIRADOR | GENERAL ELECTRIC | CARESCAPE R860 | CDRW03728 | UCI ADULTOS | Integral | 01 Propiedad del cliente |  | Plataforma Almeria - Complejo Hospitalario Torrecárdenas - Hospital Torrecárdenas - Uci adultos | 500000 | RESPIRADORGENERAL ELECTRICCARESCAPE R860CDRW03728
1 | 1 | HUT | 00544563 | U-0215 | RESPIRADOR | GENERAL ELECTRIC | CARESCAPE R860 | CDRW03729 | UCI ADULTOS | Integral | 01 Propiedad del cliente |  | Plataforma Almeria - Complejo Hospitalario Torrecárdenas - Hospital Torrecárdenas - Uci adultos | 500000 | RESPIRADORGENERAL ELECTRICCARESCAPE R860CDRW03729
1 | 1 | HUT | 00544564 | U-0266 | RESPIRADOR | GENERAL ELECTRIC | CARESCAPE R860 | CBRX03346 | UCI ADULTOS | Integral | 01 Propiedad del cliente | 2020-01-22 | Plataforma Almeria - Complejo Hospitalario Torrecárdenas - Hospital Torrecárdenas - Uci adultos | 500000 | RESPIRADORGENERAL ELECTRICCARESCAPE R860CBRX03346
1 | 1 | HUT | 00544565 | PLA-1844 | GENERADOR ALTO FLUJO | FISHER & PAYKEL | AIRVO 2 | 180917077474 | UCI ADULTOS | Integral | 01 Propiedad del cliente |  | Plataforma Almeria - Complejo Hospitalario Torrecárdenas - Hospital Torrecárdenas - Uci adultos | 325000 | GENERADOR ALTO FLUJOFISHER & PAYKELAIRVO 2180917077474
1 | 1 | HUT | 00544566 | HO-1258 | RESPIRADOR NO INVASIVO BIPAP / CPAP | BREAS MEDICAL AB | VIVO 55 | Y400033 | NEUMOLOGIA 6ªC | Integral | 01 Propiedad del cliente | 2019-11-29 | Plataforma Almeria - Complejo Hospitalario Torrecárdenas - Hospital Torrecárdenas - Neumología | 500000 | RESPIRADOR NO INVASIVO BIPAP / CPAPBREAS MEDICAL ABVIVO 55Y400033
1 | 1 | HUT | 00544567 | HO-1649 | RESPIRADOR NO INVASIVO BIPAP / CPAP | BREAS MEDICAL AB | VIVO 40 | V130344 | UCI PEDIATRICA / NEONATOS | Integral | 01 Propiedad del cliente | 2019-05-27 | Plataforma Almeria - Complejo Hospitalario Torrecárdenas - Hospital Materno Infantil - UCI Pediatrica | 500000 | RESPIRADOR NO INVASIVO BIPAP / CPAPBREAS MEDICAL ABVIVO 40V130344
1 | 1 | HUT | 00544570 | BL-0047 | ULTRASONIDOS REHABILITACIÓN | ENRAF NONIUS | 492 | 21577 | REHABILITACION | Integral | 01 Propiedad del cliente |  | Plataforma Almeria - Complejo Hospitalario Torrecárdenas - Hospital Torrecárdenas - Complejo Hospitalario Torrecárdenas | 60000 | ULTRASONIDOS REHABILITACIÓNENRAF NONIUS49221577
1 | 1 | HUT | 00544571 | Q-0755 | FIBROSCOPIO ORL | KARL STORZ | 11001 UD1 | 760680S | CC.EE OTORRINO | Integral | 01 Propiedad del cliente |  | Plataforma Almeria - Complejo Hospitalario Torrecárdenas - Hospital Torrecárdenas - Otorrino | 277500 | FIBROSCOPIO ORLKARL STORZ11001 UD1760680S
1 | 1 | HUT | 00544573 | BL-0389 | FIBROSCOPIO ORL | KARL STORZ | 11101 RP2 | 2849323 | CONSULTA 18 DE OTORRINO NICOLAS SALMERÓN | Integral | 01 Propiedad del cliente | 2020-01-16 | Plataforma Almeria - Complejo Hospitalario Torrecárdenas - Hospital Torrecárdenas - Otorrino | 277500 | FIBROSCOPIO ORLKARL STORZ11101 RP22849323
1 | 1 | HUT | 00544575 | Q-0776 | RX ARCO RADIOQUIRURGICO | SIEMENS | CIOS CONNECT | 21435 | Quirofano Trauma | Integral | 01 Propiedad del cliente | 2020-01-29 | Plataforma Almeria - Complejo Hospitalario Torrecárdenas - Hospital Torrecárdenas - Diagnóstico por la imagen | 900000 | RX ARCO RADIOQUIRURGICOSIEMENSCIOS CONNECT21435
1 | 1 | HUT | 00256514 | PLA-1194 | MONITOR PROFUNDIDAD SUEÑO | GENERAL ELECTRIC | VISTA | VT21186 | QUIROFANO 4 CMA | Gestión / Primera Intervención | 03 Prestamo / Cesion |  | Plataforma Almeria - Complejo Hospitalario Torrecárdenas - Hospital Torrecárdenas - Quirófano | 18000 | MONITOR PROFUNDIDAD SUEÑOGENERAL ELECTRICVISTAVT21186
1 | 1 | HUT | 00256516 | PLA-1165 | MONITOR PROFUNDIDAD SUEÑO | GENERAL ELECTRIC | VISTA | VT34398 | Q7 -1ªPLANTA | Gestión / Primera Intervención | 03 Prestamo / Cesion | 2015-04-24 | Plataforma Almeria - Complejo Hospitalario Torrecárdenas - Hospital Torrecárdenas - Neonatología | 18000 | MONITOR PROFUNDIDAD SUEÑOGENERAL ELECTRICVISTAVT34398
1 | 1 | HUT | 00256518 | PLA-0512 | CONSOLA CAMARA 3DHD |  | 445182 | 2037 | CHT-QUIRÓFANO * PREPARACION BLOQUE QUIRURGICO 1ªPLANTA | Gestión / Primera Intervención | 03 Prestamo / Cesion | 2013-10-09 | Plataforma Almeria - Complejo Hospitalario Torrecárdenas - Hospital Torrecárdenas - Neonatología | 30000 | CONSOLA CAMARA 3DHD4451822037
1 | 1 | HUT | 00544579 | PLA-1955 | SISTEMA CONTROLADOS INSUFLACIÓN | CONMED | AIRSEAL AS-IFS2/F121 | 1904CE0577 | QUIROFANO UROLOGIA | Integral | 01 Propiedad del cliente | 2020-02-19 | Plataforma Almeria - Complejo Hospitalario Torrecárdenas - Hospital Torrecárdenas - Neonatología | 90000 | SISTEMA CONTROLADOS INSUFLACIÓNCONMEDAIRSEAL AS-IFS2/F1211904CE0577
1 | 1 | HUT | 00544580 | PLA-1767 | SISTEMA DE VISUALIZACIÓN 3D | ALCON | NOENITY | 004-0630053 | QUIRÓFANO 6 2º PL | Integral | 01 Propiedad del cliente | 2019-04-09 | Plataforma Almeria - Complejo Hospitalario Torrecárdenas - Hospital Torrecárdenas - Neonatología | 525000 | SISTEMA DE VISUALIZACIÓN 3DALCONNOENITY004-0630053
1 | 1 | HUT | 00544581 | U-0201 | SONDA ECOCARDIOGRAFO | ALOKA | UST-5299 | 206G5882 | PEDIATRIA CONS 5 | Integral | 01 Propiedad del cliente | 2019-02-13 | Plataforma Almeria - Complejo Hospitalario Torrecárdenas - Hospital Torrecárdenas - Hospitalización | 75000 | SONDA ECOCARDIOGRAFOALOKAUST-5299206G5882
1 | 1 | HUT | 00544582 | T-0112 | SONDA ECOGRAFO | TOSHIBA | PVT-375BT | FDA1256604 | ECOGRAFO BL-0130 | Integral | 01 Propiedad del cliente | 2019-01-09 | Plataforma Almeria - Complejo Hospitalario Torrecárdenas - Hospital Materno Infantil - Paritorio | 75000 | SONDA ECOGRAFOTOSHIBAPVT-375BTFDA1256604
1 | 1 | HUT | 00544583 | HO-1653 | SONDA ECOGRAFO | SIEMENS | L10-5V | CF-170490 | CCEE NEUROLOGIA | Integral | 01 Propiedad del cliente | 2019-06-28 | Plataforma Almeria - Complejo Hospitalario Torrecárdenas - Hospital Torrecárdenas - Neurología | 75000 | SONDA ECOGRAFOSIEMENSL10-5VCF-170490
1 | 1 | HUT | 00544584 | 00544584 | SONDA ECOGRAFO | SIEMENS | P4-2 | 84136036 | CCEE NEUROLOGIA | Integral | 01 Propiedad del cliente | 2018-06-28 | Plataforma Almeria - Complejo Hospitalario Torrecárdenas - Hospital Torrecárdenas - Neurología | 75000 | SONDA ECOGRAFOSIEMENSP4-284136036
1 | 1 | HUT | 00544585 | D-0202 | SONDA ECOGRAFO | GENERAL ELECTRIC | C3-10-D | 301945YP2 | ECOGRAFO D-0199 RX | Integral | 01 Propiedad del cliente |  | Plataforma Almeria - Complejo Hospitalario Torrecárdenas - Hospital Torrecárdenas - Diagnóstico por la imagen | 75000 | SONDA ECOGRAFOGENERAL ELECTRICC3-10-D301945YP2
1 | 1 | HUT | 00544586 | PLA-1931 | SONDA ECOGRAFO | SONOSITE | HFL38XI/13-6 MHZ | 04NV9L | QUIROFANOS DESPACHO ANESTESIA | Integral | 01 Propiedad del cliente | 2019-12-11 | Plataforma Almeria - Complejo Hospitalario Torrecárdenas - Hospital Torrecárdenas - Quirófano | 75000 | SONDA ECOGRAFOSONOSITEHFL38XI/13-6 MHZ04NV9L
1 | 1 | HUT | 00544587 | PLA-1934 | SONDA ECOGRAFO | SONOSITE | HFL38XI/13-6MHZ | 04PDQY | QUIROFANOS DESPACHO ANESTESIA | Integral | 01 Propiedad del cliente | 2019-12-11 | Plataforma Almeria - Complejo Hospitalario Torrecárdenas - Hospital Torrecárdenas - Quirófano | 75000 | SONDA ECOGRAFOSONOSITEHFL38XI/13-6MHZ04PDQY
1 | 1 | HUT | 00544588 | D-0203 | SONDA ECOGRAFO | GENERAL ELECTRIC | C1-6VN-D | 300553YP5 | RX ECOGRAFO D-0198 | Integral | 01 Propiedad del cliente |  | Plataforma Almeria - Complejo Hospitalario Torrecárdenas - Hospital Torrecárdenas - Diagnóstico por la imagen | 75000 | SONDA ECOGRAFOGENERAL ELECTRICC1-6VN-D300553YP5
1 | 1 | HUT | 00544590 | D-0205 | SONDA ECOGRAFO | GENERAL ELECTRIC | C3-10-D | 301946YP0 | RX ECOGRAFO D-0198 | Integral | 01 Propiedad del cliente |  | Plataforma Almeria - Complejo Hospitalario Torrecárdenas - Hospital Torrecárdenas - Diagnóstico por la imagen | 75000 | SONDA ECOGRAFOGENERAL ELECTRICC3-10-D301946YP0
1 | 1 | HUT | 00544591 | D-0206 | SONDA ECOGRAFO | GENERAL ELECTRIC | ML6-15-D | 300795YP2 | RX ECOGRAFO D-0198 | Integral | 01 Propiedad del cliente |  | Plataforma Almeria - Complejo Hospitalario Torrecárdenas - Hospital Torrecárdenas - Diagnóstico por la imagen | 75000 | SONDA ECOGRAFOGENERAL ELECTRICML6-15-D300795YP2
1 | 1 | HUT | 00544592 | D-0207 | SONDA ECOGRAFO | GENERAL ELECTRIC | C2-9-D | 304820YP4 | RX ECOGRAFO D-0198 | Integral | 01 Propiedad del cliente |  | Plataforma Almeria - Complejo Hospitalario Torrecárdenas - Hospital Torrecárdenas - Diagnóstico por la imagen | 75000 | SONDA ECOGRAFOGENERAL ELECTRICC2-9-D304820YP4
1 | 1 | HUT | 00544593 | D-0196 | SONDA ECOGRAFO | GENERAL ELECTRIC | L8-18I-D | 208908WP4 | RX ECOGRAFO D-0199 | Integral | 01 Propiedad del cliente |  | Plataforma Almeria - Complejo Hospitalario Torrecárdenas - Hospital Torrecárdenas - Diagnóstico por la imagen | 75000 | SONDA ECOGRAFOGENERAL ELECTRICL8-18I-D208908WP4
1 | 1 | HUT | 00544594 | D-0197 | SONDA ECOGRAFO | GENERAL ELECTRIC | 9L-D | 211927WP9 | RX ECOGRAFO D-0199 | Integral | 01 Propiedad del cliente |  | Plataforma Almeria - Complejo Hospitalario Torrecárdenas - Hospital Torrecárdenas - Diagnóstico por la imagen | 75000 | SONDA ECOGRAFOGENERAL ELECTRIC9L-D211927WP9
1 | 1 | HUT | 00544595 | D-0200 | SONDA ECOGRAFO | GENERAL ELECTRIC | C1-6VN-D | 300551YP9 | RX ECOGRAFO D-0198 | Integral | 01 Propiedad del cliente |  | Plataforma Almeria - Complejo Hospitalario Torrecárdenas - Hospital Torrecárdenas - Diagnóstico por la imagen | 75000 | SONDA ECOGRAFOGENERAL ELECTRICC1-6VN-D300551YP9
1 | 1 | HUT | 00544596 | D-0201 | SONDA ECOGRAFO | GENERAL ELECTRIC | ML6-15-D | 305313YP9 | RX ECOGRAFO D-0199 | Integral | 01 Propiedad del cliente |  | Plataforma Almeria - Complejo Hospitalario Torrecárdenas - Hospital Torrecárdenas - Diagnóstico por la imagen | 75000 | SONDA ECOGRAFOGENERAL ELECTRICML6-15-D305313YP9
1 | 1 | HUT | 00544599 | D-0208 | SONDA ECOGRAFO LINEAL 8 Mhz | TOSHIBA | PLT-805AT | 99B18X2232 | RX MESA MAMA | Integral | 01 Propiedad del cliente | 2019-08-02 | Plataforma Almeria - Complejo Hospitalario Torrecárdenas - Hospital Torrecárdenas - Diagnóstico por la imagen | 75000 | SONDA ECOGRAFO LINEAL 8 MhzTOSHIBAPLT-805AT99B18X2232
1 | 1 | HUT | 00544600 | BL-0361 | TENS | PRIMEDIC | PS2 | A3R151805765 | BOLA AZUL REHABILITACION | Integral | 01 Propiedad del cliente | 2019-02-26 | Plataforma Almeria - Complejo Hospitalario Torrecárdenas - Hospital Torrecárdenas - Rehabilitación | 15000 | TENSPRIMEDICPS2A3R151805765
1 | 1 | HUT | 00544601 | BL-0362 | TENS | PRIMEDIC | PS2 | A3R151805685 | BOLA AZUL REHABILITACION | Integral | 01 Propiedad del cliente | 2019-02-26 | Plataforma Almeria - Complejo Hospitalario Torrecárdenas - Hospital Torrecárdenas - Rehabilitación | 15000 | TENSPRIMEDICPS2A3R151805685
1 | 1 | HUT | 00544602 | BL-0365 | TENS | PRIMEDIC | PS2 | A3R151805532 | BOLA AZUL REHABILITACION | Integral | 01 Propiedad del cliente | 2019-02-26 | Plataforma Almeria - Complejo Hospitalario Torrecárdenas - Hospital Torrecárdenas - Rehabilitación | 15000 | TENSPRIMEDICPS2A3R151805532
1 | 1 | HUT | 00544603 | BL-0371 | TENS | PRIMEDIC | PS2 | A3R151805693 | BOLA AZUL REHABILITACION | Integral | 01 Propiedad del cliente | 2019-02-26 | Plataforma Almeria - Complejo Hospitalario Torrecárdenas - Hospital Torrecárdenas - Rehabilitación | 15000 | TENSPRIMEDICPS2A3R151805693
1 | 1 | HUT | 00544604 | BL-0372 | TENS | PRIMEDIC | PS2 | A3R151806204 | BOLA AZUL REHABILITACION | Integral | 01 Propiedad del cliente | 2019-02-26 | Plataforma Almeria - Complejo Hospitalario Torrecárdenas - Hospital Torrecárdenas - Rehabilitación | 15000 | TENSPRIMEDICPS2A3R151806204
1 | 1 | HUT | 00544605 | BL-0375 | TENS | PRIMEDIC | PS2 | A3R151806043 | BOLA AZUL REHABILITACION | Integral | 01 Propiedad del cliente | 2019-02-26 | Plataforma Almeria - Complejo Hospitalario Torrecárdenas - Hospital Torrecárdenas - Rehabilitación | 15000 | TENSPRIMEDICPS2A3R151806043
1 | 1 | HUT | 00544606 | BL-0376 | TENS | PRIM | PS2 | A3R151806199 | BOLA AZUL REHABILITACION | Integral | 01 Propiedad del cliente | 2019-02-26 | Plataforma Almeria - Complejo Hospitalario Torrecárdenas - Hospital Torrecárdenas - Rehabilitación | 15000 | TENSPRIMPS2A3R151806199
1 | 1 | HUT | 00544607 | BL-0377 | TENS | PRIMEDIC | PS2 | A3R151806054 | BOLA AZUL REHABILITACION | Integral | 01 Propiedad del cliente | 2019-02-26 | Plataforma Almeria - Complejo Hospitalario Torrecárdenas - Hospital Torrecárdenas - Rehabilitación | 15000 | TENSPRIMEDICPS2A3R151806054
1 | 1 | HUT | 00544608 | BL-0381 | TENS | PRIMEDIC | PS2 | A3R151806051 | BOLA AZUL REHABILITACION | Integral | 01 Propiedad del cliente | 2019-02-26 | Plataforma Almeria - Complejo Hospitalario Torrecárdenas - Hospital Torrecárdenas - Rehabilitación | 15000 | TENSPRIMEDICPS2A3R151806051
1 | 1 | HUT | 00544609 | BL-0382 | TENS | PRIM | PS2 | A3R151805936 | BOLA AZUL REHABILITACION | Integral | 01 Propiedad del cliente | 2019-05-15 | Plataforma Almeria - Complejo Hospitalario Torrecárdenas - Hospital Torrecárdenas - Rehabilitación | 15000 | TENSPRIMPS2A3R151805936
1 | 1 | HUT | 00544610 | BL-0388 | TENS | PRIM | PS2 | A3R151806470 | BOLA AZUL REHABILITACION | Integral | 01 Propiedad del cliente | 2019-08-06 | Plataforma Almeria - Complejo Hospitalario Torrecárdenas - Hospital Torrecárdenas - Rehabilitación | 15000 | TENSPRIMPS2A3R151806470
1 | 1 | HUT | 00544611 | HO-1263 | TENSIOMETRO AUTOMATICO / SPO2 | MINDRAY | VS-600 | FU-9A018588 | CONSULTA INSUFICIENCIA CARDIACA 3ªP | Integral | 01 Propiedad del cliente | 2020-01-16 | Plataforma Almeria - Complejo Hospitalario Torrecárdenas - Hospital Torrecárdenas - Cardiología | 180000 | TENSIOMETRO AUTOMATICO / SPO2MINDRAYVS-600FU-9A018588
1 | 1 | HUT | 00544612 | HO-1262 | TENSIOMETRO AUTOMATICO / SPO2 | MINDRAY | VS-600 | FU-9A018587 | 3º NORTE MATERNO | Integral | 01 Propiedad del cliente | 2020-01-15 | Plataforma Almeria - Complejo Hospitalario Torrecárdenas - Hospital Materno Infantil - Cirugia Pediatrica | 180000 | TENSIOMETRO AUTOMATICO / SPO2MINDRAYVS-600FU-9A018587
1 | 1 | HUT | 00544613 | HO-1630 | TENSIOMETRO AUTOMATICO / SPO2 | MINDRAY | VS-600 | FU-91015204 | HOSPITALIZACION 3ºC CARDIOLOGIA | Integral | 01 Propiedad del cliente | 2019-04-12 | Plataforma Almeria - Complejo Hospitalario Torrecárdenas - Hospital Torrecárdenas - Cardiología | 180000 | TENSIOMETRO AUTOMATICO / SPO2MINDRAYVS-600FU-91015204
1 | 1 | HUT | 00544614 | CE-4458 | TENSIOMETRO AUTOMATICO / SPO2 | MINDRAY | VS-600 | FU-93015366 | CCEE BAJO RIESGO OBSTETRICO SEGUIMIENTO 1 | Integral | 01 Propiedad del cliente | 2019-04-12 | Plataforma Almeria - Complejo Hospitalario Torrecárdenas - Hospital Materno Infantil - Consultas Externas - Tocoginecologia | 180000 | TENSIOMETRO AUTOMATICO / SPO2MINDRAYVS-600FU-93015366
1 | 1 | HUT | 00544615 | HO-1628 | TENSIOMETRO AUTOMATICO / SPO2 | MINDRAY | VS-600 | FU-96015363 | 6ºD | Integral | 01 Propiedad del cliente | 2019-04-12 | Plataforma Almeria - Complejo Hospitalario Torrecárdenas - Hospital Torrecárdenas - Hospitalización | 180000 | TENSIOMETRO AUTOMATICO / SPO2MINDRAYVS-600FU-96015363
1 | 1 | HUT | 00544616 | HO-1629 | TENSIOMETRO AUTOMATICO / SPO2 | MINDRAY | VS-600 | 93015359 | 5ºA | Integral | 01 Propiedad del cliente | 2019-04-12 | Plataforma Almeria - Complejo Hospitalario Torrecárdenas - Hospital Torrecárdenas - Hospitalización | 180000 | TENSIOMETRO AUTOMATICO / SPO2MINDRAYVS-60093015359
1 | 1 | HUT | 00901220 | 00901220 | ANALIZADOR DE LABORATORIO | BIOMERIEUX |  | SYS-BTA VIRTUO 428 | Zona de laboratorio | Gestión / Primera Intervención | 03 Prestamo / Cesion | 21/10/2024 | Plataforma Almeria - Complejo Hospitalario Torrecárdenas - Hospital Torrecárdenas - Biotecnología | 375 | ANALIZADOR DE LABORATORIOBIOMERIEUXSYS-BTA VIRTUO 428
1 | 1 | HUT | 00544618 | CE-4461 | TENSIOMETRO AUTOMATICO / SPO2 | MINDRAY | VS-600 | FU-93015362 | HOSPITAL DE DIA PEDIATRICO | Integral | 01 Propiedad del cliente | 2019-01-01 | Plataforma Almeria - Complejo Hospitalario Torrecárdenas - Hospital Materno Infantil - Consultas Externas - Pediatria | 180000 | TENSIOMETRO AUTOMATICO / SPO2MINDRAYVS-600FU-93015362
1 | 1 | HUT | 00544619 | CR-0137 | TENSIOMETRO AUTOMATICO / SPO2 | MINDRAY | VS-600 | FV-95015364 | 6ªB | Integral | 01 Propiedad del cliente |  | Plataforma Almeria - Complejo Hospitalario Torrecárdenas - Hospital Torrecárdenas - Hospitalización | 180000 | TENSIOMETRO AUTOMATICO / SPO2MINDRAYVS-600FV-95015364
1 | 1 | HUT | 00544620 | HO-1636 | TENSIOMETRO AUTOMATICO / SPO2 | MINDRAY | VS-600 | FV-93015358 | HEMODIALISIS 3º C | Integral | 01 Propiedad del cliente | 2020-01-01 | Plataforma Almeria - Complejo Hospitalario Torrecárdenas - Hospital Torrecárdenas - Nefrología | 180000 | TENSIOMETRO AUTOMATICO / SPO2MINDRAYVS-600FV-93015358
1 | 1 | HUT | 00544621 | HO-1634 | TENSIOMETRO AUTOMATICO / SPO2 | MINDRAY | VS-600 | FN-93015360 | HOSPITALIZACION 2º A | Integral | 01 Propiedad del cliente |  | Plataforma Almeria - Complejo Hospitalario Torrecárdenas - Hospital Torrecárdenas - Cirugía maxilofacial | 180000 | TENSIOMETRO AUTOMATICO / SPO2MINDRAYVS-600FN-93015360
1 | 1 | HUT | 00544622 | HO-1635 | TENSIOMETRO AUTOMATICO / SPO2 | MINDRAY | VS-600 | FV-93015365 | HOSPITALIZACION 5º B | Integral | 01 Propiedad del cliente |  | Plataforma Almeria - Complejo Hospitalario Torrecárdenas - Hospital Torrecárdenas - Cirugía maxilofacial | 180000 | TENSIOMETRO AUTOMATICO / SPO2MINDRAYVS-600FV-93015365
1 | 1 | HUT | 00939896 | 00939896 | ANALIZADOR DE LABORATORIO | SYSMEX | UC-3500 | 23534 | LABORATORIO | Gestión / Primera Intervención | 03 Prestamo / Cesion | 30/10/2024 | Plataforma Almeria - Complejo Hospitalario Torrecárdenas - Hospital Torrecárdenas - Biotecnología | 7500 | ANALIZADOR DE LABORATORIOSYSMEXUC-350023534
1 | 1 | HUT | 00544624 | UR-0192 (00544624) | TENSIOMETRO AUTOMATICO / SPO2 | MINDRAY | VS-600 | FU-88013932 | URGENCIAS OBSERVACION | Integral | 01 Propiedad del cliente |  | Plataforma Almeria - Complejo Hospitalario Torrecárdenas - Hospital Torrecárdenas - Urgencias | 180000 | TENSIOMETRO AUTOMATICO / SPO2MINDRAYVS-600FU-88013932
1 | 1 | HUT | 00544625 | UR-0200 | TENSIOMETRO AUTOMATICO / SPO2 | MINDRAY | VS-600 | FU-87013474 | URGENCIAS ENFERMERIA | Integral | 01 Propiedad del cliente |  | Plataforma Almeria - Complejo Hospitalario Torrecárdenas - Hospital Torrecárdenas - Urgencias | 180000 | TENSIOMETRO AUTOMATICO / SPO2MINDRAYVS-600FU-87013474
1 | 1 | HUT | 00544626 | UR-0202 | TENSIOMETRO AUTOMATICO / SPO2 | MINDRAY | VS-600 | FU-88013933 | URGENCIAS | Integral | 01 Propiedad del cliente |  | Plataforma Almeria - Complejo Hospitalario Torrecárdenas - Hospital Torrecárdenas - Urgencias | 180000 | TENSIOMETRO AUTOMATICO / SPO2MINDRAYVS-600FU-88013933
1 | 1 | HUT | 00544627 | UR-0201 | TENSIOMETRO AUTOMATICO / SPO2 | MINDRAY | VS-600 | FU-87013475 | URGENCIAS ENFERMERIA | Integral | 01 Propiedad del cliente |  | Plataforma Almeria - Complejo Hospitalario Torrecárdenas - Hospital Torrecárdenas - Urgencias | 180000 | TENSIOMETRO AUTOMATICO / SPO2MINDRAYVS-600FU-87013475
1 | 1 | HUT | 00256519 | PLA-0513 | INSUFLADOR 45L. | VIKING SYSTEMS | ALISEO 45 | 2713 | PREPARACION BLOQUE QUIRURGICO 1ªPLANTA | Gestión / Primera Intervención | 03 Prestamo / Cesion |  | Plataforma Almeria - Complejo Hospitalario Torrecárdenas - Hospital Torrecárdenas - Neonatología | 9000 | INSUFLADOR 45L.VIKING SYSTEMSALISEO 452713
1 | 1 | HUT | 00544640 | BL-0329 | TONOMETRO | OCULUS | Corvis | 72150 6401 2110 | OFTALMOLOGIA BOLA AZUL. | Integral | 01 Propiedad del cliente | 2017-01-01 | Plataforma Almeria - Complejo Hospitalario Torrecárdenas - Hospital Torrecárdenas - Oftalmología | 37500 | TONOMETROOCULUSCorvis72150 6401 2110
1 | 1 | HUT | 00544641 | Q-0752 | TORRE ENDOSCOPIA | KARL STORZ | ENDOSKOPE | 84 2823991400 | Q2 -2ª PL NEUROCIRUGIA | Integral | 01 Propiedad del cliente | 2019-04-16 | Plataforma Almeria - Complejo Hospitalario Torrecárdenas - Hospital Torrecárdenas - Neurocirugía | 450000 | TORRE ENDOSCOPIAKARL STORZENDOSKOPE84 2823991400
1 | 1 | HUT | 00544642 | Q-0742 | TORRE ENDOSCOPIA | OLYMPUS | - | 2101734 | ALMACEN QUIROFANOS MATERNO | Integral | 01 Propiedad del cliente | 2019-01-10 | Plataforma Almeria - Complejo Hospitalario Torrecárdenas - Hospital Materno Infantil - Quirofano - Quirofanos Tocoginecologia | 450000 | TORRE ENDOSCOPIAOLYMPUS-2101734
1 | 1 | HUT | 00544643 | Q-0727 | TORRE ENDOSCOPIA | OLYMPUS | WM-NP1 | 21 020624 | CCEE QUIROFANO HISTEROSCOPIAS | Integral | 01 Propiedad del cliente | 2019-01-10 | Plataforma Almeria - Complejo Hospitalario Torrecárdenas - Hospital Materno Infantil - Consultas Externas - Tocoginecologia | 450000 | TORRE ENDOSCOPIAOLYMPUSWM-NP121 020624
1 | 1 | HUT | 00544644 | Q-0731 | TORRE VIDEO MICROSCOPIO Q-0274 |  |  |  | Q2 -2ª PL NEUROCIRUGIA | Integral | 01 Propiedad del cliente | 2019-01-10 | Plataforma Almeria - Complejo Hospitalario Torrecárdenas - Hospital Torrecárdenas - Neurocirugía | 450000 | TORRE VIDEO MICROSCOPIO Q-0274
1 | 1 | HUT | 00544645 | Q-0744 | TORRE ENDOSCOPIA | CONMED | VIDEOCART | 15050381 | QUIRO 7 -1ªPLANTA | Integral | 01 Propiedad del cliente | 2019-01-10 | Plataforma Almeria - Complejo Hospitalario Torrecárdenas - Hospital Torrecárdenas - Quirófano | 450000 | TORRE ENDOSCOPIACONMEDVIDEOCART15050381
1 | 1 | HUT | 00544646 | Q-0745 | TORRE ENDOSCOPIA | CONMED | VIDEOCART | 3081481 | QUIROF -1ªPLANTA | Integral | 01 Propiedad del cliente | 2019-01-10 | Plataforma Almeria - Complejo Hospitalario Torrecárdenas - Hospital Torrecárdenas - Quirófano | 450000 | TORRE ENDOSCOPIACONMEDVIDEOCART3081481
1 | 1 | HUT | 00544647 | Q-0739 | TORRE ENDOSCOPIA | OLYMPUS | WM-NP2 | 21732166 | QUIROFANO OTORRINO | Integral | 01 Propiedad del cliente | 2019-01-10 | Plataforma Almeria - Complejo Hospitalario Torrecárdenas - Hospital Torrecárdenas - Otorrino | 450000 | TORRE ENDOSCOPIAOLYMPUSWM-NP221732166
1 | 1 | HUT | 00544648 | Q-0741 | TORRE ENDOSCOPIA | KARL STORZ | -- | -- | QUIROFANO OTORRINO | Integral | 01 Propiedad del cliente | 2000-01-01 | Plataforma Almeria - Complejo Hospitalario Torrecárdenas - Hospital Torrecárdenas - Otorrino | 450000 | TORRE ENDOSCOPIAKARL STORZ----
1 | 1 | HUT | 00256522 | PLA-0774 | CALENTADOR PACIENTES | 3M | BAIR HUGGER 505 | 44610 | QUIROFANO 6 PLANTA 1 | Gestión / Primera Intervención | 03 Prestamo / Cesion |  | Plataforma Almeria - Complejo Hospitalario Torrecárdenas - Hospital Torrecárdenas - Quirófano | 3000 | CALENTADOR PACIENTES3MBAIR HUGGER 50544610
1 | 1 | HUT | 00256525 | PLA-0852 | CALENTADOR PACIENTES | 3M | BAIR HUGGER 505 | 44618 | QUIROFANO 7 PLANTA 1 | Gestión / Primera Intervención | 03 Prestamo / Cesion |  | Plataforma Almeria - Complejo Hospitalario Torrecárdenas - Hospital Torrecárdenas - Quirófano | 3000 | CALENTADOR PACIENTES3MBAIR HUGGER 50544618
1 | 1 | HUT | 00256526 | 00256526 | MONITOR PROFUNDIDAD SUEÑO | COVIDIEN | BIS VISTA/BB185-0151 | VT40777 | UCI ADULTOS | Gestión / Primera Intervención | 03 Prestamo / Cesion | 2016-08-16 | Plataforma Almeria - Complejo Hospitalario Torrecárdenas - Hospital Torrecárdenas - Uci adultos | 18000 | MONITOR PROFUNDIDAD SUEÑOCOVIDIENBIS VISTA/BB185-0151VT40777
1 | 1 | HUT | 00256527 | PLA-0862 | CALENTADOR PACIENTES | BAIR HUGGER | MODELO 505 | 75691 | QUIROFANO 2 PLANTA 1 | Gestión / Primera Intervención | 03 Prestamo / Cesion | 2020-03-09 | Plataforma Almeria - Complejo Hospitalario Torrecárdenas - Hospital Torrecárdenas - Quirófano | 3000 | CALENTADOR PACIENTESBAIR HUGGERMODELO 50575691
1 | 1 | HUT | 00256528 | PLA-0871 | CALENTADOR DE PACIENTES | 3M | BAIR HUGGER 505 | 56422 | REANIMACION | Gestión / Primera Intervención | 03 Prestamo / Cesion |  | Plataforma Almeria - Complejo Hospitalario Torrecárdenas - Hospital Torrecárdenas - Reanimación | 3000 | CALENTADOR DE PACIENTES3MBAIR HUGGER 50556422
1 | 1 | HUT | 00256529 | PLA-0873 | CALENTADOR DE PACIENTES | 3M | BAIR HUGGER 505 | 75025 | REANIMACION | Gestión / Primera Intervención | 03 Prestamo / Cesion |  | Plataforma Almeria - Complejo Hospitalario Torrecárdenas - Hospital Torrecárdenas - Quirófano | 3000 | CALENTADOR DE PACIENTES3MBAIR HUGGER 50575025
1 | 1 | HUT | 00256530 | PLA-0952 | CALENTADOR PACIENTES | 3M | BAIR HUGGER 505 | 75688 | REANIMACION CMA | Gestión / Primera Intervención | 03 Prestamo / Cesion |  | Plataforma Almeria - Complejo Hospitalario Torrecárdenas - Hospital Torrecárdenas - Reanimación | 3000 | CALENTADOR PACIENTES3MBAIR HUGGER 50575688
1 | 1 | HUT | 00256532 | PLA-0963 | MONITOR PROFUNDIDAD SUEÑO | COVIDIEN | VISTA | VT41149 | DESCONOCIDA | Gestión / Primera Intervención | 03 Prestamo / Cesion |  | Plataforma Almeria - Complejo Hospitalario Torrecárdenas - Hospital Torrecárdenas - Complejo Hospitalario Torrecárdenas | 18000 | MONITOR PROFUNDIDAD SUEÑOCOVIDIENVISTAVT41149
1 | 1 | HUT | 00256533 | PLA-0984 | CALENTADOR FLUIDOS | 3M | 245 | 33274 | QUIROFANO 4 PLANTA 2 | Gestión / Primera Intervención | 03 Prestamo / Cesion |  | Plataforma Almeria - Complejo Hospitalario Torrecárdenas - Hospital Torrecárdenas - Quirófano | 3000 | CALENTADOR FLUIDOS3M24533274
1 | 1 | HUT | 00256534 | PLA-1011 | ELECTROBISTURI ALTA FRECUENCIA | BOWA | ARC 400 | 40000355 | QUIROFANOS | Gestión / Primera Intervención | 03 Prestamo / Cesion |  | Plataforma Almeria - Complejo Hospitalario Torrecárdenas - Hospital Torrecárdenas - Quirófano | 15000 | ELECTROBISTURI ALTA FRECUENCIABOWAARC 40040000355
1 | 1 | HUT | 00256543 | PLA-1119 | MONITOR PROFUNDIDAD SUEÑO | GENERAL ELECTRIC | BIS VIEW | VU01620 |  | Gestión / Primera Intervención | 03 Prestamo / Cesion |  | Plataforma Almeria - Complejo Hospitalario Torrecárdenas - Hospital Torrecárdenas - Neonatología | 18000 | MONITOR PROFUNDIDAD SUEÑOGENERAL ELECTRICBIS VIEWVU01620
1 | 1 | HUT | 00256544 | PLA-1147 | MONITOR PROFUNDIDAD SUEÑO | GENERAL ELECTRIC | VIEW 185-0205 | VU01933 |  | Gestión / Primera Intervención | 03 Prestamo / Cesion |  | Plataforma Almeria - Complejo Hospitalario Torrecárdenas - Hospital Torrecárdenas - Neonatología | 18000 | MONITOR PROFUNDIDAD SUEÑOGENERAL ELECTRICVIEW 185-0205VU01933
1 | 1 | HUT | 00256546 | PLA-1168 | BOMBA DE JERINGA | CAREFUSION | ALARIS PK | 800509887 | QUIROFANOS | Gestión / Primera Intervención | 03 Prestamo / Cesion | 2013-09-23 | Plataforma Almeria - Complejo Hospitalario Torrecárdenas - Hospital Torrecárdenas - Quirófano | 2450 | BOMBA DE JERINGACAREFUSIONALARIS PK800509887
1 | 1 | HUT | 00256550 | PLA-1264 | CONSOLA VAPORIZADOR BIPOLAR. | LINVATEC | ADVANCE ENERGY | 15060099 | CHT-QUIRÓFANO * | Gestión / Primera Intervención | 03 Prestamo / Cesion | 2015-03-31 | Plataforma Almeria - Complejo Hospitalario Torrecárdenas - Hospital Torrecárdenas - Neonatología | 30000 | CONSOLA VAPORIZADOR BIPOLAR.LINVATECADVANCE ENERGY15060099
1 | 1 | HUT | 00256551 | PLA-1511 | MONITOR PROFUNDIDAD SUEÑO | COVIDIEN | VISTA | VT41148 | Q4 -2º PLANTA | Gestión / Primera Intervención | 03 Prestamo / Cesion | 2017-03-22 | Plataforma Almeria - Complejo Hospitalario Torrecárdenas - Hospital Torrecárdenas - Neonatología | 18000 | MONITOR PROFUNDIDAD SUEÑOCOVIDIENVISTAVT41148
1 | 1 | HUT | 00256552 | PLA-1521 | ELECTROBISTURI | MEDTRONIC | 40-405-1 | MTC1532039 | Q2 -2ª PL NEUROCIRUGIA | Gestión / Primera Intervención | 03 Prestamo / Cesion | 2017-06-16 | Plataforma Almeria - Complejo Hospitalario Torrecárdenas - Hospital Torrecárdenas - Neurocirugía | 15000 | ELECTROBISTURIMEDTRONIC40-405-1MTC1532039
1 | 1 | HUT | 00544883 | CE-0464 | ECOCARDIOGRAFO | HITACHI | ALOKA LISENDO 880 | 206H3992 | CCEE PED. 9 CARDIOLOGIA | Integral | 01 Propiedad del cliente | 2020-03-16 | Plataforma Almeria - Complejo Hospitalario Torrecárdenas - Hospital Materno Infantil - Consultas Externas - Pediatria | 425000 | ECOCARDIOGRAFOHITACHIALOKA LISENDO 880206H3992
1 | 1 | HUT | 00544884 | CE-0505 | SONDA ECOGRAFO CARDIO | ALOKA | S31 | G3009184 | ECOGRAFO CE-0464 | Integral | 01 Propiedad del cliente | 2020-07-15 | Plataforma Almeria - Complejo Hospitalario Torrecárdenas - Hospital Materno Infantil - Consultas Externas - Pediatria | 75000 | SONDA ECOGRAFO CARDIOALOKAS31G3009184
1 | 1 | HUT | 00544886 | CE-0494 | ECOGRAFO | HITACHI | ARIETTA V70 | G3055927 | CCEE PED. 11 HEMATOONCOLOGIA | Integral | 01 Propiedad del cliente | 2020-07-15 | Plataforma Almeria - Complejo Hospitalario Torrecárdenas - Hospital Materno Infantil - Consultas Externas - Pediatria | 425000 | ECOGRAFOHITACHIARIETTA V70G3055927
1 | 1 | HUT | 00544887 | CE-0495 | SONDA ECOGRAFO CARDIO | HITACHI | S31 | G3030400 | ECOGRAFO CE-0494 | Integral | 01 Propiedad del cliente | 2020-07-15 | Plataforma Almeria - Complejo Hospitalario Torrecárdenas - Hospital Materno Infantil - Consultas Externas - Pediatria | 75000 | SONDA ECOGRAFO CARDIOHITACHIS31G3030400
1 | 1 | HUT | 00544888 | CE-0496 | SONDA ECOGRAFO CARDIO | HITACHI | S12 | V0059867 | ECOGRAFO CE-0494 | Integral | 01 Propiedad del cliente | 2020-07-15 | Plataforma Almeria - Complejo Hospitalario Torrecárdenas - Hospital Materno Infantil - Consultas Externas - Pediatria | 75000 | SONDA ECOGRAFO CARDIOHITACHIS12V0059867
1 | 1 | HUT | 00544889 | CE-0507 | SONDA ECOGRAFO LINEAL | HITACHI | L442 | V0058553 | ECOGRAFO CE-0506 | Integral | 01 Propiedad del cliente | 2020-07-15 | Plataforma Almeria - Complejo Hospitalario Torrecárdenas - Hospital Materno Infantil - Consultas Externas - Pediatria | 75000 | SONDA ECOGRAFO LINEALHITACHIL442V0058553
1 | 1 | HUT | 00544890 | CE-0508 | SONDA ECOGRAFO CONVEX | HITACHI | C253 | V0057781 | ECOGRAFO CE-0506 | Integral | 01 Propiedad del cliente | 2020-07-15 | Plataforma Almeria - Complejo Hospitalario Torrecárdenas - Hospital Materno Infantil - Consultas Externas - Pediatria | 75000 | SONDA ECOGRAFO CONVEXHITACHIC253V0057781
1 | 1 | HUT | 00544891 | CE-0499 | ECOCARDIOGRAFO | HITACHI | ARIETTA 850 | G3052111 | UCI PEDIATRICA / NEONATOS | Integral | 01 Propiedad del cliente | 2020-06-01 | Plataforma Almeria - Complejo Hospitalario Torrecárdenas - Hospital Materno Infantil - UCI Pediatrica | 425000 | ECOCARDIOGRAFOHITACHIARIETTA 850G3052111
1 | 1 | HUT | 00544892 | CE-0500 | SONDA ECOGRAFO CARDIO | HITACHI | S121 | G3023018 | ECOGRAFO CE-0499 | Integral | 01 Propiedad del cliente | 2020-07-15 | Plataforma Almeria - Complejo Hospitalario Torrecárdenas - Hospital Materno Infantil - UCI Pediatrica | 75000 | SONDA ECOGRAFO CARDIOHITACHIS121G3023018
1 | 1 | HUT | 00544893 | CE-0501 | SONDA ECOGRAFO CONVEX | HITACHI | C252 | G3048342 | ECOGRAFO CE-0499 | Integral | 01 Propiedad del cliente | 2020-07-15 | Plataforma Almeria - Complejo Hospitalario Torrecárdenas - Hospital Materno Infantil - UCI Pediatrica | 75000 | SONDA ECOGRAFO CONVEXHITACHIC252G3048342
1 | 1 | HUT | 00544895 | CE-0503 | SONDA ECOGRAFO CARDIO | HITACHI | S 42 | 206G8792 | ECOGRAFO CE-0499 | Integral | 01 Propiedad del cliente | 2020-07-15 | Plataforma Almeria - Complejo Hospitalario Torrecárdenas - Hospital Materno Infantil - UCI Pediatrica | 75000 | SONDA ECOGRAFO CARDIOHITACHIS 42206G8792
1 | 1 | HUT | 00544896 | CE-0504 | SONDA ECOGRAFO CONVEX | HITACHI |  | G3052909 | UCI y Neonatos (Area Sur) | Integral | 01 Propiedad del cliente | 2020-07-15 | Plataforma Almeria - Complejo Hospitalario Torrecárdenas - Hospital Torrecárdenas - Complejo Hospitalario Torrecárdenas | 75000 | SONDA ECOGRAFO CONVEXHITACHIG3052909
1 | 1 | HUT | 00545125 | Q-0828 | VIDEOCISTOSCOPIO | RICHARD WOLF | 73151001 | 5000386568 | Urología 1 | Integral | 01 Propiedad del cliente | 2020-07-20 | Plataforma Almeria - Complejo Hospitalario Torrecárdenas - Hospital Torrecárdenas - Urología | 277500 | VIDEOCISTOSCOPIORICHARD WOLF731510015000386568
1 | 1 | HUT | 00545129 | 00545129 | RESPIRADOR PEDIATRICO / NEONATAL | ACUTRONIC | FABIAN NCPAP EVOLUTION | AT-04328 | UCI PEDIATRICA / NEONATOS | Integral | 01 Propiedad del cliente | 2020-07-21 | Plataforma Almeria - Complejo Hospitalario Torrecárdenas - Hospital Materno Infantil - UCI Pediatrica | 500000 | RESPIRADOR PEDIATRICO / NEONATALACUTRONICFABIAN NCPAP EVOLUTIONAT-04328
1 | 1 | HUT | 00545130 | 00545130 | RESPIRADOR PEDIATRICO / NEONATAL | ACUTRONIC | FABIAN NCPAP EVOLUTION | AT-04326 | UCI PEDIATRICA / NEONATOS | Integral | 01 Propiedad del cliente | 2020-07-21 | Plataforma Almeria - Complejo Hospitalario Torrecárdenas - Hospital Materno Infantil - UCI Pediatrica | 500000 | RESPIRADOR PEDIATRICO / NEONATALACUTRONICFABIAN NCPAP EVOLUTIONAT-04326
1 | 1 | HUT | 00545131 | 00545131 | RESPIRADOR PEDIATRICO / NEONATAL | ACUTRONIC | FABIAN NCPAP EVOLUTION | AT-04327 | UCI PEDIATRICA / NEONATOS | Integral | 01 Propiedad del cliente | 2020-07-21 | Plataforma Almeria - Complejo Hospitalario Torrecárdenas - Hospital Materno Infantil - UCI Pediatrica | 500000 | RESPIRADOR PEDIATRICO / NEONATALACUTRONICFABIAN NCPAP EVOLUTIONAT-04327
1 | 1 | HUT | 00545132 | 00545132 | RESPIRADOR PEDIATRICO / NEONATAL | ACUTRONIC | FABIAN NCPAP EVOLUTION | AT-04325 | UCI PEDIATRICA / NEONATOS | Integral | 01 Propiedad del cliente | 2020-07-21 | Plataforma Almeria - Complejo Hospitalario Torrecárdenas - Hospital Materno Infantil - UCI Pediatrica | 500000 | RESPIRADOR PEDIATRICO / NEONATALACUTRONICFABIAN NCPAP EVOLUTIONAT-04325
1 | 1 | HUT | 00545133 | 00545133 | RESPIRADOR PEDIATRICO / NEONATAL | ACUTRONIC | FABIAN NCPAP EVOLUTION | AT-04329 | UCI PEDIATRICA / NEONATOS | Integral | 01 Propiedad del cliente | 2020-07-21 | Plataforma Almeria - Complejo Hospitalario Torrecárdenas - Hospital Materno Infantil - UCI Pediatrica | 500000 | RESPIRADOR PEDIATRICO / NEONATALACUTRONICFABIAN NCPAP EVOLUTIONAT-04329
1 | 1 | HUT | 00545134 | 00545134 | HUMIDIFICADOR | DEAS | HYDRALTIS 9500 | 204027 | UCI PEDIATRICA / NEONATAL | Integral | 01 Propiedad del cliente | 2020-07-21 | Plataforma Almeria - Complejo Hospitalario Torrecárdenas - Hospital Materno Infantil - UCI Pediatrica | 45000 | HUMIDIFICADORDEASHYDRALTIS 9500204027
1 | 1 | HUT | 00545135 | 00545135 | HUMIDIFICADOR | DEAS | HYDRALTIS 9500 | 202995 | UCI PEDIATRICA / NEONATAL | Integral | 01 Propiedad del cliente | 2020-07-21 | Plataforma Almeria - Complejo Hospitalario Torrecárdenas - Hospital Materno Infantil - UCI Pediatrica | 45000 | HUMIDIFICADORDEASHYDRALTIS 9500202995
1 | 1 | HUT | 00545136 | 00545136 | HUMIDIFICADOR | DEAS | HYDRALTIS 9500 | 202993 | UCI PEDIATRICA / NEONATAL | Integral | 01 Propiedad del cliente | 2020-07-21 | Plataforma Almeria - Complejo Hospitalario Torrecárdenas - Hospital Materno Infantil - UCI Pediatrica | 45000 | HUMIDIFICADORDEASHYDRALTIS 9500202993
1 | 1 | HUT | 00545137 | 00545137 | HUMIDIFICADOR | DEAS | HYDRALTIS 9500 | 202994 | UCI PEDIATRICA / NEONATAL | Integral | 01 Propiedad del cliente | 2020-07-21 | Plataforma Almeria - Complejo Hospitalario Torrecárdenas - Hospital Materno Infantil - UCI Pediatrica | 45000 | HUMIDIFICADORDEASHYDRALTIS 9500202994
1 | 1 | HUT | 00545138 | 00545138 | HUMIDIFICADOR | DEAS | HYDRALTIS 9500 | 204028 | UCI PEDIATRICA / NEONATAL | Integral | 01 Propiedad del cliente | 2020-07-21 | Plataforma Almeria - Complejo Hospitalario Torrecárdenas - Hospital Materno Infantil - UCI Pediatrica | 45000 | HUMIDIFICADORDEASHYDRALTIS 9500204028
1 | 1 | HUT | 00545139 | 00545139 | RESPIRADOR TRANSPORTE | BIOMED | TV-100 | TX1901042 | UCI PEDIATRICA / NEONATAL | Integral | 01 Propiedad del cliente | 2020-07-21 | Plataforma Almeria - Complejo Hospitalario Torrecárdenas - Hospital Materno Infantil - UCI Pediatrica | 500000 | RESPIRADOR TRANSPORTEBIOMEDTV-100TX1901042
1 | 1 | HUT | 00545140 | 00545140 | EQUIPO DE HIPOTERMIA | BIOMED | TECTHERM NEO | 2019/51/28 | UCI PEDIATRICA / NEONATAL | Integral | 01 Propiedad del cliente | 2020-07-21 | Plataforma Almeria - Complejo Hospitalario Torrecárdenas - Hospital Materno Infantil - UCI Pediatrica | 750000 | EQUIPO DE HIPOTERMIABIOMEDTECTHERM NEO2019/51/28
1 | 1 | HUT | 00545142 | 00545142 | RESPIRADOR TRANSPORTE | BIOMED | TV-100 | TX1801035 | UCI PEDIATRICA / NEONATAL | Integral | 01 Propiedad del cliente | 2020-07-21 | Plataforma Almeria - Complejo Hospitalario Torrecárdenas - Hospital Materno Infantil - UCI Pediatrica | 500000 | RESPIRADOR TRANSPORTEBIOMEDTV-100TX1801035
1 | 1 | HUT | 00545156 | 00545156 | GENERADOR ALTO FLUJO | FISHER & PAYKEL | AIRVO 2 | 2006021354 | 5D | Integral | 01 Propiedad del cliente | 2020-07-21 | Plataforma Almeria - Complejo Hospitalario Torrecárdenas - Hospital Torrecárdenas - Respiratorio | 325000 | GENERADOR ALTO FLUJOFISHER & PAYKELAIRVO 22006021354
1 | 1 | HUT | 00545160 | 00545160 | CENTRAL DE MONITORIZACION | PHILIPS | PIC IX REF. 866424 | US43386671 | UCI POLIVALENTES | Integral | 01 Propiedad del cliente | 2020-07-21 | Plataforma Almeria - Complejo Hospitalario Torrecárdenas - Hospital Torrecárdenas - Uci adultos | 225000 | CENTRAL DE MONITORIZACIONPHILIPSPIC IX REF. 866424US43386671
1 | 1 | HUT | 00545161 | 00545161 | CENTRAL DE MONITORIZACION | PHILIPS | PIC IX REF. 866424 | US43386613 | UCI POLIVALENTES | Integral | 01 Propiedad del cliente | 2020-07-21 | Plataforma Almeria - Complejo Hospitalario Torrecárdenas - Hospital Torrecárdenas - Uci adultos | 225000 | CENTRAL DE MONITORIZACIONPHILIPSPIC IX REF. 866424US43386613
1 | 1 | HUT | 00256559 | PLA-1576 | VAPORIZADOR SEVOFLURANE | BAXTER | M35054 | ASHB0847 | ALMACEN QUIROFANO MATERNO | Gestión / Primera Intervención | 03 Prestamo / Cesion | 2017-09-28 | Plataforma Almeria - Complejo Hospitalario Torrecárdenas - Hospital Materno Infantil - Quirofano - Quirofanos | 1450 | VAPORIZADOR SEVOFLURANEBAXTERM35054ASHB0847
1 | 1 | HUT | 00545247 | 00545247 | ECOGRAFO | SONOSITE | SII WAVE P24550-03 | Q5C0KR | QUIROFANOS 1º PLANTA | Integral | 01 Propiedad del cliente | 2020-07-23 | Plataforma Almeria - Complejo Hospitalario Torrecárdenas - Hospital Torrecárdenas - Quirófano | 425000 | ECOGRAFOSONOSITESII WAVE P24550-03Q5C0KR
1 | 1 | HUT | 00545250 | 00545250 | SONDA ECOGRAFO LINEAL | SONOSITE | L25X | 04RVXW | Area Quirurgica | Integral | 01 Propiedad del cliente | 2020-07-23 | Plataforma Almeria - Complejo Hospitalario Torrecárdenas - Hospital Torrecárdenas - Quirófano | 75000 | SONDA ECOGRAFO LINEALSONOSITEL25X04RVXW
1 | 1 | HUT | 00545251 | 00545251 | SONDA ECOGRAFO LINEAL | SONOSITE | HLF38x | 04RTM2 | Area Quirurgica | Integral | 01 Propiedad del cliente | 2020-07-23 | Plataforma Almeria - Complejo Hospitalario Torrecárdenas - Hospital Torrecárdenas - Quirófano | 75000 | SONDA ECOGRAFO LINEALSONOSITEHLF38x04RTM2
1 | 1 | HUT | 00545347 | 00545347 | MESA DE ANESTESIA | GENERAL ELECTRIC | AISYS CS2 | APWZ01977 | Quirófano CMA 1 | Integral | 01 Propiedad del cliente | 2020-11-19 | Plataforma Almeria - Complejo Hospitalario Torrecárdenas - Hospital Torrecárdenas - Quirófano | 600000 | MESA DE ANESTESIAGENERAL ELECTRICAISYS CS2APWZ01977
1 | 1 | HUT | 00545375 | 00545375 | MESA DE ANESTESIA | GENERAL ELECTRIC | AISYS CS2 | APWZ01941 | Quirófano 5 Planta 1 | Integral | 01 Propiedad del cliente | 2020-11-19 | Plataforma Almeria - Complejo Hospitalario Torrecárdenas - Hospital Torrecárdenas - Quirófano | 600000 | MESA DE ANESTESIAGENERAL ELECTRICAISYS CS2APWZ01941
1 | 1 | HUT | 00545448 | 00545448 | MESA DE ANESTESIA | GENERAL ELECTRIC | AISYS CS2 | APWZ01881 | Quirófano 5 Planta 2 | Integral | 01 Propiedad del cliente | 2020-11-19 | Plataforma Almeria - Complejo Hospitalario Torrecárdenas - Hospital Torrecárdenas - Quirófano | 600000 | MESA DE ANESTESIAGENERAL ELECTRICAISYS CS2APWZ01881
1 | 1 | HUT | 00545580 | 00545580 | ECOGRAFO | SONOSCAPE | X3 | 0481149297 | HOSPITALIZACION 1ª B - DESPACHO TRAUMATOLOGIA | Integral | 01 Propiedad del cliente | 2020-07-28 | Plataforma Almeria - Complejo Hospitalario Torrecárdenas - Hospital Torrecárdenas - Traumatología | 425000 | ECOGRAFOSONOSCAPEX30481149297
1 | 1 | HUT | 00545581 | 00545581 | SONDA ECOGRAFO | SONOSCAPE | L741 | D132322521 | HOSPITALIZACION 1ªB TRAUMATOLOGIA | Integral | 01 Propiedad del cliente | 2020-07-28 | Plataforma Almeria - Complejo Hospitalario Torrecárdenas - Hospital Torrecárdenas - Traumatología | 75000 | SONDA ECOGRAFOSONOSCAPEL741D132322521
1 | 1 | HUT | 00545593 | 00545593 | SONDA TOCO | COROMETRICS | NAUTILUS | A20OP5711PS | Hospitalización materno | Integral | 01 Propiedad del cliente | 2020-07-29 | Plataforma Almeria - Complejo Hospitalario Torrecárdenas - Hospital Torrecárdenas - Complejo Hospitalario Torrecárdenas | 75000 | SONDA TOCOCOROMETRICSNAUTILUSA20OP5711PS
1 | 1 | HUT | 00545613 | HO-1286 | MONITOR CONSTANTES VITALES | MINDRAY | iMEC 10 | EX-85057065 | 5ªD 569 | Integral | 01 Propiedad del cliente | 2020-07-29 | Plataforma Almeria - Complejo Hospitalario Torrecárdenas - Hospital Torrecárdenas - Medicina interna | 180000 | MONITOR CONSTANTES VITALESMINDRAYiMEC 10EX-85057065
1 | 1 | HUT | 00545614 | 00545614 | POLIGRAFO | PHILIPS | ALICE NIGHT ONE | 2012014 | NEUMOLOGIA 6ªC UNIDAD DEL SUEÑO | Integral | 01 Propiedad del cliente | 2020-07-29 | Plataforma Almeria - Complejo Hospitalario Torrecárdenas - Hospital Torrecárdenas - Neumología | 225000 | POLIGRAFOPHILIPSALICE NIGHT ONE2012014
1 | 1 | HUT | 00545617 | 00545617 | ELECTROBISTURI | COVIDIEN | VALLEYLAB FT10 | T0D41842DX | QUIROFANO 5 PLANTA 1 | Integral | 01 Propiedad del cliente | 2020-07-29 | Plataforma Almeria - Complejo Hospitalario Torrecárdenas - Hospital Torrecárdenas - Quirófano | 150000 | ELECTROBISTURICOVIDIENVALLEYLAB FT10T0D41842DX
1 | 1 | HUT | 00545618 | 00545618 | ELECTROBISTURI | COVIDIEN | VALLEYLAB FT10 | T0D41865DX | QUIROFANO 2 MATERNO | Integral | 01 Propiedad del cliente | 2020-10-23 | Plataforma Almeria - Complejo Hospitalario Torrecárdenas - Hospital Materno Infantil - Quirofano - Quirofanos | 150000 | ELECTROBISTURICOVIDIENVALLEYLAB FT10T0D41865DX
1 | 1 | HUT | 00545619 | 00545619 | ELECTROBISTURI | COVIDIEN | VALLEYLAB FT10 | T0D41862DX | QUIROFANOS PLANTA 1 | Integral | 01 Propiedad del cliente | 2020-10-01 | Plataforma Almeria - Complejo Hospitalario Torrecárdenas - Hospital Torrecárdenas - Quirófano | 150000 | ELECTROBISTURICOVIDIENVALLEYLAB FT10T0D41862DX
1 | 1 | HUT | 00545620 | 00545620 | ELECTROBISTURI | COVIDIEN | VALLEYLAB FT10 | T0D41866DX | QUIROFANO 3 MATERNO | Integral | 01 Propiedad del cliente | 2020-10-01 | Plataforma Almeria - Complejo Hospitalario Torrecárdenas - Hospital Materno Infantil - Quirofano - Quirofanos | 150000 | ELECTROBISTURICOVIDIENVALLEYLAB FT10T0D41866DX
1 | 1 | HUT | 00545707 | CE-0555 / 00545707 | ECOGRAFO | GENERAL ELECTRIC | LOGIQ F6 | 452448WX4-FEE12438 | CCEE VASCULAR | Integral | 01 Propiedad del cliente |  | Plataforma Almeria - Complejo Hospitalario Torrecárdenas - Hospital Torrecárdenas - Vascular | 425000 | ECOGRAFOGENERAL ELECTRICLOGIQ F6452448WX4-FEE12438
1 | 1 | HUT | 00545758 | 00545758 | SONDA ECOGRAFO L6-12- RS | GENERAL ELECTRIC | L6-12-RS | 493772WX8 | Reconocimiento vascular 2 | Integral | 01 Propiedad del cliente | 2020-07-31 | Plataforma Almeria - Complejo Hospitalario Torrecárdenas - Hospital Torrecárdenas - Vascular | 75000 | SONDA ECOGRAFO L6-12- RSGENERAL ELECTRICL6-12-RS493772WX8
1 | 1 | HUT | 00545760 | 00545760 | RESPIRADOR | GENERAL ELECTRIC | CARESCAPE R860 | CBRZ05954 | UCI ADULTOS | Integral | 01 Propiedad del cliente | 2020-07-31 | Plataforma Almeria - Complejo Hospitalario Torrecárdenas - Hospital Torrecárdenas - Uci adultos | 500000 | RESPIRADORGENERAL ELECTRICCARESCAPE R860CBRZ05954
1 | 1 | HUT | 00545761 | 00545761 | RESPIRADOR | GENERAL ELECTRIC | CARESCAPE R860 | CBRZ05993 | UCI ADULTOS | Integral | 01 Propiedad del cliente | 2020-07-31 | Plataforma Almeria - Complejo Hospitalario Torrecárdenas - Hospital Torrecárdenas - Uci adultos | 500000 | RESPIRADORGENERAL ELECTRICCARESCAPE R860CBRZ05993
1 | 1 | HUT | 00545764 | 00545764 | RESPIRADOR | GENERAL ELECTRIC | CARESCAPE R860 | CBRZ05956 | UCI ADULTOS | Integral | 01 Propiedad del cliente |  | Plataforma Almeria - Complejo Hospitalario Torrecárdenas - Hospital Torrecárdenas - Uci adultos | 500000 | RESPIRADORGENERAL ELECTRICCARESCAPE R860CBRZ05956
1 | 1 | HUT | 00545765 | 00545765 | RESPIRADOR | GENERAL ELECTRIC | CARESCAPE R860 | CBRZ05978 | UCI ADULTOS | Integral | 01 Propiedad del cliente | 2020-07-31 | Plataforma Almeria - Complejo Hospitalario Torrecárdenas - Hospital Torrecárdenas - Uci adultos | 500000 | RESPIRADORGENERAL ELECTRICCARESCAPE R860CBRZ05978
1 | 1 | HUT | 00545766 | 00545766 | RESPIRADOR | GENERAL ELECTRIC | CARESCAPE R860 | CBRZ05983 | UCI ADULTOS | Integral | 01 Propiedad del cliente |  | Plataforma Almeria - Complejo Hospitalario Torrecárdenas - Hospital Torrecárdenas - Uci adultos | 500000 | RESPIRADORGENERAL ELECTRICCARESCAPE R860CBRZ05983
1 | 1 | HUT | 00256561 | PLA-1630 | VAPORIZADOR | BAXTER | VAPOR 2000 | ASKC-1625 | QUIROFANO 2 PLANTA 1 | Gestión / Primera Intervención | 03 Prestamo / Cesion | 2018-02-07 | Plataforma Almeria - Complejo Hospitalario Torrecárdenas - Hospital Torrecárdenas - Quirófano | 1450 | VAPORIZADORBAXTERVAPOR 2000ASKC-1625
1 | 1 | HUT | 00256564 | PLA-1695 | CALENTADOR DE FLUIDO INTRAVENOSO | GENERAL ELECTRIC | ENFLOW MODEL 121 | 70690635 | Q4 -2º PLANTA | Gestión / Primera Intervención | 03 Prestamo / Cesion | 2018-07-11 | Plataforma Almeria - Complejo Hospitalario Torrecárdenas - Hospital Torrecárdenas - Quirófano | 3000 | CALENTADOR DE FLUIDO INTRAVENOSOGENERAL ELECTRICENFLOW MODEL 12170690635
1 | 1 | HUT | 00256575 | PLA-0958 | CALENTADOR FLUIDOS | 3M | 245 | 35089 | REANIMACION CMA | Gestión / Primera Intervención | 03 Prestamo / Cesion |  | Plataforma Almeria - Complejo Hospitalario Torrecárdenas - Hospital Torrecárdenas - Reanimación | 3000 | CALENTADOR FLUIDOS3M24535089
1 | 1 | HUT | 00546343 | 00546343 | MONITOR CONSTANTES VITALES | MINDRAY | uMEC 12 | KQ-05046306 | 5ªD 561 | Integral | 01 Propiedad del cliente | 2020-08-04 | Plataforma Almeria - Complejo Hospitalario Torrecárdenas - Hospital Torrecárdenas - Medicina interna | 180000 | MONITOR CONSTANTES VITALESMINDRAYuMEC 12KQ-05046306
1 | 1 | HUT | 00546344 | 00546344 | MONITOR CONSTANTES VITALES | MINDRAY | uMEC 12 | KQ-05046309 | 5ªD 575-2 | Integral | 01 Propiedad del cliente | 2020-08-10 | Plataforma Almeria - Complejo Hospitalario Torrecárdenas - Hospital Torrecárdenas - Medicina interna | 180000 | MONITOR CONSTANTES VITALESMINDRAYuMEC 12KQ-05046309
1 | 1 | HUT | 00546346 | 00546346 | MONITOR CONSTANTES VITALES | MINDRAY | uMEC 12 | KQ-05046311 | 5ªD 576 | Integral | 01 Propiedad del cliente | 2020-08-10 | Plataforma Almeria - Complejo Hospitalario Torrecárdenas - Hospital Torrecárdenas - Medicina interna | 180000 | MONITOR CONSTANTES VITALESMINDRAYuMEC 12KQ-05046311
1 | 1 | HUT | 00546347 | 00546347 | MONITOR CONSTANTES VITALES | MINDRAY | uMEC 12 | KQ-05046312 | 5ªD 562 | Integral | 01 Propiedad del cliente | 2020-09-23 | Plataforma Almeria - Complejo Hospitalario Torrecárdenas - Hospital Torrecárdenas - Medicina interna | 180000 | MONITOR CONSTANTES VITALESMINDRAYuMEC 12KQ-05046312
1 | 1 | HUT | 00546348 | 00546348 | MONITOR CONSTANTES VITALES | MINDRAY | uMEC 12 | KQ-05046314 | 5ªD 564 | Integral | 01 Propiedad del cliente | 2020-08-10 | Plataforma Almeria - Complejo Hospitalario Torrecárdenas - Hospital Torrecárdenas - Medicina interna | 180000 | MONITOR CONSTANTES VITALESMINDRAYuMEC 12KQ-05046314
1 | 1 | HUT | 00546349 | 00546349 | MONITOR CONSTANTES VITALES | MINDRAY | uMEC 12 | KQ-05046315 | 5ªD 565 | Integral | 01 Propiedad del cliente | 2020-08-10 | Plataforma Almeria - Complejo Hospitalario Torrecárdenas - Hospital Torrecárdenas - Medicina interna | 180000 | MONITOR CONSTANTES VITALESMINDRAYuMEC 12KQ-05046315
1 | 1 | HUT | 00546350 | 00546350 | MONITOR CONSTANTES VITALES | MINDRAY | uMEC 12 | KQ-05046317 | 5ªD 575-1 | Integral | 01 Propiedad del cliente | 2020-09-23 | Plataforma Almeria - Complejo Hospitalario Torrecárdenas - Hospital Torrecárdenas - Medicina interna | 180000 | MONITOR CONSTANTES VITALESMINDRAYuMEC 12KQ-05046317
1 | 1 | HUT | 00546351 | 00546351 | MONITOR CONSTANTES VITALES | MINDRAY | uMEC 12 | KQ-05046318 | 5ªD 566-1 | Integral | 01 Propiedad del cliente | 2020-08-10 | Plataforma Almeria - Complejo Hospitalario Torrecárdenas - Hospital Torrecárdenas - Medicina interna | 180000 | MONITOR CONSTANTES VITALESMINDRAYuMEC 12KQ-05046318
1 | 1 | HUT | 00546579 | 00546579 | TENSIOMETRO AUTOMATICO / SPO2 | MINDRAY | VS 600 | FU-96017141 | 6ªC | Integral | 01 Propiedad del cliente | 2020-08-07 | Plataforma Almeria - Complejo Hospitalario Torrecárdenas - Hospital Torrecárdenas - Traumatología | 180000 | TENSIOMETRO AUTOMATICO / SPO2MINDRAYVS 600FU-96017141
1 | 1 | HUT | 00546580 | 00546580 | TENSIOMETRO AUTOMATICO / SPO2 | MINDRAY | VS 600 | FU-96017142 | ONCO-RADIOTERAPIA CONSULTA ENFERMERIA | Integral | 01 Propiedad del cliente | 2020-05-01 | Plataforma Almeria - Complejo Hospitalario Torrecárdenas - Hospital Torrecárdenas - Radioterapia | 180000 | TENSIOMETRO AUTOMATICO / SPO2MINDRAYVS 600FU-96017142
1 | 1 | HUT | 00547099 | 00547099 | RX TAC | GENERAL ELECTRIC | REVO EVO 64 | FEG27508 | BOLA AZUL RADIODIAGNOSTICO | Gestión / Primera Intervención | 01 Propiedad del cliente | 2020-01-31 | Plataforma Almeria - Complejo Hospitalario Torrecárdenas - Hospital Torrecárdenas - Diagnóstico por la imagen | 60000 | RX TACGENERAL ELECTRICREVO EVO 64FEG27508
1 | 1 | HUT | 00547100 | 00547100 | RX TAC | GENERAL ELECTRIC | REVO EVO 64 | 49837532 - FEE12455 | TORRECARDENAS SALA TAC URGENCIAS | Gestión / Primera Intervención | 01 Propiedad del cliente |  | Plataforma Almeria - Complejo Hospitalario Torrecárdenas - Hospital Torrecárdenas - Diagnóstico por la imagen | 60000 | RX TACGENERAL ELECTRICREVO EVO 6449837532 - FEE12455
1 | 1 | HUT | 00547168 | 00547168 | ANALIZADOR PH | MMS | OHMEGA | 20882465 | CCEE DIGESTIVO FIBROSCAN | Integral | 01 Propiedad del cliente | 2020-08-13 | Plataforma Almeria - Complejo Hospitalario Torrecárdenas - Hospital Torrecárdenas - Digestivo | 45000 | ANALIZADOR PHMMSOHMEGA20882465
1 | 1 | HUT | 00547182 | 00547182 | BASCULA ADULTO - COMPOSICION CORPORAL | TANITA | TBF 300 | 01100111 | CPE CONSULTA EXTERNA ENDOCRINO | Integral | 01 Propiedad del cliente |  | Plataforma Almeria - Complejo Hospitalario Torrecárdenas - Hospital Torrecárdenas - Endocrino | 43500 | BASCULA ADULTO - COMPOSICION CORPORALTANITATBF 30001100111
1 | 1 | HUT | 00547190 | 00547190 | TALLIMETRO | ASIMED | SM | SN | ENDOCRINO | Integral | 01 Propiedad del cliente |  | Plataforma Almeria - Complejo Hospitalario Torrecárdenas - Hospital Torrecárdenas - Endocrino | 43500 | TALLIMETROASIMEDSMSN
1 | 1 | HUT | 00547196 | 00547196 | ESFIGMOMANOMETRO AUTOMATICO | OMRON | M6 | 20160400418LG | ENDOCRINO | Integral | 01 Propiedad del cliente |  | Plataforma Almeria - Complejo Hospitalario Torrecárdenas - Hospital Torrecárdenas - Endocrino | 5750 | ESFIGMOMANOMETRO AUTOMATICOOMRONM620160400418LG
1 | 1 | HUT | 00547202 | 00547202 | CENTRIFUGA | HERAEUS | BIOFUGUE PRIMO | 40568667 | ENDOCRINO | Integral | 01 Propiedad del cliente |  | Plataforma Almeria - Complejo Hospitalario Torrecárdenas - Hospital Torrecárdenas - Endocrino | 90000 | CENTRIFUGAHERAEUSBIOFUGUE PRIMO40568667
1 | 1 | HUT | 00547204 | 00547204 | CENTRIFUGA | NAHITA | 2600 | 13 | ENDOCRINO | Integral | 01 Propiedad del cliente |  | Plataforma Almeria - Complejo Hospitalario Torrecárdenas - Hospital Torrecárdenas - Endocrino | 90000 | CENTRIFUGANAHITA260013
1 | 1 | HUT | 00547208 | 00547208 | Electrorretinógrafo-RETINOGRAFO | TOPCON | TRC-NW400 | 967361 | ENDOCRINO | Integral | 01 Propiedad del cliente |  | Plataforma Almeria - Complejo Hospitalario Torrecárdenas - Hospital Torrecárdenas - Endocrino | 450000 | Electrorretinógrafo-RETINOGRAFOTOPCONTRC-NW400967361
1 | 1 | HUT | 00547210 | 00547210 | ECOGRAFO | ESAOTE | MYLAB SEVEN | 974 | BOLA AZUL ENDOCRINO | Integral | 01 Propiedad del cliente | 2020-08-13 | Plataforma Almeria - Complejo Hospitalario Torrecárdenas - Hospital Torrecárdenas - Endocrino | 425000 | ECOGRAFOESAOTEMYLAB SEVEN974
1 | 1 | HUT | 00547211 | 00547211 | SONDA ECOGRAFO | ESAOTE | SP2430 | 748 | BOLA AZUL Consulta 4 | Integral | 01 Propiedad del cliente | 2020-08-13 | Plataforma Almeria - Complejo Hospitalario Torrecárdenas - Hospital Torrecárdenas - Endocrino | 75000 | SONDA ECOGRAFOESAOTESP2430748
1 | 1 | HUT | 00547212 | 00547212 | SONDA ECOGRAFO | ESAOTE | SL1543 | 61349060 | BOLA AZUL Consulta 4 | Integral | 01 Propiedad del cliente | 2020-08-13 | Plataforma Almeria - Complejo Hospitalario Torrecárdenas - Hospital Torrecárdenas - Endocrino | 75000 | SONDA ECOGRAFOESAOTESL154361349060
1 | 1 | HUT | 00547213 | 00547213 | ECOGRAFO | ESAOTE | MYLAB50 XVISION | 02224 | BOLA AZUL Ecógrafo | Integral | 01 Propiedad del cliente | 2020-08-13 | Plataforma Almeria - Complejo Hospitalario Torrecárdenas - Hospital Torrecárdenas - Endocrino | 425000 | ECOGRAFOESAOTEMYLAB50 XVISION02224
1 | 1 | HUT | 00547214 | 00547214 | SONDA ECOGRAFO | ESAOTE | CA431 | 01742 | BOLA AZUL Ecógrafo | Integral | 01 Propiedad del cliente | 2020-08-13 | Plataforma Almeria - Complejo Hospitalario Torrecárdenas - Hospital Torrecárdenas - Endocrino | 75000 | SONDA ECOGRAFOESAOTECA43101742
1 | 1 | HUT | 00547215 | 00547215 | SONDA ECOGRAFO | ESAOTE | LA523 | 11611 | BOLA AZUL Ecógrafo | Integral | 01 Propiedad del cliente | 2020-08-13 | Plataforma Almeria - Complejo Hospitalario Torrecárdenas - Hospital Torrecárdenas - Endocrino | 75000 | SONDA ECOGRAFOESAOTELA52311611
1 | 1 | HUT | 00547216 | 00547216 | TALLIMETRO |  | - | - | BOLA AZUL Consulta 4 | Integral | 01 Propiedad del cliente | 2020-08-13 | Plataforma Almeria - Complejo Hospitalario Torrecárdenas - Hospital Torrecárdenas - Endocrino | 43500 | TALLIMETRO--
1 | 1 | HUT | 00547217 | 00547217 | BASCULA ADULTO | SECA | SECA | 720227070037 | ENDOCRINO | Integral | 01 Propiedad del cliente |  | Plataforma Almeria - Complejo Hospitalario Torrecárdenas - Hospital Torrecárdenas - Endocrino | 43500 | BASCULA ADULTOSECASECA720227070037
1 | 1 | HUT | 00547368 | 00547368 | ELECTROCARDIOGRAFO | MINDRAY | Bene Heart R12 | FN-9C018469 | URG PEDIATRIA RCP | Integral | 01 Propiedad del cliente | 2020-08-14 | Plataforma Almeria - Complejo Hospitalario Torrecárdenas - Hospital Materno Infantil - Urgencias - Urgencias Pediatria | 57500 | ELECTROCARDIOGRAFOMINDRAYBene Heart R12FN-9C018469
1 | 1 | HUT | 00256576 | PLA-0991 | CALENTADOR PACIENTES | 3M | BAIR HUGGER 505 | 75679 | QUIROFANO 3 PLANTA 2 | Gestión / Primera Intervención | 03 Prestamo / Cesion |  | Plataforma Almeria - Complejo Hospitalario Torrecárdenas - Hospital Torrecárdenas - Quirófano | 3000 | CALENTADOR PACIENTES3MBAIR HUGGER 50575679
1 | 1 | HUT | 00550461 | HO-1632 | TENSIOMETRO AUTOMATICO / SPO2 | MINDRAY | VS-600 | FU-93015366 | URGENCIAS TOCOGINE CLASIFICACION | Integral | 01 Propiedad del cliente | 2019-01-01 | Plataforma Almeria - Complejo Hospitalario Torrecárdenas - Hospital Materno Infantil - Urgencias - Urgencias Tocoginecologia | 180000 | TENSIOMETRO AUTOMATICO / SPO2MINDRAYVS-600FU-93015366
1 | 1 | HUT | 00550520 | HO-1295 | CENTRAL DE MONITORIZACION | DELL | VOSTRO | -- | 5ª C | Integral | 01 Propiedad del cliente | 2020-08-31 | Plataforma Almeria - Complejo Hospitalario Torrecárdenas - Hospital Torrecárdenas - Pediatría | 225000 | CENTRAL DE MONITORIZACIONDELLVOSTRO--
1 | 1 | HUT | 00550707 | 00550707 | RX TAC | GENERAL ELECTRIC | REVO EVO 64 | FED02400 | NICOLAS SALMERON RADIODIAGNOSTICO | Gestión / Primera Intervención | 01 Propiedad del cliente |  | Plataforma Almeria - Complejo Hospitalario Torrecárdenas - Hospital Torrecárdenas - Diagnóstico por la imagen | 60000 | RX TACGENERAL ELECTRICREVO EVO 64FED02400
1 | 1 | HUT | 00552213 | 00552213 | MONITOR INDICE MASA TOBILLO | MESI | ABPIMDD | ME01V14-062009422 | NO LOCALIZADO EN URGENCIAS DIC 2022 | Integral | 01 Propiedad del cliente | 2020-09-11 | Plataforma Almeria - Complejo Hospitalario Torrecárdenas - Hospital Torrecárdenas - Urgencias | 180000 | MONITOR INDICE MASA TOBILLOMESIABPIMDDME01V14-062009422
1 | 1 | HUT | 00552266 | 00552266 | MONITOR | DELL | VOSTRO | 49ZXHN2 | UNIDAD DE ICTUS 4ºA | Integral | 01 Propiedad del cliente |  | Plataforma Almeria - Complejo Hospitalario Torrecárdenas - Hospital Torrecárdenas - Neurología | 180000 | MONITORDELLVOSTRO49ZXHN2
1 | 1 | HUT | 00552336 | 00552336 | RESPIRADOR | GENERAL ELECTRIC | CARESCAPE R860 | WBRZ00069 | UCI ADULTOS | Integral | 01 Propiedad del cliente | 2020-09-14 | Plataforma Almeria - Complejo Hospitalario Torrecárdenas - Hospital Torrecárdenas - Uci adultos | 500000 | RESPIRADORGENERAL ELECTRICCARESCAPE R860WBRZ00069
1 | 1 | HUT | 00552340 | 00552340 | RESPIRADOR | GENERAL ELECTRIC | CARESCAPE R860 | WBRZ00072 | REANIMACION | Integral | 01 Propiedad del cliente | 2020-09-14 | Plataforma Almeria - Complejo Hospitalario Torrecárdenas - Hospital Torrecárdenas - Reanimación | 500000 | RESPIRADORGENERAL ELECTRICCARESCAPE R860WBRZ00072
1 | 1 | HUT | 00552341 | 00552341 | RESPIRADOR | GENERAL ELECTRIC | CARESCAPE R860 | WBRZ00073 | UCI ADULTOS | Integral | 01 Propiedad del cliente | 2020-10-01 | Plataforma Almeria - Complejo Hospitalario Torrecárdenas - Hospital Torrecárdenas - Uci adultos | 500000 | RESPIRADORGENERAL ELECTRICCARESCAPE R860WBRZ00073
1 | 1 | HUT | 00552345 | 00552345 | RESPIRADOR | GENERAL ELECTRIC | CARESCAPE R860 | WBRZ00076 | UCI ADULTOS | Integral | 01 Propiedad del cliente | 2020-10-01 | Plataforma Almeria - Complejo Hospitalario Torrecárdenas - Hospital Torrecárdenas - Uci adultos | 500000 | RESPIRADORGENERAL ELECTRICCARESCAPE R860WBRZ00076
1 | 1 | HUT | 00552361 | 00552361 | RESPIRADOR | GENERAL ELECTRIC | CARESCAPE R860 | WBRZ00086 | REANIMACION | Integral | 01 Propiedad del cliente | 2020-09-14 | Plataforma Almeria - Complejo Hospitalario Torrecárdenas - Hospital Torrecárdenas - Reanimación | 500000 | RESPIRADORGENERAL ELECTRICCARESCAPE R860WBRZ00086
1 | 1 | HUT | 00552377 | B-0529 | MICROPIPETA | DIGIPETTE | 0,5 - 10 | OA1064237 | LABORATORIO MICROBIOLOGIA | Integral | 01 Propiedad del cliente |  | Plataforma Almeria - Complejo Hospitalario Torrecárdenas - Hospital Torrecárdenas - Biotecnología-Microbiología | 25250 | MICROPIPETADIGIPETTE0,5 - 10OA1064237
1 | 1 | HUT | 00552385 | B-0528 | MICROPIPETA | DIGIPETTE | 0,5 - 10 | OK102156 | LABORATORIO MICROBIOLOGIA MICOBACTERIAS | Integral | 01 Propiedad del cliente |  | Plataforma Almeria - Complejo Hospitalario Torrecárdenas - Hospital Torrecárdenas - Biotecnología-Microbiología | 25250 | MICROPIPETADIGIPETTE0,5 - 10OK102156
1 | 1 | HUT | 00552644 | 00552644 | TORRE ENDOSCOPIA | KARL STORZ | INST.QUIRURGICO STORZ | -- | Quirofano 4 | Integral | 01 Propiedad del cliente | 2020-09-15 | Plataforma Almeria - Complejo Hospitalario Torrecárdenas - Hospital Torrecárdenas - Neonatología | 450000 | TORRE ENDOSCOPIAKARL STORZINST.QUIRURGICO STORZ--
1 | 1 | HUT | 00552788 | 00552788 | Oxímetro cerebral-OXIMETRO CEREBRAL | SOMANETICS | INVOS OXIMETER | 07-10317 | BLOQUE QUIRURGICO PLANTA PRIMERA | Integral | 01 Propiedad del cliente |  | Plataforma Almeria - Complejo Hospitalario Torrecárdenas - Hospital Torrecárdenas - Uci pediátrica | 180000 | Oxímetro cerebral-OXIMETRO CEREBRALSOMANETICSINVOS OXIMETER07-10317
1 | 1 | HUT | 00553435 | 00553435 | MONITOR CONSTANTES VITALES | COMEN | C50 | K5200620033F | 6ªC 653-1 | Integral | 01 Propiedad del cliente | 2020-01-01 | Plataforma Almeria - Complejo Hospitalario Torrecárdenas - Hospital Torrecárdenas - Neumología | 180000 | MONITOR CONSTANTES VITALESCOMENC50K5200620033F
1 | 1 | HUT | 00553436 | 00553436 | MONITOR CONSTANTES VITALES | COMEN | C50 | K5200620036F | 6ªC 653-2 | Integral | 01 Propiedad del cliente | 2020-01-01 | Plataforma Almeria - Complejo Hospitalario Torrecárdenas - Hospital Torrecárdenas - Neumología | 180000 | MONITOR CONSTANTES VITALESCOMENC50K5200620036F
1 | 1 | HUT | 00554669 | HO-1319 | MONITOR CONSTANTES VITALES | MINDRAY | iMEC 10 | EX-83055124 | 5ªD 573 | Integral | 01 Propiedad del cliente |  | Plataforma Almeria - Complejo Hospitalario Torrecárdenas - Hospital Torrecárdenas - Medicina interna | 180000 | MONITOR CONSTANTES VITALESMINDRAYiMEC 10EX-83055124
1 | 1 | HUT | 00554672 | HO-1320 | MONITOR CONSTANTES VITALES | MINDRAY | iMEC 10 | EX-83055126 | 5ªD 572 | Integral | 01 Propiedad del cliente | 2020-09-23 | Plataforma Almeria - Complejo Hospitalario Torrecárdenas - Hospital Torrecárdenas - Medicina interna | 180000 | MONITOR CONSTANTES VITALESMINDRAYiMEC 10EX-83055126
1 | 1 | HUT | 00554674 | HO-1321 | MONITOR CONSTANTES VITALES | MINDRAY | iMEC 10 | EX-83055131 | 5ªD 567-1 | Integral | 01 Propiedad del cliente | 2020-09-23 | Plataforma Almeria - Complejo Hospitalario Torrecárdenas - Hospital Torrecárdenas - Medicina interna | 180000 | MONITOR CONSTANTES VITALESMINDRAYiMEC 10EX-83055131
1 | 1 | HUT | 00555209 | U-0289 | LAMPARA FOTOTERAPIA | GENERAL ELECTRIC | BILISOFT | HFAY60618 | UCI PEDIATRICA / NEONATOS | Integral | 01 Propiedad del cliente | 2020-05-22 | Plataforma Almeria - Complejo Hospitalario Torrecárdenas - Hospital Materno Infantil - UCI Pediatrica | 95000 | LAMPARA FOTOTERAPIAGENERAL ELECTRICBILISOFTHFAY60618
1 | 1 | HUT | 00555477 | 00555477 | ECOCARDIOGRAFO | HITACHI | ARIETTA 850 | G3050889 | URG PEDIATRIA SALA ECOGRAFIAS | Integral | 01 Propiedad del cliente |  | Plataforma Almeria - Complejo Hospitalario Torrecárdenas - Hospital Materno Infantil - Urgencias - Urgencias Pediatria | 425000 | ECOCARDIOGRAFOHITACHIARIETTA 850G3050889
1 | 1 | HUT | 00256578 | PLA-0960 | CALENTADOR PACIENTES | 3M | BAIR HUGGER 505 | 15210 | QUIROFANO 4 MATERNO | Gestión / Primera Intervención | 03 Prestamo / Cesion |  | Plataforma Almeria - Complejo Hospitalario Torrecárdenas - Hospital Materno Infantil - Quirofano - Quirofanos | 3000 | CALENTADOR PACIENTES3MBAIR HUGGER 50515210
1 | 1 | HUT | 00256723 | PLA-0976 | CALENTADOR FLUIDOS | 3M | 245 | 44490 | QUIROFANO 3 PLANTA 2 | Gestión / Primera Intervención | 03 Prestamo / Cesion |  | Plataforma Almeria - Complejo Hospitalario Torrecárdenas - Hospital Torrecárdenas - Quirófano | 3000 | CALENTADOR FLUIDOS3M24544490
1 | 1 | HUT | 00256725 | PLA-1377 | VAPORIZADOR | BAXTER | VAPOR 2000 | ASHE-0862 | QUIROFANO 2 PLANTA 2 | Gestión / Primera Intervención | 03 Prestamo / Cesion |  | Plataforma Almeria - Complejo Hospitalario Torrecárdenas - Hospital Torrecárdenas - Quirófano | 1450 | VAPORIZADORBAXTERVAPOR 2000ASHE-0862
1 | 1 | HUT | 00256726 | PLA-0473 | ELECTROBISTURI | VALLEYLAB | FORCETRIAD | T3E35116EX | QUIROFANO 1 MATERNO | Gestión / Primera Intervención | 03 Prestamo / Cesion | 2013-08-08 | Plataforma Almeria - Complejo Hospitalario Torrecárdenas - Hospital Materno Infantil - Quirofano - Quirofanos | 15000 | ELECTROBISTURIVALLEYLABFORCETRIADT3E35116EX
1 | 1 | HUT | 00256727 | PLA-0961 | CALENTADOR PACIENTES | 3M | BAIR HUGGER 505 | 75690 | QUIROFANO 6 PLANTA 2 | Gestión / Primera Intervención | 03 Prestamo / Cesion |  | Plataforma Almeria - Complejo Hospitalario Torrecárdenas - Hospital Torrecárdenas - Quirófano | 3000 | CALENTADOR PACIENTES3MBAIR HUGGER 50575690
1 | 1 | HUT | 00256729 | PLA-1414 | MONITOR PROFUNDIDAD SUEÑO | GENERAL ELECTRIC | BIS VIEW | VU01470 | Q2 -2ªPLANTA | Gestión / Primera Intervención | 03 Prestamo / Cesion | 2015-10-16 | Plataforma Almeria - Complejo Hospitalario Torrecárdenas - Hospital Torrecárdenas - Neonatología | 18000 | MONITOR PROFUNDIDAD SUEÑOGENERAL ELECTRICBIS VIEWVU01470
1 | 1 | HUT | 00256739 | PLA-1508 | MONITOR PROFUNDIDAD SUEÑO | COVIDIEN | VISTA | VT41141 | BRONCOSCOPIAS | Gestión / Primera Intervención | 03 Prestamo / Cesion | 2017-03-22 | Plataforma Almeria - Complejo Hospitalario Torrecárdenas - Hospital Torrecárdenas - Neumología | 18000 | MONITOR PROFUNDIDAD SUEÑOCOVIDIENVISTAVT41141
1 | 1 | HUT | 00256740 | PLA-1629 | VAPORIZADOR | BAXTER | VAPOR 2000 | ASKC-1626 | QUIROFANO 1 PLANTA 1 | Gestión / Primera Intervención | 03 Prestamo / Cesion | 2018-02-07 | Plataforma Almeria - Complejo Hospitalario Torrecárdenas - Hospital Torrecárdenas - Quirófano | 1450 | VAPORIZADORBAXTERVAPOR 2000ASKC-1626
1 | 1 | HUT | 00256741 | PLA-1632 | VAPORIZADOR DESFLURANE | BAXTER | D-VAPOR | ASKM-0195 | Q6 -2ªPLANTA | Gestión / Primera Intervención | 03 Prestamo / Cesion | 2018-02-07 | Plataforma Almeria - Complejo Hospitalario Torrecárdenas - Hospital Torrecárdenas - Neonatología | 1450 | VAPORIZADOR DESFLURANEBAXTERD-VAPORASKM-0195
1 | 1 | HUT | 00256756 | Q-0663 | SISTEMA DE EVACUACIÓN DE HUMOS | BUFFALO | PSW TURBO | 501192 | QUIROFANO OTORRINO | Gestión / Primera Intervención | 03 Prestamo / Cesion |  | Plataforma Almeria - Complejo Hospitalario Torrecárdenas - Hospital Torrecárdenas - Otorrino | 15000 | SISTEMA DE EVACUACIÓN DE HUMOSBUFFALOPSW TURBO501192
1 | 1 | HUT | 00256759 | Q-0668 | ELECTROBISTURI BIPOLAR | OLYMPUS | CELONLAB ENT | 26806W40-105 | QUIROFANO OTORRINO | Gestión / Primera Intervención | 03 Prestamo / Cesion |  | Plataforma Almeria - Complejo Hospitalario Torrecárdenas - Hospital Torrecárdenas - Otorrino | 15000 | ELECTROBISTURI BIPOLAROLYMPUSCELONLAB ENT26806W40-105
1 | 1 | HUT | 00256768 | Q-0719 | VIDEOPROCESADOR | OLYMPUS | VISERA ELITE II OTV-S200 | 7700070 | TORRE Q-0739 | Gestión / Primera Intervención | 03 Prestamo / Cesion | 2018-11-28 | Plataforma Almeria - Complejo Hospitalario Torrecárdenas - Hospital Torrecárdenas - Otorrino | 9000 | VIDEOPROCESADOROLYMPUSVISERA ELITE II OTV-S2007700070
1 | 1 | HUT | 00555929 | 00555929 | TENSIOMETRO AUTOMATICO / SPO2 | CHOICEMMED | MD2000B | 190400400268 | CCEE HEMATOLOGIA C5 | Integral | 01 Propiedad del cliente | 2021-02-04 | Plataforma Almeria - Complejo Hospitalario Torrecárdenas - Hospital Torrecárdenas - Hematología | 180000 | TENSIOMETRO AUTOMATICO / SPO2CHOICEMMEDMD2000B190400400268
1 | 1 | HUT | 00555941 | 00555941 | CABINA FLUJO LAMINAR | LABOX | FBB | 20-02-2A | LABORATORIO ANDROLOGIA | Integral | 01 Propiedad del cliente | 2020-09-29 | Plataforma Almeria - Complejo Hospitalario Torrecárdenas - Hospital Torrecárdenas - Reproducción asistida | 150000 | CABINA FLUJO LAMINARLABOXFBB20-02-2A
1 | 1 | HUT | 00256772 | PLA-1570 | BOMBA DE INFUSION RAPIDA | PALEX | PLOW PUMP | 6142027 | QUIROFANOS PASILLOS PLANTA 1 | Gestión / Primera Intervención | 03 Prestamo / Cesion |  | Plataforma Almeria - Complejo Hospitalario Torrecárdenas - Hospital Torrecárdenas - Quirófano | 2450 | BOMBA DE INFUSION RAPIDAPALEXPLOW PUMP6142027
1 | 1 | HUT | 00256858 | PLA-1126 | MONITOR GASTRO CARDIACO CONTINUO | PULSION MEDICAL SYSTEMS | PICCO 2 | F088500472 | REANIMACION 1ª PLANTA | Gestión / Primera Intervención | 03 Prestamo / Cesion |  | Plataforma Almeria - Complejo Hospitalario Torrecárdenas - Hospital Torrecárdenas - Uci pediátrica | 18000 | MONITOR GASTRO CARDIACO CONTINUOPULSION MEDICAL SYSTEMSPICCO 2F088500472
1 | 1 | HUT | 00561612 | 00561612 | MICROPIPETA | SPINREACT | SPINLAB | YL196AH0070248 | UGMI ZONA 1 | Integral | 01 Propiedad del cliente | 2020-10-06 | Plataforma Almeria - Complejo Hospitalario Torrecárdenas - Hospital Torrecárdenas - Ud Genetica Molecular e Investigacion | 25250 | MICROPIPETASPINREACTSPINLABYL196AH0070248
1 | 1 | HUT | 00561615 | 00561615 | MICROPIPETA | SPINREACT | SPINLAB | YL196AH0070249 | LABORATORIO MICROBIOLOGIA | Integral | 01 Propiedad del cliente | 2020-10-06 | Plataforma Almeria - Complejo Hospitalario Torrecárdenas - Hospital Torrecárdenas - Biotecnología | 25250 | MICROPIPETASPINREACTSPINLABYL196AH0070249
1 | 1 | HUT | 00562202 | 00562202 | OTOSCOPIO-OFTALMOSCOPIO DE PARED | WELCH ALLYN | GS777 | 20008 | URG PEDIATRIA SALA EXPLORACION | Integral | 01 Propiedad del cliente | 2020-10-13 | Plataforma Almeria - Complejo Hospitalario Torrecárdenas - Hospital Materno Infantil - Urgencias - Urgencias Pediatria | 9000 | OTOSCOPIO-OFTALMOSCOPIO DE PAREDWELCH ALLYNGS77720008
1 | 1 | HUT | 00562204 | 00562204 | OTOSCOPIO-OFTALMOSCOPIO DE PARED | WELCH ALLYN | GS777 | 20154 | CCEE PED. 20 BIS | Integral | 01 Propiedad del cliente | 2020-10-13 | Plataforma Almeria - Complejo Hospitalario Torrecárdenas - Hospital Materno Infantil - Consultas Externas - Pediatria | 9000 | OTOSCOPIO-OFTALMOSCOPIO DE PAREDWELCH ALLYNGS77720154
1 | 1 | HUT | 00562205 | 00562205 | OTOSCOPIO-OFTALMOSCOPIO DE PARED | WELCH ALLYN | GS777 | 20154 | URG PEDIATRIA SALA DE PROCEDIMIENTOS | Integral | 01 Propiedad del cliente | 2020-10-13 | Plataforma Almeria - Complejo Hospitalario Torrecárdenas - Hospital Materno Infantil - Urgencias - Urgencias Pediatria | 9000 | OTOSCOPIO-OFTALMOSCOPIO DE PAREDWELCH ALLYNGS77720154
1 | 1 | HUT | 00562207 | 00562207 | OTOSCOPIO-OFTALMOSCOPIO DE PARED | WELCH ALLYN | gs777 | 77712 | NO LOCALIZADO EN URGENCIAS DIC 2022 | Integral | 01 Propiedad del cliente | 2020-10-13 | Plataforma Almeria - Complejo Hospitalario Torrecárdenas - Hospital Torrecárdenas - Urgencias | 9000 | OTOSCOPIO-OFTALMOSCOPIO DE PAREDWELCH ALLYNgs77777712
1 | 1 | HUT | 00562208 | 00562208 | OTOSCOPIO-OFTALMOSCOPIO DE PARED | WELCH ALLYN | GS777 | 20162 | URG PEDIATRIA BOX 5 | Integral | 01 Propiedad del cliente | 2020-10-13 | Plataforma Almeria - Complejo Hospitalario Torrecárdenas - Hospital Materno Infantil - Urgencias - Urgencias Pediatria | 9000 | OTOSCOPIO-OFTALMOSCOPIO DE PAREDWELCH ALLYNGS77720162
1 | 1 | HUT | 00562209 | 00562209 | OTOSCOPIO-OFTALMOSCOPIO DE PARED | WELCH ALLYN | gs777 | 77712 | URGENCIAS CONSULTAS | Integral | 01 Propiedad del cliente | 2020-10-13 | Plataforma Almeria - Complejo Hospitalario Torrecárdenas - Hospital Torrecárdenas - Urgencias | 9000 | OTOSCOPIO-OFTALMOSCOPIO DE PAREDWELCH ALLYNgs77777712
1 | 1 | HUT | 00562210 | 00562210 | OTOSCOPIO-OFTALMOSCOPIO DE PARED | WELCH ALLYN | GS777 | 20008 | CCEE PED. 1 NEFROLOGIA | Integral | 01 Propiedad del cliente | 2020-10-13 | Plataforma Almeria - Complejo Hospitalario Torrecárdenas - Hospital Materno Infantil - Consultas Externas - Pediatria | 9000 | OTOSCOPIO-OFTALMOSCOPIO DE PAREDWELCH ALLYNGS77720008
1 | 1 | HUT | 00562211 | 00562211 | OTOSCOPIO-OFTALMOSCOPIO DE PARED | WELCH ALLYN | GS777 | 201 | URG PEDIATRIA BOX 3 CIR.PEDIATRICA | Integral | 01 Propiedad del cliente | 2020-10-13 | Plataforma Almeria - Complejo Hospitalario Torrecárdenas - Hospital Materno Infantil - Urgencias - Urgencias Pediatria | 9000 | OTOSCOPIO-OFTALMOSCOPIO DE PAREDWELCH ALLYNGS777201
1 | 1 | HUT | 00562212 | 00562212 | OTOSCOPIO-OFTALMOSCOPIO DE PARED | WELCH ALLYN | GS777 | 77712 | CCEE PED. 7 | Integral | 01 Propiedad del cliente | 2020-10-13 | Plataforma Almeria - Complejo Hospitalario Torrecárdenas - Hospital Materno Infantil - Consultas Externas - Pediatria | 9000 | OTOSCOPIO-OFTALMOSCOPIO DE PAREDWELCH ALLYNGS77777712
1 | 1 | HUT | 00562213 | 00562213 | OTOSCOPIO-OFTALMOSCOPIO DE PARED | WELCH ALLYN | GS777 | 20154 | URG PEDIATRIA RCP | Integral | 01 Propiedad del cliente | 2020-10-13 | Plataforma Almeria - Complejo Hospitalario Torrecárdenas - Hospital Materno Infantil - Urgencias - Urgencias Pediatria | 9000 | OTOSCOPIO-OFTALMOSCOPIO DE PAREDWELCH ALLYNGS77720154
1 | 1 | HUT | 00562217 | 00562217 | HOLTER - PANI | SPACELABS HEALTHCARE | 90207 | 227-010229 | HOSPITAL DE DIA PEDIATRICO | Integral | 01 Propiedad del cliente | 2023-01-01 | Plataforma Almeria - Complejo Hospitalario Torrecárdenas - Hospital Materno Infantil - Consultas Externas - Pediatria | 65000 | HOLTER - PANISPACELABS HEALTHCARE90207227-010229
1 | 1 | HUT | 00562218 | 00562218 | HOLTER - PANI | SPACELABS HEALTHCARE | 90207 | 227-010230 | HOSPITAL DE DIA PEDIATRICO | Integral | 01 Propiedad del cliente | 2023-01-01 | Plataforma Almeria - Complejo Hospitalario Torrecárdenas - Hospital Materno Infantil - Consultas Externas - Pediatria | 65000 | HOLTER - PANISPACELABS HEALTHCARE90207227-010230
1 | 1 | HUT | 00257041 | PLA-1700 | LAVADORA ENDOSCOPIOS | CANTEL MEDICAL | STANDARD | 6-0257 | BRONCOSCOPIAS | Gestión / Primera Intervención | 03 Prestamo / Cesion | 2018-07-25 | Plataforma Almeria - Complejo Hospitalario Torrecárdenas - Hospital Torrecárdenas - Neumología | 12000 | LAVADORA ENDOSCOPIOSCANTEL MEDICALSTANDARD6-0257
1 | 1 | HUT | 00257043 | PLA-1578 | MONITOR DE HIDROGENO EN EL AIRE EXPIRADO | BEDFONT | GASTROLYZER | GP022814 | CCEE NEUMOLOGIA | Gestión / Primera Intervención | 03 Prestamo / Cesion | 2015-04-17 | Plataforma Almeria - Complejo Hospitalario Torrecárdenas - Hospital Torrecárdenas - Respiratorio | 18000 | MONITOR DE HIDROGENO EN EL AIRE EXPIRADOBEDFONTGASTROLYZERGP022814
1 | 1 | HUT | 00257177 | PLA-0614 | CAMARA CONTROL HD UNIT | CONMED | IM4000 | 13463 | PREPARACION BLOQUE QUIRURGICO 1ªPLANTA | Gestión / Primera Intervención | 03 Prestamo / Cesion | 2014-02-10 | Plataforma Almeria - Complejo Hospitalario Torrecárdenas - Hospital Torrecárdenas - Quirófano | 9000 | CAMARA CONTROL HD UNITCONMEDIM400013463
1 | 1 | HUT | 00257179 | PLA-0617 | CONSOLA DE IRRIGACION 10K | CONMED | 10K | BBD94560 | PREPARACION BLOQUE QUIRURGICO 1ªPLANTA | Gestión / Primera Intervención | 03 Prestamo / Cesion | 2014-02-10 | Plataforma Almeria - Complejo Hospitalario Torrecárdenas - Hospital Torrecárdenas - Traumatología | 30000 | CONSOLA DE IRRIGACION 10KCONMED10KBBD94560
1 | 1 | HUT | 00257198 | PLA-1362 | MONITOR PROFUNDIDAD SUEÑO | COVIDIEN | VISTA | VT32951 | QUIROFANO 1 PLANTA 2 | Gestión / Primera Intervención | 03 Prestamo / Cesion |  | Plataforma Almeria - Complejo Hospitalario Torrecárdenas - Hospital Torrecárdenas - Quirófano | 18000 | MONITOR PROFUNDIDAD SUEÑOCOVIDIENVISTAVT32951
1 | 1 | HUT | 00257199 | PLA-1363 | MONITOR PROFUNDIDAD SUEÑO | COVIDIEN | VISTA | VT33493 | ENDOSCOPIAS SALA 1 | Gestión / Primera Intervención | 03 Prestamo / Cesion |  | Plataforma Almeria - Complejo Hospitalario Torrecárdenas - Hospital Torrecárdenas - Digestivo | 18000 | MONITOR PROFUNDIDAD SUEÑOCOVIDIENVISTAVT33493
1 | 1 | HUT | 00563225 | 00563225 | BASCULA PEDIATRICA | ADE MEDICAL | M107600 | 0513/01333 | CCEE PED. 5 NUTRICION | Integral | 01 Propiedad del cliente | 2020-10-20 | Plataforma Almeria - Complejo Hospitalario Torrecárdenas - Hospital Materno Infantil - Consultas Externas - Pediatria | 47500 | BASCULA PEDIATRICAADE MEDICALM1076000513/01333
1 | 1 | HUT | 00563231 | 00563231 | BASCULA ADULTO | KERN | MPE 250K100HM | WF18017358 | 2º NORTE PED. SALA PROCEDIMIENTOS | Integral | 01 Propiedad del cliente | 2020-10-20 | Plataforma Almeria - Complejo Hospitalario Torrecárdenas - Hospital Materno Infantil - Hospitalizacion - Pediatria | 43500 | BASCULA ADULTOKERNMPE 250K100HMWF18017358
1 | 1 | HUT | 00563256 | 00563256 | BASCULA PEDIATRICA | SECA | 376 | 10000000438352 | 2º NORTE PED. SALA PROCEDIMIENTOS | Integral | 01 Propiedad del cliente | 2020-10-20 | Plataforma Almeria - Complejo Hospitalario Torrecárdenas - Hospital Materno Infantil - Hospitalizacion - Pediatria | 47500 | BASCULA PEDIATRICASECA37610000000438352
1 | 1 | HUT | 00563269 | 00563269 | TENSIOMETRO AUTOMATICO | CHOICEMMED | MD2000B | 190400274 | 3º A HOSPITALIZACION | Integral | 01 Propiedad del cliente | 2020-10-20 | Plataforma Almeria - Complejo Hospitalario Torrecárdenas - Hospital Torrecárdenas - Complejo Hospitalario Torrecárdenas | 5750 | TENSIOMETRO AUTOMATICOCHOICEMMEDMD2000B190400274
1 | 1 | HUT | 00563270 | 00563270 | TENSIOMETRO AUTOMATICO | CHOICEMMED | MD2000B | 190400400212 | 3º NORTE PEDIATRIA | Integral | 01 Propiedad del cliente | 2020-10-20 | Plataforma Almeria - Complejo Hospitalario Torrecárdenas - Hospital Materno Infantil - Cirugia Pediatrica | 5750 | TENSIOMETRO AUTOMATICOCHOICEMMEDMD2000B190400400212
1 | 1 | HUT | 00257201 | PLA-0877 | CALENTADOR DE PACIENTES | 3M | BAIR HUGGER 505 | 46930 | REANIMACION | Gestión / Primera Intervención | 03 Prestamo / Cesion |  | Plataforma Almeria - Complejo Hospitalario Torrecárdenas - Hospital Torrecárdenas - Reanimación | 3000 | CALENTADOR DE PACIENTES3MBAIR HUGGER 50546930
1 | 1 | HUT | 00563321 | 00563321 | LAMPARA QUIRURGICA | DRÄGER | POLARIS 600 | ASNC-0013 | QUIROFANO 4 MATERNO | Integral | 01 Propiedad del cliente | 2020-10-20 | Plataforma Almeria - Complejo Hospitalario Torrecárdenas - Hospital Materno Infantil - Quirofano - Quirofanos | 180000 | LAMPARA QUIRURGICADRÄGERPOLARIS 600ASNC-0013
1 | 1 | HUT | 00563322 | 00563322 | LAMPARA QUIRURGICA | DRÄGER | POLARIS 600 | ASNC-0011 | QUIROFANO 4 MATERNO | Integral | 01 Propiedad del cliente | 2020-10-20 | Plataforma Almeria - Complejo Hospitalario Torrecárdenas - Hospital Materno Infantil - Quirofano - Quirofanos | 180000 | LAMPARA QUIRURGICADRÄGERPOLARIS 600ASNC-0011
1 | 1 | HUT | 00563324 | 00563324 | LAMPARA QUIRURGICA | DRÄGER | POLARIS 600 | ASNC-0014 | QUIROFANO 3 MATERNO | Integral | 01 Propiedad del cliente | 2020-10-20 | Plataforma Almeria - Complejo Hospitalario Torrecárdenas - Hospital Materno Infantil - Quirofano - Quirofanos | 180000 | LAMPARA QUIRURGICADRÄGERPOLARIS 600ASNC-0014
1 | 1 | HUT | 00563325 | 00563325 | LAMPARA QUIRURGICA | DRÄGER | POLARIS 600 | ASNC-0012 | QUIROFANO 3 MATERNO | Integral | 01 Propiedad del cliente | 2020-10-20 | Plataforma Almeria - Complejo Hospitalario Torrecárdenas - Hospital Materno Infantil - Quirofano - Quirofanos | 180000 | LAMPARA QUIRURGICADRÄGERPOLARIS 600ASNC-0012
1 | 1 | HUT | 00563529 | 00563529 | TENSIOMETRO AUTOMATICO / SPO2 | CHOICEMMED | MD2000B | 190400400219 | hospitalización pediatria | Integral | 01 Propiedad del cliente | 2020-10-21 | Plataforma Almeria - Complejo Hospitalario Torrecárdenas - Hospital Torrecárdenas - Complejo Hospitalario Torrecárdenas | 180000 | TENSIOMETRO AUTOMATICO / SPO2CHOICEMMEDMD2000B190400400219
1 | 1 | HUT | 00563530 | 00563530 | TENSIOMETRO AUTOMATICO / SPO2 | CHOICEMMED | MD2000B | 190400400206 | hospitalización pediatria | Integral | 01 Propiedad del cliente | 2020-10-21 | Plataforma Almeria - Complejo Hospitalario Torrecárdenas - Hospital Torrecárdenas - Complejo Hospitalario Torrecárdenas | 180000 | TENSIOMETRO AUTOMATICO / SPO2CHOICEMMEDMD2000B190400400206
1 | 1 | HUT | 00563533 | 00563533 | TENSIOMETRO AUTOMATICO / SPO2 | CHOICEMMED | MD2000B | 190400400230 | REANIMACION ALMACEN | Integral | 01 Propiedad del cliente | 2020-10-21 | Plataforma Almeria - Complejo Hospitalario Torrecárdenas - Hospital Torrecárdenas - Reanimación | 180000 | TENSIOMETRO AUTOMATICO / SPO2CHOICEMMEDMD2000B190400400230
1 | 1 | HUT | 00563534 | 00563534 | TENSIOMETRO AUTOMATICO / SPO2 | CHOICEMMED | MD2000B | 190400400301 | hospitalización pediatria | Integral | 01 Propiedad del cliente | 2020-10-21 | Plataforma Almeria - Complejo Hospitalario Torrecárdenas - Hospital Torrecárdenas - Complejo Hospitalario Torrecárdenas | 180000 | TENSIOMETRO AUTOMATICO / SPO2CHOICEMMEDMD2000B190400400301
1 | 1 | HUT | 00257202 | PLA-0878 | CALENTADOR PACIENTES | BAIR HUGGER | 505 | 46931 | UCI ADULTOS | Gestión / Primera Intervención | 03 Prestamo / Cesion |  | Plataforma Almeria - Complejo Hospitalario Torrecárdenas - Hospital Torrecárdenas - Uci adultos | 3000 | CALENTADOR PACIENTESBAIR HUGGER50546931
1 | 1 | HUT | 00564423 | 00564423 | BOMBA COLCHON ANTIESCARAS | APEX MEDICAL CORP | DOMUS | 20220051250203790 | UCI ADULTOS | Integral | 01 Propiedad del cliente | 2020-10-28 | Plataforma Almeria - Complejo Hospitalario Torrecárdenas - Hospital Torrecárdenas - Uci adultos | 5500 | BOMBA COLCHON ANTIESCARASAPEX MEDICAL CORPDOMUS20220051250203790
1 | 1 | HUT | 00564430 | 00564430 | BOMBA COLCHON ANTIESCARAS | APEX MEDICAL CORP | DOMUS | 20220051250203791 | UCI ADULTOS | Integral | 01 Propiedad del cliente | 2020-10-28 | Plataforma Almeria - Complejo Hospitalario Torrecárdenas - Hospital Torrecárdenas - Uci adultos | 5500 | BOMBA COLCHON ANTIESCARASAPEX MEDICAL CORPDOMUS20220051250203791
1 | 1 | HUT | 00564431 | 00564431 | BOMBA COLCHON ANTIESCARAS | APEX MEDICAL CORP | DOMUS | 20220051250203798 | UCI ADULTOS | Integral | 01 Propiedad del cliente | 2020-10-28 | Plataforma Almeria - Complejo Hospitalario Torrecárdenas - Hospital Torrecárdenas - Uci adultos | 5500 | BOMBA COLCHON ANTIESCARASAPEX MEDICAL CORPDOMUS20220051250203798
1 | 1 | HUT | 00564432 | 00564432 | BOMBA COLCHON ANTIESCARAS | APEX MEDICAL CORP | DOMUS | 20220051250203799 | UCI ADULTOS | Integral | 01 Propiedad del cliente | 2020-10-28 | Plataforma Almeria - Complejo Hospitalario Torrecárdenas - Hospital Torrecárdenas - Uci adultos | 5500 | BOMBA COLCHON ANTIESCARASAPEX MEDICAL CORPDOMUS20220051250203799
1 | 1 | HUT | 00564433 | 00564433 | BOMBA COLCHON ANTIESCARAS | APEX MEDICAL CORP | DOMUS | 20220051250203789 | UCI ADULTOS | Integral | 01 Propiedad del cliente | 2020-10-28 | Plataforma Almeria - Complejo Hospitalario Torrecárdenas - Hospital Torrecárdenas - Uci adultos | 5500 | BOMBA COLCHON ANTIESCARASAPEX MEDICAL CORPDOMUS20220051250203789
1 | 1 | HUT | 00564434 | 00564434 | BOMBA COLCHON ANTIESCARAS | APEX MEDICAL CORP | DOMUS | 20220051250203788 | UCI ADULTOS | Integral | 01 Propiedad del cliente | 2020-09-01 | Plataforma Almeria - Complejo Hospitalario Torrecárdenas - Hospital Torrecárdenas - Uci adultos | 5500 | BOMBA COLCHON ANTIESCARASAPEX MEDICAL CORPDOMUS20220051250203788
1 | 1 | HUT | 00257204 | PLA-1628 | MONITOR PRESION INTRACRANEAL | CAMINO | INTEGRA | 1170604076 | UCI ADULTOS | Gestión / Primera Intervención | 03 Prestamo / Cesion | 2018-01-30 | Plataforma Almeria - Complejo Hospitalario Torrecárdenas - Hospital Torrecárdenas - Uci adultos | 18000 | MONITOR PRESION INTRACRANEALCAMINOINTEGRA1170604076
1 | 1 | HUT | 00257387 | PLA-0281 | HEMOFILTRADOR | HOSPAL | PRISMA | 965691 | DESCONOCIDA | Gestión / Primera Intervención | 03 Prestamo / Cesion |  | Plataforma Almeria - Complejo Hospitalario Torrecárdenas - Hospital Torrecárdenas - Complejo Hospitalario Torrecárdenas | 45000 | HEMOFILTRADORHOSPALPRISMA965691
1 | 1 | HUT | 00257409 | PLA-0306 | MONITOR PROFUNDIDAD SUEÑO | COVIDIEN | BIS VISTA | VT13229 | UCI PEDIATRICA / NEONATOS | Gestión / Primera Intervención | 03 Prestamo / Cesion |  | Plataforma Almeria - Complejo Hospitalario Torrecárdenas - Hospital Materno Infantil - UCI Pediatrica | 18000 | MONITOR PROFUNDIDAD SUEÑOCOVIDIENBIS VISTAVT13229
1 | 1 | HUT | 00257437 | PLA-0673 | CAPNOGRAFO | MEDTRONIC | 20P | B610148834 | UCI PEDIATRIA | Gestión / Primera Intervención | 03 Prestamo / Cesion |  | Plataforma Almeria - Complejo Hospitalario Torrecárdenas - Hospital Torrecárdenas - Complejo Hospitalario Torrecárdenas | 18000 | CAPNOGRAFOMEDTRONIC20PB610148834
1 | 1 | HUT | 00564766 | 00564766 | GENERADOR ALTO FLUJO | FISHER & PAYKEL | AIRVO 2 PT101EW | 200602135310 | DESCONOCIDA | Integral | 01 Propiedad del cliente | 2020-10-29 | Plataforma Almeria - Complejo Hospitalario Torrecárdenas - Hospital Torrecárdenas - Complejo Hospitalario Torrecárdenas | 325000 | GENERADOR ALTO FLUJOFISHER & PAYKELAIRVO 2 PT101EW200602135310
1 | 1 | HUT | 00257459 | PLA-1321 | PULSIOXIMETRO | COVIDIEN | NELLCOR | MBB1500976 | 5º NORTE MATERNO | Gestión / Primera Intervención | 03 Prestamo / Cesion |  | Plataforma Almeria - Complejo Hospitalario Torrecárdenas - Hospital Torrecárdenas - Complejo Hospitalario Torrecárdenas | 1500 | PULSIOXIMETROCOVIDIENNELLCORMBB1500976
1 | 1 | HUT | 00257460 | PLA-1322 | PULSIOXIMETRO | COVIDIEN | BEDSIDE | MBB1501023 | URG PEDIATRIA OBS | Gestión / Primera Intervención | 03 Prestamo / Cesion |  | Plataforma Almeria - Complejo Hospitalario Torrecárdenas - Hospital Materno Infantil - Urgencias - Urgencias Pediatria | 1500 | PULSIOXIMETROCOVIDIENBEDSIDEMBB1501023
1 | 1 | HUT | 00257461 | PLA-1324 | PULSIOXIMETRO | COVIDIEN | NELLCOR | MBB1501013 | NEONATOS | Gestión / Primera Intervención | 03 Prestamo / Cesion |  | Plataforma Almeria - Complejo Hospitalario Torrecárdenas - Hospital Torrecárdenas - Hospitalización | 1500 | PULSIOXIMETROCOVIDIENNELLCORMBB1501013
1 | 1 | HUT | 00257462 | PLA-1325 | PULSIOXIMETRO | COVIDIEN | BEDSIDE | MBB1501005 | NEONATOS | Gestión / Primera Intervención | 03 Prestamo / Cesion |  | Plataforma Almeria - Complejo Hospitalario Torrecárdenas - Hospital Torrecárdenas - Hospitalización | 1500 | PULSIOXIMETROCOVIDIENBEDSIDEMBB1501005
1 | 1 | HUT | 00565138 | 00565138 | LAMPARA QUIRURGICA | DRÄGER | POLARIS 200 | ASLE-0039 | QUIROFANO 3 PLANTA 2 | Integral | 01 Propiedad del cliente | 2020-11-05 | Plataforma Almeria - Complejo Hospitalario Torrecárdenas - Hospital Torrecárdenas - Quirófano | 180000 | LAMPARA QUIRURGICADRÄGERPOLARIS 200ASLE-0039
1 | 1 | HUT | 00565379 | 00565379 | LAMPARA QUIRURGICA | DRÄGER | POLARIS 200 | ASLE-0038 | QUIROFANO 3 PLANTA 2 | Integral | 01 Propiedad del cliente | 2020-11-06 | Plataforma Almeria - Complejo Hospitalario Torrecárdenas - Hospital Torrecárdenas - Quirófano | 180000 | LAMPARA QUIRURGICADRÄGERPOLARIS 200ASLE-0038
1 | 1 | HUT | 00565389 | 00565389 | LAMPARA QUIRURGICA | DRÄGER | POLARIS 200 | ASLK-0399 | QUIROFANO 1 MATERNO | Integral | 01 Propiedad del cliente | 2020-11-06 | Plataforma Almeria - Complejo Hospitalario Torrecárdenas - Hospital Materno Infantil - Quirofano - Quirofanos | 180000 | LAMPARA QUIRURGICADRÄGERPOLARIS 200ASLK-0399
1 | 1 | HUT | 00565410 | 00565410 | LAMPARA QUIRURGICA | DRÄGER | POLARIS 200 | ASLK-0397 | QUIROFANO 1 MATERNO | Integral | 01 Propiedad del cliente | 2020-11-06 | Plataforma Almeria - Complejo Hospitalario Torrecárdenas - Hospital Materno Infantil - Quirofano - Quirofanos | 180000 | LAMPARA QUIRURGICADRÄGERPOLARIS 200ASLK-0397
1 | 1 | HUT | 00565412 | 00565412 | LAMPARA QUIRURGICA | DRÄGER | POLARIS 200 | ASLK-0400 | QUIROFANO 2 MATERNO | Integral | 01 Propiedad del cliente | 2020-11-06 | Plataforma Almeria - Complejo Hospitalario Torrecárdenas - Hospital Materno Infantil - Quirofano - Quirofanos | 180000 | LAMPARA QUIRURGICADRÄGERPOLARIS 200ASLK-0400
1 | 1 | HUT | 00565426 | 00565426 | LAMPARA QUIRURGICA | DRÄGER | POLARIS 200 | ASLK-0398 | QUIROFANO 2 MATERNO | Integral | 01 Propiedad del cliente | 2020-11-06 | Plataforma Almeria - Complejo Hospitalario Torrecárdenas - Hospital Materno Infantil - Quirofano - Quirofanos | 180000 | LAMPARA QUIRURGICADRÄGERPOLARIS 200ASLK-0398
1 | 1 | HUT | 00565516 | 00565516 | RX TAC | GENERAL ELECTRIC | REVO EVO 64 | FEE12456 | TORRECARDENAS RADIODIAGNOSTICO | Gestión / Primera Intervención | 01 Propiedad del cliente |  | Plataforma Almeria - Complejo Hospitalario Torrecárdenas - Hospital Torrecárdenas - Diagnóstico por la imagen | 60000 | RX TACGENERAL ELECTRICREVO EVO 64FEE12456
1 | 1 | HUT | 00565615 | 00565615 | OPTICA 30º | KARL STORZ | 26120 BA | 1210C2 | QUIROFANO DE TOCOGINECOLOGIA | Integral | 01 Propiedad del cliente |  | Plataforma Almeria - Complejo Hospitalario Torrecárdenas - Hospital Materno Infantil - Quirofano - Quirofanos Tocoginecologia | 150000 | OPTICA 30ºKARL STORZ26120 BA1210C2
1 | 1 | HUT | 00565617 | 00565617 | ESPIROMETRO | MIR | SPIROLAB NEW | A23-0J-10190 | CPE CCEE ESPIROMETRIAS | Integral | 01 Propiedad del cliente | 2019-10-01 | Plataforma Almeria - Complejo Hospitalario Torrecárdenas - Hospital Torrecárdenas - Neumología | 150000 | ESPIROMETROMIRSPIROLAB NEWA23-0J-10190
1 | 1 | HUT | 00565642 | 00565642 | MODULO DE CAPNOGRAFIA | GENERAL ELECTRIC | E-SCOVX | SGV19346005HA | UCI ADULTOS | Integral | 01 Propiedad del cliente | 2020-11-09 | Plataforma Almeria - Complejo Hospitalario Torrecárdenas - Hospital Torrecárdenas - Uci adultos | 60000 | MODULO DE CAPNOGRAFIAGENERAL ELECTRICE-SCOVXSGV19346005HA
1 | 1 | HUT | 00566642 | 00566642 | TENSIOMETRO AUTOMATICO / SPO2 | MINDRAY | VS-600 | FU-01019546 | CTA 19 ENFERMEDADES INFECCIOSAS | Integral | 01 Propiedad del cliente | 2020-05-29 | Plataforma Almeria - Complejo Hospitalario Torrecárdenas - Hospital Torrecárdenas - Medicina interna | 180000 | TENSIOMETRO AUTOMATICO / SPO2MINDRAYVS-600FU-01019546
1 | 1 | HUT | 00566827 | 00566827 | DESFIBRILADOR | ZOLL | SERIE R | AF20G118789 | REANIMACION | Integral | 01 Propiedad del cliente | 2021-11-16 | Plataforma Almeria - Complejo Hospitalario Torrecárdenas - Hospital Torrecárdenas - Reanimación | 150000 | DESFIBRILADORZOLLSERIE RAF20G118789
1 | 1 | HUT | 00567041 | 00567041 | TENSIOMETRO AUTOMATICO / SPO2 | CHOICEMMED | MD2000B | 190400400243 | MEDICINA INTERNA | Integral | 01 Propiedad del cliente | 2020-05-29 | Plataforma Almeria - Complejo Hospitalario Torrecárdenas - Hospital Torrecárdenas - Medicina interna | 180000 | TENSIOMETRO AUTOMATICO / SPO2CHOICEMMEDMD2000B190400400243
1 | 1 | HUT | 00567638 | 00567638 | RESPIRADOR | GENERAL ELECTRIC | CARESCAPE R860 | WBRZ00934 | REANIMACION | Integral | 01 Propiedad del cliente | 2020-11-20 | Plataforma Almeria - Complejo Hospitalario Torrecárdenas - Hospital Torrecárdenas - Reanimación | 500000 | RESPIRADORGENERAL ELECTRICCARESCAPE R860WBRZ00934
1 | 1 | HUT | 00567639 | 00567639 | RESPIRADOR | GENERAL ELECTRIC | CARESCAPE R860 | WBRZ00935 | REANIMACION | Integral | 01 Propiedad del cliente | 2020-11-20 | Plataforma Almeria - Complejo Hospitalario Torrecárdenas - Hospital Torrecárdenas - Reanimación | 500000 | RESPIRADORGENERAL ELECTRICCARESCAPE R860WBRZ00935
1 | 1 | HUT | 00567640 | 00567640 | RESPIRADOR | GENERAL ELECTRIC | CARESCAPE R860 | WBRZ00936 | REANIMACION | Integral | 01 Propiedad del cliente | 2020-11-20 | Plataforma Almeria - Complejo Hospitalario Torrecárdenas - Hospital Torrecárdenas - Reanimación | 500000 | RESPIRADORGENERAL ELECTRICCARESCAPE R860WBRZ00936
1 | 1 | HUT | 00567895 | 00567895 | GENERADOR ALTO FLUJO | FISHER & PAYKEL | AIRVO 2 | 201015185823 | DESCONOCIDA | Integral | 01 Propiedad del cliente |  | Plataforma Almeria - Complejo Hospitalario Torrecárdenas - Hospital Torrecárdenas - Complejo Hospitalario Torrecárdenas | 325000 | GENERADOR ALTO FLUJOFISHER & PAYKELAIRVO 2201015185823
1 | 1 | HUT | 00567903 | 00567903 | GENERADOR ALTO FLUJO | FISHER & PAYKEL | AIRVO 2 | 201015185642 | DESCONOCIDA | Integral | 01 Propiedad del cliente |  | Plataforma Almeria - Complejo Hospitalario Torrecárdenas - Hospital Torrecárdenas - Urgencias | 325000 | GENERADOR ALTO FLUJOFISHER & PAYKELAIRVO 2201015185642
1 | 1 | HUT | 00567906 | 00567906 | GENERADOR ALTO FLUJO | FISHER & PAYKEL | AIRVO 2 | 201015185563 | UCI ADULTOS | Integral | 01 Propiedad del cliente |  | Plataforma Almeria - Complejo Hospitalario Torrecárdenas - Hospital Torrecárdenas - Uci adultos | 325000 | GENERADOR ALTO FLUJOFISHER & PAYKELAIRVO 2201015185563
1 | 1 | HUT | 00939898 | 00939898 | ANALIZADOR DE LABORATORIO | SYSMEX | UF-5000 | 13496 | LABORATORIO | Gestión / Primera Intervención | 03 Prestamo / Cesion | 30/10/2024 | Plataforma Almeria - Complejo Hospitalario Torrecárdenas - Hospital Torrecárdenas - Biotecnología | 7500 | ANALIZADOR DE LABORATORIOSYSMEXUF-500013496
1 | 1 | HUT | 00257568 | PLA-0923 | PULSIOXIMETRO | COVIDIEN | BEDSIDE | MBB1604865 | NEONATOS | Gestión / Primera Intervención | 03 Prestamo / Cesion |  | Plataforma Almeria - Complejo Hospitalario Torrecárdenas - Hospital Materno Infantil - UCI Pediatrica | 1500 | PULSIOXIMETROCOVIDIENBEDSIDEMBB1604865
1 | 1 | HUT | 00257664 | PLA-1710 | ELECTROBISTURI | OLYMPUS | ESG-400 | B003655 | QUIROFANO URO | Gestión / Primera Intervención | 03 Prestamo / Cesion | 2018-09-19 | Plataforma Almeria - Complejo Hospitalario Torrecárdenas - Hospital Torrecárdenas - Urología | 15000 | ELECTROBISTURIOLYMPUSESG-400B003655
1 | 1 | HUT | 00528542 | 00528542 | LAVADORA ENDOSCOPIOS | CANTEL MEDICAL | MEDIVATORS ISA | 6-0155 | UCI PEDIATRICA SALA PROCEDIMIENTOS | Gestión / Primera Intervención | 03 Prestamo / Cesion | 2020-04-03 | Plataforma Almeria - Complejo Hospitalario Torrecárdenas - Hospital Materno Infantil - UCI Pediatrica | 12000 | LAVADORA ENDOSCOPIOSCANTEL MEDICALMEDIVATORS ISA6-0155
1 | 1 | HUT | 00528553 | PLA-1974 | VAPORIZADOR | DATEX OHMEDA | ALADIN2 | SPFX01588 | QUIROFANO 1 MATERNO | Gestión / Primera Intervención | 03 Prestamo / Cesion | 2020-04-03 | Plataforma Almeria - Complejo Hospitalario Torrecárdenas - Hospital Materno Infantil - Quirofano - Quirofanos | 1450 | VAPORIZADORDATEX OHMEDAALADIN2SPFX01588
1 | 1 | HUT | 00528554 | PLA-1975 | VAPORIZADOR | DATEX OHMEDA | ALADIN2 | SPFX01514 | QUIROFANO 6 PLANTA 2 | Gestión / Primera Intervención | 03 Prestamo / Cesion | 2020-04-03 | Plataforma Almeria - Complejo Hospitalario Torrecárdenas - Hospital Torrecárdenas - Quirófano | 1450 | VAPORIZADORDATEX OHMEDAALADIN2SPFX01514
1 | 1 | HUT | 00528556 | PLA-1976 | VAPORIZADOR | DATEX OHMEDA | ALADIN2 | SPFX01107 | QUIROFANO 2 CMA | Gestión / Primera Intervención | 03 Prestamo / Cesion | 2020-04-03 | Plataforma Almeria - Complejo Hospitalario Torrecárdenas - Hospital Torrecárdenas - Quirófano | 1450 | VAPORIZADORDATEX OHMEDAALADIN2SPFX01107
1 | 1 | HUT | 00528557 | PLA-1977 | VAPORIZADOR | DATEX OHMEDA | ALADIN2 | SPFX01290 | QUIROFANO 2 MATERNO | Gestión / Primera Intervención | 03 Prestamo / Cesion | 2020-04-03 | Plataforma Almeria - Complejo Hospitalario Torrecárdenas - Hospital Materno Infantil - Quirofano - Quirofanos | 1450 | VAPORIZADORDATEX OHMEDAALADIN2SPFX01290
1 | 1 | HUT | 00529843 | PLA-1981 | TERMOMETRO TIMPANICO | COVIDIEN | GENIUS 3 | N18706420 | OBSERVACIÓN DE URGENCIAS | Gestión / Primera Intervención | 03 Prestamo / Cesion | 2020-04-22 | Plataforma Almeria - Complejo Hospitalario Torrecárdenas - Hospital Torrecárdenas - Urgencias | 300 | TERMOMETRO TIMPANICOCOVIDIENGENIUS 3N18706420
1 | 1 | HUT | 00568670 | 00568670 | PULSIOXIMETRO | COVIDIEN | BEDSIDE | MBB2011588 | 5º NORTE PED. ONCOLOGIA | Integral | 01 Propiedad del cliente | 2020-11-25 | Plataforma Almeria - Complejo Hospitalario Torrecárdenas - Hospital Materno Infantil - Hospitalizacion - Pediatria | 15000 | PULSIOXIMETROCOVIDIENBEDSIDEMBB2011588
1 | 1 | HUT | 00939899 | 00939899 | ANALIZADOR DE LABORATORIO | SYSMEX | UF-5000 | 13502 | LABORATORIO | Gestión / Primera Intervención | 03 Prestamo / Cesion | 30/10/2024 | Plataforma Almeria - Complejo Hospitalario Torrecárdenas - Hospital Torrecárdenas - Biotecnología | 7500 | ANALIZADOR DE LABORATORIOSYSMEXUF-500013502
1 | 1 | HUT | 00529848 | UR-0233 | VIDEOLARINGOSCOPIO (MC GRATH MAC) |  | - | 380653 | URGENCIAS OBS | Gestión / Primera Intervención | 03 Prestamo / Cesion | 2020-04-14 | Plataforma Almeria - Complejo Hospitalario Torrecárdenas - Hospital Torrecárdenas - Urgencias | 27750 | VIDEOLARINGOSCOPIO (MC GRATH MAC)-380653
1 | 1 | HUT | 00894523 | 00894523 | ANALIZADOR DE ORINAS | SYSMEX | UC-3500 | 27514 | LABORATORIO | Gestión / Primera Intervención | 03 Prestamo / Cesion | 24/03/2025 | Plataforma Almeria - Complejo Hospitalario Torrecárdenas - Hospital Torrecárdenas - Biotecnología | 7500 | ANALIZADOR DE ORINASSYSMEXUC-350027514
1 | 1 | HUT | 00568677 | 00568677 | PULSIOXIMETRO | COVIDIEN | BEDSIDE | MBB2011587 | URG PEDIATRIA | Integral | 01 Propiedad del cliente | 2020-11-25 | Plataforma Almeria - Complejo Hospitalario Torrecárdenas - Hospital Materno Infantil - Urgencias - Urgencias Pediatria | 15000 | PULSIOXIMETROCOVIDIENBEDSIDEMBB2011587
1 | 1 | HUT | 00533282 | PLA-1986 | ESTIMULADOR DE NERVIOS | MEDTRONIC | NIM RESPONSE 3.0 | 2NR3-2292 | QUIROFANO OTORRINO | Gestión / Primera Intervención | 03 Prestamo / Cesion | 2020-04-29 | Plataforma Almeria - Complejo Hospitalario Torrecárdenas - Hospital Torrecárdenas - Otorrino | 1500 | ESTIMULADOR DE NERVIOSMEDTRONICNIM RESPONSE 3.02NR3-2292
1 | 1 | HUT | 00534469 | PLA-1988 | TERMOMETRO TIMPANICO | COVIDIEN | GENIUS 3 | N18706787 | HOSPITALIZACION | Gestión / Primera Intervención | 03 Prestamo / Cesion | 2020-04-17 | Plataforma Almeria - Complejo Hospitalario Torrecárdenas - Hospital Torrecárdenas - Hospitalización | 300 | TERMOMETRO TIMPANICOCOVIDIENGENIUS 3N18706787
1 | 1 | HUT | 00894525 | 00894525 | ANALIZADOR DE ORINAS | SYSMEX | UC-3500 | 16837 | LABORATORIO | Gestión / Primera Intervención | 03 Prestamo / Cesion | 24/03/2025 | Plataforma Almeria - Complejo Hospitalario Torrecárdenas - Hospital Torrecárdenas - Biotecnología | 7500 | ANALIZADOR DE ORINASSYSMEXUC-350016837
1 | 1 | HUT | 00534470 | PLA-1989 | TERMOMETRO TIMPANICO | COVIDIEN | GENIUS 3 | N18703615 | HOSPITALIZACION | Gestión / Primera Intervención | 03 Prestamo / Cesion | 2020-04-18 | Plataforma Almeria - Complejo Hospitalario Torrecárdenas - Hospital Torrecárdenas - Hospitalización | 300 | TERMOMETRO TIMPANICOCOVIDIENGENIUS 3N18703615
1 | 1 | HUT | 00538106 | 00538106 | INCUBADOR CONTROL BIOLOGICO | STEELCO | MINIBIO | 82 | ESTERILIZACIÓN | Gestión / Primera Intervención | 03 Prestamo / Cesion | 2020-05-22 | Plataforma Almeria - Complejo Hospitalario Torrecárdenas - Hospital Torrecárdenas - Esterilización | 17500 | INCUBADOR CONTROL BIOLOGICOSTEELCOMINIBIO82
1 | 1 | HUT | 00861031 | 00861031 | ANALIZADOR DE QUIMIOLUMINISCENCIA | VIRCELL | VIRCLIA | 0804 | LABORATORIO | Gestión / Primera Intervención | 03 Prestamo / Cesion | 30/10/2024 | Plataforma Almeria - Complejo Hospitalario Torrecárdenas - Hospital Torrecárdenas - Biotecnología | 7500 | ANALIZADOR DE QUIMIOLUMINISCENCIAVIRCELLVIRCLIA0804
1 | 1 | HUT | 00568730 | 00568730 | ELECTROESTIMULADOR | APEX MEDICAL CORP | DIGI-STIM | 09-064613 | UNIDAD DEL DOLOR | Integral | 01 Propiedad del cliente | 2020-11-25 | Plataforma Almeria - Complejo Hospitalario Torrecárdenas - Hospital Torrecárdenas - Reanimación | 15000 | ELECTROESTIMULADORAPEX MEDICAL CORPDIGI-STIM09-064613
1 | 1 | HUT | 00570778 | 00570778 | ELECTROBISTURI | KLS MARTIN | MAXIUM ME402 | ME40210703200235 | QUIROFANO CMA | Integral | 01 Propiedad del cliente | 2020-12-14 | Plataforma Almeria - Complejo Hospitalario Torrecárdenas - Hospital Torrecárdenas - Quirófano | 150000 | ELECTROBISTURIKLS MARTINMAXIUM ME402ME40210703200235
1 | 1 | HUT | 00570889 | 00570889 | SISTEMA DE ELIMINACIÓN DE CO2 | CARDIOLINE | PRODUNG METER /N/SERIE | 72000214 M030789 | UCI ADULTOS | Integral | 01 Propiedad del cliente | 2021-01-27 | Plataforma Almeria - Complejo Hospitalario Torrecárdenas - Hospital Torrecárdenas - Uci adultos | 150000 | SISTEMA DE ELIMINACIÓN DE CO2CARDIOLINEPRODUNG METER /N/SERIE72000214 M030789
1 | 1 | HUT | 00538113 | 00538113 | INCUBADOR CONTROL BIOLOGICO | STEELCO | MINIBIO | 25 | ESTERILIZACIÓN | Gestión / Primera Intervención | 03 Prestamo / Cesion | 2020-05-22 | Plataforma Almeria - Complejo Hospitalario Torrecárdenas - Hospital Torrecárdenas - Esterilización | 17500 | INCUBADOR CONTROL BIOLOGICOSTEELCOMINIBIO25
1 | 1 | HUT | 00540628 | PLA-1992 | BOMBA COMPRESION SECUENCIAL | ARJO | ACS900 | 2000004236 | UCI ADULTOS | Gestión / Primera Intervención | 03 Prestamo / Cesion | 2020-06-09 | Plataforma Almeria - Complejo Hospitalario Torrecárdenas - Hospital Torrecárdenas - Uci adultos | 550 | BOMBA COMPRESION SECUENCIALARJOACS9002000004236
1 | 1 | HUT | 00540738 | PLA-1993 | MONITOR PROFUNDIDAD SUEÑO | COVIDIEN | VISTA | VT39438 | REANIMACION ALMACEN | Gestión / Primera Intervención | 03 Prestamo / Cesion | 2020-06-10 | Plataforma Almeria - Complejo Hospitalario Torrecárdenas - Hospital Torrecárdenas - Reanimación | 18000 | MONITOR PROFUNDIDAD SUEÑOCOVIDIENVISTAVT39438
1 | 1 | HUT | 00540739 | PLA-1994 | MONITOR PROFUNDIDAD SUEÑO | COVIDIEN | VISTA | VT26330 | SALA DE INSTALACIONES 1 | Gestión / Primera Intervención | 03 Prestamo / Cesion |  | Plataforma Almeria - Complejo Hospitalario Torrecárdenas - Hospital Torrecárdenas - Complejo Hospitalario Torrecárdenas | 18000 | MONITOR PROFUNDIDAD SUEÑOCOVIDIENVISTAVT26330
1 | 1 | HUT | 00542073 | PLA-2026 | VAPORIZADOR | GENERAL ELECTRIC | DATEX OHMEDA | SPFZ00093 | QUIROFANO 3 CMA | Gestión / Primera Intervención | 03 Prestamo / Cesion | 2020-06-18 | Plataforma Almeria - Complejo Hospitalario Torrecárdenas - Hospital Torrecárdenas - Quirófano | 1450 | VAPORIZADORGENERAL ELECTRICDATEX OHMEDASPFZ00093
1 | 1 | HUT | 00542075 | PLA-2031 | VAPORIZADOR | GENERAL ELECTRIC | DATEX OHMEDA | SPFZ00098 | QUIROFANO 4 MATERNO | Gestión / Primera Intervención | 03 Prestamo / Cesion | 2020-06-18 | Plataforma Almeria - Complejo Hospitalario Torrecárdenas - Hospital Materno Infantil - Quirofano - Quirofanos | 1450 | VAPORIZADORGENERAL ELECTRICDATEX OHMEDASPFZ00098
1 | 1 | HUT | 00542076 | PLA-2032 | VAPORIZADOR | GENERAL ELECTRIC | DATEX OHMEDA | SPFZ00104 | QUIROFANO 1 PLANTA 1 | Gestión / Primera Intervención | 03 Prestamo / Cesion | 2020-06-18 | Plataforma Almeria - Complejo Hospitalario Torrecárdenas - Hospital Torrecárdenas - Quirófano | 1450 | VAPORIZADORGENERAL ELECTRICDATEX OHMEDASPFZ00104
1 | 1 | HUT | 00542077 | PLA-2033 | VAPORIZADOR | GENERAL ELECTRIC | DATEX OHMEDA | BGC00208 | QUIROFANO 3 PLANTA 2 | Gestión / Primera Intervención | 03 Prestamo / Cesion | 2020-06-18 | Plataforma Almeria - Complejo Hospitalario Torrecárdenas - Hospital Torrecárdenas - Quirófano | 1450 | VAPORIZADORGENERAL ELECTRICDATEX OHMEDABGC00208
1 | 1 | HUT | 00542078 | PLA-2034 | VAPORIZADOR | GENERAL ELECTRIC | DATEX OHMEDA | BGCZ00170 | QUIROFANO PARTOS 1 | Gestión / Primera Intervención | 03 Prestamo / Cesion | 2020-06-18 | Plataforma Almeria - Complejo Hospitalario Torrecárdenas - Hospital Torrecárdenas - Complejo Hospitalario Torrecárdenas | 1450 | VAPORIZADORGENERAL ELECTRICDATEX OHMEDABGCZ00170
1 | 1 | HUT | 00542148 | PLA-2040 | TERMOMETRO TIMPANICO | COVIDIEN | GENIUS 3 | N19771155 | PLANTA 1 ZONA DE LABORATORIO | Gestión / Primera Intervención | 03 Prestamo / Cesion |  | Plataforma Almeria - Complejo Hospitalario Torrecárdenas - Hospital Torrecárdenas - Complejo Hospitalario Torrecárdenas | 300 | TERMOMETRO TIMPANICOCOVIDIENGENIUS 3N19771155
1 | 1 | HUT | 00542149 | PLA-2036 | TERMOMETRO TIMPANICO | COVIDIEN | GENIUS 3 | N19771112 | Almacén general-instalaciones | Gestión / Primera Intervención | 03 Prestamo / Cesion | 2020-06-22 | Plataforma Almeria - Complejo Hospitalario Torrecárdenas - Hospital Torrecárdenas - Hospitalización | 300 | TERMOMETRO TIMPANICOCOVIDIENGENIUS 3N19771112
1 | 1 | HUT | 00542150 | PLA-2037 | TERMOMETRO TIMPANICO | COVIDIEN | GENIUS 3 | N19771546 | HOSPITALIZACIÓN | Gestión / Primera Intervención | 03 Prestamo / Cesion | 2021-02-05 | Plataforma Almeria - Complejo Hospitalario Torrecárdenas - Hospital Torrecárdenas - Hospitalización | 300 | TERMOMETRO TIMPANICOCOVIDIENGENIUS 3N19771546
1 | 1 | HUT | 00542151 | PLA-2039 | TERMOMETRO TIMPANICO | COVIDIEN | GENIUS 3 | N19771408 | URG TOCOGINECOLOGIA CLASIFICACIÓN | Gestión / Primera Intervención | 03 Prestamo / Cesion | 2020-06-22 | Plataforma Almeria - Complejo Hospitalario Torrecárdenas - Hospital Materno Infantil - Urgencias - Urgencias Tocoginecologia | 300 | TERMOMETRO TIMPANICOCOVIDIENGENIUS 3N19771408
1 | 1 | HUT | 00542434 | PLA-2044 | PULSIOXIMETRO | COVIDIEN | NELLCOR | MBB2004323 | 3º NORTE MATERNO | Gestión / Primera Intervención | 03 Prestamo / Cesion | 2020-06-23 | Plataforma Almeria - Complejo Hospitalario Torrecárdenas - Hospital Materno Infantil - Cirugia Pediatrica | 1500 | PULSIOXIMETROCOVIDIENNELLCORMBB2004323
1 | 1 | HUT | 00542435 | PLA-2041 | PULSIOXIMETRO | COVIDIEN | BEDSIDE | MBB2004324 | URG PEDIATRIA OBS | Gestión / Primera Intervención | 03 Prestamo / Cesion | 2020-06-23 | Plataforma Almeria - Complejo Hospitalario Torrecárdenas - Hospital Materno Infantil - Urgencias - Urgencias Pediatria | 1500 | PULSIOXIMETROCOVIDIENBEDSIDEMBB2004324
1 | 1 | HUT | 00542436 | PLA-2046 | PULSIOXIMETRO | COVIDIEN | BEDSIDE | MBB2004325 | URG PEDIATRIA OBS | Gestión / Primera Intervención | 03 Prestamo / Cesion | 2020-06-23 | Plataforma Almeria - Complejo Hospitalario Torrecárdenas - Hospital Materno Infantil - Urgencias - Urgencias Pediatria | 1500 | PULSIOXIMETROCOVIDIENBEDSIDEMBB2004325
1 | 1 | HUT | 00542438 | PLA-2049 | PULSIOXIMETRO | COVIDIEN | NELLCOR | MBB2004327 | URG PEDIATRIA AEROSOLTERAPIA | Gestión / Primera Intervención | 03 Prestamo / Cesion | 2020-06-23 | Plataforma Almeria - Complejo Hospitalario Torrecárdenas - Hospital Torrecárdenas - Complejo Hospitalario Torrecárdenas | 1500 | PULSIOXIMETROCOVIDIENNELLCORMBB2004327
1 | 1 | HUT | 00542439 | PLA-2045 | PULSIOXIMETRO | COVIDIEN | NELLCOR | MBB2004328 | HOSPITAL DE TORRECARDENAS | Gestión / Primera Intervención | 03 Prestamo / Cesion | 2020-06-23 | Plataforma Almeria - Complejo Hospitalario Torrecárdenas - Hospital Torrecárdenas - Hospitalización | 1500 | PULSIOXIMETROCOVIDIENNELLCORMBB2004328
1 | 1 | HUT | 00542441 | PLA-2048 | PULSIOXIMETRO | COVIDIEN | NELLCOR | MBB2004330 | HOSPITALIZACIÓN PEDIATRIA | Gestión / Primera Intervención | 03 Prestamo / Cesion | 2020-06-23 | Plataforma Almeria - Complejo Hospitalario Torrecárdenas - Hospital Torrecárdenas - Complejo Hospitalario Torrecárdenas | 1500 | PULSIOXIMETROCOVIDIENNELLCORMBB2004330
1 | 1 | HUT | 00542442 | PLA-2042 | PULSIOXIMETRO | COVIDIEN | BEDSIDE | MBB2004339 | NEONATOS | Gestión / Primera Intervención | 03 Prestamo / Cesion | 2020-06-23 | Plataforma Almeria - Complejo Hospitalario Torrecárdenas - Hospital Materno Infantil - UCI Pediatrica | 1500 | PULSIOXIMETROCOVIDIENBEDSIDEMBB2004339
1 | 1 | HUT | 00542443 | PLA-2050 | PULSIOXIMETRO | COVIDIEN | NELLCOR | MBB2004340 | URG PEDIATRIA RCP | Gestión / Primera Intervención | 03 Prestamo / Cesion | 2020-06-23 | Plataforma Almeria - Complejo Hospitalario Torrecárdenas - Hospital Torrecárdenas - Complejo Hospitalario Torrecárdenas | 1500 | PULSIOXIMETROCOVIDIENNELLCORMBB2004340
1 | 1 | HUT | 00543776 | 00543776 | BOMBA DE ANESTESIA | SMITHS MEDICAL | CADD-SOLIS 2110 | 15019517155082 | PARITORIOS | Gestión / Primera Intervención | 03 Prestamo / Cesion | 2020-07-08 | Plataforma Almeria - Complejo Hospitalario Torrecárdenas - Hospital Materno Infantil - Paritorio | 2450 | BOMBA DE ANESTESIASMITHS MEDICALCADD-SOLIS 211015019517155082
1 | 1 | HUT | 00543953 | 00543953 | SISTEMA DE PREPARACIÓN DE MUESTRAS AUTOMÁTICO |  |  | ASS5MN-T-AI | laboratorio inmunologia | Gestión / Primera Intervención | 03 Prestamo / Cesion | 2020-07-09 | Plataforma Almeria - Complejo Hospitalario Torrecárdenas - Hospital Torrecárdenas - Biotecnología | 37500 | SISTEMA DE PREPARACIÓN DE MUESTRAS AUTOMÁTICOASS5MN-T-AI
1 | 1 | HUT | 00544139 | PLA-1794 | CALENTADOR DE SUEROS | CLINIMED | WARMER | 201700276 | DESCONOCIDA | Gestión / Primera Intervención | 03 Prestamo / Cesion |  | Plataforma Almeria - Complejo Hospitalario Torrecárdenas - Hospital Torrecárdenas - Complejo Hospitalario Torrecárdenas | 3000 | CALENTADOR DE SUEROSCLINIMEDWARMER201700276
1 | 1 | HUT | 00544151 | PLA-1769 | ANALIZADOR LABORATORIO | LUMINEX | LUMINEX XYP | LXY07121101R | UGMI SECUENCIACION | Gestión / Primera Intervención | 03 Prestamo / Cesion |  | Plataforma Almeria - Complejo Hospitalario Torrecárdenas - Hospital Torrecárdenas - Ud Genetica Molecular e Investigacion | 7500 | ANALIZADOR LABORATORIOLUMINEXLUMINEX XYPLXY07121101R
1 | 1 | HUT | 00544176 | PLA-1918 | BOMBA DE ANESTESIA | SMITHS MEDICAL | CADD-SOLIS 2110 | 1160194 | PARITORIOS | Gestión / Primera Intervención | 03 Prestamo / Cesion | 2019-11-12 | Plataforma Almeria - Complejo Hospitalario Torrecárdenas - Hospital Materno Infantil - Paritorio | 2450 | BOMBA DE ANESTESIASMITHS MEDICALCADD-SOLIS 21101160194
1 | 1 | HUT | 00544177 | PLA-1919 | BOMBA DE ANESTESIA | SMITHS MEDICAL | CADD-SOLIS 2110 | 1176890 | PARITORIOS | Gestión / Primera Intervención | 03 Prestamo / Cesion | 2019-11-12 | Plataforma Almeria - Complejo Hospitalario Torrecárdenas - Hospital Materno Infantil - Paritorio | 2450 | BOMBA DE ANESTESIASMITHS MEDICALCADD-SOLIS 21101176890
1 | 1 | HUT | 00544178 | PLA-1921 | BOMBA DE ANESTESIA | SMITHS MEDICAL | CADD-SOLIS 2110 | 1156101 | PARITORIOS | Gestión / Primera Intervención | 03 Prestamo / Cesion | 2019-11-12 | Plataforma Almeria - Complejo Hospitalario Torrecárdenas - Hospital Materno Infantil - Paritorio | 2450 | BOMBA DE ANESTESIASMITHS MEDICALCADD-SOLIS 21101156101
1 | 1 | HUT | 00544179 | PLA-1922 | BOMBA DE ANESTESIA | SMITHS MEDICAL | CADD-SOLIS 2110 | 1176893 | PARITORIOS | Gestión / Primera Intervención | 03 Prestamo / Cesion | 2019-11-12 | Plataforma Almeria - Complejo Hospitalario Torrecárdenas - Hospital Materno Infantil - Paritorio | 2450 | BOMBA DE ANESTESIASMITHS MEDICALCADD-SOLIS 21101176893
1 | 1 | HUT | 00544180 | PLA-1923 | BOMBA DE ANESTESIA | SMITHS MEDICAL | CADD-SOLIS 2110 | 1176889 | MATERNO HOSPITALIZACIÓN 4TA. SUR | Gestión / Primera Intervención | 03 Prestamo / Cesion | 2019-11-12 | Plataforma Almeria - Complejo Hospitalario Torrecárdenas - Hospital Materno Infantil - Paritorio | 2450 | BOMBA DE ANESTESIASMITHS MEDICALCADD-SOLIS 21101176889
1 | 1 | HUT | 00544182 | PLA-1804 | BOMBA COMPRESION SECUENCIAL | ARJO | ACS900 | 1900016996 | REANIMACION ALMACEN | Gestión / Primera Intervención | 03 Prestamo / Cesion |  | Plataforma Almeria - Complejo Hospitalario Torrecárdenas - Hospital Torrecárdenas - Reanimación | 550 | BOMBA COMPRESION SECUENCIALARJOACS9001900016996
1 | 1 | HUT | 00544183 | PLA-1817 | BOMBA COMPRESION SECUENCIAL | ARJO | ACS900 | 1900017001 | UCI ADULTOS | Gestión / Primera Intervención | 03 Prestamo / Cesion |  | Plataforma Almeria - Complejo Hospitalario Torrecárdenas - Hospital Torrecárdenas - Uci adultos | 550 | BOMBA COMPRESION SECUENCIALARJOACS9001900017001
1 | 1 | HUT | 00544185 | PLA-1814 | BOMBA COMPRESION SECUENCIAL | ARJO | ACS900 | 1900016999 | UCI ADULTOS | Gestión / Primera Intervención | 03 Prestamo / Cesion |  | Plataforma Almeria - Complejo Hospitalario Torrecárdenas - Hospital Torrecárdenas - Uci adultos | 550 | BOMBA COMPRESION SECUENCIALARJOACS9001900016999
1 | 1 | HUT | 00544186 | PLA-1816 | BOMBA COMPRESION SECUENCIAL | ARJO | ACS900 | 1700043231 | UCI ADULTOS | Gestión / Primera Intervención | 03 Prestamo / Cesion |  | Plataforma Almeria - Complejo Hospitalario Torrecárdenas - Hospital Torrecárdenas - Uci adultos | 550 | BOMBA COMPRESION SECUENCIALARJOACS9001700043231
1 | 1 | HUT | 00544187 | PLA-1847 | BOMBA COMPRESION SECUENCIAL | ARJO | ACS900 | 1900016999 | UCI ADULTOS | Gestión / Primera Intervención | 03 Prestamo / Cesion |  | Plataforma Almeria - Complejo Hospitalario Torrecárdenas - Hospital Torrecárdenas - Uci adultos | 550 | BOMBA COMPRESION SECUENCIALARJOACS9001900016999
1 | 1 | HUT | 00544188 | PLA-1793 | BOMBA COMPRESION SECUENCIAL | ARJO | ACS900 | 1800026637 | UCI ADULTOS | Gestión / Primera Intervención | 03 Prestamo / Cesion |  | Plataforma Almeria - Complejo Hospitalario Torrecárdenas - Hospital Torrecárdenas - Uci adultos | 550 | BOMBA COMPRESION SECUENCIALARJOACS9001800026637
1 | 1 | HUT | 00544239 | PLA-1929 | BOMBA DE INFUSION RAPIDA | PALEX | FLOW PUMP | 309 | QUIROFANOS PASILLOS PLANTA 1 | Gestión / Primera Intervención | 03 Prestamo / Cesion | 2019-12-04 | Plataforma Almeria - Complejo Hospitalario Torrecárdenas - Hospital Torrecárdenas - Quirófano | 2450 | BOMBA DE INFUSION RAPIDAPALEXFLOW PUMP309
1 | 1 | HUT | 00544242 | PLA-1866 | BOMBA NUTRICION ENTERAL | FRESENIUS | APPLIX SMART | 7751961/21725450 | UCI ADULTOS | Gestión / Primera Intervención | 03 Prestamo / Cesion | 2019-10-02 | Plataforma Almeria - Complejo Hospitalario Torrecárdenas - Hospital Torrecárdenas - Uci adultos | 2450 | BOMBA NUTRICION ENTERALFRESENIUSAPPLIX SMART7751961/21725450
1 | 1 | HUT | 00544243 | PLA-1867 | BOMBA NUTRICION ENTERAL | FRESENIUS | APPLIX SMART | 7751961/21668315 | UCI ADULTOS | Gestión / Primera Intervención | 03 Prestamo / Cesion | 2019-10-02 | Plataforma Almeria - Complejo Hospitalario Torrecárdenas - Hospital Torrecárdenas - Uci adultos | 2450 | BOMBA NUTRICION ENTERALFRESENIUSAPPLIX SMART7751961/21668315
1 | 1 | HUT | 00544244 | PLA-1869 | MULTIDEBRIDADOR | OLYMPUS | DIEGO ELITE | GB02305 | QUIROFANO OTORRINO | Gestión / Primera Intervención | 03 Prestamo / Cesion |  | Plataforma Almeria - Complejo Hospitalario Torrecárdenas - Hospital Torrecárdenas - Otorrino | 7500 | MULTIDEBRIDADOROLYMPUSDIEGO ELITEGB02305
1 | 1 | HUT | 00544245 | PLA-1870 | BOMBA NUTRICION ENTERAL | FRESENIUS | APPLIX SMART | 7751961/21668351 | UCI ADULTOS | Gestión / Primera Intervención | 03 Prestamo / Cesion | 2019-10-02 | Plataforma Almeria - Complejo Hospitalario Torrecárdenas - Hospital Torrecárdenas - Uci adultos | 2450 | BOMBA NUTRICION ENTERALFRESENIUSAPPLIX SMART7751961/21668351
1 | 1 | HUT | 00544246 | PLA-1871 | BOMBA NUTRICION ENTERAL | FRESENIUS | APPLIX SMART | 7751961/21668343 | UCI ADULTOS | Gestión / Primera Intervención | 03 Prestamo / Cesion | 2019-10-02 | Plataforma Almeria - Complejo Hospitalario Torrecárdenas - Hospital Torrecárdenas - Uci adultos | 2450 | BOMBA NUTRICION ENTERALFRESENIUSAPPLIX SMART7751961/21668343
1 | 1 | HUT | 00544247 | PLA-1872 | BOMBA NUTRICION ENTERAL | FRESENIUS | APPLIX SMART | 7751961/21668349 | UCI ADULTOS | Gestión / Primera Intervención | 03 Prestamo / Cesion | 2019-10-02 | Plataforma Almeria - Complejo Hospitalario Torrecárdenas - Hospital Torrecárdenas - Uci adultos | 2450 | BOMBA NUTRICION ENTERALFRESENIUSAPPLIX SMART7751961/21668349
1 | 1 | HUT | 00544251 | PLA-1876 | BOMBA NUTRICION ENTERAL | FRESENIUS | APPLIX SMART | 7751961/21725476 | UCI ADULTOS | Gestión / Primera Intervención | 03 Prestamo / Cesion | 2019-10-02 | Plataforma Almeria - Complejo Hospitalario Torrecárdenas - Hospital Torrecárdenas - Uci adultos | 2450 | BOMBA NUTRICION ENTERALFRESENIUSAPPLIX SMART7751961/21725476
1 | 1 | HUT | 00544252 | PLA-1877 | BOMBA NUTRICION ENTERAL | FRESENIUS | APPLIX SMART | 7751961/21668366 | UCI ADULTOS | Gestión / Primera Intervención | 03 Prestamo / Cesion | 2019-10-02 | Plataforma Almeria - Complejo Hospitalario Torrecárdenas - Hospital Torrecárdenas - Uci adultos | 2450 | BOMBA NUTRICION ENTERALFRESENIUSAPPLIX SMART7751961/21668366
1 | 1 | HUT | 00544253 | PLA-1880 | BOMBA NUTRICION ENTERAL | FRESENIUS | APPLIX SMART | 7751961/21668350 | UCI ADULTOS | Gestión / Primera Intervención | 03 Prestamo / Cesion | 2019-10-02 | Plataforma Almeria - Complejo Hospitalario Torrecárdenas - Hospital Torrecárdenas - Uci adultos | 2450 | BOMBA NUTRICION ENTERALFRESENIUSAPPLIX SMART7751961/21668350
1 | 1 | HUT | 00544254 | PLA-1798 | BOMBA NUTRICION ENTERAL | FRESENIUS | APPLIX HOLDER | 7751961/23498199 | UCI ADULTOS | Gestión / Primera Intervención | 03 Prestamo / Cesion |  | Plataforma Almeria - Complejo Hospitalario Torrecárdenas - Hospital Torrecárdenas - Uci adultos | 2450 | BOMBA NUTRICION ENTERALFRESENIUSAPPLIX HOLDER7751961/23498199
1 | 1 | HUT | 00544256 | PLA-1791 | BOMBA NUTRICION ENTERAL | FRESENIUS | APPLIX HOLDER | 7751961/23498219 | UCI ADULTOS | Gestión / Primera Intervención | 03 Prestamo / Cesion |  | Plataforma Almeria - Complejo Hospitalario Torrecárdenas - Hospital Torrecárdenas - Uci adultos | 2450 | BOMBA NUTRICION ENTERALFRESENIUSAPPLIX HOLDER7751961/23498219
1 | 1 | HUT | 00544257 | PLA-1792 | BOMBA NUTRICION ENTERAL | FRESENIUS | APPLIX HOLDER | 7751961/23498224 | UCI ADULTOS | Gestión / Primera Intervención | 03 Prestamo / Cesion |  | Plataforma Almeria - Complejo Hospitalario Torrecárdenas - Hospital Torrecárdenas - Uci adultos | 2450 | BOMBA NUTRICION ENTERALFRESENIUSAPPLIX HOLDER7751961/23498224
1 | 1 | HUT | 00544258 | PLA-1795 | BOMBA NUTRICION ENTERAL | FRESENIUS | APLIX HOLDER | 775196123498653 | UCI ADULTOS | Gestión / Primera Intervención | 03 Prestamo / Cesion |  | Plataforma Almeria - Complejo Hospitalario Torrecárdenas - Hospital Torrecárdenas - Uci adultos | 2450 | BOMBA NUTRICION ENTERALFRESENIUSAPLIX HOLDER775196123498653
1 | 1 | HUT | 00544259 | PLA-1800 | BOMBA NUTRICION ENTERAL | FRESENIUS | APPLIX HOLDER | 7751961/23498649 | UCI ADULTOS | Gestión / Primera Intervención | 03 Prestamo / Cesion |  | Plataforma Almeria - Complejo Hospitalario Torrecárdenas - Hospital Torrecárdenas - Uci adultos | 2450 | BOMBA NUTRICION ENTERALFRESENIUSAPPLIX HOLDER7751961/23498649
1 | 1 | HUT | 00544260 | PLA-1801 | BOMBA NUTRICION ENTERAL | FRESENIUS | APPLIX HOLDER | 7751961/23198201 | UCI ADULTOS | Gestión / Primera Intervención | 03 Prestamo / Cesion |  | Plataforma Almeria - Complejo Hospitalario Torrecárdenas - Hospital Torrecárdenas - Uci adultos | 2450 | BOMBA NUTRICION ENTERALFRESENIUSAPPLIX HOLDER7751961/23198201
1 | 1 | HUT | 00544261 | PLA-1806 | BOMBA NUTRICION ENTERAL | FRESENIUS | APPLIX HOLDER | 7751961/23198654 | UCI ADULTOS | Gestión / Primera Intervención | 03 Prestamo / Cesion |  | Plataforma Almeria - Complejo Hospitalario Torrecárdenas - Hospital Torrecárdenas - Uci adultos | 2450 | BOMBA NUTRICION ENTERALFRESENIUSAPPLIX HOLDER7751961/23198654
1 | 1 | HUT | 00544262 | PLA-1808 | BOMBA NUTRICION ENTERAL | FRESENIUS | APPLIX HOLDER | 7751961/23498198 | UCI ADULTOS | Gestión / Primera Intervención | 03 Prestamo / Cesion |  | Plataforma Almeria - Complejo Hospitalario Torrecárdenas - Hospital Torrecárdenas - Uci adultos | 2450 | BOMBA NUTRICION ENTERALFRESENIUSAPPLIX HOLDER7751961/23498198
1 | 1 | HUT | 00544263 | PLA-1810 | BOMBA NUTRICION ENTERAL | FRESENIUS | APPLIX HOLDER | 7751961/21668352 | UCI ADULTOS | Gestión / Primera Intervención | 03 Prestamo / Cesion |  | Plataforma Almeria - Complejo Hospitalario Torrecárdenas - Hospital Torrecárdenas - Uci adultos | 2450 | BOMBA NUTRICION ENTERALFRESENIUSAPPLIX HOLDER7751961/21668352
1 | 1 | HUT | 00544264 | PLA-1811 | BOMBA NUTRICION ENTERAL | FRESENIUS | APPLIX HOLDER | 7751961/21668352 | UCI ADULTOS | Gestión / Primera Intervención | 03 Prestamo / Cesion |  | Plataforma Almeria - Complejo Hospitalario Torrecárdenas - Hospital Torrecárdenas - Uci adultos | 2450 | BOMBA NUTRICION ENTERALFRESENIUSAPPLIX HOLDER7751961/21668352
1 | 1 | HUT | 00544265 | PLA-1812 | BOMBA NUTRICION ENTERAL | FRESENIUS | APPLIX HOLDER | 7751961/22024281 | UCI ADULTOS | Gestión / Primera Intervención | 03 Prestamo / Cesion |  | Plataforma Almeria - Complejo Hospitalario Torrecárdenas - Hospital Torrecárdenas - Uci adultos | 2450 | BOMBA NUTRICION ENTERALFRESENIUSAPPLIX HOLDER7751961/22024281
1 | 1 | HUT | 00544266 | PLA-1813 | BOMBA NUTRICION ENTERAL | FRESENIUS | APPLEX HOLDER | 7751961/22623230 | UCI ADULTOS | Gestión / Primera Intervención | 03 Prestamo / Cesion |  | Plataforma Almeria - Complejo Hospitalario Torrecárdenas - Hospital Torrecárdenas - Uci adultos | 2450 | BOMBA NUTRICION ENTERALFRESENIUSAPPLEX HOLDER7751961/22623230
1 | 1 | HUT | 00544267 | PLA-1818 | BOMBA NUTRICION ENTERAL | FRESENIUS | APPLEX HOLDER | 7751961/23498648 | UCI ADULTOS | Gestión / Primera Intervención | 03 Prestamo / Cesion | 2019-06-26 | Plataforma Almeria - Complejo Hospitalario Torrecárdenas - Hospital Torrecárdenas - Uci adultos | 2450 | BOMBA NUTRICION ENTERALFRESENIUSAPPLEX HOLDER7751961/23498648
1 | 1 | HUT | 00544268 | PLA-1819 | BOMBA NUTRICION ENTERAL | FRESENIUS | APPLEX HOLDER | 7751961/23489651 | UCI ADULTOS | Gestión / Primera Intervención | 03 Prestamo / Cesion | 2019-06-26 | Plataforma Almeria - Complejo Hospitalario Torrecárdenas - Hospital Torrecárdenas - Uci adultos | 2450 | BOMBA NUTRICION ENTERALFRESENIUSAPPLEX HOLDER7751961/23489651
1 | 1 | HUT | 00544269 | PLA-1820 | BOMBA NUTRICION ENTERAL | FRESENIUS | APPLEX HOLDER | 7751961/23498200 | UCI ADULTOS | Gestión / Primera Intervención | 03 Prestamo / Cesion | 2019-06-26 | Plataforma Almeria - Complejo Hospitalario Torrecárdenas - Hospital Torrecárdenas - Uci adultos | 2450 | BOMBA NUTRICION ENTERALFRESENIUSAPPLEX HOLDER7751961/23498200
1 | 1 | HUT | 00544270 | PLA-1821 | BOMBA NUTRICION ENTERAL | FRESENIUS | APPLEX HOLDER | 7751961/23498655 | UCI ADULTOS | Gestión / Primera Intervención | 03 Prestamo / Cesion | 2019-06-26 | Plataforma Almeria - Complejo Hospitalario Torrecárdenas - Hospital Torrecárdenas - Uci adultos | 2450 | BOMBA NUTRICION ENTERALFRESENIUSAPPLEX HOLDER7751961/23498655
1 | 1 | HUT | 00544271 | PLA-1822 | BOMBA NUTRICION ENTERAL | FRESENIUS | APPLEX HOLDER | 7751961/23498226 | UCI ADULTOS | Gestión / Primera Intervención | 03 Prestamo / Cesion | 2019-06-26 | Plataforma Almeria - Complejo Hospitalario Torrecárdenas - Hospital Torrecárdenas - Uci adultos | 2450 | BOMBA NUTRICION ENTERALFRESENIUSAPPLEX HOLDER7751961/23498226
1 | 1 | HUT | 00544272 | PLA-1823 | BOMBA NUTRICION ENTERAL | FRESENIUS | APPLEX HOLDER | 7751961/23498647 | UCI ADULTOS | Gestión / Primera Intervención | 03 Prestamo / Cesion | 2019-06-26 | Plataforma Almeria - Complejo Hospitalario Torrecárdenas - Hospital Torrecárdenas - Uci adultos | 2450 | BOMBA NUTRICION ENTERALFRESENIUSAPPLEX HOLDER7751961/23498647
1 | 1 | HUT | 00544273 | PLA-1824 | BOMBA NUTRICION ENTERAL | FRESENIUS | APPLEX HOLDER | 7751961/23498225 | UCI ADULTOS | Gestión / Primera Intervención | 03 Prestamo / Cesion | 2019-06-26 | Plataforma Almeria - Complejo Hospitalario Torrecárdenas - Hospital Torrecárdenas - Uci adultos | 2450 | BOMBA NUTRICION ENTERALFRESENIUSAPPLEX HOLDER7751961/23498225
1 | 1 | HUT | 00544274 | PLA-1845 | BOMBA NUTRICION ENTERAL | FRESENIUS | APPLEX HOLDER | 7751961/23498650 | UCI ADULTOS | Gestión / Primera Intervención | 03 Prestamo / Cesion |  | Plataforma Almeria - Complejo Hospitalario Torrecárdenas - Hospital Torrecárdenas - Uci adultos | 2450 | BOMBA NUTRICION ENTERALFRESENIUSAPPLEX HOLDER7751961/23498650
1 | 1 | HUT | 00544275 | PLA-1855 | BOMBA NUTRICION ENTERAL | FRESENIUS | APPLIX HOLDER | 7751961/21187040 | UCI ADULTOS | Gestión / Primera Intervención | 03 Prestamo / Cesion | 2019-07-15 | Plataforma Almeria - Complejo Hospitalario Torrecárdenas - Hospital Torrecárdenas - Uci adultos | 2450 | BOMBA NUTRICION ENTERALFRESENIUSAPPLIX HOLDER7751961/21187040
1 | 1 | HUT | 00544276 | PLA-1878 | BOMBA NUTRICION ENTERAL | FRESENIUS | APPLIX SMART | 21668331 | UCI ADULTOS | Gestión / Primera Intervención | 03 Prestamo / Cesion | 2019-10-01 | Plataforma Almeria - Complejo Hospitalario Torrecárdenas - Hospital Torrecárdenas - Uci adultos | 2450 | BOMBA NUTRICION ENTERALFRESENIUSAPPLIX SMART21668331
1 | 1 | HUT | 00544277 | PLA-1920 | BOMBA DE ANESTESIA | SMITHS MEDICAL | CADD-SOLIS 2110 | 1176896 | PARITORIOS | Gestión / Primera Intervención | 03 Prestamo / Cesion | 2019-11-12 | Plataforma Almeria - Complejo Hospitalario Torrecárdenas - Hospital Materno Infantil - Paritorio | 2450 | BOMBA DE ANESTESIASMITHS MEDICALCADD-SOLIS 21101176896
1 | 1 | HUT | 00544289 | PLA-1887 | CALENTADOR FLUIDOS | 3M | 245 | 81099 | HOSPITALIZACION CMA 1C | Gestión / Primera Intervención | 03 Prestamo / Cesion | 2019-10-11 | Plataforma Almeria - Complejo Hospitalario Torrecárdenas - Hospital Torrecárdenas - Reanimación | 3000 | CALENTADOR FLUIDOS3M24581099
1 | 1 | HUT | 00544290 | PLA-1890 | CALENTADOR FLUIDOS | 3M | 245 | 80401 | QUIROFANO 3 PLANTA 2 | Gestión / Primera Intervención | 03 Prestamo / Cesion | 2019-10-11 | Plataforma Almeria - Complejo Hospitalario Torrecárdenas - Hospital Torrecárdenas - Quirófano | 3000 | CALENTADOR FLUIDOS3M24580401
1 | 1 | HUT | 00544291 | PLA-1892 | CALENTADOR FLUIDOS | 3M | 245 | 80405 | QUIROFANO 6 PLANTA 1 | Gestión / Primera Intervención | 03 Prestamo / Cesion | 2019-10-11 | Plataforma Almeria - Complejo Hospitalario Torrecárdenas - Hospital Torrecárdenas - Quirófano | 3000 | CALENTADOR FLUIDOS3M24580405
1 | 1 | HUT | 00544292 | PLA-1895 | CALENTADOR DE FLUIDOS | 3M | 245 | 80399 | Q4 - 1ª PLANTA | Gestión / Primera Intervención | 03 Prestamo / Cesion | 2019-10-11 | Plataforma Almeria - Complejo Hospitalario Torrecárdenas - Hospital Torrecárdenas - Quirófano | 3000 | CALENTADOR DE FLUIDOS3M24580399
1 | 1 | HUT | 00544293 | PLA-1761 | CALENTADOR DE FLUIDOS | 3M | RANGER 24510 | 70179 | QUIROFANOS | Gestión / Primera Intervención | 03 Prestamo / Cesion |  | Plataforma Almeria - Complejo Hospitalario Torrecárdenas - Hospital Torrecárdenas - Quirófano | 3000 | CALENTADOR DE FLUIDOS3MRANGER 2451070179
1 | 1 | HUT | 00544294 | PLA-1763 | CALENTADOR DE FLUIDOS | 3M | RANGER 24510 | 42166 | QUIROFANOS | Gestión / Primera Intervención | 03 Prestamo / Cesion |  | Plataforma Almeria - Complejo Hospitalario Torrecárdenas - Hospital Torrecárdenas - Quirófano | 3000 | CALENTADOR DE FLUIDOS3MRANGER 2451042166
1 | 1 | HUT | 00544295 | PLA-1891 | CALENTADOR FLUIDOS | 3M | 245 | 80402 | QUIROFANO 4 MATERNO | Gestión / Primera Intervención | 03 Prestamo / Cesion | 2019-10-11 | Plataforma Almeria - Complejo Hospitalario Torrecárdenas - Hospital Materno Infantil - Quirofano - Quirofanos | 3000 | CALENTADOR FLUIDOS3M24580402
1 | 1 | HUT | 00571083 | 00571083 | SILLON ODONTOLOGICO | FEDESA | PENTA NG LUX | 202007027 | ODONTOLOGIA BOLA AZUL | Integral | 01 Propiedad del cliente | 2020-12-16 | Plataforma Almeria - Complejo Hospitalario Torrecárdenas - Hospital Torrecárdenas - Cirugía maxilofacial | 190000 | SILLON ODONTOLOGICOFEDESAPENTA NG LUX202007027
1 | 1 | HUT | 00571396 | 00571396 | BOMBA COLCHON ANTIESCARAS | APEX MEDICAL CORP | DOMUS | 20220071250200035 | UCI ADULTOS | Integral | 01 Propiedad del cliente | 2020-12-17 | Plataforma Almeria - Complejo Hospitalario Torrecárdenas - Hospital Torrecárdenas - Uci adultos | 5500 | BOMBA COLCHON ANTIESCARASAPEX MEDICAL CORPDOMUS20220071250200035
1 | 1 | HUT | 00571397 | 00571397 | BOMBA COLCHON ANTIESCARAS | APEX MEDICAL CORP | DOMUS | 20220071250200036 | UCI ADULTOS | Integral | 01 Propiedad del cliente | 2020-12-17 | Plataforma Almeria - Complejo Hospitalario Torrecárdenas - Hospital Torrecárdenas - Uci adultos | 5500 | BOMBA COLCHON ANTIESCARASAPEX MEDICAL CORPDOMUS20220071250200036
1 | 1 | HUT | 00571536 | 00571536 | GENERADOR ALTO FLUJO | FISHER & PAYKEL | AIRVO 2 | 201030194930 | UCI ADULTOS | Integral | 01 Propiedad del cliente | 2020-12-18 | Plataforma Almeria - Complejo Hospitalario Torrecárdenas - Hospital Torrecárdenas - Uci adultos | 325000 | GENERADOR ALTO FLUJOFISHER & PAYKELAIRVO 2201030194930
1 | 1 | HUT | 00571538 | 00571538 | GENERADOR ALTO FLUJO | FISHER & PAYKEL | AIRVO 2 | 2011031977517 | UCI ADULTOS | Integral | 01 Propiedad del cliente | 2020-12-18 | Plataforma Almeria - Complejo Hospitalario Torrecárdenas - Hospital Torrecárdenas - Uci adultos | 325000 | GENERADOR ALTO FLUJOFISHER & PAYKELAIRVO 22011031977517
1 | 1 | HUT | 00571543 | 00571543 | GENERADOR ALTO FLUJO | FISHER & PAYKEL | AIRVO 2 PT101EW | 201103197158 | NEUMOLOGIA 6ªC | Integral | 01 Propiedad del cliente | 2020-12-18 | Plataforma Almeria - Complejo Hospitalario Torrecárdenas - Hospital Torrecárdenas - Neumología | 325000 | GENERADOR ALTO FLUJOFISHER & PAYKELAIRVO 2 PT101EW201103197158
1 | 1 | HUT | 00571544 | 00571544 | GENERADOR ALTO FLUJO | FISHER & PAYKEL | AIRVO 2 | 201103197247 | URGENCIAS | Integral | 01 Propiedad del cliente | 2020-10-29 | Plataforma Almeria - Complejo Hospitalario Torrecárdenas - Hospital Torrecárdenas - Urgencias | 325000 | GENERADOR ALTO FLUJOFISHER & PAYKELAIRVO 2201103197247
1 | 1 | HUT | 00544296 | PLA-1893 | CALENTADOR DE FLUIDOS | 3M | 245 | 80404 | QUIROFANOS | Gestión / Primera Intervención | 03 Prestamo / Cesion | 2019-10-11 | Plataforma Almeria - Complejo Hospitalario Torrecárdenas - Hospital Torrecárdenas - Quirófano | 3000 | CALENTADOR DE FLUIDOS3M24580404
1 | 1 | HUT | 00578939 | 00578939 | RESPIRADOR NO INVASIVO BIPAP / CPAP | PHILIPS | TRILOGY EVO O2 | H2893568176EC | NEUMOLOGIA 6ªC | Integral | 01 Propiedad del cliente | 2020-12-29 | Plataforma Almeria - Complejo Hospitalario Torrecárdenas - Hospital Torrecárdenas - Neumología | 500000 | RESPIRADOR NO INVASIVO BIPAP / CPAPPHILIPSTRILOGY EVO O2H2893568176EC
1 | 1 | HUT | 00578940 | 00578940 | RESPIRADOR NO INVASIVO BIPAP / CPAP | PHILIPS | TRILOGY EVO O2 | H28580090B02B | NEUMOLOGIA 6ªC | Integral | 01 Propiedad del cliente | 2021-01-27 | Plataforma Almeria - Complejo Hospitalario Torrecárdenas - Hospital Torrecárdenas - Neumología | 500000 | RESPIRADOR NO INVASIVO BIPAP / CPAPPHILIPSTRILOGY EVO O2H28580090B02B
1 | 1 | HUT | 00578942 | 00578942 | RESPIRADOR NO INVASIVO BIPAP / CPAP | PHILIPS | TRILOGY EVO O2 | H29088399AC04 | NEUMOLOGIA 6ªC | Integral | 01 Propiedad del cliente | 2021-01-27 | Plataforma Almeria - Complejo Hospitalario Torrecárdenas - Hospital Torrecárdenas - Neumología | 500000 | RESPIRADOR NO INVASIVO BIPAP / CPAPPHILIPSTRILOGY EVO O2H29088399AC04
1 | 1 | HUT | 00578944 | 00578944 | RESPIRADOR NO INVASIVO BIPAP / CPAP | PHILIPS | TRILOGY EVO O2 | H2893601152E0 | NEUMOLOGIA 6ªC | Integral | 01 Propiedad del cliente | 2021-01-27 | Plataforma Almeria - Complejo Hospitalario Torrecárdenas - Hospital Torrecárdenas - Neumología | 500000 | RESPIRADOR NO INVASIVO BIPAP / CPAPPHILIPSTRILOGY EVO O2H2893601152E0
1 | 1 | HUT | 00579141 | 00579141 | BASCULA ADULTO | SOEHNLE | 2755 | S/N | UCI PEDIATRICA SALA PROCEDIMIENTOS | Integral | 01 Propiedad del cliente |  | Plataforma Almeria - Complejo Hospitalario Torrecárdenas - Hospital Materno Infantil - UCI Pediatrica | 43500 | BASCULA ADULTOSOEHNLE2755S/N
1 | 1 | HUT | 00544297 | PLA-1894 | CALENTADOR DE FLUIDOS | 3M | 245 | 80397 | QUIROFANOS | Gestión / Primera Intervención | 03 Prestamo / Cesion | 2019-10-11 | Plataforma Almeria - Complejo Hospitalario Torrecárdenas - Hospital Torrecárdenas - Quirófano | 3000 | CALENTADOR DE FLUIDOS3M24580397
1 | 1 | HUT | 00544298 | PLA-1896 | CALENTADOR FLUIDOS | 3M | 245 | 73618 | QUIROFANO 4 CMA | Gestión / Primera Intervención | 03 Prestamo / Cesion | 2019-10-10 | Plataforma Almeria - Complejo Hospitalario Torrecárdenas - Hospital Torrecárdenas - Quirófano | 3000 | CALENTADOR FLUIDOS3M24573618
1 | 1 | HUT | 00544299 | PLA-1903 | CALENTADOR FLUIDOS | 3M | 245 | 79632 | QUIROFANO 4 PLANTA 1 | Gestión / Primera Intervención | 03 Prestamo / Cesion | 2019-10-18 | Plataforma Almeria - Complejo Hospitalario Torrecárdenas - Hospital Torrecárdenas - Quirófano | 3000 | CALENTADOR FLUIDOS3M24579632
1 | 1 | HUT | 00579599 | 00579599 | RX ANGIOGRAFO VASCULAR | PHILIPS | AZURION 7 M20 | 722224 133 Nº SIST. ESB6600499206 | RX VASCULAR | Gestión / Primera Intervención | 01 Propiedad del cliente | 2021-01-18 | Plataforma Almeria - Complejo Hospitalario Torrecárdenas - Hospital Torrecárdenas - Diagnóstico por la imagen | 180000 | RX ANGIOGRAFO VASCULARPHILIPSAZURION 7 M20722224 133 Nº SIST. ESB6600499206
1 | 1 | HUT | 00859340 | 00859340 | ANALIZADOR HEMOCULTIVOS | BECKMAN COULTER | WA96 PLUS | VRTA-02455 | LABORATORIO | Gestión / Primera Intervención | 03 Prestamo / Cesion | 21/10/2024 | Plataforma Almeria - Complejo Hospitalario Torrecárdenas - Hospital Torrecárdenas - Biotecnología | 7500 | ANALIZADOR HEMOCULTIVOSBECKMAN COULTERWA96 PLUSVRTA-02455
1 | 1 | HUT | 00580111 | 00580111 | ECOGRAFO | PHILIPS | EPIQ 7 | USN20B1957 - ES6600499206 | RX CONSULTA MAMA | Integral | 01 Propiedad del cliente | 2021-01-18 | Plataforma Almeria - Complejo Hospitalario Torrecárdenas - Hospital Torrecárdenas - Diagnóstico por la imagen | 425000 | ECOGRAFOPHILIPSEPIQ 7USN20B1957 - ES6600499206
1 | 1 | HUT | 00580119 | 00580119 | CARDIOTOCOGRAFO | GENERAL ELECTRIC | COROMETRICS SERIE 250 CX | SDJ19460028PAS | PARITORIO 7 | Integral | 01 Propiedad del cliente |  | Plataforma Almeria - Complejo Hospitalario Torrecárdenas - Hospital Materno Infantil - Consultas Externas - Tocoginecologia | 225000 | CARDIOTOCOGRAFOGENERAL ELECTRICCOROMETRICS SERIE 250 CXSDJ19460028PAS
1 | 1 | HUT | 00580177 | 00580177 | MONITOR CONSTANTES VITALES | PHILIPS | MX550 | DE671R8450 | RX VASCULAR SALA 5 | Integral | 01 Propiedad del cliente | 2021-01-18 | Plataforma Almeria - Complejo Hospitalario Torrecárdenas - Hospital Torrecárdenas - Diagnóstico por la imagen | 180000 | MONITOR CONSTANTES VITALESPHILIPSMX550DE671R8450
1 | 1 | HUT | 00580322 | 00580322 | SONDA ECOGRAFO LINEAL | PHILIPS | eL18-4 | 111 | Zona de Radiología | Integral | 01 Propiedad del cliente | 2021-01-20 | Plataforma Almeria - Complejo Hospitalario Torrecárdenas - Hospital Torrecárdenas - Diagnóstico por la imagen | 75000 | SONDA ECOGRAFO LINEALPHILIPSeL18-4111
1 | 1 | HUT | 00580323 | 00580323 | SONDA ECOGRAFO CONVEX | PHILIPS | C5-1 | 112 | Zona de Radiología | Integral | 01 Propiedad del cliente | 2021-01-20 | Plataforma Almeria - Complejo Hospitalario Torrecárdenas - Hospital Torrecárdenas - Diagnóstico por la imagen | 75000 | SONDA ECOGRAFO CONVEXPHILIPSC5-1112
1 | 1 | HUT | 00580329 | 00580329 | RX COLIMADOR | PHILIPS | DIGITALDIAGNOST | ESA6600499206 - 20861193 | RX SALA TORAX | Gestión / Primera Intervención | 01 Propiedad del cliente | 2021-01-20 | Plataforma Almeria - Complejo Hospitalario Torrecárdenas - Hospital Torrecárdenas - Diagnóstico por la imagen | 9000 | RX COLIMADORPHILIPSDIGITALDIAGNOSTESA6600499206 - 20861193
1 | 1 | HUT | 00544300 | PLA-1904 | CALENTADOR DE FLUIDOS | 3M | 245 | 79631 | REANIMACION | Gestión / Primera Intervención | 03 Prestamo / Cesion | 2019-10-18 | Plataforma Almeria - Complejo Hospitalario Torrecárdenas - Hospital Torrecárdenas - Reanimación | 3000 | CALENTADOR DE FLUIDOS3M24579631
1 | 1 | HUT | 00544301 | PLA-1905 | CALENTADOR FLUIDOS | 3M | 245 | 79622 | QUIROFANO 2 MATERNO | Gestión / Primera Intervención | 03 Prestamo / Cesion | 2019-10-18 | Plataforma Almeria - Complejo Hospitalario Torrecárdenas - Hospital Materno Infantil - Quirofano - Quirofanos | 3000 | CALENTADOR FLUIDOS3M24579622
1 | 1 | HUT | 00544302 | PLA-1906 | CALENTADOR DE FLUIDOS | 3M | 245 | 79637 | QUIROFANOS | Gestión / Primera Intervención | 03 Prestamo / Cesion | 2019-10-18 | Plataforma Almeria - Complejo Hospitalario Torrecárdenas - Hospital Torrecárdenas - Quirófano | 3000 | CALENTADOR DE FLUIDOS3M24579637
1 | 1 | HUT | 00544303 | PLA-1759 | CALENTADOR FLUIDOS | 3M | RANGER 24510 | 69416 | QUIROFANO 6 PLANTA 2 | Gestión / Primera Intervención | 03 Prestamo / Cesion | 2019-03-27 | Plataforma Almeria - Complejo Hospitalario Torrecárdenas - Hospital Torrecárdenas - Quirófano | 3000 | CALENTADOR FLUIDOS3MRANGER 2451069416
1 | 1 | HUT | 00544304 | PLA-1760 | CALENTADOR DE FLUIDOS | 3M | RANGER 24510 | 70188 | Q5 - 1ª PLANTA | Gestión / Primera Intervención | 03 Prestamo / Cesion | 2019-03-27 | Plataforma Almeria - Complejo Hospitalario Torrecárdenas - Hospital Torrecárdenas - Quirófano | 3000 | CALENTADOR DE FLUIDOS3MRANGER 2451070188
1 | 1 | HUT | 00544305 | PLA-1764 | CALENTADOR FLUIDOS | 3M | BAIR HUGGER | 42168 | QUIROFANO 5 PLANTA 1 | Gestión / Primera Intervención | 03 Prestamo / Cesion |  | Plataforma Almeria - Complejo Hospitalario Torrecárdenas - Hospital Torrecárdenas - Quirófano | 3000 | CALENTADOR FLUIDOS3MBAIR HUGGER42168
1 | 1 | HUT | 00544306 | PLA-1967 | CALENTADOR DE FLUIDOS | 3M | RANGER 245 | 80398 | QUIROFANO 2 PLANTA 2 | Gestión / Primera Intervención | 03 Prestamo / Cesion | 2020-03-09 | Plataforma Almeria - Complejo Hospitalario Torrecárdenas - Hospital Torrecárdenas - Quirófano | 3000 | CALENTADOR DE FLUIDOS3MRANGER 24580398
1 | 1 | HUT | 00544307 | PLA-1889 | CALENTADOR DE FLUIDOS | 3M | 245 | 73325 | REANIMACION TOCOGINE | Gestión / Primera Intervención | 03 Prestamo / Cesion | 2019-10-11 | Plataforma Almeria - Complejo Hospitalario Torrecárdenas - Hospital Materno Infantil - Quirofano - Quirofanos Tocoginecologia | 3000 | CALENTADOR DE FLUIDOS3M24573325
1 | 1 | HUT | 00544308 | PLA-1886 | CALENTADOR DE FLUIDOS | 3M | 245 | 81096 | VASCULAR | Gestión / Primera Intervención | 03 Prestamo / Cesion | 2019-10-11 | Plataforma Almeria - Complejo Hospitalario Torrecárdenas - Hospital Torrecárdenas - Quirófano | 3000 | CALENTADOR DE FLUIDOS3M24581096
1 | 1 | HUT | 00544309 | PLA-0978 | CALENTADOR PACIENTES | 3M | BAIR HUGGER | 46906 | QUIROFANO 5 PLANTA 2 | Gestión / Primera Intervención | 03 Prestamo / Cesion |  | Plataforma Almeria - Complejo Hospitalario Torrecárdenas - Hospital Torrecárdenas - Quirófano | 3000 | CALENTADOR PACIENTES3MBAIR HUGGER46906
1 | 1 | HUT | 00544320 | PLA-1742 | CAPNOGRAFO | COVIDIEN | CAPNOSTREAM 20P | P845164226 | REANIMACION | Gestión / Primera Intervención | 03 Prestamo / Cesion |  | Plataforma Almeria - Complejo Hospitalario Torrecárdenas - Hospital Torrecárdenas - Uci pediátrica | 18000 | CAPNOGRAFOCOVIDIENCAPNOSTREAM 20PP845164226
1 | 1 | HUT | 00544363 | PLA-1953 | ELECTROBISTURI | APPLIED BIOSYSTEMS | VOYANT | 200007219 | QUIROFANO 2 MATERNO | Gestión / Primera Intervención | 03 Prestamo / Cesion | 2020-02-14 | Plataforma Almeria - Complejo Hospitalario Torrecárdenas - Hospital Materno Infantil - Quirofano - Quirofanos | 15000 | ELECTROBISTURIAPPLIED BIOSYSTEMSVOYANT200007219
1 | 1 | HUT | 00544364 | PLA-1954 | ELECTROBISTURI | APPLIED BIOSYSTEMS | VOYANT | 200007216 | Q.3 MATERNO | Gestión / Primera Intervención | 03 Prestamo / Cesion | 2020-02-14 | Plataforma Almeria - Complejo Hospitalario Torrecárdenas - Hospital Torrecárdenas - Complejo Hospitalario Torrecárdenas | 15000 | ELECTROBISTURIAPPLIED BIOSYSTEMSVOYANT200007216
1 | 1 | HUT | 00544377 | PLA-1936 | MONITOR DIALISIS | GAMBRO | PRISMA FLEX | PA21388 | UCI ADULTOS | Gestión / Primera Intervención | 03 Prestamo / Cesion | 2019-12-20 | Plataforma Almeria - Complejo Hospitalario Torrecárdenas - Hospital Torrecárdenas - Uci adultos | 45000 | MONITOR DIALISISGAMBROPRISMA FLEXPA21388
1 | 1 | HUT | 00544417 | PLA-1899 | INCUBADOR BIOLOGICO | 3M | ATTEST 131 | 950094 | NO LOCALIZADO ESTERILIZACION SUCIO | Gestión / Primera Intervención | 03 Prestamo / Cesion |  | Plataforma Almeria - Complejo Hospitalario Torrecárdenas - Hospital Torrecárdenas - Complejo Hospitalario Torrecárdenas | 17500 | INCUBADOR BIOLOGICO3MATTEST 131950094
1 | 1 | HUT | 00544463 | PLA-1939 | MONITOR PICCO | PICO | DVG-SPC5008 100 BK AB.00 | 1/6400010129 | UCI ADULTOS | Gestión / Primera Intervención | 03 Prestamo / Cesion | 2020-01-23 | Plataforma Almeria - Complejo Hospitalario Torrecárdenas - Hospital Torrecárdenas - Uci adultos | 18000 | MONITOR PICCOPICODVG-SPC5008 100 BK AB.001/6400010129
1 | 1 | HUT | 00544464 | PLA-1926 | MONITOR PROFUNDIDAD SUEÑO | FRESENIUS | CONOX | CONOX-37767 | DESCONOCIDA | Gestión / Primera Intervención | 03 Prestamo / Cesion | 2019-11-26 | Plataforma Almeria - Complejo Hospitalario Torrecárdenas - Hospital Torrecárdenas - Complejo Hospitalario Torrecárdenas | 18000 | MONITOR PROFUNDIDAD SUEÑOFRESENIUSCONOXCONOX-37767
1 | 1 | HUT | 00544465 | PLA-1802 | MONITOR GASTO CARDIACO | ICU MEDICAL | Q2 PLUS | 13420079 | DESCONOCIDA | Gestión / Primera Intervención | 03 Prestamo / Cesion |  | Plataforma Almeria - Complejo Hospitalario Torrecárdenas - Hospital Torrecárdenas - Complejo Hospitalario Torrecárdenas | 18000 | MONITOR GASTO CARDIACOICU MEDICALQ2 PLUS13420079
1 | 1 | HUT | 00544469 | PLA-1842 | MONITOR PICCO |  | PULSIOFLEX | K16400011080 | UCI ADULTOS | Gestión / Primera Intervención | 03 Prestamo / Cesion |  | Plataforma Almeria - Complejo Hospitalario Torrecárdenas - Hospital Torrecárdenas - Uci adultos | 18000 | MONITOR PICCOPULSIOFLEXK16400011080
1 | 1 | HUT | 00544479 | PLA-1857 | NEURONAVEGADOR | MEDTRONIC | STEALTHSTATION S8 | N07587860 | Q2 -2ª PL NEUROCIRUGIA | Gestión / Primera Intervención | 03 Prestamo / Cesion | 2019-07-23 | Plataforma Almeria - Complejo Hospitalario Torrecárdenas - Hospital Torrecárdenas - Neurocirugía | 15000 | NEURONAVEGADORMEDTRONICSTEALTHSTATION S8N07587860
1 | 1 | HUT | 00544502 | PLA-1735 | PULSIOXIMETRO | COVIDIEN | BEDSIDE | MBB1810374 | URG PEDIATRIA | Gestión / Primera Intervención | 03 Prestamo / Cesion | 2019-02-01 | Plataforma Almeria - Complejo Hospitalario Torrecárdenas - Hospital Torrecárdenas - Complejo Hospitalario Torrecárdenas | 1500 | PULSIOXIMETROCOVIDIENBEDSIDEMBB1810374
1 | 1 | HUT | 00544503 | PLA-1736 | PULSIOXIMETRO | NELLCOR | 10005941 | MBB1810377 | 6ªD ONCOLOGIA | Gestión / Primera Intervención | 03 Prestamo / Cesion | 2019-02-01 | Plataforma Almeria - Complejo Hospitalario Torrecárdenas - Hospital Torrecárdenas - Oncología | 1500 | PULSIOXIMETRONELLCOR10005941MBB1810377
1 | 1 | HUT | 00544504 | PLA-1740 | PULSIOXIMETRO | NELLCOR | BEDSIDE | MBB1810375 | 4º SUR SALA EXPLORACIÓN | Gestión / Primera Intervención | 03 Prestamo / Cesion | 2019-02-01 | Plataforma Almeria - Complejo Hospitalario Torrecárdenas - Hospital Torrecárdenas - Complejo Hospitalario Torrecárdenas | 1500 | PULSIOXIMETRONELLCORBEDSIDEMBB1810375
1 | 1 | HUT | 00544505 | 00544505 | PULSIOXIMETRO | COVIDIEN | BEDSIDE | MBBM08997 | NEONATOS | Gestión / Primera Intervención | 03 Prestamo / Cesion |  | Plataforma Almeria - Complejo Hospitalario Torrecárdenas - Hospital Materno Infantil - UCI Pediatrica | 1500 | PULSIOXIMETROCOVIDIENBEDSIDEMBBM08997
1 | 1 | HUT | 00544507 | PLA-1941 | PULSIOXIMETRO | COVIDIEN | NELLCOR | MBB1815756 | 6ªD ONCOLOGIA | Gestión / Primera Intervención | 03 Prestamo / Cesion | 2020-01-30 | Plataforma Almeria - Complejo Hospitalario Torrecárdenas - Hospital Torrecárdenas - Oncología | 1500 | PULSIOXIMETROCOVIDIENNELLCORMBB1815756
1 | 1 | HUT | 00544510 | PLA-1944 | PULSIOXIMETRO | COVIDIEN | NELLCOR | MBB1815796 | UCI PEDIATRICA | Gestión / Primera Intervención | 03 Prestamo / Cesion | 2020-01-30 | Plataforma Almeria - Complejo Hospitalario Torrecárdenas - Hospital Torrecárdenas - Complejo Hospitalario Torrecárdenas | 1500 | PULSIOXIMETROCOVIDIENNELLCORMBB1815796
1 | 1 | HUT | 00544511 | PLA-1945 | PULSIOXIMETRO | COVIDIEN | BEDSIDE | MBB1705383 | HOSPITALIZACIÓN PEDITRÍA | Gestión / Primera Intervención | 03 Prestamo / Cesion | 2020-01-30 | Plataforma Almeria - Complejo Hospitalario Torrecárdenas - Hospital Torrecárdenas - Complejo Hospitalario Torrecárdenas | 1500 | PULSIOXIMETROCOVIDIENBEDSIDEMBB1705383
1 | 1 | HUT | 00544512 | PLA-1946 | PULSIOXIMETRO | COVIDIEN | BEDSIDE | MBB1811954 | 4º SUR SALA EXPLORACION | Gestión / Primera Intervención | 03 Prestamo / Cesion | 2020-01-30 | Plataforma Almeria - Complejo Hospitalario Torrecárdenas - Hospital Torrecárdenas - Complejo Hospitalario Torrecárdenas | 1500 | PULSIOXIMETROCOVIDIENBEDSIDEMBB1811954
1 | 1 | HUT | 00544513 | PLA-1948 | PULSIOXIMETRO | COVIDIEN | BEDSIDE | MBB1815794 | 2º NORTE PED. ALMACEN | Gestión / Primera Intervención | 03 Prestamo / Cesion | 2020-01-30 | Plataforma Almeria - Complejo Hospitalario Torrecárdenas - Hospital Materno Infantil - Hospitalizacion - Pediatria | 1500 | PULSIOXIMETROCOVIDIENBEDSIDEMBB1815794
1 | 1 | HUT | 00544517 | PLA-1957 | PULSIOXIMETRO | COVIDIEN | BEDSIDE | MBB1921708 | HOSPITALIZACION 2º B | Gestión / Primera Intervención | 03 Prestamo / Cesion | 2020-03-03 | Plataforma Almeria - Complejo Hospitalario Torrecárdenas - Hospital Torrecárdenas - Cirugía general | 1500 | PULSIOXIMETROCOVIDIENBEDSIDEMBB1921708
1 | 1 | HUT | 00544518 | PLA-1958 | PULSIOXIMETRO | COVIDIEN | NELLCOR | MBB1921711 | QUIROFANO CCEE PEDIATRIA | Gestión / Primera Intervención | 03 Prestamo / Cesion | 2020-03-03 | Plataforma Almeria - Complejo Hospitalario Torrecárdenas - Hospital Materno Infantil - Cirugia Pediatrica | 1500 | PULSIOXIMETROCOVIDIENNELLCORMBB1921711
1 | 1 | HUT | 00544519 | PLA-1959 | PULSIOXIMETRO | COVIDIEN | COVIDIEN | MBB1921710 | URG PEDIATRIA | Gestión / Primera Intervención | 03 Prestamo / Cesion | 2020-03-03 | Plataforma Almeria - Complejo Hospitalario Torrecárdenas - Hospital Materno Infantil - Urgencias - Urgencias Pediatria | 1500 | PULSIOXIMETROCOVIDIENCOVIDIENMBB1921710
1 | 1 | HUT | 00544520 | PLA-1960 | PULSIOXIMETRO | COVIDIEN | BEDSIDE | MBB1921709 | URG PEDIATRIA | Gestión / Primera Intervención | 03 Prestamo / Cesion | 2020-03-03 | Plataforma Almeria - Complejo Hospitalario Torrecárdenas - Hospital Materno Infantil - Urgencias - Urgencias Pediatria | 1500 | PULSIOXIMETROCOVIDIENBEDSIDEMBB1921709
1 | 1 | HUT | 00544521 | PLA-1961 | PULSIOXIMETRO | COVIDIEN | NELLCOR | MBB1921715 | 6ªD ONCOLOGIA | Gestión / Primera Intervención | 03 Prestamo / Cesion | 2020-03-03 | Plataforma Almeria - Complejo Hospitalario Torrecárdenas - Hospital Torrecárdenas - Oncología | 1500 | PULSIOXIMETROCOVIDIENNELLCORMBB1921715
1 | 1 | HUT | 00544524 | 00544524 | PULSIOXIMETRO | COVIDIEN | NELLCOR | MBB1921717 | 6º C NEUMOLOGIA | Gestión / Primera Intervención | 03 Prestamo / Cesion | 2020-03-03 | Plataforma Almeria - Complejo Hospitalario Torrecárdenas - Hospital Torrecárdenas - Complejo Hospitalario Torrecárdenas | 1500 | PULSIOXIMETROCOVIDIENNELLCORMBB1921717
1 | 1 | HUT | 00544525 | 00544525 | PULSIOXIMETRO | COVIDIEN | NELLCOR | MBB1921717 | 4º A NEUROLOGIA | Gestión / Primera Intervención | 03 Prestamo / Cesion | 2020-03-03 | Plataforma Almeria - Complejo Hospitalario Torrecárdenas - Hospital Torrecárdenas - Complejo Hospitalario Torrecárdenas | 1500 | PULSIOXIMETROCOVIDIENNELLCORMBB1921717
1 | 1 | HUT | 00544526 | 00544526 | PULSIOXIMETRO | COVIDIEN | NELLCOR | MBB1921717 | 4º A NEUROLOGIA | Gestión / Primera Intervención | 03 Prestamo / Cesion | 2020-03-03 | Plataforma Almeria - Complejo Hospitalario Torrecárdenas - Hospital Torrecárdenas - Complejo Hospitalario Torrecárdenas | 1500 | PULSIOXIMETROCOVIDIENNELLCORMBB1921717
1 | 1 | HUT | 00544527 | 00544527 | PULSIOXIMETRO | COVIDIEN | NELLCOR | MBB1921717 | 5º A MEDICINA INTERNA | Gestión / Primera Intervención | 03 Prestamo / Cesion | 2020-03-03 | Plataforma Almeria - Complejo Hospitalario Torrecárdenas - Hospital Torrecárdenas - Complejo Hospitalario Torrecárdenas | 1500 | PULSIOXIMETROCOVIDIENNELLCORMBB1921717
1 | 1 | HUT | 00544528 | 00544528 | PULSIOXIMETRO | COVIDIEN | NELLCOR | MBB1921717 | 5º A MEDICINA INTERNA | Gestión / Primera Intervención | 03 Prestamo / Cesion | 2020-03-03 | Plataforma Almeria - Complejo Hospitalario Torrecárdenas - Hospital Torrecárdenas - Complejo Hospitalario Torrecárdenas | 1500 | PULSIOXIMETROCOVIDIENNELLCORMBB1921717
1 | 1 | HUT | 00544529 | 00544529 | PULSIOXIMETRO | COVIDIEN | NELLCOR | MBB1921717 | 3º C CARDIOLOGIA | Gestión / Primera Intervención | 03 Prestamo / Cesion | 2020-03-03 | Plataforma Almeria - Complejo Hospitalario Torrecárdenas - Hospital Torrecárdenas - Complejo Hospitalario Torrecárdenas | 1500 | PULSIOXIMETROCOVIDIENNELLCORMBB1921717
1 | 1 | HUT | 00544530 | 00544530 | PULSIOXIMETRO | COVIDIEN | NELLCOR | MBB1921717 | 3º C CARDIOLOGIA | Gestión / Primera Intervención | 03 Prestamo / Cesion | 2020-03-03 | Plataforma Almeria - Complejo Hospitalario Torrecárdenas - Hospital Torrecárdenas - Complejo Hospitalario Torrecárdenas | 1500 | PULSIOXIMETROCOVIDIENNELLCORMBB1921717
1 | 1 | HUT | 00544531 | 00544531 | PULSIOXIMETRO | COVIDIEN | NELLCOR | MBB1921717 | 5º D MEDICINA INTERNA | Gestión / Primera Intervención | 03 Prestamo / Cesion | 2020-03-03 | Plataforma Almeria - Complejo Hospitalario Torrecárdenas - Hospital Torrecárdenas - Complejo Hospitalario Torrecárdenas | 1500 | PULSIOXIMETROCOVIDIENNELLCORMBB1921717
1 | 1 | HUT | 00544532 | 00544532 | PULSIOXIMETRO | COVIDIEN | NELLCOR | MBB1921717 | 5º D MEDICINA INTERNA | Gestión / Primera Intervención | 03 Prestamo / Cesion | 2020-03-03 | Plataforma Almeria - Complejo Hospitalario Torrecárdenas - Hospital Torrecárdenas - Complejo Hospitalario Torrecárdenas | 1500 | PULSIOXIMETROCOVIDIENNELLCORMBB1921717
1 | 1 | HUT | 00544533 | PLA-1965 | PULSIOXIMETRO | COVIDIEN | NELLCOR | MBB1921716 | 5º NORTE MATERNO | Gestión / Primera Intervención | 03 Prestamo / Cesion | 2020-03-03 | Plataforma Almeria - Complejo Hospitalario Torrecárdenas - Hospital Torrecárdenas - Complejo Hospitalario Torrecárdenas | 1500 | PULSIOXIMETROCOVIDIENNELLCORMBB1921716
1 | 1 | HUT | 00544540 | PLA-1739 | PULSIOXIMETRO | NELLCOR | 10005941 | MBB1810373 | 4º SUR SALA EXPLORACIÓN | Gestión / Primera Intervención | 03 Prestamo / Cesion | 2019-02-01 | Plataforma Almeria - Complejo Hospitalario Torrecárdenas - Hospital Torrecárdenas - Complejo Hospitalario Torrecárdenas | 1500 | PULSIOXIMETRONELLCOR10005941MBB1810373
1 | 1 | HUT | 00544541 | PLA-1737 | PULSIOXIMETRO | NELLCOR | BEDSIDE | MBB1810376 | URG PEDIATRIA OBS | Gestión / Primera Intervención | 03 Prestamo / Cesion | 2019-02-01 | Plataforma Almeria - Complejo Hospitalario Torrecárdenas - Hospital Materno Infantil - Urgencias - Urgencias Pediatria | 1500 | PULSIOXIMETRONELLCORBEDSIDEMBB1810376
1 | 1 | HUT | 00544542 | PLA-1738 | PULSIOXIMETRO | COVIDIEN | BEDSIDE | MBB1810371 | 2º NORTE PRUEBAS FUNCIONALES | Gestión / Primera Intervención | 03 Prestamo / Cesion | 2019-01-01 | Plataforma Almeria - Complejo Hospitalario Torrecárdenas - Hospital Materno Infantil - Hospitalizacion - Pediatria | 1500 | PULSIOXIMETROCOVIDIENBEDSIDEMBB1810371
1 | 1 | HUT | 00544543 | PLA-1741 | PULSIOXIMETRO | NELLCOR | 10005941 | MBB1810372 | URG PEDIATRIA CLASIFICACION | Gestión / Primera Intervención | 03 Prestamo / Cesion | 2019-02-01 | Plataforma Almeria - Complejo Hospitalario Torrecárdenas - Hospital Torrecárdenas - Complejo Hospitalario Torrecárdenas | 1500 | PULSIOXIMETRONELLCOR10005941MBB1810372
1 | 1 | HUT | 00544545 | PLA-1938 | PULSIOXIMETRO | NELLCOR | N-550 | P 1030300990 | HOSPITALIZACION | Gestión / Primera Intervención | 03 Prestamo / Cesion |  | Plataforma Almeria - Complejo Hospitalario Torrecárdenas - Hospital Torrecárdenas - Complejo Hospitalario Torrecárdenas | 1500 | PULSIOXIMETRONELLCORN-550P 1030300990
1 | 1 | HUT | 00544576 | PLA-1874 | SACALECHES | MEDELA | SYMPHONY | 1776965 | NEONATOS | Gestión / Primera Intervención | 03 Prestamo / Cesion | 2019-09-25 | Plataforma Almeria - Complejo Hospitalario Torrecárdenas - Hospital Torrecárdenas - Complejo Hospitalario Torrecárdenas | 1500 | SACALECHESMEDELASYMPHONY1776965
1 | 1 | HUT | 00544577 | PLA-1875 | SACALECHES | MEDELA | SYMPHONY | 1776963 | NEONATOS | Gestión / Primera Intervención | 03 Prestamo / Cesion | 2019-09-25 | Plataforma Almeria - Complejo Hospitalario Torrecárdenas - Hospital Torrecárdenas - Complejo Hospitalario Torrecárdenas | 1500 | SACALECHESMEDELASYMPHONY1776963
1 | 1 | HUT | 00544578 | PLA-0999 | SISTEMA AUTOMATIZADO INMUNOHEMATOLOGICO | BIO-RAD | IH-500 | 0500538 | LABORATORIO HEMATOLOGIA | Gestión / Primera Intervención | 03 Prestamo / Cesion |  | Plataforma Almeria - Complejo Hospitalario Torrecárdenas - Hospital Torrecárdenas - Laboratorio hematología | 7500 | SISTEMA AUTOMATIZADO INMUNOHEMATOLOGICOBIO-RADIH-5000500538
1 | 1 | HUT | 00544633 | PLA-1720 | TERMOMETRO TIMPANICO | COVIDIEN | GENIUS 3 | N18703964 | HOSPITALIZACIÓN | Gestión / Primera Intervención | 03 Prestamo / Cesion | 2018-11-08 | Plataforma Almeria - Complejo Hospitalario Torrecárdenas - Hospital Torrecárdenas - Hospitalización | 300 | TERMOMETRO TIMPANICOCOVIDIENGENIUS 3N18703964
1 | 1 | HUT | 00544655 | PLA-1851 | VAPORIZADOR | DRÄGER | VAPOR 2000 | ASED-1359 | QUIROFANO 4 PLANTA 2 | Gestión / Primera Intervención | 03 Prestamo / Cesion |  | Plataforma Almeria - Complejo Hospitalario Torrecárdenas - Hospital Torrecárdenas - Quirófano | 1450 | VAPORIZADORDRÄGERVAPOR 2000ASED-1359
1 | 1 | HUT | 00544656 | PLA-1879 | VAPORIZADOR | DRÄGER | D-VAPOR | ASKE-0059 | ALMACEN QUIROFANO MATERNO | Gestión / Primera Intervención | 03 Prestamo / Cesion | 2019-10-03 | Plataforma Almeria - Complejo Hospitalario Torrecárdenas - Hospital Materno Infantil - Quirofano - Quirofanos | 1450 | VAPORIZADORDRÄGERD-VAPORASKE-0059
1 | 1 | HUT | 00544657 | PLA-1897 | VAPORIZADOR | BAXTER | D-VAPOR | ASKM-0108 | QUIROFANO 1 DE LA PRIMERA PLANTA | Gestión / Primera Intervención | 03 Prestamo / Cesion | 2019-10-10 | Plataforma Almeria - Complejo Hospitalario Torrecárdenas - Hospital Torrecárdenas - Neonatología | 1450 | VAPORIZADORBAXTERD-VAPORASKM-0108
1 | 1 | HUT | 00544658 | PLA-1898 | VAPORIZADOR | BAXTER | VAPOR 2000 | ASFB-1150 | QUIROFANO 1 DE LA PRIMERA PLANTA | Gestión / Primera Intervención | 03 Prestamo / Cesion |  | Plataforma Almeria - Complejo Hospitalario Torrecárdenas - Hospital Torrecárdenas - Neonatología | 1450 | VAPORIZADORBAXTERVAPOR 2000ASFB-1150
1 | 1 | HUT | 00544659 | PLA-1900 | VAPORIZADOR | BAXTER | D-VAPOR DESFLURANE | ASEF-0244 | QUIROFANOS | Gestión / Primera Intervención | 03 Prestamo / Cesion |  | Plataforma Almeria - Complejo Hospitalario Torrecárdenas - Hospital Torrecárdenas - Neonatología | 1450 | VAPORIZADORBAXTERD-VAPOR DESFLURANEASEF-0244
1 | 1 | HUT | 00544660 | 00544660 | VAPORIZADOR | BAXTER | D-VAPOR DESFLURANE | ASMA-0398 | QUIROFANO 5 PLANTA 1 | Gestión / Primera Intervención | 03 Prestamo / Cesion | 2019-10-15 | Plataforma Almeria - Complejo Hospitalario Torrecárdenas - Hospital Torrecárdenas - Quirófano | 1450 | VAPORIZADORBAXTERD-VAPOR DESFLURANEASMA-0398
1 | 1 | HUT | 00544661 | PLA-1925 | VAPORIZADOR DESFLURANE | BAXTER | D-VAPOR 3000 | ASJA-0002 | Rayos X vascular | Gestión / Primera Intervención | 03 Prestamo / Cesion | 2019-11-21 | Plataforma Almeria - Complejo Hospitalario Torrecárdenas - Hospital Torrecárdenas - Neonatología | 1450 | VAPORIZADOR DESFLURANEBAXTERD-VAPOR 3000ASJA-0002
1 | 1 | HUT | 00544681 | 00544681 | BOMBA NUTRICION ENTERAL | FRESENIUS | AMIKA | 24518936 | HOSPITALIZACION PEDIATRIA | Gestión / Primera Intervención | 03 Prestamo / Cesion | 2020-07-14 | Plataforma Almeria - Complejo Hospitalario Torrecárdenas - Hospital Materno Infantil - Hospitalizacion - Pediatria | 2450 | BOMBA NUTRICION ENTERALFRESENIUSAMIKA24518936
1 | 1 | HUT | 00544682 | 00544682 | BOMBA NUTRICION ENTERAL | FRESENIUS | AMIKA | 24518933 | HOSPITALIZACION PEDIATRIA | Gestión / Primera Intervención | 03 Prestamo / Cesion | 2020-07-14 | Plataforma Almeria - Complejo Hospitalario Torrecárdenas - Hospital Materno Infantil - Hospitalizacion - Pediatria | 2450 | BOMBA NUTRICION ENTERALFRESENIUSAMIKA24518933
1 | 1 | HUT | 00544685 | 00544685 | BOMBA NUTRICION ENTERAL | FRESENIUS | AMIKA | 24518935 | HOSPITALIZACION PEDIATRIA | Gestión / Primera Intervención | 03 Prestamo / Cesion | 2020-07-14 | Plataforma Almeria - Complejo Hospitalario Torrecárdenas - Hospital Materno Infantil - Hospitalizacion - Pediatria | 2450 | BOMBA NUTRICION ENTERALFRESENIUSAMIKA24518935
1 | 1 | HUT | 00544686 | 00544686 | BOMBA NUTRICION ENTERAL | FRESENIUS | AMIKA | 24518934 | HOSPITALIZACION PEDIATRIA | Gestión / Primera Intervención | 03 Prestamo / Cesion | 2020-07-14 | Plataforma Almeria - Complejo Hospitalario Torrecárdenas - Hospital Materno Infantil - Hospitalizacion - Pediatria | 2450 | BOMBA NUTRICION ENTERALFRESENIUSAMIKA24518934
1 | 1 | HUT | 00544687 | 00544687 | BOMBA NUTRICION ENTERAL | FRESENIUS | AMIKA | 24518940 | HOSPITALIZACION PEDIATRIA | Gestión / Primera Intervención | 03 Prestamo / Cesion | 2020-07-14 | Plataforma Almeria - Complejo Hospitalario Torrecárdenas - Hospital Materno Infantil - Hospitalizacion - Pediatria | 2450 | BOMBA NUTRICION ENTERALFRESENIUSAMIKA24518940
1 | 1 | HUT | 00544688 | 00544688 | BOMBA NUTRICION ENTERAL | FRESENIUS | AMIKA | 24518939 | HOSPITALIZACION PEDIATRIA | Gestión / Primera Intervención | 03 Prestamo / Cesion | 2020-07-14 | Plataforma Almeria - Complejo Hospitalario Torrecárdenas - Hospital Materno Infantil - Hospitalizacion - Pediatria | 2450 | BOMBA NUTRICION ENTERALFRESENIUSAMIKA24518939
1 | 1 | HUT | 00544689 | 00544689 | BOMBA NUTRICION ENTERAL | FRESENIUS | AMIKA | 24518938 | HOSPITALIZACION PEDIATRIA | Gestión / Primera Intervención | 03 Prestamo / Cesion | 2020-07-14 | Plataforma Almeria - Complejo Hospitalario Torrecárdenas - Hospital Materno Infantil - Hospitalizacion - Pediatria | 2450 | BOMBA NUTRICION ENTERALFRESENIUSAMIKA24518938
1 | 1 | HUT | 00544690 | 00544690 | BOMBA NUTRICION ENTERAL | FRESENIUS | AMIKA | 24518937 | HOSPITALIZACION MATERNO TOCOGINECOLOGIA 4TA. SUR | Gestión / Primera Intervención | 03 Prestamo / Cesion | 2020-07-14 | Plataforma Almeria - Complejo Hospitalario Torrecárdenas - Hospital Materno Infantil - Hospitalizacion - Tocoginecologia | 2450 | BOMBA NUTRICION ENTERALFRESENIUSAMIKA24518937
1 | 1 | HUT | 00545243 | 00545243 | LASER QUIRURGICO HOLMIUM 70W | RICHARD WOLF | MEGA PULSE 70+ | PHS26381219 | Quirofano 1 | Gestión / Primera Intervención | 03 Prestamo / Cesion | 2020-07-23 | Plataforma Almeria - Complejo Hospitalario Torrecárdenas - Hospital Torrecárdenas - Neonatología | 60000 | LASER QUIRURGICO HOLMIUM 70WRICHARD WOLFMEGA PULSE 70+PHS26381219
1 | 1 | HUT | 00546028 | 00546028 | TERMOMETRO TIMPANICO | COVIDIEN | GENIUS 3 | N20703988 | HOSP. TORRECARDEN | Gestión / Primera Intervención | 03 Prestamo / Cesion | 2021-01-26 | Plataforma Almeria - Complejo Hospitalario Torrecárdenas - Hospital Torrecárdenas - Hospitalización | 300 | TERMOMETRO TIMPANICOCOVIDIENGENIUS 3N20703988
1 | 1 | HUT | 00546029 | 00546029 | TERMOMETRO TIMPANICO | COVIDIEN | GENIUS 3 | N20779490 | Hospitalización | Gestión / Primera Intervención | 03 Prestamo / Cesion | 2021-06-22 | Plataforma Almeria - Complejo Hospitalario Torrecárdenas - Hospital Torrecárdenas - Hospitalización | 300 | TERMOMETRO TIMPANICOCOVIDIENGENIUS 3N20779490
1 | 1 | HUT | 00546030 | 00546030 | TERMOMETRO TIMPANICO | COVIDIEN | GENIUS 3 | N19864255 | CHT TORRECARDENAS | Gestión / Primera Intervención | 03 Prestamo / Cesion | 2021-01-26 | Plataforma Almeria - Complejo Hospitalario Torrecárdenas - Hospital Torrecárdenas - Hospitalización | 300 | TERMOMETRO TIMPANICOCOVIDIENGENIUS 3N19864255
1 | 1 | HUT | 00548840 | 00548840 | TERMOMETRO TIMPANICO | COVIDIEN | GENIUS 3 | N19864857 | URGENCIAS Y OBSERVACION | Gestión / Primera Intervención | 03 Prestamo / Cesion |  | Plataforma Almeria - Complejo Hospitalario Torrecárdenas - Hospital Torrecárdenas - Complejo Hospitalario Torrecárdenas | 300 | TERMOMETRO TIMPANICOCOVIDIENGENIUS 3N19864857
1 | 1 | HUT | 00555884 | 00555884 | TERMOMETRO TIMPANICO | COVIDIEN | GENIUS 3 | N20730360 | Hospitalización | Gestión / Primera Intervención | 03 Prestamo / Cesion | 2020-09-29 | Plataforma Almeria - Complejo Hospitalario Torrecárdenas - Hospital Torrecárdenas - Hospitalización | 300 | TERMOMETRO TIMPANICOCOVIDIENGENIUS 3N20730360
1 | 1 | HUT | 00555885 | 00555885 | TERMOMETRO TIMPANICO | COVIDIEN | GENIUS 3 | N20730414 | Hospitalización | Gestión / Primera Intervención | 03 Prestamo / Cesion | 2020-09-29 | Plataforma Almeria - Complejo Hospitalario Torrecárdenas - Hospital Torrecárdenas - Hospitalización | 300 | TERMOMETRO TIMPANICOCOVIDIENGENIUS 3N20730414
1 | 1 | HUT | 00555886 | 00555886 | TERMOMETRO TIMPANICO | COVIDIEN | GENIUS 3 | N20730361 | Hospitalización | Gestión / Primera Intervención | 03 Prestamo / Cesion | 2020-09-29 | Plataforma Almeria - Complejo Hospitalario Torrecárdenas - Hospital Torrecárdenas - Hospitalización | 300 | TERMOMETRO TIMPANICOCOVIDIENGENIUS 3N20730361
1 | 1 | HUT | 00555887 | 00555887 | TERMOMETRO TIMPANICO | COVIDIEN | GENIUS 3 | N20730394 | Hospitalización | Gestión / Primera Intervención | 03 Prestamo / Cesion | 2020-09-29 | Plataforma Almeria - Complejo Hospitalario Torrecárdenas - Hospital Torrecárdenas - Hospitalización | 300 | TERMOMETRO TIMPANICOCOVIDIENGENIUS 3N20730394
1 | 1 | HUT | 00555888 | 00555888 | TERMOMETRO TIMPANICO | COVIDIEN | GENIUS 3 | N20730301 | Hospitalización | Gestión / Primera Intervención | 03 Prestamo / Cesion | 2020-09-29 | Plataforma Almeria - Complejo Hospitalario Torrecárdenas - Hospital Torrecárdenas - Hospitalización | 300 | TERMOMETRO TIMPANICOCOVIDIENGENIUS 3N20730301
1 | 1 | HUT | 00555889 | 00555889 | TERMOMETRO TIMPANICO | COVIDIEN | GENIUS 3 | N20730412 | URG PEDIATRIA OBSERVACION | Gestión / Primera Intervención | 03 Prestamo / Cesion | 2020-09-29 | Plataforma Almeria - Complejo Hospitalario Torrecárdenas - Hospital Torrecárdenas - Complejo Hospitalario Torrecárdenas | 300 | TERMOMETRO TIMPANICOCOVIDIENGENIUS 3N20730412
1 | 1 | HUT | 00555890 | 00555890 | TERMOMETRO TIMPANICO | COVIDIEN | GENIUS 3 | N20730357 | Hospitalización | Gestión / Primera Intervención | 03 Prestamo / Cesion | 2020-09-29 | Plataforma Almeria - Complejo Hospitalario Torrecárdenas - Hospital Torrecárdenas - Hospitalización | 300 | TERMOMETRO TIMPANICOCOVIDIENGENIUS 3N20730357
1 | 1 | HUT | 00555891 | 00555891 | TERMOMETRO TIMPANICO | COVIDIEN | GENIUS 3 | N20730153 | Hospitalización | Gestión / Primera Intervención | 03 Prestamo / Cesion | 2020-09-29 | Plataforma Almeria - Complejo Hospitalario Torrecárdenas - Hospital Torrecárdenas - Hospitalización | 300 | TERMOMETRO TIMPANICOCOVIDIENGENIUS 3N20730153
1 | 1 | HUT | 00555892 | 00555892 | TERMOMETRO TIMPANICO | COVIDIEN | GENIUS 3 | N20730397 | HOSPITALIZACIÓN | Gestión / Primera Intervención | 03 Prestamo / Cesion | 2021-02-05 | Plataforma Almeria - Complejo Hospitalario Torrecárdenas - Hospital Torrecárdenas - Hospitalización | 300 | TERMOMETRO TIMPANICOCOVIDIENGENIUS 3N20730397
1 | 1 | HUT | 00555893 | 00555893 | TERMOMETRO TIMPANICO | COVIDIEN | GENIUS 3 | N20730562 | Hospitalización | Gestión / Primera Intervención | 03 Prestamo / Cesion | 2020-09-29 | Plataforma Almeria - Complejo Hospitalario Torrecárdenas - Hospital Torrecárdenas - Hospitalización | 300 | TERMOMETRO TIMPANICOCOVIDIENGENIUS 3N20730562
1 | 1 | HUT | 00555895 | 00555895 | TERMOMETRO TIMPANICO | COVIDIEN | GENIUS 3 | N20730206 | HOSPITALIZACIÓN | Gestión / Primera Intervención | 03 Prestamo / Cesion | 2021-02-05 | Plataforma Almeria - Complejo Hospitalario Torrecárdenas - Hospital Torrecárdenas - Hospitalización | 300 | TERMOMETRO TIMPANICOCOVIDIENGENIUS 3N20730206
1 | 1 | HUT | 00555896 | 00555896 | TERMOMETRO TIMPANICO | COVIDIEN | GENIUS 3 | N20730557 | HOSPITALIZACIÓN | Gestión / Primera Intervención | 03 Prestamo / Cesion | 2021-02-05 | Plataforma Almeria - Complejo Hospitalario Torrecárdenas - Hospital Torrecárdenas - Hospitalización | 300 | TERMOMETRO TIMPANICOCOVIDIENGENIUS 3N20730557
1 | 1 | HUT | 00561557 | 00561557 | ANALIZADOR LABORATORIO | BIOFIRE | FILMARRAY | 2FA06589 | UGMI COORDINACION ZONA 3 | Gestión / Primera Intervención | 03 Prestamo / Cesion | 2020-10-06 | Plataforma Almeria - Complejo Hospitalario Torrecárdenas - Hospital Torrecárdenas - Ud Genetica Molecular e Investigacion | 7500 | ANALIZADOR LABORATORIOBIOFIREFILMARRAY2FA06589
1 | 1 | HUT | 00561597 | 00561597 | SISTEMA PREPARACIÓN DE MUESTRAS | MENARINI | AP31 IF ELITE | ASS55MN-T_AI | LABORATORIO INMUNOLOGIA | Gestión / Primera Intervención | 03 Prestamo / Cesion | 2020-10-06 | Plataforma Almeria - Complejo Hospitalario Torrecárdenas - Hospital Torrecárdenas - Biotecnología-Inmunología | 37500 | SISTEMA PREPARACIÓN DE MUESTRASMENARINIAP31 IF ELITEASS55MN-T_AI
1 | 1 | HUT | 00562316 | 00562316 | POLIGRAFO | ST JUDE MEDICAL | H700169 | 18099888 | HEMODINAMICA SALA 3 MARCAPASOS | Gestión / Primera Intervención | 03 Prestamo / Cesion |  | Plataforma Almeria - Complejo Hospitalario Torrecárdenas - Hospital Torrecárdenas - Hemodinámica | 22500 | POLIGRAFOST JUDE MEDICALH70016918099888
1 | 1 | HUT | 00562323 | 00562323 | PROGRAMADOR MARCAPASOS | BIOTRONIC | RENAMIC | 61730055 | HEMODINAMICA SALA 3 MARCAPASOS | Gestión / Primera Intervención | 03 Prestamo / Cesion |  | Plataforma Almeria - Complejo Hospitalario Torrecárdenas - Hospital Torrecárdenas - Hemodinámica | 22500 | PROGRAMADOR MARCAPASOSBIOTRONICRENAMIC61730055
1 | 1 | HUT | 00562327 | 00562327 | INYECTOR DE CONTRASTE | ACIST | CVI | 30006300 | HEMODINAMICA SALA 2 ANGIOGRAFO | Gestión / Primera Intervención | 03 Prestamo / Cesion | 2020-10-13 | Plataforma Almeria - Complejo Hospitalario Torrecárdenas - Hospital Torrecárdenas - Hemodinámica | 36000 | INYECTOR DE CONTRASTEACISTCVI30006300
1 | 1 | HUT | 00562330 | 00562330 | EQUIPO DE ABLACIÓN EN FRIO | MEDTRONIC | CRYOCATH | 5K0747 | HEMODINAMICA ALMACEN | Gestión / Primera Intervención | 03 Prestamo / Cesion |  | Plataforma Almeria - Complejo Hospitalario Torrecárdenas - Hospital Torrecárdenas - Hemodinámica | 90000 | EQUIPO DE ABLACIÓN EN FRIOMEDTRONICCRYOCATH5K0747
1 | 1 | HUT | 00562332 | 00562332 | OCT HEMODINAMICA | ABBOTT | OPTIS | 18536935 | HEMODINAMICA ALMACEN | Gestión / Primera Intervención | 03 Prestamo / Cesion |  | Plataforma Almeria - Complejo Hospitalario Torrecárdenas - Hospital Torrecárdenas - Hemodinámica | 52500 | OCT HEMODINAMICAABBOTTOPTIS18536935
1 | 1 | HUT | 00562335 | 00562335 | ESTIMULADOR CARDIACO | ST JUDE MEDICAL | EP-4 | 18042066 | HEMODINAMICA SALA 3 MARCAPASOS | Gestión / Primera Intervención | 03 Prestamo / Cesion |  | Plataforma Almeria - Complejo Hospitalario Torrecárdenas - Hospital Torrecárdenas - Hemodinámica | 1500 | ESTIMULADOR CARDIACOST JUDE MEDICALEP-418042066
1 | 1 | HUT | 00563314 | 00563314 | ELECTROBISTURI | COVIDIEN | VALLEYLAB LS10 | L19J1873GX | QUIROFANO 4 MATERNO | Gestión / Primera Intervención | 03 Prestamo / Cesion | 2020-10-20 | Plataforma Almeria - Complejo Hospitalario Torrecárdenas - Hospital Torrecárdenas - Otorrino | 15000 | ELECTROBISTURICOVIDIENVALLEYLAB LS10L19J1873GX
1 | 1 | HUT | 00563589 | 00563589 | BOMBA NUTRICION ENTERAL | FRESENIUS | APPLIX HOLDER | 21154861 | UCI ADULTOS | Gestión / Primera Intervención | 03 Prestamo / Cesion | 2020-10-22 | Plataforma Almeria - Complejo Hospitalario Torrecárdenas - Hospital Torrecárdenas - Uci adultos | 2450 | BOMBA NUTRICION ENTERALFRESENIUSAPPLIX HOLDER21154861
1 | 1 | HUT | 00564447 | 00564447 | VIDEOLARINGOSCOPIO | MEDTRONIC | MCGRATH | 388637 | UCI ADULTOS | Gestión / Primera Intervención | 03 Prestamo / Cesion | 2020-10-28 | Plataforma Almeria - Complejo Hospitalario Torrecárdenas - Hospital Torrecárdenas - Uci adultos | 27750 | VIDEOLARINGOSCOPIOMEDTRONICMCGRATH388637
1 | 1 | HUT | 00564448 | 00564448 | VIDEOLARINGOSCOPIO | MEDTRONIC | MCGRATH | 388636 | UCI ADULTOS | Gestión / Primera Intervención | 03 Prestamo / Cesion | 2020-10-28 | Plataforma Almeria - Complejo Hospitalario Torrecárdenas - Hospital Torrecárdenas - Uci adultos | 27750 | VIDEOLARINGOSCOPIOMEDTRONICMCGRATH388636
1 | 1 | HUT | 00564449 | 00564449 | VIDEOLARINGOSCOPIO | MEDTRONIC | MCGRATH | 344805 | UCI ADULTOS | Gestión / Primera Intervención | 03 Prestamo / Cesion | 2020-10-28 | Plataforma Almeria - Complejo Hospitalario Torrecárdenas - Hospital Torrecárdenas - Uci adultos | 27750 | VIDEOLARINGOSCOPIOMEDTRONICMCGRATH344805
1 | 1 | HUT | 00564450 | 00564450 | VIDEOLARINGOSCOPIO | MEDTRONIC | MCGRATH | 388637 | UCI ADULTOS | Gestión / Primera Intervención | 03 Prestamo / Cesion | 2020-10-28 | Plataforma Almeria - Complejo Hospitalario Torrecárdenas - Hospital Torrecárdenas - Uci adultos | 27750 | VIDEOLARINGOSCOPIOMEDTRONICMCGRATH388637
1 | 1 | HUT | 00564963 | 00564963 | BOMBA NUTRICION ENTERAL | FRESENIUS | APPLIX SMART | 7751961/21668330 | UCI ADULTOS | Gestión / Primera Intervención | 03 Prestamo / Cesion | 2020-11-03 | Plataforma Almeria - Complejo Hospitalario Torrecárdenas - Hospital Torrecárdenas - Uci adultos | 2450 | BOMBA NUTRICION ENTERALFRESENIUSAPPLIX SMART7751961/21668330
1 | 1 | HUT | 00564967 | 00564967 | BOMBA NUTRICION ENTERAL | FRESENIUS | APPLIX SMART | 7751961/21905514 | UCI ADULTOS | Gestión / Primera Intervención | 03 Prestamo / Cesion | 2020-11-03 | Plataforma Almeria - Complejo Hospitalario Torrecárdenas - Hospital Torrecárdenas - Uci adultos | 2450 | BOMBA NUTRICION ENTERALFRESENIUSAPPLIX SMART7751961/21905514
1 | 1 | HUT | 00564977 | 00564977 | BOMBA NUTRICION ENTERAL | FRESENIUS | APPLIX SMART | 7751961/22623228 | UCI ADULTOS | Gestión / Primera Intervención | 03 Prestamo / Cesion | 2020-11-03 | Plataforma Almeria - Complejo Hospitalario Torrecárdenas - Hospital Torrecárdenas - Uci adultos | 2450 | BOMBA NUTRICION ENTERALFRESENIUSAPPLIX SMART7751961/22623228
1 | 1 | HUT | 00564980 | 00564980 | BOMBA NUTRICION ENTERAL | FRESENIUS | APPLIX SMART | 7751961/21541388 | UCI ADULTOS | Gestión / Primera Intervención | 03 Prestamo / Cesion | 2020-11-03 | Plataforma Almeria - Complejo Hospitalario Torrecárdenas - Hospital Torrecárdenas - Uci adultos | 2450 | BOMBA NUTRICION ENTERALFRESENIUSAPPLIX SMART7751961/21541388
1 | 1 | HUT | 00568619 | 00568619 | PULSIOXIMETRO | NELLCOR | 10005941 | MBB2011585 | 5TA D | Gestión / Primera Intervención | 03 Prestamo / Cesion | 2020-11-25 | Plataforma Almeria - Complejo Hospitalario Torrecárdenas - Hospital Torrecárdenas - Medicina interna | 1500 | PULSIOXIMETRONELLCOR10005941MBB2011585
1 | 1 | HUT | 00568635 | 00568635 | PULSIOXIMETRO | NELLCOR | 10005941 | MBB2011583 | MAXILOFACIAL QUIROFANO 4, 2º PL | Gestión / Primera Intervención | 03 Prestamo / Cesion | 2020-11-25 | Plataforma Almeria - Complejo Hospitalario Torrecárdenas - Hospital Torrecárdenas - Cirugía maxilofacial | 1500 | PULSIOXIMETRONELLCOR10005941MBB2011583
1 | 1 | HUT | 00568636 | 00568636 | PULSIOXIMETRO | NELLCOR | 10005941 | MBB2011586 | 5TA D | Gestión / Primera Intervención | 03 Prestamo / Cesion | 2020-11-25 | Plataforma Almeria - Complejo Hospitalario Torrecárdenas - Hospital Torrecárdenas - Medicina interna | 1500 | PULSIOXIMETRONELLCOR10005941MBB2011586
1 | 1 | HUT | 00568638 | 00568638 | PULSIOXIMETRO | NELLCOR | 10005941 | MBB2011584 | 5TA D | Gestión / Primera Intervención | 03 Prestamo / Cesion | 2020-11-25 | Plataforma Almeria - Complejo Hospitalario Torrecárdenas - Hospital Torrecárdenas - Medicina interna | 1500 | PULSIOXIMETRONELLCOR10005941MBB2011584
1 | 1 | HUT | 00568663 | 00568663 | PULSIOXIMETRO | NELLCOR | 10005941 | MBB2011592 | 3º NORTE MATERNO | Gestión / Primera Intervención | 03 Prestamo / Cesion | 2020-11-25 | Plataforma Almeria - Complejo Hospitalario Torrecárdenas - Hospital Materno Infantil - Cirugia Pediatrica | 1500 | PULSIOXIMETRONELLCOR10005941MBB2011592
1 | 1 | HUT | 00568669 | 00568669 | PULSIOXIMETRO | NELLCOR | 10005941 | MBB2011596 | QUIROFANO 3 MATENO INFANTIL TOCOGINECOLOGIA | Gestión / Primera Intervención | 03 Prestamo / Cesion | 2020-11-25 | Plataforma Almeria - Complejo Hospitalario Torrecárdenas - Hospital Materno Infantil - Quirofano - Quirofanos Tocoginecologia | 1500 | PULSIOXIMETRONELLCOR10005941MBB2011596
1 | 1 | HUT | 00568675 | 00568675 | PULSIOXIMETRO | NELLCOR | BEDSIDE | MBB2011594 | MATERNO HOSPITALIZACIÓN 1RA. SUR | Gestión / Primera Intervención | 03 Prestamo / Cesion | 2020-11-25 | Plataforma Almeria - Complejo Hospitalario Torrecárdenas - Hospital Materno Infantil - Hospitalizacion - Tocoginecologia | 1500 | PULSIOXIMETRONELLCORBEDSIDEMBB2011594
1 | 1 | HUT | 00568679 | 00568679 | PULSIOXIMETRO | COVIDIEN | BEDSIDE | MBB2011578 | URG PEDIATRIA OBS | Gestión / Primera Intervención | 03 Prestamo / Cesion | 2020-11-25 | Plataforma Almeria - Complejo Hospitalario Torrecárdenas - Hospital Materno Infantil - Urgencias - Urgencias Pediatria | 1500 | PULSIOXIMETROCOVIDIENBEDSIDEMBB2011578
1 | 1 | HUT | 00568680 | 00568680 | PULSIOXIMETRO | COVIDIEN | NELLCOR | MBB2011580 | 6ºD ONCOLOGIA | Gestión / Primera Intervención | 03 Prestamo / Cesion | 2020-11-25 | Plataforma Almeria - Complejo Hospitalario Torrecárdenas - Hospital Torrecárdenas - Oncología | 1500 | PULSIOXIMETROCOVIDIENNELLCORMBB2011580
1 | 1 | HUT | 00568685 | 00568685 | PULSIOXIMETRO | COVIDIEN | NELLCOR | MBB2011582 | ENDOSCOPIAS SALA 1 | Gestión / Primera Intervención | 03 Prestamo / Cesion | 2020-11-25 | Plataforma Almeria - Complejo Hospitalario Torrecárdenas - Hospital Torrecárdenas - Digestivo | 1500 | PULSIOXIMETROCOVIDIENNELLCORMBB2011582
1 | 1 | HUT | 00568686 | 00568686 | PULSIOXIMETRO | COVIDIEN | BEDSIDE | MBB2011589 | 2º NORTE PED. ALMACEN | Gestión / Primera Intervención | 03 Prestamo / Cesion | 2020-11-25 | Plataforma Almeria - Complejo Hospitalario Torrecárdenas - Hospital Torrecárdenas - Complejo Hospitalario Torrecárdenas | 1500 | PULSIOXIMETROCOVIDIENBEDSIDEMBB2011589
1 | 1 | HUT | 00570902 | 00570902 | BOMBA DE INFUSION | FRESENIUS | AGILIA VP MC | 24543483 | REANIMACION | Gestión / Primera Intervención | 03 Prestamo / Cesion |  | Plataforma Almeria - Complejo Hospitalario Torrecárdenas - Hospital Torrecárdenas - Reanimación | 2450 | BOMBA DE INFUSIONFRESENIUSAGILIA VP MC24543483
1 | 1 | HUT | 00570906 | 00570906 | BOMBA DE INFUSION | FRESENIUS | AGILIA VP MC | 24543484 | REANIMACION | Gestión / Primera Intervención | 03 Prestamo / Cesion | 2020-12-21 | Plataforma Almeria - Complejo Hospitalario Torrecárdenas - Hospital Torrecárdenas - Reanimación | 2450 | BOMBA DE INFUSIONFRESENIUSAGILIA VP MC24543484
1 | 1 | HUT | 00570907 | 00570907 | BOMBA DE INFUSION | FRESENIUS | AGILIA VP MC | 24543485 | REANIMACION | Gestión / Primera Intervención | 03 Prestamo / Cesion | 2020-12-21 | Plataforma Almeria - Complejo Hospitalario Torrecárdenas - Hospital Torrecárdenas - Reanimación | 2450 | BOMBA DE INFUSIONFRESENIUSAGILIA VP MC24543485
1 | 1 | HUT | 00570908 | 00570908 | BOMBA DE INFUSION | FRESENIUS | AGILIA VP MC | 24543486 | REANIMACION | Gestión / Primera Intervención | 03 Prestamo / Cesion | 2020-12-21 | Plataforma Almeria - Complejo Hospitalario Torrecárdenas - Hospital Torrecárdenas - Reanimación | 2450 | BOMBA DE INFUSIONFRESENIUSAGILIA VP MC24543486
1 | 1 | HUT | 00570909 | 00570909 | BOMBA DE INFUSION | FRESENIUS | AGILIA VP MC | 24543487 | REANIMACION | Gestión / Primera Intervención | 03 Prestamo / Cesion | 2020-12-21 | Plataforma Almeria - Complejo Hospitalario Torrecárdenas - Hospital Torrecárdenas - Reanimación | 2450 | BOMBA DE INFUSIONFRESENIUSAGILIA VP MC24543487
1 | 1 | HUT | 00570912 | 00570912 | BOMBA DE INFUSION | FRESENIUS | AGILIA VP MC | 24543488 | REANIMACION | Gestión / Primera Intervención | 03 Prestamo / Cesion | 2020-12-21 | Plataforma Almeria - Complejo Hospitalario Torrecárdenas - Hospital Torrecárdenas - Reanimación | 2450 | BOMBA DE INFUSIONFRESENIUSAGILIA VP MC24543488
1 | 1 | HUT | 00570913 | 00570913 | BOMBA DE INFUSION | FRESENIUS | AGILIA VP MC | 24543489 | REANIMACION | Gestión / Primera Intervención | 03 Prestamo / Cesion | 2020-12-21 | Plataforma Almeria - Complejo Hospitalario Torrecárdenas - Hospital Torrecárdenas - Reanimación | 2450 | BOMBA DE INFUSIONFRESENIUSAGILIA VP MC24543489
1 | 1 | HUT | 00570915 | 00570915 | BOMBA DE INFUSION | FRESENIUS | AGILIA VP MC | 24543490 | REANIMACION | Gestión / Primera Intervención | 03 Prestamo / Cesion | 2020-12-21 | Plataforma Almeria - Complejo Hospitalario Torrecárdenas - Hospital Torrecárdenas - Reanimación | 2450 | BOMBA DE INFUSIONFRESENIUSAGILIA VP MC24543490
1 | 1 | HUT | 00570917 | 00570917 | BOMBA DE INFUSION | FRESENIUS | AGILIA VP MC | 24543491 | REANIMACION | Gestión / Primera Intervención | 03 Prestamo / Cesion | 2020-12-21 | Plataforma Almeria - Complejo Hospitalario Torrecárdenas - Hospital Torrecárdenas - Reanimación | 2450 | BOMBA DE INFUSIONFRESENIUSAGILIA VP MC24543491
1 | 1 | HUT | 00570918 | 00570918 | BOMBA DE INFUSION | FRESENIUS | AGILIA VP MC | 24543492 | REANIMACION | Gestión / Primera Intervención | 03 Prestamo / Cesion | 2020-12-21 | Plataforma Almeria - Complejo Hospitalario Torrecárdenas - Hospital Torrecárdenas - Reanimación | 2450 | BOMBA DE INFUSIONFRESENIUSAGILIA VP MC24543492
1 | 1 | HUT | 00570919 | 00570919 | BOMBA DE INFUSION | FRESENIUS | AGILIA VP MC | 24543493 | REANIMACION | Gestión / Primera Intervención | 03 Prestamo / Cesion | 2020-12-21 | Plataforma Almeria - Complejo Hospitalario Torrecárdenas - Hospital Torrecárdenas - Reanimación | 2450 | BOMBA DE INFUSIONFRESENIUSAGILIA VP MC24543493
1 | 1 | HUT | 00570920 | 00570920 | BOMBA DE INFUSION | FRESENIUS | AGILIA VP MC | 24543494 | REANIMACION | Gestión / Primera Intervención | 03 Prestamo / Cesion | 2020-12-21 | Plataforma Almeria - Complejo Hospitalario Torrecárdenas - Hospital Torrecárdenas - Reanimación | 2450 | BOMBA DE INFUSIONFRESENIUSAGILIA VP MC24543494
1 | 1 | HUT | 00570921 | 00570921 | BOMBA DE INFUSION | FRESENIUS | AGILIA VP MC | 24543495 | REANIMACION | Gestión / Primera Intervención | 03 Prestamo / Cesion | 2020-12-21 | Plataforma Almeria - Complejo Hospitalario Torrecárdenas - Hospital Torrecárdenas - Reanimación | 2450 | BOMBA DE INFUSIONFRESENIUSAGILIA VP MC24543495
1 | 1 | HUT | 00570922 | 00570922 | BOMBA DE INFUSION | FRESENIUS | AGILIA VP MC | 24543496 | REANIMACION | Gestión / Primera Intervención | 03 Prestamo / Cesion | 2020-12-21 | Plataforma Almeria - Complejo Hospitalario Torrecárdenas - Hospital Torrecárdenas - Reanimación | 2450 | BOMBA DE INFUSIONFRESENIUSAGILIA VP MC24543496
1 | 1 | HUT | 00570923 | 00570923 | BOMBA DE INFUSION | FRESENIUS | AGILIA VP MC | 24543497 | REANIMACION | Gestión / Primera Intervención | 03 Prestamo / Cesion | 2020-12-21 | Plataforma Almeria - Complejo Hospitalario Torrecárdenas - Hospital Torrecárdenas - Reanimación | 2450 | BOMBA DE INFUSIONFRESENIUSAGILIA VP MC24543497
1 | 1 | HUT | 00570924 | 00570924 | BOMBA DE INFUSION | FRESENIUS | AGILIA VP MC | 24543498 | REANIMACION | Gestión / Primera Intervención | 03 Prestamo / Cesion | 2020-12-21 | Plataforma Almeria - Complejo Hospitalario Torrecárdenas - Hospital Torrecárdenas - Reanimación | 2450 | BOMBA DE INFUSIONFRESENIUSAGILIA VP MC24543498
1 | 1 | HUT | 00570925 | 00570925 | BOMBA DE INFUSION | FRESENIUS | AGILIA VP MC | 24543499 | REANIMACION | Gestión / Primera Intervención | 03 Prestamo / Cesion | 2020-12-21 | Plataforma Almeria - Complejo Hospitalario Torrecárdenas - Hospital Torrecárdenas - Reanimación | 2450 | BOMBA DE INFUSIONFRESENIUSAGILIA VP MC24543499
1 | 1 | HUT | 00570926 | 00570926 | BOMBA DE INFUSION | FRESENIUS | AGILIA VP MC | 24543500 | REANIMACION | Gestión / Primera Intervención | 03 Prestamo / Cesion | 2020-12-21 | Plataforma Almeria - Complejo Hospitalario Torrecárdenas - Hospital Torrecárdenas - Reanimación | 2450 | BOMBA DE INFUSIONFRESENIUSAGILIA VP MC24543500
1 | 1 | HUT | 00570927 | 00570927 | BOMBA DE INFUSION | FRESENIUS | AGILIA VP MC | 24543501 | REANIMACION | Gestión / Primera Intervención | 03 Prestamo / Cesion | 2020-12-21 | Plataforma Almeria - Complejo Hospitalario Torrecárdenas - Hospital Torrecárdenas - Reanimación | 2450 | BOMBA DE INFUSIONFRESENIUSAGILIA VP MC24543501
1 | 1 | HUT | 00570928 | 00570928 | BOMBA DE INFUSION | FRESENIUS | AGILIA VP MC | 24543502 | REANIMACION | Gestión / Primera Intervención | 03 Prestamo / Cesion | 2020-12-21 | Plataforma Almeria - Complejo Hospitalario Torrecárdenas - Hospital Torrecárdenas - Reanimación | 2450 | BOMBA DE INFUSIONFRESENIUSAGILIA VP MC24543502
1 | 1 | HUT | 00570929 | 00570929 | BOMBA DE INFUSION | FRESENIUS | AGILIA VP MC | 24543503 | REANIMACION | Gestión / Primera Intervención | 03 Prestamo / Cesion | 2020-12-21 | Plataforma Almeria - Complejo Hospitalario Torrecárdenas - Hospital Torrecárdenas - Reanimación | 2450 | BOMBA DE INFUSIONFRESENIUSAGILIA VP MC24543503
1 | 1 | HUT | 00570930 | 00570930 | BOMBA DE INFUSION | FRESENIUS | AGILIA VP MC | 24543504 | REANIMACION | Gestión / Primera Intervención | 03 Prestamo / Cesion | 2020-12-21 | Plataforma Almeria - Complejo Hospitalario Torrecárdenas - Hospital Torrecárdenas - Reanimación | 2450 | BOMBA DE INFUSIONFRESENIUSAGILIA VP MC24543504
1 | 1 | HUT | 00570932 | 00570932 | BOMBA DE INFUSION | FRESENIUS | AGILIA VP MC | 24543505 | REANIMACION | Gestión / Primera Intervención | 03 Prestamo / Cesion | 2020-12-21 | Plataforma Almeria - Complejo Hospitalario Torrecárdenas - Hospital Torrecárdenas - Reanimación | 2450 | BOMBA DE INFUSIONFRESENIUSAGILIA VP MC24543505
1 | 1 | HUT | 00570933 | 00570933 | BOMBA DE INFUSION | FRESENIUS | AGILIA VP MC | 24543506 | REANIMACION | Gestión / Primera Intervención | 03 Prestamo / Cesion | 2020-12-21 | Plataforma Almeria - Complejo Hospitalario Torrecárdenas - Hospital Torrecárdenas - Reanimación | 2450 | BOMBA DE INFUSIONFRESENIUSAGILIA VP MC24543506
1 | 1 | HUT | 00570934 | 00570934 | BOMBA DE INFUSION | FRESENIUS | AGILIA VP MC | 24543809 | UCI ADULTOS | Gestión / Primera Intervención | 03 Prestamo / Cesion | 2020-12-21 | Plataforma Almeria - Complejo Hospitalario Torrecárdenas - Hospital Torrecárdenas - Uci adultos | 2450 | BOMBA DE INFUSIONFRESENIUSAGILIA VP MC24543809
1 | 1 | HUT | 00570936 | 00570936 | BOMBA DE INFUSION | FRESENIUS | AGILIA VP MC | 24543810 | UCI ADULTOS | Gestión / Primera Intervención | 03 Prestamo / Cesion | 2020-12-21 | Plataforma Almeria - Complejo Hospitalario Torrecárdenas - Hospital Torrecárdenas - Uci adultos | 2450 | BOMBA DE INFUSIONFRESENIUSAGILIA VP MC24543810
1 | 1 | HUT | 00570937 | 00570937 | BOMBA DE INFUSION | FRESENIUS | AGILIA VP MC | 24543811 | UCI ADULTOS | Gestión / Primera Intervención | 03 Prestamo / Cesion | 2020-12-21 | Plataforma Almeria - Complejo Hospitalario Torrecárdenas - Hospital Torrecárdenas - Uci adultos | 2450 | BOMBA DE INFUSIONFRESENIUSAGILIA VP MC24543811
1 | 1 | HUT | 00570938 | 00570938 | BOMBA DE INFUSION | FRESENIUS | AGILIA VP MC | 24543812 | UCI ADULTOS | Gestión / Primera Intervención | 03 Prestamo / Cesion | 2020-12-21 | Plataforma Almeria - Complejo Hospitalario Torrecárdenas - Hospital Torrecárdenas - Uci adultos | 2450 | BOMBA DE INFUSIONFRESENIUSAGILIA VP MC24543812
1 | 1 | HUT | 00570939 | 00570939 | BOMBA DE INFUSION | FRESENIUS | AGILIA VP MC | 24543813 | UCI ADULTOS | Gestión / Primera Intervención | 03 Prestamo / Cesion | 2020-12-21 | Plataforma Almeria - Complejo Hospitalario Torrecárdenas - Hospital Torrecárdenas - Uci adultos | 2450 | BOMBA DE INFUSIONFRESENIUSAGILIA VP MC24543813
1 | 1 | HUT | 00570941 | 00570941 | BOMBA DE INFUSION | FRESENIUS | AGILIA VP MC | 24543814 | UCI ADULTOS | Gestión / Primera Intervención | 03 Prestamo / Cesion | 2020-12-21 | Plataforma Almeria - Complejo Hospitalario Torrecárdenas - Hospital Torrecárdenas - Uci adultos | 2450 | BOMBA DE INFUSIONFRESENIUSAGILIA VP MC24543814
1 | 1 | HUT | 00570942 | 00570942 | BOMBA DE INFUSION | FRESENIUS | AGILIA VP MC | 24543815 | UCI ADULTOS | Gestión / Primera Intervención | 03 Prestamo / Cesion | 2020-12-21 | Plataforma Almeria - Complejo Hospitalario Torrecárdenas - Hospital Torrecárdenas - Uci adultos | 2450 | BOMBA DE INFUSIONFRESENIUSAGILIA VP MC24543815
1 | 1 | HUT | 00570943 | 00570943 | BOMBA DE INFUSION | FRESENIUS | AGILIA VP MC | 24549036 | UCI ADULTOS | Gestión / Primera Intervención | 03 Prestamo / Cesion | 2020-12-21 | Plataforma Almeria - Complejo Hospitalario Torrecárdenas - Hospital Torrecárdenas - Uci adultos | 2450 | BOMBA DE INFUSIONFRESENIUSAGILIA VP MC24549036
1 | 1 | HUT | 00570944 | 00570944 | BOMBA DE INFUSION | FRESENIUS | AGILIA VP MC | 24549037 | UCI ADULTOS | Gestión / Primera Intervención | 03 Prestamo / Cesion | 2020-12-21 | Plataforma Almeria - Complejo Hospitalario Torrecárdenas - Hospital Torrecárdenas - Uci adultos | 2450 | BOMBA DE INFUSIONFRESENIUSAGILIA VP MC24549037
1 | 1 | HUT | 00570945 | 00570945 | BOMBA DE INFUSION | FRESENIUS | AGILIA VP MC | 24549038 | UCI ADULTOS | Gestión / Primera Intervención | 03 Prestamo / Cesion | 2020-12-21 | Plataforma Almeria - Complejo Hospitalario Torrecárdenas - Hospital Torrecárdenas - Uci adultos | 2450 | BOMBA DE INFUSIONFRESENIUSAGILIA VP MC24549038
1 | 1 | HUT | 00570946 | 00570946 | BOMBA DE INFUSION | FRESENIUS | AGILIA VP MC | 24549039 | UCI ADULTOS | Gestión / Primera Intervención | 03 Prestamo / Cesion | 2020-12-21 | Plataforma Almeria - Complejo Hospitalario Torrecárdenas - Hospital Torrecárdenas - Uci adultos | 2450 | BOMBA DE INFUSIONFRESENIUSAGILIA VP MC24549039
1 | 1 | HUT | 00570947 | 00570947 | BOMBA DE INFUSION | FRESENIUS | AGILIA VP MC | 24549040 | UCI ADULTOS | Gestión / Primera Intervención | 03 Prestamo / Cesion | 2020-12-21 | Plataforma Almeria - Complejo Hospitalario Torrecárdenas - Hospital Torrecárdenas - Uci adultos | 2450 | BOMBA DE INFUSIONFRESENIUSAGILIA VP MC24549040
1 | 1 | HUT | 00570948 | 00570948 | BOMBA DE INFUSION | FRESENIUS | AGILIA VP MC | 24549041 | UCI ADULTOS | Gestión / Primera Intervención | 03 Prestamo / Cesion | 2020-12-21 | Plataforma Almeria - Complejo Hospitalario Torrecárdenas - Hospital Torrecárdenas - Uci adultos | 2450 | BOMBA DE INFUSIONFRESENIUSAGILIA VP MC24549041
1 | 1 | HUT | 00570949 | 00570949 | BOMBA DE INFUSION | FRESENIUS | AGILIA VP MC | 24549042 | UCI ADULTOS | Gestión / Primera Intervención | 03 Prestamo / Cesion | 2020-12-21 | Plataforma Almeria - Complejo Hospitalario Torrecárdenas - Hospital Torrecárdenas - Uci adultos | 2450 | BOMBA DE INFUSIONFRESENIUSAGILIA VP MC24549042
1 | 1 | HUT | 00570950 | 00570950 | BOMBA DE INFUSION | FRESENIUS | AGILIA VP MC | 24549043 | UCI ADULTOS | Gestión / Primera Intervención | 03 Prestamo / Cesion | 2020-12-21 | Plataforma Almeria - Complejo Hospitalario Torrecárdenas - Hospital Torrecárdenas - Uci adultos | 2450 | BOMBA DE INFUSIONFRESENIUSAGILIA VP MC24549043
1 | 1 | HUT | 00570951 | 00570951 | BOMBA DE INFUSION | FRESENIUS | AGILIA VP MC | 24549044 | UCI ADULTOS | Gestión / Primera Intervención | 03 Prestamo / Cesion | 2020-12-21 | Plataforma Almeria - Complejo Hospitalario Torrecárdenas - Hospital Torrecárdenas - Uci adultos | 2450 | BOMBA DE INFUSIONFRESENIUSAGILIA VP MC24549044
1 | 1 | HUT | 00570952 | 00570952 | BOMBA DE INFUSION | FRESENIUS | AGILIA VP MC | 24549045 | UCI ADULTOS | Gestión / Primera Intervención | 03 Prestamo / Cesion | 2020-12-21 | Plataforma Almeria - Complejo Hospitalario Torrecárdenas - Hospital Torrecárdenas - Uci adultos | 2450 | BOMBA DE INFUSIONFRESENIUSAGILIA VP MC24549045
1 | 1 | HUT | 00570953 | 00570953 | BOMBA DE INFUSION | FRESENIUS | AGILIA VP MC | 24549046 | UCI ADULTOS | Gestión / Primera Intervención | 03 Prestamo / Cesion | 2020-12-21 | Plataforma Almeria - Complejo Hospitalario Torrecárdenas - Hospital Torrecárdenas - Uci adultos | 2450 | BOMBA DE INFUSIONFRESENIUSAGILIA VP MC24549046
1 | 1 | HUT | 00570954 | 00570954 | BOMBA DE INFUSION | FRESENIUS | AGILIA VP MC | 24549047 | UCI ADULTOS | Gestión / Primera Intervención | 03 Prestamo / Cesion | 2020-12-21 | Plataforma Almeria - Complejo Hospitalario Torrecárdenas - Hospital Torrecárdenas - Uci adultos | 2450 | BOMBA DE INFUSIONFRESENIUSAGILIA VP MC24549047
1 | 1 | HUT | 00570955 | 00570955 | BOMBA DE INFUSION | FRESENIUS | AGILIA VP MC | 24549048 | UCI ADULTOS | Gestión / Primera Intervención | 03 Prestamo / Cesion | 2020-12-21 | Plataforma Almeria - Complejo Hospitalario Torrecárdenas - Hospital Torrecárdenas - Uci adultos | 2450 | BOMBA DE INFUSIONFRESENIUSAGILIA VP MC24549048
1 | 1 | HUT | 00570956 | 00570956 | BOMBA DE INFUSION | FRESENIUS | AGILIA VP MC | 24549049 | UCI ADULTOS | Gestión / Primera Intervención | 03 Prestamo / Cesion | 2020-12-21 | Plataforma Almeria - Complejo Hospitalario Torrecárdenas - Hospital Torrecárdenas - Uci adultos | 2450 | BOMBA DE INFUSIONFRESENIUSAGILIA VP MC24549049
1 | 1 | HUT | 00570957 | 00570957 | BOMBA DE INFUSION | FRESENIUS | AGILIA VP MC | 24549050 | UCI ADULTOS | Gestión / Primera Intervención | 03 Prestamo / Cesion | 2020-12-21 | Plataforma Almeria - Complejo Hospitalario Torrecárdenas - Hospital Torrecárdenas - Uci adultos | 2450 | BOMBA DE INFUSIONFRESENIUSAGILIA VP MC24549050
1 | 1 | HUT | 00570958 | 00570958 | BOMBA DE INFUSION | FRESENIUS | AGILIA VP MC | 24549051 | UCI ADULTOS | Gestión / Primera Intervención | 03 Prestamo / Cesion | 2020-12-21 | Plataforma Almeria - Complejo Hospitalario Torrecárdenas - Hospital Torrecárdenas - Uci adultos | 2450 | BOMBA DE INFUSIONFRESENIUSAGILIA VP MC24549051
1 | 1 | HUT | 00570959 | 00570959 | BOMBA DE INFUSION | FRESENIUS | AGILIA VP MC | 24549052 | UCI ADULTOS | Gestión / Primera Intervención | 03 Prestamo / Cesion | 2020-12-21 | Plataforma Almeria - Complejo Hospitalario Torrecárdenas - Hospital Torrecárdenas - Uci adultos | 2450 | BOMBA DE INFUSIONFRESENIUSAGILIA VP MC24549052
1 | 1 | HUT | 00570960 | 00570960 | BOMBA DE INFUSION | FRESENIUS | AGILIA VP MC | 24549053 | UCI ADULTOS | Gestión / Primera Intervención | 03 Prestamo / Cesion | 2020-12-21 | Plataforma Almeria - Complejo Hospitalario Torrecárdenas - Hospital Torrecárdenas - Uci adultos | 2450 | BOMBA DE INFUSIONFRESENIUSAGILIA VP MC24549053
1 | 1 | HUT | 00570961 | 00570961 | BOMBA DE INFUSION | FRESENIUS | AGILIA VP MC | 24549054 | UCI ADULTOS | Gestión / Primera Intervención | 03 Prestamo / Cesion | 2020-12-21 | Plataforma Almeria - Complejo Hospitalario Torrecárdenas - Hospital Torrecárdenas - Uci adultos | 2450 | BOMBA DE INFUSIONFRESENIUSAGILIA VP MC24549054
1 | 1 | HUT | 00570962 | 00570962 | BOMBA DE INFUSION | FRESENIUS | AGILIA VP MC | 24549055 | UCI ADULTOS | Gestión / Primera Intervención | 03 Prestamo / Cesion | 2020-12-21 | Plataforma Almeria - Complejo Hospitalario Torrecárdenas - Hospital Torrecárdenas - Uci adultos | 2450 | BOMBA DE INFUSIONFRESENIUSAGILIA VP MC24549055
1 | 1 | HUT | 00570963 | 00570963 | BOMBA DE INFUSION | FRESENIUS | AGILIA VP MC | 24549056 | UCI ADULTOS | Gestión / Primera Intervención | 03 Prestamo / Cesion | 2020-12-21 | Plataforma Almeria - Complejo Hospitalario Torrecárdenas - Hospital Torrecárdenas - Uci adultos | 2450 | BOMBA DE INFUSIONFRESENIUSAGILIA VP MC24549056
1 | 1 | HUT | 00570964 | 00570964 | BOMBA DE INFUSION | FRESENIUS | AGILIA VP MC | 24549057 | UCI ADULTOS | Gestión / Primera Intervención | 03 Prestamo / Cesion | 2020-12-21 | Plataforma Almeria - Complejo Hospitalario Torrecárdenas - Hospital Torrecárdenas - Uci adultos | 2450 | BOMBA DE INFUSIONFRESENIUSAGILIA VP MC24549057
1 | 1 | HUT | 00570965 | 00570965 | BOMBA DE INFUSION | FRESENIUS | AGILIA VP MC | 24549058 | UCI ADULTOS | Gestión / Primera Intervención | 03 Prestamo / Cesion | 2020-12-21 | Plataforma Almeria - Complejo Hospitalario Torrecárdenas - Hospital Torrecárdenas - Uci adultos | 2450 | BOMBA DE INFUSIONFRESENIUSAGILIA VP MC24549058
1 | 1 | HUT | 00570966 | 00570966 | BOMBA DE INFUSION | FRESENIUS | AGILIA VP MC | 24549059 | UCI ADULTOS | Gestión / Primera Intervención | 03 Prestamo / Cesion | 2020-12-21 | Plataforma Almeria - Complejo Hospitalario Torrecárdenas - Hospital Torrecárdenas - Uci adultos | 2450 | BOMBA DE INFUSIONFRESENIUSAGILIA VP MC24549059
1 | 1 | HUT | 00570967 | 00570967 | BOMBA DE INFUSION | FRESENIUS | AGILIA VP MC | 24549060 | UCI ADULTOS | Gestión / Primera Intervención | 03 Prestamo / Cesion | 2020-12-21 | Plataforma Almeria - Complejo Hospitalario Torrecárdenas - Hospital Torrecárdenas - Uci adultos | 2450 | BOMBA DE INFUSIONFRESENIUSAGILIA VP MC24549060
1 | 1 | HUT | 00570968 | 00570968 | BOMBA DE INFUSION | FRESENIUS | AGILIA VP MC | 24549061 | UCI ADULTOS | Gestión / Primera Intervención | 03 Prestamo / Cesion | 2020-12-21 | Plataforma Almeria - Complejo Hospitalario Torrecárdenas - Hospital Torrecárdenas - Uci adultos | 2450 | BOMBA DE INFUSIONFRESENIUSAGILIA VP MC24549061
1 | 1 | HUT | 00570969 | 00570969 | BOMBA DE INFUSION | FRESENIUS | AGILIA VP MC | 24549062 | UCI ADULTOS | Gestión / Primera Intervención | 03 Prestamo / Cesion | 2020-12-21 | Plataforma Almeria - Complejo Hospitalario Torrecárdenas - Hospital Torrecárdenas - Uci adultos | 2450 | BOMBA DE INFUSIONFRESENIUSAGILIA VP MC24549062
1 | 1 | HUT | 00570970 | 00570970 | BOMBA DE INFUSION | FRESENIUS | AGILIA VP MC | 24549063 | UCI ADULTOS | Gestión / Primera Intervención | 03 Prestamo / Cesion | 2020-12-21 | Plataforma Almeria - Complejo Hospitalario Torrecárdenas - Hospital Torrecárdenas - Uci adultos | 2450 | BOMBA DE INFUSIONFRESENIUSAGILIA VP MC24549063
1 | 1 | HUT | 00570971 | 00570971 | BOMBA DE INFUSION | FRESENIUS | AGILIA VP MC | 24549064 | UCI ADULTOS | Gestión / Primera Intervención | 03 Prestamo / Cesion | 2020-12-21 | Plataforma Almeria - Complejo Hospitalario Torrecárdenas - Hospital Torrecárdenas - Uci adultos | 2450 | BOMBA DE INFUSIONFRESENIUSAGILIA VP MC24549064
1 | 1 | HUT | 00570972 | 00570972 | BOMBA DE INFUSION | FRESENIUS | AGILIA VP MC | 24549065 | UCI ADULTOS | Gestión / Primera Intervención | 03 Prestamo / Cesion | 2020-12-21 | Plataforma Almeria - Complejo Hospitalario Torrecárdenas - Hospital Torrecárdenas - Uci adultos | 2450 | BOMBA DE INFUSIONFRESENIUSAGILIA VP MC24549065
1 | 1 | HUT | 00570973 | 00570973 | BOMBA DE INFUSION | FRESENIUS | AGILIA VP MC | 24549066 | UCI ADULTOS | Gestión / Primera Intervención | 03 Prestamo / Cesion | 2020-12-21 | Plataforma Almeria - Complejo Hospitalario Torrecárdenas - Hospital Torrecárdenas - Uci adultos | 2450 | BOMBA DE INFUSIONFRESENIUSAGILIA VP MC24549066
1 | 1 | HUT | 00570974 | 00570974 | BOMBA DE INFUSION | FRESENIUS | AGILIA VP MC | 24549067 | UCI ADULTOS | Gestión / Primera Intervención | 03 Prestamo / Cesion | 2020-12-21 | Plataforma Almeria - Complejo Hospitalario Torrecárdenas - Hospital Torrecárdenas - Uci adultos | 2450 | BOMBA DE INFUSIONFRESENIUSAGILIA VP MC24549067
1 | 1 | HUT | 00570975 | 00570975 | BOMBA DE INFUSION | FRESENIUS | AGILIA VP MC | 24549068 | UCI ADULTOS | Gestión / Primera Intervención | 03 Prestamo / Cesion | 2020-12-21 | Plataforma Almeria - Complejo Hospitalario Torrecárdenas - Hospital Torrecárdenas - Uci adultos | 2450 | BOMBA DE INFUSIONFRESENIUSAGILIA VP MC24549068
1 | 1 | HUT | 00570976 | 00570976 | BOMBA DE INFUSION | FRESENIUS | AGILIA VP MC | 24549069 | UCI ADULTOS | Gestión / Primera Intervención | 03 Prestamo / Cesion | 2020-12-21 | Plataforma Almeria - Complejo Hospitalario Torrecárdenas - Hospital Torrecárdenas - Uci adultos | 2450 | BOMBA DE INFUSIONFRESENIUSAGILIA VP MC24549069
1 | 1 | HUT | 00570977 | 00570977 | BOMBA DE INFUSION | FRESENIUS | AGILIA VP MC | 24549070 | UCI ADULTOS | Gestión / Primera Intervención | 03 Prestamo / Cesion | 2020-12-21 | Plataforma Almeria - Complejo Hospitalario Torrecárdenas - Hospital Torrecárdenas - Uci adultos | 2450 | BOMBA DE INFUSIONFRESENIUSAGILIA VP MC24549070
1 | 1 | HUT | 00570978 | 00570978 | BOMBA DE INFUSION | FRESENIUS | AGILIA VP MC | 24549071 | UCI ADULTOS | Gestión / Primera Intervención | 03 Prestamo / Cesion | 2020-12-21 | Plataforma Almeria - Complejo Hospitalario Torrecárdenas - Hospital Torrecárdenas - Uci adultos | 2450 | BOMBA DE INFUSIONFRESENIUSAGILIA VP MC24549071
1 | 1 | HUT | 00570979 | 00570979 | BOMBA DE INFUSION | FRESENIUS | AGILIA VP MC | 24549072 | UCI ADULTOS | Gestión / Primera Intervención | 03 Prestamo / Cesion | 2020-12-21 | Plataforma Almeria - Complejo Hospitalario Torrecárdenas - Hospital Torrecárdenas - Uci adultos | 2450 | BOMBA DE INFUSIONFRESENIUSAGILIA VP MC24549072
1 | 1 | HUT | 00570980 | 00570980 | BOMBA DE INFUSION | FRESENIUS | AGILIA VP MC | 24549073 | UCI ADULTOS | Gestión / Primera Intervención | 03 Prestamo / Cesion | 2020-12-21 | Plataforma Almeria - Complejo Hospitalario Torrecárdenas - Hospital Torrecárdenas - Uci adultos | 2450 | BOMBA DE INFUSIONFRESENIUSAGILIA VP MC24549073
1 | 1 | HUT | 00570981 | 00570981 | BOMBA DE INFUSION | FRESENIUS | AGILIA VP MC | 24549074 | UCI ADULTOS | Gestión / Primera Intervención | 03 Prestamo / Cesion | 2020-12-21 | Plataforma Almeria - Complejo Hospitalario Torrecárdenas - Hospital Torrecárdenas - Uci adultos | 2450 | BOMBA DE INFUSIONFRESENIUSAGILIA VP MC24549074
1 | 1 | HUT | 00570983 | 00570983 | BOMBA DE INFUSION | FRESENIUS | AGILIA VP MC | 24549075 | UCI ADULTOS | Gestión / Primera Intervención | 03 Prestamo / Cesion | 2020-12-21 | Plataforma Almeria - Complejo Hospitalario Torrecárdenas - Hospital Torrecárdenas - Uci adultos | 2450 | BOMBA DE INFUSIONFRESENIUSAGILIA VP MC24549075
1 | 1 | HUT | 00570984 | 00570984 | BOMBA DE INFUSION | FRESENIUS | AGILIA VP MC | 24549076 | UCI ADULTOS | Gestión / Primera Intervención | 03 Prestamo / Cesion | 2020-12-21 | Plataforma Almeria - Complejo Hospitalario Torrecárdenas - Hospital Torrecárdenas - Uci adultos | 2450 | BOMBA DE INFUSIONFRESENIUSAGILIA VP MC24549076
1 | 1 | HUT | 00570985 | 00570985 | BOMBA DE INFUSION | FRESENIUS | AGILIA VP MC | 24549077 | UCI ADULTOS | Gestión / Primera Intervención | 03 Prestamo / Cesion | 2020-12-21 | Plataforma Almeria - Complejo Hospitalario Torrecárdenas - Hospital Torrecárdenas - Uci adultos | 2450 | BOMBA DE INFUSIONFRESENIUSAGILIA VP MC24549077
1 | 1 | HUT | 00570986 | 00570986 | BOMBA DE INFUSION | FRESENIUS | AGILIA VP MC | 24549078 | UCI ADULTOS | Gestión / Primera Intervención | 03 Prestamo / Cesion | 2020-12-21 | Plataforma Almeria - Complejo Hospitalario Torrecárdenas - Hospital Torrecárdenas - Uci adultos | 2450 | BOMBA DE INFUSIONFRESENIUSAGILIA VP MC24549078
1 | 1 | HUT | 00570989 | 00570989 | BOMBA DE INFUSION | FRESENIUS | AGILIA VP MC | 24240427 | UCI ADULTOS | Gestión / Primera Intervención | 03 Prestamo / Cesion | 2020-12-21 | Plataforma Almeria - Complejo Hospitalario Torrecárdenas - Hospital Torrecárdenas - Uci adultos | 2450 | BOMBA DE INFUSIONFRESENIUSAGILIA VP MC24240427
1 | 1 | HUT | 00570994 | 00570994 | BOMBA DE INFUSION | FRESENIUS | AGILIA VP MC | 24240428 | UCI ADULTOS | Gestión / Primera Intervención | 03 Prestamo / Cesion | 2020-12-21 | Plataforma Almeria - Complejo Hospitalario Torrecárdenas - Hospital Torrecárdenas - Uci adultos | 2450 | BOMBA DE INFUSIONFRESENIUSAGILIA VP MC24240428
1 | 1 | HUT | 00571580 | 00571580 | VAPORIZADOR | DRÄGER | M35054-30 | ASLK-0208 | QUIROFANOS PASILLOS CMA | Gestión / Primera Intervención | 03 Prestamo / Cesion | 2020-12-21 | Plataforma Almeria - Complejo Hospitalario Torrecárdenas - Hospital Torrecárdenas - Quirófano | 1450 | VAPORIZADORDRÄGERM35054-30ASLK-0208
1 | 1 | HUT | 00579283 | 00579283 | TERMOMETRO TIMPANICO | COVIDIEN | GENIUS 3 | N19737824 | HOSPITALIZACIÓN | Gestión / Primera Intervención | 03 Prestamo / Cesion | 2021-02-08 | Plataforma Almeria - Complejo Hospitalario Torrecárdenas - Hospital Torrecárdenas - Hospitalización | 300 | TERMOMETRO TIMPANICOCOVIDIENGENIUS 3N19737824
1 | 1 | HUT | 00579559 | 00579559 | MONITOR PROFUNDIDAD SUEÑO | COVIDIEN | BIS VISTA/BB185-0151 | VT17064 | REANIMACION | Gestión / Primera Intervención | 03 Prestamo / Cesion | 2021-01-12 | Plataforma Almeria - Complejo Hospitalario Torrecárdenas - Hospital Torrecárdenas - Reanimación | 18000 | MONITOR PROFUNDIDAD SUEÑOCOVIDIENBIS VISTA/BB185-0151VT17064
1 | 1 | HUT | 00579560 | 00579560 | MONITOR PROFUNDIDAD SUEÑO | COVIDIEN | BIS VISTA/BB185-0151 | VT59583 | DESCONOCIDA | Gestión / Primera Intervención | 03 Prestamo / Cesion | 2021-01-12 | Plataforma Almeria - Complejo Hospitalario Torrecárdenas - Hospital Torrecárdenas - Complejo Hospitalario Torrecárdenas | 18000 | MONITOR PROFUNDIDAD SUEÑOCOVIDIENBIS VISTA/BB185-0151VT59583
1 | 1 | HUT | 00580358 | 00580358 | BOMBA DE INFUSION | FRESENIUS | AGILIA VP MC | 24669402 | UCI ADULTOS | Gestión / Primera Intervención | 03 Prestamo / Cesion | 2021-01-20 | Plataforma Almeria - Complejo Hospitalario Torrecárdenas - Hospital Torrecárdenas - Uci adultos | 2450 | BOMBA DE INFUSIONFRESENIUSAGILIA VP MC24669402
1 | 1 | HUT | 00580359 | 00580359 | BOMBA DE INFUSION | FRESENIUS | AGILIA VP MC | 24669451 | UCI ADULTOS | Gestión / Primera Intervención | 03 Prestamo / Cesion | 2021-01-20 | Plataforma Almeria - Complejo Hospitalario Torrecárdenas - Hospital Torrecárdenas - Uci adultos | 2450 | BOMBA DE INFUSIONFRESENIUSAGILIA VP MC24669451
1 | 1 | HUT | 00580360 | 00580360 | BOMBA DE INFUSION | FRESENIUS | AGILIA VP MC | 24669483 | UCI ADULTOS | Gestión / Primera Intervención | 03 Prestamo / Cesion | 2021-01-20 | Plataforma Almeria - Complejo Hospitalario Torrecárdenas - Hospital Torrecárdenas - Uci adultos | 2450 | BOMBA DE INFUSIONFRESENIUSAGILIA VP MC24669483
1 | 1 | HUT | 00580361 | 00580361 | BOMBA DE INFUSION | FRESENIUS | AGILIA VP MC | 24669446 | UCI ADULTOS | Gestión / Primera Intervención | 03 Prestamo / Cesion | 2021-01-20 | Plataforma Almeria - Complejo Hospitalario Torrecárdenas - Hospital Torrecárdenas - Uci adultos | 2450 | BOMBA DE INFUSIONFRESENIUSAGILIA VP MC24669446
1 | 1 | HUT | 00580362 | 00580362 | BOMBA DE INFUSION | FRESENIUS | AGILIA VP MC | 24669444 | UCI ADULTOS | Gestión / Primera Intervención | 03 Prestamo / Cesion | 2021-01-20 | Plataforma Almeria - Complejo Hospitalario Torrecárdenas - Hospital Torrecárdenas - Uci adultos | 2450 | BOMBA DE INFUSIONFRESENIUSAGILIA VP MC24669444
1 | 1 | HUT | 00580363 | 00580363 | BOMBA DE INFUSION | FRESENIUS | AGILIA VP MC | 24669458 | UCI ADULTOS | Gestión / Primera Intervención | 03 Prestamo / Cesion | 2021-01-20 | Plataforma Almeria - Complejo Hospitalario Torrecárdenas - Hospital Torrecárdenas - Uci adultos | 2450 | BOMBA DE INFUSIONFRESENIUSAGILIA VP MC24669458
1 | 1 | HUT | 00580646 | 00580646 | DESFIBRILADOR | ZOLL | R-SERIES | AF21B131307 | QUIROFANOS PASILLOS CMA | Integral | 01 Propiedad del cliente | 2021-01-27 | Plataforma Almeria - Complejo Hospitalario Torrecárdenas - Hospital Torrecárdenas - Quirófano | 150000 | DESFIBRILADORZOLLR-SERIESAF21B131307
1 | 1 | HUT | 00580717 | 00580717 | GENERADOR ALTO FLUJO | FISHER & PAYKEL | AIRVO 2 | 201103197152 | UCI ADULTOS | Integral | 01 Propiedad del cliente | 2021-01-21 | Plataforma Almeria - Complejo Hospitalario Torrecárdenas - Hospital Torrecárdenas - Uci adultos | 325000 | GENERADOR ALTO FLUJOFISHER & PAYKELAIRVO 2201103197152
1 | 1 | HUT | 00580718 | 00580718 | GENERADOR ALTO FLUJO | FISHER & PAYKEL | AIRVO 2 PT101EW | 201103197187 | REANIMACION 1ª PLANTA | Integral | 01 Propiedad del cliente | 2021-01-21 | Plataforma Almeria - Complejo Hospitalario Torrecárdenas - Hospital Torrecárdenas - Uci pediátrica | 325000 | GENERADOR ALTO FLUJOFISHER & PAYKELAIRVO 2 PT101EW201103197187
1 | 1 | HUT | 00580720 | 00580720 | GENERADOR ALTO FLUJO | FISHER & PAYKEL | AIRVO 2 PT101EW | 201103197164 | REANIMACION 1ª PLANTA | Integral | 01 Propiedad del cliente | 2021-01-21 | Plataforma Almeria - Complejo Hospitalario Torrecárdenas - Hospital Torrecárdenas - Uci pediátrica | 325000 | GENERADOR ALTO FLUJOFISHER & PAYKELAIRVO 2 PT101EW201103197164
1 | 1 | HUT | 00580723 | 00580723 | GENERADOR ALTO FLUJO | FISHER & PAYKEL | AIRVO 2 PT101EW | 201103197131 | NEUMOLOGIA 6ªC | Integral | 01 Propiedad del cliente | 2021-01-21 | Plataforma Almeria - Complejo Hospitalario Torrecárdenas - Hospital Torrecárdenas - Neumología | 325000 | GENERADOR ALTO FLUJOFISHER & PAYKELAIRVO 2 PT101EW201103197131
1 | 1 | HUT | 00580725 | 00580725 | GENERADOR ALTO FLUJO | FISHER & PAYKEL | AIRVO 2 PT101EW | 201103197514 | NEUMOLOGIA 6ªC | Integral | 01 Propiedad del cliente | 2021-01-21 | Plataforma Almeria - Complejo Hospitalario Torrecárdenas - Hospital Torrecárdenas - Neumología | 325000 | GENERADOR ALTO FLUJOFISHER & PAYKELAIRVO 2 PT101EW201103197514
1 | 1 | HUT | 00580735 | 00580735 | GENERADOR ALTO FLUJO | FISHER & PAYKEL | AIRVO 2 | 201009181736 | UCI PEDIATRICA / NEONATOS | Integral | 01 Propiedad del cliente | 2021-01-21 | Plataforma Almeria - Complejo Hospitalario Torrecárdenas - Hospital Materno Infantil - UCI Pediatrica | 325000 | GENERADOR ALTO FLUJOFISHER & PAYKELAIRVO 2201009181736
1 | 1 | HUT | 00580861 | 00580861 | PC ELECTROMIOGRAFO | DELL | OPTIPLEX 7070 | 150814-11 | NEUROFISIOLOGIA CCEE | Integral | 01 Propiedad del cliente |  | Plataforma Almeria - Complejo Hospitalario Torrecárdenas - Hospital Torrecárdenas - Neurofisiología clínica | 112500 | PC ELECTROMIOGRAFODELLOPTIPLEX 7070150814-11
1 | 1 | HUT | 00580870 | 00580870 | MONITOR ELECTROMIOGRAFO | DELL | 50X2543 | CN-0VMHV8-QDC00-2VAB-A09 | NEUROFISIOLOGIA CCEE | Integral | 01 Propiedad del cliente |  | Plataforma Almeria - Complejo Hospitalario Torrecárdenas - Hospital Torrecárdenas - Neurofisiología clínica | 30000 | MONITOR ELECTROMIOGRAFODELL50X2543CN-0VMHV8-QDC00-2VAB-A09
1 | 1 | HUT | 00580875 | 00580875 | ELECTROMIOGRAFO | NATUS | ULTRAPRO S100 | 2020-08-07:41406 | NEUROFISIOLOGIA CCEE. C3 | Integral | 01 Propiedad del cliente |  | Plataforma Almeria - Complejo Hospitalario Torrecárdenas - Hospital Torrecárdenas - Neurofisiología clínica | 300000 | ELECTROMIOGRAFONATUSULTRAPRO S1002020-08-07:41406
1 | 1 | HUT | 00580881 | 00580881 | AMPLIFICADOR | NATUS | 3 CH. AMPLIFIER | 2020-02-11:6380 | NEUROFISIOLOGIA CCEE | Integral | 01 Propiedad del cliente |  | Plataforma Almeria - Complejo Hospitalario Torrecárdenas - Hospital Torrecárdenas - Neurofisiología clínica | 225000 | AMPLIFICADORNATUS3 CH. AMPLIFIER2020-02-11:6380
1 | 1 | HUT | 00581005 | 00581005 | GENERADOR ALTO FLUJO | FISHER & PAYKEL | AIRVO 2 PT101EW | 20123931 | REANIMACION | Integral | 01 Propiedad del cliente | 2021-01-25 | Plataforma Almeria - Complejo Hospitalario Torrecárdenas - Hospital Torrecárdenas - Reanimación | 325000 | GENERADOR ALTO FLUJOFISHER & PAYKELAIRVO 2 PT101EW20123931
1 | 1 | HUT | 00581047 | 00581047 | DESFIBRILADOR SEMIAUTOMATICO | BEXEN | REANIBEX 200 | 2020/20018365 | HOSPITALIZACION 2º C | Integral | 01 Propiedad del cliente |  | Plataforma Almeria - Complejo Hospitalario Torrecárdenas - Hospital Torrecárdenas - Cirugía general | 95000 | DESFIBRILADOR SEMIAUTOMATICOBEXENREANIBEX 2002020/20018365
1 | 1 | HUT | 00581094 | 00581094 | ELECTROCARDIOGRAFO | MINDRAY | BENEHEART R12 | FN-03020200 | REANIMACION | Integral | 01 Propiedad del cliente | 2021-01-25 | Plataforma Almeria - Complejo Hospitalario Torrecárdenas - Hospital Torrecárdenas - Reanimación | 57500 | ELECTROCARDIOGRAFOMINDRAYBENEHEART R12FN-03020200
1 | 1 | HUT | 00582471 | 00582471 | MONITOR | ACER | 21" |  | HOSPITALIZACION 3ºC CARDIOLOGIA | Integral | 01 Propiedad del cliente | 2021-02-01 | Plataforma Almeria - Complejo Hospitalario Torrecárdenas - Hospital Torrecárdenas - Medicina interna | 180000 | MONITORACER21"
1 | 1 | HUT | 00582472 | 00582472 | CENTRAL DE MONITORIZACION | NOX | STAR8000 |  | 5ªB CARDIOLOGIA | Integral | 01 Propiedad del cliente | 2021-02-01 | Plataforma Almeria - Complejo Hospitalario Torrecárdenas - Hospital Torrecárdenas - Medicina interna | 225000 | CENTRAL DE MONITORIZACIONNOXSTAR8000
1 | 1 | HUT | 00582473 | 00582473 | MONITOR CONSTANTES VITALES | COMEN | NC12 | N3200405020 | 5ªB 535-1 | Integral | 01 Propiedad del cliente | 2021-02-01 | Plataforma Almeria - Complejo Hospitalario Torrecárdenas - Hospital Torrecárdenas - Medicina interna | 180000 | MONITOR CONSTANTES VITALESCOMENNC12N3200405020
1 | 1 | HUT | 00582474 | 00582474 | MONITOR CONSTANTES VITALES | COMEN | C50 | K5201215006 | 5ªB 535-2 | Integral | 01 Propiedad del cliente | 2021-02-01 | Plataforma Almeria - Complejo Hospitalario Torrecárdenas - Hospital Torrecárdenas - Medicina interna | 180000 | MONITOR CONSTANTES VITALESCOMENC50K5201215006
1 | 1 | HUT | 00582475 | 00582475 | MONITOR CONSTANTES VITALES | COMEN | C50 | K5201215002 | 5ªB 534-2 | Integral | 01 Propiedad del cliente | 2021-02-01 | Plataforma Almeria - Complejo Hospitalario Torrecárdenas - Hospital Torrecárdenas - Medicina interna | 180000 | MONITOR CONSTANTES VITALESCOMENC50K5201215002
1 | 1 | HUT | 00582476 | 00582476 | MONITOR CONSTANTES VITALES | COMEN | C50 | K5201215010 | 5ªB 534-1 | Integral | 01 Propiedad del cliente | 2021-02-01 | Plataforma Almeria - Complejo Hospitalario Torrecárdenas - Hospital Torrecárdenas - Medicina interna | 180000 | MONITOR CONSTANTES VITALESCOMENC50K5201215010
1 | 1 | HUT | 00582477 | 00582477 | MONITOR CONSTANTES VITALES | COMEN | NC12 | N3200405061 | 5ª B 533-1 | Integral | 01 Propiedad del cliente | 2021-02-01 | Plataforma Almeria - Complejo Hospitalario Torrecárdenas - Hospital Torrecárdenas - Medicina interna | 180000 | MONITOR CONSTANTES VITALESCOMENNC12N3200405061
1 | 1 | HUT | 00582478 | 00582478 | MONITOR CONSTANTES VITALES | COMEN | NC12 | N3200405052 | 5ªB 533-2 | Integral | 01 Propiedad del cliente | 2021-02-01 | Plataforma Almeria - Complejo Hospitalario Torrecárdenas - Hospital Torrecárdenas - Medicina interna | 180000 | MONITOR CONSTANTES VITALESCOMENNC12N3200405052
1 | 1 | HUT | 00582479 | 00582479 | MONITOR CONSTANTES VITALES | COMEN | STAR 8000E | E7200407052 | 5ªB 532-2 | Integral | 01 Propiedad del cliente | 2021-02-01 | Plataforma Almeria - Complejo Hospitalario Torrecárdenas - Hospital Torrecárdenas - Medicina interna | 180000 | MONITOR CONSTANTES VITALESCOMENSTAR 8000EE7200407052
1 | 1 | HUT | 00582480 | 00582480 | MONITOR CONSTANTES VITALES | COMEN | NC12 | N3200405043 | 5ª B 532-1 | Integral | 01 Propiedad del cliente | 2021-02-01 | Plataforma Almeria - Complejo Hospitalario Torrecárdenas - Hospital Torrecárdenas - Medicina interna | 180000 | MONITOR CONSTANTES VITALESCOMENNC12N3200405043
1 | 1 | HUT | 00582481 | 00582481 | MONITOR CONSTANTES VITALES | COMEN | NC12 | N3200405044 | 5ªB 531-1 | Integral | 01 Propiedad del cliente | 2021-02-01 | Plataforma Almeria - Complejo Hospitalario Torrecárdenas - Hospital Torrecárdenas - Medicina interna | 180000 | MONITOR CONSTANTES VITALESCOMENNC12N3200405044
1 | 1 | HUT | 00582482 | 00582482 | MONITOR CONSTANTES VITALES | COMEN | NC12 | N3200405055 | 5ªB 531-2 | Integral | 01 Propiedad del cliente | 2021-02-01 | Plataforma Almeria - Complejo Hospitalario Torrecárdenas - Hospital Torrecárdenas - Medicina interna | 180000 | MONITOR CONSTANTES VITALESCOMENNC12N3200405055
1 | 1 | HUT | 00582483 | 00582483 | MONITOR CONSTANTES VITALES | COMEN | NC12 | N3200405014 | 5ªB 530-2 | Integral | 01 Propiedad del cliente | 2021-02-01 | Plataforma Almeria - Complejo Hospitalario Torrecárdenas - Hospital Torrecárdenas - Medicina interna | 180000 | MONITOR CONSTANTES VITALESCOMENNC12N3200405014
1 | 1 | HUT | 00582484 | 00582484 | MONITOR CONSTANTES VITALES | COMEN | NC12 | N3200405004 | 5ªB 530-1 | Integral | 01 Propiedad del cliente | 2021-02-01 | Plataforma Almeria - Complejo Hospitalario Torrecárdenas - Hospital Torrecárdenas - Medicina interna | 180000 | MONITOR CONSTANTES VITALESCOMENNC12N3200405004
1 | 1 | HUT | 00582486 | 00582486 | MONITOR CONSTANTES VITALES | COMEN | NC12 | N3200405072 | 5ªB 529-2 | Integral | 01 Propiedad del cliente | 2021-02-01 | Plataforma Almeria - Complejo Hospitalario Torrecárdenas - Hospital Torrecárdenas - Medicina interna | 180000 | MONITOR CONSTANTES VITALESCOMENNC12N3200405072
1 | 1 | HUT | 00582487 | 00582487 | MONITOR CONSTANTES VITALES | COMEN | NC12 | N3200405012 | 5ª B 529-1 | Integral | 01 Propiedad del cliente | 2021-02-01 | Plataforma Almeria - Complejo Hospitalario Torrecárdenas - Hospital Torrecárdenas - Medicina interna | 180000 | MONITOR CONSTANTES VITALESCOMENNC12N3200405012
1 | 1 | HUT | 00582488 | 00582488 | MONITOR CONSTANTES VITALES | COMEN | STAR 8000E | E7200407048 | 5ªB 528-2 | Integral | 01 Propiedad del cliente | 2021-02-01 | Plataforma Almeria - Complejo Hospitalario Torrecárdenas - Hospital Torrecárdenas - Medicina interna | 180000 | MONITOR CONSTANTES VITALESCOMENSTAR 8000EE7200407048
1 | 1 | HUT | 00582489 | 00582489 | MONITOR CONSTANTES VITALES | COMEN | STAR 8000E | E7200526020F | 5ª B 528-1 | Integral | 01 Propiedad del cliente | 2021-02-01 | Plataforma Almeria - Complejo Hospitalario Torrecárdenas - Hospital Torrecárdenas - Medicina interna | 180000 | MONITOR CONSTANTES VITALESCOMENSTAR 8000EE7200526020F
1 | 1 | HUT | 00582490 | 00582490 | MONITOR CONSTANTES VITALES | COMEN | STAR 8000E | E7201202066 | 5ª B 527-2 | Integral | 01 Propiedad del cliente | 2021-02-01 | Plataforma Almeria - Complejo Hospitalario Torrecárdenas - Hospital Torrecárdenas - Medicina interna | 180000 | MONITOR CONSTANTES VITALESCOMENSTAR 8000EE7201202066
1 | 1 | HUT | 00582491 | 00582491 | MONITOR CONSTANTES VITALES | COMEN | STAR 8000E | E7200526012F | 5ªB 527-1 | Integral | 01 Propiedad del cliente | 2021-02-01 | Plataforma Almeria - Complejo Hospitalario Torrecárdenas - Hospital Torrecárdenas - Medicina interna | 180000 | MONITOR CONSTANTES VITALESCOMENSTAR 8000EE7200526012F
1 | 1 | HUT | 00582492 | 00582492 | MONITOR CONSTANTES VITALES | COMEN | STAR 8000E | E7201202069 | 5ªB 525-2 | Integral | 01 Propiedad del cliente | 2021-02-01 | Plataforma Almeria - Complejo Hospitalario Torrecárdenas - Hospital Torrecárdenas - Medicina interna | 180000 | MONITOR CONSTANTES VITALESCOMENSTAR 8000EE7201202069
1 | 1 | HUT | 00582493 | 00582493 | MONITOR CONSTANTES VITALES | COMEN | STAR 8000E | E7200526015F | 5ªB 525-1 | Integral | 01 Propiedad del cliente | 2021-02-01 | Plataforma Almeria - Complejo Hospitalario Torrecárdenas - Hospital Torrecárdenas - Medicina interna | 180000 | MONITOR CONSTANTES VITALESCOMENSTAR 8000EE7200526015F
1 | 1 | HUT | 00582494 | 00582494 | MONITOR CONSTANTES VITALES | COMEN | STAR 8000E | E7201202063 | 5ªB 526-2 | Integral | 01 Propiedad del cliente | 2021-02-01 | Plataforma Almeria - Complejo Hospitalario Torrecárdenas - Hospital Torrecárdenas - Medicina interna | 180000 | MONITOR CONSTANTES VITALESCOMENSTAR 8000EE7201202063
1 | 1 | HUT | 00582495 | 00582495 | MONITOR CONSTANTES VITALES | COMEN | STAR 8000E | E7200526013F | 5ª B 526-1 | Integral | 01 Propiedad del cliente | 2021-02-01 | Plataforma Almeria - Complejo Hospitalario Torrecárdenas - Hospital Torrecárdenas - Medicina interna | 180000 | MONITOR CONSTANTES VITALESCOMENSTAR 8000EE7200526013F
1 | 1 | HUT | 00582497 | 00582497 | MONITOR CONSTANTES VITALES | COMEN | STAR 8000E | E7201202068 | 5ª B 524-2 | Integral | 01 Propiedad del cliente | 2021-02-01 | Plataforma Almeria - Complejo Hospitalario Torrecárdenas - Hospital Torrecárdenas - Medicina interna | 180000 | MONITOR CONSTANTES VITALESCOMENSTAR 8000EE7201202068
1 | 1 | HUT | 00582498 | 00582498 | MONITOR CONSTANTES VITALES | COMEN | STAR 8000E | E7201202067 | 5ªB 524-1 | Integral | 01 Propiedad del cliente | 2021-02-01 | Plataforma Almeria - Complejo Hospitalario Torrecárdenas - Hospital Torrecárdenas - Medicina interna | 180000 | MONITOR CONSTANTES VITALESCOMENSTAR 8000EE7201202067
1 | 1 | HUT | 00582499 | 00582499 | MONITOR CONSTANTES VITALES | COMEN | STAR 8000E | E7200526018F | 5ª B 523-2 | Integral | 01 Propiedad del cliente | 2021-02-01 | Plataforma Almeria - Complejo Hospitalario Torrecárdenas - Hospital Torrecárdenas - Medicina interna | 180000 | MONITOR CONSTANTES VITALESCOMENSTAR 8000EE7200526018F
1 | 1 | HUT | 00582500 | 00582500 | MONITOR CONSTANTES VITALES | COMEN | STAR 8000E | E7201202072 | 5ªB 523-1 | Integral | 01 Propiedad del cliente | 2021-02-01 | Plataforma Almeria - Complejo Hospitalario Torrecárdenas - Hospital Torrecárdenas - Medicina interna | 180000 | MONITOR CONSTANTES VITALESCOMENSTAR 8000EE7201202072
1 | 1 | HUT | 00582501 | 00582501 | MONITOR CONSTANTES VITALES | COMEN | STAR 8000E | E7201202065 | 5ªB 522-1 | Integral | 01 Propiedad del cliente | 2021-02-01 | Plataforma Almeria - Complejo Hospitalario Torrecárdenas - Hospital Torrecárdenas - Medicina interna | 180000 | MONITOR CONSTANTES VITALESCOMENSTAR 8000EE7201202065
1 | 1 | HUT | 00582502 | 00582502 | MONITOR CONSTANTES VITALES | COMEN | STAR 8000E | E7201202071 | 5ª B 522-2 | Integral | 01 Propiedad del cliente | 2021-02-01 | Plataforma Almeria - Complejo Hospitalario Torrecárdenas - Hospital Torrecárdenas - Medicina interna | 180000 | MONITOR CONSTANTES VITALESCOMENSTAR 8000EE7201202071
1 | 1 | HUT | 00582503 | 00582503 | MONITOR CONSTANTES VITALES | COMEN | STAR 8000E | E7201202070 | 5ªB 521-1 | Integral | 01 Propiedad del cliente | 2021-02-01 | Plataforma Almeria - Complejo Hospitalario Torrecárdenas - Hospital Torrecárdenas - Medicina interna | 180000 | MONITOR CONSTANTES VITALESCOMENSTAR 8000EE7201202070
1 | 1 | HUT | 00582504 | 00582504 | MONITOR CONSTANTES VITALES | COMEN | STAR 8000E | E7201202064 | 5ªB 521-2 | Integral | 01 Propiedad del cliente | 2021-02-01 | Plataforma Almeria - Complejo Hospitalario Torrecárdenas - Hospital Torrecárdenas - Medicina interna | 180000 | MONITOR CONSTANTES VITALESCOMENSTAR 8000EE7201202064
1 | 1 | HUT | 00582604 | 00582604 | RESPIRADOR | GENERAL ELECTRIC | CARESCAPE R860 | CBRZ03878 | UCI PEDIATRICA / NEONATAL | Integral | 01 Propiedad del cliente | 2021-02-01 | Plataforma Almeria - Complejo Hospitalario Torrecárdenas - Hospital Materno Infantil - UCI Pediatrica | 500000 | RESPIRADORGENERAL ELECTRICCARESCAPE R860CBRZ03878
1 | 1 | HUT | 00582605 | 00582605 | RESPIRADOR | GENERAL ELECTRIC | CARESCAPE R860 | CBRZ03871 | UCI PEDIATRICA / NEONATAL | Integral | 01 Propiedad del cliente | 2021-02-01 | Plataforma Almeria - Complejo Hospitalario Torrecárdenas - Hospital Materno Infantil - UCI Pediatrica | 500000 | RESPIRADORGENERAL ELECTRICCARESCAPE R860CBRZ03871
1 | 1 | HUT | 00580364 | 00580364 | BOMBA DE INFUSION | FRESENIUS | AGILIA VP MC | 24669423 | UCI ADULTOS | Gestión / Primera Intervención | 03 Prestamo / Cesion | 2021-01-20 | Plataforma Almeria - Complejo Hospitalario Torrecárdenas - Hospital Torrecárdenas - Uci adultos | 2450 | BOMBA DE INFUSIONFRESENIUSAGILIA VP MC24669423
1 | 1 | HUT | 00580365 | 00580365 | BOMBA DE INFUSION | FRESENIUS | AGILIA VP MC | 24669440 | UCI ADULTOS | Gestión / Primera Intervención | 03 Prestamo / Cesion | 2021-01-20 | Plataforma Almeria - Complejo Hospitalario Torrecárdenas - Hospital Torrecárdenas - Uci adultos | 2450 | BOMBA DE INFUSIONFRESENIUSAGILIA VP MC24669440
1 | 1 | HUT | 00580367 | 00580367 | BOMBA DE INFUSION | FRESENIUS | AGILIA VP MC | 24669482 | UCI ADULTOS | Gestión / Primera Intervención | 03 Prestamo / Cesion | 2021-01-20 | Plataforma Almeria - Complejo Hospitalario Torrecárdenas - Hospital Torrecárdenas - Uci adultos | 2450 | BOMBA DE INFUSIONFRESENIUSAGILIA VP MC24669482
1 | 1 | HUT | 00580370 | 00580370 | BOMBA DE INFUSION | FRESENIUS | AGILIA VP MC | 24669489 | UCI ADULTOS | Gestión / Primera Intervención | 03 Prestamo / Cesion | 2021-01-20 | Plataforma Almeria - Complejo Hospitalario Torrecárdenas - Hospital Torrecárdenas - Uci adultos | 2450 | BOMBA DE INFUSIONFRESENIUSAGILIA VP MC24669489
1 | 1 | HUT | 00580371 | 00580371 | BOMBA DE INFUSION | FRESENIUS | AGILIA VP MC | 24669456 | UCI ADULTOS | Gestión / Primera Intervención | 03 Prestamo / Cesion | 2021-01-20 | Plataforma Almeria - Complejo Hospitalario Torrecárdenas - Hospital Torrecárdenas - Uci adultos | 2450 | BOMBA DE INFUSIONFRESENIUSAGILIA VP MC24669456
1 | 1 | HUT | 00580372 | 00580372 | BOMBA DE INFUSION | FRESENIUS | AGILIA VP MC | 24669434 | UCI ADULTOS | Gestión / Primera Intervención | 03 Prestamo / Cesion | 2021-01-20 | Plataforma Almeria - Complejo Hospitalario Torrecárdenas - Hospital Torrecárdenas - Uci adultos | 2450 | BOMBA DE INFUSIONFRESENIUSAGILIA VP MC24669434
1 | 1 | HUT | 00580373 | 00580373 | BOMBA DE INFUSION | FRESENIUS | AGILIA VP MC | 24669453 | UCI ADULTOS | Gestión / Primera Intervención | 03 Prestamo / Cesion | 2021-01-20 | Plataforma Almeria - Complejo Hospitalario Torrecárdenas - Hospital Torrecárdenas - Uci adultos | 2450 | BOMBA DE INFUSIONFRESENIUSAGILIA VP MC24669453
1 | 1 | HUT | 00580374 | 00580374 | BOMBA DE INFUSION | FRESENIUS | AGILIA VP MC | 24669468 | UCI ADULTOS | Gestión / Primera Intervención | 03 Prestamo / Cesion | 2021-01-20 | Plataforma Almeria - Complejo Hospitalario Torrecárdenas - Hospital Torrecárdenas - Uci adultos | 2450 | BOMBA DE INFUSIONFRESENIUSAGILIA VP MC24669468
1 | 1 | HUT | 00580375 | 00580375 | BOMBA DE INFUSION | FRESENIUS | AGILIA VP MC | 24669445 | UCI ADULTOS | Gestión / Primera Intervención | 03 Prestamo / Cesion | 2021-01-20 | Plataforma Almeria - Complejo Hospitalario Torrecárdenas - Hospital Torrecárdenas - Uci adultos | 2450 | BOMBA DE INFUSIONFRESENIUSAGILIA VP MC24669445
1 | 1 | HUT | 00580376 | 00580376 | BOMBA DE INFUSION | FRESENIUS | AGILIA VP MC | 24669480 | UCI ADULTOS | Gestión / Primera Intervención | 03 Prestamo / Cesion | 2021-01-20 | Plataforma Almeria - Complejo Hospitalario Torrecárdenas - Hospital Torrecárdenas - Uci adultos | 2450 | BOMBA DE INFUSIONFRESENIUSAGILIA VP MC24669480
1 | 1 | HUT | 00580377 | 00580377 | BOMBA DE INFUSION | FRESENIUS | AGILIA VP MC | 24669481 | UCI ADULTOS | Gestión / Primera Intervención | 03 Prestamo / Cesion | 2021-01-20 | Plataforma Almeria - Complejo Hospitalario Torrecárdenas - Hospital Torrecárdenas - Uci adultos | 2450 | BOMBA DE INFUSIONFRESENIUSAGILIA VP MC24669481
1 | 1 | HUT | 00580378 | 00580378 | BOMBA DE INFUSION | FRESENIUS | AGILIA VP MC | 24669518 | UCI ADULTOS | Gestión / Primera Intervención | 03 Prestamo / Cesion | 2021-01-20 | Plataforma Almeria - Complejo Hospitalario Torrecárdenas - Hospital Torrecárdenas - Uci adultos | 2450 | BOMBA DE INFUSIONFRESENIUSAGILIA VP MC24669518
1 | 1 | HUT | 00580379 | 00580379 | BOMBA DE INFUSION | FRESENIUS | AGILIA VP MC | 24669435 | UCI ADULTOS | Gestión / Primera Intervención | 03 Prestamo / Cesion | 2021-01-20 | Plataforma Almeria - Complejo Hospitalario Torrecárdenas - Hospital Torrecárdenas - Uci adultos | 2450 | BOMBA DE INFUSIONFRESENIUSAGILIA VP MC24669435
1 | 1 | HUT | 00580380 | 00580380 | BOMBA DE INFUSION | FRESENIUS | AGILIA VP MC | 24669477 | UCI ADULTOS | Gestión / Primera Intervención | 03 Prestamo / Cesion | 2021-01-20 | Plataforma Almeria - Complejo Hospitalario Torrecárdenas - Hospital Torrecárdenas - Uci adultos | 2450 | BOMBA DE INFUSIONFRESENIUSAGILIA VP MC24669477
1 | 1 | HUT | 00580381 | 00580381 | BOMBA DE INFUSION | FRESENIUS | AGILIA VP MC | 24669441 | UCI ADULTOS | Gestión / Primera Intervención | 03 Prestamo / Cesion | 2021-01-20 | Plataforma Almeria - Complejo Hospitalario Torrecárdenas - Hospital Torrecárdenas - Uci adultos | 2450 | BOMBA DE INFUSIONFRESENIUSAGILIA VP MC24669441
1 | 1 | HUT | 00580382 | 00580382 | BOMBA DE INFUSION | FRESENIUS | AGILIA VP MC | 24669464 | UCI ADULTOS | Gestión / Primera Intervención | 03 Prestamo / Cesion | 2021-01-20 | Plataforma Almeria - Complejo Hospitalario Torrecárdenas - Hospital Torrecárdenas - Uci adultos | 2450 | BOMBA DE INFUSIONFRESENIUSAGILIA VP MC24669464
1 | 1 | HUT | 00580383 | 00580383 | BOMBA DE INFUSION | FRESENIUS | AGILIA VP MC | 24669521 | UCI ADULTOS | Gestión / Primera Intervención | 03 Prestamo / Cesion | 2021-01-20 | Plataforma Almeria - Complejo Hospitalario Torrecárdenas - Hospital Torrecárdenas - Uci adultos | 2450 | BOMBA DE INFUSIONFRESENIUSAGILIA VP MC24669521
1 | 1 | HUT | 00580385 | 00580385 | BOMBA DE INFUSION | FRESENIUS | AGILIA VP MC | 24669462 | UCI ADULTOS | Gestión / Primera Intervención | 03 Prestamo / Cesion | 2021-01-20 | Plataforma Almeria - Complejo Hospitalario Torrecárdenas - Hospital Torrecárdenas - Uci adultos | 2450 | BOMBA DE INFUSIONFRESENIUSAGILIA VP MC24669462
1 | 1 | HUT | 00580386 | 00580386 | BOMBA DE INFUSION | FRESENIUS | AGILIA VP MC | 24669450 | UCI ADULTOS | Gestión / Primera Intervención | 03 Prestamo / Cesion | 2021-01-20 | Plataforma Almeria - Complejo Hospitalario Torrecárdenas - Hospital Torrecárdenas - Uci adultos | 2450 | BOMBA DE INFUSIONFRESENIUSAGILIA VP MC24669450
1 | 1 | HUT | 00580387 | 00580387 | BOMBA DE INFUSION | FRESENIUS | AGILIA VP MC | 24669463 | UCI ADULTOS | Gestión / Primera Intervención | 03 Prestamo / Cesion | 2021-01-20 | Plataforma Almeria - Complejo Hospitalario Torrecárdenas - Hospital Torrecárdenas - Uci adultos | 2450 | BOMBA DE INFUSIONFRESENIUSAGILIA VP MC24669463
1 | 1 | HUT | 00580388 | 00580388 | BOMBA DE INFUSION | FRESENIUS | AGILIA VP MC | 24669472 | UCI ADULTOS | Gestión / Primera Intervención | 03 Prestamo / Cesion | 2021-01-20 | Plataforma Almeria - Complejo Hospitalario Torrecárdenas - Hospital Torrecárdenas - Uci adultos | 2450 | BOMBA DE INFUSIONFRESENIUSAGILIA VP MC24669472
1 | 1 | HUT | 00580389 | 00580389 | BOMBA DE INFUSION | FRESENIUS | AGILIA VP MC | 24669431 | UCI ADULTOS | Gestión / Primera Intervención | 03 Prestamo / Cesion | 2021-01-20 | Plataforma Almeria - Complejo Hospitalario Torrecárdenas - Hospital Torrecárdenas - Uci adultos | 2450 | BOMBA DE INFUSIONFRESENIUSAGILIA VP MC24669431
1 | 1 | HUT | 00580390 | 00580390 | BOMBA DE INFUSION | FRESENIUS | AGILIA VP MC | 24669461 | UCI ADULTOS | Gestión / Primera Intervención | 03 Prestamo / Cesion | 2021-01-20 | Plataforma Almeria - Complejo Hospitalario Torrecárdenas - Hospital Torrecárdenas - Uci adultos | 2450 | BOMBA DE INFUSIONFRESENIUSAGILIA VP MC24669461
1 | 1 | HUT | 00580391 | 00580391 | BOMBA DE INFUSION | FRESENIUS | AGILIA VP MC | 24669439 | UCI ADULTOS | Gestión / Primera Intervención | 03 Prestamo / Cesion | 2021-01-20 | Plataforma Almeria - Complejo Hospitalario Torrecárdenas - Hospital Torrecárdenas - Uci adultos | 2450 | BOMBA DE INFUSIONFRESENIUSAGILIA VP MC24669439
1 | 1 | HUT | 00580392 | 00580392 | BOMBA DE INFUSION | FRESENIUS | AGILIA VP MC | 24669466 | UCI ADULTOS | Gestión / Primera Intervención | 03 Prestamo / Cesion | 2021-01-20 | Plataforma Almeria - Complejo Hospitalario Torrecárdenas - Hospital Torrecárdenas - Uci adultos | 2450 | BOMBA DE INFUSIONFRESENIUSAGILIA VP MC24669466
1 | 1 | HUT | 00580393 | 00580393 | BOMBA DE INFUSION | FRESENIUS | AGILIA VP MC | 24669475 | UCI ADULTOS | Gestión / Primera Intervención | 03 Prestamo / Cesion | 2021-01-20 | Plataforma Almeria - Complejo Hospitalario Torrecárdenas - Hospital Torrecárdenas - Uci adultos | 2450 | BOMBA DE INFUSIONFRESENIUSAGILIA VP MC24669475
1 | 1 | HUT | 00580394 | 00580394 | BOMBA DE INFUSION | FRESENIUS | AGILIA VP MC | 24669415 | UCI ADULTOS | Gestión / Primera Intervención | 03 Prestamo / Cesion | 2021-01-20 | Plataforma Almeria - Complejo Hospitalario Torrecárdenas - Hospital Torrecárdenas - Uci adultos | 2450 | BOMBA DE INFUSIONFRESENIUSAGILIA VP MC24669415
1 | 1 | HUT | 00580395 | 00580395 | BOMBA DE INFUSION | FRESENIUS | AGILIA VP MC | 24669432 | UCI ADULTOS | Gestión / Primera Intervención | 03 Prestamo / Cesion | 2021-01-20 | Plataforma Almeria - Complejo Hospitalario Torrecárdenas - Hospital Torrecárdenas - Uci adultos | 2450 | BOMBA DE INFUSIONFRESENIUSAGILIA VP MC24669432
1 | 1 | HUT | 00580397 | 00580397 | BOMBA DE INFUSION | FRESENIUS | AGILIA VP MC | 24669449 | UCI ADULTOS | Gestión / Primera Intervención | 03 Prestamo / Cesion | 2021-01-20 | Plataforma Almeria - Complejo Hospitalario Torrecárdenas - Hospital Torrecárdenas - Uci adultos | 2450 | BOMBA DE INFUSIONFRESENIUSAGILIA VP MC24669449
1 | 1 | HUT | 00580398 | 00580398 | BOMBA DE INFUSION | FRESENIUS | AGILIA VP MC | 24669404 | UCI ADULTOS | Gestión / Primera Intervención | 03 Prestamo / Cesion | 2021-01-20 | Plataforma Almeria - Complejo Hospitalario Torrecárdenas - Hospital Torrecárdenas - Uci adultos | 2450 | BOMBA DE INFUSIONFRESENIUSAGILIA VP MC24669404
1 | 1 | HUT | 00583353 | 00583353 | ELECTROCARDIOGRAFO | MINDRAY | BENEHEART R12 | FN-03020199 | 6A | Integral | 01 Propiedad del cliente | 2021-02-04 | Plataforma Almeria - Complejo Hospitalario Torrecárdenas - Hospital Torrecárdenas - Hematología | 57500 | ELECTROCARDIOGRAFOMINDRAYBENEHEART R12FN-03020199
1 | 1 | HUT | 00583401 | 00583401 | PULSIOXIMETRO | CHARMCARE | ACCURO | 0A4112A0473 | 5ºA COVID | Integral | 01 Propiedad del cliente | 2021-02-04 | Plataforma Almeria - Complejo Hospitalario Torrecárdenas - Hospital Torrecárdenas - Hospitalización | 15000 | PULSIOXIMETROCHARMCAREACCURO0A4112A0473
1 | 1 | HUT | 00701445 | 00701445 | ANALIZADOR LABORATORIO | BIOFIRE | FILMARRAY 2.0 | 2FADF7ED | UGMI ZONA 3 | Gestión / Primera Intervención | 03 Prestamo / Cesion | 2022-10-24 | Plataforma Almeria - Complejo Hospitalario Torrecárdenas - Hospital Torrecárdenas - Ud Genetica Molecular e Investigacion | 7500 | ANALIZADOR LABORATORIOBIOFIREFILMARRAY 2.02FADF7ED
1 | 1 | HUT | 00583431 | 00583431 | PULSIOXIMETRO | CHARMCARE | ACCURO | 0A112A0240 | 3º NORTE MATERNO | Integral | 01 Propiedad del cliente | 2021-02-04 | Plataforma Almeria - Complejo Hospitalario Torrecárdenas - Hospital Materno Infantil - Cirugia Pediatrica | 15000 | PULSIOXIMETROCHARMCAREACCURO0A112A0240
1 | 1 | HUT | 00580399 | 00580399 | BOMBA DE INFUSION | FRESENIUS | AGILIA VP MC | 24669442 | UCI ADULTOS | Gestión / Primera Intervención | 03 Prestamo / Cesion | 2021-01-20 | Plataforma Almeria - Complejo Hospitalario Torrecárdenas - Hospital Torrecárdenas - Uci adultos | 2450 | BOMBA DE INFUSIONFRESENIUSAGILIA VP MC24669442
1 | 1 | HUT | 00583537 | 00583537 | RX PORTATIL - Mobilett Elara Max | SIEMENS | MOBILETT ELARA | 12499 | CAMPUS HOSPITAL TORRECARDENAS | Integral | 01 Propiedad del cliente | 2021-02-05 | Plataforma Almeria - Complejo Hospitalario Torrecárdenas - Hospital Torrecárdenas - Diagnóstico por la imagen | 600000 | RX PORTATIL - Mobilett Elara MaxSIEMENSMOBILETT ELARA12499
1 | 1 | HUT | 00583694 | 00583694 | GENERADOR ALTO FLUJO | FISHER & PAYKEL | AIRVO 2 | 201126213220 | UCI ADULTOS | Integral | 01 Propiedad del cliente | 2021-02-08 | Plataforma Almeria - Complejo Hospitalario Torrecárdenas - Hospital Torrecárdenas - Uci adultos | 325000 | GENERADOR ALTO FLUJOFISHER & PAYKELAIRVO 2201126213220
1 | 1 | HUT | 00583776 | 00583776 | SIERRA CORTAYESOS | OSCIMED | ERGOMED II | 7640104923404 | URG PEDIATRIA | Integral | 01 Propiedad del cliente | 2021-02-08 | Plataforma Almeria - Complejo Hospitalario Torrecárdenas - Hospital Materno Infantil - Urgencias - Urgencias Pediatria | 90000 | SIERRA CORTAYESOSOSCIMEDERGOMED II7640104923404
1 | 1 | HUT | 00911546 | 00911546 | ANALIZADOR LABORATORIO | SNIBE DIAGNOSTIC | MAGLUMI X3 | 0101010034012500375 | Zona de laboratorio | Gestión / Primera Intervención | 03 Prestamo / Cesion | 03/06/2025 | Plataforma Almeria - Complejo Hospitalario Torrecárdenas - Hospital Torrecárdenas - Biotecnología | 7500 | ANALIZADOR LABORATORIOSNIBE DIAGNOSTICMAGLUMI X30101010034012500375
1 | 1 | HUT | 00583929 | 00583929 | CARDIOTOCOGRAFO | GENERAL ELECTRIC | COROMETRICS SERIE 250 CX | SDJ19460030PAS | PARITORIO 9 | Integral | 01 Propiedad del cliente | 2021-02-09 | Plataforma Almeria - Complejo Hospitalario Torrecárdenas - Hospital Materno Infantil - Paritorio | 225000 | CARDIOTOCOGRAFOGENERAL ELECTRICCOROMETRICS SERIE 250 CXSDJ19460030PAS
1 | 1 | HUT | 00584136 | 00584136 | ECOGRAFO | HITACHI | ARIETTA 850 | G3052092 | RX VASCULAR PLANTA B | Integral | 01 Propiedad del cliente | 2021-02-09 | Plataforma Almeria - Complejo Hospitalario Torrecárdenas - Hospital Torrecárdenas - Diagnóstico por la imagen | 425000 | ECOGRAFOHITACHIARIETTA 850G3052092
1 | 1 | HUT | 00584193 | 00584193 | RX TAC | GENERAL ELECTRIC | REVO EVO 64 | FEE12457 | TORRECARDENAS RADIODIAGNOSTICO | Gestión / Primera Intervención | 01 Propiedad del cliente | 2021-02-10 | Plataforma Almeria - Complejo Hospitalario Torrecárdenas - Hospital Torrecárdenas - Diagnóstico por la imagen | 60000 | RX TACGENERAL ELECTRICREVO EVO 64FEE12457
1 | 1 | HUT | 00580400 | 00580400 | BOMBA DE INFUSION | FRESENIUS | AGILIA VP MC | 24669476 | UCI ADULTOS | Gestión / Primera Intervención | 03 Prestamo / Cesion | 2021-01-20 | Plataforma Almeria - Complejo Hospitalario Torrecárdenas - Hospital Torrecárdenas - Uci adultos | 2450 | BOMBA DE INFUSIONFRESENIUSAGILIA VP MC24669476
1 | 1 | HUT | 00580401 | 00580401 | BOMBA DE INFUSION | FRESENIUS | AGILIA VP MC | 24669437 | UCI ADULTOS | Gestión / Primera Intervención | 03 Prestamo / Cesion | 2021-01-20 | Plataforma Almeria - Complejo Hospitalario Torrecárdenas - Hospital Torrecárdenas - Uci adultos | 2450 | BOMBA DE INFUSIONFRESENIUSAGILIA VP MC24669437
1 | 1 | HUT | 00580402 | 00580402 | BOMBA DE INFUSION | FRESENIUS | AGILIA VP MC | 24669473 | UCI ADULTOS | Gestión / Primera Intervención | 03 Prestamo / Cesion | 2021-01-20 | Plataforma Almeria - Complejo Hospitalario Torrecárdenas - Hospital Torrecárdenas - Uci adultos | 2450 | BOMBA DE INFUSIONFRESENIUSAGILIA VP MC24669473
1 | 1 | HUT | 00580403 | 00580403 | BOMBA DE INFUSION | FRESENIUS | AGILIA VP MC | 24669460 | UCI ADULTOS | Gestión / Primera Intervención | 03 Prestamo / Cesion | 2021-01-20 | Plataforma Almeria - Complejo Hospitalario Torrecárdenas - Hospital Torrecárdenas - Uci adultos | 2450 | BOMBA DE INFUSIONFRESENIUSAGILIA VP MC24669460
1 | 1 | HUT | 00580404 | 00580404 | BOMBA DE INFUSION | FRESENIUS | AGILIA VP MC | 24669411 | UCI ADULTOS | Gestión / Primera Intervención | 03 Prestamo / Cesion | 2021-01-20 | Plataforma Almeria - Complejo Hospitalario Torrecárdenas - Hospital Torrecárdenas - Uci adultos | 2450 | BOMBA DE INFUSIONFRESENIUSAGILIA VP MC24669411
1 | 1 | HUT | 00580405 | 00580405 | BOMBA DE INFUSION | FRESENIUS | AGILIA VP MC | 24669459 | UCI ADULTOS | Gestión / Primera Intervención | 03 Prestamo / Cesion | 2021-01-20 | Plataforma Almeria - Complejo Hospitalario Torrecárdenas - Hospital Torrecárdenas - Uci adultos | 2450 | BOMBA DE INFUSIONFRESENIUSAGILIA VP MC24669459
1 | 1 | HUT | 00580406 | 00580406 | BOMBA DE INFUSION | FRESENIUS | AGILIA VP MC | 24669438 | UCI ADULTOS | Gestión / Primera Intervención | 03 Prestamo / Cesion | 2021-01-20 | Plataforma Almeria - Complejo Hospitalario Torrecárdenas - Hospital Torrecárdenas - Uci adultos | 2450 | BOMBA DE INFUSIONFRESENIUSAGILIA VP MC24669438
1 | 1 | HUT | 00580407 | 00580407 | BOMBA DE INFUSION | FRESENIUS | AGILIA VP MC | 24669474 | UCI ADULTOS | Gestión / Primera Intervención | 03 Prestamo / Cesion | 2021-01-20 | Plataforma Almeria - Complejo Hospitalario Torrecárdenas - Hospital Torrecárdenas - Uci adultos | 2450 | BOMBA DE INFUSIONFRESENIUSAGILIA VP MC24669474
1 | 1 | HUT | 00580408 | 00580408 | BOMBA DE INFUSION | FRESENIUS | AGILIA VP MC | 24669424 | UCI ADULTOS | Gestión / Primera Intervención | 03 Prestamo / Cesion | 2021-01-20 | Plataforma Almeria - Complejo Hospitalario Torrecárdenas - Hospital Torrecárdenas - Uci adultos | 2450 | BOMBA DE INFUSIONFRESENIUSAGILIA VP MC24669424
1 | 1 | HUT | 00580409 | 00580409 | BOMBA DE INFUSION | FRESENIUS | AGILIA VP MC | 24669428 | UCI ADULTOS | Gestión / Primera Intervención | 03 Prestamo / Cesion | 2021-01-20 | Plataforma Almeria - Complejo Hospitalario Torrecárdenas - Hospital Torrecárdenas - Uci adultos | 2450 | BOMBA DE INFUSIONFRESENIUSAGILIA VP MC24669428
1 | 1 | HUT | 00580410 | 00580410 | BOMBA DE INFUSION | FRESENIUS | AGILIA VP MC | 24669422 | UCI ADULTOS | Gestión / Primera Intervención | 03 Prestamo / Cesion | 2021-01-20 | Plataforma Almeria - Complejo Hospitalario Torrecárdenas - Hospital Torrecárdenas - Uci adultos | 2450 | BOMBA DE INFUSIONFRESENIUSAGILIA VP MC24669422
1 | 1 | HUT | 00580411 | 00580411 | BOMBA DE INFUSION | FRESENIUS | AGILIA VP MC | 24669471 | UCI ADULTOS | Gestión / Primera Intervención | 03 Prestamo / Cesion | 2021-01-20 | Plataforma Almeria - Complejo Hospitalario Torrecárdenas - Hospital Torrecárdenas - Uci adultos | 2450 | BOMBA DE INFUSIONFRESENIUSAGILIA VP MC24669471
1 | 1 | HUT | 00580412 | 00580412 | BOMBA DE INFUSION | FRESENIUS | AGILIA VP MC | 24669455 | UCI ADULTOS | Gestión / Primera Intervención | 03 Prestamo / Cesion | 2021-01-20 | Plataforma Almeria - Complejo Hospitalario Torrecárdenas - Hospital Torrecárdenas - Uci adultos | 2450 | BOMBA DE INFUSIONFRESENIUSAGILIA VP MC24669455
1 | 1 | HUT | 00580413 | 00580413 | BOMBA DE INFUSION | FRESENIUS | AGILIA VP MC | 24669479 | UCI ADULTOS | Gestión / Primera Intervención | 03 Prestamo / Cesion | 2021-01-20 | Plataforma Almeria - Complejo Hospitalario Torrecárdenas - Hospital Torrecárdenas - Uci adultos | 2450 | BOMBA DE INFUSIONFRESENIUSAGILIA VP MC24669479
1 | 1 | HUT | 00580414 | 00580414 | BOMBA DE INFUSION | FRESENIUS | AGILIA VP MC | 24669478 | UCI ADULTOS | Gestión / Primera Intervención | 03 Prestamo / Cesion | 2021-01-20 | Plataforma Almeria - Complejo Hospitalario Torrecárdenas - Hospital Torrecárdenas - Uci adultos | 2450 | BOMBA DE INFUSIONFRESENIUSAGILIA VP MC24669478
1 | 1 | HUT | 00584249 | 00584249 | MONITOR REPETIDOR | GENERAL ELECTRIC | CARESCAPE B650 | SNS20440108HA | REANIMACION CMA BOX 10 | Integral | 01 Propiedad del cliente | 2021-02-23 | Plataforma Almeria - Complejo Hospitalario Torrecárdenas - Hospital Torrecárdenas - Reanimación | 180000 | MONITOR REPETIDORGENERAL ELECTRICCARESCAPE B650SNS20440108HA
1 | 1 | HUT | 00580415 | 00580415 | BOMBA DE INFUSION | FRESENIUS | AGILIA VP MC | 24669454 | UCI ADULTOS | Gestión / Primera Intervención | 03 Prestamo / Cesion | 2021-01-20 | Plataforma Almeria - Complejo Hospitalario Torrecárdenas - Hospital Torrecárdenas - Uci adultos | 2450 | BOMBA DE INFUSIONFRESENIUSAGILIA VP MC24669454
1 | 1 | HUT | 00580416 | 00580416 | BOMBA DE INFUSION | FRESENIUS | AGILIA VP MC | 24669436 | UCI ADULTOS | Gestión / Primera Intervención | 03 Prestamo / Cesion | 2021-01-20 | Plataforma Almeria - Complejo Hospitalario Torrecárdenas - Hospital Torrecárdenas - Uci adultos | 2450 | BOMBA DE INFUSIONFRESENIUSAGILIA VP MC24669436
1 | 1 | HUT | 00580417 | 00580417 | BOMBA DE INFUSION | FRESENIUS | AGILIA VP MC | 24669470 | UCI ADULTOS | Gestión / Primera Intervención | 03 Prestamo / Cesion | 2021-01-20 | Plataforma Almeria - Complejo Hospitalario Torrecárdenas - Hospital Torrecárdenas - Uci adultos | 2450 | BOMBA DE INFUSIONFRESENIUSAGILIA VP MC24669470
1 | 1 | HUT | 00580418 | 00580418 | BOMBA DE INFUSION | FRESENIUS | AGILIA VP MC | 24669433 | UCI ADULTOS | Gestión / Primera Intervención | 03 Prestamo / Cesion | 2021-01-20 | Plataforma Almeria - Complejo Hospitalario Torrecárdenas - Hospital Torrecárdenas - Uci adultos | 2450 | BOMBA DE INFUSIONFRESENIUSAGILIA VP MC24669433
1 | 1 | HUT | 00584254 | 00584254 | MONITOR CONSTANTES VITALES | GENERAL ELECTRIC | CARESCAPE ONE | SNA20500019HA | REANIMACION CMA BOX 10 | Integral | 01 Propiedad del cliente | 2021-02-23 | Plataforma Almeria - Complejo Hospitalario Torrecárdenas - Hospital Torrecárdenas - Reanimación | 180000 | MONITOR CONSTANTES VITALESGENERAL ELECTRICCARESCAPE ONESNA20500019HA
1 | 1 | HUT | 00584256 | 00584256 | MONITOR REPETIDOR | GENERAL ELECTRIC | CARESCAPE B650 | SNS20440104HA | REANIMACION CMA BOX 9 | Integral | 01 Propiedad del cliente | 2021-02-23 | Plataforma Almeria - Complejo Hospitalario Torrecárdenas - Hospital Torrecárdenas - Reanimación | 180000 | MONITOR REPETIDORGENERAL ELECTRICCARESCAPE B650SNS20440104HA
1 | 1 | HUT | 00584257 | 00584257 | MONITOR CONSTANTES VITALES | GENERAL ELECTRIC | CARESCAPE ONE | SNA20500061HA | REANIMACION CMA BOX 9 | Integral | 01 Propiedad del cliente | 2021-02-23 | Plataforma Almeria - Complejo Hospitalario Torrecárdenas - Hospital Torrecárdenas - Reanimación | 180000 | MONITOR CONSTANTES VITALESGENERAL ELECTRICCARESCAPE ONESNA20500061HA
1 | 1 | HUT | 00584258 | 00584258 | MONITOR REPETIDOR | GENERAL ELECTRIC | CARESCAPE B650 | SNS20440111HA | REANIMACION CMA BOX 8 | Integral | 01 Propiedad del cliente | 2021-02-23 | Plataforma Almeria - Complejo Hospitalario Torrecárdenas - Hospital Torrecárdenas - Reanimación | 180000 | MONITOR REPETIDORGENERAL ELECTRICCARESCAPE B650SNS20440111HA
1 | 1 | HUT | 00584260 | 00584260 | MONITOR CONSTANTES VITALES | GENERAL ELECTRIC | CARESCAPE ONE | SNA20500046HA | REANIMACION CMA BOX 8 | Integral | 01 Propiedad del cliente | 2021-02-23 | Plataforma Almeria - Complejo Hospitalario Torrecárdenas - Hospital Torrecárdenas - Reanimación | 180000 | MONITOR CONSTANTES VITALESGENERAL ELECTRICCARESCAPE ONESNA20500046HA
1 | 1 | HUT | 00580419 | 00580419 | BOMBA DE INFUSION | FRESENIUS | AGILIA VP MC | 24669410 | UCI ADULTOS | Gestión / Primera Intervención | 03 Prestamo / Cesion | 2021-01-20 | Plataforma Almeria - Complejo Hospitalario Torrecárdenas - Hospital Torrecárdenas - Uci adultos | 2450 | BOMBA DE INFUSIONFRESENIUSAGILIA VP MC24669410
1 | 1 | HUT | 00584262 | 00584262 | MONITOR REPETIDOR | GENERAL ELECTRIC | CARESCAPE B650 | SNS20440107HA | REANIMACION CMA BOX 7 | Integral | 01 Propiedad del cliente | 2021-02-23 | Plataforma Almeria - Complejo Hospitalario Torrecárdenas - Hospital Torrecárdenas - Reanimación | 180000 | MONITOR REPETIDORGENERAL ELECTRICCARESCAPE B650SNS20440107HA
1 | 1 | HUT | 00584264 | 00584264 | MONITOR CONSTANTES VITALES | GENERAL ELECTRIC | CARESCAPE ONE | SNA20500001HA | REANIMACION CMA BOX 7 | Integral | 01 Propiedad del cliente | 2021-02-23 | Plataforma Almeria - Complejo Hospitalario Torrecárdenas - Hospital Torrecárdenas - Reanimación | 180000 | MONITOR CONSTANTES VITALESGENERAL ELECTRICCARESCAPE ONESNA20500001HA
1 | 1 | HUT | 00580420 | 00580420 | BOMBA DE INFUSION | FRESENIUS | AGILIA VP MC | 24669452 | UCI ADULTOS | Gestión / Primera Intervención | 03 Prestamo / Cesion | 2021-01-20 | Plataforma Almeria - Complejo Hospitalario Torrecárdenas - Hospital Torrecárdenas - Uci adultos | 2450 | BOMBA DE INFUSIONFRESENIUSAGILIA VP MC24669452
1 | 1 | HUT | 00584268 | 00584268 | MONITOR REPETIDOR | GENERAL ELECTRIC | CARESCAPE B650 | SNS20440110HA | REANIMACION CMA BOX 6 | Integral | 01 Propiedad del cliente | 2021-02-23 | Plataforma Almeria - Complejo Hospitalario Torrecárdenas - Hospital Torrecárdenas - Reanimación | 180000 | MONITOR REPETIDORGENERAL ELECTRICCARESCAPE B650SNS20440110HA
1 | 1 | HUT | 00584269 | 00584269 | MONITOR CONSTANTES VITALES | GENERAL ELECTRIC | CARESCAPE ONE | SNA20500013HA | REANIMACION CMA BOX 6 | Integral | 01 Propiedad del cliente | 2021-02-23 | Plataforma Almeria - Complejo Hospitalario Torrecárdenas - Hospital Torrecárdenas - Reanimación | 180000 | MONITOR CONSTANTES VITALESGENERAL ELECTRICCARESCAPE ONESNA20500013HA
1 | 1 | HUT | 00584270 | 00584270 | MONITOR REPETIDOR | GENERAL ELECTRIC | CARESCAPE B650 | SNS20440115HA | REANIMACION CMA BOX 5 | Integral | 01 Propiedad del cliente | 2021-02-23 | Plataforma Almeria - Complejo Hospitalario Torrecárdenas - Hospital Torrecárdenas - Reanimación | 180000 | MONITOR REPETIDORGENERAL ELECTRICCARESCAPE B650SNS20440115HA
1 | 1 | HUT | 00584271 | 00584271 | MONITOR CONSTANTES VITALES | GENERAL ELECTRIC | CARESCAPE ONE | SNA20500009HA | REANIMACION CMA BOX 5 | Integral | 01 Propiedad del cliente | 2021-02-23 | Plataforma Almeria - Complejo Hospitalario Torrecárdenas - Hospital Torrecárdenas - Reanimación | 180000 | MONITOR CONSTANTES VITALESGENERAL ELECTRICCARESCAPE ONESNA20500009HA
1 | 1 | HUT | 00584272 | 00584272 | MONITOR REPETIDOR | GENERAL ELECTRIC | CARESCAPE B650 | SNS20440114HA | REANIMACION CMA BOX 4 | Integral | 01 Propiedad del cliente | 2021-02-23 | Plataforma Almeria - Complejo Hospitalario Torrecárdenas - Hospital Torrecárdenas - Reanimación | 180000 | MONITOR REPETIDORGENERAL ELECTRICCARESCAPE B650SNS20440114HA
1 | 1 | HUT | 00584273 | 00584273 | MONITOR CONSTANTES VITALES | GENERAL ELECTRIC | CARESCAPE ONE | SNA20500045HA | REANIMACION CMA BOX 4 | Integral | 01 Propiedad del cliente | 2021-02-23 | Plataforma Almeria - Complejo Hospitalario Torrecárdenas - Hospital Torrecárdenas - Reanimación | 180000 | MONITOR CONSTANTES VITALESGENERAL ELECTRICCARESCAPE ONESNA20500045HA
1 | 1 | HUT | 00584274 | 00584274 | MONITOR REPETIDOR | GENERAL ELECTRIC | CARESCAPE B650 | SNS20440109HA | REANIMACION CMA BOX 3 | Integral | 01 Propiedad del cliente | 2021-02-23 | Plataforma Almeria - Complejo Hospitalario Torrecárdenas - Hospital Torrecárdenas - Reanimación | 180000 | MONITOR REPETIDORGENERAL ELECTRICCARESCAPE B650SNS20440109HA
1 | 1 | HUT | 00584275 | 00584275 | MONITOR CONSTANTES VITALES | GENERAL ELECTRIC | CARESCAPE ONE | SNA20500014HA | REANIMACION CMA BOX 3 | Integral | 01 Propiedad del cliente | 2021-02-23 | Plataforma Almeria - Complejo Hospitalario Torrecárdenas - Hospital Torrecárdenas - Reanimación | 180000 | MONITOR CONSTANTES VITALESGENERAL ELECTRICCARESCAPE ONESNA20500014HA
1 | 1 | HUT | 00584276 | 00584276 | MONITOR REPETIDOR | GENERAL ELECTRIC | CARESCAPE B650 | SNS20440105HA | REANIMACION CMA BOX 2 | Integral | 01 Propiedad del cliente | 2021-02-23 | Plataforma Almeria - Complejo Hospitalario Torrecárdenas - Hospital Torrecárdenas - Reanimación | 180000 | MONITOR REPETIDORGENERAL ELECTRICCARESCAPE B650SNS20440105HA
1 | 1 | HUT | 00584277 | 00584277 | MONITOR CONSTANTES VITALES | GENERAL ELECTRIC | CARESCAPE ONE | SNA20500003HA | REANIMACION CMA BOX 2 | Integral | 01 Propiedad del cliente | 2021-02-23 | Plataforma Almeria - Complejo Hospitalario Torrecárdenas - Hospital Torrecárdenas - Reanimación | 180000 | MONITOR CONSTANTES VITALESGENERAL ELECTRICCARESCAPE ONESNA20500003HA
1 | 1 | HUT | 00584278 | 00584278 | MONITOR REPETIDOR | GENERAL ELECTRIC | CARESCAPE B650 | SNS20440103HA | REANIMACION CMA BOX 1 | Integral | 01 Propiedad del cliente | 2021-02-23 | Plataforma Almeria - Complejo Hospitalario Torrecárdenas - Hospital Torrecárdenas - Reanimación | 180000 | MONITOR REPETIDORGENERAL ELECTRICCARESCAPE B650SNS20440103HA
1 | 1 | HUT | 00584283 | 00584283 | MONITOR CONSTANTES VITALES | GENERAL ELECTRIC | CARESCAPE ONE | SNA20500025HA | REANIMACION CMA BOX 1 | Integral | 01 Propiedad del cliente | 2021-02-23 | Plataforma Almeria - Complejo Hospitalario Torrecárdenas - Hospital Torrecárdenas - Reanimación | 180000 | MONITOR CONSTANTES VITALESGENERAL ELECTRICCARESCAPE ONESNA20500025HA
1 | 1 | HUT | 00584287 | 00584287 | CENTRAL DE MONITORIZACION | GENERAL ELECTRIC | MAI 700 | SKN20470008SA | URG PEDIATRIA OBS | Integral | 01 Propiedad del cliente | 2021-02-23 | Plataforma Almeria - Complejo Hospitalario Torrecárdenas - Hospital Materno Infantil - Urgencias - Urgencias Pediatria | 225000 | CENTRAL DE MONITORIZACIONGENERAL ELECTRICMAI 700SKN20470008SA
1 | 1 | HUT | 00584290 | 00584290 | CENTRAL DE MONITORIZACION | GENERAL ELECTRIC | MAI 700 | SKN20490071SA | REANIMACION CMA | Integral | 01 Propiedad del cliente | 2021-02-23 | Plataforma Almeria - Complejo Hospitalario Torrecárdenas - Hospital Torrecárdenas - Reanimación | 225000 | CENTRAL DE MONITORIZACIONGENERAL ELECTRICMAI 700SKN20490071SA
1 | 1 | HUT | 00584292 | 00584292 | MONITOR CONSTANTES VITALES | GENERAL ELECTRIC | CARESCAPE B450 | SNT20280262HA | NEONATOS 2 | Integral | 01 Propiedad del cliente | 2021-02-23 | Plataforma Almeria - Complejo Hospitalario Torrecárdenas - Hospital Materno Infantil - UCI Pediatrica | 30000 | MONITOR CONSTANTES VITALESGENERAL ELECTRICCARESCAPE B450SNT20280262HA
1 | 1 | HUT | 00584295 | 00584295 | MONITOR CONSTANTES VITALES | GENERAL ELECTRIC | CARESCAPE B450 | SNT20480016HA | NEONATOS 2 | Integral | 01 Propiedad del cliente | 2021-02-23 | Plataforma Almeria - Complejo Hospitalario Torrecárdenas - Hospital Materno Infantil - UCI Pediatrica | 30000 | MONITOR CONSTANTES VITALESGENERAL ELECTRICCARESCAPE B450SNT20480016HA
1 | 1 | HUT | 00584297 | 00584297 | MONITOR CONSTANTES VITALES | GENERAL ELECTRIC | CARESCAPE B450 | SNT20480019HA | URG PEDIATRIA OBS BOX 11 | Integral | 01 Propiedad del cliente | 2021-02-23 | Plataforma Almeria - Complejo Hospitalario Torrecárdenas - Hospital Materno Infantil - Urgencias - Urgencias Pediatria | 30000 | MONITOR CONSTANTES VITALESGENERAL ELECTRICCARESCAPE B450SNT20480019HA
1 | 1 | HUT | 00584298 | 00584298 | MONITOR CONSTANTES VITALES | GENERAL ELECTRIC | CARESCAPE B450 | SNT20480027HA | URG PEDIATRIA OBS BOX 13 | Integral | 01 Propiedad del cliente | 2021-02-23 | Plataforma Almeria - Complejo Hospitalario Torrecárdenas - Hospital Materno Infantil - Urgencias - Urgencias Pediatria | 30000 | MONITOR CONSTANTES VITALESGENERAL ELECTRICCARESCAPE B450SNT20480027HA
1 | 1 | HUT | 00584299 | 00584299 | MONITOR CONSTANTES VITALES | GENERAL ELECTRIC | CARESCAPE B450 | SNT20380103HA | NEONATOS 2 | Integral | 01 Propiedad del cliente | 2021-02-23 | Plataforma Almeria - Complejo Hospitalario Torrecárdenas - Hospital Materno Infantil - UCI Pediatrica | 30000 | MONITOR CONSTANTES VITALESGENERAL ELECTRICCARESCAPE B450SNT20380103HA
1 | 1 | HUT | 00584300 | 00584300 | MONITOR CONSTANTES VITALES | GENERAL ELECTRIC | CARESCAPE B450 | SNT20280261HA | NEONATOS 2 | Integral | 01 Propiedad del cliente | 2021-02-23 | Plataforma Almeria - Complejo Hospitalario Torrecárdenas - Hospital Materno Infantil - UCI Pediatrica | 30000 | MONITOR CONSTANTES VITALESGENERAL ELECTRICCARESCAPE B450SNT20280261HA
1 | 1 | HUT | 00584301 | 00584301 | MONITOR CONSTANTES VITALES | GENERAL ELECTRIC | CARESCAPE B450 | SNT20280024HA | NEONATOS 2 | Integral | 01 Propiedad del cliente | 2021-02-23 | Plataforma Almeria - Complejo Hospitalario Torrecárdenas - Hospital Materno Infantil - UCI Pediatrica | 30000 | MONITOR CONSTANTES VITALESGENERAL ELECTRICCARESCAPE B450SNT20280024HA
1 | 1 | HUT | 00584305 | 00584305 | SONDA ECOGRAFO CONVEX | HITACHI | C252 | G3048825 | Sala de radiología intervencionista (zona de radiología) | Integral | 01 Propiedad del cliente | 2021-02-10 | Plataforma Almeria - Complejo Hospitalario Torrecárdenas - Hospital Torrecárdenas - Diagnóstico por la imagen | 75000 | SONDA ECOGRAFO CONVEXHITACHIC252G3048825
1 | 1 | HUT | 00584326 | 00584326 | SONDA ECOGRAFO LINEAL 12-2 MHz | HITACHI |  | GZ010217 | Sala de radiología intervencionista (zona de radiología) | Integral | 01 Propiedad del cliente | 2021-02-10 | Plataforma Almeria - Complejo Hospitalario Torrecárdenas - Hospital Torrecárdenas - Diagnóstico por la imagen | 75000 | SONDA ECOGRAFO LINEAL 12-2 MHzHITACHIGZ010217
1 | 1 | HUT | 00584327 | 00584327 | SONDA ECOGRAFO LINEAL 18-5 MHz | HITACHI |  | GZ009707 | Sala de radiología intervencionista (zona de radiología) | Integral | 01 Propiedad del cliente | 2021-02-10 | Plataforma Almeria - Complejo Hospitalario Torrecárdenas - Hospital Torrecárdenas - Diagnóstico por la imagen | 75000 | SONDA ECOGRAFO LINEAL 18-5 MHzHITACHIGZ009707
1 | 1 | HUT | 00584439 | 00584439 | MONITOR REPETIDOR | GENERAL ELECTRIC | CARESCAPE B650 | SNS20180002HA | MATERNO REANIMACION PEDIATRICA | Integral | 01 Propiedad del cliente | 2021-02-23 | Plataforma Almeria - Complejo Hospitalario Torrecárdenas - Hospital Materno Infantil - Quirofano - Quirofanos | 180000 | MONITOR REPETIDORGENERAL ELECTRICCARESCAPE B650SNS20180002HA
1 | 1 | HUT | 00584441 | 00584441 | MONITOR CONSTANTES VITALES | GENERAL ELECTRIC | CARESCAPE ONE | SNA20190266HA | MATERNO REANIMACION PEDIATRICA | Integral | 01 Propiedad del cliente | 2021-02-23 | Plataforma Almeria - Complejo Hospitalario Torrecárdenas - Hospital Materno Infantil - Quirofano - Quirofanos | 180000 | MONITOR CONSTANTES VITALESGENERAL ELECTRICCARESCAPE ONESNA20190266HA
1 | 1 | HUT | 00584444 | 00584444 | MONITOR CONSTANTES VITALES | GENERAL ELECTRIC | CARESCAPE B650 | SNS20340040HA | URG. PEDIATRIA OBS. BOX 15 | Integral | 01 Propiedad del cliente | 2021-02-23 | Plataforma Almeria - Complejo Hospitalario Torrecárdenas - Hospital Materno Infantil - Urgencias - Urgencias Pediatria | 180000 | MONITOR CONSTANTES VITALESGENERAL ELECTRICCARESCAPE B650SNS20340040HA
1 | 1 | HUT | 00584445 | 00584445 | MONITOR CONSTANTES VITALES | GENERAL ELECTRIC | CARESCAPE B650 | SNS20250146HA | URG. PEDIATRIA OBS. BOX 12 | Integral | 01 Propiedad del cliente | 2021-02-23 | Plataforma Almeria - Complejo Hospitalario Torrecárdenas - Hospital Materno Infantil - Urgencias - Urgencias Pediatria | 180000 | MONITOR CONSTANTES VITALESGENERAL ELECTRICCARESCAPE B650SNS20250146HA
1 | 1 | HUT | 00584448 | 00584448 | MONITOR REPETIDOR | GENERAL ELECTRIC | CARESCAPE B650 | SNS20250141HA | MATERNO REANIMACION PEDIATRICA | Integral | 01 Propiedad del cliente | 2021-02-23 | Plataforma Almeria - Complejo Hospitalario Torrecárdenas - Hospital Materno Infantil - Quirofano - Quirofanos | 180000 | MONITOR REPETIDORGENERAL ELECTRICCARESCAPE B650SNS20250141HA
1 | 1 | HUT | 00584453 | 00584453 | MONITOR CONSTANTES VITALES | GENERAL ELECTRIC | CARESCAPE ONE | SNA20200435HA | MATERNO REANIMACION PEDIATRICA | Integral | 01 Propiedad del cliente | 2021-02-23 | Plataforma Almeria - Complejo Hospitalario Torrecárdenas - Hospital Materno Infantil - Quirofano - Quirofanos | 180000 | MONITOR CONSTANTES VITALESGENERAL ELECTRICCARESCAPE ONESNA20200435HA
1 | 1 | HUT | 00584454 | 00584454 | MONITOR REPETIDOR | GENERAL ELECTRIC | CARESCAPE B650 | SNS20180001HA | MATERNO REANIMACION PEDIATRICA | Integral | 01 Propiedad del cliente | 2021-02-23 | Plataforma Almeria - Complejo Hospitalario Torrecárdenas - Hospital Materno Infantil - Quirofano - Quirofanos | 180000 | MONITOR REPETIDORGENERAL ELECTRICCARESCAPE B650SNS20180001HA
1 | 1 | HUT | 00584456 | 00584456 | MONITOR CONSTANTES VITALES | GENERAL ELECTRIC | CARESCAPE ONE | SNA20200378HA | MATERNO REANIMACION PEDIATRICA | Integral | 01 Propiedad del cliente | 2021-02-23 | Plataforma Almeria - Complejo Hospitalario Torrecárdenas - Hospital Materno Infantil - Quirofano - Quirofanos | 180000 | MONITOR CONSTANTES VITALESGENERAL ELECTRICCARESCAPE ONESNA20200378HA
1 | 1 | HUT | 00584457 | 00584457 | MONITOR REPETIDOR | GENERAL ELECTRIC | CARESCAPE B650 | SNS20250142HA | MATERNO REANIMACION PEDIATRICA | Integral | 01 Propiedad del cliente | 2021-02-23 | Plataforma Almeria - Complejo Hospitalario Torrecárdenas - Hospital Materno Infantil - Quirofano - Quirofanos | 180000 | MONITOR REPETIDORGENERAL ELECTRICCARESCAPE B650SNS20250142HA
1 | 1 | HUT | 00584460 | 00584460 | MONITOR CONSTANTES VITALES | GENERAL ELECTRIC | CARESCAPE ONE | SNA20200342HA | MATERNO REANIMACION PEDIATRICA | Integral | 01 Propiedad del cliente | 2021-02-23 | Plataforma Almeria - Complejo Hospitalario Torrecárdenas - Hospital Materno Infantil - Quirofano - Quirofanos | 180000 | MONITOR CONSTANTES VITALESGENERAL ELECTRICCARESCAPE ONESNA20200342HA
1 | 1 | HUT | 00584461 | 00584461 | POLIGRAFO ESTACION BASE | GENERAL ELECTRIC | CARDIOLAB | SU722040082SA | HEMODINAMICA SALA 2 ANGIOGRAFO | Integral | 01 Propiedad del cliente | 2022-04-07 | Plataforma Almeria - Complejo Hospitalario Torrecárdenas - Hospital Torrecárdenas - Hemodinámica | 225000 | POLIGRAFO ESTACION BASEGENERAL ELECTRICCARDIOLABSU722040082SA
1 | 1 | HUT | 00580422 | 00580422 | BOMBA DE INFUSION | FRESENIUS | AGILIA VP MC | 24669469 | UCI ADULTOS | Gestión / Primera Intervención | 03 Prestamo / Cesion | 2021-01-20 | Plataforma Almeria - Complejo Hospitalario Torrecárdenas - Hospital Torrecárdenas - Uci adultos | 2450 | BOMBA DE INFUSIONFRESENIUSAGILIA VP MC24669469
1 | 1 | HUT | 00580423 | 00580423 | BOMBA DE INFUSION | FRESENIUS | AGILIA VP MC | 24669443 | UCI ADULTOS | Gestión / Primera Intervención | 03 Prestamo / Cesion | 2021-01-20 | Plataforma Almeria - Complejo Hospitalario Torrecárdenas - Hospital Torrecárdenas - Uci adultos | 2450 | BOMBA DE INFUSIONFRESENIUSAGILIA VP MC24669443
1 | 1 | HUT | 00580424 | 00580424 | BOMBA DE INFUSION | FRESENIUS | AGILIA VP MC | 24631479 | UCI PEDIATRICA / NEONATAL | Gestión / Primera Intervención | 03 Prestamo / Cesion | 2021-01-20 | Plataforma Almeria - Complejo Hospitalario Torrecárdenas - Hospital Materno Infantil - UCI Pediatrica | 2450 | BOMBA DE INFUSIONFRESENIUSAGILIA VP MC24631479
1 | 1 | HUT | 00580425 | 00580425 | BOMBA DE INFUSION | FRESENIUS | AGILIA VP MC | 24631478 | UCI PEDIATRICA / NEONATAL | Gestión / Primera Intervención | 03 Prestamo / Cesion | 2021-01-20 | Plataforma Almeria - Complejo Hospitalario Torrecárdenas - Hospital Materno Infantil - UCI Pediatrica | 2450 | BOMBA DE INFUSIONFRESENIUSAGILIA VP MC24631478
1 | 1 | HUT | 00580426 | 00580426 | BOMBA DE INFUSION | FRESENIUS | AGILIA VP MC | 24631477 | UCI PEDIATRICA / NEONATAL | Gestión / Primera Intervención | 03 Prestamo / Cesion | 2021-01-20 | Plataforma Almeria - Complejo Hospitalario Torrecárdenas - Hospital Materno Infantil - UCI Pediatrica | 2450 | BOMBA DE INFUSIONFRESENIUSAGILIA VP MC24631477
1 | 1 | HUT | 00580427 | 00580427 | BOMBA DE INFUSION | FRESENIUS | AGILIA VP MC | 24631474 | UCI PEDIATRICA / NEONATAL | Gestión / Primera Intervención | 03 Prestamo / Cesion | 2021-01-20 | Plataforma Almeria - Complejo Hospitalario Torrecárdenas - Hospital Materno Infantil - UCI Pediatrica | 2450 | BOMBA DE INFUSIONFRESENIUSAGILIA VP MC24631474
1 | 1 | HUT | 00580428 | 00580428 | BOMBA DE INFUSION | FRESENIUS | AGILIA VP MC | 24631473 | UCI PEDIATRICA / NEONATAL | Gestión / Primera Intervención | 03 Prestamo / Cesion | 2021-01-20 | Plataforma Almeria - Complejo Hospitalario Torrecárdenas - Hospital Materno Infantil - UCI Pediatrica | 2450 | BOMBA DE INFUSIONFRESENIUSAGILIA VP MC24631473
1 | 1 | HUT | 00580429 | 00580429 | BOMBA DE INFUSION | FRESENIUS | AGILIA VP MC | 24631471 | UCI PEDIATRICA / NEONATAL | Gestión / Primera Intervención | 03 Prestamo / Cesion | 2021-01-20 | Plataforma Almeria - Complejo Hospitalario Torrecárdenas - Hospital Materno Infantil - UCI Pediatrica | 2450 | BOMBA DE INFUSIONFRESENIUSAGILIA VP MC24631471
1 | 1 | HUT | 00580430 | 00580430 | BOMBA DE INFUSION | FRESENIUS | AGILIA VP MC | 24631470 | UCI PEDIATRICA / NEONATAL | Gestión / Primera Intervención | 03 Prestamo / Cesion | 2021-01-20 | Plataforma Almeria - Complejo Hospitalario Torrecárdenas - Hospital Materno Infantil - UCI Pediatrica | 2450 | BOMBA DE INFUSIONFRESENIUSAGILIA VP MC24631470
1 | 1 | HUT | 00580431 | 00580431 | BOMBA DE INFUSION | FRESENIUS | AGILIA VP MC | 24631469 | UCI PEDIATRICA / NEONATAL | Gestión / Primera Intervención | 03 Prestamo / Cesion | 2021-01-20 | Plataforma Almeria - Complejo Hospitalario Torrecárdenas - Hospital Materno Infantil - UCI Pediatrica | 2450 | BOMBA DE INFUSIONFRESENIUSAGILIA VP MC24631469
1 | 1 | HUT | 00580432 | 00580432 | BOMBA DE INFUSION | FRESENIUS | AGILIA VP MC | 24631468 | UCI PEDIATRICA / NEONATAL | Gestión / Primera Intervención | 03 Prestamo / Cesion | 2021-01-20 | Plataforma Almeria - Complejo Hospitalario Torrecárdenas - Hospital Materno Infantil - UCI Pediatrica | 2450 | BOMBA DE INFUSIONFRESENIUSAGILIA VP MC24631468
1 | 1 | HUT | 00580433 | 00580433 | BOMBA DE INFUSION | FRESENIUS | AGILIA VP MC | 24631465 | UCI PEDIATRICA / NEONATAL | Gestión / Primera Intervención | 03 Prestamo / Cesion | 2021-01-20 | Plataforma Almeria - Complejo Hospitalario Torrecárdenas - Hospital Materno Infantil - UCI Pediatrica | 2450 | BOMBA DE INFUSIONFRESENIUSAGILIA VP MC24631465
1 | 1 | HUT | 00580434 | 00580434 | BOMBA DE INFUSION | FRESENIUS | AGILIA VP MC | 24631464 | UCI PEDIATRICA / NEONATAL | Gestión / Primera Intervención | 03 Prestamo / Cesion | 2021-01-20 | Plataforma Almeria - Complejo Hospitalario Torrecárdenas - Hospital Materno Infantil - UCI Pediatrica | 2450 | BOMBA DE INFUSIONFRESENIUSAGILIA VP MC24631464
1 | 1 | HUT | 00580435 | 00580435 | BOMBA DE INFUSION | FRESENIUS | AGILIA VP MC | 24631462 | UCI PEDIATRICA / NEONATAL | Gestión / Primera Intervención | 03 Prestamo / Cesion | 2021-01-20 | Plataforma Almeria - Complejo Hospitalario Torrecárdenas - Hospital Materno Infantil - UCI Pediatrica | 2450 | BOMBA DE INFUSIONFRESENIUSAGILIA VP MC24631462
1 | 1 | HUT | 00580460 | 00580460 | BOMBA DE INFUSION | FRESENIUS | AGILIA VP MC | 24631461 | UCI PEDIATRICA / NEONATAL | Gestión / Primera Intervención | 03 Prestamo / Cesion | 2021-01-20 | Plataforma Almeria - Complejo Hospitalario Torrecárdenas - Hospital Materno Infantil - UCI Pediatrica | 2450 | BOMBA DE INFUSIONFRESENIUSAGILIA VP MC24631461
1 | 1 | HUT | 00580461 | 00580461 | BOMBA DE INFUSION | FRESENIUS | AGILIA VP MC | 24631460 | UCI PEDIATRICA / NEONATAL | Gestión / Primera Intervención | 03 Prestamo / Cesion | 2021-01-20 | Plataforma Almeria - Complejo Hospitalario Torrecárdenas - Hospital Materno Infantil - UCI Pediatrica | 2450 | BOMBA DE INFUSIONFRESENIUSAGILIA VP MC24631460
1 | 1 | HUT | 00580462 | 00580462 | BOMBA DE INFUSION | FRESENIUS | AGILIA VP MC | 24631459 | UCI PEDIATRICA / NEONATAL | Gestión / Primera Intervención | 03 Prestamo / Cesion | 2021-01-20 | Plataforma Almeria - Complejo Hospitalario Torrecárdenas - Hospital Materno Infantil - UCI Pediatrica | 2450 | BOMBA DE INFUSIONFRESENIUSAGILIA VP MC24631459
1 | 1 | HUT | 00580463 | 00580463 | BOMBA DE INFUSION | FRESENIUS | AGILIA VP MC | 24631458 | UCI PEDIATRICA / NEONATAL | Gestión / Primera Intervención | 03 Prestamo / Cesion | 2021-01-20 | Plataforma Almeria - Complejo Hospitalario Torrecárdenas - Hospital Materno Infantil - UCI Pediatrica | 2450 | BOMBA DE INFUSIONFRESENIUSAGILIA VP MC24631458
1 | 1 | HUT | 00580464 | 00580464 | BOMBA DE INFUSION | FRESENIUS | AGILIA VP MC | 24631457 | UCI PEDIATRICA / NEONATAL | Gestión / Primera Intervención | 03 Prestamo / Cesion | 2021-01-20 | Plataforma Almeria - Complejo Hospitalario Torrecárdenas - Hospital Materno Infantil - UCI Pediatrica | 2450 | BOMBA DE INFUSIONFRESENIUSAGILIA VP MC24631457
1 | 1 | HUT | 00580465 | 00580465 | BOMBA DE INFUSION | FRESENIUS | AGILIA VP MC | 24631456 | UCI PEDIATRICA / NEONATAL | Gestión / Primera Intervención | 03 Prestamo / Cesion | 2021-01-20 | Plataforma Almeria - Complejo Hospitalario Torrecárdenas - Hospital Materno Infantil - UCI Pediatrica | 2450 | BOMBA DE INFUSIONFRESENIUSAGILIA VP MC24631456
1 | 1 | HUT | 00580466 | 00580466 | BOMBA DE INFUSION | FRESENIUS | AGILIA VP MC | 24631455 | UCI PEDIATRICA / NEONATAL | Gestión / Primera Intervención | 03 Prestamo / Cesion | 2021-01-20 | Plataforma Almeria - Complejo Hospitalario Torrecárdenas - Hospital Materno Infantil - UCI Pediatrica | 2450 | BOMBA DE INFUSIONFRESENIUSAGILIA VP MC24631455
1 | 1 | HUT | 00580467 | 00580467 | BOMBA DE INFUSION | FRESENIUS | AGILIA VP MC | 24631454 | UCI PEDIATRICA / NEONATAL | Gestión / Primera Intervención | 03 Prestamo / Cesion | 2021-01-20 | Plataforma Almeria - Complejo Hospitalario Torrecárdenas - Hospital Materno Infantil - UCI Pediatrica | 2450 | BOMBA DE INFUSIONFRESENIUSAGILIA VP MC24631454
1 | 1 | HUT | 00580468 | 00580468 | BOMBA DE INFUSION | FRESENIUS | AGILIA VP MC | 24631453 | UCI PEDIATRICA / NEONATAL | Gestión / Primera Intervención | 03 Prestamo / Cesion | 2021-01-20 | Plataforma Almeria - Complejo Hospitalario Torrecárdenas - Hospital Materno Infantil - UCI Pediatrica | 2450 | BOMBA DE INFUSIONFRESENIUSAGILIA VP MC24631453
1 | 1 | HUT | 00580469 | 00580469 | BOMBA DE INFUSION | FRESENIUS | AGILIA VP MC | 24631452 | UCI PEDIATRICA / NEONATAL | Gestión / Primera Intervención | 03 Prestamo / Cesion | 2021-01-20 | Plataforma Almeria - Complejo Hospitalario Torrecárdenas - Hospital Materno Infantil - UCI Pediatrica | 2450 | BOMBA DE INFUSIONFRESENIUSAGILIA VP MC24631452
1 | 1 | HUT | 00580470 | 00580470 | BOMBA DE INFUSION | FRESENIUS | AGILIA VP MC | 24631451 | UCI PEDIATRICA / NEONATAL | Gestión / Primera Intervención | 03 Prestamo / Cesion | 2021-01-20 | Plataforma Almeria - Complejo Hospitalario Torrecárdenas - Hospital Materno Infantil - UCI Pediatrica | 2450 | BOMBA DE INFUSIONFRESENIUSAGILIA VP MC24631451
1 | 1 | HUT | 00580471 | 00580471 | BOMBA DE INFUSION | FRESENIUS | AGILIA VP MC | 24631450 | UCI PEDIATRICA / NEONATAL | Gestión / Primera Intervención | 03 Prestamo / Cesion | 2021-01-20 | Plataforma Almeria - Complejo Hospitalario Torrecárdenas - Hospital Materno Infantil - UCI Pediatrica | 2450 | BOMBA DE INFUSIONFRESENIUSAGILIA VP MC24631450
1 | 1 | HUT | 00580472 | 00580472 | BOMBA DE INFUSION | FRESENIUS | AGILIA VP MC | 24631449 | UCI PEDIATRICA / NEONATAL | Gestión / Primera Intervención | 03 Prestamo / Cesion | 2021-01-20 | Plataforma Almeria - Complejo Hospitalario Torrecárdenas - Hospital Materno Infantil - UCI Pediatrica | 2450 | BOMBA DE INFUSIONFRESENIUSAGILIA VP MC24631449
1 | 1 | HUT | 00580473 | 00580473 | BOMBA DE INFUSION | FRESENIUS | AGILIA VP MC | 24631447 | UCI PEDIATRICA / NEONATAL | Gestión / Primera Intervención | 03 Prestamo / Cesion | 2021-01-20 | Plataforma Almeria - Complejo Hospitalario Torrecárdenas - Hospital Materno Infantil - UCI Pediatrica | 2450 | BOMBA DE INFUSIONFRESENIUSAGILIA VP MC24631447
1 | 1 | HUT | 00580476 | 00580476 | BOMBA DE INFUSION | FRESENIUS | AGILIA VP MC | 24631446 | UCI PEDIATRICA / NEONATAL | Gestión / Primera Intervención | 03 Prestamo / Cesion | 2021-01-20 | Plataforma Almeria - Complejo Hospitalario Torrecárdenas - Hospital Materno Infantil - UCI Pediatrica | 2450 | BOMBA DE INFUSIONFRESENIUSAGILIA VP MC24631446
1 | 1 | HUT | 00580477 | 00580477 | BOMBA DE INFUSION | FRESENIUS | AGILIA VP MC | 24631445 | UCI PEDIATRICA / NEONATAL | Gestión / Primera Intervención | 03 Prestamo / Cesion | 2021-01-20 | Plataforma Almeria - Complejo Hospitalario Torrecárdenas - Hospital Materno Infantil - UCI Pediatrica | 2450 | BOMBA DE INFUSIONFRESENIUSAGILIA VP MC24631445
1 | 1 | HUT | 00580478 | 00580478 | BOMBA DE INFUSION | FRESENIUS | AGILIA VP MC | 24631443 | UCI PEDIATRICA / NEONATAL | Gestión / Primera Intervención | 03 Prestamo / Cesion | 2021-01-20 | Plataforma Almeria - Complejo Hospitalario Torrecárdenas - Hospital Materno Infantil - UCI Pediatrica | 2450 | BOMBA DE INFUSIONFRESENIUSAGILIA VP MC24631443
1 | 1 | HUT | 00580479 | 00580479 | BOMBA DE INFUSION | FRESENIUS | AGILIA VP MC | 24631442 | UCI PEDIATRICA / NEONATAL | Gestión / Primera Intervención | 03 Prestamo / Cesion | 2021-01-20 | Plataforma Almeria - Complejo Hospitalario Torrecárdenas - Hospital Materno Infantil - UCI Pediatrica | 2450 | BOMBA DE INFUSIONFRESENIUSAGILIA VP MC24631442
1 | 1 | HUT | 00580480 | 00580480 | BOMBA DE INFUSION | FRESENIUS | AGILIA VP MC | 24631441 | UCI PEDIATRICA / NEONATAL | Gestión / Primera Intervención | 03 Prestamo / Cesion | 2021-01-20 | Plataforma Almeria - Complejo Hospitalario Torrecárdenas - Hospital Materno Infantil - UCI Pediatrica | 2450 | BOMBA DE INFUSIONFRESENIUSAGILIA VP MC24631441
1 | 1 | HUT | 00580481 | 00580481 | BOMBA DE INFUSION | FRESENIUS | AGILIA VP MC | 24631438 | UCI PEDIATRICA / NEONATAL | Gestión / Primera Intervención | 03 Prestamo / Cesion | 2021-01-20 | Plataforma Almeria - Complejo Hospitalario Torrecárdenas - Hospital Materno Infantil - UCI Pediatrica | 2450 | BOMBA DE INFUSIONFRESENIUSAGILIA VP MC24631438
1 | 1 | HUT | 00580482 | 00580482 | BOMBA DE INFUSION | FRESENIUS | AGILIA VP MC | 24631437 | UCI PEDIATRICA / NEONATAL | Gestión / Primera Intervención | 03 Prestamo / Cesion | 2021-01-20 | Plataforma Almeria - Complejo Hospitalario Torrecárdenas - Hospital Materno Infantil - UCI Pediatrica | 2450 | BOMBA DE INFUSIONFRESENIUSAGILIA VP MC24631437
1 | 1 | HUT | 00580483 | 00580483 | BOMBA DE INFUSION | FRESENIUS | AGILIA VP MC | 24631436 | UCI PEDIATRICA / NEONATAL | Gestión / Primera Intervención | 03 Prestamo / Cesion | 2021-01-20 | Plataforma Almeria - Complejo Hospitalario Torrecárdenas - Hospital Materno Infantil - UCI Pediatrica | 2450 | BOMBA DE INFUSIONFRESENIUSAGILIA VP MC24631436
1 | 1 | HUT | 00580484 | 00580484 | BOMBA DE INFUSION | FRESENIUS | AGILIA VP MC | 24631434 | UCI PEDIATRICA / NEONATAL | Gestión / Primera Intervención | 03 Prestamo / Cesion | 2021-01-20 | Plataforma Almeria - Complejo Hospitalario Torrecárdenas - Hospital Materno Infantil - UCI Pediatrica | 2450 | BOMBA DE INFUSIONFRESENIUSAGILIA VP MC24631434
1 | 1 | HUT | 00580485 | 00580485 | BOMBA DE INFUSION | FRESENIUS | AGILIA VP MC | 24631432 | UCI PEDIATRICA / NEONATAL | Gestión / Primera Intervención | 03 Prestamo / Cesion | 2021-01-20 | Plataforma Almeria - Complejo Hospitalario Torrecárdenas - Hospital Materno Infantil - UCI Pediatrica | 2450 | BOMBA DE INFUSIONFRESENIUSAGILIA VP MC24631432
1 | 1 | HUT | 00580486 | 00580486 | BOMBA DE INFUSION | FRESENIUS | AGILIA VP MC | 24631431 | UCI PEDIATRICA / NEONATAL | Gestión / Primera Intervención | 03 Prestamo / Cesion | 2021-01-20 | Plataforma Almeria - Complejo Hospitalario Torrecárdenas - Hospital Materno Infantil - UCI Pediatrica | 2450 | BOMBA DE INFUSIONFRESENIUSAGILIA VP MC24631431
1 | 1 | HUT | 00580487 | 00580487 | BOMBA DE INFUSION | FRESENIUS | AGILIA VP MC | 24631428 | UCI PEDIATRICA / NEONATAL | Gestión / Primera Intervención | 03 Prestamo / Cesion | 2021-01-20 | Plataforma Almeria - Complejo Hospitalario Torrecárdenas - Hospital Materno Infantil - UCI Pediatrica | 2450 | BOMBA DE INFUSIONFRESENIUSAGILIA VP MC24631428
1 | 1 | HUT | 00580488 | 00580488 | BOMBA DE INFUSION | FRESENIUS | AGILIA VP MC | 24631427 | UCI PEDIATRICA / NEONATAL | Gestión / Primera Intervención | 03 Prestamo / Cesion | 2021-01-20 | Plataforma Almeria - Complejo Hospitalario Torrecárdenas - Hospital Materno Infantil - UCI Pediatrica | 2450 | BOMBA DE INFUSIONFRESENIUSAGILIA VP MC24631427
1 | 1 | HUT | 00580489 | 00580489 | BOMBA DE INFUSION | FRESENIUS | AGILIA VP MC | 24631426 | UCI PEDIATRICA / NEONATAL | Gestión / Primera Intervención | 03 Prestamo / Cesion | 2021-01-20 | Plataforma Almeria - Complejo Hospitalario Torrecárdenas - Hospital Materno Infantil - UCI Pediatrica | 2450 | BOMBA DE INFUSIONFRESENIUSAGILIA VP MC24631426
1 | 1 | HUT | 00580490 | 00580490 | BOMBA DE INFUSION | FRESENIUS | AGILIA VP MC | 24631425 | UCI PEDIATRICA / NEONATAL | Gestión / Primera Intervención | 03 Prestamo / Cesion | 2021-01-20 | Plataforma Almeria - Complejo Hospitalario Torrecárdenas - Hospital Materno Infantil - UCI Pediatrica | 2450 | BOMBA DE INFUSIONFRESENIUSAGILIA VP MC24631425
1 | 1 | HUT | 00580491 | 00580491 | BOMBA DE INFUSION | FRESENIUS | AGILIA VP MC | 24631424 | UCI PEDIATRICA / NEONATAL | Gestión / Primera Intervención | 03 Prestamo / Cesion | 2021-01-20 | Plataforma Almeria - Complejo Hospitalario Torrecárdenas - Hospital Materno Infantil - UCI Pediatrica | 2450 | BOMBA DE INFUSIONFRESENIUSAGILIA VP MC24631424
1 | 1 | HUT | 00580492 | 00580492 | BOMBA DE INFUSION | FRESENIUS | AGILIA VP MC | 24631423 | UCI PEDIATRICA / NEONATAL | Gestión / Primera Intervención | 03 Prestamo / Cesion | 2021-01-20 | Plataforma Almeria - Complejo Hospitalario Torrecárdenas - Hospital Materno Infantil - UCI Pediatrica | 2450 | BOMBA DE INFUSIONFRESENIUSAGILIA VP MC24631423
1 | 1 | HUT | 00580493 | 00580493 | BOMBA DE INFUSION | FRESENIUS | AGILIA VP MC | 24631420 | UCI PEDIATRICA / NEONATAL | Gestión / Primera Intervención | 03 Prestamo / Cesion | 2021-01-20 | Plataforma Almeria - Complejo Hospitalario Torrecárdenas - Hospital Materno Infantil - UCI Pediatrica | 2450 | BOMBA DE INFUSIONFRESENIUSAGILIA VP MC24631420
1 | 1 | HUT | 00580494 | 00580494 | BOMBA DE INFUSION | FRESENIUS | AGILIA VP MC | 24631415 | UCI PEDIATRICA / NEONATAL | Gestión / Primera Intervención | 03 Prestamo / Cesion | 2021-01-20 | Plataforma Almeria - Complejo Hospitalario Torrecárdenas - Hospital Materno Infantil - UCI Pediatrica | 2450 | BOMBA DE INFUSIONFRESENIUSAGILIA VP MC24631415
1 | 1 | HUT | 00580496 | 00580496 | BOMBA DE INFUSION | FRESENIUS | AGILIA VP MC | 24631413 | UCI PEDIATRICA / NEONATAL | Gestión / Primera Intervención | 03 Prestamo / Cesion | 2021-01-20 | Plataforma Almeria - Complejo Hospitalario Torrecárdenas - Hospital Materno Infantil - UCI Pediatrica | 2450 | BOMBA DE INFUSIONFRESENIUSAGILIA VP MC24631413
1 | 1 | HUT | 00580497 | 00580497 | BOMBA DE INFUSION | FRESENIUS | AGILIA VP MC | 24631411 | UCI PEDIATRICA / NEONATAL | Gestión / Primera Intervención | 03 Prestamo / Cesion | 2021-01-20 | Plataforma Almeria - Complejo Hospitalario Torrecárdenas - Hospital Materno Infantil - UCI Pediatrica | 2450 | BOMBA DE INFUSIONFRESENIUSAGILIA VP MC24631411
1 | 1 | HUT | 00580498 | 00580498 | BOMBA DE INFUSION | FRESENIUS | AGILIA VP MC | 24631410 | UCI PEDIATRICA / NEONATAL | Gestión / Primera Intervención | 03 Prestamo / Cesion | 2021-01-20 | Plataforma Almeria - Complejo Hospitalario Torrecárdenas - Hospital Materno Infantil - UCI Pediatrica | 2450 | BOMBA DE INFUSIONFRESENIUSAGILIA VP MC24631410
1 | 1 | HUT | 00580499 | 00580499 | BOMBA DE INFUSION | FRESENIUS | AGILIA VP MC | 24631409 | UCI PEDIATRICA / NEONATAL | Gestión / Primera Intervención | 03 Prestamo / Cesion | 2021-01-20 | Plataforma Almeria - Complejo Hospitalario Torrecárdenas - Hospital Materno Infantil - UCI Pediatrica | 2450 | BOMBA DE INFUSIONFRESENIUSAGILIA VP MC24631409
1 | 1 | HUT | 00580500 | 00580500 | BOMBA DE INFUSION | FRESENIUS | AGILIA VP MC | 24631408 | UCI PEDIATRICA / NEONATAL | Gestión / Primera Intervención | 03 Prestamo / Cesion | 2021-01-20 | Plataforma Almeria - Complejo Hospitalario Torrecárdenas - Hospital Materno Infantil - UCI Pediatrica | 2450 | BOMBA DE INFUSIONFRESENIUSAGILIA VP MC24631408
1 | 1 | HUT | 00580501 | 00580501 | BOMBA DE INFUSION | FRESENIUS | AGILIA VP MC | 24631407 | UCI PEDIATRICA / NEONATAL | Gestión / Primera Intervención | 03 Prestamo / Cesion | 2021-01-20 | Plataforma Almeria - Complejo Hospitalario Torrecárdenas - Hospital Materno Infantil - UCI Pediatrica | 2450 | BOMBA DE INFUSIONFRESENIUSAGILIA VP MC24631407
1 | 1 | HUT | 00580502 | 00580502 | BOMBA DE INFUSION | FRESENIUS | AGILIA VP MC | 24631406 | UCI PEDIATRICA / NEONATAL | Gestión / Primera Intervención | 03 Prestamo / Cesion | 2021-01-20 | Plataforma Almeria - Complejo Hospitalario Torrecárdenas - Hospital Materno Infantil - UCI Pediatrica | 2450 | BOMBA DE INFUSIONFRESENIUSAGILIA VP MC24631406
1 | 1 | HUT | 00580503 | 00580503 | BOMBA DE INFUSION | FRESENIUS | AGILIA VP MC | 24631404 | UCI PEDIATRICA / NEONATAL | Gestión / Primera Intervención | 03 Prestamo / Cesion | 2021-01-20 | Plataforma Almeria - Complejo Hospitalario Torrecárdenas - Hospital Materno Infantil - UCI Pediatrica | 2450 | BOMBA DE INFUSIONFRESENIUSAGILIA VP MC24631404
1 | 1 | HUT | 00580504 | 00580504 | BOMBA DE INFUSION | FRESENIUS | AGILIA VP MC | 24631402 | UCI PEDIATRICA / NEONATAL | Gestión / Primera Intervención | 03 Prestamo / Cesion | 2021-01-20 | Plataforma Almeria - Complejo Hospitalario Torrecárdenas - Hospital Materno Infantil - UCI Pediatrica | 2450 | BOMBA DE INFUSIONFRESENIUSAGILIA VP MC24631402
1 | 1 | HUT | 00580505 | 00580505 | BOMBA DE INFUSION | FRESENIUS | AGILIA VP MC | 24631401 | UCI PEDIATRICA / NEONATAL | Gestión / Primera Intervención | 03 Prestamo / Cesion | 2021-01-20 | Plataforma Almeria - Complejo Hospitalario Torrecárdenas - Hospital Materno Infantil - UCI Pediatrica | 2450 | BOMBA DE INFUSIONFRESENIUSAGILIA VP MC24631401
1 | 1 | HUT | 00580506 | 00580506 | BOMBA DE INFUSION | FRESENIUS | AGILIA VP MC | 24631400 | UCI PEDIATRICA / NEONATAL | Gestión / Primera Intervención | 03 Prestamo / Cesion | 2021-01-20 | Plataforma Almeria - Complejo Hospitalario Torrecárdenas - Hospital Materno Infantil - UCI Pediatrica | 2450 | BOMBA DE INFUSIONFRESENIUSAGILIA VP MC24631400
1 | 1 | HUT | 00580507 | 00580507 | BOMBA DE INFUSION | FRESENIUS | AGILIA VP MC | 24631399 | UCI PEDIATRICA / NEONATAL | Gestión / Primera Intervención | 03 Prestamo / Cesion | 2021-01-20 | Plataforma Almeria - Complejo Hospitalario Torrecárdenas - Hospital Materno Infantil - UCI Pediatrica | 2450 | BOMBA DE INFUSIONFRESENIUSAGILIA VP MC24631399
1 | 1 | HUT | 00580508 | 00580508 | BOMBA DE INFUSION | FRESENIUS | AGILIA VP MC | 24631396 | UCI PEDIATRICA / NEONATAL | Gestión / Primera Intervención | 03 Prestamo / Cesion | 2021-01-20 | Plataforma Almeria - Complejo Hospitalario Torrecárdenas - Hospital Materno Infantil - UCI Pediatrica | 2450 | BOMBA DE INFUSIONFRESENIUSAGILIA VP MC24631396
1 | 1 | HUT | 00580509 | 00580509 | BOMBA DE INFUSION | FRESENIUS | AGILIA VP MC | 24607938 | UCI PEDIATRICA / NEONATAL | Gestión / Primera Intervención | 03 Prestamo / Cesion | 2021-01-20 | Plataforma Almeria - Complejo Hospitalario Torrecárdenas - Hospital Materno Infantil - UCI Pediatrica | 2450 | BOMBA DE INFUSIONFRESENIUSAGILIA VP MC24607938
1 | 1 | HUT | 00580510 | 00580510 | BOMBA DE INFUSION | FRESENIUS | AGILIA VP MC | 24607936 | UCI PEDIATRICA / NEONATAL | Gestión / Primera Intervención | 03 Prestamo / Cesion | 2021-01-20 | Plataforma Almeria - Complejo Hospitalario Torrecárdenas - Hospital Materno Infantil - UCI Pediatrica | 2450 | BOMBA DE INFUSIONFRESENIUSAGILIA VP MC24607936
1 | 1 | HUT | 00580511 | 00580511 | BOMBA DE INFUSION | FRESENIUS | AGILIA VP MC | 24607935 | UCI PEDIATRICA / NEONATAL | Gestión / Primera Intervención | 03 Prestamo / Cesion | 2021-01-20 | Plataforma Almeria - Complejo Hospitalario Torrecárdenas - Hospital Materno Infantil - UCI Pediatrica | 2450 | BOMBA DE INFUSIONFRESENIUSAGILIA VP MC24607935
1 | 1 | HUT | 00580512 | 00580512 | BOMBA DE INFUSION | FRESENIUS | AGILIA VP MC | 24607934 | UCI PEDIATRICA / NEONATAL | Gestión / Primera Intervención | 03 Prestamo / Cesion | 2021-01-20 | Plataforma Almeria - Complejo Hospitalario Torrecárdenas - Hospital Materno Infantil - UCI Pediatrica | 2450 | BOMBA DE INFUSIONFRESENIUSAGILIA VP MC24607934
1 | 1 | HUT | 00580513 | 00580513 | BOMBA DE INFUSION | FRESENIUS | AGILIA VP MC | 24607933 | UCI PEDIATRICA / NEONATAL | Gestión / Primera Intervención | 03 Prestamo / Cesion | 2021-01-20 | Plataforma Almeria - Complejo Hospitalario Torrecárdenas - Hospital Materno Infantil - UCI Pediatrica | 2450 | BOMBA DE INFUSIONFRESENIUSAGILIA VP MC24607933
1 | 1 | HUT | 00580514 | 00580514 | BOMBA DE INFUSION | FRESENIUS | AGILIA VP MC | 24607932 | UCI PEDIATRICA / NEONATAL | Gestión / Primera Intervención | 03 Prestamo / Cesion | 2021-01-20 | Plataforma Almeria - Complejo Hospitalario Torrecárdenas - Hospital Materno Infantil - UCI Pediatrica | 2450 | BOMBA DE INFUSIONFRESENIUSAGILIA VP MC24607932
1 | 1 | HUT | 00580515 | 00580515 | BOMBA DE INFUSION | FRESENIUS | AGILIA VP MC | 24607931 | UCI PEDIATRICA / NEONATAL | Gestión / Primera Intervención | 03 Prestamo / Cesion | 2021-01-20 | Plataforma Almeria - Complejo Hospitalario Torrecárdenas - Hospital Materno Infantil - UCI Pediatrica | 2450 | BOMBA DE INFUSIONFRESENIUSAGILIA VP MC24607931
1 | 1 | HUT | 00580516 | 00580516 | BOMBA DE INFUSION | FRESENIUS | AGILIA VP MC | 24607929 | UCI PEDIATRICA / NEONATAL | Gestión / Primera Intervención | 03 Prestamo / Cesion | 2021-01-20 | Plataforma Almeria - Complejo Hospitalario Torrecárdenas - Hospital Materno Infantil - UCI Pediatrica | 2450 | BOMBA DE INFUSIONFRESENIUSAGILIA VP MC24607929
1 | 1 | HUT | 00580517 | 00580517 | BOMBA DE INFUSION | FRESENIUS | AGILIA VP MC | 24607928 | UCI PEDIATRICA / NEONATAL | Gestión / Primera Intervención | 03 Prestamo / Cesion | 2021-01-20 | Plataforma Almeria - Complejo Hospitalario Torrecárdenas - Hospital Materno Infantil - UCI Pediatrica | 2450 | BOMBA DE INFUSIONFRESENIUSAGILIA VP MC24607928
1 | 1 | HUT | 00580518 | 00580518 | BOMBA DE INFUSION | FRESENIUS | AGILIA VP MC | 24607925 | UCI PEDIATRICA / NEONATAL | Gestión / Primera Intervención | 03 Prestamo / Cesion | 2021-01-20 | Plataforma Almeria - Complejo Hospitalario Torrecárdenas - Hospital Materno Infantil - UCI Pediatrica | 2450 | BOMBA DE INFUSIONFRESENIUSAGILIA VP MC24607925
1 | 1 | HUT | 00580519 | 00580519 | BOMBA DE INFUSION | FRESENIUS | AGILIA VP MC | 24607924 | UCI PEDIATRICA / NEONATAL | Gestión / Primera Intervención | 03 Prestamo / Cesion | 2021-01-20 | Plataforma Almeria - Complejo Hospitalario Torrecárdenas - Hospital Materno Infantil - UCI Pediatrica | 2450 | BOMBA DE INFUSIONFRESENIUSAGILIA VP MC24607924
1 | 1 | HUT | 00585336 | 00585336 | DESFIBRILADOR SEMIAUTOMATICO | BEXEN | REANIBEX 200 | 2020/20018392 | HOSPITALIZACION 2º B | Integral | 01 Propiedad del cliente | 2021-07-06 | Plataforma Almeria - Complejo Hospitalario Torrecárdenas - Hospital Torrecárdenas - Cirugía general | 95000 | DESFIBRILADOR SEMIAUTOMATICOBEXENREANIBEX 2002020/20018392
1 | 1 | HUT | 00585348 | 00585348 | LAVADORA DE INSTRUMENTAL | MATACHANA | MAT LD500 | L-03714 | ESTERILIZACION | Integral | 01 Propiedad del cliente | 2021-02-12 | Plataforma Almeria - Complejo Hospitalario Torrecárdenas - Hospital Torrecárdenas - Esterilización | 120000 | LAVADORA DE INSTRUMENTALMATACHANAMAT LD500L-03714
1 | 1 | HUT | 00585734 | 00585734 | PULSIOXIMETRO | CHARMCARE | ACCURO | 0A114A0243 | 5ºA COVID | Integral | 01 Propiedad del cliente | 2021-02-18 | Plataforma Almeria - Complejo Hospitalario Torrecárdenas - Hospital Torrecárdenas - Hospitalización | 15000 | PULSIOXIMETROCHARMCAREACCURO0A114A0243
1 | 1 | HUT | 00585945 | 00585945 | MONITOR CONSTANTES VITALES | MINDRAY | EPM10 | AC7-0C017227 | NO LOCALIZADO EN URGENCIAS DIC 2022 | Integral | 01 Propiedad del cliente |  | Plataforma Almeria - Complejo Hospitalario Torrecárdenas - Hospital Torrecárdenas - Urgencias | 180000 | MONITOR CONSTANTES VITALESMINDRAYEPM10AC7-0C017227
1 | 1 | HUT | 00585960 | 00585960 | MONITOR CONSTANTES VITALES | MINDRAY | EPM10 | AC7-0C017222 | URGENCIAS RCP | Integral | 01 Propiedad del cliente |  | Plataforma Almeria - Complejo Hospitalario Torrecárdenas - Hospital Torrecárdenas - Urgencias | 180000 | MONITOR CONSTANTES VITALESMINDRAYEPM10AC7-0C017222
1 | 1 | HUT | 00585977 | 00585977 | MONITOR CONSTANTES VITALES | MINDRAY | EPM10 | AC7-0B015533 | URGENCIAS RCP | Integral | 01 Propiedad del cliente |  | Plataforma Almeria - Complejo Hospitalario Torrecárdenas - Hospital Torrecárdenas - Urgencias | 180000 | MONITOR CONSTANTES VITALESMINDRAYEPM10AC7-0B015533
1 | 1 | HUT | 00585987 | 00585987 | MONITOR CONSTANTES VITALES | MINDRAY | EPM10 | AC7-0C016061 | URGENCIAS OBS BOX 21 | Integral | 01 Propiedad del cliente |  | Plataforma Almeria - Complejo Hospitalario Torrecárdenas - Hospital Torrecárdenas - Urgencias | 180000 | MONITOR CONSTANTES VITALESMINDRAYEPM10AC7-0C016061
1 | 1 | HUT | 00580520 | 00580520 | BOMBA DE INFUSION | FRESENIUS | AGILIA VP MC | 24669402 | UCI PEDIATRICA / NEONATAL | Gestión / Primera Intervención | 03 Prestamo / Cesion | 2021-01-20 | Plataforma Almeria - Complejo Hospitalario Torrecárdenas - Hospital Materno Infantil - UCI Pediatrica | 2450 | BOMBA DE INFUSIONFRESENIUSAGILIA VP MC24669402
1 | 1 | HUT | 00586271 | Q-0734 | CONTROL DE CAMARA | AESCULAP | - | - | QUIROFANO 1, 2 PL | Integral | 01 Propiedad del cliente | 2021-02-18 | Plataforma Almeria - Complejo Hospitalario Torrecárdenas - Hospital Torrecárdenas - Quirófano Oftamología y Otorrino | 75000 | CONTROL DE CAMARAAESCULAP--
1 | 1 | HUT | 00580521 | 00580521 | BOMBA DE INFUSION | FRESENIUS | AGILIA VP MC | 24631466 | REANIMACION | Gestión / Primera Intervención | 03 Prestamo / Cesion | 2021-01-20 | Plataforma Almeria - Complejo Hospitalario Torrecárdenas - Hospital Torrecárdenas - Reanimación | 2450 | BOMBA DE INFUSIONFRESENIUSAGILIA VP MC24631466
1 | 1 | HUT | 00580522 | 00580522 | BOMBA DE INFUSION | FRESENIUS | AGILIA VP MC | 24631417 | REANIMACION | Gestión / Primera Intervención | 03 Prestamo / Cesion | 2021-01-20 | Plataforma Almeria - Complejo Hospitalario Torrecárdenas - Hospital Torrecárdenas - Reanimación | 2450 | BOMBA DE INFUSIONFRESENIUSAGILIA VP MC24631417
1 | 1 | HUT | 00580523 | 00580523 | BOMBA DE INFUSION | FRESENIUS | AGILIA VP MC | 24631416 | REANIMACION | Gestión / Primera Intervención | 03 Prestamo / Cesion | 2021-01-20 | Plataforma Almeria - Complejo Hospitalario Torrecárdenas - Hospital Torrecárdenas - Reanimación | 2450 | BOMBA DE INFUSIONFRESENIUSAGILIA VP MC24631416
1 | 1 | HUT | 00580524 | 00580524 | BOMBA DE INFUSION | FRESENIUS | AGILIA VP MC | 24631421 | REANIMACION | Gestión / Primera Intervención | 03 Prestamo / Cesion | 2021-01-20 | Plataforma Almeria - Complejo Hospitalario Torrecárdenas - Hospital Torrecárdenas - Reanimación | 2450 | BOMBA DE INFUSIONFRESENIUSAGILIA VP MC24631421
1 | 1 | HUT | 00580525 | 00580525 | BOMBA DE INFUSION | FRESENIUS | AGILIA VP MC | 24631444 | REANIMACION | Gestión / Primera Intervención | 03 Prestamo / Cesion | 2021-01-20 | Plataforma Almeria - Complejo Hospitalario Torrecárdenas - Hospital Torrecárdenas - Reanimación | 2450 | BOMBA DE INFUSIONFRESENIUSAGILIA VP MC24631444
1 | 1 | HUT | 00580526 | 00580526 | BOMBA DE INFUSION | FRESENIUS | AGILIA VP MC | 24631433 | REANIMACION | Gestión / Primera Intervención | 03 Prestamo / Cesion | 2021-01-20 | Plataforma Almeria - Complejo Hospitalario Torrecárdenas - Hospital Torrecárdenas - Reanimación | 2450 | BOMBA DE INFUSIONFRESENIUSAGILIA VP MC24631433
1 | 1 | HUT | 00580527 | 00580527 | BOMBA DE INFUSION | FRESENIUS | AGILIA VP MC | 24631418 | REANIMACION | Gestión / Primera Intervención | 03 Prestamo / Cesion | 2021-01-20 | Plataforma Almeria - Complejo Hospitalario Torrecárdenas - Hospital Torrecárdenas - Reanimación | 2450 | BOMBA DE INFUSIONFRESENIUSAGILIA VP MC24631418
1 | 1 | HUT | 00580528 | 00580528 | BOMBA DE INFUSION | FRESENIUS | AGILIA VP MC | 24631429 | REANIMACION | Gestión / Primera Intervención | 03 Prestamo / Cesion | 2021-01-20 | Plataforma Almeria - Complejo Hospitalario Torrecárdenas - Hospital Torrecárdenas - Reanimación | 2450 | BOMBA DE INFUSIONFRESENIUSAGILIA VP MC24631429
1 | 1 | HUT | 00580529 | 00580529 | BOMBA DE INFUSION | FRESENIUS | AGILIA VP MC | 24631414 | REANIMACION | Gestión / Primera Intervención | 03 Prestamo / Cesion | 2021-01-20 | Plataforma Almeria - Complejo Hospitalario Torrecárdenas - Hospital Torrecárdenas - Reanimación | 2450 | BOMBA DE INFUSIONFRESENIUSAGILIA VP MC24631414
1 | 1 | HUT | 00580530 | 00580530 | BOMBA DE INFUSION | FRESENIUS | AGILIA VP MC | 24607939 | REANIMACION | Gestión / Primera Intervención | 03 Prestamo / Cesion | 2021-01-20 | Plataforma Almeria - Complejo Hospitalario Torrecárdenas - Hospital Torrecárdenas - Reanimación | 2450 | BOMBA DE INFUSIONFRESENIUSAGILIA VP MC24607939
1 | 1 | HUT | 00580531 | 00580531 | BOMBA DE INFUSION | FRESENIUS | AGILIA VP MC | 24631440 | REANIMACION | Gestión / Primera Intervención | 03 Prestamo / Cesion | 2021-01-20 | Plataforma Almeria - Complejo Hospitalario Torrecárdenas - Hospital Torrecárdenas - Reanimación | 2450 | BOMBA DE INFUSIONFRESENIUSAGILIA VP MC24631440
1 | 1 | HUT | 00580532 | 00580532 | BOMBA DE INFUSION | FRESENIUS | AGILIA VP MC | 24607930 | REANIMACION | Gestión / Primera Intervención | 03 Prestamo / Cesion | 2021-01-20 | Plataforma Almeria - Complejo Hospitalario Torrecárdenas - Hospital Torrecárdenas - Reanimación | 2450 | BOMBA DE INFUSIONFRESENIUSAGILIA VP MC24607930
1 | 1 | HUT | 00580533 | 00580533 | BOMBA DE INFUSION | FRESENIUS | AGILIA VP MC | 24631403 | REANIMACION | Gestión / Primera Intervención | 03 Prestamo / Cesion | 2021-01-20 | Plataforma Almeria - Complejo Hospitalario Torrecárdenas - Hospital Torrecárdenas - Reanimación | 2450 | BOMBA DE INFUSIONFRESENIUSAGILIA VP MC24631403
1 | 1 | HUT | 00580534 | 00580534 | BOMBA DE INFUSION | FRESENIUS | AGILIA VP MC | 24631475 | REANIMACION | Gestión / Primera Intervención | 03 Prestamo / Cesion | 2021-01-20 | Plataforma Almeria - Complejo Hospitalario Torrecárdenas - Hospital Torrecárdenas - Reanimación | 2450 | BOMBA DE INFUSIONFRESENIUSAGILIA VP MC24631475
1 | 1 | HUT | 00580535 | 00580535 | BOMBA DE INFUSION | FRESENIUS | AGILIA VP MC | 24631412 | REANIMACION | Gestión / Primera Intervención | 03 Prestamo / Cesion | 2021-01-20 | Plataforma Almeria - Complejo Hospitalario Torrecárdenas - Hospital Torrecárdenas - Reanimación | 2450 | BOMBA DE INFUSIONFRESENIUSAGILIA VP MC24631412
1 | 1 | HUT | 00580536 | 00580536 | BOMBA DE INFUSION | FRESENIUS | AGILIA VP MC | 24631405 | REANIMACION | Gestión / Primera Intervención | 03 Prestamo / Cesion | 2021-01-20 | Plataforma Almeria - Complejo Hospitalario Torrecárdenas - Hospital Torrecárdenas - Reanimación | 2450 | BOMBA DE INFUSIONFRESENIUSAGILIA VP MC24631405
1 | 1 | HUT | 00580537 | 00580537 | BOMBA DE INFUSION | FRESENIUS | AGILIA VP MC | 24607927 | REANIMACION | Gestión / Primera Intervención | 03 Prestamo / Cesion | 2021-01-20 | Plataforma Almeria - Complejo Hospitalario Torrecárdenas - Hospital Torrecárdenas - Reanimación | 2450 | BOMBA DE INFUSIONFRESENIUSAGILIA VP MC24607927
1 | 1 | HUT | 00586348 | 00586348 | SONDA ECOCARDIOGRAFO | PHILIPS | S5-1 | B1NRQ6 | Despacho Med. Interna | Integral | 01 Propiedad del cliente | 2021-02-19 | Plataforma Almeria - Complejo Hospitalario Torrecárdenas - Hospital Torrecárdenas - Medicina interna | 75000 | SONDA ECOCARDIOGRAFOPHILIPSS5-1B1NRQ6
1 | 1 | HUT | 00586551 | 00586551 | MEDIDOR DE PRESIÓN RESPIRATORIA | VYAIRE MEDICAL | MICRORPM | 064-07817 | Zona Rehabilitación BOLA AZUL | Integral | 01 Propiedad del cliente | 2021-02-22 | Plataforma Almeria - Complejo Hospitalario Torrecárdenas - Hospital Torrecárdenas - Rehabilitación | 150000 | MEDIDOR DE PRESIÓN RESPIRATORIAVYAIRE MEDICALMICRORPM064-07817
1 | 1 | HUT | 00586578 | 00586578 | MONITOR REPETIDOR CONSTANTES VITALES | GENERAL ELECTRIC | B650 | SNS20170031HA | REANIMACION BOX 25 | Integral | 01 Propiedad del cliente | 2021-01-01 | Plataforma Almeria - Complejo Hospitalario Torrecárdenas - Hospital Torrecárdenas - Reanimación | 180000 | MONITOR REPETIDOR CONSTANTES VITALESGENERAL ELECTRICB650SNS20170031HA
1 | 1 | HUT | 00586580 | 00586580 | MONITOR CONSTANTES VITALES | GENERAL ELECTRIC | CARESCAPE ONE | SNA20200466HA | REANIMACION BOX 25 | Integral | 01 Propiedad del cliente | 2021-01-01 | Plataforma Almeria - Complejo Hospitalario Torrecárdenas - Hospital Torrecárdenas - Reanimación | 180000 | MONITOR CONSTANTES VITALESGENERAL ELECTRICCARESCAPE ONESNA20200466HA
1 | 1 | HUT | 00913105 | 00913105 | ANALIZADOR LABORATORIO | BIOFIRE | FILMARRAY TORCH | TB06753 | Zona de laboratorio | Gestión / Primera Intervención | 03 Prestamo / Cesion | 19/06/2025 | Plataforma Almeria - Complejo Hospitalario Torrecárdenas - Hospital Torrecárdenas - Biotecnología | 7500 | ANALIZADOR LABORATORIOBIOFIREFILMARRAY TORCHTB06753
1 | 1 | HUT | 00586582 | 00586582 | MONITOR CONSTANTES VITALES | GENERAL ELECTRIC | CARESCAPE ONE | SNA20240118HA | REANIMACION BOX 19 | Integral | 01 Propiedad del cliente | 2021-01-01 | Plataforma Almeria - Complejo Hospitalario Torrecárdenas - Hospital Torrecárdenas - Reanimación | 180000 | MONITOR CONSTANTES VITALESGENERAL ELECTRICCARESCAPE ONESNA20240118HA
1 | 1 | HUT | 00586583 | 00586583 | MONITOR REPETIDOR CONSTANTES VITALES | GENERAL ELECTRIC | ONC | SNA 20170036HA | REANIMACION BOX 23 | Integral | 01 Propiedad del cliente |  | Plataforma Almeria - Complejo Hospitalario Torrecárdenas - Hospital Torrecárdenas - Reanimación | 180000 | MONITOR REPETIDOR CONSTANTES VITALESGENERAL ELECTRICONCSNA 20170036HA
1 | 1 | HUT | 00586584 | 00586584 | MONITOR CONSTANTES VITALES | GENERAL ELECTRIC | CARESCAPE ONE | SNA20200465HA | QUIROFANO 1 PLANTA 1 | Integral | 01 Propiedad del cliente | 2021-01-01 | Plataforma Almeria - Complejo Hospitalario Torrecárdenas - Hospital Torrecárdenas - Quirófano | 180000 | MONITOR CONSTANTES VITALESGENERAL ELECTRICCARESCAPE ONESNA20200465HA
1 | 1 | HUT | 00586585 | 00586585 | MONITOR REPETIDOR CONSTANTES VITALES | GENERAL ELECTRIC | B650 | SNS 20170033HA | REANIMACION BOX 22 | Integral | 01 Propiedad del cliente | 2021-01-01 | Plataforma Almeria - Complejo Hospitalario Torrecárdenas - Hospital Torrecárdenas - Reanimación | 180000 | MONITOR REPETIDOR CONSTANTES VITALESGENERAL ELECTRICB650SNS 20170033HA
1 | 1 | HUT | 00586586 | 00586586 | MONITOR CONSTANTES VITALES | GENERAL ELECTRIC | CARESCAPE ONE | SNA20190104HA | REANIMACION BOX 10 | Integral | 01 Propiedad del cliente | 2021-01-01 | Plataforma Almeria - Complejo Hospitalario Torrecárdenas - Hospital Torrecárdenas - Reanimación | 180000 | MONITOR CONSTANTES VITALESGENERAL ELECTRICCARESCAPE ONESNA20190104HA
1 | 1 | HUT | 00586587 | 00586587 | MONITOR REPETIDOR CONSTANTES VITALES | GENERAL ELECTRIC | B650 | SNA 20170035HA | REANIMACION BOX 21 | Integral | 01 Propiedad del cliente | 2021-01-01 | Plataforma Almeria - Complejo Hospitalario Torrecárdenas - Hospital Torrecárdenas - Reanimación | 180000 | MONITOR REPETIDOR CONSTANTES VITALESGENERAL ELECTRICB650SNA 20170035HA
1 | 1 | HUT | 00586588 | 00586588 | MONITOR CONSTANTES VITALES | GENERAL ELECTRIC | CARESCAPE ONE | SNA20190262HA | REANIMACION BOX 04 | Integral | 01 Propiedad del cliente | 2021-01-01 | Plataforma Almeria - Complejo Hospitalario Torrecárdenas - Hospital Torrecárdenas - Reanimación | 180000 | MONITOR CONSTANTES VITALESGENERAL ELECTRICCARESCAPE ONESNA20190262HA
1 | 1 | HUT | 00586589 | 00586589 | MONITOR REPETIDOR CONSTANTES VITALES | GENERAL ELECTRIC | B650 | SNS2017HA | REANIMACION BOX 20 | Integral | 01 Propiedad del cliente | 2021-01-01 | Plataforma Almeria - Complejo Hospitalario Torrecárdenas - Hospital Torrecárdenas - Reanimación | 180000 | MONITOR REPETIDOR CONSTANTES VITALESGENERAL ELECTRICB650SNS2017HA
1 | 1 | HUT | 00586590 | 00586590 | MONITOR CONSTANTES VITALES | GENERAL ELECTRIC | CARESCAPE ONE | SNA20200447HA | REANIMACION MATERNO | Integral | 01 Propiedad del cliente | 2021-01-01 | Plataforma Almeria - Complejo Hospitalario Torrecárdenas - Hospital Materno Infantil - Quirofano - Reanimacion | 180000 | MONITOR CONSTANTES VITALESGENERAL ELECTRICCARESCAPE ONESNA20200447HA
1 | 1 | HUT | 00586593 | 00586593 | MONITOR CONSTANTES VITALES | GENERAL ELECTRIC | CARESCAPE ONE | SNA20310046HA | REANIMACION BOX 13 | Integral | 01 Propiedad del cliente | 2021-01-01 | Plataforma Almeria - Complejo Hospitalario Torrecárdenas - Hospital Torrecárdenas - Reanimación | 180000 | MONITOR CONSTANTES VITALESGENERAL ELECTRICCARESCAPE ONESNA20310046HA
1 | 1 | HUT | 00586596 | 00586596 | MONITOR CONSTANTES VITALES | GENERAL ELECTRIC | CARESCAPE ONE | SNA20240160HA | REANIMACION BOX 23 | Integral | 01 Propiedad del cliente | 2021-01-01 | Plataforma Almeria - Complejo Hospitalario Torrecárdenas - Hospital Torrecárdenas - Reanimación | 180000 | MONITOR CONSTANTES VITALESGENERAL ELECTRICCARESCAPE ONESNA20240160HA
1 | 1 | HUT | 00586599 | 00586599 | MONITOR CONSTANTES VITALES | GENERAL ELECTRIC | CARESCAPE ONE | SNA20240211HA | REANIMACION BOX 16 | Integral | 01 Propiedad del cliente | 2021-01-01 | Plataforma Almeria - Complejo Hospitalario Torrecárdenas - Hospital Torrecárdenas - Reanimación | 180000 | MONITOR CONSTANTES VITALESGENERAL ELECTRICCARESCAPE ONESNA20240211HA
1 | 1 | HUT | 00586602 | 00586602 | MONITOR CONSTANTES VITALES | GENERAL ELECTRIC | CARESCAPE ONE | SNA20230057HA | Q6 2ºPL | Integral | 01 Propiedad del cliente | 2021-01-01 | Plataforma Almeria - Complejo Hospitalario Torrecárdenas - Hospital Torrecárdenas - Uci pediátrica | 180000 | MONITOR CONSTANTES VITALESGENERAL ELECTRICCARESCAPE ONESNA20230057HA
1 | 1 | HUT | 00586605 | 00586605 | MONITOR CONSTANTES VITALES | GENERAL ELECTRIC | CARESCAPE ONE | SNA20230034HA | REANIMACION BOX 12 | Integral | 01 Propiedad del cliente | 2021-01-01 | Plataforma Almeria - Complejo Hospitalario Torrecárdenas - Hospital Torrecárdenas - Reanimación | 180000 | MONITOR CONSTANTES VITALESGENERAL ELECTRICCARESCAPE ONESNA20230034HA
1 | 1 | HUT | 00586608 | 00586608 | MONITOR CONSTANTES VITALES | GENERAL ELECTRIC | CARESCAPE ONE | SNA20190166HA | REANIMACION BOX 01 | Integral | 01 Propiedad del cliente | 2021-01-01 | Plataforma Almeria - Complejo Hospitalario Torrecárdenas - Hospital Torrecárdenas - Reanimación | 180000 | MONITOR CONSTANTES VITALESGENERAL ELECTRICCARESCAPE ONESNA20190166HA
1 | 1 | HUT | 00586609 | 00586609 | CENTRAL DE MONITORIZACION | GENERAL ELECTRIC | MAI 700 | SKN20150068SA | REANIMACION | Integral | 01 Propiedad del cliente |  | Plataforma Almeria - Complejo Hospitalario Torrecárdenas - Hospital Torrecárdenas - Reanimación | 225000 | CENTRAL DE MONITORIZACIONGENERAL ELECTRICMAI 700SKN20150068SA
1 | 1 | HUT | 00586610 | 00586610 | ECOGRAFO | GENERAL ELECTRIC | VIVID IQ v204 | 6105235WX0 | N. SALMERON NEFRO CARDIOPATIAS FAMILIARES | Integral | 01 Propiedad del cliente | 2021-01-01 | Plataforma Almeria - Complejo Hospitalario Torrecárdenas - Hospital Torrecárdenas - Nefrología | 425000 | ECOGRAFOGENERAL ELECTRICVIVID IQ v2046105235WX0
1 | 1 | HUT | 00586611 | 00586611 | MONITOR REPETIDOR | GENERAL ELECTRIC | CARESCAPE B650 | SNS20170193HA | BOX 16 | Integral | 01 Propiedad del cliente |  | Plataforma Almeria - Complejo Hospitalario Torrecárdenas - Hospital Torrecárdenas - Uci pediátrica | 180000 | MONITOR REPETIDORGENERAL ELECTRICCARESCAPE B650SNS20170193HA
1 | 1 | HUT | 00586612 | 00586612 | MONITOR CONSTANTES VITALES | GENERAL ELECTRIC | CARESCAPE ONE | SNA20250059HA | REANIMACION BOX 18 | Integral | 01 Propiedad del cliente | 2021-02-23 | Plataforma Almeria - Complejo Hospitalario Torrecárdenas - Hospital Torrecárdenas - Reanimación | 180000 | MONITOR CONSTANTES VITALESGENERAL ELECTRICCARESCAPE ONESNA20250059HA
1 | 1 | HUT | 00586615 | 00586615 | MONITOR CONSTANTES VITALES | GENERAL ELECTRIC | CARESCAPE ONE | SNA20190314HA | REANIMACION BOX 08 | Integral | 01 Propiedad del cliente | 2021-02-23 | Plataforma Almeria - Complejo Hospitalario Torrecárdenas - Hospital Torrecárdenas - Reanimación | 180000 | MONITOR CONSTANTES VITALESGENERAL ELECTRICCARESCAPE ONESNA20190314HA
1 | 1 | HUT | 00586620 | 00586620 | MONITOR CONSTANTES VITALES | GENERAL ELECTRIC | CARESCAPE ONE | SNA20190350HA | REANIMACION BOX 06 | Integral | 01 Propiedad del cliente |  | Plataforma Almeria - Complejo Hospitalario Torrecárdenas - Hospital Torrecárdenas - Reanimación | 180000 | MONITOR CONSTANTES VITALESGENERAL ELECTRICCARESCAPE ONESNA20190350HA
1 | 1 | HUT | 00586621 | 00586621 | MONITOR REPETIDOR | GENERAL ELECTRIC | CARESCAPE B650 | SNS20170193HA | REANIMACION BOX 16 | Integral | 01 Propiedad del cliente | 2021-02-24 | Plataforma Almeria - Complejo Hospitalario Torrecárdenas - Hospital Torrecárdenas - Reanimación | 180000 | MONITOR REPETIDORGENERAL ELECTRICCARESCAPE B650SNS20170193HA
1 | 1 | HUT | 00586622 | 00586622 | MONITOR CONSTANTES VITALES | GENERAL ELECTRIC | CARESCAPE ONE | SNA20230170HA | REANIMACION BOX 22 | Integral | 01 Propiedad del cliente |  | Plataforma Almeria - Complejo Hospitalario Torrecárdenas - Hospital Torrecárdenas - Reanimación | 180000 | MONITOR CONSTANTES VITALESGENERAL ELECTRICCARESCAPE ONESNA20230170HA
1 | 1 | HUT | 00586623 | 00586623 | MONITOR REPETIDOR | GENERAL ELECTRIC | CARESCAPE B650 | SNS20170038HA | REANIMACION BOX14 | Integral | 01 Propiedad del cliente |  | Plataforma Almeria - Complejo Hospitalario Torrecárdenas - Hospital Torrecárdenas - Reanimación | 180000 | MONITOR REPETIDORGENERAL ELECTRICCARESCAPE B650SNS20170038HA
1 | 1 | HUT | 00586624 | 00586624 | MONITOR CONSTANTES VITALES | GENERAL ELECTRIC | CARESCAPE ONE | SNA20290087HA | REANIMACION BOX 02 | Integral | 01 Propiedad del cliente |  | Plataforma Almeria - Complejo Hospitalario Torrecárdenas - Hospital Torrecárdenas - Reanimación | 180000 | MONITOR CONSTANTES VITALESGENERAL ELECTRICCARESCAPE ONESNA20290087HA
1 | 1 | HUT | 00586626 | 00586626 | MONITOR CONSTANTES VITALES | GENERAL ELECTRIC | CARESCAPE ONE | SNA20200330HA | REANIMACION BOX 17 | Integral | 01 Propiedad del cliente | 2021-09-07 | Plataforma Almeria - Complejo Hospitalario Torrecárdenas - Hospital Torrecárdenas - Reanimación | 180000 | MONITOR CONSTANTES VITALESGENERAL ELECTRICCARESCAPE ONESNA20200330HA
1 | 1 | HUT | 00586628 | 00586628 | MONITOR REPETIDOR | GENERAL ELECTRIC | CARESCAPE B650 | SNS20170017HA | REANIMACION BOX 12 | Integral | 01 Propiedad del cliente |  | Plataforma Almeria - Complejo Hospitalario Torrecárdenas - Hospital Torrecárdenas - Reanimación | 180000 | MONITOR REPETIDORGENERAL ELECTRICCARESCAPE B650SNS20170017HA
1 | 1 | HUT | 00586629 | 00586629 | MONITOR CONSTANTES VITALES | GENERAL ELECTRIC | CARESCAPE ONE | SNA20240202HA | REANIMACION BOX 09 | Integral | 01 Propiedad del cliente |  | Plataforma Almeria - Complejo Hospitalario Torrecárdenas - Hospital Torrecárdenas - Reanimación | 180000 | MONITOR CONSTANTES VITALESGENERAL ELECTRICCARESCAPE ONESNA20240202HA
1 | 1 | HUT | 00586630 | 00586630 | MONITOR REPETIDOR | GENERAL ELECTRIC | CARESCAPE B650 | SNS20130084HA | REANIMACION BOX 11 | Integral | 01 Propiedad del cliente | 2021-02-24 | Plataforma Almeria - Complejo Hospitalario Torrecárdenas - Hospital Torrecárdenas - Reanimación | 180000 | MONITOR REPETIDORGENERAL ELECTRICCARESCAPE B650SNS20130084HA
1 | 1 | HUT | 00586631 | 00586631 | MONITOR CONSTANTES VITALES | GENERAL ELECTRIC | CARESCAPE ONE | SNA20200331HA | REANIMACION BOX 15 | Integral | 01 Propiedad del cliente | 2021-02-24 | Plataforma Almeria - Complejo Hospitalario Torrecárdenas - Hospital Torrecárdenas - Reanimación | 180000 | MONITOR CONSTANTES VITALESGENERAL ELECTRICCARESCAPE ONESNA20200331HA
1 | 1 | HUT | 00586632 | 00586632 | MONITOR REPETIDOR | GENERAL ELECTRIC | CARESCAPE B650 | SNS20170196HA | REANIMACION BOX 10 | Integral | 01 Propiedad del cliente |  | Plataforma Almeria - Complejo Hospitalario Torrecárdenas - Hospital Torrecárdenas - Reanimación | 180000 | MONITOR REPETIDORGENERAL ELECTRICCARESCAPE B650SNS20170196HA
1 | 1 | HUT | 00586633 | 00586633 | MONITOR CONSTANTES VITALES | GENERAL ELECTRIC | CARESCAPE ONE | SNA20190042HA | REANIMACION BOX 11 | Integral | 01 Propiedad del cliente |  | Plataforma Almeria - Complejo Hospitalario Torrecárdenas - Hospital Torrecárdenas - Reanimación | 180000 | MONITOR CONSTANTES VITALESGENERAL ELECTRICCARESCAPE ONESNA20190042HA
1 | 1 | HUT | 00586634 | 00586634 | MONITOR REPETIDOR | GENERAL ELECTRIC | CARESCAPE B650 | SNS20140022HA | REANIMACION BOX 09 | Integral | 01 Propiedad del cliente |  | Plataforma Almeria - Complejo Hospitalario Torrecárdenas - Hospital Torrecárdenas - Reanimación | 180000 | MONITOR REPETIDORGENERAL ELECTRICCARESCAPE B650SNS20140022HA
1 | 1 | HUT | 00586635 | 00586635 | MONITOR CONSTANTES VITALES | GENERAL ELECTRIC | CARESCAPE ONE | SNA20190306HA | REANIMACION BOX 20 | Integral | 01 Propiedad del cliente |  | Plataforma Almeria - Complejo Hospitalario Torrecárdenas - Hospital Torrecárdenas - Reanimación | 180000 | MONITOR CONSTANTES VITALESGENERAL ELECTRICCARESCAPE ONESNA20190306HA
1 | 1 | HUT | 00586636 | 00586636 | MONITOR REPETIDOR | GENERAL ELECTRIC | CARESCAPE B650 | SNS201701917HA | REANIMACION BOX 08 | Integral | 01 Propiedad del cliente |  | Plataforma Almeria - Complejo Hospitalario Torrecárdenas - Hospital Torrecárdenas - Reanimación | 180000 | MONITOR REPETIDORGENERAL ELECTRICCARESCAPE B650SNS201701917HA
1 | 1 | HUT | 00586637 | 00586637 | MONITOR CONSTANTES VITALES | GENERAL ELECTRIC | CARESCAPE ONE | SNA20240012HA | REANIMACION BOX 14 | Integral | 01 Propiedad del cliente |  | Plataforma Almeria - Complejo Hospitalario Torrecárdenas - Hospital Torrecárdenas - Reanimación | 180000 | MONITOR CONSTANTES VITALESGENERAL ELECTRICCARESCAPE ONESNA20240012HA
1 | 1 | HUT | 00586640 | 00586640 | MONITOR CONSTANTES VITALES | GENERAL ELECTRIC | CARESCAPE ONE | SNA20190363HA | REANIMACION BOX 07 | Integral | 01 Propiedad del cliente |  | Plataforma Almeria - Complejo Hospitalario Torrecárdenas - Hospital Torrecárdenas - Reanimación | 180000 | MONITOR CONSTANTES VITALESGENERAL ELECTRICCARESCAPE ONESNA20190363HA
1 | 1 | HUT | 00586641 | 00586641 | CENTRAL DE MONITORIZACION | GENERAL ELECTRIC | MASS700 | SVF20300047SA | REANIMACION | Integral | 01 Propiedad del cliente | 2020-09-01 | Plataforma Almeria - Complejo Hospitalario Torrecárdenas - Hospital Torrecárdenas - Reanimación | 225000 | CENTRAL DE MONITORIZACIONGENERAL ELECTRICMASS700SVF20300047SA
1 | 1 | HUT | 00586642 | 00586642 | MONITOR CONSTANTES VITALES | GENERAL ELECTRIC | CARESCAPE ONE | SNA20200518HA | REANIMACION BOX 05 | Integral | 01 Propiedad del cliente | 2021-02-24 | Plataforma Almeria - Complejo Hospitalario Torrecárdenas - Hospital Torrecárdenas - Reanimación | 180000 | MONITOR CONSTANTES VITALESGENERAL ELECTRICCARESCAPE ONESNA20200518HA
1 | 1 | HUT | 00586643 | 00586643 | MONITOR REPETIDOR | GENERAL ELECTRIC | CARESCAPE B850 | SNR20280310HA | REANIMACION TOCOGINE BOX 6 | Integral | 01 Propiedad del cliente |  | Plataforma Almeria - Complejo Hospitalario Torrecárdenas - Hospital Materno Infantil - Quirofano - Quirofanos Pediatria | 180000 | MONITOR REPETIDORGENERAL ELECTRICCARESCAPE B850SNR20280310HA
1 | 1 | HUT | 00586646 | 00586646 | OTOSCOPIO-OFTALMOSCOPIO DE PARED | RIESTER | RI-FORMER | 069042 | URG PEDIATRIA BOX 6 | Integral | 01 Propiedad del cliente | 2020-06-01 | Plataforma Almeria - Complejo Hospitalario Torrecárdenas - Hospital Materno Infantil - Urgencias - Urgencias Pediatria | 9000 | OTOSCOPIO-OFTALMOSCOPIO DE PAREDRIESTERRI-FORMER069042
1 | 1 | HUT | 00586647 | 00586647 | MONITOR CONSTANTES VITALES | GENERAL ELECTRIC | CARESCAPE ONE | SNA20210220HA | UCI PEDIATRIA BOX 1 | Integral | 01 Propiedad del cliente | 2020-06-01 | Plataforma Almeria - Complejo Hospitalario Torrecárdenas - Hospital Materno Infantil - UCI Pediatrica | 180000 | MONITOR CONSTANTES VITALESGENERAL ELECTRICCARESCAPE ONESNA20210220HA
1 | 1 | HUT | 00586648 | 00586648 | LAMPARA QUIRURGICA | DRÄGER | POLARIS 50 | 1518H0012H2668 | URG PEDIATRIA RCP | Integral | 01 Propiedad del cliente | 2020-06-01 | Plataforma Almeria - Complejo Hospitalario Torrecárdenas - Hospital Materno Infantil - Urgencias - Urgencias Pediatria | 180000 | LAMPARA QUIRURGICADRÄGERPOLARIS 501518H0012H2668
1 | 1 | HUT | 00586649 | 00586649 | LAMPARA QUIRURGICA | DRÄGER | POLARIS 50 | 1518H001242673 | URG PEDIATRIA RCP | Integral | 01 Propiedad del cliente | 2020-06-01 | Plataforma Almeria - Complejo Hospitalario Torrecárdenas - Hospital Materno Infantil - Urgencias - Urgencias Pediatria | 180000 | LAMPARA QUIRURGICADRÄGERPOLARIS 501518H001242673
1 | 1 | HUT | 00586650 | 00586650 | BASCULA PEDIATRICA | ADE MEDICAL | BABY SCALE | 0513-01327 | URG PEDIATRIA CLASIFICACION | Integral | 01 Propiedad del cliente | 2020-06-01 | Plataforma Almeria - Complejo Hospitalario Torrecárdenas - Hospital Materno Infantil - Urgencias - Urgencias Pediatria | 47500 | BASCULA PEDIATRICAADE MEDICALBABY SCALE0513-01327
1 | 1 | HUT | 00586651 | 00586651 | SILLON EXPLORACION TOCOGINE | ARCOM | 200M | 00073335 | URGENCIAS TOCOGINE SALA EXPLORACION 2 | Integral | 01 Propiedad del cliente | 2020-07-01 | Plataforma Almeria - Complejo Hospitalario Torrecárdenas - Hospital Materno Infantil - Urgencias - Urgencias Tocoginecologia | 75000 | SILLON EXPLORACION TOCOGINEARCOM200M00073335
1 | 1 | HUT | 00586653 | 00586653 | SILLON EXPLORACION TOCOGINE | ARCOM | 200M | 00073338 | URGENCIAS TOCOGINE SALA EXPLORACION 1 | Integral | 01 Propiedad del cliente | 2020-07-01 | Plataforma Almeria - Complejo Hospitalario Torrecárdenas - Hospital Materno Infantil - Urgencias - Urgencias Tocoginecologia | 75000 | SILLON EXPLORACION TOCOGINEARCOM200M00073338
1 | 1 | HUT | 00580538 | 00580538 | BOMBA DE INFUSION | FRESENIUS | AGILIA VP MC | 24631467 | REANIMACION | Gestión / Primera Intervención | 03 Prestamo / Cesion | 2021-01-20 | Plataforma Almeria - Complejo Hospitalario Torrecárdenas - Hospital Torrecárdenas - Reanimación | 2450 | BOMBA DE INFUSIONFRESENIUSAGILIA VP MC24631467
1 | 1 | HUT | 00586657 | 00586657 | MONITOR CONSTANTES VITALES | GENERAL ELECTRIC | CARESCAPE ONE | SNA20210153HA | UCI NEONATOS P11 | Integral | 01 Propiedad del cliente | 2020-07-01 | Plataforma Almeria - Complejo Hospitalario Torrecárdenas - Hospital Materno Infantil - UCI Pediatrica | 180000 | MONITOR CONSTANTES VITALESGENERAL ELECTRICCARESCAPE ONESNA20210153HA
1 | 1 | HUT | 00586662 | 00586662 | MONITOR CONSTANTES VITALES | GENERAL ELECTRIC | CARESCAPE ONE | SNA20200524HA | NEONATOS | Integral | 01 Propiedad del cliente | 2021-02-23 | Plataforma Almeria - Complejo Hospitalario Torrecárdenas - Hospital Materno Infantil - UCI Pediatrica | 180000 | MONITOR CONSTANTES VITALESGENERAL ELECTRICCARESCAPE ONESNA20200524HA
1 | 1 | HUT | 00586666 | 00586666 | MONITOR CONSTANTES VITALES | GENERAL ELECTRIC | CARESCAPE ONE | SNA20190318HA | QUIROFANO 2 CMA | Integral | 01 Propiedad del cliente | 2021-02-23 | Plataforma Almeria - Complejo Hospitalario Torrecárdenas - Hospital Torrecárdenas - Quirófano | 180000 | MONITOR CONSTANTES VITALESGENERAL ELECTRICCARESCAPE ONESNA20190318HA
1 | 1 | HUT | 00586670 | 00586670 | MONITOR CONSTANTES VITALES | GENERAL ELECTRIC | CARESCAPE ONE | SNA20210052HA | UCI NEONATOS P 2 | Integral | 01 Propiedad del cliente | 2021-02-23 | Plataforma Almeria - Complejo Hospitalario Torrecárdenas - Hospital Materno Infantil - UCI Pediatrica | 180000 | MONITOR CONSTANTES VITALESGENERAL ELECTRICCARESCAPE ONESNA20210052HA
1 | 1 | HUT | 00586674 | 00586674 | MONITOR CONSTANTES VITALES | GENERAL ELECTRIC | CARESCAPE ONE | SNA20200382HA | UCI NEONATOS P 4 | Integral | 01 Propiedad del cliente | 2021-02-23 | Plataforma Almeria - Complejo Hospitalario Torrecárdenas - Hospital Materno Infantil - UCI Pediatrica | 180000 | MONITOR CONSTANTES VITALESGENERAL ELECTRICCARESCAPE ONESNA20200382HA
1 | 1 | HUT | 00586678 | 00586678 | MONITOR CONSTANTES VITALES | GENERAL ELECTRIC | CARESCAPE ONE | SNA20210012HA | UCI PEDIATRIA BOX 6 | Integral | 01 Propiedad del cliente | 2021-02-23 | Plataforma Almeria - Complejo Hospitalario Torrecárdenas - Hospital Materno Infantil - UCI Pediatrica | 180000 | MONITOR CONSTANTES VITALESGENERAL ELECTRICCARESCAPE ONESNA20210012HA
1 | 1 | HUT | 00586679 | 00586679 | MONITOR CONSTANTES VITALES | GENERAL ELECTRIC | CARESCAPE ONE | SNA20190354HA | UCI NEONATOS P14 | Integral | 01 Propiedad del cliente | 2021-02-23 | Plataforma Almeria - Complejo Hospitalario Torrecárdenas - Hospital Materno Infantil - UCI Pediatrica | 180000 | MONITOR CONSTANTES VITALESGENERAL ELECTRICCARESCAPE ONESNA20190354HA
1 | 1 | HUT | 00586680 | 00586680 | MONITOR REPETIDOR | GENERAL ELECTRIC | CARESCAPE B650 | SNS20140057HA | UCI PEDIATRICA SALA PROCEDIMIENTOS | Integral | 01 Propiedad del cliente | 2020-06-01 | Plataforma Almeria - Complejo Hospitalario Torrecárdenas - Hospital Materno Infantil - UCI Pediatrica | 180000 | MONITOR REPETIDORGENERAL ELECTRICCARESCAPE B650SNS20140057HA
1 | 1 | HUT | 00586681 | 00586681 | MONITOR CONSTANTES VITALES | GENERAL ELECTRIC | CARESCAPE ONE | SNA20210819HA | UCI PEDIATRIA BOX 2 | Integral | 01 Propiedad del cliente | 2021-02-23 | Plataforma Almeria - Complejo Hospitalario Torrecárdenas - Hospital Materno Infantil - UCI Pediatrica | 180000 | MONITOR CONSTANTES VITALESGENERAL ELECTRICCARESCAPE ONESNA20210819HA
1 | 1 | HUT | 00586682 | 00586682 | MONITOR CONSTANTES VITALES | GENERAL ELECTRIC | CARESCAPE ONE | SNA20200001HA | UCI PEDIATRIA BOX 3 | Integral | 01 Propiedad del cliente | 2021-02-23 | Plataforma Almeria - Complejo Hospitalario Torrecárdenas - Hospital Materno Infantil - UCI Pediatrica | 180000 | MONITOR CONSTANTES VITALESGENERAL ELECTRICCARESCAPE ONESNA20200001HA
1 | 1 | HUT | 00586683 | 00586683 | REANIMADOR PEDIATRICO | GENERAL ELECTRIC | GIRAFFE SHUTTLE | GSHT70092 | UCI PEDIATRICA / NEONATAL | Integral | 01 Propiedad del cliente | 2021-02-23 | Plataforma Almeria - Complejo Hospitalario Torrecárdenas - Hospital Materno Infantil - UCI Pediatrica | 125000 | REANIMADOR PEDIATRICOGENERAL ELECTRICGIRAFFE SHUTTLEGSHT70092
1 | 1 | HUT | 00586684 | 00586684 | REANIMADOR PEDIATRICO | GENERAL ELECTRIC | GIRAFFE SHUTTLE | STPZ70157 | PARITORIOS | Integral | 01 Propiedad del cliente |  | Plataforma Almeria - Complejo Hospitalario Torrecárdenas - Hospital Materno Infantil - Paritorio | 125000 | REANIMADOR PEDIATRICOGENERAL ELECTRICGIRAFFE SHUTTLESTPZ70157
1 | 1 | HUT | 00586688 | 00586688 | MONITOR CONSTANTES VITALES | GENERAL ELECTRIC | CARESCAPE ONE | SNA20200519HA | UCI NEONATOS P 5 | Integral | 01 Propiedad del cliente |  | Plataforma Almeria - Complejo Hospitalario Torrecárdenas - Hospital Materno Infantil - UCI Pediatrica | 180000 | MONITOR CONSTANTES VITALESGENERAL ELECTRICCARESCAPE ONESNA20200519HA
1 | 1 | HUT | 00586693 | 00586693 | MONITOR CONSTANTES VITALES | GENERAL ELECTRIC | CARESCAPE ONE | SNA20200377HA | UCI NEONATOS P 13 | Integral | 01 Propiedad del cliente | 2021-02-23 | Plataforma Almeria - Complejo Hospitalario Torrecárdenas - Hospital Materno Infantil - UCI Pediatrica | 180000 | MONITOR CONSTANTES VITALESGENERAL ELECTRICCARESCAPE ONESNA20200377HA
1 | 1 | HUT | 00586698 | 00586698 | MONITOR CONSTANTES VITALES | GENERAL ELECTRIC | CARESCAPE ONE | SNA20210175HA | UCI NEONATOS P | Integral | 01 Propiedad del cliente |  | Plataforma Almeria - Complejo Hospitalario Torrecárdenas - Hospital Materno Infantil - UCI Pediatrica | 180000 | MONITOR CONSTANTES VITALESGENERAL ELECTRICCARESCAPE ONESNA20210175HA
1 | 1 | HUT | 00586702 | 00586702 | MONITOR CONSTANTES VITALES | GENERAL ELECTRIC | CARESCAPE ONE | SNA20190368HA | UCI NEONATOS | Integral | 01 Propiedad del cliente |  | Plataforma Almeria - Complejo Hospitalario Torrecárdenas - Hospital Materno Infantil - UCI Pediatrica | 180000 | MONITOR CONSTANTES VITALESGENERAL ELECTRICCARESCAPE ONESNA20190368HA
1 | 1 | HUT | 00586706 | 00586706 | MONITOR CONSTANTES VITALES | GENERAL ELECTRIC | CARESCAPE ONE | SNA20210081HA | UCI PEDIATRICA SALA PROCEDIMIENTOS | Integral | 01 Propiedad del cliente |  | Plataforma Almeria - Complejo Hospitalario Torrecárdenas - Hospital Materno Infantil - UCI Pediatrica | 180000 | MONITOR CONSTANTES VITALESGENERAL ELECTRICCARESCAPE ONESNA20210081HA
1 | 1 | HUT | 00586710 | 00586710 | MONITOR CONSTANTES VITALES | GENERAL ELECTRIC | CARESCAPE ONE | SNA20210151HA | UCI NEONATOS P 7 | Integral | 01 Propiedad del cliente | 2021-02-23 | Plataforma Almeria - Complejo Hospitalario Torrecárdenas - Hospital Materno Infantil - UCI Pediatrica | 180000 | MONITOR CONSTANTES VITALESGENERAL ELECTRICCARESCAPE ONESNA20210151HA
1 | 1 | HUT | 00586714 | 00586714 | MONITOR CONSTANTES VITALES | GENERAL ELECTRIC | CARESCAPE ONE | SNA20210002HA | UCI NEONATOS P 3 | Integral | 01 Propiedad del cliente | 2021-02-23 | Plataforma Almeria - Complejo Hospitalario Torrecárdenas - Hospital Materno Infantil - UCI Pediatrica | 180000 | MONITOR CONSTANTES VITALESGENERAL ELECTRICCARESCAPE ONESNA20210002HA
1 | 1 | HUT | 00586718 | 00586718 | MONITOR CONSTANTES VITALES | GENERAL ELECTRIC | CARESCAPE ONE | SNA20210011HA | NEONATOS | Integral | 01 Propiedad del cliente | 2021-02-23 | Plataforma Almeria - Complejo Hospitalario Torrecárdenas - Hospital Materno Infantil - UCI Pediatrica | 180000 | MONITOR CONSTANTES VITALESGENERAL ELECTRICCARESCAPE ONESNA20210011HA
1 | 1 | HUT | 00586719 | 00586719 | CARRO TRASLADO NEONATO | GENERAL ELECTRIC | GIRAFFE SHUTTLE | MAAV60051 | UCI PEDIATRICA / NEONATOS | Integral | 01 Propiedad del cliente | 2021-02-23 | Plataforma Almeria - Complejo Hospitalario Torrecárdenas - Hospital Materno Infantil - UCI Pediatrica | 300000 | CARRO TRASLADO NEONATOGENERAL ELECTRICGIRAFFE SHUTTLEMAAV60051
1 | 1 | HUT | 00586720 | 00586720 | REANIMADOR PEDIATRICO | GENERAL ELECTRIC | GIRAFFE STANE | STPZ70156 | UCI PEDIATRICA / NEONATAL | Integral | 01 Propiedad del cliente | 2021-02-23 | Plataforma Almeria - Complejo Hospitalario Torrecárdenas - Hospital Materno Infantil - UCI Pediatrica | 125000 | REANIMADOR PEDIATRICOGENERAL ELECTRICGIRAFFE STANESTPZ70156
1 | 1 | HUT | 00586773 | 00586773 | MONITOR CONSTANTES VITALES | GENERAL ELECTRIC | CARESCAPE ONE | SNA20190276HA | REANIMACION MATERNO | Integral | 01 Propiedad del cliente | 2021-01-01 | Plataforma Almeria - Complejo Hospitalario Torrecárdenas - Hospital Materno Infantil - Quirofano - Reanimacion | 180000 | MONITOR CONSTANTES VITALESGENERAL ELECTRICCARESCAPE ONESNA20190276HA
1 | 1 | HUT | 00586775 | 00586775 | MONITOR CONSTANTES VITALES | GENERAL ELECTRIC | CARESCAPE ONE | SNA2020046HA | REANIMACION MATERNO | Integral | 01 Propiedad del cliente |  | Plataforma Almeria - Complejo Hospitalario Torrecárdenas - Hospital Materno Infantil - Quirofano - Reanimacion | 180000 | MONITOR CONSTANTES VITALESGENERAL ELECTRICCARESCAPE ONESNA2020046HA
1 | 1 | HUT | 00586781 (Q-0818) | 00586781 (Q-0818) | MONITOR CONSTANTES VITALES | GENERAL ELECTRIC | CARESCAPE ONE | SNA20210005HA | REANIMACION BOX 03 | Integral | 01 Propiedad del cliente | 2021-01-01 | Plataforma Almeria - Complejo Hospitalario Torrecárdenas - Hospital Torrecárdenas - Reanimación | 180000 | MONITOR CONSTANTES VITALESGENERAL ELECTRICCARESCAPE ONESNA20210005HA
1 | 1 | HUT | 00586783 | 00586783 | MONITOR CONSTANTES VITALES | GENERAL ELECTRIC | CARESCAPE ONE | SNA19290005SA | REANIMACION MATERNO | Integral | 01 Propiedad del cliente | 2020-01-01 | Plataforma Almeria - Complejo Hospitalario Torrecárdenas - Hospital Materno Infantil - Quirofano - Reanimacion | 180000 | MONITOR CONSTANTES VITALESGENERAL ELECTRICCARESCAPE ONESNA19290005SA
1 | 1 | HUT | 00586787 | 00586787 | CENTRAL DE MONITORIZACION | GENERAL ELECTRIC | MAI 700 | 20150032 | REANIMACION MATERNO | Integral | 01 Propiedad del cliente | 2021-01-01 | Plataforma Almeria - Complejo Hospitalario Torrecárdenas - Hospital Materno Infantil - Quirofano - Reanimacion | 225000 | CENTRAL DE MONITORIZACIONGENERAL ELECTRICMAI 70020150032
1 | 1 | HUT | 00586788 | 00586788 | MONITOR CONSTANTES VITALES | GENERAL ELECTRIC | CARESCAPE ONE | SNA19260036SA | QUIROFANO 3 MATERNO | Integral | 01 Propiedad del cliente | 2020-10-01 | Plataforma Almeria - Complejo Hospitalario Torrecárdenas - Hospital Materno Infantil - Quirofano - Quirofanos | 180000 | MONITOR CONSTANTES VITALESGENERAL ELECTRICCARESCAPE ONESNA19260036SA
1 | 1 | HUT | 00586789 | 00586789 | MONITOR CONSTANTES VITALES | GENERAL ELECTRIC | CARESCAPE ONE | SNA20310049HA | QUIROFANO 1 CMA | Integral | 01 Propiedad del cliente | 2021-01-01 | Plataforma Almeria - Complejo Hospitalario Torrecárdenas - Hospital Torrecárdenas - Quirófano | 180000 | MONITOR CONSTANTES VITALESGENERAL ELECTRICCARESCAPE ONESNA20310049HA
1 | 1 | HUT | 00586790 | 00586790 | MONITOR CONSTANTES VITALES | GENERAL ELECTRIC | CARESCAPE ONE | SNA20310042HA | QUIROFANO 1 MATERNO | Integral | 01 Propiedad del cliente | 2021-01-01 | Plataforma Almeria - Complejo Hospitalario Torrecárdenas - Hospital Materno Infantil - Quirofano - Quirofanos | 180000 | MONITOR CONSTANTES VITALESGENERAL ELECTRICCARESCAPE ONESNA20310042HA
1 | 1 | HUT | 00586791 | 00586791 | MONITOR CONSTANTES VITALES | GENERAL ELECTRIC | CARESCAPE B650 | SNS619241008HA | RX VASCULAR PLANTA B | Integral | 01 Propiedad del cliente | 2021-02-24 | Plataforma Almeria - Complejo Hospitalario Torrecárdenas - Hospital Materno Infantil - Quirofano - Quirofanos Pediatria | 180000 | MONITOR CONSTANTES VITALESGENERAL ELECTRICCARESCAPE B650SNS619241008HA
1 | 1 | HUT | 00586792 | 00586792 | MONITOR CONSTANTES VITALES | GENERAL ELECTRIC | CARESCAPE ONE | SNA20180090HA | MATERNO REANIMACION PEDIATRICA | Integral | 01 Propiedad del cliente | 2021-01-01 | Plataforma Almeria - Complejo Hospitalario Torrecárdenas - Hospital Materno Infantil - Quirofano - Quirofanos | 180000 | MONITOR CONSTANTES VITALESGENERAL ELECTRICCARESCAPE ONESNA20180090HA
1 | 1 | HUT | 00586794 | 00586794 | MONITOR REPETIDOR | GENERAL ELECTRIC | CARESCAPE B650 | SNS20170197HA | MATERNO REANIMACION PEDIATRICA | Integral | 01 Propiedad del cliente | 2021-02-24 | Plataforma Almeria - Complejo Hospitalario Torrecárdenas - Hospital Materno Infantil - Quirofano - Quirofanos | 180000 | MONITOR REPETIDORGENERAL ELECTRICCARESCAPE B650SNS20170197HA
1 | 1 | HUT | 00586795 | 00586795 | LAMPARA QUIRURGICA | DRÄGER | POLARIS 200 | ASNM-0121 | QUIROFANO 4 CMA | Integral | 01 Propiedad del cliente |  | Plataforma Almeria - Complejo Hospitalario Torrecárdenas - Hospital Torrecárdenas - Quirófano | 180000 | LAMPARA QUIRURGICADRÄGERPOLARIS 200ASNM-0121
1 | 1 | HUT | 00586796 | 00586796 | LAMPARA QUIRURGICA | DRÄGER | POLARIS 200 | ASNM-0120 | QUIROFANO 4 CMA | Integral | 01 Propiedad del cliente | 2021-02-24 | Plataforma Almeria - Complejo Hospitalario Torrecárdenas - Hospital Torrecárdenas - Quirófano | 180000 | LAMPARA QUIRURGICADRÄGERPOLARIS 200ASNM-0120
1 | 1 | HUT | 00586797 | 00586797 | LAMPARA QUIRURGICA | DRÄGER | POLARIS 200 | ASNM-0122 | QUIROFANO 3 CMA | Integral | 01 Propiedad del cliente | 2021-02-24 | Plataforma Almeria - Complejo Hospitalario Torrecárdenas - Hospital Torrecárdenas - Quirófano | 180000 | LAMPARA QUIRURGICADRÄGERPOLARIS 200ASNM-0122
1 | 1 | HUT | 00586798 | 00586798 | LAMPARA QUIRURGICA | DRÄGER | POLARIS 200 | ASNM-0117 | QUIROFANO 3 CMA | Integral | 01 Propiedad del cliente | 2021-02-24 | Plataforma Almeria - Complejo Hospitalario Torrecárdenas - Hospital Torrecárdenas - Quirófano | 180000 | LAMPARA QUIRURGICADRÄGERPOLARIS 200ASNM-0117
1 | 1 | HUT | 00586799 | 00586799 | LAMPARA QUIRURGICA | DRÄGER | POLARIS 200 | ASNM-0123 | QUIROFANO 2 CMA | Integral | 01 Propiedad del cliente | 2021-02-24 | Plataforma Almeria - Complejo Hospitalario Torrecárdenas - Hospital Torrecárdenas - Quirófano | 180000 | LAMPARA QUIRURGICADRÄGERPOLARIS 200ASNM-0123
1 | 1 | HUT | 00586801 | 00586801 | LAMPARA QUIRURGICA | DRÄGER | POLARIS 200 | ASNM-0118 | QUIROFANO 2 CMA | Integral | 01 Propiedad del cliente | 2021-02-24 | Plataforma Almeria - Complejo Hospitalario Torrecárdenas - Hospital Torrecárdenas - Quirófano | 180000 | LAMPARA QUIRURGICADRÄGERPOLARIS 200ASNM-0118
1 | 1 | HUT | 00586802 | 00586802 | LAMPARA QUIRURGICA | DRÄGER | POLARIS 200 | ASNM-0124 | QUIROFANO 1 CMA | Integral | 01 Propiedad del cliente | 2021-02-24 | Plataforma Almeria - Complejo Hospitalario Torrecárdenas - Hospital Torrecárdenas - Quirófano | 180000 | LAMPARA QUIRURGICADRÄGERPOLARIS 200ASNM-0124
1 | 1 | HUT | 00586803 | 00586803 | LAMPARA QUIRURGICA | DRÄGER | POLARIS 200 | ASNM-0119 | QUIROFANO 1 CMA | Integral | 01 Propiedad del cliente | 2021-02-24 | Plataforma Almeria - Complejo Hospitalario Torrecárdenas - Hospital Torrecárdenas - Quirófano | 180000 | LAMPARA QUIRURGICADRÄGERPOLARIS 200ASNM-0119
1 | 1 | HUT | 00586837 | 00586837 | MONITOR CONSTANTES VITALES | GENERAL ELECTRIC | CARESCAPE ONE | SNA20210154HA | URG PEDIATRIA RCP | Integral | 01 Propiedad del cliente | 2020-01-01 | Plataforma Almeria - Complejo Hospitalario Torrecárdenas - Hospital Materno Infantil - Urgencias - Urgencias Pediatria | 180000 | MONITOR CONSTANTES VITALESGENERAL ELECTRICCARESCAPE ONESNA20210154HA
1 | 1 | HUT | 00586842 | 00586842 | MONITOR CONSTANTES VITALES | GENERAL ELECTRIC | CARESCAPE ONE | SNA20200430HA | UCI NEONATOS P 10 | Integral | 01 Propiedad del cliente | 2021-02-24 | Plataforma Almeria - Complejo Hospitalario Torrecárdenas - Hospital Materno Infantil - UCI Pediatrica | 180000 | MONITOR CONSTANTES VITALESGENERAL ELECTRICCARESCAPE ONESNA20200430HA
1 | 1 | HUT | 00586846 | 00586846 | MONITOR CONSTANTES VITALES | GENERAL ELECTRIC | CARESCAPE ONE | SNA20210156HA | UCI NEONATOS P 2 | Integral | 01 Propiedad del cliente | 2021-02-24 | Plataforma Almeria - Complejo Hospitalario Torrecárdenas - Hospital Materno Infantil - UCI Pediatrica | 180000 | MONITOR CONSTANTES VITALESGENERAL ELECTRICCARESCAPE ONESNA20210156HA
1 | 1 | HUT | 00586850 | 00586850 | MONITOR CONSTANTES VITALES | GENERAL ELECTRIC | CARESCAPE ONE | SNA20210079HA | UCI PEDIATRIA BOX 5 | Integral | 01 Propiedad del cliente | 2021-02-24 | Plataforma Almeria - Complejo Hospitalario Torrecárdenas - Hospital Materno Infantil - UCI Pediatrica | 180000 | MONITOR CONSTANTES VITALESGENERAL ELECTRICCARESCAPE ONESNA20210079HA
1 | 1 | HUT | 00586854 | 00586854 | MONITOR CONSTANTES VITALES | GENERAL ELECTRIC | CARESCAPE ONE | SNA20210177HA | UCI NEONATOS P 6 | Integral | 01 Propiedad del cliente |  | Plataforma Almeria - Complejo Hospitalario Torrecárdenas - Hospital Materno Infantil - UCI Pediatrica | 180000 | MONITOR CONSTANTES VITALESGENERAL ELECTRICCARESCAPE ONESNA20210177HA
1 | 1 | HUT | 00586858 | 00586858 | MONITOR CONSTANTES VITALES | GENERAL ELECTRIC | CARESCAPE ONE | SNA20200523HA | UCI NEONATOS P12 | Integral | 01 Propiedad del cliente | 2021-02-24 | Plataforma Almeria - Complejo Hospitalario Torrecárdenas - Hospital Materno Infantil - UCI Pediatrica | 180000 | MONITOR CONSTANTES VITALESGENERAL ELECTRICCARESCAPE ONESNA20200523HA
1 | 1 | HUT | 00586862 | 00586862 | MONITOR CONSTANTES VITALES | GENERAL ELECTRIC | CARESCAPE ONE | SNA20210004HA | UCI NEONATOS P 1 | Integral | 01 Propiedad del cliente | 2021-02-24 | Plataforma Almeria - Complejo Hospitalario Torrecárdenas - Hospital Materno Infantil - UCI Pediatrica | 180000 | MONITOR CONSTANTES VITALESGENERAL ELECTRICCARESCAPE ONESNA20210004HA
1 | 1 | HUT | 00586863 | 00586863 | BASCULA PEDIATRICA | SECA | 376 | 10000000438354 | NEONATOS | Integral | 01 Propiedad del cliente | 2020-09-01 | Plataforma Almeria - Complejo Hospitalario Torrecárdenas - Hospital Torrecárdenas - Complejo Hospitalario Torrecárdenas | 47500 | BASCULA PEDIATRICASECA37610000000438354
1 | 1 | HUT | 00586867 | 00586867 | MONITOR CONSTANTES VITALES | GENERAL ELECTRIC | CARESCAPE ONE | SNA20210019HA | UCI NEONATOS P 7 | Integral | 01 Propiedad del cliente |  | Plataforma Almeria - Complejo Hospitalario Torrecárdenas - Hospital Materno Infantil - UCI Pediatrica | 180000 | MONITOR CONSTANTES VITALESGENERAL ELECTRICCARESCAPE ONESNA20210019HA
1 | 1 | HUT | 00586868 | 00586868 | CENTRAL DE MONITORIZACION | GENERAL ELECTRIC | CARESCAPE CENTRAL STATION MAI 700 | SKN20150024SA | UCI PEDIATRIA | Integral | 01 Propiedad del cliente |  | Plataforma Almeria - Complejo Hospitalario Torrecárdenas - Hospital Materno Infantil - UCI Pediatrica | 225000 | CENTRAL DE MONITORIZACIONGENERAL ELECTRICCARESCAPE CENTRAL STATION MAI 700SKN20150024SA
1 | 1 | HUT | 00586869 | 00586869 | CENTRAL DE MONITORIZACION AUXILIAR | GENERAL ELECTRIC | CARESCAPE CENTRAL STATION MD22 | 438906005 | UCI PEDIATRICA VOX | Integral | 01 Propiedad del cliente |  | Plataforma Almeria - Complejo Hospitalario Torrecárdenas - Hospital Materno Infantil - UCI Pediatrica | 225000 | CENTRAL DE MONITORIZACION AUXILIARGENERAL ELECTRICCARESCAPE CENTRAL STATION MD22438906005
1 | 1 | HUT | 00586870 | 00586870 | CENTRAL DE MONITORIZACION AUXILIAR | GENERAL ELECTRIC | CARESCAPE CENTRAL STATION MAI 700 | SKN201500315A | UCI NEONATOS | Integral | 01 Propiedad del cliente | 2021-01-01 | Plataforma Almeria - Complejo Hospitalario Torrecárdenas - Hospital Materno Infantil - UCI Pediatrica | 225000 | CENTRAL DE MONITORIZACION AUXILIARGENERAL ELECTRICCARESCAPE CENTRAL STATION MAI 700SKN201500315A
1 | 1 | HUT | 00586872 | 00586872 | CENTRAL DE MONITORIZACION | GENERAL ELECTRIC | CARESCAPE CENTRAL STATION MD22 | 438906079 | UCI NEONATOS | Integral | 01 Propiedad del cliente | 2021-01-01 | Plataforma Almeria - Complejo Hospitalario Torrecárdenas - Hospital Materno Infantil - UCI Pediatrica | 225000 | CENTRAL DE MONITORIZACIONGENERAL ELECTRICCARESCAPE CENTRAL STATION MD22438906079
1 | 1 | HUT | 00586873 | 00586873 | CENTRAL DE MONITORIZACION AUXILIAR | GENERAL ELECTRIC | CARESCAPE CENTRAL STATION MAI700 | SKN20150030SA | UCI NEONATOS | Integral | 01 Propiedad del cliente | 2021-01-01 | Plataforma Almeria - Complejo Hospitalario Torrecárdenas - Hospital Materno Infantil - UCI Pediatrica | 225000 | CENTRAL DE MONITORIZACION AUXILIARGENERAL ELECTRICCARESCAPE CENTRAL STATION MAI700SKN20150030SA
1 | 1 | HUT | 00586875 | 00586875 | CENTRAL DE MONITORIZACION | GENERAL ELECTRIC | CARESCAPE CENTRAL STATION MD22 | 438906081 | NEONATOS | Integral | 01 Propiedad del cliente | 2021-01-01 | Plataforma Almeria - Complejo Hospitalario Torrecárdenas - Hospital Materno Infantil - UCI Pediatrica | 225000 | CENTRAL DE MONITORIZACIONGENERAL ELECTRICCARESCAPE CENTRAL STATION MD22438906081
1 | 1 | HUT | 00586880 | 00586880 | MONITOR CONSTANTES VITALES | GENERAL ELECTRIC | CARESCAPE ONE | SNA20200010HA | URGENCIAS PEDIATRIA RCP | Integral | 01 Propiedad del cliente | 2021-02-24 | Plataforma Almeria - Complejo Hospitalario Torrecárdenas - Hospital Materno Infantil | 180000 | MONITOR CONSTANTES VITALESGENERAL ELECTRICCARESCAPE ONESNA20200010HA
1 | 1 | HUT | 00586884 | 00586884 | MONITOR CONSTANTES VITALES | GENERAL ELECTRIC | CARESCAPE ONE | SNA20210018HA | PEDIATRIA | Integral | 01 Propiedad del cliente |  | Plataforma Almeria - Complejo Hospitalario Torrecárdenas - Hospital Materno Infantil - UCI Pediatrica | 180000 | MONITOR CONSTANTES VITALESGENERAL ELECTRICCARESCAPE ONESNA20210018HA
1 | 1 | HUT | 00586885 | 00586885 | BASCULA PEDIATRICA | SECA | 3767021098 | 10000000438350 | NEONATOS | Integral | 01 Propiedad del cliente | 2021-02-24 | Plataforma Almeria - Complejo Hospitalario Torrecárdenas - Hospital Materno Infantil - UCI Pediatrica | 47500 | BASCULA PEDIATRICASECA376702109810000000438350
1 | 1 | HUT | 00586886 | 00586886 | ECOGRAFO | HITACHI | ARIETTA 65 | G3009579 | CCEE PED. 1 NEFROLOGIA | Integral | 01 Propiedad del cliente | 2019-01-01 | Plataforma Almeria - Complejo Hospitalario Torrecárdenas - Hospital Materno Infantil - Consultas Externas - Pediatria | 425000 | ECOGRAFOHITACHIARIETTA 65G3009579
1 | 1 | HUT | 00586887 | 00586887 | SONDA ECOGRAFO LINEAL | HITACHI | L482 | V0058568 | ECOGRAFO 00586886 | Integral | 01 Propiedad del cliente | 2021-02-24 | Plataforma Almeria - Complejo Hospitalario Torrecárdenas - Hospital Materno Infantil - Consultas Externas - Pediatria | 75000 | SONDA ECOGRAFO LINEALHITACHIL482V0058568
1 | 1 | HUT | 00586888 | 00586888 | SONDA ECOGRAFO CONVEX | HITACHI | C256 | V0057785 | ECOGRAFO 00586886 | Integral | 01 Propiedad del cliente |  | Plataforma Almeria - Complejo Hospitalario Torrecárdenas - Hospital Materno Infantil - Consultas Externas - Pediatria | 75000 | SONDA ECOGRAFO CONVEXHITACHIC256V0057785
1 | 1 | HUT | 00586889 | 00586889 | IMPRESORA ECOGRAFO | MITSUBISHI | P98 | 856D995A20 | ECOGRAFO 00586886 | Integral | 01 Propiedad del cliente | 2021-02-24 | Plataforma Almeria - Complejo Hospitalario Torrecárdenas - Hospital Materno Infantil - Consultas Externas - Pediatria | 37500 | IMPRESORA ECOGRAFOMITSUBISHIP98856D995A20
1 | 1 | HUT | 00586890 | 00586890 | LAMPARA FOTOTERAPIA | GENERAL ELECTRIC | GIRAFFE BLUE SPOT PT LITE | QAAZ60707 | UCI PEDIATRICA / NEONATOS | Integral | 01 Propiedad del cliente | 2020-01-01 | Plataforma Almeria - Complejo Hospitalario Torrecárdenas - Hospital Materno Infantil - UCI Pediatrica | 95000 | LAMPARA FOTOTERAPIAGENERAL ELECTRICGIRAFFE BLUE SPOT PT LITEQAAZ60707
1 | 1 | HUT | 00586891 | 00586891 | LAMPARA FOTOTERAPIA | GENERAL ELECTRIC | GIRAFFE BLUE SPOT PT LITE | QAAZ60774 | UCI PEDIATRICA / NEONATOS | Integral | 01 Propiedad del cliente | 2020-01-01 | Plataforma Almeria - Complejo Hospitalario Torrecárdenas - Hospital Materno Infantil - UCI Pediatrica | 95000 | LAMPARA FOTOTERAPIAGENERAL ELECTRICGIRAFFE BLUE SPOT PT LITEQAAZ60774
1 | 1 | HUT | 00586892 | 00586892 | LAMPARA FOTOTERAPIA | GENERAL ELECTRIC | GIRAFFE BLUE SPOT PT LITE | QAAZ60775 | UCI PEDIATRICA / NEONATOS | Integral | 01 Propiedad del cliente | 2021-02-24 | Plataforma Almeria - Complejo Hospitalario Torrecárdenas - Hospital Materno Infantil - UCI Pediatrica | 95000 | LAMPARA FOTOTERAPIAGENERAL ELECTRICGIRAFFE BLUE SPOT PT LITEQAAZ60775
1 | 1 | HUT | 00586893 | 00586893 | LAMPARA FOTOTERAPIA | GENERAL ELECTRIC | GIRAFFE BLUE SPOT PT LITE | QAAZ60776 | UCI PEDIATRICA / NEONATOS | Integral | 01 Propiedad del cliente | 2020-01-01 | Plataforma Almeria - Complejo Hospitalario Torrecárdenas - Hospital Materno Infantil - UCI Pediatrica | 95000 | LAMPARA FOTOTERAPIAGENERAL ELECTRICGIRAFFE BLUE SPOT PT LITEQAAZ60776
1 | 1 | HUT | 00586894 | 00586894 | BASCULA ADULTO | ADE MEDICAL | M320600-01 | 52834-0003013 | 5ª NORTE PED. ONCOLOGIA | Integral | 01 Propiedad del cliente | 2021-01-01 | Plataforma Almeria - Complejo Hospitalario Torrecárdenas - Hospital Materno Infantil - Hospitalizacion - Pediatria | 43500 | BASCULA ADULTOADE MEDICALM320600-0152834-0003013
1 | 1 | HUT | 00586895 | 00586895 | BASCULA PEDIATRICA | ADE MEDICAL | M112600 | 54893-0000703 | 5ª NORTE PED. ONCOLOGIA | Integral | 01 Propiedad del cliente | 2021-02-24 | Plataforma Almeria - Complejo Hospitalario Torrecárdenas - Hospital Materno Infantil - Hospitalizacion - Pediatria | 47500 | BASCULA PEDIATRICAADE MEDICALM11260054893-0000703
1 | 1 | HUT | 00586896 | 00586896 | BASCULA PEDIATRICA | SECA | M112600 | 54893-0000711 | CCEE PED. NEFROLOGIA-NEUROLOGIA | Integral | 01 Propiedad del cliente | 2021-01-01 | Plataforma Almeria - Complejo Hospitalario Torrecárdenas - Hospital Materno Infantil - Consultas Externas - Pediatria | 47500 | BASCULA PEDIATRICASECAM11260054893-0000711
1 | 1 | HUT | 00586897 | 00586897 | BASCULA PEDIATRICA | SECA | 376 | 10000000438355 | CCEE EPED. 13 | Integral | 01 Propiedad del cliente | 2021-01-01 | Plataforma Almeria - Complejo Hospitalario Torrecárdenas - Hospital Materno Infantil - Consultas Externas - Pediatria | 47500 | BASCULA PEDIATRICASECA37610000000438355
1 | 1 | HUT | 00931040 | 00931040 | ANALIZADOR PCR | DIATECH | EasyPGX | MY22115325-CE | LABORATORIO | Gestión / Primera Intervención | 03 Prestamo / Cesion | 19/12/2023 | Plataforma Almeria - Complejo Hospitalario Torrecárdenas - Hospital Torrecárdenas - Biotecnología | 7500 | ANALIZADOR PCRDIATECHEasyPGXMY22115325-CE
1 | 1 | HUT | 00586899 | 00586899 | BASCULA PEDIATRICA | SECA | M112600 | 5483-0000922 | CCEE PED. AUXILIAR C | Integral | 01 Propiedad del cliente | 2021-02-24 | Plataforma Almeria - Complejo Hospitalario Torrecárdenas - Hospital Materno Infantil - Consultas Externas - Pediatria | 47500 | BASCULA PEDIATRICASECAM1126005483-0000922
1 | 1 | HUT | 00586900 | 00586900 | BASCULA PEDIATRICA | SECA | 376 | 10000000438351 | NEONATOS | Integral | 01 Propiedad del cliente | 2021-02-24 | Plataforma Almeria - Complejo Hospitalario Torrecárdenas - Hospital Materno Infantil - UCI Pediatrica | 47500 | BASCULA PEDIATRICASECA37610000000438351
1 | 1 | HUT | 00586901 | 00586901 | PLETISMOGRAFO | MEGOS HOUSE | MINIBOX+ | MC4720C | CCEE PED. 16 PRUBEAS FUNCIONALES | Integral | 01 Propiedad del cliente |  | Plataforma Almeria - Complejo Hospitalario Torrecárdenas - Hospital Materno Infantil - Consultas Externas - Pediatria | 375000 | PLETISMOGRAFOMEGOS HOUSEMINIBOX+MC4720C
1 | 1 | HUT | 00586902 | 00586902 | FUNCION PULMONAR SIN ESFUERZO | THORASYS | TREMOFLO C-100 | 115406 | CCEE PED. 16 PRUEBAS FUNCIONALES | Integral | 01 Propiedad del cliente | 2019-01-01 | Plataforma Almeria - Complejo Hospitalario Torrecárdenas - Hospital Materno Infantil - Consultas Externas - Pediatria | 150000 | FUNCION PULMONAR SIN ESFUERZOTHORASYSTREMOFLO C-100115406
1 | 1 | HUT | 00586904 | 00586904 | MONITOR CONSTANTES VITALES | COMEN | C50 | K5210224011 | 5ºA 510-2 | Integral | 01 Propiedad del cliente | 2021-03-09 | Plataforma Almeria - Complejo Hospitalario Torrecárdenas - Hospital Torrecárdenas - Medicina interna | 180000 | MONITOR CONSTANTES VITALESCOMENC50K5210224011
1 | 1 | HUT | 00586905 | 00586905 | MONITOR CONSTANTES VITALES | COMEN | C50 | K5210224016 | 5ºA 503-1 | Integral | 01 Propiedad del cliente | 2021-03-09 | Plataforma Almeria - Complejo Hospitalario Torrecárdenas - Hospital Torrecárdenas - Medicina interna | 180000 | MONITOR CONSTANTES VITALESCOMENC50K5210224016
1 | 1 | HUT | 00586906 | 00586906 | MONITOR CONSTANTES VITALES | COMEN | C50 | K5210224013 | 5ºA 502-1 | Integral | 01 Propiedad del cliente | 2021-03-09 | Plataforma Almeria - Complejo Hospitalario Torrecárdenas - Hospital Torrecárdenas - Medicina interna | 180000 | MONITOR CONSTANTES VITALESCOMENC50K5210224013
1 | 1 | HUT | 00586907 | 00586907 | MONITOR CONSTANTES VITALES | COMEN | C50 | K5210224009 | 5º A - 504 - 1 | Integral | 01 Propiedad del cliente | 2021-03-09 | Plataforma Almeria - Complejo Hospitalario Torrecárdenas - Hospital Torrecárdenas - Medicina interna | 180000 | MONITOR CONSTANTES VITALESCOMENC50K5210224009
1 | 1 | HUT | 00586908 | 00586908 | MONITOR CONSTANTES VITALES | COMEN | C50 | K5210224004 | 5ºA 505-1 | Integral | 01 Propiedad del cliente | 2021-03-09 | Plataforma Almeria - Complejo Hospitalario Torrecárdenas - Hospital Torrecárdenas - Medicina interna | 180000 | MONITOR CONSTANTES VITALESCOMENC50K5210224004
1 | 1 | HUT | 00586909 | 00586909 | MONITOR CONSTANTES VITALES | COMEN | C50 | K5210224014 | 5ºA 506-1 | Integral | 01 Propiedad del cliente | 2021-03-09 | Plataforma Almeria - Complejo Hospitalario Torrecárdenas - Hospital Torrecárdenas - Medicina interna | 180000 | MONITOR CONSTANTES VITALESCOMENC50K5210224014
1 | 1 | HUT | 00586910 | 00586910 | MONITOR CONSTANTES VITALES | COMEN | C50 | K5210224007 | 5ªA 507-1 | Integral | 01 Propiedad del cliente | 2021-03-09 | Plataforma Almeria - Complejo Hospitalario Torrecárdenas - Hospital Torrecárdenas - Medicina interna | 180000 | MONITOR CONSTANTES VITALESCOMENC50K5210224007
1 | 1 | HUT | 00586911 | 00586911 | MONITOR CONSTANTES VITALES | COMEN | C50 | K5210224022 | 5ºA 508-1 | Integral | 01 Propiedad del cliente | 2021-03-09 | Plataforma Almeria - Complejo Hospitalario Torrecárdenas - Hospital Torrecárdenas - Medicina interna | 180000 | MONITOR CONSTANTES VITALESCOMENC50K5210224022
1 | 1 | HUT | 00586912 | 00586912 | MONITOR CONSTANTES VITALES | COMEN | C50 | K5210224026 | 5ªA 509-2 | Integral | 01 Propiedad del cliente | 2021-03-09 | Plataforma Almeria - Complejo Hospitalario Torrecárdenas - Hospital Torrecárdenas - Medicina interna | 180000 | MONITOR CONSTANTES VITALESCOMENC50K5210224026
1 | 1 | HUT | 00586913 | 00586913 | MONITOR CONSTANTES VITALES | COMEN | C50 | K5210224015 | 5º A 501- 2 | Integral | 01 Propiedad del cliente | 2021-03-09 | Plataforma Almeria - Complejo Hospitalario Torrecárdenas - Hospital Torrecárdenas - Medicina interna | 180000 | MONITOR CONSTANTES VITALESCOMENC50K5210224015
1 | 1 | HUT | 00586914 | 00586914 | MONITOR CONSTANTES VITALES | COMEN | C50 | K5210224024 | 5ªA 511-1 | Integral | 01 Propiedad del cliente | 2021-03-09 | Plataforma Almeria - Complejo Hospitalario Torrecárdenas - Hospital Torrecárdenas - Medicina interna | 180000 | MONITOR CONSTANTES VITALESCOMENC50K5210224024
1 | 1 | HUT | 00586915 | 00586915 | MONITOR CONSTANTES VITALES | COMEN | C50 | K5210224027 | 5ªA 512-1 | Integral | 01 Propiedad del cliente | 2021-03-09 | Plataforma Almeria - Complejo Hospitalario Torrecárdenas - Hospital Torrecárdenas - Medicina interna | 180000 | MONITOR CONSTANTES VITALESCOMENC50K5210224027
1 | 1 | HUT | 00586916 | 00586916 | MONITOR CONSTANTES VITALES | COMEN | C50 | K5210224031 | 5ªA 513-1 | Integral | 01 Propiedad del cliente | 2021-03-09 | Plataforma Almeria - Complejo Hospitalario Torrecárdenas - Hospital Torrecárdenas - Medicina interna | 180000 | MONITOR CONSTANTES VITALESCOMENC50K5210224031
1 | 1 | HUT | 00586917 | 00586917 | MONITOR CONSTANTES VITALES | COMEN | C50 | K5210224030 | 5ªA 514-2 | Integral | 01 Propiedad del cliente | 2021-03-09 | Plataforma Almeria - Complejo Hospitalario Torrecárdenas - Hospital Torrecárdenas - Medicina interna | 180000 | MONITOR CONSTANTES VITALESCOMENC50K5210224030
1 | 1 | HUT | 00586918 | 00586918 | MONITOR CONSTANTES VITALES | COMEN | C50 | K5210224002 | ELECTROMEDICINA | Integral | 01 Propiedad del cliente | 2021-03-09 | Plataforma Almeria - Complejo Hospitalario Torrecárdenas - Hospital Torrecárdenas - Medicina interna | 180000 | MONITOR CONSTANTES VITALESCOMENC50K5210224002
1 | 1 | HUT | 00586919 | 00586919 | MONITOR CONSTANTES VITALES | COMEN | C50 | K5210224005 | 5ªA 516-2 | Integral | 01 Propiedad del cliente | 2021-03-09 | Plataforma Almeria - Complejo Hospitalario Torrecárdenas - Hospital Torrecárdenas - Medicina interna | 180000 | MONITOR CONSTANTES VITALESCOMENC50K5210224005
1 | 1 | HUT | 00580539 | 00580539 | BOMBA DE INFUSION | FRESENIUS | AGILIA VP MC | 24631439 | REANIMACION | Gestión / Primera Intervención | 03 Prestamo / Cesion | 2021-01-20 | Plataforma Almeria - Complejo Hospitalario Torrecárdenas - Hospital Torrecárdenas - Reanimación | 2450 | BOMBA DE INFUSIONFRESENIUSAGILIA VP MC24631439
1 | 1 | HUT | 00580540 | 00580540 | BOMBA DE INFUSION | FRESENIUS | AGILIA VP MC | 24631419 | REANIMACION | Gestión / Primera Intervención | 03 Prestamo / Cesion | 2021-01-20 | Plataforma Almeria - Complejo Hospitalario Torrecárdenas - Hospital Torrecárdenas - Reanimación | 2450 | BOMBA DE INFUSIONFRESENIUSAGILIA VP MC24631419
1 | 1 | HUT | 00586924 | 00586924 | TORRE ENDOSCOPIA | KARL STORZ | ENDOSKOPE | - | CCEE 16 OTORRINO NICOLAS SALMERON | Integral | 01 Propiedad del cliente | 2013-02-01 | Plataforma Almeria - Complejo Hospitalario Torrecárdenas - Hospital Torrecárdenas - Otorrino | 450000 | TORRE ENDOSCOPIAKARL STORZENDOSKOPE-
1 | 1 | HUT | 00586925 | 00586925 | ASPIRADOR DE SECRECCIONES | ORDISI | FV-SERIES SM | 61760 | CCEE 11 OTORRINO NICOLAS SALMERON | Integral | 01 Propiedad del cliente | 2019-03-07 | Plataforma Almeria - Complejo Hospitalario Torrecárdenas - Hospital Torrecárdenas - Otorrino | 10500 | ASPIRADOR DE SECRECCIONESORDISIFV-SERIES SM61760
1 | 1 | HUT | 00586928 | 00586928 | MONITOR CONSTANTES VITALES | MINDRAY | iMEC 10 | EX-93067419 | 5ªD 571-1 | Integral | 01 Propiedad del cliente | 2022-06-28 | Plataforma Almeria - Complejo Hospitalario Torrecárdenas - Hospital Torrecárdenas - Medicina interna | 180000 | MONITOR CONSTANTES VITALESMINDRAYiMEC 10EX-93067419
1 | 1 | HUT | 00586929 | 00586929 | MICROPIPETA | DIGIPETTE | MGB005 | QB366096 | LABORATORIO MICROBIOLOGIA | Integral | 01 Propiedad del cliente | 2022-05-25 | Plataforma Almeria - Complejo Hospitalario Torrecárdenas - Hospital Torrecárdenas - Biotecnología-Microbiología | 25250 | MICROPIPETADIGIPETTEMGB005QB366096
1 | 1 | HUT | 00586930 | 00586930 | ECOGRAFO | SAKURA | SONOSCAPE 2 | 0724300021 | NEUMOLOGIA 6ªC | Integral | 01 Propiedad del cliente | 2023-11-14 | Plataforma Almeria - Complejo Hospitalario Torrecárdenas - Hospital Torrecárdenas - Neumología | 425000 | ECOGRAFOSAKURASONOSCAPE 20724300021
1 | 1 | HUT | 00586931 | 00586931 | SONDA ECOGRAFO | SAKURA | 3P-A | D219476104 | NEUMOLOGIA 6ªC | Integral | 01 Propiedad del cliente | 2023-11-06 | Plataforma Almeria - Complejo Hospitalario Torrecárdenas - Hospital Torrecárdenas - Neumología | 75000 | SONDA ECOGRAFOSAKURA3P-AD219476104
1 | 1 | HUT | 00586932 | 00586932 | SONDA ECOGRAFO | SAKURA | 12L-B | E388918127 | NEUMOLOGIA 6ªC | Integral | 01 Propiedad del cliente | 2023-11-14 | Plataforma Almeria - Complejo Hospitalario Torrecárdenas - Hospital Torrecárdenas - Neumología | 75000 | SONDA ECOGRAFOSAKURA12L-BE388918127
1 | 1 | HUT | 00586933 | 00586933 | MICROPIPETA | DIGIPETTE | 05-10uL | RD765106 | MICROBIOLOGIA | Integral | 01 Propiedad del cliente | 2023-11-14 | Plataforma Almeria - Complejo Hospitalario Torrecárdenas - Hospital Torrecárdenas - Biotecnología-Microbiología | 25250 | MICROPIPETADIGIPETTE05-10uLRD765106
1 | 1 | HUT | 00586934 | 00586934 | MICROPIPETA | DIGIPETTE | 10-100uL | RD765260 | MICROBIOLOGIA | Integral | 01 Propiedad del cliente | 2023-11-14 | Plataforma Almeria - Complejo Hospitalario Torrecárdenas - Hospital Torrecárdenas - Biotecnología-Microbiología | 25250 | MICROPIPETADIGIPETTE10-100uLRD765260
1 | 1 | HUT | 00586936 | 00586936 | LAMPARA QUIRURGICA | STERIS | XLED | 165410 | QUIROFANO 2 PLANTA 1 | Integral | 01 Propiedad del cliente |  | Plataforma Almeria - Complejo Hospitalario Torrecárdenas - Hospital Torrecárdenas - Quirófano | 180000 | LAMPARA QUIRURGICASTERISXLED165410
1 | 1 | HUT | 00586937 | 00586937 | LAMPARA QUIRURGICA | STERIS | XLED | 131354 | QUIROFANO 2 PLANTA 1 | Integral | 01 Propiedad del cliente | 2021-02-24 | Plataforma Almeria - Complejo Hospitalario Torrecárdenas - Hospital Torrecárdenas - Quirófano | 180000 | LAMPARA QUIRURGICASTERISXLED131354
1 | 1 | HUT | 00586938 | 00586938 | LAMPARA QUIRURGICA | STERIS | XLED | 131355 | QUIROFANO 1 PLANTA 1 | Integral | 01 Propiedad del cliente |  | Plataforma Almeria - Complejo Hospitalario Torrecárdenas - Hospital Torrecárdenas - Quirófano | 180000 | LAMPARA QUIRURGICASTERISXLED131355
1 | 1 | HUT | 00586939 | 00586939 | LAMPARA QUIRURGICA | STERIS | XLED | 165409 | QUIROFANO 1 PLANTA 1 | Integral | 01 Propiedad del cliente |  | Plataforma Almeria - Complejo Hospitalario Torrecárdenas - Hospital Torrecárdenas - Quirófano | 180000 | LAMPARA QUIRURGICASTERISXLED165409
1 | 1 | HUT | 00586940 | 00586940 | LAMPARA QUIRURGICA | STERIS | XLED | 166907 | QUIROFANO 3 PLANTA 1 | Integral | 01 Propiedad del cliente |  | Plataforma Almeria - Complejo Hospitalario Torrecárdenas - Hospital Torrecárdenas - Quirófano | 180000 | LAMPARA QUIRURGICASTERISXLED166907
1 | 1 | HUT | 00586941 | 00586941 | LAMPARA QUIRURGICA | STERIS | XLED | 162851 | QUIROFANO 3 PLANTA 1 | Integral | 01 Propiedad del cliente |  | Plataforma Almeria - Complejo Hospitalario Torrecárdenas - Hospital Torrecárdenas - Quirófano | 180000 | LAMPARA QUIRURGICASTERISXLED162851
1 | 1 | HUT | 00586942 | 00586942 | LAMPARA QUIRURGICA | DRÄGER | POLARIS | 3018H001393075 | PARITORIO 1 | Integral | 01 Propiedad del cliente |  | Plataforma Almeria - Complejo Hospitalario Torrecárdenas - Hospital Materno Infantil - Paritorio | 180000 | LAMPARA QUIRURGICADRÄGERPOLARIS3018H001393075
1 | 1 | HUT | 00586943 | 00586943 | CAMA PARTOS | HILL-ROM | P3700 | U284AA8431 | PARITORIO 1 | Integral | 01 Propiedad del cliente |  | Plataforma Almeria - Complejo Hospitalario Torrecárdenas - Hospital Materno Infantil - Paritorio | 375000 | CAMA PARTOSHILL-ROMP3700U284AA8431
1 | 1 | HUT | 00586944 | 00586944 | CAMA PARTOS | HILL-ROM | P3700 | U284AA8427 | PARITORIO 13 | Integral | 01 Propiedad del cliente |  | Plataforma Almeria - Complejo Hospitalario Torrecárdenas - Hospital Materno Infantil - Paritorio | 375000 | CAMA PARTOSHILL-ROMP3700U284AA8427
1 | 1 | HUT | 00586945 | 00586945 | LAMPARA QUIRURGICA | DRÄGER | POLARIS | 1518H001242676 | PARITORIO 2 | Integral | 01 Propiedad del cliente |  | Plataforma Almeria - Complejo Hospitalario Torrecárdenas - Hospital Materno Infantil - Paritorio | 180000 | LAMPARA QUIRURGICADRÄGERPOLARIS1518H001242676
1 | 1 | HUT | 00586946 | 00586946 | LAMPARA QUIRURGICA | DRÄGER | POLARIS | 1518H001242687 | PARITORIO 5 | Integral | 01 Propiedad del cliente | 2021-02-24 | Plataforma Almeria - Complejo Hospitalario Torrecárdenas - Hospital Materno Infantil - Paritorio | 180000 | LAMPARA QUIRURGICADRÄGERPOLARIS1518H001242687
1 | 1 | HUT | 00586947 | 00586947 | CAMA PARTOS | HILL-ROM | P3700 | U291AA8487 | PARITORIO 5 | Integral | 01 Propiedad del cliente | 2021-02-24 | Plataforma Almeria - Complejo Hospitalario Torrecárdenas - Hospital Materno Infantil - Paritorio | 375000 | CAMA PARTOSHILL-ROMP3700U291AA8487
1 | 1 | HUT | 00586948 | 00586948 | CAMA PARTOS | HILL-ROM | P3700 | U294AA8490 | PARITORIO 6 | Integral | 01 Propiedad del cliente |  | Plataforma Almeria - Complejo Hospitalario Torrecárdenas - Hospital Materno Infantil - Paritorio | 375000 | CAMA PARTOSHILL-ROMP3700U294AA8490
1 | 1 | HUT | 00586949 | 00586949 | LAMPARA QUIRURGICA | DRÄGER | POLARIS | 1518H001236676 | PARITORIO 6 | Integral | 01 Propiedad del cliente |  | Plataforma Almeria - Complejo Hospitalario Torrecárdenas - Hospital Materno Infantil - Paritorio | 180000 | LAMPARA QUIRURGICADRÄGERPOLARIS1518H001236676
1 | 1 | HUT | 00586950 | 00586950 | LAMPARA QUIRURGICA | DRÄGER | POLARIS | 1418H001236675 | PARITORIO 7 | Integral | 01 Propiedad del cliente |  | Plataforma Almeria - Complejo Hospitalario Torrecárdenas - Hospital Materno Infantil - Paritorio | 180000 | LAMPARA QUIRURGICADRÄGERPOLARIS1418H001236675
1 | 1 | HUT | 00586951 | 00586951 | CAMA PARTOS | HILL-ROM | P3700 | U284AA8430 | PARITORIO 12 | Integral | 01 Propiedad del cliente |  | Plataforma Almeria - Complejo Hospitalario Torrecárdenas - Hospital Materno Infantil - Paritorio | 375000 | CAMA PARTOSHILL-ROMP3700U284AA8430
1 | 1 | HUT | 00586952 | 00586952 | ACELERADOR LINEAL 2 | VARIAN | CLINAC IX | 6608 | ONCO-RADIOTERAPIA ACELERADOR 2 | Gestión / Primera Intervención | 01 Propiedad del cliente | 2021-02-23 | Plataforma Almeria - Complejo Hospitalario Torrecárdenas - Hospital Torrecárdenas - Radioterapia | 150000 | ACELERADOR LINEAL 2VARIANCLINAC IX6608
1 | 1 | HUT | 00586957 | 00586957 | CUNA TERMICA | GENERAL ELECTRIC | PANDA | PBWZ70956 | NEONATOS | Integral | 01 Propiedad del cliente | 2020-06-01 | Plataforma Almeria - Complejo Hospitalario Torrecárdenas - Hospital Materno Infantil - UCI Pediatrica | 225000 | CUNA TERMICAGENERAL ELECTRICPANDAPBWZ70956
1 | 1 | HUT | 00586958 | 00586958 | CAMA PARTOS | HILL-ROM | P3700 | U294AA8493 | PARITORIO 8 | Integral | 01 Propiedad del cliente |  | Plataforma Almeria - Complejo Hospitalario Torrecárdenas - Hospital Materno Infantil - Paritorio | 375000 | CAMA PARTOSHILL-ROMP3700U294AA8493
1 | 1 | HUT | 00586959 | 00586959 | LAMPARA QUIRURGICA | DRÄGER | POLARIS | 1418H001236674 | PARITORIO 8 | Integral | 01 Propiedad del cliente | 2021-02-24 | Plataforma Almeria - Complejo Hospitalario Torrecárdenas - Hospital Materno Infantil - Paritorio | 180000 | LAMPARA QUIRURGICADRÄGERPOLARIS1418H001236674
1 | 1 | HUT | 00586960 | 00586960 | CAMA HOSPITALARIA | HILL-ROM | HR900 | HRP004087583 | PARITORIO | Integral | 01 Propiedad del cliente |  | Plataforma Almeria - Complejo Hospitalario Torrecárdenas - Hospital Torrecárdenas - Complejo Hospitalario Torrecárdenas | 150000 | CAMA HOSPITALARIAHILL-ROMHR900HRP004087583
1 | 1 | HUT | 00845098 | 00845098 | ASPIRADOR | CAMI | NEW ASKIR 230-12BR | 024040 | HEMODINAMICA | Integral | 01 Propiedad del cliente | 10/10/2024 | Plataforma Almeria - Complejo Hospitalario Torrecárdenas - Hospital Torrecárdenas - Cardiología | 10500 | ASPIRADORCAMINEW ASKIR 230-12BR024040
1 | 1 | HUT | 00586962 | 00586962 | LAMPARA QUIRURGICA | DRÄGER | POLARIS | 1418H001236667 | PARITORIO 9 | Integral | 01 Propiedad del cliente |  | Plataforma Almeria - Complejo Hospitalario Torrecárdenas - Hospital Materno Infantil - Paritorio | 180000 | LAMPARA QUIRURGICADRÄGERPOLARIS1418H001236667
1 | 1 | HUT | 00586963 | 00586963 | CAMA PARTOS | HILL-ROM | P3700 | U284AA8428 | PARITORIO 9 | Integral | 01 Propiedad del cliente | 2021-02-24 | Plataforma Almeria - Complejo Hospitalario Torrecárdenas - Hospital Materno Infantil - Paritorio | 375000 | CAMA PARTOSHILL-ROMP3700U284AA8428
1 | 1 | HUT | 00586964 | 00586964 | CUNA TERMICA | GENERAL ELECTRIC | PANDA | PBWZ70962 | PARITORIO10 | Integral | 01 Propiedad del cliente | 2020-06-01 | Plataforma Almeria - Complejo Hospitalario Torrecárdenas - Hospital Materno Infantil - Paritorio | 225000 | CUNA TERMICAGENERAL ELECTRICPANDAPBWZ70962
1 | 1 | HUT | 00586965 | 00586965 | CAMA PARTOS | HILL-ROM | P3700 | U284AA8422 | PARITORIO 3 | Integral | 01 Propiedad del cliente |  | Plataforma Almeria - Complejo Hospitalario Torrecárdenas - Hospital Materno Infantil - Paritorio | 375000 | CAMA PARTOSHILL-ROMP3700U284AA8422
1 | 1 | HUT | 00586966 | 00586966 | LAMPARA QUIRURGICA | DRÄGER | POLARIS | 1418H001236672 | PARITORIO 10 | Integral | 01 Propiedad del cliente |  | Plataforma Almeria - Complejo Hospitalario Torrecárdenas - Hospital Materno Infantil - Paritorio | 180000 | LAMPARA QUIRURGICADRÄGERPOLARIS1418H001236672
1 | 1 | HUT | 00586967 | 00586967 | LAMPARA QUIRURGICA | DRÄGER | POLARIS | 1418H001236673 | PARITORIO 11 | Integral | 01 Propiedad del cliente |  | Plataforma Almeria - Complejo Hospitalario Torrecárdenas - Hospital Materno Infantil - Paritorio | 180000 | LAMPARA QUIRURGICADRÄGERPOLARIS1418H001236673
1 | 1 | HUT | 00586968 | 00586968 | CAMA PARTOS | HILL-ROM | P3700 | U284AA8421 | PARITORIO 11 | Integral | 01 Propiedad del cliente |  | Plataforma Almeria - Complejo Hospitalario Torrecárdenas - Hospital Materno Infantil - Paritorio | 375000 | CAMA PARTOSHILL-ROMP3700U284AA8421
1 | 1 | HUT | 00586969 | 00586969 | LAMPARA QUIRURGICA | DRÄGER | POLARIS | 1418H001236682 | PARITORIO 12 | Integral | 01 Propiedad del cliente | 2021-02-24 | Plataforma Almeria - Complejo Hospitalario Torrecárdenas - Hospital Materno Infantil - Paritorio | 180000 | LAMPARA QUIRURGICADRÄGERPOLARIS1418H001236682
1 | 1 | HUT | 00586970 | 00586970 | CAMA PARTOS | HILL-ROM | P3700 | U294AA8491 | PARITORIO 2 | Integral | 01 Propiedad del cliente | 2021-02-24 | Plataforma Almeria - Complejo Hospitalario Torrecárdenas - Hospital Materno Infantil - Paritorio | 375000 | CAMA PARTOSHILL-ROMP3700U294AA8491
1 | 1 | HUT | 00586971 | 00586971 | LAMPARA QUIRURGICA | DRÄGER | POLARIS | 1418H001236658 | PARITORIO 14 | Integral | 01 Propiedad del cliente | 2021-02-24 | Plataforma Almeria - Complejo Hospitalario Torrecárdenas - Hospital Materno Infantil - Paritorio | 180000 | LAMPARA QUIRURGICADRÄGERPOLARIS1418H001236658
1 | 1 | HUT | 00586972 | 00586972 | CAMA PARTOS | HILL-ROM | P3700 | U291AA8485 | PARITORIO 14 | Integral | 01 Propiedad del cliente |  | Plataforma Almeria - Complejo Hospitalario Torrecárdenas - Hospital Materno Infantil - Paritorio | 375000 | CAMA PARTOSHILL-ROMP3700U291AA8485
1 | 1 | HUT | 00586973 | 00586973 | CUNA TERMICA | GENERAL ELECTRIC | PANDA | PBWZ70966 | PARITORIO 15 | Integral | 01 Propiedad del cliente | 2020-06-01 | Plataforma Almeria - Complejo Hospitalario Torrecárdenas - Hospital Materno Infantil - Paritorio | 225000 | CUNA TERMICAGENERAL ELECTRICPANDAPBWZ70966
1 | 1 | HUT | 00586974 | 00586974 | CAMA PARTOS | HILL-ROM | P3700 | U291AA8488 | PARITORIO 15 | Integral | 01 Propiedad del cliente |  | Plataforma Almeria - Complejo Hospitalario Torrecárdenas - Hospital Materno Infantil - Paritorio | 375000 | CAMA PARTOSHILL-ROMP3700U291AA8488
1 | 1 | HUT | 00586975 | 00586975 | LAMPARA QUIRURGICA | DRÄGER | POLARIS | 1418H001236657 | PARITORIO 15 | Integral | 01 Propiedad del cliente |  | Plataforma Almeria - Complejo Hospitalario Torrecárdenas - Hospital Materno Infantil - Paritorio | 180000 | LAMPARA QUIRURGICADRÄGERPOLARIS1418H001236657
1 | 1 | HUT | 00586976 | 00586976 | LAMPARA QUIRURGICA | DRÄGER | POLARIS | 1518H001242688 | PARITORIO 16 | Integral | 01 Propiedad del cliente | 2021-02-24 | Plataforma Almeria - Complejo Hospitalario Torrecárdenas - Hospital Materno Infantil - Paritorio | 180000 | LAMPARA QUIRURGICADRÄGERPOLARIS1518H001242688
1 | 1 | HUT | 00586977 | 00586977 | CAMA PARTOS | HILL-ROM | P3700 | U284AA8429 | PARITORIO 16 | Integral | 01 Propiedad del cliente |  | Plataforma Almeria - Complejo Hospitalario Torrecárdenas - Hospital Materno Infantil - Paritorio | 375000 | CAMA PARTOSHILL-ROMP3700U284AA8429
1 | 1 | HUT | 00586978 | 00586978 | LAMPARA QUIRURGICA | DRÄGER | POLARIS 50 | 1418H001236659 | PARITORIO 13 | Integral | 01 Propiedad del cliente |  | Plataforma Almeria - Complejo Hospitalario Torrecárdenas - Hospital Materno Infantil - Paritorio | 180000 | LAMPARA QUIRURGICADRÄGERPOLARIS 501418H001236659
1 | 1 | HUT | 00586979 | 00586979 | CAMA PARTOS | HILL-ROM | P3700 | U291AA8489 | PARITORIO 10 | Integral | 01 Propiedad del cliente |  | Plataforma Almeria - Complejo Hospitalario Torrecárdenas - Hospital Materno Infantil - Paritorio | 375000 | CAMA PARTOSHILL-ROMP3700U291AA8489
1 | 1 | HUT | 00586980 | 00586980 | CUNA TERMICA | GENERAL ELECTRIC | PANDA | PBWZ70964 | PARITORIO | Integral | 01 Propiedad del cliente | 2020-06-01 | Plataforma Almeria - Complejo Hospitalario Torrecárdenas - Hospital Materno Infantil - Paritorio | 225000 | CUNA TERMICAGENERAL ELECTRICPANDAPBWZ70964
1 | 1 | HUT | 00586985 | 00586985 | SONDA ECOGRAFO | SONOSITE | L19-5 | 04XTT5 | NEFROLOGIA | Integral | 01 Propiedad del cliente | 2021-03-19 | Plataforma Almeria - Complejo Hospitalario Torrecárdenas - Hospital Torrecárdenas - Nefrología | 75000 | SONDA ECOGRAFOSONOSITEL19-504XTT5
1 | 1 | HUT | 00586986 | 00586986 | SONDA ECOGRAFO | SONOSITE | C5-1 | 04XTLW | NEFROLOGIA | Integral | 01 Propiedad del cliente | 2021-03-19 | Plataforma Almeria - Complejo Hospitalario Torrecárdenas - Hospital Torrecárdenas - Nefrología | 75000 | SONDA ECOGRAFOSONOSITEC5-104XTLW
1 | 1 | HUT | 00586987 | 00586987 | ECOGRAFO | SONOSITE | ULTRASOUND SYSTEM | 04YD3Q | HEMODIALISIS SALA 2 | Integral | 01 Propiedad del cliente | 2021-03-19 | Plataforma Almeria - Complejo Hospitalario Torrecárdenas - Hospital Torrecárdenas - Nefrología | 425000 | ECOGRAFOSONOSITEULTRASOUND SYSTEM04YD3Q
1 | 1 | HUT | 00586988 | 00586988 | SONDA ECOGRAFO | SONOSITE | C5-1 | 04XTRC | NEFROLOGIA | Integral | 01 Propiedad del cliente | 2021-03-19 | Plataforma Almeria - Complejo Hospitalario Torrecárdenas - Hospital Torrecárdenas - Traumatología | 75000 | SONDA ECOGRAFOSONOSITEC5-104XTRC
1 | 1 | HUT | 00586989 | 00586989 | SONDA ECOGRAFO | SONOSITE | L19-5 | 04XTWH | NEFROLOGIA | Integral | 01 Propiedad del cliente | 2021-03-19 | Plataforma Almeria - Complejo Hospitalario Torrecárdenas - Hospital Torrecárdenas - Traumatología | 75000 | SONDA ECOGRAFOSONOSITEL19-504XTWH
1 | 1 | HUT | 00586990 | 00586990 | SONDA ECOGRAFO | SONOSITE | L15-4 | 04Y27N | NEFROLOGIA | Integral | 01 Propiedad del cliente | 2021-03-19 | Plataforma Almeria - Complejo Hospitalario Torrecárdenas - Hospital Torrecárdenas - Traumatología | 75000 | SONDA ECOGRAFOSONOSITEL15-404Y27N
1 | 1 | HUT | 00586991 | 00586991 | ECOGRAFO | SONOSITE | ULTRASOUND SYSTEM | 04YD3N | TRAUMA? ESTABA EN DIALISIS | Integral | 01 Propiedad del cliente | 2021-03-19 | Plataforma Almeria - Complejo Hospitalario Torrecárdenas - Hospital Torrecárdenas - Traumatología | 425000 | ECOGRAFOSONOSITEULTRASOUND SYSTEM04YD3N
1 | 1 | HUT | 00580541 | 00580541 | BOMBA DE INFUSION | FRESENIUS | AGILIA VP MC | 24631422 | REANIMACION | Gestión / Primera Intervención | 03 Prestamo / Cesion | 2021-01-20 | Plataforma Almeria - Complejo Hospitalario Torrecárdenas - Hospital Torrecárdenas - Reanimación | 2450 | BOMBA DE INFUSIONFRESENIUSAGILIA VP MC24631422
1 | 1 | HUT | 00580542 | 00580542 | BOMBA DE INFUSION | FRESENIUS | AGILIA VP MC | 24607937 | REANIMACION | Gestión / Primera Intervención | 03 Prestamo / Cesion | 2021-01-20 | Plataforma Almeria - Complejo Hospitalario Torrecárdenas - Hospital Torrecárdenas - Reanimación | 2450 | BOMBA DE INFUSIONFRESENIUSAGILIA VP MC24607937
1 | 1 | HUT | 00580543 | 00580543 | BOMBA DE INFUSION | FRESENIUS | AGILIA VP MC | 24631448 | REANIMACION | Gestión / Primera Intervención | 03 Prestamo / Cesion | 2021-01-20 | Plataforma Almeria - Complejo Hospitalario Torrecárdenas - Hospital Torrecárdenas - Reanimación | 2450 | BOMBA DE INFUSIONFRESENIUSAGILIA VP MC24631448
1 | 1 | HUT | 00580544 | 00580544 | BOMBA DE INFUSION | FRESENIUS | AGILIA VP MC | 24631430 | REANIMACION | Gestión / Primera Intervención | 03 Prestamo / Cesion | 2021-01-20 | Plataforma Almeria - Complejo Hospitalario Torrecárdenas - Hospital Torrecárdenas - Reanimación | 2450 | BOMBA DE INFUSIONFRESENIUSAGILIA VP MC24631430
1 | 1 | HUT | 00580545 | 00580545 | BOMBA DE INFUSION | FRESENIUS | AGILIA VP MC | 24631476 | REANIMACION | Gestión / Primera Intervención | 03 Prestamo / Cesion | 2021-01-20 | Plataforma Almeria - Complejo Hospitalario Torrecárdenas - Hospital Torrecárdenas - Reanimación | 2450 | BOMBA DE INFUSIONFRESENIUSAGILIA VP MC24631476
1 | 1 | HUT | 00580546 | 00580546 | BOMBA DE INFUSION | FRESENIUS | AGILIA VP MC | 24631398 | REANIMACION | Gestión / Primera Intervención | 03 Prestamo / Cesion | 2021-01-20 | Plataforma Almeria - Complejo Hospitalario Torrecárdenas - Hospital Torrecárdenas - Reanimación | 2450 | BOMBA DE INFUSIONFRESENIUSAGILIA VP MC24631398
1 | 1 | HUT | 00580547 | 00580547 | BOMBA DE INFUSION | FRESENIUS | AGILIA VP MC | 24631397 | REANIMACION | Gestión / Primera Intervención | 03 Prestamo / Cesion | 2021-01-20 | Plataforma Almeria - Complejo Hospitalario Torrecárdenas - Hospital Torrecárdenas - Reanimación | 2450 | BOMBA DE INFUSIONFRESENIUSAGILIA VP MC24631397
1 | 1 | HUT | 00580548 | 00580548 | BOMBA DE INFUSION | FRESENIUS | AGILIA VP MC | 24631435 | REANIMACION | Gestión / Primera Intervención | 03 Prestamo / Cesion | 2021-01-20 | Plataforma Almeria - Complejo Hospitalario Torrecárdenas - Hospital Torrecárdenas - Reanimación | 2450 | BOMBA DE INFUSIONFRESENIUSAGILIA VP MC24631435
1 | 1 | HUT | 00580549 | 00580549 | BOMBA DE INFUSION | FRESENIUS | AGILIA VP MC | 24631463 | REANIMACION | Gestión / Primera Intervención | 03 Prestamo / Cesion | 2021-01-20 | Plataforma Almeria - Complejo Hospitalario Torrecárdenas - Hospital Torrecárdenas - Reanimación | 2450 | BOMBA DE INFUSIONFRESENIUSAGILIA VP MC24631463
1 | 1 | HUT | 00580550 | 00580550 | BOMBA DE INFUSION | FRESENIUS | AGILIA VP MC | 24631472 | REANIMACION | Gestión / Primera Intervención | 03 Prestamo / Cesion | 2021-01-20 | Plataforma Almeria - Complejo Hospitalario Torrecárdenas - Hospital Torrecárdenas - Reanimación | 2450 | BOMBA DE INFUSIONFRESENIUSAGILIA VP MC24631472
1 | 1 | HUT | 00580552 | 00580552 | BOMBA DE INFUSION | FRESENIUS | AGILIA VP MC | 24631482 | Hospital de dia | Gestión / Primera Intervención | 03 Prestamo / Cesion | 2021-01-20 | Plataforma Almeria - Complejo Hospitalario Torrecárdenas - Hospital Torrecárdenas - Oncología | 2450 | BOMBA DE INFUSIONFRESENIUSAGILIA VP MC24631482
1 | 1 | HUT | 00580553 | 00580553 | BOMBA DE INFUSION | FRESENIUS | AGILIA VP MC | 24669430 | Hospital de dia | Gestión / Primera Intervención | 03 Prestamo / Cesion | 2021-01-20 | Plataforma Almeria - Complejo Hospitalario Torrecárdenas - Hospital Torrecárdenas - Oncología | 2450 | BOMBA DE INFUSIONFRESENIUSAGILIA VP MC24669430
1 | 1 | HUT | 00580554 | 00580554 | BOMBA DE INFUSION | FRESENIUS | AGILIA VP MC | 24669467 | Hospital de dia | Gestión / Primera Intervención | 03 Prestamo / Cesion | 2021-01-20 | Plataforma Almeria - Complejo Hospitalario Torrecárdenas - Hospital Torrecárdenas - Oncología | 2450 | BOMBA DE INFUSIONFRESENIUSAGILIA VP MC24669467
1 | 1 | HUT | 00580555 | 00580555 | BOMBA DE INFUSION | FRESENIUS | AGILIA VP MC |  | Hospital de dia | Gestión / Primera Intervención | 03 Prestamo / Cesion | 2021-01-20 | Plataforma Almeria - Complejo Hospitalario Torrecárdenas - Hospital Torrecárdenas - Oncología | 2450 | BOMBA DE INFUSIONFRESENIUSAGILIA VP MC
1 | 1 | HUT | 00580556 | 00580556 | BOMBA DE INFUSION | FRESENIUS | AGILIA VP MC | 24669457 | Hospital de dia | Gestión / Primera Intervención | 03 Prestamo / Cesion | 2021-01-20 | Plataforma Almeria - Complejo Hospitalario Torrecárdenas - Hospital Torrecárdenas - Oncología | 2450 | BOMBA DE INFUSIONFRESENIUSAGILIA VP MC24669457
1 | 1 | HUT | 00580557 | 00580557 | BOMBA DE INFUSION | FRESENIUS | AGILIA VP MC | 24631481 | Hospital de dia | Gestión / Primera Intervención | 03 Prestamo / Cesion | 2021-01-20 | Plataforma Almeria - Complejo Hospitalario Torrecárdenas - Hospital Torrecárdenas - Oncología | 2450 | BOMBA DE INFUSIONFRESENIUSAGILIA VP MC24631481
1 | 1 | HUT | 00580558 | 00580558 | BOMBA DE INFUSION | FRESENIUS | AGILIA VP MC | 24669421 | Hospital de dia | Gestión / Primera Intervención | 03 Prestamo / Cesion | 2021-01-20 | Plataforma Almeria - Complejo Hospitalario Torrecárdenas - Hospital Torrecárdenas - Oncología | 2450 | BOMBA DE INFUSIONFRESENIUSAGILIA VP MC24669421
1 | 1 | HUT | 00580559 | 00580559 | BOMBA DE INFUSION | FRESENIUS | AGILIA VP MC | 24669487 | Hospital de dia | Gestión / Primera Intervención | 03 Prestamo / Cesion | 2021-01-20 | Plataforma Almeria - Complejo Hospitalario Torrecárdenas - Hospital Torrecárdenas - Oncología | 2450 | BOMBA DE INFUSIONFRESENIUSAGILIA VP MC24669487
1 | 1 | HUT | 00580560 | 00580560 | BOMBA DE INFUSION | FRESENIUS | AGILIA VP MC | 24669416 | Hospital de dia | Gestión / Primera Intervención | 03 Prestamo / Cesion | 2021-01-20 | Plataforma Almeria - Complejo Hospitalario Torrecárdenas - Hospital Torrecárdenas - Oncología | 2450 | BOMBA DE INFUSIONFRESENIUSAGILIA VP MC24669416
1 | 1 | HUT | 00580561 | 00580561 | BOMBA DE INFUSION | FRESENIUS | AGILIA VP MC | 24669408 | Hospital de dia | Gestión / Primera Intervención | 03 Prestamo / Cesion | 2021-01-20 | Plataforma Almeria - Complejo Hospitalario Torrecárdenas - Hospital Torrecárdenas - Oncología | 2450 | BOMBA DE INFUSIONFRESENIUSAGILIA VP MC24669408
1 | 1 | HUT | 00580562 | 00580562 | BOMBA DE INFUSION | FRESENIUS | AGILIA VP MC | 24669417 | Hospital de dia | Gestión / Primera Intervención | 03 Prestamo / Cesion | 2021-01-20 | Plataforma Almeria - Complejo Hospitalario Torrecárdenas - Hospital Torrecárdenas - Oncología | 2450 | BOMBA DE INFUSIONFRESENIUSAGILIA VP MC24669417
1 | 1 | HUT | 00580563 | 00580563 | BOMBA DE INFUSION | FRESENIUS | AGILIA VP MC | 24669486 | Hospital de dia | Gestión / Primera Intervención | 03 Prestamo / Cesion | 2021-01-20 | Plataforma Almeria - Complejo Hospitalario Torrecárdenas - Hospital Torrecárdenas - Oncología | 2450 | BOMBA DE INFUSIONFRESENIUSAGILIA VP MC24669486
1 | 1 | HUT | 00580564 | 00580564 | BOMBA DE INFUSION | FRESENIUS | AGILIA VP MC | 24669409 | Hospital de dia | Gestión / Primera Intervención | 03 Prestamo / Cesion | 2021-01-20 | Plataforma Almeria - Complejo Hospitalario Torrecárdenas - Hospital Torrecárdenas - Oncología | 2450 | BOMBA DE INFUSIONFRESENIUSAGILIA VP MC24669409
1 | 1 | HUT | 00580565 | 00580565 | BOMBA DE INFUSION | FRESENIUS | AGILIA VP MC | 24631484 | Hospital de dia | Gestión / Primera Intervención | 03 Prestamo / Cesion | 2021-01-20 | Plataforma Almeria - Complejo Hospitalario Torrecárdenas - Hospital Torrecárdenas - Oncología | 2450 | BOMBA DE INFUSIONFRESENIUSAGILIA VP MC24631484
1 | 1 | HUT | 00580566 | 00580566 | BOMBA DE INFUSION | FRESENIUS | AGILIA VP MC | 24631485 | Hospital de dia | Gestión / Primera Intervención | 03 Prestamo / Cesion | 2021-01-20 | Plataforma Almeria - Complejo Hospitalario Torrecárdenas - Hospital Torrecárdenas - Oncología | 2450 | BOMBA DE INFUSIONFRESENIUSAGILIA VP MC24631485
1 | 1 | HUT | 00580567 | 00580567 | BOMBA DE INFUSION | FRESENIUS | AGILIA VP MC | 24669405 | Hospital de dia | Gestión / Primera Intervención | 03 Prestamo / Cesion | 2021-01-20 | Plataforma Almeria - Complejo Hospitalario Torrecárdenas - Hospital Torrecárdenas - Oncología | 2450 | BOMBA DE INFUSIONFRESENIUSAGILIA VP MC24669405
1 | 1 | HUT | 00580568 | 00580568 | BOMBA DE INFUSION | FRESENIUS | AGILIA VP MC | 24669413 | Hospital de dia | Gestión / Primera Intervención | 03 Prestamo / Cesion | 2021-01-20 | Plataforma Almeria - Complejo Hospitalario Torrecárdenas - Hospital Torrecárdenas - Oncología | 2450 | BOMBA DE INFUSIONFRESENIUSAGILIA VP MC24669413
1 | 1 | HUT | 00580569 | 00580569 | BOMBA DE INFUSION | FRESENIUS | AGILIA VP MC | 24669418 | Hospital de dia | Gestión / Primera Intervención | 03 Prestamo / Cesion | 2021-01-20 | Plataforma Almeria - Complejo Hospitalario Torrecárdenas - Hospital Torrecárdenas - Oncología | 2450 | BOMBA DE INFUSIONFRESENIUSAGILIA VP MC24669418
1 | 1 | HUT | 00580570 | 00580570 | BOMBA DE INFUSION | FRESENIUS | AGILIA VP MC | 24669427 | Hospital de dia | Gestión / Primera Intervención | 03 Prestamo / Cesion | 2021-01-20 | Plataforma Almeria - Complejo Hospitalario Torrecárdenas - Hospital Torrecárdenas - Oncología | 2450 | BOMBA DE INFUSIONFRESENIUSAGILIA VP MC24669427
1 | 1 | HUT | 00580571 | 00580571 | BOMBA DE INFUSION | FRESENIUS | AGILIA VP MC | 24669407 | Hospital de dia | Gestión / Primera Intervención | 03 Prestamo / Cesion | 2021-01-20 | Plataforma Almeria - Complejo Hospitalario Torrecárdenas - Hospital Torrecárdenas - Oncología | 2450 | BOMBA DE INFUSIONFRESENIUSAGILIA VP MC24669407
1 | 1 | HUT | 00580572 | 00580572 | BOMBA DE INFUSION | FRESENIUS | AGILIA VP MC | 24669488 | Hospital de dia | Gestión / Primera Intervención | 03 Prestamo / Cesion | 2021-01-20 | Plataforma Almeria - Complejo Hospitalario Torrecárdenas - Hospital Torrecárdenas - Oncología | 2450 | BOMBA DE INFUSIONFRESENIUSAGILIA VP MC24669488
1 | 1 | HUT | 00580573 | 00580573 | BOMBA DE INFUSION | FRESENIUS | AGILIA VP MC | 24669419 | Hospital de dia | Gestión / Primera Intervención | 03 Prestamo / Cesion | 2021-01-20 | Plataforma Almeria - Complejo Hospitalario Torrecárdenas - Hospital Torrecárdenas - Oncología | 2450 | BOMBA DE INFUSIONFRESENIUSAGILIA VP MC24669419
1 | 1 | HUT | 00580574 | 00580574 | BOMBA DE INFUSION | FRESENIUS | AGILIA VP MC | 24669485 | Hospital de dia | Gestión / Primera Intervención | 03 Prestamo / Cesion | 2021-01-20 | Plataforma Almeria - Complejo Hospitalario Torrecárdenas - Hospital Torrecárdenas - Oncología | 2450 | BOMBA DE INFUSIONFRESENIUSAGILIA VP MC24669485
1 | 1 | HUT | 00580575 | 00580575 | BOMBA DE INFUSION | FRESENIUS | AGILIA VP MC | 24669406 | Hospital de dia | Gestión / Primera Intervención | 03 Prestamo / Cesion | 2021-01-20 | Plataforma Almeria - Complejo Hospitalario Torrecárdenas - Hospital Torrecárdenas - Oncología | 2450 | BOMBA DE INFUSIONFRESENIUSAGILIA VP MC24669406
1 | 1 | HUT | 00580576 | 00580576 | BOMBA DE INFUSION | FRESENIUS | AGILIA VP MC | 24669484 | Hospital de dia | Gestión / Primera Intervención | 03 Prestamo / Cesion | 2021-01-20 | Plataforma Almeria - Complejo Hospitalario Torrecárdenas - Hospital Torrecárdenas - Oncología | 2450 | BOMBA DE INFUSIONFRESENIUSAGILIA VP MC24669484
1 | 1 | HUT | 00580577 | 00580577 | BOMBA DE INFUSION | FRESENIUS | AGILIA VP MC | 24669448 | Hospital de dia | Gestión / Primera Intervención | 03 Prestamo / Cesion | 2021-01-20 | Plataforma Almeria - Complejo Hospitalario Torrecárdenas - Hospital Torrecárdenas - Oncología | 2450 | BOMBA DE INFUSIONFRESENIUSAGILIA VP MC24669448
1 | 1 | HUT | 00580578 | 00580578 | BOMBA DE INFUSION | FRESENIUS | AGILIA VP MC | 24669401 | Hospital de dia | Gestión / Primera Intervención | 03 Prestamo / Cesion | 2021-01-20 | Plataforma Almeria - Complejo Hospitalario Torrecárdenas - Hospital Torrecárdenas - Oncología | 2450 | BOMBA DE INFUSIONFRESENIUSAGILIA VP MC24669401
1 | 1 | HUT | 00580579 | 00580579 | BOMBA DE INFUSION | FRESENIUS | AGILIA VP MC | 24669465 | Hospital de dia | Gestión / Primera Intervención | 03 Prestamo / Cesion | 2021-01-20 | Plataforma Almeria - Complejo Hospitalario Torrecárdenas - Hospital Torrecárdenas - Oncología | 2450 | BOMBA DE INFUSIONFRESENIUSAGILIA VP MC24669465
1 | 1 | HUT | 00580580 | 00580580 | BOMBA DE INFUSION | FRESENIUS | AGILIA VP MC | 24669403 | Hospital de dia | Gestión / Primera Intervención | 03 Prestamo / Cesion | 2021-01-20 | Plataforma Almeria - Complejo Hospitalario Torrecárdenas - Hospital Torrecárdenas - Oncología | 2450 | BOMBA DE INFUSIONFRESENIUSAGILIA VP MC24669403
1 | 1 | HUT | 00580581 | 00580581 | BOMBA DE INFUSION | FRESENIUS | AGILIA VP MC | 24669412 | Hospital de dia | Gestión / Primera Intervención | 03 Prestamo / Cesion | 2021-01-20 | Plataforma Almeria - Complejo Hospitalario Torrecárdenas - Hospital Torrecárdenas - Oncología | 2450 | BOMBA DE INFUSIONFRESENIUSAGILIA VP MC24669412
1 | 1 | HUT | 00580582 | 00580582 | BOMBA DE INFUSION | FRESENIUS | AGILIA VP MC | 24669447 | Hospital de dia | Gestión / Primera Intervención | 03 Prestamo / Cesion | 2021-01-20 | Plataforma Almeria - Complejo Hospitalario Torrecárdenas - Hospital Torrecárdenas - Oncología | 2450 | BOMBA DE INFUSIONFRESENIUSAGILIA VP MC24669447
1 | 1 | HUT | 00580583 | 00580583 | BOMBA DE INFUSION | FRESENIUS | AGILIA VP MC | 24631480 | Hospital de dia | Gestión / Primera Intervención | 03 Prestamo / Cesion | 2021-01-20 | Plataforma Almeria - Complejo Hospitalario Torrecárdenas - Hospital Torrecárdenas - Oncología | 2450 | BOMBA DE INFUSIONFRESENIUSAGILIA VP MC24631480
1 | 1 | HUT | 00580584 | 00580584 | BOMBA DE INFUSION | FRESENIUS | AGILIA VP MC | 24669520 | Hospital de dia | Gestión / Primera Intervención | 03 Prestamo / Cesion | 2021-01-20 | Plataforma Almeria - Complejo Hospitalario Torrecárdenas - Hospital Torrecárdenas - Oncología | 2450 | BOMBA DE INFUSIONFRESENIUSAGILIA VP MC24669520
1 | 1 | HUT | 00580585 | 00580585 | BOMBA DE INFUSION | FRESENIUS | AGILIA VP MC | 24669425 | Hospital de dia | Gestión / Primera Intervención | 03 Prestamo / Cesion | 2021-01-20 | Plataforma Almeria - Complejo Hospitalario Torrecárdenas - Hospital Torrecárdenas - Oncología | 2450 | BOMBA DE INFUSIONFRESENIUSAGILIA VP MC24669425
1 | 1 | HUT | 00580586 | 00580586 | BOMBA DE INFUSION | FRESENIUS | AGILIA VP MC | 24669400 | Hospital de dia | Gestión / Primera Intervención | 03 Prestamo / Cesion | 2021-01-20 | Plataforma Almeria - Complejo Hospitalario Torrecárdenas - Hospital Torrecárdenas - Oncología | 2450 | BOMBA DE INFUSIONFRESENIUSAGILIA VP MC24669400
1 | 1 | HUT | 00580587 | 00580587 | BOMBA DE INFUSION | FRESENIUS | AGILIA VP MC | 24669429 | Hospital de dia | Gestión / Primera Intervención | 03 Prestamo / Cesion | 2021-01-20 | Plataforma Almeria - Complejo Hospitalario Torrecárdenas - Hospital Torrecárdenas - Oncología | 2450 | BOMBA DE INFUSIONFRESENIUSAGILIA VP MC24669429
1 | 1 | HUT | 00580588 | 00580588 | BOMBA DE INFUSION | FRESENIUS | AGILIA VP MC | 24669420 | Hospital de dia | Gestión / Primera Intervención | 03 Prestamo / Cesion | 2021-01-20 | Plataforma Almeria - Complejo Hospitalario Torrecárdenas - Hospital Torrecárdenas - Oncología | 2450 | BOMBA DE INFUSIONFRESENIUSAGILIA VP MC24669420
1 | 1 | HUT | 00580589 | 00580589 | BOMBA DE INFUSION | FRESENIUS | AGILIA VP MC | 24631483 | Hospital de dia | Gestión / Primera Intervención | 03 Prestamo / Cesion | 2021-01-20 | Plataforma Almeria - Complejo Hospitalario Torrecárdenas - Hospital Torrecárdenas - Oncología | 2450 | BOMBA DE INFUSIONFRESENIUSAGILIA VP MC24631483
1 | 1 | HUT | 00580590 | 00580590 | BOMBA DE INFUSION | FRESENIUS | AGILIA VP MC | 24669426 | Hospital de dia | Gestión / Primera Intervención | 03 Prestamo / Cesion | 2021-01-20 | Plataforma Almeria - Complejo Hospitalario Torrecárdenas - Hospital Torrecárdenas - Oncología | 2450 | BOMBA DE INFUSIONFRESENIUSAGILIA VP MC24669426
1 | 1 | HUT | 00580591 | 00580591 | BOMBA DE INFUSION | FRESENIUS | AGILIA VP MC | 24669414 | Hospital de dia | Gestión / Primera Intervención | 03 Prestamo / Cesion | 2021-01-20 | Plataforma Almeria - Complejo Hospitalario Torrecárdenas - Hospital Torrecárdenas - Oncología | 2450 | BOMBA DE INFUSIONFRESENIUSAGILIA VP MC24669414
1 | 1 | HUT | 00583133 | 00583133 | BOMBA DE INFUSION | FRESENIUS | AGILIA VP MC | 24781176 | REANIMACION | Gestión / Primera Intervención | 03 Prestamo / Cesion | 2021-02-03 | Plataforma Almeria - Complejo Hospitalario Torrecárdenas - Hospital Torrecárdenas - Reanimación | 2450 | BOMBA DE INFUSIONFRESENIUSAGILIA VP MC24781176
1 | 1 | HUT | 00583134 | 00583134 | BOMBA DE INFUSION | FRESENIUS | AGILIA VP MC | 24781177 | REANIMACION | Gestión / Primera Intervención | 03 Prestamo / Cesion | 2021-02-03 | Plataforma Almeria - Complejo Hospitalario Torrecárdenas - Hospital Torrecárdenas - Reanimación | 2450 | BOMBA DE INFUSIONFRESENIUSAGILIA VP MC24781177
1 | 1 | HUT | 00583135 | 00583135 | BOMBA DE INFUSION | FRESENIUS | AGILIA VP MC | 24781178 | REANIMACION | Gestión / Primera Intervención | 03 Prestamo / Cesion | 2021-02-03 | Plataforma Almeria - Complejo Hospitalario Torrecárdenas - Hospital Torrecárdenas - Reanimación | 2450 | BOMBA DE INFUSIONFRESENIUSAGILIA VP MC24781178
1 | 1 | HUT | 00583136 | 00583136 | BOMBA DE INFUSION | FRESENIUS | AGILIA VP MC | 24781179 | REANIMACION | Gestión / Primera Intervención | 03 Prestamo / Cesion | 2021-02-03 | Plataforma Almeria - Complejo Hospitalario Torrecárdenas - Hospital Torrecárdenas - Reanimación | 2450 | BOMBA DE INFUSIONFRESENIUSAGILIA VP MC24781179
1 | 1 | HUT | 00583137 | 00583137 | BOMBA DE INFUSION | FRESENIUS | AGILIA VP MC | 24781180 | REANIMACION | Gestión / Primera Intervención | 03 Prestamo / Cesion | 2021-02-03 | Plataforma Almeria - Complejo Hospitalario Torrecárdenas - Hospital Torrecárdenas - Reanimación | 2450 | BOMBA DE INFUSIONFRESENIUSAGILIA VP MC24781180
1 | 1 | HUT | 00583138 | 00583138 | BOMBA DE INFUSION | FRESENIUS | AGILIA VP MC | 24781181 | REANIMACION | Gestión / Primera Intervención | 03 Prestamo / Cesion | 2021-02-03 | Plataforma Almeria - Complejo Hospitalario Torrecárdenas - Hospital Torrecárdenas - Reanimación | 2450 | BOMBA DE INFUSIONFRESENIUSAGILIA VP MC24781181
1 | 1 | HUT | 00583139 | 00583139 | BOMBA DE INFUSION | FRESENIUS | AGILIA VP MC | 24781182 | REANIMACION | Gestión / Primera Intervención | 03 Prestamo / Cesion | 2021-02-03 | Plataforma Almeria - Complejo Hospitalario Torrecárdenas - Hospital Torrecárdenas - Reanimación | 2450 | BOMBA DE INFUSIONFRESENIUSAGILIA VP MC24781182
1 | 1 | HUT | 00583140 | 00583140 | BOMBA DE INFUSION | FRESENIUS | AGILIA VP MC | 24781183 | REANIMACION | Gestión / Primera Intervención | 03 Prestamo / Cesion | 2021-02-03 | Plataforma Almeria - Complejo Hospitalario Torrecárdenas - Hospital Torrecárdenas - Reanimación | 2450 | BOMBA DE INFUSIONFRESENIUSAGILIA VP MC24781183
1 | 1 | HUT | 00583141 | 00583141 | BOMBA DE INFUSION | FRESENIUS | AGILIA VP MC | 24781184 | REANIMACION | Gestión / Primera Intervención | 03 Prestamo / Cesion | 2021-02-03 | Plataforma Almeria - Complejo Hospitalario Torrecárdenas - Hospital Torrecárdenas - Reanimación | 2450 | BOMBA DE INFUSIONFRESENIUSAGILIA VP MC24781184
1 | 1 | HUT | 00583142 | 00583142 | BOMBA DE INFUSION | FRESENIUS | AGILIA VP MC | 24781185 | REANIMACION | Gestión / Primera Intervención | 03 Prestamo / Cesion | 2021-02-03 | Plataforma Almeria - Complejo Hospitalario Torrecárdenas - Hospital Torrecárdenas - Reanimación | 2450 | BOMBA DE INFUSIONFRESENIUSAGILIA VP MC24781185
1 | 1 | HUT | 00583143 | 00583143 | BOMBA DE INFUSION | FRESENIUS | AGILIA VP MC | 24781186 | REANIMACION | Gestión / Primera Intervención | 03 Prestamo / Cesion | 2021-02-03 | Plataforma Almeria - Complejo Hospitalario Torrecárdenas - Hospital Torrecárdenas - Reanimación | 2450 | BOMBA DE INFUSIONFRESENIUSAGILIA VP MC24781186
1 | 1 | HUT | 00583144 | 00583144 | BOMBA DE INFUSION | FRESENIUS | AGILIA VP MC | 24781187 | REANIMACION | Gestión / Primera Intervención | 03 Prestamo / Cesion | 2021-02-03 | Plataforma Almeria - Complejo Hospitalario Torrecárdenas - Hospital Torrecárdenas - Reanimación | 2450 | BOMBA DE INFUSIONFRESENIUSAGILIA VP MC24781187
1 | 1 | HUT | 00583145 | 00583145 | BOMBA DE INFUSION | FRESENIUS | AGILIA VP MC | 24781188 | REANIMACION | Gestión / Primera Intervención | 03 Prestamo / Cesion | 2021-02-03 | Plataforma Almeria - Complejo Hospitalario Torrecárdenas - Hospital Torrecárdenas - Reanimación | 2450 | BOMBA DE INFUSIONFRESENIUSAGILIA VP MC24781188
1 | 1 | HUT | 00583146 | 00583146 | BOMBA DE INFUSION | FRESENIUS | AGILIA VP MC | 24781189 | REANIMACION | Gestión / Primera Intervención | 03 Prestamo / Cesion | 2021-02-03 | Plataforma Almeria - Complejo Hospitalario Torrecárdenas - Hospital Torrecárdenas - Reanimación | 2450 | BOMBA DE INFUSIONFRESENIUSAGILIA VP MC24781189
1 | 1 | HUT | 00583147 | 00583147 | BOMBA DE INFUSION | FRESENIUS | AGILIA VP MC | 24781190 | REANIMACION | Gestión / Primera Intervención | 03 Prestamo / Cesion | 2021-02-03 | Plataforma Almeria - Complejo Hospitalario Torrecárdenas - Hospital Torrecárdenas - Reanimación | 2450 | BOMBA DE INFUSIONFRESENIUSAGILIA VP MC24781190
1 | 1 | HUT | 00583148 | 00583148 | BOMBA DE INFUSION | FRESENIUS | AGILIA VP MC | 24781191 | REANIMACION | Gestión / Primera Intervención | 03 Prestamo / Cesion | 2021-02-03 | Plataforma Almeria - Complejo Hospitalario Torrecárdenas - Hospital Torrecárdenas - Reanimación | 2450 | BOMBA DE INFUSIONFRESENIUSAGILIA VP MC24781191
1 | 1 | HUT | 00583149 | 00583149 | BOMBA DE INFUSION | FRESENIUS | AGILIA VP MC | 24781192 | REANIMACION | Gestión / Primera Intervención | 03 Prestamo / Cesion | 2021-02-03 | Plataforma Almeria - Complejo Hospitalario Torrecárdenas - Hospital Torrecárdenas - Reanimación | 2450 | BOMBA DE INFUSIONFRESENIUSAGILIA VP MC24781192
1 | 1 | HUT | 00583150 | 00583150 | BOMBA DE INFUSION | FRESENIUS | AGILIA VP MC | 24781193 | REANIMACION | Gestión / Primera Intervención | 03 Prestamo / Cesion | 2021-02-03 | Plataforma Almeria - Complejo Hospitalario Torrecárdenas - Hospital Torrecárdenas - Reanimación | 2450 | BOMBA DE INFUSIONFRESENIUSAGILIA VP MC24781193
1 | 1 | HUT | 00583151 | 00583151 | BOMBA DE INFUSION | FRESENIUS | AGILIA VP MC | 24781194 | REANIMACION | Gestión / Primera Intervención | 03 Prestamo / Cesion | 2021-02-03 | Plataforma Almeria - Complejo Hospitalario Torrecárdenas - Hospital Torrecárdenas - Reanimación | 2450 | BOMBA DE INFUSIONFRESENIUSAGILIA VP MC24781194
1 | 1 | HUT | 00583152 | 00583152 | BOMBA DE INFUSION | FRESENIUS | AGILIA VP MC | 24781195 | REANIMACION | Gestión / Primera Intervención | 03 Prestamo / Cesion | 2021-02-03 | Plataforma Almeria - Complejo Hospitalario Torrecárdenas - Hospital Torrecárdenas - Reanimación | 2450 | BOMBA DE INFUSIONFRESENIUSAGILIA VP MC24781195
1 | 1 | HUT | 00583153 | 00583153 | BOMBA DE INFUSION | FRESENIUS | AGILIA VP MC | 24781196 | REANIMACION | Gestión / Primera Intervención | 03 Prestamo / Cesion | 2021-02-03 | Plataforma Almeria - Complejo Hospitalario Torrecárdenas - Hospital Torrecárdenas - Reanimación | 2450 | BOMBA DE INFUSIONFRESENIUSAGILIA VP MC24781196
1 | 1 | HUT | 00583154 | 00583154 | BOMBA DE INFUSION | FRESENIUS | AGILIA VP MC | 24781197 | REANIMACION | Gestión / Primera Intervención | 03 Prestamo / Cesion | 2021-02-03 | Plataforma Almeria - Complejo Hospitalario Torrecárdenas - Hospital Torrecárdenas - Reanimación | 2450 | BOMBA DE INFUSIONFRESENIUSAGILIA VP MC24781197
1 | 1 | HUT | 00587939 | 00587939 | CARRO DE CARGA ELECTRICO | REMEDA | 10080-13-IM | 910445-1 | ESTERILIZACIÓN | Integral | 01 Propiedad del cliente | 2021-03-03 | Plataforma Almeria - Complejo Hospitalario Torrecárdenas - Hospital Torrecárdenas - Esterilización | 7500 | CARRO DE CARGA ELECTRICOREMEDA10080-13-IM910445-1
1 | 1 | HUT | 00588311 | U-0314 | RESPIRADOR NO INVASIVO BIPAP / CPAP | PHILIPS | V60 | 100345558 | UCI PEDIATRICA / NEONATOS | Integral | 01 Propiedad del cliente | 2020-10-01 | Plataforma Almeria - Complejo Hospitalario Torrecárdenas - Hospital Materno Infantil - UCI Pediatrica | 500000 | RESPIRADOR NO INVASIVO BIPAP / CPAPPHILIPSV60100345558
1 | 1 | HUT | 00589611 | 00589611 | MICROPIPETA | SPINREACT | 100 - 1000 uL | YL196AH0070252 | LABORATORIO INMUNOLOGIA | Integral | 01 Propiedad del cliente |  | Plataforma Almeria - Complejo Hospitalario Torrecárdenas - Hospital Torrecárdenas - Biotecnología-Inmunología | 25250 | MICROPIPETASPINREACT100 - 1000 uLYL196AH0070252
1 | 1 | HUT | 00583155 | 00583155 | BOMBA DE INFUSION | FRESENIUS | AGILIA VP MC | 24781198 | REANIMACION | Gestión / Primera Intervención | 03 Prestamo / Cesion | 2021-02-03 | Plataforma Almeria - Complejo Hospitalario Torrecárdenas - Hospital Torrecárdenas - Reanimación | 2450 | BOMBA DE INFUSIONFRESENIUSAGILIA VP MC24781198
1 | 1 | HUT | 00583156 | 00583156 | BOMBA DE INFUSION | FRESENIUS | AGILIA VP MC | 24781199 | REANIMACION | Gestión / Primera Intervención | 03 Prestamo / Cesion | 2021-02-03 | Plataforma Almeria - Complejo Hospitalario Torrecárdenas - Hospital Torrecárdenas - Reanimación | 2450 | BOMBA DE INFUSIONFRESENIUSAGILIA VP MC24781199
1 | 1 | HUT | 00583157 | 00583157 | BOMBA DE INFUSION | FRESENIUS | AGILIA VP MC | 24781200 | REANIMACION | Gestión / Primera Intervención | 03 Prestamo / Cesion | 2021-02-03 | Plataforma Almeria - Complejo Hospitalario Torrecárdenas - Hospital Torrecárdenas - Reanimación | 2450 | BOMBA DE INFUSIONFRESENIUSAGILIA VP MC24781200
1 | 1 | HUT | 00583158 | 00583158 | BOMBA DE INFUSION | FRESENIUS | AGILIA VP MC | 24781201 | REANIMACION | Gestión / Primera Intervención | 03 Prestamo / Cesion | 2021-02-03 | Plataforma Almeria - Complejo Hospitalario Torrecárdenas - Hospital Torrecárdenas - Reanimación | 2450 | BOMBA DE INFUSIONFRESENIUSAGILIA VP MC24781201
1 | 1 | HUT | 00583159 | 00583159 | BOMBA DE INFUSION | FRESENIUS | AGILIA VP MC | 24781202 | REANIMACION | Gestión / Primera Intervención | 03 Prestamo / Cesion | 2021-02-03 | Plataforma Almeria - Complejo Hospitalario Torrecárdenas - Hospital Torrecárdenas - Reanimación | 2450 | BOMBA DE INFUSIONFRESENIUSAGILIA VP MC24781202
1 | 1 | HUT | 00583160 | 00583160 | BOMBA DE INFUSION | FRESENIUS | AGILIA VP MC | 24781203 | REANIMACION | Gestión / Primera Intervención | 03 Prestamo / Cesion | 2021-02-03 | Plataforma Almeria - Complejo Hospitalario Torrecárdenas - Hospital Torrecárdenas - Reanimación | 2450 | BOMBA DE INFUSIONFRESENIUSAGILIA VP MC24781203
1 | 1 | HUT | 00583161 | 00583161 | BOMBA DE INFUSION | FRESENIUS | AGILIA VP MC | 24781204 | REANIMACION | Gestión / Primera Intervención | 03 Prestamo / Cesion | 2021-02-03 | Plataforma Almeria - Complejo Hospitalario Torrecárdenas - Hospital Torrecárdenas - Reanimación | 2450 | BOMBA DE INFUSIONFRESENIUSAGILIA VP MC24781204
1 | 1 | HUT | 00583162 | 00583162 | BOMBA DE INFUSION | FRESENIUS | AGILIA VP MC | 24781205 | REANIMACION | Gestión / Primera Intervención | 03 Prestamo / Cesion | 2021-02-03 | Plataforma Almeria - Complejo Hospitalario Torrecárdenas - Hospital Torrecárdenas - Reanimación | 2450 | BOMBA DE INFUSIONFRESENIUSAGILIA VP MC24781205
1 | 1 | HUT | 00590588 | 00590588 | MICROPIPETA | SPINREACT | 100 - 1000 uL | YL186AH0010054 | LABORATORIO MICROBIOLOGIA | Integral | 01 Propiedad del cliente |  | Plataforma Almeria - Complejo Hospitalario Torrecárdenas - Hospital Torrecárdenas - Biotecnología-Microbiología | 25250 | MICROPIPETASPINREACT100 - 1000 uLYL186AH0010054
1 | 1 | HUT | 00583525 | 00583525 | TERMOMETRO TIMPANICO | COVIDIEN | GENIUS 3 | N20753805 | Zona de Urgencias | Gestión / Primera Intervención | 03 Prestamo / Cesion | 2021-02-05 | Plataforma Almeria - Complejo Hospitalario Torrecárdenas - Hospital Torrecárdenas - Hospitalización | 300 | TERMOMETRO TIMPANICOCOVIDIENGENIUS 3N20753805
1 | 1 | HUT | 00584225 | 00584225 | PULSIOXIMETRO | NELLCOR | BEDSIDE | MBB2013471 | NEONATOS | Gestión / Primera Intervención | 03 Prestamo / Cesion | 2021-02-10 | Plataforma Almeria - Complejo Hospitalario Torrecárdenas - Hospital Materno Infantil - UCI Pediatrica | 1500 | PULSIOXIMETRONELLCORBEDSIDEMBB2013471
1 | 1 | HUT | 00584228 | 00584228 | PULSIOXIMETRO | NELLCOR | 10005941 | MBB2013472 | URGENCIAS | Gestión / Primera Intervención | 03 Prestamo / Cesion | 2021-02-10 | Plataforma Almeria - Complejo Hospitalario Torrecárdenas - Hospital Torrecárdenas - Urgencias | 1500 | PULSIOXIMETRONELLCOR10005941MBB2013472
1 | 1 | HUT | 00584230 | 00584230 | PULSIOXIMETRO | NELLCOR | 10005941 | MBB2013482 | 5ª D | Gestión / Primera Intervención | 03 Prestamo / Cesion | 2021-02-10 | Plataforma Almeria - Complejo Hospitalario Torrecárdenas - Hospital Torrecárdenas - Medicina interna | 1500 | PULSIOXIMETRONELLCOR10005941MBB2013482
1 | 1 | HUT | 00584231 | 00584231 | PULSIOXIMETRO | NELLCOR | 10005941 | MBB2013483 | 4ªC NEUROCIRUGIA | Gestión / Primera Intervención | 03 Prestamo / Cesion | 2021-02-10 | Plataforma Almeria - Complejo Hospitalario Torrecárdenas - Hospital Torrecárdenas - Neurocirugía | 1500 | PULSIOXIMETRONELLCOR10005941MBB2013483
1 | 1 | HUT | 00584232 | 00584232 | PULSIOXIMETRO | COVIDIEN | BEDSIDE | MBB2013493 | 2º NORTE PED. ALMACEN | Gestión / Primera Intervención | 03 Prestamo / Cesion | 2021-02-10 | Plataforma Almeria - Complejo Hospitalario Torrecárdenas - Hospital Materno Infantil - Hospitalizacion - Pediatria | 1500 | PULSIOXIMETROCOVIDIENBEDSIDEMBB2013493
1 | 1 | HUT | 00584233 | 00584233 | PULSIOXIMETRO | NELLCOR | 10005941 | MBB2013494 | 5ª D | Gestión / Primera Intervención | 03 Prestamo / Cesion | 2021-02-10 | Plataforma Almeria - Complejo Hospitalario Torrecárdenas - Hospital Torrecárdenas - Medicina interna | 1500 | PULSIOXIMETRONELLCOR10005941MBB2013494
1 | 1 | HUT | 00584234 | 00584234 | PULSIOXIMETRO | NELLCOR | 10005941 | MBB20134504 | QUIROFANO 3 PLANTA 1 | Gestión / Primera Intervención | 03 Prestamo / Cesion | 2021-02-10 | Plataforma Almeria - Complejo Hospitalario Torrecárdenas - Hospital Torrecárdenas - Quirófano | 1500 | PULSIOXIMETRONELLCOR10005941MBB20134504
1 | 1 | HUT | 00584237 | 00584237 | PULSIOXIMETRO | NELLCOR | 10005941 | MBB2013505 | 5ª D | Gestión / Primera Intervención | 03 Prestamo / Cesion | 2021-02-10 | Plataforma Almeria - Complejo Hospitalario Torrecárdenas - Hospital Torrecárdenas - Medicina interna | 1500 | PULSIOXIMETRONELLCOR10005941MBB2013505
1 | 1 | HUT | 00584238 | 00584238 | PULSIOXIMETRO | NELLCOR | 10005941 | MBB2013515 | 5ª D | Gestión / Primera Intervención | 03 Prestamo / Cesion | 2021-02-10 | Plataforma Almeria - Complejo Hospitalario Torrecárdenas - Hospital Torrecárdenas - Medicina interna | 1500 | PULSIOXIMETRONELLCOR10005941MBB2013515
1 | 1 | HUT | 00584240 | 00584240 | PULSIOXIMETRO | COVIDIEN | BEDSIDE | MBB2013516 | 5º NORTE PED. ONCOLOGIA | Gestión / Primera Intervención | 03 Prestamo / Cesion | 2021-02-10 | Plataforma Almeria - Complejo Hospitalario Torrecárdenas - Hospital Materno Infantil - Hospitalizacion - Pediatria | 1500 | PULSIOXIMETROCOVIDIENBEDSIDEMBB2013516
1 | 1 | HUT | 00584241 | 00584241 | PULSIOXIMETRO | NELLCOR | 10005941 | MBB2013517 | 5ª D | Gestión / Primera Intervención | 03 Prestamo / Cesion | 2021-02-10 | Plataforma Almeria - Complejo Hospitalario Torrecárdenas - Hospital Torrecárdenas - Medicina interna | 1500 | PULSIOXIMETRONELLCOR10005941MBB2013517
1 | 1 | HUT | 00584242 | 00584242 | PULSIOXIMETRO | NELLCOR | 10005941 | MBB2013518 | 5ª D | Gestión / Primera Intervención | 03 Prestamo / Cesion | 2021-02-10 | Plataforma Almeria - Complejo Hospitalario Torrecárdenas - Hospital Torrecárdenas - Medicina interna | 1500 | PULSIOXIMETRONELLCOR10005941MBB2013518
1 | 1 | HUT | 00584243 | 00584243 | PULSIOXIMETRO | NELLCOR | 10005941 | MBB2013519 | 5ª D | Gestión / Primera Intervención | 03 Prestamo / Cesion | 2021-02-10 | Plataforma Almeria - Complejo Hospitalario Torrecárdenas - Hospital Torrecárdenas - Medicina interna | 1500 | PULSIOXIMETRONELLCOR10005941MBB2013519
1 | 1 | HUT | 00584247 | 00584247 | PULSIOXIMETRO | NELLCOR | 10005941 | MBB2013520 | 5ª D | Gestión / Primera Intervención | 03 Prestamo / Cesion | 2021-02-10 | Plataforma Almeria - Complejo Hospitalario Torrecárdenas - Hospital Torrecárdenas - Medicina interna | 1500 | PULSIOXIMETRONELLCOR10005941MBB2013520
1 | 1 | HUT | 00584248 | 00584248 | PULSIOXIMETRO | NELLCOR | 10005941 | MBB2013521 | 5ª D | Gestión / Primera Intervención | 03 Prestamo / Cesion | 2021-02-10 | Plataforma Almeria - Complejo Hospitalario Torrecárdenas - Hospital Torrecárdenas - Medicina interna | 1500 | PULSIOXIMETRONELLCOR10005941MBB2013521
1 | 1 | HUT | 00584250 | 00584250 | PULSIOXIMETRO | NELLCOR | 10005941 | MBB2013523 | 5ª D | Gestión / Primera Intervención | 03 Prestamo / Cesion | 2021-02-10 | Plataforma Almeria - Complejo Hospitalario Torrecárdenas - Hospital Torrecárdenas - Medicina interna | 1500 | PULSIOXIMETRONELLCOR10005941MBB2013523
1 | 1 | HUT | 00584251 | 00584251 | PULSIOXIMETRO | NELLCOR | 10005941 | MBB2013524 | 5ª D | Gestión / Primera Intervención | 03 Prestamo / Cesion | 2021-02-10 | Plataforma Almeria - Complejo Hospitalario Torrecárdenas - Hospital Torrecárdenas - Medicina interna | 1500 | PULSIOXIMETRONELLCOR10005941MBB2013524
1 | 1 | HUT | 00584252 | 00584252 | PULSIOXIMETRO | COVIDIEN | BEDSIDE | MBB2013526 | 2º NORTE PED. ALMACEN | Gestión / Primera Intervención | 03 Prestamo / Cesion | 2021-02-10 | Plataforma Almeria - Complejo Hospitalario Torrecárdenas - Hospital Materno Infantil - Hospitalizacion - Pediatria | 1500 | PULSIOXIMETROCOVIDIENBEDSIDEMBB2013526
1 | 1 | HUT | 00584253 | 00584253 | PULSIOXIMETRO | NELLCOR | 10005941 | MBB2013527 | 5ª D | Gestión / Primera Intervención | 03 Prestamo / Cesion | 2021-02-10 | Plataforma Almeria - Complejo Hospitalario Torrecárdenas - Hospital Torrecárdenas - Medicina interna | 1500 | PULSIOXIMETRONELLCOR10005941MBB2013527
1 | 1 | HUT | 00584261 | 00584261 | PULSIOXIMETRO | NELLCOR | 10005941 | MBB2013522 | 5ª D | Gestión / Primera Intervención | 03 Prestamo / Cesion | 2021-02-10 | Plataforma Almeria - Complejo Hospitalario Torrecárdenas - Hospital Torrecárdenas - Medicina interna | 1500 | PULSIOXIMETRONELLCOR10005941MBB2013522
1 | 1 | HUT | 00584476 | 00584476 | BOMBA DE INFUSION | FRESENIUS | AGILIA VP MC | 24781206 | QUIROFANOS | Gestión / Primera Intervención | 03 Prestamo / Cesion |  | Plataforma Almeria - Complejo Hospitalario Torrecárdenas - Hospital Torrecárdenas - Quirófano | 2450 | BOMBA DE INFUSIONFRESENIUSAGILIA VP MC24781206
1 | 1 | HUT | 00584477 | 00584477 | BOMBA DE INFUSION | FRESENIUS | AGILIA VP MC | 24781207 | QUIROFANOS | Gestión / Primera Intervención | 03 Prestamo / Cesion | 2021-02-11 | Plataforma Almeria - Complejo Hospitalario Torrecárdenas - Hospital Torrecárdenas - Quirófano | 2450 | BOMBA DE INFUSIONFRESENIUSAGILIA VP MC24781207
1 | 1 | HUT | 00584478 | 00584478 | BOMBA DE INFUSION | FRESENIUS | AGILIA VP MC | 24781208 | Q2 -2ª PL NEUROCIRUGIA | Gestión / Primera Intervención | 03 Prestamo / Cesion | 2021-02-11 | Plataforma Almeria - Complejo Hospitalario Torrecárdenas - Hospital Torrecárdenas - Neurocirugía | 2450 | BOMBA DE INFUSIONFRESENIUSAGILIA VP MC24781208
1 | 1 | HUT | 00584479 | 00584479 | BOMBA DE INFUSION | FRESENIUS | AGILIA VP MC | 24781209 | QUIROFANOS | Gestión / Primera Intervención | 03 Prestamo / Cesion | 2021-02-11 | Plataforma Almeria - Complejo Hospitalario Torrecárdenas - Hospital Torrecárdenas - Quirófano | 2450 | BOMBA DE INFUSIONFRESENIUSAGILIA VP MC24781209
1 | 1 | HUT | 00584480 | 00584480 | BOMBA DE INFUSION | FRESENIUS | AGILIA VP MC | 24781210 | QUIROFANOS | Gestión / Primera Intervención | 03 Prestamo / Cesion | 2021-02-11 | Plataforma Almeria - Complejo Hospitalario Torrecárdenas - Hospital Torrecárdenas - Quirófano | 2450 | BOMBA DE INFUSIONFRESENIUSAGILIA VP MC24781210
1 | 1 | HUT | 00584481 | 00584481 | BOMBA DE INFUSION | FRESENIUS | AGILIA VP MC | 24781211 | QUIROFANOS | Gestión / Primera Intervención | 03 Prestamo / Cesion | 2021-02-11 | Plataforma Almeria - Complejo Hospitalario Torrecárdenas - Hospital Torrecárdenas - Quirófano | 2450 | BOMBA DE INFUSIONFRESENIUSAGILIA VP MC24781211
1 | 1 | HUT | 00584482 | 00584482 | BOMBA DE INFUSION | FRESENIUS | AGILIA VP MC | 24781212 | QUIROFANOS | Gestión / Primera Intervención | 03 Prestamo / Cesion | 2021-02-11 | Plataforma Almeria - Complejo Hospitalario Torrecárdenas - Hospital Torrecárdenas - Quirófano | 2450 | BOMBA DE INFUSIONFRESENIUSAGILIA VP MC24781212
1 | 1 | HUT | 00584483 | 00584483 | BOMBA DE INFUSION | FRESENIUS | AGILIA VP MC | 24781213 | QUIROFANOS | Gestión / Primera Intervención | 03 Prestamo / Cesion | 2021-02-11 | Plataforma Almeria - Complejo Hospitalario Torrecárdenas - Hospital Torrecárdenas - Quirófano | 2450 | BOMBA DE INFUSIONFRESENIUSAGILIA VP MC24781213
1 | 1 | HUT | 00584484 | 00584484 | BOMBA DE INFUSION | FRESENIUS | AGILIA VP MC | 24781214 | QUIROFANOS | Gestión / Primera Intervención | 03 Prestamo / Cesion | 2021-02-11 | Plataforma Almeria - Complejo Hospitalario Torrecárdenas - Hospital Torrecárdenas - Quirófano | 2450 | BOMBA DE INFUSIONFRESENIUSAGILIA VP MC24781214
1 | 1 | HUT | 00584485 | 00584485 | BOMBA DE INFUSION | FRESENIUS | AGILIA VP MC | 24781215 | QUIROFANOS | Gestión / Primera Intervención | 03 Prestamo / Cesion | 2021-02-11 | Plataforma Almeria - Complejo Hospitalario Torrecárdenas - Hospital Torrecárdenas - Quirófano | 2450 | BOMBA DE INFUSIONFRESENIUSAGILIA VP MC24781215
1 | 1 | HUT | 00584486 | 00584486 | BOMBA DE INFUSION | FRESENIUS | AGILIA VP MC | 24781216 | QUIROFANOS | Gestión / Primera Intervención | 03 Prestamo / Cesion | 2021-02-11 | Plataforma Almeria - Complejo Hospitalario Torrecárdenas - Hospital Torrecárdenas - Quirófano | 2450 | BOMBA DE INFUSIONFRESENIUSAGILIA VP MC24781216
1 | 1 | HUT | 00584487 | 00584487 | BOMBA DE INFUSION | FRESENIUS | AGILIA VP MC | 24781217 | QUIROFANOS | Gestión / Primera Intervención | 03 Prestamo / Cesion | 2021-02-12 | Plataforma Almeria - Complejo Hospitalario Torrecárdenas - Hospital Torrecárdenas - Quirófano | 2450 | BOMBA DE INFUSIONFRESENIUSAGILIA VP MC24781217
1 | 1 | HUT | 00584488 | 00584488 | BOMBA DE INFUSION | FRESENIUS | AGILIA VP MC | 24781218 | QUIROFANOS | Gestión / Primera Intervención | 03 Prestamo / Cesion | 2021-02-12 | Plataforma Almeria - Complejo Hospitalario Torrecárdenas - Hospital Torrecárdenas - Quirófano | 2450 | BOMBA DE INFUSIONFRESENIUSAGILIA VP MC24781218
1 | 1 | HUT | 00584489 | 00584489 | BOMBA DE INFUSION | FRESENIUS | AGILIA VP MC | 24781219 | QUIROFANOS | Gestión / Primera Intervención | 03 Prestamo / Cesion | 2021-02-12 | Plataforma Almeria - Complejo Hospitalario Torrecárdenas - Hospital Torrecárdenas - Quirófano | 2450 | BOMBA DE INFUSIONFRESENIUSAGILIA VP MC24781219
1 | 1 | HUT | 00584490 | 00584490 | BOMBA DE INFUSION | FRESENIUS | AGILIA VP MC | 24781220 | QUIROFANOS | Gestión / Primera Intervención | 03 Prestamo / Cesion | 2021-02-12 | Plataforma Almeria - Complejo Hospitalario Torrecárdenas - Hospital Torrecárdenas - Quirófano | 2450 | BOMBA DE INFUSIONFRESENIUSAGILIA VP MC24781220
1 | 1 | HUT | 00584491 | 00584491 | BOMBA DE INFUSION | FRESENIUS | AGILIA VP MC | 24781221 | QUIROFANOS | Gestión / Primera Intervención | 03 Prestamo / Cesion | 2021-02-12 | Plataforma Almeria - Complejo Hospitalario Torrecárdenas - Hospital Torrecárdenas - Quirófano | 2450 | BOMBA DE INFUSIONFRESENIUSAGILIA VP MC24781221
1 | 1 | HUT | 00584492 | 00584492 | BOMBA DE INFUSION | FRESENIUS | AGILIA VP MC | 24781222 | QUIROFANOS | Gestión / Primera Intervención | 03 Prestamo / Cesion | 2021-02-12 | Plataforma Almeria - Complejo Hospitalario Torrecárdenas - Hospital Torrecárdenas - Quirófano | 2450 | BOMBA DE INFUSIONFRESENIUSAGILIA VP MC24781222
1 | 1 | HUT | 00584493 | 00584493 | BOMBA DE INFUSION | FRESENIUS | AGILIA VP MC | 24781223 | QUIROFANOS | Gestión / Primera Intervención | 03 Prestamo / Cesion | 2021-02-12 | Plataforma Almeria - Complejo Hospitalario Torrecárdenas - Hospital Torrecárdenas - Quirófano | 2450 | BOMBA DE INFUSIONFRESENIUSAGILIA VP MC24781223
1 | 1 | HUT | 00584494 | 00584494 | BOMBA DE INFUSION | FRESENIUS | AGILIA VP MC | 24781224 | QUIROFANOS | Gestión / Primera Intervención | 03 Prestamo / Cesion | 2021-02-12 | Plataforma Almeria - Complejo Hospitalario Torrecárdenas - Hospital Torrecárdenas - Quirófano | 2450 | BOMBA DE INFUSIONFRESENIUSAGILIA VP MC24781224
1 | 1 | HUT | 00584495 | 00584495 | BOMBA DE INFUSION | FRESENIUS | AGILIA VP MC | 24781225 | QUIROFANOS | Gestión / Primera Intervención | 03 Prestamo / Cesion | 2021-02-12 | Plataforma Almeria - Complejo Hospitalario Torrecárdenas - Hospital Torrecárdenas - Quirófano | 2450 | BOMBA DE INFUSIONFRESENIUSAGILIA VP MC24781225
1 | 1 | HUT | 00584496 | 00584496 | BOMBA DE INFUSION | FRESENIUS | AGILIA VP MC | 24781226 | QUIROFANOS | Gestión / Primera Intervención | 03 Prestamo / Cesion | 2021-02-12 | Plataforma Almeria - Complejo Hospitalario Torrecárdenas - Hospital Torrecárdenas - Quirófano | 2450 | BOMBA DE INFUSIONFRESENIUSAGILIA VP MC24781226
1 | 1 | HUT | 00584497 | 00584497 | BOMBA DE INFUSION | FRESENIUS | AGILIA VP MC | 24781227 | QUIROFANOS | Gestión / Primera Intervención | 03 Prestamo / Cesion | 2021-02-12 | Plataforma Almeria - Complejo Hospitalario Torrecárdenas - Hospital Torrecárdenas - Quirófano | 2450 | BOMBA DE INFUSIONFRESENIUSAGILIA VP MC24781227
1 | 1 | HUT | 00584498 | 00584498 | BOMBA DE INFUSION | FRESENIUS | AGILIA VP MC | 24781228 | QUIROFANOS | Gestión / Primera Intervención | 03 Prestamo / Cesion | 2021-02-12 | Plataforma Almeria - Complejo Hospitalario Torrecárdenas - Hospital Torrecárdenas - Quirófano | 2450 | BOMBA DE INFUSIONFRESENIUSAGILIA VP MC24781228
1 | 1 | HUT | 00584499 | 00584499 | BOMBA DE INFUSION | FRESENIUS | AGILIA VP MC | 24781229 | QUIROFANOS | Gestión / Primera Intervención | 03 Prestamo / Cesion | 2021-02-12 | Plataforma Almeria - Complejo Hospitalario Torrecárdenas - Hospital Torrecárdenas - Quirófano | 2450 | BOMBA DE INFUSIONFRESENIUSAGILIA VP MC24781229
1 | 1 | HUT | 00584500 | 00584500 | BOMBA DE INFUSION | FRESENIUS | AGILIA VP MC | 24781230 | QUIROFANOS | Gestión / Primera Intervención | 03 Prestamo / Cesion | 2021-02-10 | Plataforma Almeria - Complejo Hospitalario Torrecárdenas - Hospital Torrecárdenas - Quirófano | 2450 | BOMBA DE INFUSIONFRESENIUSAGILIA VP MC24781230
1 | 1 | HUT | 00584501 | 00584501 | BOMBA DE INFUSION | FRESENIUS | AGILIA VP MC | 24781231 | QUIROFANOS | Gestión / Primera Intervención | 03 Prestamo / Cesion | 2021-02-10 | Plataforma Almeria - Complejo Hospitalario Torrecárdenas - Hospital Torrecárdenas - Quirófano | 2450 | BOMBA DE INFUSIONFRESENIUSAGILIA VP MC24781231
1 | 1 | HUT | 00584502 | 00584502 | BOMBA DE INFUSION | FRESENIUS | AGILIA VP MC | 24781232 | QUIROFANOS | Gestión / Primera Intervención | 03 Prestamo / Cesion | 2021-02-10 | Plataforma Almeria - Complejo Hospitalario Torrecárdenas - Hospital Torrecárdenas - Quirófano | 2450 | BOMBA DE INFUSIONFRESENIUSAGILIA VP MC24781232
1 | 1 | HUT | 00584503 | 00584503 | BOMBA DE INFUSION | FRESENIUS | AGILIA VP MC | 24781233 | QUIROFANOS | Gestión / Primera Intervención | 03 Prestamo / Cesion | 2021-02-10 | Plataforma Almeria - Complejo Hospitalario Torrecárdenas - Hospital Torrecárdenas - Quirófano | 2450 | BOMBA DE INFUSIONFRESENIUSAGILIA VP MC24781233
1 | 1 | HUT | 00584504 | 00584504 | BOMBA DE INFUSION | FRESENIUS | AGILIA VP MC | 24781234 | QUIROFANOS | Gestión / Primera Intervención | 03 Prestamo / Cesion | 2021-02-10 | Plataforma Almeria - Complejo Hospitalario Torrecárdenas - Hospital Torrecárdenas - Quirófano | 2450 | BOMBA DE INFUSIONFRESENIUSAGILIA VP MC24781234
1 | 1 | HUT | 00584505 | 00584505 | BOMBA DE INFUSION | FRESENIUS | AGILIA VP MC | 24781235 | QUIROFANOS | Gestión / Primera Intervención | 03 Prestamo / Cesion | 2021-02-10 | Plataforma Almeria - Complejo Hospitalario Torrecárdenas - Hospital Torrecárdenas - Quirófano | 2450 | BOMBA DE INFUSIONFRESENIUSAGILIA VP MC24781235
1 | 1 | HUT | 00584506 | 00584506 | BOMBA DE INFUSION | FRESENIUS | AGILIA VP MC | 24781236 | QUIROFANOS | Gestión / Primera Intervención | 03 Prestamo / Cesion | 2020-12-14 | Plataforma Almeria - Complejo Hospitalario Torrecárdenas - Hospital Torrecárdenas - Quirófano | 2450 | BOMBA DE INFUSIONFRESENIUSAGILIA VP MC24781236
1 | 1 | HUT | 00584507 | 00584507 | BOMBA DE INFUSION | FRESENIUS | AGILIA VP MC | 24781237 | QUIROFANOS | Gestión / Primera Intervención | 03 Prestamo / Cesion | 2021-02-10 | Plataforma Almeria - Complejo Hospitalario Torrecárdenas - Hospital Torrecárdenas - Quirófano | 2450 | BOMBA DE INFUSIONFRESENIUSAGILIA VP MC24781237
1 | 1 | HUT | 00584508 | 00584508 | BOMBA DE INFUSION | FRESENIUS | AGILIA VP MC | 24781238 | QUIROFANOS | Gestión / Primera Intervención | 03 Prestamo / Cesion | 2021-02-10 | Plataforma Almeria - Complejo Hospitalario Torrecárdenas - Hospital Torrecárdenas - Quirófano | 2450 | BOMBA DE INFUSIONFRESENIUSAGILIA VP MC24781238
1 | 1 | HUT | 00584509 | 00584509 | BOMBA DE INFUSION | FRESENIUS | AGILIA VP MC | 24781239 | QUIROFANOS | Gestión / Primera Intervención | 03 Prestamo / Cesion | 2020-12-14 | Plataforma Almeria - Complejo Hospitalario Torrecárdenas - Hospital Torrecárdenas - Quirófano | 2450 | BOMBA DE INFUSIONFRESENIUSAGILIA VP MC24781239
1 | 1 | HUT | 00584510 | 00584510 | BOMBA DE INFUSION | FRESENIUS | AGILIA VP MC | 24781240 | Q2 -2ª PL NEUROCIRUGIA | Gestión / Primera Intervención | 03 Prestamo / Cesion | 2021-02-10 | Plataforma Almeria - Complejo Hospitalario Torrecárdenas - Hospital Torrecárdenas - Neurocirugía | 2450 | BOMBA DE INFUSIONFRESENIUSAGILIA VP MC24781240
1 | 1 | HUT | 00584511 | 00584511 | BOMBA DE INFUSION | FRESENIUS | AGILIA VP MC | 24781241 | QUIROFANOS | Gestión / Primera Intervención | 03 Prestamo / Cesion | 2021-02-10 | Plataforma Almeria - Complejo Hospitalario Torrecárdenas - Hospital Torrecárdenas - Quirófano | 2450 | BOMBA DE INFUSIONFRESENIUSAGILIA VP MC24781241
1 | 1 | HUT | 00584512 | 00584512 | BOMBA DE INFUSION | FRESENIUS | AGILIA VP MC | 24781242 | QUIROFANOS | Gestión / Primera Intervención | 03 Prestamo / Cesion | 2021-02-10 | Plataforma Almeria - Complejo Hospitalario Torrecárdenas - Hospital Torrecárdenas - Quirófano | 2450 | BOMBA DE INFUSIONFRESENIUSAGILIA VP MC24781242
1 | 1 | HUT | 00584513 | 00584513 | BOMBA DE INFUSION | FRESENIUS | AGILIA VP MC | 24781243 | QUIROFANOS | Gestión / Primera Intervención | 03 Prestamo / Cesion | 2021-02-10 | Plataforma Almeria - Complejo Hospitalario Torrecárdenas - Hospital Torrecárdenas - Quirófano | 2450 | BOMBA DE INFUSIONFRESENIUSAGILIA VP MC24781243
1 | 1 | HUT | 00584514 | 00584514 | BOMBA DE INFUSION | FRESENIUS | AGILIA VP MC | 24781244 | QUIROFANOS | Gestión / Primera Intervención | 03 Prestamo / Cesion | 2021-02-10 | Plataforma Almeria - Complejo Hospitalario Torrecárdenas - Hospital Torrecárdenas - Quirófano | 2450 | BOMBA DE INFUSIONFRESENIUSAGILIA VP MC24781244
1 | 1 | HUT | 00584515 | 00584515 | BOMBA DE INFUSION | FRESENIUS | AGILIA VP MC | 24781245 | QUIROFANOS | Gestión / Primera Intervención | 03 Prestamo / Cesion | 2021-02-10 | Plataforma Almeria - Complejo Hospitalario Torrecárdenas - Hospital Torrecárdenas - Quirófano | 2450 | BOMBA DE INFUSIONFRESENIUSAGILIA VP MC24781245
1 | 1 | HUT | 00584516 | 00584516 | BOMBA DE INFUSION | FRESENIUS | AGILIA VP MC | 24781246 | QUIROFANOS | Gestión / Primera Intervención | 03 Prestamo / Cesion | 2021-02-10 | Plataforma Almeria - Complejo Hospitalario Torrecárdenas - Hospital Torrecárdenas - Quirófano | 2450 | BOMBA DE INFUSIONFRESENIUSAGILIA VP MC24781246
1 | 1 | HUT | 00584517 | 00584517 | BOMBA DE INFUSION | FRESENIUS | AGILIA VP MC | 24781247 | QUIROFANOS | Gestión / Primera Intervención | 03 Prestamo / Cesion | 2021-02-10 | Plataforma Almeria - Complejo Hospitalario Torrecárdenas - Hospital Torrecárdenas - Quirófano | 2450 | BOMBA DE INFUSIONFRESENIUSAGILIA VP MC24781247
1 | 1 | HUT | 00584518 | 00584518 | BOMBA DE INFUSION | FRESENIUS | AGILIA VP MC | 24781248 | QUIROFANOS | Gestión / Primera Intervención | 03 Prestamo / Cesion | 2021-02-10 | Plataforma Almeria - Complejo Hospitalario Torrecárdenas - Hospital Torrecárdenas - Quirófano | 2450 | BOMBA DE INFUSIONFRESENIUSAGILIA VP MC24781248
1 | 1 | HUT | 00584519 | 00584519 | BOMBA DE INFUSION | FRESENIUS | AGILIA VP MC | 24781249 | QUIROFANOS | Gestión / Primera Intervención | 03 Prestamo / Cesion | 2021-02-10 | Plataforma Almeria - Complejo Hospitalario Torrecárdenas - Hospital Torrecárdenas - Quirófano | 2450 | BOMBA DE INFUSIONFRESENIUSAGILIA VP MC24781249
1 | 1 | HUT | 00584520 | 00584520 | BOMBA DE INFUSION | FRESENIUS | AGILIA VP MC | 24781250 | QUIROFANOS | Gestión / Primera Intervención | 03 Prestamo / Cesion | 2021-02-10 | Plataforma Almeria - Complejo Hospitalario Torrecárdenas - Hospital Torrecárdenas - Quirófano | 2450 | BOMBA DE INFUSIONFRESENIUSAGILIA VP MC24781250
1 | 1 | HUT | 00584521 | 00584521 | BOMBA DE INFUSION | FRESENIUS | AGILIA VP MC | 24781251 | QUIROFANOS | Gestión / Primera Intervención | 03 Prestamo / Cesion | 2021-02-10 | Plataforma Almeria - Complejo Hospitalario Torrecárdenas - Hospital Torrecárdenas - Quirófano | 2450 | BOMBA DE INFUSIONFRESENIUSAGILIA VP MC24781251
1 | 1 | HUT | 00584522 | 00584522 | BOMBA DE INFUSION | FRESENIUS | AGILIA VP MC | 24781252 | QUIROFANOS | Gestión / Primera Intervención | 03 Prestamo / Cesion | 2021-02-10 | Plataforma Almeria - Complejo Hospitalario Torrecárdenas - Hospital Torrecárdenas - Quirófano | 2450 | BOMBA DE INFUSIONFRESENIUSAGILIA VP MC24781252
1 | 1 | HUT | 00584523 | 00584523 | BOMBA DE INFUSION | FRESENIUS | AGILIA VP MC | 24781253 | QUIROFANOS | Gestión / Primera Intervención | 03 Prestamo / Cesion | 2021-02-10 | Plataforma Almeria - Complejo Hospitalario Torrecárdenas - Hospital Torrecárdenas - Quirófano | 2450 | BOMBA DE INFUSIONFRESENIUSAGILIA VP MC24781253
1 | 1 | HUT | 00584524 | 00584524 | BOMBA DE INFUSION | FRESENIUS | AGILIA VP MC | 24781254 | QUIROFANOS | Gestión / Primera Intervención | 03 Prestamo / Cesion | 2021-02-10 | Plataforma Almeria - Complejo Hospitalario Torrecárdenas - Hospital Torrecárdenas - Quirófano | 2450 | BOMBA DE INFUSIONFRESENIUSAGILIA VP MC24781254
1 | 1 | HUT | 00584525 | 00584525 | BOMBA DE INFUSION | FRESENIUS | AGILIA VP MC | 24781255 | QUIROFANOS | Gestión / Primera Intervención | 03 Prestamo / Cesion | 2020-12-14 | Plataforma Almeria - Complejo Hospitalario Torrecárdenas - Hospital Torrecárdenas - Quirófano | 2450 | BOMBA DE INFUSIONFRESENIUSAGILIA VP MC24781255
1 | 1 | HUT | 00584526 | 00584526 | BOMBA DE INFUSION | FRESENIUS | AGILIA VP MC | 24781256 | QUIROFANOS | Gestión / Primera Intervención | 03 Prestamo / Cesion | 2021-02-10 | Plataforma Almeria - Complejo Hospitalario Torrecárdenas - Hospital Torrecárdenas - Quirófano | 2450 | BOMBA DE INFUSIONFRESENIUSAGILIA VP MC24781256
1 | 1 | HUT | 00584527 | 00584527 | BOMBA DE JERINGA | FRESENIUS | AGILIA VP MC | 24544640 | QUIROFANOS | Gestión / Primera Intervención | 03 Prestamo / Cesion | 2021-02-10 | Plataforma Almeria - Complejo Hospitalario Torrecárdenas - Hospital Torrecárdenas - Quirófano | 2450 | BOMBA DE JERINGAFRESENIUSAGILIA VP MC24544640
1 | 1 | HUT | 00584528 | 00584528 | BOMBA DE JERINGA | FRESENIUS | AGILIA VP MC | 24544641 | QUIROFANOS | Gestión / Primera Intervención | 03 Prestamo / Cesion | 2021-02-10 | Plataforma Almeria - Complejo Hospitalario Torrecárdenas - Hospital Torrecárdenas - Quirófano | 2450 | BOMBA DE JERINGAFRESENIUSAGILIA VP MC24544641
1 | 1 | HUT | 00584529 | 00584529 | BOMBA DE JERINGA | FRESENIUS | AGILIA VP MC | 24544642 | QUIROFANOS | Gestión / Primera Intervención | 03 Prestamo / Cesion | 2021-02-10 | Plataforma Almeria - Complejo Hospitalario Torrecárdenas - Hospital Torrecárdenas - Quirófano | 2450 | BOMBA DE JERINGAFRESENIUSAGILIA VP MC24544642
1 | 1 | HUT | 00584530 | 00584530 | BOMBA DE JERINGA | FRESENIUS | AGILIA VP MC | 24544643 | Q2 -2ª PL NEUROCIRUGIA | Gestión / Primera Intervención | 03 Prestamo / Cesion | 2021-02-10 | Plataforma Almeria - Complejo Hospitalario Torrecárdenas - Hospital Torrecárdenas - Neurocirugía | 2450 | BOMBA DE JERINGAFRESENIUSAGILIA VP MC24544643
1 | 1 | HUT | 00584531 | 00584531 | BOMBA DE JERINGA | FRESENIUS | AGILIA VP MC | 24544644 | QUIROFANOS | Gestión / Primera Intervención | 03 Prestamo / Cesion | 2021-02-10 | Plataforma Almeria - Complejo Hospitalario Torrecárdenas - Hospital Torrecárdenas - Quirófano | 2450 | BOMBA DE JERINGAFRESENIUSAGILIA VP MC24544644
1 | 1 | HUT | 00584532 | 00584532 | BOMBA DE JERINGA | FRESENIUS | AGILIA VP MC | 24544645 | QUIROFANOS | Gestión / Primera Intervención | 03 Prestamo / Cesion | 2021-02-10 | Plataforma Almeria - Complejo Hospitalario Torrecárdenas - Hospital Torrecárdenas - Quirófano | 2450 | BOMBA DE JERINGAFRESENIUSAGILIA VP MC24544645
1 | 1 | HUT | 00584533 | 00584533 | BOMBA DE JERINGA | FRESENIUS | AGILIA VP MC | 24544646 | QUIROFANOS | Gestión / Primera Intervención | 03 Prestamo / Cesion | 2021-02-10 | Plataforma Almeria - Complejo Hospitalario Torrecárdenas - Hospital Torrecárdenas - Quirófano | 2450 | BOMBA DE JERINGAFRESENIUSAGILIA VP MC24544646
1 | 1 | HUT | 00584534 | 00584534 | BOMBA DE JERINGA | FRESENIUS | AGILIA VP MC | 24544647 | QUIROFANOS | Gestión / Primera Intervención | 03 Prestamo / Cesion | 2021-02-10 | Plataforma Almeria - Complejo Hospitalario Torrecárdenas - Hospital Torrecárdenas - Quirófano | 2450 | BOMBA DE JERINGAFRESENIUSAGILIA VP MC24544647
1 | 1 | HUT | 00584535 | 00584535 | BOMBA DE JERINGA | FRESENIUS | AGILIA VP MC | 24544648 | QUIROFANOS | Gestión / Primera Intervención | 03 Prestamo / Cesion | 2021-02-10 | Plataforma Almeria - Complejo Hospitalario Torrecárdenas - Hospital Torrecárdenas - Quirófano | 2450 | BOMBA DE JERINGAFRESENIUSAGILIA VP MC24544648
1 | 1 | HUT | 00584536 | 00584536 | BOMBA DE JERINGA | FRESENIUS | AGILIA VP MC | 24544649 | QUIROFANOS | Gestión / Primera Intervención | 03 Prestamo / Cesion | 2021-02-10 | Plataforma Almeria - Complejo Hospitalario Torrecárdenas - Hospital Torrecárdenas - Quirófano | 2450 | BOMBA DE JERINGAFRESENIUSAGILIA VP MC24544649
1 | 1 | HUT | 00584537 | 00584537 | BOMBA DE JERINGA | FRESENIUS | AGILIA VP MC | 24544650 | QUIROFANOS | Gestión / Primera Intervención | 03 Prestamo / Cesion | 2021-02-10 | Plataforma Almeria - Complejo Hospitalario Torrecárdenas - Hospital Torrecárdenas - Quirófano | 2450 | BOMBA DE JERINGAFRESENIUSAGILIA VP MC24544650
1 | 1 | HUT | 00584538 | 00584538 | BOMBA DE JERINGA | FRESENIUS | AGILIA VP MC | 24544651 | QUIROFANOS | Gestión / Primera Intervención | 03 Prestamo / Cesion | 2021-02-10 | Plataforma Almeria - Complejo Hospitalario Torrecárdenas - Hospital Torrecárdenas - Quirófano | 2450 | BOMBA DE JERINGAFRESENIUSAGILIA VP MC24544651
1 | 1 | HUT | 00584539 | 00584539 | BOMBA DE JERINGA | FRESENIUS | AGILIA VP MC | 24544652 | QUIROFANOS | Gestión / Primera Intervención | 03 Prestamo / Cesion | 2021-02-10 | Plataforma Almeria - Complejo Hospitalario Torrecárdenas - Hospital Torrecárdenas - Quirófano | 2450 | BOMBA DE JERINGAFRESENIUSAGILIA VP MC24544652
1 | 1 | HUT | 00584540 | 00584540 | BOMBA DE JERINGA | FRESENIUS | AGILIA VP MC | 24544653 | QUIROFANOS | Gestión / Primera Intervención | 03 Prestamo / Cesion | 2021-02-10 | Plataforma Almeria - Complejo Hospitalario Torrecárdenas - Hospital Torrecárdenas - Quirófano | 2450 | BOMBA DE JERINGAFRESENIUSAGILIA VP MC24544653
1 | 1 | HUT | 00584541 | 00584541 | BOMBA DE JERINGA | FRESENIUS | AGILIA VP MC | 24544654 | QUIROFANOS | Gestión / Primera Intervención | 03 Prestamo / Cesion | 2021-02-10 | Plataforma Almeria - Complejo Hospitalario Torrecárdenas - Hospital Torrecárdenas - Quirófano | 2450 | BOMBA DE JERINGAFRESENIUSAGILIA VP MC24544654
1 | 1 | HUT | 00584542 | 00584542 | BOMBA DE JERINGA | FRESENIUS | AGILIA VP MC | 24544655 | Q2 -2ª PL NEUROCIRUGIA | Gestión / Primera Intervención | 03 Prestamo / Cesion | 2021-02-10 | Plataforma Almeria - Complejo Hospitalario Torrecárdenas - Hospital Torrecárdenas - Neurocirugía | 2450 | BOMBA DE JERINGAFRESENIUSAGILIA VP MC24544655
1 | 1 | HUT | 00584543 | 00584543 | BOMBA DE JERINGA | FRESENIUS | AGILIA VP MC | 24544656 | QUIROFANOS | Gestión / Primera Intervención | 03 Prestamo / Cesion | 2021-02-10 | Plataforma Almeria - Complejo Hospitalario Torrecárdenas - Hospital Torrecárdenas - Quirófano | 2450 | BOMBA DE JERINGAFRESENIUSAGILIA VP MC24544656
1 | 1 | HUT | 00584928 | 00584928 | PULSIOXIMETRO | COVIDIEN | NELLCOR | MBD201352 | HOSPITAL DE TORRECARDENAS | Gestión / Primera Intervención | 03 Prestamo / Cesion | 2021-02-11 | Plataforma Almeria - Complejo Hospitalario Torrecárdenas - Hospital Torrecárdenas - Hospitalización | 1500 | PULSIOXIMETROCOVIDIENNELLCORMBD201352
1 | 1 | HUT | 00585296 | 00585296 | MICROTOMO | LEICA | RM2245 | 00684 | A.PATOLOGICA LAB. GENERAL | Gestión / Primera Intervención | 03 Prestamo / Cesion | 2021-02-15 | Plataforma Almeria - Complejo Hospitalario Torrecárdenas - Hospital Torrecárdenas - Biotecnología-Anatomía Patológica | 37500 | MICROTOMOLEICARM224500684
1 | 1 | HUT | 00585320 | 00585320 | MICROTOMO | LEICA | RM2245 | 00685 | A.PATOLOGICA LAB. GENERAL | Gestión / Primera Intervención | 03 Prestamo / Cesion | 2021-02-15 | Plataforma Almeria - Complejo Hospitalario Torrecárdenas - Hospital Torrecárdenas - Biotecnología-Anatomía Patológica | 37500 | MICROTOMOLEICARM224500685
1 | 1 | HUT | 00586304 | 00586304 | TORRE SOPORTE BOMBAS INFUSION | FRESENIUS | Z076580 LINK 6+ | 24721651 | UCI ADULTOS | Gestión / Primera Intervención | 03 Prestamo / Cesion | 2021-02-19 | Plataforma Almeria - Complejo Hospitalario Torrecárdenas - Hospital Torrecárdenas - Uci adultos | 750 | TORRE SOPORTE BOMBAS INFUSIONFRESENIUSZ076580 LINK 6+24721651
1 | 1 | HUT | 00586305 | 00586305 | TORRE SOPORTE BOMBAS INFUSION | FRESENIUS | Z076580 LINK 6+ | 24721644 | UCI ADULTOS | Gestión / Primera Intervención | 03 Prestamo / Cesion | 2021-02-19 | Plataforma Almeria - Complejo Hospitalario Torrecárdenas - Hospital Torrecárdenas - Uci adultos | 750 | TORRE SOPORTE BOMBAS INFUSIONFRESENIUSZ076580 LINK 6+24721644
1 | 1 | HUT | 00586306 | 00586306 | TORRE SOPORTE BOMBAS INFUSION | FRESENIUS | Z076580 LINK 6+ | 24721615 | UCI ADULTOS | Gestión / Primera Intervención | 03 Prestamo / Cesion | 2021-02-19 | Plataforma Almeria - Complejo Hospitalario Torrecárdenas - Hospital Torrecárdenas - Uci adultos | 750 | TORRE SOPORTE BOMBAS INFUSIONFRESENIUSZ076580 LINK 6+24721615
1 | 1 | HUT | 00586307 | 00586307 | TORRE SOPORTE BOMBAS INFUSION | FRESENIUS | Z076580 LINK 6+ | 24721646 | UCI ADULTOS | Gestión / Primera Intervención | 03 Prestamo / Cesion | 2021-02-19 | Plataforma Almeria - Complejo Hospitalario Torrecárdenas - Hospital Torrecárdenas - Uci adultos | 750 | TORRE SOPORTE BOMBAS INFUSIONFRESENIUSZ076580 LINK 6+24721646
1 | 1 | HUT | 00586308 | 00586308 | TORRE SOPORTE BOMBAS INFUSION | FRESENIUS | Z076580 LINK 6+ | 24721649 | UCI ADULTOS | Gestión / Primera Intervención | 03 Prestamo / Cesion | 2021-02-19 | Plataforma Almeria - Complejo Hospitalario Torrecárdenas - Hospital Torrecárdenas - Uci adultos | 750 | TORRE SOPORTE BOMBAS INFUSIONFRESENIUSZ076580 LINK 6+24721649
1 | 1 | HUT | 00586309 | 00586309 | TORRE SOPORTE BOMBAS INFUSION | FRESENIUS | Z076580 LINK 6+ | 24721645 | UCI ADULTOS | Gestión / Primera Intervención | 03 Prestamo / Cesion | 2021-02-19 | Plataforma Almeria - Complejo Hospitalario Torrecárdenas - Hospital Torrecárdenas - Uci adultos | 750 | TORRE SOPORTE BOMBAS INFUSIONFRESENIUSZ076580 LINK 6+24721645
1 | 1 | HUT | 00586311 | 00586311 | TORRE SOPORTE BOMBAS INFUSION | FRESENIUS | Z076580 LINK 6+ | 24721647 | UCI ADULTOS | Gestión / Primera Intervención | 03 Prestamo / Cesion | 2021-02-19 | Plataforma Almeria - Complejo Hospitalario Torrecárdenas - Hospital Torrecárdenas - Uci adultos | 750 | TORRE SOPORTE BOMBAS INFUSIONFRESENIUSZ076580 LINK 6+24721647
1 | 1 | HUT | 00586312 | 00586312 | TORRE SOPORTE BOMBAS INFUSION | FRESENIUS | Z076580 LINK 6+ | 24721607 | UCI ADULTOS | Gestión / Primera Intervención | 03 Prestamo / Cesion | 2021-02-19 | Plataforma Almeria - Complejo Hospitalario Torrecárdenas - Hospital Torrecárdenas - Uci adultos | 750 | TORRE SOPORTE BOMBAS INFUSIONFRESENIUSZ076580 LINK 6+24721607
1 | 1 | HUT | 00586313 | 00586313 | TORRE SOPORTE BOMBAS INFUSION | FRESENIUS | Z076580 LINK 6+ | 24721648 | UCI ADULTOS | Gestión / Primera Intervención | 03 Prestamo / Cesion | 2021-02-19 | Plataforma Almeria - Complejo Hospitalario Torrecárdenas - Hospital Torrecárdenas - Uci adultos | 750 | TORRE SOPORTE BOMBAS INFUSIONFRESENIUSZ076580 LINK 6+24721648
1 | 1 | HUT | 00586316 | 00586316 | TORRE SOPORTE BOMBAS INFUSION | FRESENIUS | Z076580 LINK 6+ | 24721650 | UCI ADULTOS | Gestión / Primera Intervención | 03 Prestamo / Cesion | 2021-02-19 | Plataforma Almeria - Complejo Hospitalario Torrecárdenas - Hospital Torrecárdenas - Uci adultos | 750 | TORRE SOPORTE BOMBAS INFUSIONFRESENIUSZ076580 LINK 6+24721650
1 | 1 | HUT | 00586326 | 00586326 | MONITOR PROFUNDIDAD SUEÑO | COVIDIEN | BIS VISTA | VT63473 | QUIROFANO 2 PLANTA 2 | Gestión / Primera Intervención | 03 Prestamo / Cesion |  | Plataforma Almeria - Complejo Hospitalario Torrecárdenas - Hospital Torrecárdenas - Quirófano | 18000 | MONITOR PROFUNDIDAD SUEÑOCOVIDIENBIS VISTAVT63473
1 | 1 | HUT | 00586327 | 00586327 | MONITOR PROFUNDIDAD SUEÑO | COVIDIEN | BIS VISTA | VT63474 | QUIROFANO 7 PLANTA 1 | Gestión / Primera Intervención | 03 Prestamo / Cesion |  | Plataforma Almeria - Complejo Hospitalario Torrecárdenas - Hospital Torrecárdenas - Quirófano | 18000 | MONITOR PROFUNDIDAD SUEÑOCOVIDIENBIS VISTAVT63474
1 | 1 | HUT | 00586328 | 00586328 | MONITOR PROFUNDIDAD SUEÑO | COVIDIEN | BIS VISTA | VT63476 | QUIROFANO 2 TOCOGINE MATERNO | Gestión / Primera Intervención | 03 Prestamo / Cesion |  | Plataforma Almeria - Complejo Hospitalario Torrecárdenas - Hospital Materno Infantil - Quirofano - Quirofanos Tocoginecologia | 18000 | MONITOR PROFUNDIDAD SUEÑOCOVIDIENBIS VISTAVT63476
1 | 1 | HUT | 00586329 | 00586329 | MONITOR PROFUNDIDAD SUEÑO | COVIDIEN | BIS VISTA | VT63475 | DESCONOCIDA | Gestión / Primera Intervención | 03 Prestamo / Cesion |  | Plataforma Almeria - Complejo Hospitalario Torrecárdenas - Hospital Torrecárdenas - Complejo Hospitalario Torrecárdenas | 18000 | MONITOR PROFUNDIDAD SUEÑOCOVIDIENBIS VISTAVT63475
1 | 1 | HUT | 00586330 | 00586330 | MONITOR PROFUNDIDAD SUEÑO | COVIDIEN | BIS VISTA | VT63478 | QUIROFANO 6 PLANTA 1 | Gestión / Primera Intervención | 03 Prestamo / Cesion |  | Plataforma Almeria - Complejo Hospitalario Torrecárdenas - Hospital Torrecárdenas - Quirófano | 18000 | MONITOR PROFUNDIDAD SUEÑOCOVIDIENBIS VISTAVT63478
1 | 1 | HUT | 00586331 | 00586331 | MONITOR PROFUNDIDAD SUEÑO | COVIDIEN | BIS VISTA | VT63477 | UCI ADULTOS | Gestión / Primera Intervención | 03 Prestamo / Cesion |  | Plataforma Almeria - Complejo Hospitalario Torrecárdenas - Hospital Torrecárdenas - Uci adultos | 18000 | MONITOR PROFUNDIDAD SUEÑOCOVIDIENBIS VISTAVT63477
1 | 1 | HUT | 00586655 | 00586655 | INYECTOR DE CONTRASTE | BRACCO | CT EXPRES | T0031157-0722 | TAC BOLA AZUL | Gestión / Primera Intervención | 03 Prestamo / Cesion | 2023-11-16 | Plataforma Almeria - Complejo Hospitalario Torrecárdenas - Hospital Torrecárdenas - Diagnóstico por la imagen | 36000 | INYECTOR DE CONTRASTEBRACCOCT EXPREST0031157-0722
1 | 1 | HUT | 00586921 | 00586921 | VIDEOPROCESADOR | AMBU | AVIEW 2 ADVANCE | A220 100081 | CCEE OTORRINO | Gestión / Primera Intervención | 03 Prestamo / Cesion | 2021-03-17 | Plataforma Almeria - Complejo Hospitalario Torrecárdenas - Hospital Torrecárdenas - Otorrino | 9000 | VIDEOPROCESADORAMBUAVIEW 2 ADVANCEA220 100081
1 | 1 | HUT | 00586922 | 00586922 | VIDEOPROCESADOR | AMBU | AVIEW 2 ADVANCE | A220 100229 | REANIMACIÓN 1ºPLAN | Gestión / Primera Intervención | 03 Prestamo / Cesion | 2021-03-17 | Plataforma Almeria - Complejo Hospitalario Torrecárdenas - Hospital Torrecárdenas - Uci pediátrica | 90000 | VIDEOPROCESADORAMBUAVIEW 2 ADVANCEA220 100229
1 | 1 | HUT | 00587363 | 00587363 | TERMOMETRO TIMPANICO | COVIDIEN | GENIUS 3 | N19720290 | URGENCIAS | Gestión / Primera Intervención | 03 Prestamo / Cesion |  | Plataforma Almeria - Complejo Hospitalario Torrecárdenas - Hospital Torrecárdenas - Complejo Hospitalario Torrecárdenas | 300 | TERMOMETRO TIMPANICOCOVIDIENGENIUS 3N19720290
1 | 1 | HUT | 00587728 | 00587728 | BOMBA DE INFUSION | FRESENIUS | AGILIA VP MC | 24781653 | QUIROFANOS | Gestión / Primera Intervención | 03 Prestamo / Cesion | 2021-03-02 | Plataforma Almeria - Complejo Hospitalario Torrecárdenas - Hospital Torrecárdenas - Quirófano | 2450 | BOMBA DE INFUSIONFRESENIUSAGILIA VP MC24781653
1 | 1 | HUT | 00587730 | 00587730 | BOMBA DE INFUSION | FRESENIUS | AGILIA VP MC | 24781654 | QUIROFANOS | Gestión / Primera Intervención | 03 Prestamo / Cesion | 2021-03-02 | Plataforma Almeria - Complejo Hospitalario Torrecárdenas - Hospital Torrecárdenas - Quirófano | 2450 | BOMBA DE INFUSIONFRESENIUSAGILIA VP MC24781654
1 | 1 | HUT | 00587731 | 00587731 | BOMBA DE INFUSION | FRESENIUS | AGILIA VP MC | 24781655 | QUIROFANOS | Gestión / Primera Intervención | 03 Prestamo / Cesion | 2021-03-02 | Plataforma Almeria - Complejo Hospitalario Torrecárdenas - Hospital Torrecárdenas - Quirófano | 2450 | BOMBA DE INFUSIONFRESENIUSAGILIA VP MC24781655
1 | 1 | HUT | 00587732 | 00587732 | BOMBA DE INFUSION | FRESENIUS | AGILIA VP MC | 24781656 | QUIROFANOS MATERNO | Gestión / Primera Intervención | 03 Prestamo / Cesion | 2021-03-02 | Plataforma Almeria - Complejo Hospitalario Torrecárdenas - Hospital Materno Infantil - Quirofano - Quirofanos Tocoginecologia | 2450 | BOMBA DE INFUSIONFRESENIUSAGILIA VP MC24781656
1 | 1 | HUT | 00587733 | 00587733 | BOMBA DE INFUSION | FRESENIUS | AGILIA VP MC | 24781657 | QUIROFANOS | Gestión / Primera Intervención | 03 Prestamo / Cesion | 2021-03-02 | Plataforma Almeria - Complejo Hospitalario Torrecárdenas - Hospital Torrecárdenas - Quirófano | 2450 | BOMBA DE INFUSIONFRESENIUSAGILIA VP MC24781657
1 | 1 | HUT | 00587734 | 00587734 | BOMBA DE INFUSION | FRESENIUS | AGILIA VP MC | 24781658 | QUIROFANOS | Gestión / Primera Intervención | 03 Prestamo / Cesion | 2021-03-02 | Plataforma Almeria - Complejo Hospitalario Torrecárdenas - Hospital Torrecárdenas - Quirófano | 2450 | BOMBA DE INFUSIONFRESENIUSAGILIA VP MC24781658
1 | 1 | HUT | 00587735 | 00587735 | BOMBA DE INFUSION | FRESENIUS | AGILIA VP MC | 24781659 | QUIROFANOS | Gestión / Primera Intervención | 03 Prestamo / Cesion | 2021-03-02 | Plataforma Almeria - Complejo Hospitalario Torrecárdenas - Hospital Torrecárdenas - Quirófano | 2450 | BOMBA DE INFUSIONFRESENIUSAGILIA VP MC24781659
1 | 1 | HUT | 00587736 | 00587736 | BOMBA DE INFUSION | FRESENIUS | AGILIA VP MC | 24781660 | QUIROFANOS MATERNO TOCOGINECOLOGIA | Gestión / Primera Intervención | 03 Prestamo / Cesion | 2021-03-02 | Plataforma Almeria - Complejo Hospitalario Torrecárdenas - Hospital Materno Infantil - Quirofano - Quirofanos Tocoginecologia | 2450 | BOMBA DE INFUSIONFRESENIUSAGILIA VP MC24781660
1 | 1 | HUT | 00587737 | 00587737 | BOMBA DE INFUSION | FRESENIUS | AGILIA VP MC | 24781661 | QUIROFANOS | Gestión / Primera Intervención | 03 Prestamo / Cesion | 2021-03-02 | Plataforma Almeria - Complejo Hospitalario Torrecárdenas - Hospital Torrecárdenas - Quirófano | 2450 | BOMBA DE INFUSIONFRESENIUSAGILIA VP MC24781661
1 | 1 | HUT | 00587738 | 00587738 | BOMBA DE INFUSION | FRESENIUS | AGILIA VP MC | 24781662 | QUIROFANOS | Gestión / Primera Intervención | 03 Prestamo / Cesion | 2021-03-02 | Plataforma Almeria - Complejo Hospitalario Torrecárdenas - Hospital Torrecárdenas - Quirófano | 2450 | BOMBA DE INFUSIONFRESENIUSAGILIA VP MC24781662
1 | 1 | HUT | 00587781 | 00587781 | BOMBA DE INFUSION | FRESENIUS | AGILIA VP MC | 24781319 | MATERNO HOSPITALIZACIÓN 4TA. SUR | Gestión / Primera Intervención | 03 Prestamo / Cesion | 2021-03-02 | Plataforma Almeria - Complejo Hospitalario Torrecárdenas - Hospital Materno Infantil - Consultas Externas - Tocoginecologia | 2450 | BOMBA DE INFUSIONFRESENIUSAGILIA VP MC24781319
1 | 1 | HUT | 00587848 | 00587848 | BOMBA DE INFUSION | FRESENIUS | AGILIA VP MC | 24781318 | 2º NORTE PED. | Gestión / Primera Intervención | 03 Prestamo / Cesion | 2021-03-02 | Plataforma Almeria - Complejo Hospitalario Torrecárdenas - Hospital Materno Infantil - Hospitalizacion - Pediatria | 2450 | BOMBA DE INFUSIONFRESENIUSAGILIA VP MC24781318
1 | 1 | HUT | 00587849 | 00587849 | BOMBA DE INFUSION | FRESENIUS | AGILIA VP MC |  | 2º NORTE PED. | Gestión / Primera Intervención | 03 Prestamo / Cesion | 2021-03-02 | Plataforma Almeria - Complejo Hospitalario Torrecárdenas - Hospital Materno Infantil - Hospitalizacion - Pediatria | 2450 | BOMBA DE INFUSIONFRESENIUSAGILIA VP MC
1 | 1 | HUT | 00587850 | 00587850 | BOMBA DE INFUSION | FRESENIUS | AGILIA VP MC | 24781320 | 2º NORTE PED. | Gestión / Primera Intervención | 03 Prestamo / Cesion | 2021-03-02 | Plataforma Almeria - Complejo Hospitalario Torrecárdenas - Hospital Materno Infantil - Hospitalizacion - Pediatria | 2450 | BOMBA DE INFUSIONFRESENIUSAGILIA VP MC24781320
1 | 1 | HUT | 00587851 | 00587851 | BOMBA DE INFUSION | FRESENIUS | AGILIA VP MC | 24781321 | 2º NORTE PED. | Gestión / Primera Intervención | 03 Prestamo / Cesion | 2021-03-02 | Plataforma Almeria - Complejo Hospitalario Torrecárdenas - Hospital Materno Infantil - Hospitalizacion - Pediatria | 2450 | BOMBA DE INFUSIONFRESENIUSAGILIA VP MC24781321
1 | 1 | HUT | 00587852 | 00587852 | BOMBA DE INFUSION | FRESENIUS | AGILIA VP MC | 24781322 | 2º NORTE PED. | Gestión / Primera Intervención | 03 Prestamo / Cesion | 2021-03-02 | Plataforma Almeria - Complejo Hospitalario Torrecárdenas - Hospital Materno Infantil - Hospitalizacion - Pediatria | 2450 | BOMBA DE INFUSIONFRESENIUSAGILIA VP MC24781322
1 | 1 | HUT | 00587853 | 00587853 | BOMBA DE INFUSION | FRESENIUS | AGILIA VP MC | 24781323 | 2º NORTE PED. | Gestión / Primera Intervención | 03 Prestamo / Cesion | 2021-03-02 | Plataforma Almeria - Complejo Hospitalario Torrecárdenas - Hospital Materno Infantil - Hospitalizacion - Pediatria | 2450 | BOMBA DE INFUSIONFRESENIUSAGILIA VP MC24781323
1 | 1 | HUT | 00587854 | 00587854 | BOMBA DE INFUSION | FRESENIUS | AGILIA VP MC | 24781324 | 2º NORTE PED. | Gestión / Primera Intervención | 03 Prestamo / Cesion | 2021-03-02 | Plataforma Almeria - Complejo Hospitalario Torrecárdenas - Hospital Materno Infantil - Hospitalizacion - Pediatria | 2450 | BOMBA DE INFUSIONFRESENIUSAGILIA VP MC24781324
1 | 1 | HUT | 00587856 | 00587856 | BOMBA DE INFUSION | FRESENIUS | AGILIA VP MC | 24781325 | 2º NORTE PED. | Gestión / Primera Intervención | 03 Prestamo / Cesion | 2021-03-02 | Plataforma Almeria - Complejo Hospitalario Torrecárdenas - Hospital Materno Infantil - Hospitalizacion - Pediatria | 2450 | BOMBA DE INFUSIONFRESENIUSAGILIA VP MC24781325
1 | 1 | HUT | 00587857 | 00587857 | BOMBA DE INFUSION | FRESENIUS | AGILIA VP MC | 24781326 | 2º NORTE PED. | Gestión / Primera Intervención | 03 Prestamo / Cesion | 2021-03-02 | Plataforma Almeria - Complejo Hospitalario Torrecárdenas - Hospital Materno Infantil - Hospitalizacion - Pediatria | 2450 | BOMBA DE INFUSIONFRESENIUSAGILIA VP MC24781326
1 | 1 | HUT | 00587858 | 00587858 | BOMBA DE INFUSION | FRESENIUS | AGILIA VP MC | 24781327 | 2º NORTE PED. | Gestión / Primera Intervención | 03 Prestamo / Cesion | 2021-03-02 | Plataforma Almeria - Complejo Hospitalario Torrecárdenas - Hospital Materno Infantil - Hospitalizacion - Pediatria | 2450 | BOMBA DE INFUSIONFRESENIUSAGILIA VP MC24781327
1 | 1 | HUT | 00587859 | 00587859 | BOMBA DE INFUSION | FRESENIUS | AGILIA VP MC | 24781328 | 2º NORTE PED. | Gestión / Primera Intervención | 03 Prestamo / Cesion | 2021-03-02 | Plataforma Almeria - Complejo Hospitalario Torrecárdenas - Hospital Materno Infantil - Hospitalizacion - Pediatria | 2450 | BOMBA DE INFUSIONFRESENIUSAGILIA VP MC24781328
1 | 1 | HUT | 00587860 | 00587860 | BOMBA DE INFUSION | FRESENIUS | AGILIA VP MC | 24781329 | 2º NORTE PED. | Gestión / Primera Intervención | 03 Prestamo / Cesion | 2021-03-02 | Plataforma Almeria - Complejo Hospitalario Torrecárdenas - Hospital Materno Infantil - Hospitalizacion - Pediatria | 2450 | BOMBA DE INFUSIONFRESENIUSAGILIA VP MC24781329
1 | 1 | HUT | 00587861 | 00587861 | BOMBA DE INFUSION | FRESENIUS | AGILIA VP MC | 24781615 | 2º NORTE PED. | Gestión / Primera Intervención | 03 Prestamo / Cesion | 2021-03-02 | Plataforma Almeria - Complejo Hospitalario Torrecárdenas - Hospital Materno Infantil - Hospitalizacion - Pediatria | 2450 | BOMBA DE INFUSIONFRESENIUSAGILIA VP MC24781615
1 | 1 | HUT | 00587862 | 00587862 | BOMBA DE INFUSION | FRESENIUS | AGILIA VP MC | 24781616 | 2º NORTE PED. | Gestión / Primera Intervención | 03 Prestamo / Cesion | 2021-03-02 | Plataforma Almeria - Complejo Hospitalario Torrecárdenas - Hospital Materno Infantil - Hospitalizacion - Pediatria | 2450 | BOMBA DE INFUSIONFRESENIUSAGILIA VP MC24781616
1 | 1 | HUT | 00587863 | 00587863 | BOMBA DE INFUSION | FRESENIUS | AGILIA VP MC | 24781637 | HUT Materno Enf. 3ª TOCOGINECOLOGIA / Sector B (Area Norte) Pediatria | Gestión / Primera Intervención | 03 Prestamo / Cesion | 2021-03-02 | Plataforma Almeria - Complejo Hospitalario Torrecárdenas - Hospital Materno Infantil - Quirofano - Quirofanos Tocoginecologia | 2450 | BOMBA DE INFUSIONFRESENIUSAGILIA VP MC24781637
1 | 1 | HUT | 00587864 | 00587864 | BOMBA DE INFUSION | FRESENIUS | AGILIA VP MC | 24781618 | 2º NORTE PED. | Gestión / Primera Intervención | 03 Prestamo / Cesion | 2021-03-02 | Plataforma Almeria - Complejo Hospitalario Torrecárdenas - Hospital Materno Infantil - Hospitalizacion - Pediatria | 2450 | BOMBA DE INFUSIONFRESENIUSAGILIA VP MC24781618
1 | 1 | HUT | 00587866 | 00587866 | BOMBA DE INFUSION | FRESENIUS | AGILIA VP MC | 24781619 | 2º NORTE PED. | Gestión / Primera Intervención | 03 Prestamo / Cesion | 2021-03-02 | Plataforma Almeria - Complejo Hospitalario Torrecárdenas - Hospital Materno Infantil - Hospitalizacion - Pediatria | 2450 | BOMBA DE INFUSIONFRESENIUSAGILIA VP MC24781619
1 | 1 | HUT | 00587867 | 00587867 | BOMBA DE INFUSION | FRESENIUS | AGILIA VP MC | 24781620 | 2º NORTE PED. | Gestión / Primera Intervención | 03 Prestamo / Cesion | 2021-03-02 | Plataforma Almeria - Complejo Hospitalario Torrecárdenas - Hospital Materno Infantil - Hospitalizacion - Pediatria | 2450 | BOMBA DE INFUSIONFRESENIUSAGILIA VP MC24781620
1 | 1 | HUT | 00587868 | 00587868 | BOMBA DE INFUSION | FRESENIUS | AGILIA VP MC | 24781621 | 2º NORTE PED. | Gestión / Primera Intervención | 03 Prestamo / Cesion | 2021-03-02 | Plataforma Almeria - Complejo Hospitalario Torrecárdenas - Hospital Materno Infantil - Hospitalizacion - Pediatria | 2450 | BOMBA DE INFUSIONFRESENIUSAGILIA VP MC24781621
1 | 1 | HUT | 00587869 | 00587869 | BOMBA DE INFUSION | FRESENIUS | AGILIA VP MC | 24781622 | 2º NORTE PED. | Gestión / Primera Intervención | 03 Prestamo / Cesion | 2021-03-02 | Plataforma Almeria - Complejo Hospitalario Torrecárdenas - Hospital Materno Infantil - Hospitalizacion - Pediatria | 2450 | BOMBA DE INFUSIONFRESENIUSAGILIA VP MC24781622
1 | 1 | HUT | 00587870 | 00587870 | BOMBA DE INFUSION | FRESENIUS | AGILIA VP MC | 24781623 | 2º NORTE PED. | Gestión / Primera Intervención | 03 Prestamo / Cesion | 2021-03-02 | Plataforma Almeria - Complejo Hospitalario Torrecárdenas - Hospital Materno Infantil - Hospitalizacion - Pediatria | 2450 | BOMBA DE INFUSIONFRESENIUSAGILIA VP MC24781623
1 | 1 | HUT | 00587871 | 00587871 | BOMBA DE INFUSION | FRESENIUS | AGILIA VP MC | 24781624 | 2º NORTE PED. | Gestión / Primera Intervención | 03 Prestamo / Cesion | 2021-03-02 | Plataforma Almeria - Complejo Hospitalario Torrecárdenas - Hospital Materno Infantil - Hospitalizacion - Pediatria | 2450 | BOMBA DE INFUSIONFRESENIUSAGILIA VP MC24781624
1 | 1 | HUT | 00587872 | 00587872 | BOMBA DE INFUSION | FRESENIUS | AGILIA VP MC | 24781625 | 2º NORTE PED. | Gestión / Primera Intervención | 03 Prestamo / Cesion | 2021-03-02 | Plataforma Almeria - Complejo Hospitalario Torrecárdenas - Hospital Materno Infantil - Hospitalizacion - Pediatria | 2450 | BOMBA DE INFUSIONFRESENIUSAGILIA VP MC24781625
1 | 1 | HUT | 00587873 | 00587873 | BOMBA DE INFUSION | FRESENIUS | AGILIA VP MC | 24781626 | 2º NORTE PED. | Gestión / Primera Intervención | 03 Prestamo / Cesion | 2021-03-02 | Plataforma Almeria - Complejo Hospitalario Torrecárdenas - Hospital Materno Infantil - Hospitalizacion - Pediatria | 2450 | BOMBA DE INFUSIONFRESENIUSAGILIA VP MC24781626
1 | 1 | HUT | 00587874 | 00587874 | BOMBA DE INFUSION | FRESENIUS | AGILIA VP MC | 24781627 | 2º NORTE PED. | Gestión / Primera Intervención | 03 Prestamo / Cesion | 2021-03-02 | Plataforma Almeria - Complejo Hospitalario Torrecárdenas - Hospital Materno Infantil - Hospitalizacion - Pediatria | 2450 | BOMBA DE INFUSIONFRESENIUSAGILIA VP MC24781627
1 | 1 | HUT | 00587875 | 00587875 | BOMBA DE INFUSION | FRESENIUS | AGILIA VP MC | 24781628 | 2º NORTE PED. | Gestión / Primera Intervención | 03 Prestamo / Cesion | 2021-03-02 | Plataforma Almeria - Complejo Hospitalario Torrecárdenas - Hospital Materno Infantil - Hospitalizacion - Pediatria | 2450 | BOMBA DE INFUSIONFRESENIUSAGILIA VP MC24781628
1 | 1 | HUT | 00587876 | 00587876 | BOMBA DE INFUSION | FRESENIUS | AGILIA VP MC | 24781629 | 2º NORTE PED. | Gestión / Primera Intervención | 03 Prestamo / Cesion | 2021-03-02 | Plataforma Almeria - Complejo Hospitalario Torrecárdenas - Hospital Materno Infantil - Hospitalizacion - Pediatria | 2450 | BOMBA DE INFUSIONFRESENIUSAGILIA VP MC24781629
1 | 1 | HUT | 00587877 | 00587877 | BOMBA DE INFUSION | FRESENIUS | AGILIA VP MC | 24781630 | 2º NORTE PED. | Gestión / Primera Intervención | 03 Prestamo / Cesion | 2021-03-02 | Plataforma Almeria - Complejo Hospitalario Torrecárdenas - Hospital Materno Infantil - Hospitalizacion - Pediatria | 2450 | BOMBA DE INFUSIONFRESENIUSAGILIA VP MC24781630
1 | 1 | HUT | 00587878 | 00587878 | BOMBA DE INFUSION | FRESENIUS | AGILIA VP MC | 24781631 | 2º NORTE PED. | Gestión / Primera Intervención | 03 Prestamo / Cesion | 2021-03-02 | Plataforma Almeria - Complejo Hospitalario Torrecárdenas - Hospital Materno Infantil - Hospitalizacion - Pediatria | 2450 | BOMBA DE INFUSIONFRESENIUSAGILIA VP MC24781631
1 | 1 | HUT | 00587879 | 00587879 | BOMBA DE INFUSION | FRESENIUS | AGILIA VP MC | 24781632 | 2º NORTE PED. | Gestión / Primera Intervención | 03 Prestamo / Cesion | 2021-03-02 | Plataforma Almeria - Complejo Hospitalario Torrecárdenas - Hospital Materno Infantil - Hospitalizacion - Pediatria | 2450 | BOMBA DE INFUSIONFRESENIUSAGILIA VP MC24781632
1 | 1 | HUT | 00587880 | 00587880 | BOMBA DE INFUSION | FRESENIUS | AGILIA VP MC | 24781633 | 2º NORTE PED. | Gestión / Primera Intervención | 03 Prestamo / Cesion | 2021-03-02 | Plataforma Almeria - Complejo Hospitalario Torrecárdenas - Hospital Materno Infantil - Hospitalizacion - Pediatria | 2450 | BOMBA DE INFUSIONFRESENIUSAGILIA VP MC24781633
1 | 1 | HUT | 00587881 | 00587881 | BOMBA DE INFUSION | FRESENIUS | AGILIA VP MC | 24781634 | 2º NORTE PED. | Gestión / Primera Intervención | 03 Prestamo / Cesion | 2021-03-02 | Plataforma Almeria - Complejo Hospitalario Torrecárdenas - Hospital Materno Infantil - Hospitalizacion - Pediatria | 2450 | BOMBA DE INFUSIONFRESENIUSAGILIA VP MC24781634
1 | 1 | HUT | 00587882 | 00587882 | BOMBA DE INFUSION | FRESENIUS | AGILIA VP MC | 24781635 | 2º NORTE PED. | Gestión / Primera Intervención | 03 Prestamo / Cesion | 2021-03-02 | Plataforma Almeria - Complejo Hospitalario Torrecárdenas - Hospital Materno Infantil - Hospitalizacion - Pediatria | 2450 | BOMBA DE INFUSIONFRESENIUSAGILIA VP MC24781635
1 | 1 | HUT | 00587883 | 00587883 | BOMBA DE INFUSION | FRESENIUS | AGILIA VP MC | 24781636 | 2º NORTE PED. | Gestión / Primera Intervención | 03 Prestamo / Cesion | 2021-03-02 | Plataforma Almeria - Complejo Hospitalario Torrecárdenas - Hospital Materno Infantil - Hospitalizacion - Pediatria | 2450 | BOMBA DE INFUSIONFRESENIUSAGILIA VP MC24781636
1 | 1 | HUT | 00587884 | 00587884 | BOMBA DE INFUSION | FRESENIUS | AGILIA VP MC | 24781617 | 2º NORTE PED. | Gestión / Primera Intervención | 03 Prestamo / Cesion | 2021-03-02 | Plataforma Almeria - Complejo Hospitalario Torrecárdenas - Hospital Materno Infantil - Hospitalizacion - Pediatria | 2450 | BOMBA DE INFUSIONFRESENIUSAGILIA VP MC24781617
1 | 1 | HUT | 00587885 | 00587885 | BOMBA DE INFUSION | FRESENIUS | AGILIA VP MC | 24781638 | 2º NORTE PED. | Gestión / Primera Intervención | 03 Prestamo / Cesion | 2021-03-02 | Plataforma Almeria - Complejo Hospitalario Torrecárdenas - Hospital Materno Infantil - Hospitalizacion - Pediatria | 2450 | BOMBA DE INFUSIONFRESENIUSAGILIA VP MC24781638
1 | 1 | HUT | 00587886 | 00587886 | BOMBA DE INFUSION | FRESENIUS | AGILIA VP MC | 24781639 | 2º NORTE PED. | Gestión / Primera Intervención | 03 Prestamo / Cesion | 2021-03-02 | Plataforma Almeria - Complejo Hospitalario Torrecárdenas - Hospital Materno Infantil - Hospitalizacion - Pediatria | 2450 | BOMBA DE INFUSIONFRESENIUSAGILIA VP MC24781639
1 | 1 | HUT | 00587887 | 00587887 | BOMBA DE INFUSION | FRESENIUS | AGILIA VP MC | 24781640 | 2º NORTE PED. | Gestión / Primera Intervención | 03 Prestamo / Cesion | 2021-03-02 | Plataforma Almeria - Complejo Hospitalario Torrecárdenas - Hospital Materno Infantil - Hospitalizacion - Pediatria | 2450 | BOMBA DE INFUSIONFRESENIUSAGILIA VP MC24781640
1 | 1 | HUT | 00587888 | 00587888 | BOMBA DE INFUSION | FRESENIUS | AGILIA VP MC | 24781641 | 2º NORTE PED. | Gestión / Primera Intervención | 03 Prestamo / Cesion | 2021-03-02 | Plataforma Almeria - Complejo Hospitalario Torrecárdenas - Hospital Materno Infantil - Hospitalizacion - Pediatria | 2450 | BOMBA DE INFUSIONFRESENIUSAGILIA VP MC24781641
1 | 1 | HUT | 00587889 | 00587889 | BOMBA DE INFUSION | FRESENIUS | AGILIA VP MC | 24781642 | 2º NORTE PED. | Gestión / Primera Intervención | 03 Prestamo / Cesion | 2021-03-02 | Plataforma Almeria - Complejo Hospitalario Torrecárdenas - Hospital Materno Infantil - Hospitalizacion - Pediatria | 2450 | BOMBA DE INFUSIONFRESENIUSAGILIA VP MC24781642
1 | 1 | HUT | 00587890 | 00587890 | BOMBA DE INFUSION | FRESENIUS | AGILIA VP MC | 24781643 | 2º NORTE PED. | Gestión / Primera Intervención | 03 Prestamo / Cesion | 2021-03-02 | Plataforma Almeria - Complejo Hospitalario Torrecárdenas - Hospital Materno Infantil - Hospitalizacion - Pediatria | 2450 | BOMBA DE INFUSIONFRESENIUSAGILIA VP MC24781643
1 | 1 | HUT | 00587891 | 00587891 | BOMBA DE INFUSION | FRESENIUS | AGILIA VP MC | 24781644 | 2º NORTE PED. | Gestión / Primera Intervención | 03 Prestamo / Cesion | 2021-03-02 | Plataforma Almeria - Complejo Hospitalario Torrecárdenas - Hospital Materno Infantil - Hospitalizacion - Pediatria | 2450 | BOMBA DE INFUSIONFRESENIUSAGILIA VP MC24781644
1 | 1 | HUT | 00587892 | 00587892 | BOMBA DE INFUSION | FRESENIUS | AGILIA VP MC | 24781645 | 2º NORTE PED. | Gestión / Primera Intervención | 03 Prestamo / Cesion | 2021-03-02 | Plataforma Almeria - Complejo Hospitalario Torrecárdenas - Hospital Materno Infantil - Hospitalizacion - Pediatria | 2450 | BOMBA DE INFUSIONFRESENIUSAGILIA VP MC24781645
1 | 1 | HUT | 00587893 | 00587893 | BOMBA DE INFUSION | FRESENIUS | AGILIA VP MC | 24781646 | 2º NORTE PED. | Gestión / Primera Intervención | 03 Prestamo / Cesion | 2021-03-02 | Plataforma Almeria - Complejo Hospitalario Torrecárdenas - Hospital Materno Infantil - Hospitalizacion - Pediatria | 2450 | BOMBA DE INFUSIONFRESENIUSAGILIA VP MC24781646
1 | 1 | HUT | 00587894 | 00587894 | BOMBA DE INFUSION | FRESENIUS | AGILIA VP MC | 24781647 | 2º NORTE PED. | Gestión / Primera Intervención | 03 Prestamo / Cesion | 2021-03-02 | Plataforma Almeria - Complejo Hospitalario Torrecárdenas - Hospital Materno Infantil - Hospitalizacion - Pediatria | 2450 | BOMBA DE INFUSIONFRESENIUSAGILIA VP MC24781647
1 | 1 | HUT | 00587896 | 00587896 | BOMBA DE INFUSION | FRESENIUS | AGILIA VP MC | 24781648 | 2º NORTE PED. | Gestión / Primera Intervención | 03 Prestamo / Cesion | 2021-03-02 | Plataforma Almeria - Complejo Hospitalario Torrecárdenas - Hospital Materno Infantil - Hospitalizacion - Pediatria | 2450 | BOMBA DE INFUSIONFRESENIUSAGILIA VP MC24781648
1 | 1 | HUT | 00587897 | 00587897 | BOMBA DE INFUSION | FRESENIUS | AGILIA VP MC | 24781649 | 2º NORTE PED. | Gestión / Primera Intervención | 03 Prestamo / Cesion | 2021-03-02 | Plataforma Almeria - Complejo Hospitalario Torrecárdenas - Hospital Materno Infantil - Hospitalizacion - Pediatria | 2450 | BOMBA DE INFUSIONFRESENIUSAGILIA VP MC24781649
1 | 1 | HUT | 00587898 | 00587898 | BOMBA DE INFUSION | FRESENIUS | AGILIA VP MC | 24781650 | 2º NORTE PED. | Gestión / Primera Intervención | 03 Prestamo / Cesion | 2021-03-02 | Plataforma Almeria - Complejo Hospitalario Torrecárdenas - Hospital Materno Infantil - Hospitalizacion - Pediatria | 2450 | BOMBA DE INFUSIONFRESENIUSAGILIA VP MC24781650
1 | 1 | HUT | 00587899 | 00587899 | BOMBA DE INFUSION | FRESENIUS | AGILIA VP MC | 24781651 | 2º NORTE PED. | Gestión / Primera Intervención | 03 Prestamo / Cesion | 2021-03-02 | Plataforma Almeria - Complejo Hospitalario Torrecárdenas - Hospital Materno Infantil - Hospitalizacion - Pediatria | 2450 | BOMBA DE INFUSIONFRESENIUSAGILIA VP MC24781651
1 | 1 | HUT | 00587900 | 00587900 | BOMBA DE INFUSION | FRESENIUS | AGILIA VP MC | 24781652 | 2º NORTE PED. | Gestión / Primera Intervención | 03 Prestamo / Cesion | 2021-03-02 | Plataforma Almeria - Complejo Hospitalario Torrecárdenas - Hospital Materno Infantil - Hospitalizacion - Pediatria | 2450 | BOMBA DE INFUSIONFRESENIUSAGILIA VP MC24781652
1 | 1 | HUT | 00587901 | 00587901 | BOMBA DE INFUSION | FRESENIUS | AGILIA VP MC | 24544809 | 2º NORTE PED. | Gestión / Primera Intervención | 03 Prestamo / Cesion | 2021-03-02 | Plataforma Almeria - Complejo Hospitalario Torrecárdenas - Hospital Materno Infantil - Hospitalizacion - Pediatria | 2450 | BOMBA DE INFUSIONFRESENIUSAGILIA VP MC24544809
1 | 1 | HUT | 00587902 | 00587902 | BOMBA DE INFUSION | FRESENIUS | AGILIA VP MC | 24544810 | 2º NORTE PED. | Gestión / Primera Intervención | 03 Prestamo / Cesion | 2021-03-02 | Plataforma Almeria - Complejo Hospitalario Torrecárdenas - Hospital Materno Infantil - Hospitalizacion - Pediatria | 2450 | BOMBA DE INFUSIONFRESENIUSAGILIA VP MC24544810
1 | 1 | HUT | 00587903 | 00587903 | BOMBA DE INFUSION | FRESENIUS | AGILIA VP MC | 24544811 | 2º NORTE PED. | Gestión / Primera Intervención | 03 Prestamo / Cesion | 2021-03-02 | Plataforma Almeria - Complejo Hospitalario Torrecárdenas - Hospital Materno Infantil - Hospitalizacion - Pediatria | 2450 | BOMBA DE INFUSIONFRESENIUSAGILIA VP MC24544811
1 | 1 | HUT | 00587904 | 00587904 | BOMBA DE INFUSION | FRESENIUS | AGILIA VP MC | 24544812 | 2º NORTE PED. | Gestión / Primera Intervención | 03 Prestamo / Cesion | 2021-03-02 | Plataforma Almeria - Complejo Hospitalario Torrecárdenas - Hospital Materno Infantil - Hospitalizacion - Pediatria | 2450 | BOMBA DE INFUSIONFRESENIUSAGILIA VP MC24544812
1 | 1 | HUT | 00587905 | 00587905 | BOMBA DE INFUSION | FRESENIUS | AGILIA VP MC | 24544813 | 2º NORTE PED. | Gestión / Primera Intervención | 03 Prestamo / Cesion | 2021-03-02 | Plataforma Almeria - Complejo Hospitalario Torrecárdenas - Hospital Materno Infantil - Hospitalizacion - Pediatria | 2450 | BOMBA DE INFUSIONFRESENIUSAGILIA VP MC24544813
1 | 1 | HUT | 00587906 | 00587906 | BOMBA DE INFUSION | FRESENIUS | AGILIA VP MC | 24544814 | 2º NORTE PED. | Gestión / Primera Intervención | 03 Prestamo / Cesion | 2021-03-02 | Plataforma Almeria - Complejo Hospitalario Torrecárdenas - Hospital Materno Infantil - Hospitalizacion - Pediatria | 2450 | BOMBA DE INFUSIONFRESENIUSAGILIA VP MC24544814
1 | 1 | HUT | 00587907 | 00587907 | BOMBA DE INFUSION | FRESENIUS | AGILIA VP MC | 24544815 | 2º NORTE PED. | Gestión / Primera Intervención | 03 Prestamo / Cesion | 2021-03-02 | Plataforma Almeria - Complejo Hospitalario Torrecárdenas - Hospital Materno Infantil - Hospitalizacion - Pediatria | 2450 | BOMBA DE INFUSIONFRESENIUSAGILIA VP MC24544815
1 | 1 | HUT | 00587908 | 00587908 | BOMBA DE INFUSION | FRESENIUS | AGILIA VP MC | 24544816 | 2º NORTE PED. | Gestión / Primera Intervención | 03 Prestamo / Cesion | 2021-03-02 | Plataforma Almeria - Complejo Hospitalario Torrecárdenas - Hospital Materno Infantil - Hospitalizacion - Pediatria | 2450 | BOMBA DE INFUSIONFRESENIUSAGILIA VP MC24544816
1 | 1 | HUT | 00587909 | 00587909 | BOMBA DE INFUSION | FRESENIUS | AGILIA VP MC | 24544817 | 2º NORTE PED. | Gestión / Primera Intervención | 03 Prestamo / Cesion | 2021-03-02 | Plataforma Almeria - Complejo Hospitalario Torrecárdenas - Hospital Materno Infantil - Hospitalizacion - Pediatria | 2450 | BOMBA DE INFUSIONFRESENIUSAGILIA VP MC24544817
1 | 1 | HUT | 00587910 | 00587910 | BOMBA DE INFUSION | FRESENIUS | AGILIA VP MC | 24544818 | 2º NORTE PED. | Gestión / Primera Intervención | 03 Prestamo / Cesion | 2021-03-02 | Plataforma Almeria - Complejo Hospitalario Torrecárdenas - Hospital Materno Infantil - Hospitalizacion - Pediatria | 2450 | BOMBA DE INFUSIONFRESENIUSAGILIA VP MC24544818
1 | 1 | HUT | 00589821 | 00589821 | BOMBA DE INFUSION | FRESENIUS | AGILIA VP MC | 24783589 | H.T. Enf. Hemodinamica / Equipos | Gestión / Primera Intervención | 03 Prestamo / Cesion | 2021-03-23 | Plataforma Almeria - Complejo Hospitalario Torrecárdenas - Hospital Torrecárdenas - Hemodinámica | 2450 | BOMBA DE INFUSIONFRESENIUSAGILIA VP MC24783589
1 | 1 | HUT | 00589822 | 00589822 | BOMBA DE INFUSION | FRESENIUS | AGILIA VP MC | 24783592 | H.T. Enf. Hemodinamica / Equipos | Gestión / Primera Intervención | 03 Prestamo / Cesion | 2021-03-23 | Plataforma Almeria - Complejo Hospitalario Torrecárdenas - Hospital Torrecárdenas - Hemodinámica | 2450 | BOMBA DE INFUSIONFRESENIUSAGILIA VP MC24783592
1 | 1 | HUT | 00589823 | 00589823 | BOMBA DE INFUSION | FRESENIUS | AGILIA VP MC | 24783588 | H.T. Enf. Hemodinamica / Equipos | Gestión / Primera Intervención | 03 Prestamo / Cesion | 2021-03-23 | Plataforma Almeria - Complejo Hospitalario Torrecárdenas - Hospital Torrecárdenas - Hemodinámica | 2450 | BOMBA DE INFUSIONFRESENIUSAGILIA VP MC24783588
1 | 1 | HUT | 00589824 | 00589824 | BOMBA DE INFUSION | FRESENIUS | AGILIA VP MC | 24783587 | H.T. Enf. Hemodinamica / Equipos | Gestión / Primera Intervención | 03 Prestamo / Cesion | 2021-03-23 | Plataforma Almeria - Complejo Hospitalario Torrecárdenas - Hospital Torrecárdenas - Hemodinámica | 2450 | BOMBA DE INFUSIONFRESENIUSAGILIA VP MC24783587
1 | 1 | HUT | 00589825 | 00589825 | BOMBA DE INFUSION | FRESENIUS | AGILIA VP MC | 24783590 | H.T. Enf. Hemodinamica / Equipos | Gestión / Primera Intervención | 03 Prestamo / Cesion | 2021-03-23 | Plataforma Almeria - Complejo Hospitalario Torrecárdenas - Hospital Torrecárdenas - Hemodinámica | 2450 | BOMBA DE INFUSIONFRESENIUSAGILIA VP MC24783590
1 | 1 | HUT | 00589826 | 00589826 | BOMBA DE INFUSION | FRESENIUS | AGILIA VP MC | 24783591 | H.T. Enf. Hemodinamica / Equipos | Gestión / Primera Intervención | 03 Prestamo / Cesion | 2021-03-23 | Plataforma Almeria - Complejo Hospitalario Torrecárdenas - Hospital Torrecárdenas - Hemodinámica | 2450 | BOMBA DE INFUSIONFRESENIUSAGILIA VP MC24783591
1 | 1 | HUT | 00589827 | 00589827 | BOMBA DE INFUSION | FRESENIUS | AGILIA VP MC | 24783919 | H.T. Enf. Hemodinamica / Equipos | Gestión / Primera Intervención | 03 Prestamo / Cesion | 2021-03-23 | Plataforma Almeria - Complejo Hospitalario Torrecárdenas - Hospital Torrecárdenas - Hemodinámica | 2450 | BOMBA DE INFUSIONFRESENIUSAGILIA VP MC24783919
1 | 1 | HUT | 00589828 | 00589828 | BOMBA DE INFUSION | FRESENIUS | AGILIA VP MC | 24783593 | H.T. Enf. Hemodinamica / Equipos | Gestión / Primera Intervención | 03 Prestamo / Cesion | 2021-03-23 | Plataforma Almeria - Complejo Hospitalario Torrecárdenas - Hospital Torrecárdenas - Hemodinámica | 2450 | BOMBA DE INFUSIONFRESENIUSAGILIA VP MC24783593
1 | 1 | HUT | 00590608 | 00590608 | BOMBA DE INFUSION | FRESENIUS | AGILIA VP MC | 24783814 | 6ªD ONCOLOGIA | Gestión / Primera Intervención | 03 Prestamo / Cesion | 2021-03-29 | Plataforma Almeria - Complejo Hospitalario Torrecárdenas - Hospital Torrecárdenas - Oncología | 2450 | BOMBA DE INFUSIONFRESENIUSAGILIA VP MC24783814
1 | 1 | HUT | 00590609 | 00590609 | BOMBA DE INFUSION | FRESENIUS | AGILIA VP MC | 24783805 | H.T. Enf. 6A Oncologia / AREA A | Gestión / Primera Intervención | 03 Prestamo / Cesion | 2021-03-29 | Plataforma Almeria - Complejo Hospitalario Torrecárdenas - Hospital Torrecárdenas - Oncohematologia | 2450 | BOMBA DE INFUSIONFRESENIUSAGILIA VP MC24783805
1 | 1 | HUT | 00590610 | 00590610 | BOMBA DE INFUSION | FRESENIUS | AGILIA VP MC | 24783826 | CBA- C.P.E. Almería (la bola azul) / EPES 061 | Gestión / Primera Intervención | 03 Prestamo / Cesion | 2021-03-29 | Plataforma Almeria - Complejo Hospitalario Torrecárdenas - C.P.E. Almería (La bola azul) | 2450 | BOMBA DE INFUSIONFRESENIUSAGILIA VP MC24783826
1 | 1 | HUT | 00590611 | 00590611 | BOMBA DE INFUSION | FRESENIUS | AGILIA VP MC | 24783806 | H.T. Enf. 6A Oncologia / AREA A | Gestión / Primera Intervención | 03 Prestamo / Cesion | 2021-03-29 | Plataforma Almeria - Complejo Hospitalario Torrecárdenas - Hospital Torrecárdenas - Oncohematologia | 2450 | BOMBA DE INFUSIONFRESENIUSAGILIA VP MC24783806
1 | 1 | HUT | 00590612 | 00590612 | BOMBA DE INFUSION | FRESENIUS | AGILIA VP MC | 24783816 | H.T. Enf. 6D Medicina Interna / AREA D | Gestión / Primera Intervención | 03 Prestamo / Cesion | 2021-03-29 | Plataforma Almeria - Complejo Hospitalario Torrecárdenas - Hospital Torrecárdenas - Medicina interna | 2450 | BOMBA DE INFUSIONFRESENIUSAGILIA VP MC24783816
1 | 1 | HUT | 00590613 | 00590613 | BOMBA DE INFUSION | FRESENIUS | AGILIA VP MC | 24783807 | CBA- C.P.E. Almería (la bola azul) / EPES 061 | Gestión / Primera Intervención | 03 Prestamo / Cesion | 2021-03-29 | Plataforma Almeria - Complejo Hospitalario Torrecárdenas - C.P.E. Almería (La bola azul) | 2450 | BOMBA DE INFUSIONFRESENIUSAGILIA VP MC24783807
1 | 1 | HUT | 00590614 | 00590614 | BOMBA DE INFUSION | FRESENIUS | AGILIA VP MC | 24783802 | H.T. Enf. 1A Urologia / AREA A | Gestión / Primera Intervención | 03 Prestamo / Cesion | 2021-03-29 | Plataforma Almeria - Complejo Hospitalario Torrecárdenas - Hospital Torrecárdenas - Urología | 2450 | BOMBA DE INFUSIONFRESENIUSAGILIA VP MC24783802
1 | 1 | HUT | 00590615 | 00590615 | BOMBA DE INFUSION | FRESENIUS | AGILIA VP MC | 24783800 | H.T. Enf. 1ª B Traumatología / AREA B | Gestión / Primera Intervención | 03 Prestamo / Cesion | 2021-03-29 | Plataforma Almeria - Complejo Hospitalario Torrecárdenas - Hospital Torrecárdenas - Traumatología | 2450 | BOMBA DE INFUSIONFRESENIUSAGILIA VP MC24783800
1 | 1 | HUT | 00590616 | 00590616 | BOMBA DE INFUSION | FRESENIUS | AGILIA VP MC | 24783810 | H.T. Enf. 1A Urologia / AREA A | Gestión / Primera Intervención | 03 Prestamo / Cesion | 2021-03-29 | Plataforma Almeria - Complejo Hospitalario Torrecárdenas - Hospital Torrecárdenas - Urología | 2450 | BOMBA DE INFUSIONFRESENIUSAGILIA VP MC24783810
1 | 1 | HUT | 00590617 | 00590617 | BOMBA DE INFUSION | FRESENIUS | AGILIA VP MC | 24783819 | PARITORIOS | Gestión / Primera Intervención | 03 Prestamo / Cesion | 2021-03-29 | Plataforma Almeria - Complejo Hospitalario Torrecárdenas - Hospital Materno Infantil - Paritorio | 2450 | BOMBA DE INFUSIONFRESENIUSAGILIA VP MC24783819
1 | 1 | HUT | 00590618 | 00590618 | BOMBA DE INFUSION | FRESENIUS | AGILIA VP MC | 24783818 | H.T. Enf. 1A Urologia / AREA B | Gestión / Primera Intervención | 03 Prestamo / Cesion | 2021-03-29 | Plataforma Almeria - Complejo Hospitalario Torrecárdenas - Hospital Torrecárdenas - Urología | 2450 | BOMBA DE INFUSIONFRESENIUSAGILIA VP MC24783818
1 | 1 | HUT | 00590619 | 00590619 | BOMBA DE INFUSION | FRESENIUS | AGILIA VP MC | 24783798 | H.T. Enf. 6A Oncologia / AREA A | Gestión / Primera Intervención | 03 Prestamo / Cesion | 2021-03-29 | Plataforma Almeria - Complejo Hospitalario Torrecárdenas - Hospital Torrecárdenas - Oncohematologia | 2450 | BOMBA DE INFUSIONFRESENIUSAGILIA VP MC24783798
1 | 1 | HUT | 00590620 | 00590620 | BOMBA DE INFUSION | FRESENIUS | AGILIA VP MC | 24783803 | H.T. Enf. 6A Oncologia / AREA A | Gestión / Primera Intervención | 03 Prestamo / Cesion | 2021-03-29 | Plataforma Almeria - Complejo Hospitalario Torrecárdenas - Hospital Torrecárdenas - Oncohematologia | 2450 | BOMBA DE INFUSIONFRESENIUSAGILIA VP MC24783803
1 | 1 | HUT | 00590621 | 00590621 | BOMBA DE INFUSION | FRESENIUS | AGILIA VP MC | 24783813 | H.T. Enf. 6D Medicina Interna / AREA D | Gestión / Primera Intervención | 03 Prestamo / Cesion | 2021-03-29 | Plataforma Almeria - Complejo Hospitalario Torrecárdenas - Hospital Torrecárdenas - Medicina interna | 2450 | BOMBA DE INFUSIONFRESENIUSAGILIA VP MC24783813
1 | 1 | HUT | 00590622 | 00590622 | BOMBA DE INFUSION | FRESENIUS | AGILIA VP MC | 24783821 | H.T. Enf. 1ª B Traumatología / AREA B | Gestión / Primera Intervención | 03 Prestamo / Cesion | 2021-03-29 | Plataforma Almeria - Complejo Hospitalario Torrecárdenas - Hospital Torrecárdenas - Traumatología | 2450 | BOMBA DE INFUSIONFRESENIUSAGILIA VP MC24783821
1 | 1 | HUT | 00591980 | 00591980 | TORRE ENDOSCOPIA |  | KEIMED TC-NE | 21518152 | CCEE 2 OTORRINO | Integral | 01 Propiedad del cliente |  | Plataforma Almeria - Complejo Hospitalario Torrecárdenas - Hospital Torrecárdenas - Otorrino | 450000 | TORRE ENDOSCOPIAKEIMED TC-NE21518152
1 | 1 | HUT | 00591981 | 00591981 | TORRE ENDOSCOPIA | MEDICART INTERNATIONAL LTD | 100144 | 139032 | QUIROFANO OTORRINO | Integral | 01 Propiedad del cliente |  | Plataforma Almeria - Complejo Hospitalario Torrecárdenas - Hospital Torrecárdenas - Otorrino | 450000 | TORRE ENDOSCOPIAMEDICART INTERNATIONAL LTD100144139032
1 | 1 | HUT | 00591982 | 00591982 | TORRE ENDOSCOPIA | OLYMPUS | TC-C3 | 21979808 | CCEE 3 OTORRINO | Integral | 01 Propiedad del cliente |  | Plataforma Almeria - Complejo Hospitalario Torrecárdenas - Hospital Torrecárdenas - Otorrino | 450000 | TORRE ENDOSCOPIAOLYMPUSTC-C321979808
1 | 1 | HUT | 00591983 | 00591983 | MONITOR VISUALIZACION | NEOVO | HX4E0011E0100 | L1HX4E0EK250029 | 00591982 | Integral | 01 Propiedad del cliente |  | Plataforma Almeria - Complejo Hospitalario Torrecárdenas - Hospital Torrecárdenas - Otorrino | 30000 | MONITOR VISUALIZACIONNEOVOHX4E0011E0100L1HX4E0EK250029
1 | 1 | HUT | 00591984 | 00591984 | VIDEOPROCESADOR | OLYMPUS | CV-170 | 7997779 | 00591982 | Integral | 01 Propiedad del cliente |  | Plataforma Almeria - Complejo Hospitalario Torrecárdenas - Hospital Torrecárdenas - Otorrino | 90000 | VIDEOPROCESADOROLYMPUSCV-1707997779
1 | 1 | HUT | 00591985 | 00591985 | FUENTE DE LUZ FRIA | OLYMPUS | CLL-S1 | 19319W061435 | 00591982 | Integral | 01 Propiedad del cliente |  | Plataforma Almeria - Complejo Hospitalario Torrecárdenas - Hospital Torrecárdenas - Otorrino | 75000 | FUENTE DE LUZ FRIAOLYMPUSCLL-S119319W061435
1 | 1 | HUT | 00591986 | 00591986 | TORRE ENDOSCOPIA |  | S/M | S/N | CCEE 3 OTORRINO | Integral | 01 Propiedad del cliente |  | Plataforma Almeria - Complejo Hospitalario Torrecárdenas - Hospital Torrecárdenas - Otorrino | 450000 | TORRE ENDOSCOPIAS/MS/N
1 | 1 | HUT | 00591987 | 00591987 | SILLON DE EXPLORACION | NAMROL | SN-860E | 13675 | CCEE 3 OTORRINO | Integral | 01 Propiedad del cliente |  | Plataforma Almeria - Complejo Hospitalario Torrecárdenas - Hospital Torrecárdenas - Otorrino | 75000 | SILLON DE EXPLORACIONNAMROLSN-860E13675
1 | 1 | HUT | 00592169 | 00592169 | BASCULA ADULTO | ADE MEDICAL | M320600-01 | 52834-0002354 | SALUD MENTAL ADULTOS PL 0 | Integral | 01 Propiedad del cliente |  | Plataforma Almeria - Complejo Hospitalario Torrecárdenas - Hospital Torrecárdenas - Salud mental | 43500 | BASCULA ADULTOADE MEDICALM320600-0152834-0002354
1 | 1 | HUT | 00592185 | 00592185 | PROCESADOR DE VIDEO | OLYMPUS | EU-ME2 PREMIER PLUS | 7300031 | BRONCOSCOPIAS | Integral | 01 Propiedad del cliente |  | Plataforma Almeria - Complejo Hospitalario Torrecárdenas - Hospital Torrecárdenas - Neumología | 90000 | PROCESADOR DE VIDEOOLYMPUSEU-ME2 PREMIER PLUS7300031
1 | 1 | HUT | 00592186 | 00592186 | PROCESADOR DE VIDEO | OLYMPUS | CV-180 | 7982984 | BRONCOSCOPIAS | Integral | 01 Propiedad del cliente |  | Plataforma Almeria - Complejo Hospitalario Torrecárdenas - Hospital Torrecárdenas - Neumología | 90000 | PROCESADOR DE VIDEOOLYMPUSCV-1807982984
1 | 1 | HUT | 00592190 | 00592190 | LAMPARA QUIRURGICA | STERIS | XLED | 131356 | QUIROFANO 6 PLANTA 2 | Integral | 01 Propiedad del cliente |  | Plataforma Almeria - Complejo Hospitalario Torrecárdenas - Hospital Torrecárdenas - Quirófano | 180000 | LAMPARA QUIRURGICASTERISXLED131356
1 | 1 | HUT | 00592191 | 00592191 | LAMPARA QUIRURGICA | STERIS | XLED | 165408 | QUIROFANO 6 PLANTA 2 | Integral | 01 Propiedad del cliente |  | Plataforma Almeria - Complejo Hospitalario Torrecárdenas - Hospital Torrecárdenas - Quirófano | 180000 | LAMPARA QUIRURGICASTERISXLED165408
1 | 1 | HUT | 00592194 | 00592194 | FLUJOMETRO | MMS | FLOW MASTER | 19355654 | UROLOGIA CONSULTA 17 | Integral | 01 Propiedad del cliente |  | Plataforma Almeria - Complejo Hospitalario Torrecárdenas - Hospital Torrecárdenas - Urología | 90000 | FLUJOMETROMMSFLOW MASTER19355654
1 | 1 | HUT | 00592196 | 00592196 | VENTRICULOSCOPIO | KARL STORZ |  | 1000B1 | H.T. Quirófano 2ª - Vascular / Quirofano 3 | Integral | 01 Propiedad del cliente | 2021-04-06 | Plataforma Almeria - Complejo Hospitalario Torrecárdenas - Hospital Torrecárdenas - Neonatología | 250000 | VENTRICULOSCOPIOKARL STORZ1000B1
1 | 1 | HUT | 00592197 | 00592197 | RX CONVENCIONAL DIGITAL | GENERAL ELECTRIC | DISCOVERY 656 HD | FEE12466 | RX SALA TRAUMA | Gestión / Primera Intervención | 01 Propiedad del cliente | 2021-05-03 | Plataforma Almeria - Complejo Hospitalario Torrecárdenas - Hospital Torrecárdenas - Diagnóstico por la imagen | 18750 | RX CONVENCIONAL DIGITALGENERAL ELECTRICDISCOVERY 656 HDFEE12466
1 | 1 | HUT | 00590623 | 00590623 | BOMBA DE INFUSION | FRESENIUS | AGILIA VP MC | 24783811 | H.T. Enf. 1A Urologia / AREA A | Gestión / Primera Intervención | 03 Prestamo / Cesion | 2021-03-29 | Plataforma Almeria - Complejo Hospitalario Torrecárdenas - Hospital Torrecárdenas - Urología | 2450 | BOMBA DE INFUSIONFRESENIUSAGILIA VP MC24783811
1 | 1 | HUT | 00592199 | 00592199 | CARRO DE CARGA ELECTRICO | REMEDA | 100 80-11 | 392-74-51 | ESTERILIZACIÓN | Integral | 01 Propiedad del cliente |  | Plataforma Almeria - Complejo Hospitalario Torrecárdenas - Hospital Torrecárdenas - Esterilización | 7500 | CARRO DE CARGA ELECTRICOREMEDA100 80-11392-74-51
1 | 1 | HUT | 00592200 | 00592200 | MICROPIPETA | SPINREACT | 10 - 100 | YL182AE0025811 | LABORATORIO ANDROLOGIA | Integral | 01 Propiedad del cliente |  | Plataforma Almeria - Complejo Hospitalario Torrecárdenas - Hospital Torrecárdenas - Reproducción asistida | 25250 | MICROPIPETASPINREACT10 - 100YL182AE0025811
1 | 1 | HUT | 00590624 | 00590624 | BOMBA DE INFUSION | FRESENIUS | AGILIA VP MC | 24783823 | H.T. Enf. 1A Urologia / AREA A | Gestión / Primera Intervención | 03 Prestamo / Cesion | 2021-03-29 | Plataforma Almeria - Complejo Hospitalario Torrecárdenas - Hospital Torrecárdenas - Urología | 2450 | BOMBA DE INFUSIONFRESENIUSAGILIA VP MC24783823
1 | 1 | HUT | 00590625 | 00590625 | BOMBA DE INFUSION | FRESENIUS | AGILIA VP MC | 24783827 | H.T. Enf. 1ª B Traumatología / AREA B | Gestión / Primera Intervención | 03 Prestamo / Cesion | 2021-03-29 | Plataforma Almeria - Complejo Hospitalario Torrecárdenas - Hospital Torrecárdenas - Traumatología | 2450 | BOMBA DE INFUSIONFRESENIUSAGILIA VP MC24783827
1 | 1 | HUT | 00590626 | 00590626 | BOMBA DE INFUSION | FRESENIUS | AGILIA VP MC | 24783804 | NEUMOLOGIA 6ªC | Gestión / Primera Intervención | 03 Prestamo / Cesion | 2021-03-29 | Plataforma Almeria - Complejo Hospitalario Torrecárdenas - Hospital Torrecárdenas - Neumología | 2450 | BOMBA DE INFUSIONFRESENIUSAGILIA VP MC24783804
1 | 1 | HUT | 00590627 | 00590627 | BOMBA DE INFUSION | FRESENIUS | AGILIA VP MC | 24783918 | PARITORIOS | Gestión / Primera Intervención | 03 Prestamo / Cesion | 2021-03-29 | Plataforma Almeria - Complejo Hospitalario Torrecárdenas - Hospital Materno Infantil - Paritorio | 2450 | BOMBA DE INFUSIONFRESENIUSAGILIA VP MC24783918
1 | 1 | HUT | 00590628 | 00590628 | BOMBA DE INFUSION | FRESENIUS | AGILIA VP MC | 24783809 | CBA- C.P.E. Almería (la bola azul) / EPES 061 | Gestión / Primera Intervención | 03 Prestamo / Cesion | 2021-03-29 | Plataforma Almeria - Complejo Hospitalario Torrecárdenas - C.P.E. Almería (La bola azul) | 2450 | BOMBA DE INFUSIONFRESENIUSAGILIA VP MC24783809
1 | 1 | HUT | 00590629 | 00590629 | BOMBA DE INFUSION | FRESENIUS | AGILIA VP MC | 24783822 | H.T. Enf. 1A Urologia / AREA A | Gestión / Primera Intervención | 03 Prestamo / Cesion | 2021-03-29 | Plataforma Almeria - Complejo Hospitalario Torrecárdenas - Hospital Torrecárdenas - Urología | 2450 | BOMBA DE INFUSIONFRESENIUSAGILIA VP MC24783822
1 | 1 | HUT | 00590630 | 00590630 | BOMBA DE INFUSION | FRESENIUS | AGILIA VP MC | 24783817 | CBA- C.P.E. Almería (la bola azul) / EPES 061 | Gestión / Primera Intervención | 03 Prestamo / Cesion | 2021-03-29 | Plataforma Almeria - Complejo Hospitalario Torrecárdenas - C.P.E. Almería (La bola azul) | 2450 | BOMBA DE INFUSIONFRESENIUSAGILIA VP MC24783817
1 | 1 | HUT | 00590631 | 00590631 | BOMBA DE INFUSION | FRESENIUS | AGILIA VP MC | 24783815 | CBA- C.P.E. Almería (la bola azul) / EPES 061 | Gestión / Primera Intervención | 03 Prestamo / Cesion | 2021-03-29 | Plataforma Almeria - Complejo Hospitalario Torrecárdenas - C.P.E. Almería (La bola azul) | 2450 | BOMBA DE INFUSIONFRESENIUSAGILIA VP MC24783815
1 | 1 | HUT | 00590632 | 00590632 | BOMBA DE INFUSION | FRESENIUS | AGILIA VP MC | 24783825 | CBA- C.P.E. Almería (la bola azul) / EPES 061 | Gestión / Primera Intervención | 03 Prestamo / Cesion | 2021-03-29 | Plataforma Almeria - Complejo Hospitalario Torrecárdenas - C.P.E. Almería (La bola azul) | 2450 | BOMBA DE INFUSIONFRESENIUSAGILIA VP MC24783825
1 | 1 | HUT | 00590633 | 00590633 | BOMBA DE INFUSION | FRESENIUS | AGILIA VP MC | 24783812 | H.T. Enf. 1ª B Traumatología / AREA B | Gestión / Primera Intervención | 03 Prestamo / Cesion | 2021-03-29 | Plataforma Almeria - Complejo Hospitalario Torrecárdenas - Hospital Torrecárdenas - Traumatología | 2450 | BOMBA DE INFUSIONFRESENIUSAGILIA VP MC24783812
1 | 1 | HUT | 00590634 | 00590634 | BOMBA DE INFUSION | FRESENIUS | AGILIA VP MC | 24783820 | PARITORIOS | Gestión / Primera Intervención | 03 Prestamo / Cesion | 2021-03-29 | Plataforma Almeria - Complejo Hospitalario Torrecárdenas - Hospital Materno Infantil - Paritorio | 2450 | BOMBA DE INFUSIONFRESENIUSAGILIA VP MC24783820
1 | 1 | HUT | 00590635 | 00590635 | BOMBA DE INFUSION | FRESENIUS | AGILIA VP MC | 24783808 | PARITORIOS | Gestión / Primera Intervención | 03 Prestamo / Cesion | 2021-03-29 | Plataforma Almeria - Complejo Hospitalario Torrecárdenas - Hospital Materno Infantil - Paritorio | 2450 | BOMBA DE INFUSIONFRESENIUSAGILIA VP MC24783808
1 | 1 | HUT | 00590636 | 00590636 | BOMBA DE INFUSION | FRESENIUS | AGILIA VP MC | 24783801 | CBA- C.P.E. Almería (la bola azul) / EPES 061 | Gestión / Primera Intervención | 03 Prestamo / Cesion | 2021-03-29 | Plataforma Almeria - Complejo Hospitalario Torrecárdenas - C.P.E. Almería (La bola azul) | 2450 | BOMBA DE INFUSIONFRESENIUSAGILIA VP MC24783801
1 | 1 | HUT | 00590637 | 00590637 | BOMBA DE INFUSION | FRESENIUS | AGILIA VP MC | 24783824 | CBA- C.P.E. Almería (la bola azul) / EPES 061 | Gestión / Primera Intervención | 03 Prestamo / Cesion | 2021-03-29 | Plataforma Almeria - Complejo Hospitalario Torrecárdenas - C.P.E. Almería (La bola azul) | 2450 | BOMBA DE INFUSIONFRESENIUSAGILIA VP MC24783824
1 | 1 | HUT | 00590640 | 00590640 | BOMBA DE JERINGA | FRESENIUS | AGILIA VP MC | 24579751 | UCI PEDIATRICA / NEONATAL | Gestión / Primera Intervención | 03 Prestamo / Cesion | 2021-03-29 | Plataforma Almeria - Complejo Hospitalario Torrecárdenas - Hospital Materno Infantil - UCI Pediatrica | 2450 | BOMBA DE JERINGAFRESENIUSAGILIA VP MC24579751
1 | 1 | HUT | 00590641 | 00590641 | BOMBA DE JERINGA | FRESENIUS | AGILIA VP MC | 24579752 | UCI PEDIATRICA / NEONATAL | Gestión / Primera Intervención | 03 Prestamo / Cesion | 2021-03-29 | Plataforma Almeria - Complejo Hospitalario Torrecárdenas - Hospital Materno Infantil - UCI Pediatrica | 2450 | BOMBA DE JERINGAFRESENIUSAGILIA VP MC24579752
1 | 1 | HUT | 00590642 | 00590642 | BOMBA DE JERINGA | FRESENIUS | AGILIA VP MC | 24579753 | UCI PEDIATRICA / NEONATAL | Gestión / Primera Intervención | 03 Prestamo / Cesion | 2021-03-29 | Plataforma Almeria - Complejo Hospitalario Torrecárdenas - Hospital Materno Infantil - UCI Pediatrica | 2450 | BOMBA DE JERINGAFRESENIUSAGILIA VP MC24579753
1 | 1 | HUT | 00590643 | 00590643 | BOMBA DE JERINGA | FRESENIUS | AGILIA VP MC | 24579754 | UCI PEDIATRICA / NEONATAL | Gestión / Primera Intervención | 03 Prestamo / Cesion | 2021-03-29 | Plataforma Almeria - Complejo Hospitalario Torrecárdenas - Hospital Materno Infantil - UCI Pediatrica | 2450 | BOMBA DE JERINGAFRESENIUSAGILIA VP MC24579754
1 | 1 | HUT | 00590644 | 00590644 | BOMBA DE JERINGA | FRESENIUS | AGILIA VP MC | 24579755 | UCI PEDIATRICA / NEONATAL | Gestión / Primera Intervención | 03 Prestamo / Cesion | 2021-03-29 | Plataforma Almeria - Complejo Hospitalario Torrecárdenas - Hospital Materno Infantil - UCI Pediatrica | 2450 | BOMBA DE JERINGAFRESENIUSAGILIA VP MC24579755
1 | 1 | HUT | 00590645 | 00590645 | BOMBA DE JERINGA | FRESENIUS | AGILIA VP MC | 24579756 | UCI PEDIATRICA / NEONATAL | Gestión / Primera Intervención | 03 Prestamo / Cesion | 2021-03-29 | Plataforma Almeria - Complejo Hospitalario Torrecárdenas - Hospital Materno Infantil - UCI Pediatrica | 2450 | BOMBA DE JERINGAFRESENIUSAGILIA VP MC24579756
1 | 1 | HUT | 00590646 | 00590646 | BOMBA DE JERINGA | FRESENIUS | AGILIA VP MC | 24579757 | UCI PEDIATRICA / NEONATAL | Gestión / Primera Intervención | 03 Prestamo / Cesion | 2021-03-29 | Plataforma Almeria - Complejo Hospitalario Torrecárdenas - Hospital Materno Infantil - UCI Pediatrica | 2450 | BOMBA DE JERINGAFRESENIUSAGILIA VP MC24579757
1 | 1 | HUT | 00590647 | 00590647 | BOMBA DE JERINGA | FRESENIUS | AGILIA VP MC | 24579758 | UCI PEDIATRICA / NEONATAL | Gestión / Primera Intervención | 03 Prestamo / Cesion | 2021-03-29 | Plataforma Almeria - Complejo Hospitalario Torrecárdenas - Hospital Materno Infantil - UCI Pediatrica | 2450 | BOMBA DE JERINGAFRESENIUSAGILIA VP MC24579758
1 | 1 | HUT | 00590648 | 00590648 | BOMBA DE JERINGA | FRESENIUS | AGILIA VP MC | 24579759 | UCI PEDIATRICA / NEONATAL | Gestión / Primera Intervención | 03 Prestamo / Cesion | 2021-03-29 | Plataforma Almeria - Complejo Hospitalario Torrecárdenas - Hospital Materno Infantil - UCI Pediatrica | 2450 | BOMBA DE JERINGAFRESENIUSAGILIA VP MC24579759
1 | 1 | HUT | 00590649 | 00590649 | BOMBA DE JERINGA | FRESENIUS | AGILIA VP MC | 24579760 | UCI PEDIATRICA / NEONATAL | Gestión / Primera Intervención | 03 Prestamo / Cesion | 2021-03-29 | Plataforma Almeria - Complejo Hospitalario Torrecárdenas - Hospital Materno Infantil - UCI Pediatrica | 2450 | BOMBA DE JERINGAFRESENIUSAGILIA VP MC24579760
1 | 1 | HUT | 00590650 | 00590650 | BOMBA DE JERINGA | FRESENIUS | AGILIA VP MC | 24579761 | UCI PEDIATRICA / NEONATAL | Gestión / Primera Intervención | 03 Prestamo / Cesion | 2021-03-29 | Plataforma Almeria - Complejo Hospitalario Torrecárdenas - Hospital Materno Infantil - UCI Pediatrica | 2450 | BOMBA DE JERINGAFRESENIUSAGILIA VP MC24579761
1 | 1 | HUT | 00590651 | 00590651 | BOMBA DE JERINGA | FRESENIUS | AGILIA VP MC | 24579762 | UCI PEDIATRICA / NEONATAL | Gestión / Primera Intervención | 03 Prestamo / Cesion | 2021-03-29 | Plataforma Almeria - Complejo Hospitalario Torrecárdenas - Hospital Materno Infantil - UCI Pediatrica | 2450 | BOMBA DE JERINGAFRESENIUSAGILIA VP MC24579762
1 | 1 | HUT | 00590652 | 00590652 | BOMBA DE JERINGA | FRESENIUS | AGILIA VP MC | 24579763 | UCI PEDIATRICA / NEONATAL | Gestión / Primera Intervención | 03 Prestamo / Cesion | 2021-03-29 | Plataforma Almeria - Complejo Hospitalario Torrecárdenas - Hospital Materno Infantil - UCI Pediatrica | 2450 | BOMBA DE JERINGAFRESENIUSAGILIA VP MC24579763
1 | 1 | HUT | 00590653 | 00590653 | BOMBA DE JERINGA | FRESENIUS | AGILIA VP MC | 24579764 | UCI PEDIATRICA / NEONATAL | Gestión / Primera Intervención | 03 Prestamo / Cesion | 2021-03-29 | Plataforma Almeria - Complejo Hospitalario Torrecárdenas - Hospital Materno Infantil - UCI Pediatrica | 2450 | BOMBA DE JERINGAFRESENIUSAGILIA VP MC24579764
1 | 1 | HUT | 00590654 | 00590654 | BOMBA DE JERINGA | FRESENIUS | AGILIA VP MC | 24579765 | UCI PEDIATRICA / NEONATAL | Gestión / Primera Intervención | 03 Prestamo / Cesion | 2021-03-29 | Plataforma Almeria - Complejo Hospitalario Torrecárdenas - Hospital Materno Infantil - UCI Pediatrica | 2450 | BOMBA DE JERINGAFRESENIUSAGILIA VP MC24579765
1 | 1 | HUT | 00590655 | 00590655 | BOMBA DE JERINGA | FRESENIUS | AGILIA VP MC | 24579766 | UCI PEDIATRICA / NEONATAL | Gestión / Primera Intervención | 03 Prestamo / Cesion | 2021-03-29 | Plataforma Almeria - Complejo Hospitalario Torrecárdenas - Hospital Materno Infantil - UCI Pediatrica | 2450 | BOMBA DE JERINGAFRESENIUSAGILIA VP MC24579766
1 | 1 | HUT | 00590656 | 00590656 | BOMBA DE JERINGA | FRESENIUS | AGILIA VP MC | 24579767 | UCI PEDIATRICA / NEONATAL | Gestión / Primera Intervención | 03 Prestamo / Cesion | 2021-03-29 | Plataforma Almeria - Complejo Hospitalario Torrecárdenas - Hospital Materno Infantil - UCI Pediatrica | 2450 | BOMBA DE JERINGAFRESENIUSAGILIA VP MC24579767
1 | 1 | HUT | 00590657 | 00590657 | BOMBA DE JERINGA | FRESENIUS | AGILIA VP MC | 24579768 | UCI PEDIATRICA / NEONATAL | Gestión / Primera Intervención | 03 Prestamo / Cesion | 2021-03-29 | Plataforma Almeria - Complejo Hospitalario Torrecárdenas - Hospital Materno Infantil - UCI Pediatrica | 2450 | BOMBA DE JERINGAFRESENIUSAGILIA VP MC24579768
1 | 1 | HUT | 00590658 | 00590658 | BOMBA DE JERINGA | FRESENIUS | AGILIA VP MC | 24579769 | UCI PEDIATRICA / NEONATAL | Gestión / Primera Intervención | 03 Prestamo / Cesion | 2021-03-29 | Plataforma Almeria - Complejo Hospitalario Torrecárdenas - Hospital Materno Infantil - UCI Pediatrica | 2450 | BOMBA DE JERINGAFRESENIUSAGILIA VP MC24579769
1 | 1 | HUT | 00590659 | 00590659 | BOMBA DE JERINGA | FRESENIUS | AGILIA VP MC | 24600130 | UCI PEDIATRICA / NEONATAL | Gestión / Primera Intervención | 03 Prestamo / Cesion | 2021-03-29 | Plataforma Almeria - Complejo Hospitalario Torrecárdenas - Hospital Materno Infantil - UCI Pediatrica | 2450 | BOMBA DE JERINGAFRESENIUSAGILIA VP MC24600130
1 | 1 | HUT | 00595431 | 00595431 | ESPIROMETRO | MIR | SPIROLAB NEW | A23-OJ-10210 | CCEE ALERGIAS | Integral | 01 Propiedad del cliente | 2021-04-07 | Plataforma Almeria - Complejo Hospitalario Torrecárdenas - Hospital Torrecárdenas - Alergología | 150000 | ESPIROMETROMIRSPIROLAB NEWA23-OJ-10210
1 | 1 | HUT | 00595444 | 00595444 | DESFIBRILADOR | BEXEN | REANIBEX 800 | 2021/20032960 | QUIROFANOS PASILLOS MATERNO | Integral | 01 Propiedad del cliente |  | Plataforma Almeria - Complejo Hospitalario Torrecárdenas - Hospital Materno Infantil - Quirofano - Quirofanos | 150000 | DESFIBRILADORBEXENREANIBEX 8002021/20032960
1 | 1 | HUT | 00595448 | 00595448 | DESFIBRILADOR | BEXEN | REANIBEX 800 | 2021/20032961 | HEMODINAMICA H. DE DIA | Integral | 01 Propiedad del cliente | 2022-01-01 | Plataforma Almeria - Complejo Hospitalario Torrecárdenas - Hospital Torrecárdenas - Hemodinámica | 150000 | DESFIBRILADORBEXENREANIBEX 8002021/20032961
1 | 1 | HUT | 00597292 | 00597292 | DESFIBRILADOR | ZOLL | R SERIES | AF21B130426 | REANIMACION CMA | Integral | 01 Propiedad del cliente | 2021-07-27 | Plataforma Almeria - Complejo Hospitalario Torrecárdenas - Hospital Torrecárdenas - Reanimación | 150000 | DESFIBRILADORZOLLR SERIESAF21B130426
1 | 1 | HUT | 00590690 | 00590690 | BOMBA DE INFUSION | FRESENIUS | AGILIA VP MC | 24784007 | H.T. Enf. Hospital de Día Médico / Zona de Hospital Día Quirúrgico | Gestión / Primera Intervención | 03 Prestamo / Cesion | 2021-03-29 | Plataforma Almeria - Complejo Hospitalario Torrecárdenas - Hospital Torrecárdenas - Hospitalización | 2450 | BOMBA DE INFUSIONFRESENIUSAGILIA VP MC24784007
1 | 1 | HUT | 00590691 | 00590691 | BOMBA DE INFUSION | FRESENIUS | AGILIA VP MC | 24815326 | H.T. Enf. Hospital de Día Médico / Zona de Hospital Día Quirúrgico | Gestión / Primera Intervención | 03 Prestamo / Cesion | 2021-03-29 | Plataforma Almeria - Complejo Hospitalario Torrecárdenas - Hospital Torrecárdenas - Hospitalización | 2450 | BOMBA DE INFUSIONFRESENIUSAGILIA VP MC24815326
1 | 1 | HUT | 00590692 | 00590692 | BOMBA DE INFUSION | FRESENIUS | AGILIA VP MC | 24815325 | H.T. Enf. Hospital de Día Médico / Zona de Hospital Día Quirúrgico | Gestión / Primera Intervención | 03 Prestamo / Cesion | 2021-03-29 | Plataforma Almeria - Complejo Hospitalario Torrecárdenas - Hospital Torrecárdenas - Hospitalización | 2450 | BOMBA DE INFUSIONFRESENIUSAGILIA VP MC24815325
1 | 1 | HUT | 00590693 | 00590693 | BOMBA DE INFUSION | FRESENIUS | AGILIA VP MC | 24815324 | H.T. Enf. Hospital de Día Médico / Zona de Hospital Día Quirúrgico | Gestión / Primera Intervención | 03 Prestamo / Cesion | 2021-03-29 | Plataforma Almeria - Complejo Hospitalario Torrecárdenas - Hospital Torrecárdenas - Hospitalización | 2450 | BOMBA DE INFUSIONFRESENIUSAGILIA VP MC24815324
1 | 1 | HUT | 00590694 | 00590694 | BOMBA DE INFUSION | FRESENIUS | AGILIA VP MC | 24815323 | H.T. Enf. Hospital de Día Médico / Zona de Hospital Día Quirúrgico | Gestión / Primera Intervención | 03 Prestamo / Cesion | 2021-03-29 | Plataforma Almeria - Complejo Hospitalario Torrecárdenas - Hospital Torrecárdenas - Hospitalización | 2450 | BOMBA DE INFUSIONFRESENIUSAGILIA VP MC24815323
1 | 1 | HUT | 00590695 | 00590695 | BOMBA DE INFUSION | FRESENIUS | AGILIA VP MC | 24815322 | H.T. Enf. Hospital de Día Médico / Zona de Hospital Día Quirúrgico | Gestión / Primera Intervención | 03 Prestamo / Cesion | 2021-03-29 | Plataforma Almeria - Complejo Hospitalario Torrecárdenas - Hospital Torrecárdenas - Hospitalización | 2450 | BOMBA DE INFUSIONFRESENIUSAGILIA VP MC24815322
1 | 1 | HUT | 00590696 | 00590696 | BOMBA DE INFUSION | FRESENIUS | AGILIA VP MC | 24815321 | H.T. Enf. Hospital de Día Médico / Zona de Hospital Día Quirúrgico | Gestión / Primera Intervención | 03 Prestamo / Cesion | 2021-03-29 | Plataforma Almeria - Complejo Hospitalario Torrecárdenas - Hospital Torrecárdenas - Hospitalización | 2450 | BOMBA DE INFUSIONFRESENIUSAGILIA VP MC24815321
1 | 1 | HUT | 00590697 | 00590697 | BOMBA DE INFUSION | FRESENIUS | AGILIA VP MC | 24815320 | H.T. Enf. Hospital de Día Médico / Zona de Hospital Día Quirúrgico | Gestión / Primera Intervención | 03 Prestamo / Cesion | 2021-03-29 | Plataforma Almeria - Complejo Hospitalario Torrecárdenas - Hospital Torrecárdenas - Hospitalización | 2450 | BOMBA DE INFUSIONFRESENIUSAGILIA VP MC24815320
1 | 1 | HUT | 00590698 | 00590698 | BOMBA DE INFUSION | FRESENIUS | AGILIA VP MC | 24815319 | H.T. Enf. Hospital de Día Médico / Zona de Hospital Día Quirúrgico | Gestión / Primera Intervención | 03 Prestamo / Cesion | 2021-03-29 | Plataforma Almeria - Complejo Hospitalario Torrecárdenas - Hospital Torrecárdenas - Hospitalización | 2450 | BOMBA DE INFUSIONFRESENIUSAGILIA VP MC24815319
1 | 1 | HUT | 00590699 | 00590699 | BOMBA DE INFUSION | FRESENIUS | AGILIA VP MC | 24815318 | H.T. Enf. Hospital de Día Médico / Zona de Hospital Día Quirúrgico | Gestión / Primera Intervención | 03 Prestamo / Cesion | 2021-03-29 | Plataforma Almeria - Complejo Hospitalario Torrecárdenas - Hospital Torrecárdenas - Hospitalización | 2450 | BOMBA DE INFUSIONFRESENIUSAGILIA VP MC24815318
1 | 1 | HUT | 00590700 | 00590700 | BOMBA DE INFUSION | FRESENIUS | AGILIA VP MC | 24815317 | H.T. Enf. Hospital de Día Médico / Zona de Hospital Día Quirúrgico | Gestión / Primera Intervención | 03 Prestamo / Cesion | 2021-03-29 | Plataforma Almeria - Complejo Hospitalario Torrecárdenas - Hospital Torrecárdenas - Hospitalización | 2450 | BOMBA DE INFUSIONFRESENIUSAGILIA VP MC24815317
1 | 1 | HUT | 00590701 | 00590701 | BOMBA DE INFUSION | FRESENIUS | AGILIA VP MC | 24815316 | H.T. Enf. Hospital de Día Médico / Zona de Hospital Día Quirúrgico | Gestión / Primera Intervención | 03 Prestamo / Cesion | 2021-03-29 | Plataforma Almeria - Complejo Hospitalario Torrecárdenas - Hospital Torrecárdenas - Hospitalización | 2450 | BOMBA DE INFUSIONFRESENIUSAGILIA VP MC24815316
1 | 1 | HUT | 00590702 | 00590702 | BOMBA DE INFUSION | FRESENIUS | AGILIA VP MC | 24815315 | H.T. Enf. Hospital de Día Médico / Zona de Hospital Día Quirúrgico | Gestión / Primera Intervención | 03 Prestamo / Cesion | 2021-03-29 | Plataforma Almeria - Complejo Hospitalario Torrecárdenas - Hospital Torrecárdenas - Hospitalización | 2450 | BOMBA DE INFUSIONFRESENIUSAGILIA VP MC24815315
1 | 1 | HUT | 00590703 | 00590703 | BOMBA DE INFUSION | FRESENIUS | AGILIA VP MC | 24815314 | H.T. Enf. Hospital de Día Médico / Zona de Hospital Día Quirúrgico | Gestión / Primera Intervención | 03 Prestamo / Cesion | 2021-03-29 | Plataforma Almeria - Complejo Hospitalario Torrecárdenas - Hospital Torrecárdenas - Hospitalización | 2450 | BOMBA DE INFUSIONFRESENIUSAGILIA VP MC24815314
1 | 1 | HUT | 00590706 | 00590706 | BOMBA DE INFUSION | FRESENIUS | AGILIA VP MC | 24815367 | H.T. Enf. 6D Medicina Interna / Planta Sexta | Gestión / Primera Intervención | 03 Prestamo / Cesion | 2021-03-29 | Plataforma Almeria - Complejo Hospitalario Torrecárdenas - Hospital Torrecárdenas - Medicina interna | 2450 | BOMBA DE INFUSIONFRESENIUSAGILIA VP MC24815367
1 | 1 | HUT | 00590707 | 00590707 | BOMBA DE INFUSION | FRESENIUS | AGILIA VP MC | 24815376 | H.T. Enf. 6D Medicina Interna / Planta Sexta | Gestión / Primera Intervención | 03 Prestamo / Cesion | 2021-03-29 | Plataforma Almeria - Complejo Hospitalario Torrecárdenas - Hospital Torrecárdenas - Medicina interna | 2450 | BOMBA DE INFUSIONFRESENIUSAGILIA VP MC24815376
1 | 1 | HUT | 00590708 | 00590708 | BOMBA DE INFUSION | FRESENIUS | AGILIA VP MC | 24815375 | H.T. Enf. 6D Medicina Interna / Planta Sexta | Gestión / Primera Intervención | 03 Prestamo / Cesion | 2021-03-29 | Plataforma Almeria - Complejo Hospitalario Torrecárdenas - Hospital Torrecárdenas - Medicina interna | 2450 | BOMBA DE INFUSIONFRESENIUSAGILIA VP MC24815375
1 | 1 | HUT | 00590709 | 00590709 | BOMBA DE INFUSION | FRESENIUS | AGILIA VP MC | 24815374 | H.T. Enf. 6D Medicina Interna / Planta Sexta | Gestión / Primera Intervención | 03 Prestamo / Cesion | 2021-03-29 | Plataforma Almeria - Complejo Hospitalario Torrecárdenas - Hospital Torrecárdenas - Medicina interna | 2450 | BOMBA DE INFUSIONFRESENIUSAGILIA VP MC24815374
1 | 1 | HUT | 00590710 | 00590710 | BOMBA DE INFUSION | FRESENIUS | AGILIA VP MC | 24815373 | H.T. Enf. 6D Medicina Interna / Planta Sexta | Gestión / Primera Intervención | 03 Prestamo / Cesion | 2021-03-29 | Plataforma Almeria - Complejo Hospitalario Torrecárdenas - Hospital Torrecárdenas - Medicina interna | 2450 | BOMBA DE INFUSIONFRESENIUSAGILIA VP MC24815373
1 | 1 | HUT | 00590711 | 00590711 | BOMBA DE INFUSION | FRESENIUS | AGILIA VP MC | 24815372 | H.T. Enf. 6D Medicina Interna / Planta Sexta | Gestión / Primera Intervención | 03 Prestamo / Cesion | 2021-03-29 | Plataforma Almeria - Complejo Hospitalario Torrecárdenas - Hospital Torrecárdenas - Medicina interna | 2450 | BOMBA DE INFUSIONFRESENIUSAGILIA VP MC24815372
1 | 1 | HUT | 00590712 | 00590712 | BOMBA DE INFUSION | FRESENIUS | AGILIA VP MC | 24815371 | H.T. Enf. 6D Medicina Interna / Planta Sexta | Gestión / Primera Intervención | 03 Prestamo / Cesion | 2021-03-29 | Plataforma Almeria - Complejo Hospitalario Torrecárdenas - Hospital Torrecárdenas - Medicina interna | 2450 | BOMBA DE INFUSIONFRESENIUSAGILIA VP MC24815371
1 | 1 | HUT | 00590713 | 00590713 | BOMBA DE INFUSION | FRESENIUS | AGILIA VP MC | 24815370 | H.T. Enf. 6D Medicina Interna / Planta Sexta | Gestión / Primera Intervención | 03 Prestamo / Cesion | 2021-03-29 | Plataforma Almeria - Complejo Hospitalario Torrecárdenas - Hospital Torrecárdenas - Medicina interna | 2450 | BOMBA DE INFUSIONFRESENIUSAGILIA VP MC24815370
1 | 1 | HUT | 00590714 | 00590714 | BOMBA DE INFUSION | FRESENIUS | AGILIA VP MC | 24815369 | H.T. Enf. 6D Medicina Interna / Planta Sexta | Gestión / Primera Intervención | 03 Prestamo / Cesion | 2021-03-29 | Plataforma Almeria - Complejo Hospitalario Torrecárdenas - Hospital Torrecárdenas - Medicina interna | 2450 | BOMBA DE INFUSIONFRESENIUSAGILIA VP MC24815369
1 | 1 | HUT | 00590715 | 00590715 | BOMBA DE INFUSION | FRESENIUS | AGILIA VP MC | 24815368 | H.T. Enf. 6D Medicina Interna / Planta Sexta | Gestión / Primera Intervención | 03 Prestamo / Cesion | 2021-03-29 | Plataforma Almeria - Complejo Hospitalario Torrecárdenas - Hospital Torrecárdenas - Medicina interna | 2450 | BOMBA DE INFUSIONFRESENIUSAGILIA VP MC24815368
1 | 1 | HUT | 00590718 | 00590718 | BOMBA DE INFUSION | FRESENIUS | AGILIA VP MC | 24815358 | H.T. Enf. 5C Medicina Interna / Planta Quinta | Gestión / Primera Intervención | 03 Prestamo / Cesion | 2021-03-29 | Plataforma Almeria - Complejo Hospitalario Torrecárdenas - Hospital Torrecárdenas - Medicina interna | 2450 | BOMBA DE INFUSIONFRESENIUSAGILIA VP MC24815358
1 | 1 | HUT | 00590719 | 00590719 | BOMBA DE INFUSION | FRESENIUS | AGILIA VP MC | 24815357 | H.T. Enf. 5C Medicina Interna / Planta Quinta | Gestión / Primera Intervención | 03 Prestamo / Cesion | 2021-03-29 | Plataforma Almeria - Complejo Hospitalario Torrecárdenas - Hospital Torrecárdenas - Medicina interna | 2450 | BOMBA DE INFUSIONFRESENIUSAGILIA VP MC24815357
1 | 1 | HUT | 00597511 | 00597511 | MICROPIPETA | DIGIPETTE | 0.5-10 uL | PL312738 | UGMI | Integral | 01 Propiedad del cliente |  | Plataforma Almeria - Complejo Hospitalario Torrecárdenas - Hospital Torrecárdenas - Ud Genetica Molecular e Investigacion | 25250 | MICROPIPETADIGIPETTE0.5-10 uLPL312738
1 | 1 | HUT | 00590720 | 00590720 | BOMBA DE INFUSION | FRESENIUS | AGILIA VP MC | 24815356 | H.T. Enf. 5C Medicina Interna / Planta Quinta | Gestión / Primera Intervención | 03 Prestamo / Cesion | 2021-03-29 | Plataforma Almeria - Complejo Hospitalario Torrecárdenas - Hospital Torrecárdenas - Medicina interna | 2450 | BOMBA DE INFUSIONFRESENIUSAGILIA VP MC24815356
1 | 1 | HUT | 00590721 | 00590721 | BOMBA DE INFUSION | FRESENIUS | AGILIA VP MC | 24815355 | H.T. Enf. 5C Medicina Interna / Planta Quinta | Gestión / Primera Intervención | 03 Prestamo / Cesion | 2021-03-29 | Plataforma Almeria - Complejo Hospitalario Torrecárdenas - Hospital Torrecárdenas - Medicina interna | 2450 | BOMBA DE INFUSIONFRESENIUSAGILIA VP MC24815355
1 | 1 | HUT | 00590722 | 00590722 | BOMBA DE INFUSION | FRESENIUS | AGILIA VP MC | 24815354 | H.T. Enf. 4ª A Neurología / AREA A | Gestión / Primera Intervención | 03 Prestamo / Cesion | 2021-03-29 | Plataforma Almeria - Complejo Hospitalario Torrecárdenas - Hospital Torrecárdenas - Neurología | 2450 | BOMBA DE INFUSIONFRESENIUSAGILIA VP MC24815354
1 | 1 | HUT | 00590723 | 00590723 | BOMBA DE INFUSION | FRESENIUS | AGILIA VP MC | 24815353 | H.T. Enf. 5C Medicina Interna / Planta Quinta | Gestión / Primera Intervención | 03 Prestamo / Cesion | 2021-03-29 | Plataforma Almeria - Complejo Hospitalario Torrecárdenas - Hospital Torrecárdenas - Medicina interna | 2450 | BOMBA DE INFUSIONFRESENIUSAGILIA VP MC24815353
1 | 1 | HUT | 00590724 | 00590724 | BOMBA DE INFUSION | FRESENIUS | AGILIA VP MC | 24815352 | H.T. Enf. 5C Medicina Interna / Planta Quinta | Gestión / Primera Intervención | 03 Prestamo / Cesion | 2021-03-29 | Plataforma Almeria - Complejo Hospitalario Torrecárdenas - Hospital Torrecárdenas - Medicina interna | 2450 | BOMBA DE INFUSIONFRESENIUSAGILIA VP MC24815352
1 | 1 | HUT | 00590725 | 00590725 | BOMBA DE INFUSION | FRESENIUS | AGILIA VP MC | 24815351 | H.T. Enf. 5C Medicina Interna / Planta Quinta | Gestión / Primera Intervención | 03 Prestamo / Cesion | 2021-03-29 | Plataforma Almeria - Complejo Hospitalario Torrecárdenas - Hospital Torrecárdenas - Medicina interna | 2450 | BOMBA DE INFUSIONFRESENIUSAGILIA VP MC24815351
1 | 1 | HUT | 00590726 | 00590726 | BOMBA DE INFUSION | FRESENIUS | AGILIA VP MC | 24815350 | H.T. Enf. 5C Medicina Interna / Planta Quinta | Gestión / Primera Intervención | 03 Prestamo / Cesion | 2021-03-29 | Plataforma Almeria - Complejo Hospitalario Torrecárdenas - Hospital Torrecárdenas - Medicina interna | 2450 | BOMBA DE INFUSIONFRESENIUSAGILIA VP MC24815350
1 | 1 | HUT | 00590729 | 00590729 | BOMBA DE INFUSION | FRESENIUS | AGILIA VP MC | 24815349 | H.T. Enf. 5C Medicina Interna / Planta Quinta | Gestión / Primera Intervención | 03 Prestamo / Cesion | 2021-03-29 | Plataforma Almeria - Complejo Hospitalario Torrecárdenas - Hospital Torrecárdenas - Medicina interna | 2450 | BOMBA DE INFUSIONFRESENIUSAGILIA VP MC24815349
1 | 1 | HUT | 00590731 | 00590731 | BOMBA DE INFUSION | FRESENIUS | AGILIA VP MC | 24815348 | H.T. Enf. 5C Medicina Interna / Planta Quinta | Gestión / Primera Intervención | 03 Prestamo / Cesion | 2021-03-29 | Plataforma Almeria - Complejo Hospitalario Torrecárdenas - Hospital Torrecárdenas - Medicina interna | 2450 | BOMBA DE INFUSIONFRESENIUSAGILIA VP MC24815348
1 | 1 | HUT | 00590732 | 00590732 | BOMBA DE INFUSION | FRESENIUS | AGILIA VP MC | 24815347 | H.T. Enf. 5C Medicina Interna / Planta Quinta | Gestión / Primera Intervención | 03 Prestamo / Cesion | 2021-03-29 | Plataforma Almeria - Complejo Hospitalario Torrecárdenas - Hospital Torrecárdenas - Medicina interna | 2450 | BOMBA DE INFUSIONFRESENIUSAGILIA VP MC24815347
1 | 1 | HUT | 00590733 | 00590733 | BOMBA DE INFUSION | FRESENIUS | AGILIA VP MC | 24815346 | H.T. Enf. 5C Medicina Interna / Planta Quinta | Gestión / Primera Intervención | 03 Prestamo / Cesion | 2021-03-29 | Plataforma Almeria - Complejo Hospitalario Torrecárdenas - Hospital Torrecárdenas - Medicina interna | 2450 | BOMBA DE INFUSIONFRESENIUSAGILIA VP MC24815346
1 | 1 | HUT | 00590734 | 00590734 | BOMBA DE INFUSION | FRESENIUS | AGILIA VP MC | 24815345 | H.T. Enf. 5C Medicina Interna / Planta Quinta | Gestión / Primera Intervención | 03 Prestamo / Cesion | 2021-03-29 | Plataforma Almeria - Complejo Hospitalario Torrecárdenas - Hospital Torrecárdenas - Medicina interna | 2450 | BOMBA DE INFUSIONFRESENIUSAGILIA VP MC24815345
1 | 1 | HUT | 00590735 | 00590735 | BOMBA DE INFUSION | FRESENIUS | AGILIA VP MC | 24815344 | H.T. Enf. 5C Medicina Interna / Planta Quinta | Gestión / Primera Intervención | 03 Prestamo / Cesion | 2021-03-29 | Plataforma Almeria - Complejo Hospitalario Torrecárdenas - Hospital Torrecárdenas - Medicina interna | 2450 | BOMBA DE INFUSIONFRESENIUSAGILIA VP MC24815344
1 | 1 | HUT | 00590736 | 00590736 | BOMBA DE INFUSION | FRESENIUS | AGILIA VP MC | 24815343 | H.T. Enf. 5C Medicina Interna / Planta Quinta | Gestión / Primera Intervención | 03 Prestamo / Cesion | 2021-03-29 | Plataforma Almeria - Complejo Hospitalario Torrecárdenas - Hospital Torrecárdenas - Medicina interna | 2450 | BOMBA DE INFUSIONFRESENIUSAGILIA VP MC24815343
1 | 1 | HUT | 00590737 | 00590737 | BOMBA DE INFUSION | FRESENIUS | AGILIA VP MC | 24815342 | H.T. Enf. 5C Medicina Interna / Planta Quinta | Gestión / Primera Intervención | 03 Prestamo / Cesion | 2021-03-29 | Plataforma Almeria - Complejo Hospitalario Torrecárdenas - Hospital Torrecárdenas - Medicina interna | 2450 | BOMBA DE INFUSIONFRESENIUSAGILIA VP MC24815342
1 | 1 | HUT | 00590738 | 00590738 | BOMBA DE INFUSION | FRESENIUS | AGILIA VP MC | 24815341 | H.T. Enf. 5C Medicina Interna / Planta Quinta | Gestión / Primera Intervención | 03 Prestamo / Cesion | 2021-03-29 | Plataforma Almeria - Complejo Hospitalario Torrecárdenas - Hospital Torrecárdenas - Medicina interna | 2450 | BOMBA DE INFUSIONFRESENIUSAGILIA VP MC24815341
1 | 1 | HUT | 00590739 | 00590739 | BOMBA DE INFUSION | FRESENIUS | AGILIA VP MC | 24815340 | H.T. Enf. 5C Medicina Interna / Planta Quinta | Gestión / Primera Intervención | 03 Prestamo / Cesion | 2021-03-29 | Plataforma Almeria - Complejo Hospitalario Torrecárdenas - Hospital Torrecárdenas - Medicina interna | 2450 | BOMBA DE INFUSIONFRESENIUSAGILIA VP MC24815340
1 | 1 | HUT | 00590740 | 00590740 | BOMBA DE INFUSION | FRESENIUS | AGILIA VP MC | 24815339 | H.T. Enf. 5C Medicina Interna / Planta Quinta | Gestión / Primera Intervención | 03 Prestamo / Cesion | 2021-03-29 | Plataforma Almeria - Complejo Hospitalario Torrecárdenas - Hospital Torrecárdenas - Medicina interna | 2450 | BOMBA DE INFUSIONFRESENIUSAGILIA VP MC24815339
1 | 1 | HUT | 00590741 | 00590741 | BOMBA DE INFUSION | FRESENIUS | AGILIA VP MC | 24815338 | H.T. Enf. 5C Medicina Interna / Planta Quinta | Gestión / Primera Intervención | 03 Prestamo / Cesion | 2021-03-29 | Plataforma Almeria - Complejo Hospitalario Torrecárdenas - Hospital Torrecárdenas - Medicina interna | 2450 | BOMBA DE INFUSIONFRESENIUSAGILIA VP MC24815338
1 | 1 | HUT | 00590742 | 00590742 | BOMBA DE INFUSION | FRESENIUS | AGILIA VP MC | 24815337 | H.T. Enf. 5C Medicina Interna / Planta Quinta | Gestión / Primera Intervención | 03 Prestamo / Cesion | 2021-03-29 | Plataforma Almeria - Complejo Hospitalario Torrecárdenas - Hospital Torrecárdenas - Medicina interna | 2450 | BOMBA DE INFUSIONFRESENIUSAGILIA VP MC24815337
1 | 1 | HUT | 00590744 | 00590744 | BOMBA DE INFUSION | FRESENIUS | AGILIA VP MC | 24815336 | H.T. Enf. 5C Medicina Interna / Planta Quinta | Gestión / Primera Intervención | 03 Prestamo / Cesion | 2021-03-29 | Plataforma Almeria - Complejo Hospitalario Torrecárdenas - Hospital Torrecárdenas - Medicina interna | 2450 | BOMBA DE INFUSIONFRESENIUSAGILIA VP MC24815336
1 | 1 | HUT | 00590745 | 00590745 | BOMBA DE INFUSION | FRESENIUS | AGILIA VP MC | 24815335 | H.T. Enf. 5C Medicina Interna / Planta Quinta | Gestión / Primera Intervención | 03 Prestamo / Cesion | 2021-03-29 | Plataforma Almeria - Complejo Hospitalario Torrecárdenas - Hospital Torrecárdenas - Medicina interna | 2450 | BOMBA DE INFUSIONFRESENIUSAGILIA VP MC24815335
1 | 1 | HUT | 00590746 | 00590746 | BOMBA DE INFUSION | FRESENIUS | AGILIA VP MC | 24815334 | H.T. Enf. 5C Medicina Interna / Planta Quinta | Gestión / Primera Intervención | 03 Prestamo / Cesion | 2021-03-29 | Plataforma Almeria - Complejo Hospitalario Torrecárdenas - Hospital Torrecárdenas - Medicina interna | 2450 | BOMBA DE INFUSIONFRESENIUSAGILIA VP MC24815334
1 | 1 | HUT | 00590747 | 00590747 | BOMBA DE INFUSION | FRESENIUS | AGILIA VP MC | 24815333 | H.T. Enf. 5C Medicina Interna / Planta Quinta | Gestión / Primera Intervención | 03 Prestamo / Cesion | 2021-03-29 | Plataforma Almeria - Complejo Hospitalario Torrecárdenas - Hospital Torrecárdenas - Medicina interna | 2450 | BOMBA DE INFUSIONFRESENIUSAGILIA VP MC24815333
1 | 1 | HUT | 00597721 | 00597721 | MONITOR DE TABAQUISMO | VYAIRE MEDICAL | MICRO RPM | 073-82551 | NEUMOLOGIA 6ªC | Integral | 01 Propiedad del cliente | 2021-04-23 | Plataforma Almeria - Complejo Hospitalario Torrecárdenas - Hospital Torrecárdenas - Neumología | 180000 | MONITOR DE TABAQUISMOVYAIRE MEDICALMICRO RPM073-82551
1 | 1 | HUT | 00598212 | 00598212 | TONOMETRO MANUAL | CLEMENT CLARKE INTERNATIONAL | PERKINS MK3 | 3452T3 | OFTALMOLOGIA BOLA AZUL | Integral | 01 Propiedad del cliente |  | Plataforma Almeria - Complejo Hospitalario Torrecárdenas - Hospital Torrecárdenas - Oftalmología | 37500 | TONOMETRO MANUALCLEMENT CLARKE INTERNATIONALPERKINS MK33452T3
1 | 1 | HUT | 00590748 | 00590748 | BOMBA DE INFUSION | FRESENIUS | AGILIA VP MC | 24815332 | H.T. Enf. 5C Medicina Interna / Planta Quinta | Gestión / Primera Intervención | 03 Prestamo / Cesion | 2021-03-29 | Plataforma Almeria - Complejo Hospitalario Torrecárdenas - Hospital Torrecárdenas - Medicina interna | 2450 | BOMBA DE INFUSIONFRESENIUSAGILIA VP MC24815332
1 | 1 | HUT | 00598623 | 00598623 | CENTRAL DE TELEMETRIAS | MINDRAY | BENEVISION | JB-11013684 | H.T. Enf. 4ª A Neurología / Unidad de ictus | Integral | 01 Propiedad del cliente | 2021-05-03 | Plataforma Almeria - Complejo Hospitalario Torrecárdenas - Hospital Torrecárdenas - Neurología | 225000 | CENTRAL DE TELEMETRIASMINDRAYBENEVISIONJB-11013684
1 | 1 | HUT | 00598624 | 00598624 | TELEMETRIA | MINDRAY | BENEVISION | HJ-11007857 | H.T. Enf. 4ª A Neurología / Unidad de ictus | Integral | 01 Propiedad del cliente | 2021-05-03 | Plataforma Almeria - Complejo Hospitalario Torrecárdenas - Hospital Torrecárdenas - Neurología | 75000 | TELEMETRIAMINDRAYBENEVISIONHJ-11007857
1 | 1 | HUT | 00598625 | 00598625 | TELEMETRIA | MINDRAY | BENEVISION | HJ-11007858 | H.T. Enf. 4ª A Neurología / Unidad de ictus | Integral | 01 Propiedad del cliente | 2021-05-03 | Plataforma Almeria - Complejo Hospitalario Torrecárdenas - Hospital Torrecárdenas - Neurología | 75000 | TELEMETRIAMINDRAYBENEVISIONHJ-11007858
1 | 1 | HUT | 00598626 | 00598626 | TELEMETRIA | MINDRAY | BENEVISION | HJ-11007859 | H.T. Enf. 4ª A Neurología / Unidad de ictus | Integral | 01 Propiedad del cliente | 2021-05-03 | Plataforma Almeria - Complejo Hospitalario Torrecárdenas - Hospital Torrecárdenas - Neurología | 75000 | TELEMETRIAMINDRAYBENEVISIONHJ-11007859
1 | 1 | HUT | 00598627 | 00598627 | TELEMETRIA | MINDRAY | BENEVISION | HJ-11007861 | H.T. Enf. 4ª A Neurología / Unidad de ictus | Integral | 01 Propiedad del cliente | 2021-05-03 | Plataforma Almeria - Complejo Hospitalario Torrecárdenas - Hospital Torrecárdenas - Neurología | 75000 | TELEMETRIAMINDRAYBENEVISIONHJ-11007861
1 | 1 | HUT | 00598628 | 00598628 | TELEMETRIA | MINDRAY | BENEVISION | HJ-11007862 | H.T. Enf. 4ª A Neurología / Unidad de ictus | Integral | 01 Propiedad del cliente | 2021-05-03 | Plataforma Almeria - Complejo Hospitalario Torrecárdenas - Hospital Torrecárdenas - Neurología | 75000 | TELEMETRIAMINDRAYBENEVISIONHJ-11007862
1 | 1 | HUT | 00598629 | 00598629 | TELEMETRIA | MINDRAY | BENEVISION | HJ-11007860 | H.T. Enf. 4ª A Neurología / Unidad de ictus | Integral | 01 Propiedad del cliente | 2021-05-03 | Plataforma Almeria - Complejo Hospitalario Torrecárdenas - Hospital Torrecárdenas - Neurología | 75000 | TELEMETRIAMINDRAYBENEVISIONHJ-11007860
1 | 1 | HUT | 00598651 | CE-0471 | SONDA ECOGRAFO CONVEX | CANON | PVU-375BT | MAB2012499 | ECOGRAFO CE-0470 | Integral | 01 Propiedad del cliente | 2020-03-20 | Plataforma Almeria - Complejo Hospitalario Torrecárdenas - Hospital Materno Infantil - Consultas Externas - Tocoginecologia | 75000 | SONDA ECOGRAFO CONVEXCANONPVU-375BTMAB2012499
1 | 1 | HUT | 00598652 | 00598652 | SONDA ECOGRAFO CONVEX | CANON | PVU-375BT | MAB2022524 | CCEE TOCOGINECOLOGIA | Integral | 01 Propiedad del cliente | 2020-03-20 | Plataforma Almeria - Complejo Hospitalario Torrecárdenas - Hospital Materno Infantil - Consultas Externas - Tocoginecologia | 75000 | SONDA ECOGRAFO CONVEXCANONPVU-375BTMAB2022524
1 | 1 | HUT | 00598653 | CE-0479 | SONDA ECOGRAFO CONVEX | CANON | PVU-375BT | MAB2022522 | ECOGRAFO CE-0478 | Integral | 01 Propiedad del cliente | 2020-03-20 | Plataforma Almeria - Complejo Hospitalario Torrecárdenas - Hospital Materno Infantil - Consultas Externas - Tocoginecologia | 75000 | SONDA ECOGRAFO CONVEXCANONPVU-375BTMAB2022522
1 | 1 | HUT | 00598654 | CE-0486 | SONDA ECOGRAFO CONVEX | CANON | PVU-375BT | MAB2012498 | ECOGRAFO CE-0489 | Integral | 01 Propiedad del cliente | 2020-03-20 | Plataforma Almeria - Complejo Hospitalario Torrecárdenas - Hospital Materno Infantil - Consultas Externas - Tocoginecologia | 75000 | SONDA ECOGRAFO CONVEXCANONPVU-375BTMAB2012498
1 | 1 | HUT | 00598657 | UR-0225 | SONDA ECOGRAFO CONVEX | CANON | PVU-375BT | MAB2022523 | CCEE TOCOGINECOLOGIA | Integral | 01 Propiedad del cliente | 2020-03-20 | Plataforma Almeria - Complejo Hospitalario Torrecárdenas - Hospital Materno Infantil - Consultas Externas - Tocoginecologia | 75000 | SONDA ECOGRAFO CONVEXCANONPVU-375BTMAB2022523
1 | 1 | HUT | 00598659 | CE-0472 | SONDA ECOGRAFO ENDO | CANON | PVU-781VTE | MAB19Y2607 | ECOGRAFO CE-0470 | Integral | 01 Propiedad del cliente | 2020-03-20 | Plataforma Almeria - Complejo Hospitalario Torrecárdenas - Hospital Materno Infantil - Consultas Externas - Tocoginecologia | 75000 | SONDA ECOGRAFO ENDOCANONPVU-781VTEMAB19Y2607
1 | 1 | HUT | 00598662 | CE-0480 | SONDA ECOGRAFO ENDO | CANON | PVU-781VTE | MAB19Y2617 | ECOGRAFO CE-0478 | Integral | 01 Propiedad del cliente | 2020-03-20 | Plataforma Almeria - Complejo Hospitalario Torrecárdenas - Hospital Materno Infantil - Consultas Externas - Tocoginecologia | 75000 | SONDA ECOGRAFO ENDOCANONPVU-781VTEMAB19Y2617
1 | 1 | HUT | 00598663 | CE-0487 | SONDA ECOGRAFO ENDO | CANON | PVU-781VTE | MAB19Y2606 | ECOGRAFO CE-0489 | Integral | 01 Propiedad del cliente | 2020-03-20 | Plataforma Almeria - Complejo Hospitalario Torrecárdenas - Hospital Materno Infantil - Consultas Externas - Tocoginecologia | 75000 | SONDA ECOGRAFO ENDOCANONPVU-781VTEMAB19Y2606
1 | 1 | HUT | 00598664 | CE-0492 | SONDA ECOGRAFO ENDO | CANON | PVU-781VTE | MAB19Y2609 | ECOGRAFO CE-0490 | Integral | 01 Propiedad del cliente | 2020-03-20 | Plataforma Almeria - Complejo Hospitalario Torrecárdenas - Hospital Materno Infantil - Consultas Externas - Tocoginecologia | 75000 | SONDA ECOGRAFO ENDOCANONPVU-781VTEMAB19Y2609
1 | 1 | HUT | 00598667 | UR-0222 | SONDA ECOGRAFO ENDO | CANON | PVU-781VTE | MAB19Y2608 | ECOGRAFO UR-0220 | Integral | 01 Propiedad del cliente | 2020-03-20 | Plataforma Almeria - Complejo Hospitalario Torrecárdenas - Hospital Materno Infantil - Paritorio | 75000 | SONDA ECOGRAFO ENDOCANONPVU-781VTEMAB19Y2608
1 | 1 | HUT | 00598668 | UR-0226 | SONDA ECOGRAFO ENDO | CANON | PVU-781VTE | MAB19Z2618 | URGENCIAS TOCOGINECOLOGIA | Integral | 01 Propiedad del cliente | 2020-03-20 | Plataforma Almeria - Complejo Hospitalario Torrecárdenas - Hospital Materno Infantil - Urgencias - Urgencias Tocoginecologia | 75000 | SONDA ECOGRAFO ENDOCANONPVU-781VTEMAB19Z2618
1 | 1 | HUT | 00639233 | 00639233 | MICROPIPETA | BRAND | Transferpette 100µl | 10G86910 | LABORATORIO | Integral | 01 Propiedad del cliente |  | Plataforma Almeria - Complejo Hospitalario Torrecárdenas - Hospital Torrecárdenas - Biotecnología | 25250 | MICROPIPETABRANDTransferpette 100µl10G86910
1 | 1 | HUT | 00639248 | 00639248 | MICROPIPETA | THERMO | 4500 20-200 | V97205 | LABORATORIO ANALISIS CLINICOS | Integral | 01 Propiedad del cliente |  | Plataforma Almeria - Complejo Hospitalario Torrecárdenas - Hospital Torrecárdenas - Biotecnología-análisis clínicos | 25250 | MICROPIPETATHERMO4500 20-200V97205
1 | 1 | HUT | 00639249 | 00639249 | MICROPIPETA | MENARINI | EXTEND 500µl | 6078 | LABORATORIO | Integral | 01 Propiedad del cliente |  | Plataforma Almeria - Complejo Hospitalario Torrecárdenas - Hospital Torrecárdenas - Biotecnología | 25250 | MICROPIPETAMENARINIEXTEND 500µl6078
1 | 1 | HUT | 00590751 | 00590751 | BOMBA DE INFUSION | FRESENIUS | AGILIA VP MC | 24815331 | H.T. Enf. 5C Medicina Interna / Planta Quinta | Gestión / Primera Intervención | 03 Prestamo / Cesion | 2021-03-29 | Plataforma Almeria - Complejo Hospitalario Torrecárdenas - Hospital Torrecárdenas - Medicina interna | 2450 | BOMBA DE INFUSIONFRESENIUSAGILIA VP MC24815331
1 | 1 | HUT | 00590752 | 00590752 | BOMBA DE INFUSION | FRESENIUS | AGILIA VP MC | 24815330 | H.T. Enf. 5C Medicina Interna / Planta Quinta | Gestión / Primera Intervención | 03 Prestamo / Cesion | 2021-03-29 | Plataforma Almeria - Complejo Hospitalario Torrecárdenas - Hospital Torrecárdenas - Medicina interna | 2450 | BOMBA DE INFUSIONFRESENIUSAGILIA VP MC24815330
1 | 1 | HUT | 00590753 | 00590753 | BOMBA DE INFUSION | FRESENIUS | AGILIA VP MC | 24815329 | H.T. Enf. 5C Medicina Interna / Planta Quinta | Gestión / Primera Intervención | 03 Prestamo / Cesion | 2021-03-29 | Plataforma Almeria - Complejo Hospitalario Torrecárdenas - Hospital Torrecárdenas - Medicina interna | 2450 | BOMBA DE INFUSIONFRESENIUSAGILIA VP MC24815329
1 | 1 | HUT | 00590754 | 00590754 | BOMBA DE INFUSION | FRESENIUS | AGILIA VP MC | 24815328 | H.T. Enf. 5C Medicina Interna / Planta Quinta | Gestión / Primera Intervención | 03 Prestamo / Cesion | 2021-03-29 | Plataforma Almeria - Complejo Hospitalario Torrecárdenas - Hospital Torrecárdenas - Medicina interna | 2450 | BOMBA DE INFUSIONFRESENIUSAGILIA VP MC24815328
1 | 1 | HUT | 00590757 | 00590757 | BOMBA DE INFUSION | FRESENIUS | AGILIA VP MC | 24815327 | H.T. Enf. 5C Medicina Interna / Planta Quinta | Gestión / Primera Intervención | 03 Prestamo / Cesion | 2021-03-29 | Plataforma Almeria - Complejo Hospitalario Torrecárdenas - Hospital Torrecárdenas - Medicina interna | 2450 | BOMBA DE INFUSIONFRESENIUSAGILIA VP MC24815327
1 | 1 | HUT | 00590758 | 00590758 | BOMBA DE INFUSION | FRESENIUS | AGILIA VP MC | 24815366 | H.T. Enf. 5C Medicina Interna / Planta Quinta | Gestión / Primera Intervención | 03 Prestamo / Cesion | 2021-03-29 | Plataforma Almeria - Complejo Hospitalario Torrecárdenas - Hospital Torrecárdenas - Medicina interna | 2450 | BOMBA DE INFUSIONFRESENIUSAGILIA VP MC24815366
1 | 1 | HUT | 00590759 | 00590759 | BOMBA DE INFUSION | FRESENIUS | AGILIA VP MC | 24815365 | H.T. Enf. 5C Medicina Interna / Planta Quinta | Gestión / Primera Intervención | 03 Prestamo / Cesion | 2021-03-29 | Plataforma Almeria - Complejo Hospitalario Torrecárdenas - Hospital Torrecárdenas - Medicina interna | 2450 | BOMBA DE INFUSIONFRESENIUSAGILIA VP MC24815365
1 | 1 | HUT | 00590760 | 00590760 | BOMBA DE INFUSION | FRESENIUS | AGILIA VP MC | 24815364 | H.T. Enf. 5C Medicina Interna / Planta Quinta | Gestión / Primera Intervención | 03 Prestamo / Cesion | 2021-03-29 | Plataforma Almeria - Complejo Hospitalario Torrecárdenas - Hospital Torrecárdenas - Medicina interna | 2450 | BOMBA DE INFUSIONFRESENIUSAGILIA VP MC24815364
1 | 1 | HUT | 00590761 | 00590761 | BOMBA DE INFUSION | FRESENIUS | AGILIA VP MC | 24815363 | H.T. Enf. 5C Medicina Interna / Planta Quinta | Gestión / Primera Intervención | 03 Prestamo / Cesion | 2021-03-29 | Plataforma Almeria - Complejo Hospitalario Torrecárdenas - Hospital Torrecárdenas - Medicina interna | 2450 | BOMBA DE INFUSIONFRESENIUSAGILIA VP MC24815363
1 | 1 | HUT | 00590764 | 00590764 | BOMBA DE INFUSION | FRESENIUS | AGILIA VP MC | 24815362 | H.T. Enf. 5C Medicina Interna / Planta Quinta | Gestión / Primera Intervención | 03 Prestamo / Cesion | 2021-03-29 | Plataforma Almeria - Complejo Hospitalario Torrecárdenas - Hospital Torrecárdenas - Medicina interna | 2450 | BOMBA DE INFUSIONFRESENIUSAGILIA VP MC24815362
1 | 1 | HUT | 00639261 | 00639261 | MONITOR CONSTANTES VITALES | GENERAL ELECTRIC | CARESCAPE B450 | SNT21040109HA | OBS. RIESGOS BIOLOGICOS. BOX 26 | Integral | 01 Propiedad del cliente | 2021-04-15 | Plataforma Almeria - Complejo Hospitalario Torrecárdenas - Hospital Torrecárdenas - Urgencias | 30000 | MONITOR CONSTANTES VITALESGENERAL ELECTRICCARESCAPE B450SNT21040109HA
1 | 1 | HUT | 00639262 | 00639262 | PRESOTERAPIA | BÖSL | LIMPHA-MAT GRADIENT | 312G55240321 | REHABILITACION DRENAJE LINFATICO | Integral | 01 Propiedad del cliente | 2021-05-18 | Plataforma Almeria - Complejo Hospitalario Torrecárdenas - Hospital Torrecárdenas - Rehabilitación | 110000 | PRESOTERAPIABÖSLLIMPHA-MAT GRADIENT312G55240321
1 | 1 | HUT | 00639265 | 00639265 | MICROPIPETA | DIGIPETTE | NAHITA | PB131096 | UGMI | Integral | 01 Propiedad del cliente | 2022-10-20 | Plataforma Almeria - Complejo Hospitalario Torrecárdenas - Hospital Torrecárdenas - Ud Genetica Molecular e Investigacion | 25250 | MICROPIPETADIGIPETTENAHITAPB131096
1 | 1 | HUT | 00858595 | 00858595 | ASPIRADOR | CAMI | NEW ASKIR 230-12BR | 24035 | CCEE CARDIOLOGIA | Integral | 01 Propiedad del cliente | 24/02/2023 | Plataforma Almeria - Complejo Hospitalario Torrecárdenas - Hospital Torrecárdenas - Cardiología | 10500 | ASPIRADORCAMINEW ASKIR 230-12BR24035
1 | 1 | HUT | 00639267 | 00639267 | ELECTROCARDIOGRAFO | MINDRAY | BENEHEART R12 | FN-12025521 | UCI CORONARIA | Integral | 01 Propiedad del cliente | 2021-05-18 | Plataforma Almeria - Complejo Hospitalario Torrecárdenas - Hospital Torrecárdenas - Uci adultos | 57500 | ELECTROCARDIOGRAFOMINDRAYBENEHEART R12FN-12025521
1 | 1 | HUT | 00639269 | 00639269 | ELECTROCARDIOGRAFO | MINDRAY | BENEHEART R12 | FN-12025524 | URGENCIAS RCP | Integral | 01 Propiedad del cliente | 2021-05-27 | Plataforma Almeria - Complejo Hospitalario Torrecárdenas - Hospital Torrecárdenas - Urgencias | 57500 | ELECTROCARDIOGRAFOMINDRAYBENEHEART R12FN-12025524
1 | 1 | HUT | 00639271 | 00639271 | MICROPIPETA | SPINREACT | 100 - 1000 | YL196AH0070218 | LABORATORIO HEMATOLOGIA | Integral | 01 Propiedad del cliente |  | Plataforma Almeria - Complejo Hospitalario Torrecárdenas - Hospital Torrecárdenas - Laboratorio hematología | 25250 | MICROPIPETASPINREACT100 - 1000YL196AH0070218
1 | 1 | HUT | 00639272 | 00639272 | MICROPIPETA | SOCOREX | STEPPER 411 | 29111023 | LABORATORIO HEMATOLOGIA | Integral | 01 Propiedad del cliente |  | Plataforma Almeria - Complejo Hospitalario Torrecárdenas - Hospital Torrecárdenas - Laboratorio hematología | 25250 | MICROPIPETASOCOREXSTEPPER 41129111023
1 | 1 | HUT | 00639273 | 00639273 | MICROPIPETA | THERMO | 4500 | CH36620 | LABORATORIO INMUNOLOGIA | Integral | 01 Propiedad del cliente |  | Plataforma Almeria - Complejo Hospitalario Torrecárdenas - Hospital Torrecárdenas - Biotecnología-Inmunología | 25250 | MICROPIPETATHERMO4500CH36620
1 | 1 | HUT | 00639275 | 00639275 | MICROPIPETA | LABTRADE | PIPET4U 100-1000µl | G1837352 | LABORATORIO INMUNOLOGIA | Integral | 01 Propiedad del cliente |  | Plataforma Almeria - Complejo Hospitalario Torrecárdenas - Hospital Torrecárdenas - Biotecnología-Inmunología | 25250 | MICROPIPETALABTRADEPIPET4U 100-1000µlG1837352
1 | 1 | HUT | 00639276 | 00639276 | TENSIOMETRO AUTOMATICO / SPO2 | MINDRAY | VS-600 | FU-11024578 | CCEE PED. NEFROLOGIA-NEUROLOGIA | Integral | 01 Propiedad del cliente | 2021-07-14 | Plataforma Almeria - Complejo Hospitalario Torrecárdenas - Hospital Materno Infantil - Consultas Externas - Pediatria | 180000 | TENSIOMETRO AUTOMATICO / SPO2MINDRAYVS-600FU-11024578
1 | 1 | HUT | 00639417 | 00639417 | ECOGRAFO | GENERAL ELECTRIC | LOGIQ V2 | 6031615WX0 - FEE12441 | REANIMACION | Integral | 01 Propiedad del cliente | 2021-05-11 | Plataforma Almeria - Complejo Hospitalario Torrecárdenas - Hospital Torrecárdenas - Uci pediátrica | 425000 | ECOGRAFOGENERAL ELECTRICLOGIQ V26031615WX0 - FEE12441
1 | 1 | HUT | 00642086 | 00642086 | MICROPIPETA | DIGIPETTE | 20 - 200 | PL312969 | MICROBIOLOGIA | Integral | 01 Propiedad del cliente |  | Plataforma Almeria - Complejo Hospitalario Torrecárdenas - Hospital Torrecárdenas - Biotecnología-Microbiología | 25250 | MICROPIPETADIGIPETTE20 - 200PL312969
1 | 1 | HUT | 00642096 | 00642096 | MICROPIPETA | DIGIPETTE | 0.5 - 10 | PF209214 | LABORATORIO INMUNOLOGIA | Integral | 01 Propiedad del cliente |  | Plataforma Almeria - Complejo Hospitalario Torrecárdenas - Hospital Torrecárdenas - Biotecnología-Inmunología | 25250 | MICROPIPETADIGIPETTE0.5 - 10PF209214
1 | 1 | HUT | 00642099 | 00642099 | MICROPIPETA | DIGIPETTE | 0,5 - 10 | PF209195 | UGMI | Integral | 01 Propiedad del cliente |  | Plataforma Almeria - Complejo Hospitalario Torrecárdenas - Hospital Torrecárdenas - Ud Genetica Molecular e Investigacion | 25250 | MICROPIPETADIGIPETTE0,5 - 10PF209195
1 | 1 | HUT | 00642101 | 00642101 | MICROPIPETA | DIGIPETTE | MGB006 20-200µl | PL312946 | LABORATORIO URGENCIAS | Integral | 01 Propiedad del cliente |  | Plataforma Almeria - Complejo Hospitalario Torrecárdenas - Hospital Torrecárdenas - Biotecnología-Urgencias | 25250 | MICROPIPETADIGIPETTEMGB006 20-200µlPL312946
1 | 1 | HUT | 00642187 | 00642187 | MICROPIPETA | DIGIPETTE | MGB089 0.5-10µl | PA125943 | LABORATORIO HEMATOLOGIA | Integral | 01 Propiedad del cliente |  | Plataforma Almeria - Complejo Hospitalario Torrecárdenas - Hospital Torrecárdenas - Laboratorio hematología | 25250 | MICROPIPETADIGIPETTEMGB089 0.5-10µlPA125943
1 | 1 | HUT | 00642327 | 00642327 | TAC SERVER | GENERAL ELECTRIC | AW SERVER HT | FEE12458 - CZ20160248 | CPD Informatica | Gestión / Primera Intervención | 01 Propiedad del cliente | 2021-02-03 | Plataforma Almeria - Complejo Hospitalario Torrecárdenas - Hospital Torrecárdenas - Diagnóstico por la imagen | 3750 | TAC SERVERGENERAL ELECTRICAW SERVER HTFEE12458 - CZ20160248
1 | 1 | HUT | 00590765 | 00590765 | BOMBA DE INFUSION | FRESENIUS | AGILIA VP MC | 24815361 | H.T. Enf. 5C Medicina Interna / Planta Quinta | Gestión / Primera Intervención | 03 Prestamo / Cesion | 2021-03-29 | Plataforma Almeria - Complejo Hospitalario Torrecárdenas - Hospital Torrecárdenas - Medicina interna | 2450 | BOMBA DE INFUSIONFRESENIUSAGILIA VP MC24815361
1 | 1 | HUT | 00590766 | 00590766 | BOMBA DE INFUSION | FRESENIUS | AGILIA VP MC | 24815360 | H.T. Enf. 5C Medicina Interna / Planta Quinta | Gestión / Primera Intervención | 03 Prestamo / Cesion | 2021-03-29 | Plataforma Almeria - Complejo Hospitalario Torrecárdenas - Hospital Torrecárdenas - Medicina interna | 2450 | BOMBA DE INFUSIONFRESENIUSAGILIA VP MC24815360
1 | 1 | HUT | 00590767 | 00590767 | BOMBA DE INFUSION | FRESENIUS | AGILIA VP MC | 24815359 | H.T. Enf. 5C Medicina Interna / Planta Quinta | Gestión / Primera Intervención | 03 Prestamo / Cesion | 2021-03-29 | Plataforma Almeria - Complejo Hospitalario Torrecárdenas - Hospital Torrecárdenas - Medicina interna | 2450 | BOMBA DE INFUSIONFRESENIUSAGILIA VP MC24815359
1 | 1 | HUT | 00590771 | 00590771 | BOMBA DE INFUSION | FRESENIUS | AGILIA VP MC | 24815377 | HT 3A Med. Interna PALIATIVOS / AREA A | Gestión / Primera Intervención | 03 Prestamo / Cesion | 2021-03-29 | Plataforma Almeria - Complejo Hospitalario Torrecárdenas - Hospital Torrecárdenas - Medicina interna | 2450 | BOMBA DE INFUSIONFRESENIUSAGILIA VP MC24815377
1 | 1 | HUT | 00590772 | 00590772 | BOMBA DE INFUSION | FRESENIUS | AGILIA VP MC | 24815386 | HT 3A Med. Interna PALIATIVOS / AREA A | Gestión / Primera Intervención | 03 Prestamo / Cesion | 2021-03-29 | Plataforma Almeria - Complejo Hospitalario Torrecárdenas - Hospital Torrecárdenas - Medicina interna | 2450 | BOMBA DE INFUSIONFRESENIUSAGILIA VP MC24815386
1 | 1 | HUT | 00590773 | 00590773 | BOMBA DE INFUSION | FRESENIUS | AGILIA VP MC | 24815385 | HT 3A Med. Interna PALIATIVOS / AREA A | Gestión / Primera Intervención | 03 Prestamo / Cesion | 2021-03-29 | Plataforma Almeria - Complejo Hospitalario Torrecárdenas - Hospital Torrecárdenas - Medicina interna | 2450 | BOMBA DE INFUSIONFRESENIUSAGILIA VP MC24815385
1 | 1 | HUT | 00590774 | 00590774 | BOMBA DE INFUSION | FRESENIUS | AGILIA VP MC | 24815384 | HT 3A Med. Interna PALIATIVOS / AREA A | Gestión / Primera Intervención | 03 Prestamo / Cesion | 2021-03-29 | Plataforma Almeria - Complejo Hospitalario Torrecárdenas - Hospital Torrecárdenas - Medicina interna | 2450 | BOMBA DE INFUSIONFRESENIUSAGILIA VP MC24815384
1 | 1 | HUT | 00642698 | 00642698 | DESFIBRILADOR SEMIAUTOMATICO | MINDRAY | BENEHEART C1A | AF1-03004140 | HOSPITAL DE DIA PEDIATRICO | Integral | 01 Propiedad del cliente | 2021-01-01 | Plataforma Almeria - Complejo Hospitalario Torrecárdenas - Hospital Materno Infantil - Consultas Externas - Pediatria | 95000 | DESFIBRILADOR SEMIAUTOMATICOMINDRAYBENEHEART C1AAF1-03004140
1 | 1 | HUT | 00642699 | 00642699 | DESFIBRILADOR SEMIAUTOMATICO | MINDRAY | BENEHEART C1A | AF1-03004155 | 6C NEUMOLOGIA | Integral | 01 Propiedad del cliente |  | Plataforma Almeria - Complejo Hospitalario Torrecárdenas - Hospital Torrecárdenas - Neumología | 95000 | DESFIBRILADOR SEMIAUTOMATICOMINDRAYBENEHEART C1AAF1-03004155
1 | 1 | HUT | 00642700 | 00642700 | DESFIBRILADOR SEMIAUTOMATICO | MINDRAY | BENEHEART C1A | AF1-04004362 | MAXILOFACIAL CCEE | Integral | 01 Propiedad del cliente |  | Plataforma Almeria - Complejo Hospitalario Torrecárdenas - Hospital Torrecárdenas - Cirugía maxilofacial | 95000 | DESFIBRILADOR SEMIAUTOMATICOMINDRAYBENEHEART C1AAF1-04004362
1 | 1 | HUT | 00642701 | 00642701 | DESFIBRILADOR SEMIAUTOMATICO | MINDRAY | BENEHEART C1A | AF1-03004126 | 5C | Integral | 01 Propiedad del cliente |  | Plataforma Almeria - Complejo Hospitalario Torrecárdenas - Hospital Torrecárdenas - Medicina interna | 95000 | DESFIBRILADOR SEMIAUTOMATICOMINDRAYBENEHEART C1AAF1-03004126
1 | 1 | HUT | 00642702 | 00642702 | LAMPARA QUIRURGICA | DRÄGER | POLARIS 50 | 1418H001236681 | QUIROFANO CCEE PEDIATRIA | Integral | 01 Propiedad del cliente |  | Plataforma Almeria - Complejo Hospitalario Torrecárdenas - Hospital Materno Infantil - Cirugia Pediatrica | 180000 | LAMPARA QUIRURGICADRÄGERPOLARIS 501418H001236681
1 | 1 | HUT | 00642703 | 00642703 | LAMPARA QUIRURGICA | DRÄGER | POLARIS 50 | 1518H001242670 | URG PEDIATRIA BOX 8 | Integral | 01 Propiedad del cliente | 2022-01-01 | Plataforma Almeria - Complejo Hospitalario Torrecárdenas - Hospital Materno Infantil - Urgencias - Urgencias Pediatria | 180000 | LAMPARA QUIRURGICADRÄGERPOLARIS 501518H001242670
1 | 1 | HUT | 00642704 | 00642704 | DESFIBRILADOR SEMIAUTOMATICO | MINDRAY | BENEHEART C1A | AF1-04004372 | CCEE HEMATOLOGIA C5 PL 0 | Integral | 01 Propiedad del cliente |  | Plataforma Almeria - Complejo Hospitalario Torrecárdenas - Hospital Torrecárdenas - Hematología | 95000 | DESFIBRILADOR SEMIAUTOMATICOMINDRAYBENEHEART C1AAF1-04004372
1 | 1 | HUT | 00642705 | 00642705 | DESFIBRILADOR SEMIAUTOMATICO | BEXEN | REANIBEX 200 | 2020/20018393 | MATERNO 5 SALUD MENTAL PEDIATRIA 5º PL MATERNO | Integral | 01 Propiedad del cliente | 2021-07-13 | Plataforma Almeria - Complejo Hospitalario Torrecárdenas - Hospital Torrecárdenas - Salud mental | 95000 | DESFIBRILADOR SEMIAUTOMATICOBEXENREANIBEX 2002020/20018393
1 | 1 | HUT | 00642706 | 00642706 | DESFIBRILADOR SEMIAUTOMATICO | BEXEN | REANIBEX 200 | 2020/20018362 | MATERNO 3º NORTE | Integral | 01 Propiedad del cliente | 2021-07-13 | Plataforma Almeria - Complejo Hospitalario Torrecárdenas - Hospital Materno Infantil - Cirugia Pediatrica | 95000 | DESFIBRILADOR SEMIAUTOMATICOBEXENREANIBEX 2002020/20018362
1 | 1 | HUT | 00642708 | 00642708 | DESFIBRILADOR SEMIAUTOMATICO | BEXEN | REANIBEX 200 | 2020/20018394 | MATERNO 4 SUR MATERNO | Integral | 01 Propiedad del cliente | 2021-07-14 | Plataforma Almeria - Complejo Hospitalario Torrecárdenas - Hospital Materno Infantil - Hospitalizacion - Tocoginecologia | 95000 | DESFIBRILADOR SEMIAUTOMATICOBEXENREANIBEX 2002020/20018394
1 | 1 | HUT | 00642709 | 00642709 | DESFIBRILADOR SEMIAUTOMATICO | BEXEN | REANIBEX 200 | 2020/20018364 | MATERNO QUIROFA. HISTEROSCOPIAS | Integral | 01 Propiedad del cliente | 2021-07-14 | Plataforma Almeria - Complejo Hospitalario Torrecárdenas - Hospital Torrecárdenas - Reproducción asistida | 95000 | DESFIBRILADOR SEMIAUTOMATICOBEXENREANIBEX 2002020/20018364
1 | 1 | HUT | 00642710 | 00642710 | DESFIBRILADOR SEMIAUTOMATICO | BEXEN | REANIBEX 200 | 2020/20018363 | OBS URG TOCOGINE | Integral | 01 Propiedad del cliente | 2021-07-14 | Plataforma Almeria - Complejo Hospitalario Torrecárdenas - Hospital Materno Infantil - Urgencias - Urgencias Tocoginecologia | 95000 | DESFIBRILADOR SEMIAUTOMATICOBEXENREANIBEX 2002020/20018363
1 | 1 | HUT | 00642711 | 00642711 | TENSIOMETRO AUTOMATICO / SPO2 | MINDRAY | VS-600 | FU-12025345 | REPRODUCCION ASISTIDA OBS | Integral | 01 Propiedad del cliente | 2021-07-14 | Plataforma Almeria - Complejo Hospitalario Torrecárdenas - Hospital Torrecárdenas - Reproducción asistida | 180000 | TENSIOMETRO AUTOMATICO / SPO2MINDRAYVS-600FU-12025345
1 | 1 | HUT | 00642712 | 00642712 | TENSIOMETRO AUTOMATICO / SPO2 | MINDRAY | VS-600 | FU-12025340 | URG PEDIATRIA CONSULTAS | Integral | 01 Propiedad del cliente | 2021-07-14 | Plataforma Almeria - Complejo Hospitalario Torrecárdenas - Hospital Materno Infantil - Urgencias - Urgencias Pediatria | 180000 | TENSIOMETRO AUTOMATICO / SPO2MINDRAYVS-600FU-12025340
1 | 1 | HUT | 00642713 | 00642713 | TENSIOMETRO AUTOMATICO / SPO2 | MINDRAY | VS-600 | FU-12025344 | SALUD MENTAL ADULTO PL 0 | Integral | 01 Propiedad del cliente | 2021-07-14 | Plataforma Almeria - Complejo Hospitalario Torrecárdenas - Hospital Torrecárdenas - Salud mental | 180000 | TENSIOMETRO AUTOMATICO / SPO2MINDRAYVS-600FU-12025344
1 | 1 | HUT | 00642714 | 00642714 | TENSIOMETRO AUTOMATICO / SPO2 | MINDRAY | VS-600 | FU-12025348 | URG PEDIATRIA CONSULTAS | Integral | 01 Propiedad del cliente | 2021-07-14 | Plataforma Almeria - Complejo Hospitalario Torrecárdenas - Hospital Materno Infantil - Urgencias - Urgencias Pediatria | 180000 | TENSIOMETRO AUTOMATICO / SPO2MINDRAYVS-600FU-12025348
1 | 1 | HUT | 00642715 | 00642715 | TENSIOMETRO AUTOMATICO / SPO2 | MINDRAY | VS-600 | FU-12025347 | CCEE DIAGNOSTICO PRENATAL 1 | Integral | 01 Propiedad del cliente | 2021-07-14 | Plataforma Almeria - Complejo Hospitalario Torrecárdenas - Hospital Materno Infantil - Consultas Externas - Tocoginecologia | 180000 | TENSIOMETRO AUTOMATICO / SPO2MINDRAYVS-600FU-12025347
1 | 1 | HUT | 00642716 | 00642716 | TENSIOMETRO AUTOMATICO / SPO2 | MINDRAY | VS-600 | FU-11024577 | OBSERVACION VERSIONES EXTERNAS | Integral | 01 Propiedad del cliente | 2021-07-14 | Plataforma Almeria - Complejo Hospitalario Torrecárdenas - Hospital Materno Infantil - Consultas Externas - Tocoginecologia | 180000 | TENSIOMETRO AUTOMATICO / SPO2MINDRAYVS-600FU-11024577
1 | 1 | HUT | 00642717 | 00642717 | TENSIOMETRO AUTOMATICO / SPO2 | MINDRAY | VS-600 | FU-12025341 | CCEE QUIROFANO HISTEROSCOPIAS | Integral | 01 Propiedad del cliente | 2021-07-14 | Plataforma Almeria - Complejo Hospitalario Torrecárdenas - Hospital Materno Infantil - Consultas Externas - Tocoginecologia | 180000 | TENSIOMETRO AUTOMATICO / SPO2MINDRAYVS-600FU-12025341
1 | 1 | HUT | 00642718 | 00642718 | TENSIOMETRO AUTOMATICO / SPO2 | MINDRAY | VS-600 | FU-11024579 | CCEE REANIMACION HISTEROSCOPIAS | Integral | 01 Propiedad del cliente | 2021-07-14 | Plataforma Almeria - Complejo Hospitalario Torrecárdenas - Hospital Materno Infantil - Consultas Externas - Tocoginecologia | 180000 | TENSIOMETRO AUTOMATICO / SPO2MINDRAYVS-600FU-11024579
1 | 1 | HUT | 00642719 | 00642719 | TENSIOMETRO AUTOMATICO / SPO2 | MINDRAY | VS-600 | FU-12025343 | CCEE PED. ENDOCRINO-DIGESTIVO A | Integral | 01 Propiedad del cliente | 2021-07-14 | Plataforma Almeria - Complejo Hospitalario Torrecárdenas - Hospital Materno Infantil - Consultas Externas - Pediatria | 180000 | TENSIOMETRO AUTOMATICO / SPO2MINDRAYVS-600FU-12025343
1 | 1 | HUT | 00642720 | 00642720 | TENSIOMETRO AUTOMATICO / SPO2 | MINDRAY | VS-600 | FU-12025346 | HOSPITAL DE DIA PEDIATRICO | Integral | 01 Propiedad del cliente | 2021-07-14 | Plataforma Almeria - Complejo Hospitalario Torrecárdenas - Hospital Materno Infantil - Consultas Externas - Pediatria | 180000 | TENSIOMETRO AUTOMATICO / SPO2MINDRAYVS-600FU-12025346
1 | 1 | HUT | 00642721 | 00642721 | TENSIOMETRO AUTOMATICO / SPO2 | MINDRAY | VS-600 | FU-12025342 | 2ª NORTE PED. | Integral | 01 Propiedad del cliente | 2021-07-14 | Plataforma Almeria - Complejo Hospitalario Torrecárdenas - Hospital Materno Infantil - Hospitalizacion - Pediatria | 180000 | TENSIOMETRO AUTOMATICO / SPO2MINDRAYVS-600FU-12025342
1 | 1 | HUT | 00590775 | 00590775 | BOMBA DE INFUSION | FRESENIUS | AGILIA VP MC | 24815383 | HT 3A Med. Interna PALIATIVOS / AREA A | Gestión / Primera Intervención | 03 Prestamo / Cesion | 2021-03-29 | Plataforma Almeria - Complejo Hospitalario Torrecárdenas - Hospital Torrecárdenas - Medicina interna | 2450 | BOMBA DE INFUSIONFRESENIUSAGILIA VP MC24815383
1 | 1 | HUT | 00590776 | 00590776 | BOMBA DE INFUSION | FRESENIUS | AGILIA VP MC | 24815382 | HT 3A Med. Interna PALIATIVOS / AREA A | Gestión / Primera Intervención | 03 Prestamo / Cesion | 2021-03-29 | Plataforma Almeria - Complejo Hospitalario Torrecárdenas - Hospital Torrecárdenas - Medicina interna | 2450 | BOMBA DE INFUSIONFRESENIUSAGILIA VP MC24815382
1 | 1 | HUT | 00590777 | 00590777 | BOMBA DE INFUSION | FRESENIUS | AGILIA VP MC | 24815381 | HT 3A Med. Interna PALIATIVOS / AREA A | Gestión / Primera Intervención | 03 Prestamo / Cesion | 2021-03-29 | Plataforma Almeria - Complejo Hospitalario Torrecárdenas - Hospital Torrecárdenas - Medicina interna | 2450 | BOMBA DE INFUSIONFRESENIUSAGILIA VP MC24815381
1 | 1 | HUT | 00643205 | 00643205 | ELECTROBISTURI | CODMAN | INTEGRA 901001ESUO | GEN1921001 | QUIROFANO URG | Integral | 01 Propiedad del cliente | 2021-06-08 | Plataforma Almeria - Complejo Hospitalario Torrecárdenas - Hospital Torrecárdenas - Quirófano | 150000 | ELECTROBISTURICODMANINTEGRA 901001ESUOGEN1921001
1 | 1 | HUT | 00643211 | 00643211 | ELECTROBISTURI | CODMAN | INTEGRA 901001ESUO | GEN1921028 | CMA QUIROFANO 1 | Integral | 01 Propiedad del cliente | 2021-06-08 | Plataforma Almeria - Complejo Hospitalario Torrecárdenas - Hospital Torrecárdenas - Quirófano | 150000 | ELECTROBISTURICODMANINTEGRA 901001ESUOGEN1921028
1 | 1 | HUT | 00643268 | 00643268 | MICROPIPETA | EPPENDORF | 1- 5 | -- | LABORATORIO INMUNOLOGIA | Integral | 01 Propiedad del cliente | 2021-06-08 | Plataforma Almeria - Complejo Hospitalario Torrecárdenas - Hospital Torrecárdenas - Biotecnología-Inmunología | 25250 | MICROPIPETAEPPENDORF1- 5--
1 | 1 | HUT | 00643273 | 00643273 | MICROPIPETA | EPPENDORF | 1- 5 | -- | LABORATORIO INMUNOLOGIA | Integral | 01 Propiedad del cliente |  | Plataforma Almeria - Complejo Hospitalario Torrecárdenas - Hospital Torrecárdenas - Biotecnología-Inmunología | 25250 | MICROPIPETAEPPENDORF1- 5--
1 | 1 | HUT | 00643274 | 00643274 | BASCULA DE PLATAFORMA | SECA | SECA | 10000000462377 | CCEE PED. AUXILIAR A | Integral | 01 Propiedad del cliente | 2021-07-08 | Plataforma Almeria - Complejo Hospitalario Torrecárdenas - Hospital Materno Infantil - Consultas Externas - Pediatria | 43500 | BASCULA DE PLATAFORMASECASECA10000000462377
1 | 1 | HUT | 00590778 | 00590778 | BOMBA DE INFUSION | FRESENIUS | AGILIA VP MC | 24815380 | HT 3A Med. Interna PALIATIVOS / AREA A | Gestión / Primera Intervención | 03 Prestamo / Cesion | 2021-03-29 | Plataforma Almeria - Complejo Hospitalario Torrecárdenas - Hospital Torrecárdenas - Medicina interna | 2450 | BOMBA DE INFUSIONFRESENIUSAGILIA VP MC24815380
1 | 1 | HUT | 00590779 | 00590779 | BOMBA DE INFUSION | FRESENIUS | AGILIA VP MC | 24815379 | HT 3A Med. Interna PALIATIVOS / AREA A | Gestión / Primera Intervención | 03 Prestamo / Cesion | 2021-03-29 | Plataforma Almeria - Complejo Hospitalario Torrecárdenas - Hospital Torrecárdenas - Medicina interna | 2450 | BOMBA DE INFUSIONFRESENIUSAGILIA VP MC24815379
1 | 1 | HUT | 00643277 | 00643277 | SONDA ECOGRAFO CONVEX | HITACHI | C42 | G3052906 | ECOGRAFO CE-0499 | Integral | 01 Propiedad del cliente | 2017-01-01 | Plataforma Almeria - Complejo Hospitalario Torrecárdenas - Hospital Materno Infantil - UCI Pediatrica | 75000 | SONDA ECOGRAFO CONVEXHITACHIC42G3052906
1 | 1 | HUT | 00643278 | 00643278 | LAMPARA FOTOTERAPIA | GENERAL ELECTRIC | LULLABY | SGT20100024PA | UCI PEDIATRICA / NEONATOS | Integral | 01 Propiedad del cliente | 2021-01-01 | Plataforma Almeria - Complejo Hospitalario Torrecárdenas - Hospital Materno Infantil - UCI Pediatrica | 95000 | LAMPARA FOTOTERAPIAGENERAL ELECTRICLULLABYSGT20100024PA
1 | 1 | HUT | 00643279 | 00643279 | LAMPARA FOTOTERAPIA | GENERAL ELECTRIC | LULLABY | SGT20020048PA | UCI PEDIATRICA / NEONATOS | Integral | 01 Propiedad del cliente | 2021-01-01 | Plataforma Almeria - Complejo Hospitalario Torrecárdenas - Hospital Materno Infantil - UCI Pediatrica | 95000 | LAMPARA FOTOTERAPIAGENERAL ELECTRICLULLABYSGT20020048PA
1 | 1 | HUT | 00643280 | 00643280 | LAMPARA FOTOTERAPIA | GENERAL ELECTRIC | LULLABY | SGT20100055PA | UCI PEDIATRICA / NEONATOS | Integral | 01 Propiedad del cliente | 2021-01-01 | Plataforma Almeria - Complejo Hospitalario Torrecárdenas - Hospital Materno Infantil - UCI Pediatrica | 95000 | LAMPARA FOTOTERAPIAGENERAL ELECTRICLULLABYSGT20100055PA
1 | 1 | HUT | 00643281 | 00643281 | LAMPARA FOTOTERAPIA | GENERAL ELECTRIC | LULLABY | SGT20100040PA | UCI PEDIATRICA / NEONATOS | Integral | 01 Propiedad del cliente | 2021-01-01 | Plataforma Almeria - Complejo Hospitalario Torrecárdenas - Hospital Materno Infantil - UCI Pediatrica | 95000 | LAMPARA FOTOTERAPIAGENERAL ELECTRICLULLABYSGT20100040PA
1 | 1 | HUT | 00643282 | 00643282 | HUMIDIFICADOR | FISHER & PAYKEL | MR850ALU | 160510287111 | UCI PEDIATRICA / NEONATOS | Integral | 01 Propiedad del cliente |  | Plataforma Almeria - Complejo Hospitalario Torrecárdenas - Hospital Materno Infantil - UCI Pediatrica | 45000 | HUMIDIFICADORFISHER & PAYKELMR850ALU160510287111
1 | 1 | HUT | 00643283 | 00643283 | MESA TALLADO DUAL | ANATHOMIC SOLUTIONS | ET-107 | 21103 | A.PATOLOGICA SALA TALLADO | Integral | 01 Propiedad del cliente | 2021-06-21 | Plataforma Almeria - Complejo Hospitalario Torrecárdenas - Hospital Torrecárdenas - Biotecnología-Anatomía Patológica | 22500 | MESA TALLADO DUALANATHOMIC SOLUTIONSET-10721103
1 | 1 | HUT | 00643284 | 00643284 | MESA DE RECEPCIÓN DE MUESTRAS | ANATHOMIC SOLUTIONS | MRM-150 | 21501 | A.PATOLOGICA RECEPCION MUESTRAS | Integral | 01 Propiedad del cliente | 2021-06-21 | Plataforma Almeria - Complejo Hospitalario Torrecárdenas - Hospital Torrecárdenas - Biotecnología-Anatomía Patológica | 22500 | MESA DE RECEPCIÓN DE MUESTRASANATHOMIC SOLUTIONSMRM-15021501
1 | 1 | HUT | 00643285 | 00643285 | RX CONVENCIONAL DIGITAL | PHILIPS | DIGITAL DIAGNOST C90 | ESA6600499206 - 20861193 | RX SALA TORAX | Gestión / Primera Intervención | 01 Propiedad del cliente | 2021-01-25 | Plataforma Almeria - Complejo Hospitalario Torrecárdenas - Hospital Torrecárdenas - Diagnóstico por la imagen | 18750 | RX CONVENCIONAL DIGITALPHILIPSDIGITAL DIAGNOST C90ESA6600499206 - 20861193
1 | 1 | HUT | 00643286 | 00643286 | MICROSCOPIO | LEICA | DM2000/LED | 520262 | LABORATORIO MICROBIOLOGIA | Integral | 01 Propiedad del cliente | 2021-06-29 | Plataforma Almeria - Complejo Hospitalario Torrecárdenas - Hospital Torrecárdenas - Biotecnología-Microbiología | 60000 | MICROSCOPIOLEICADM2000/LED520262
1 | 1 | HUT | 00643287 | 00643287 | MICROPIPETA | SPINREACT | 100 - 1000 uL | YL18CAH0037416 | UGMI | Integral | 01 Propiedad del cliente | 2021-06-29 | Plataforma Almeria - Complejo Hospitalario Torrecárdenas - Hospital Torrecárdenas - Ud Genetica Molecular e Investigacion | 25250 | MICROPIPETASPINREACT100 - 1000 uLYL18CAH0037416
1 | 1 | HUT | 00643288 | 00643288 | MICROPIPETA | LAN TECHNICS | P20 | 202374 | UGMI | Integral | 01 Propiedad del cliente |  | Plataforma Almeria - Complejo Hospitalario Torrecárdenas - Hospital Torrecárdenas - Ud Genetica Molecular e Investigacion | 25250 | MICROPIPETALAN TECHNICSP20202374
1 | 1 | HUT | 00643289 | 00643289 | MICROPIPETA | GILSON | P2 | QN21148 | UGMI | Integral | 01 Propiedad del cliente |  | Plataforma Almeria - Complejo Hospitalario Torrecárdenas - Hospital Torrecárdenas - Ud Genetica Molecular e Investigacion | 25250 | MICROPIPETAGILSONP2QN21148
1 | 1 | HUT | 00643290 | 00643290 | MICROPIPETA | HIRSCHMANN | LABOPETTE | 11087816 | LABORATORIO URGENCIAS | Integral | 01 Propiedad del cliente | 2021-05-31 | Plataforma Almeria - Complejo Hospitalario Torrecárdenas - Hospital Torrecárdenas - Biotecnología-Urgencias | 25250 | MICROPIPETAHIRSCHMANNLABOPETTE11087816
1 | 3 | DA | 00929288 | CE-4465 | ASPIRADOR | CAMI | ASKIR 30 | 16665 | CAMPUS GÁDOR | Integral | 01 Propiedad del cliente | 2023-10-16 | Plataforma Almeria - Distrito Centro - Bajo Andarax - Gádor | 10500 | ASPIRADORCAMIASKIR 3016665
1 | 1 | HUT | 00590780 | 00590780 | BOMBA DE INFUSION | FRESENIUS | AGILIA VP MC | 24815378 | HT 3A Med. Interna PALIATIVOS / AREA A | Gestión / Primera Intervención | 03 Prestamo / Cesion | 2021-03-29 | Plataforma Almeria - Complejo Hospitalario Torrecárdenas - Hospital Torrecárdenas - Medicina interna | 2450 | BOMBA DE INFUSIONFRESENIUSAGILIA VP MC24815378
1 | 1 | HUT | 00590783 | 00590783 | BOMBA DE INFUSION | FRESENIUS | AGILIA VP MC | 24783925 | HEMODIALISIS | Gestión / Primera Intervención | 03 Prestamo / Cesion | 2021-03-29 | Plataforma Almeria - Complejo Hospitalario Torrecárdenas - Hospital Torrecárdenas - Nefrología | 2450 | BOMBA DE INFUSIONFRESENIUSAGILIA VP MC24783925
1 | 1 | HUT | 00590784 | 00590784 | BOMBA DE INFUSION | FRESENIUS | AGILIA VP MC | 24783926 | HEMODIALISIS | Gestión / Primera Intervención | 03 Prestamo / Cesion | 2021-03-29 | Plataforma Almeria - Complejo Hospitalario Torrecárdenas - Hospital Torrecárdenas - Nefrología | 2450 | BOMBA DE INFUSIONFRESENIUSAGILIA VP MC24783926
1 | 1 | HUT | 00590785 | 00590785 | BOMBA DE INFUSION | FRESENIUS | AGILIA VP MC | 24783927 | URG PEDIATRIA | Gestión / Primera Intervención | 03 Prestamo / Cesion | 2021-03-29 | Plataforma Almeria - Complejo Hospitalario Torrecárdenas - Hospital Materno Infantil - Urgencias - Urgencias Pediatria | 2450 | BOMBA DE INFUSIONFRESENIUSAGILIA VP MC24783927
1 | 1 | HUT | 00590786 | 00590786 | BOMBA DE INFUSION | FRESENIUS | AGILIA VP MC | 24783928 | URG PEDIATRIA | Gestión / Primera Intervención | 03 Prestamo / Cesion | 2021-03-29 | Plataforma Almeria - Complejo Hospitalario Torrecárdenas - Hospital Materno Infantil - Urgencias - Urgencias Pediatria | 2450 | BOMBA DE INFUSIONFRESENIUSAGILIA VP MC24783928
1 | 1 | HUT | 00590787 | 00590787 | BOMBA DE INFUSION | FRESENIUS | AGILIA VP MC | 24783929 | URG PEDIATRIA | Gestión / Primera Intervención | 03 Prestamo / Cesion | 2021-03-29 | Plataforma Almeria - Complejo Hospitalario Torrecárdenas - Hospital Materno Infantil - Urgencias - Urgencias Pediatria | 2450 | BOMBA DE INFUSIONFRESENIUSAGILIA VP MC24783929
1 | 1 | HUT | 00590788 | 00590788 | BOMBA DE INFUSION | FRESENIUS | AGILIA VP MC | 24783930 | URG PEDIATRIA | Gestión / Primera Intervención | 03 Prestamo / Cesion | 2021-03-29 | Plataforma Almeria - Complejo Hospitalario Torrecárdenas - Hospital Materno Infantil - Urgencias - Urgencias Pediatria | 2450 | BOMBA DE INFUSIONFRESENIUSAGILIA VP MC24783930
1 | 1 | HUT | 00643299 | 00643299 | MICROPIPETA | LAN TECHNICS | P20 | 177274 | UGMI | Integral | 01 Propiedad del cliente |  | Plataforma Almeria - Complejo Hospitalario Torrecárdenas - Hospital Torrecárdenas - Ud Genetica Molecular e Investigacion | 25250 | MICROPIPETALAN TECHNICSP20177274
1 | 1 | HUT | 00590789 | 00590789 | BOMBA DE INFUSION | FRESENIUS | AGILIA VP MC | 24783931 | URG PEDIATRIA | Gestión / Primera Intervención | 03 Prestamo / Cesion | 2021-03-29 | Plataforma Almeria - Complejo Hospitalario Torrecárdenas - Hospital Materno Infantil - Urgencias - Urgencias Pediatria | 2450 | BOMBA DE INFUSIONFRESENIUSAGILIA VP MC24783931
1 | 1 | HUT | 00643302 | 00643302 | AGITADOR | THERMOLYNE | ROTOMIX 50800 | 1088050138506 | LABORATORIO INMUNOLOGIA | Integral | 01 Propiedad del cliente |  | Plataforma Almeria - Complejo Hospitalario Torrecárdenas - Hospital Torrecárdenas - Biotecnología-Inmunología | 15000 | AGITADORTHERMOLYNEROTOMIX 508001088050138506
1 | 1 | HUT | 00590790 | 00590790 | BOMBA DE INFUSION | FRESENIUS | AGILIA VP MC | 24783932 | URG PEDIATRIA | Gestión / Primera Intervención | 03 Prestamo / Cesion | 2021-03-29 | Plataforma Almeria - Complejo Hospitalario Torrecárdenas - Hospital Materno Infantil - Urgencias - Urgencias Pediatria | 2450 | BOMBA DE INFUSIONFRESENIUSAGILIA VP MC24783932
1 | 1 | HUT | 00590791 | 00590791 | BOMBA DE INFUSION | FRESENIUS | AGILIA VP MC | 24783933 | URG PEDIATRIA | Gestión / Primera Intervención | 03 Prestamo / Cesion | 2021-03-29 | Plataforma Almeria - Complejo Hospitalario Torrecárdenas - Hospital Materno Infantil - Urgencias - Urgencias Pediatria | 2450 | BOMBA DE INFUSIONFRESENIUSAGILIA VP MC24783933
1 | 1 | HUT | 00643308 | 00643308 | MONITOR CONSTANTES VITALES | GENERAL ELECTRIC | CARESCAPE B450 | SNT21040095HA | OBS. RIESGOS BIOLOGICOS. BOX 30 | Integral | 01 Propiedad del cliente | 2021-04-15 | Plataforma Almeria - Complejo Hospitalario Torrecárdenas - Hospital Torrecárdenas - Urgencias | 30000 | MONITOR CONSTANTES VITALESGENERAL ELECTRICCARESCAPE B450SNT21040095HA
1 | 1 | HUT | 00590792 | 00590792 | BOMBA DE INFUSION | FRESENIUS | AGILIA VP MC | 24783934 | URG PEDIATRIA | Gestión / Primera Intervención | 03 Prestamo / Cesion | 2021-03-29 | Plataforma Almeria - Complejo Hospitalario Torrecárdenas - Hospital Materno Infantil - Urgencias - Urgencias Pediatria | 2450 | BOMBA DE INFUSIONFRESENIUSAGILIA VP MC24783934
1 | 1 | HUT | 00590793 | 00590793 | BOMBA DE INFUSION | FRESENIUS | AGILIA VP MC | 24783935 | URG PEDIATRIA | Gestión / Primera Intervención | 03 Prestamo / Cesion | 2021-03-29 | Plataforma Almeria - Complejo Hospitalario Torrecárdenas - Hospital Materno Infantil - Urgencias - Urgencias Pediatria | 2450 | BOMBA DE INFUSIONFRESENIUSAGILIA VP MC24783935
1 | 1 | HUT | 00590794 | 00590794 | BOMBA DE INFUSION | FRESENIUS | AGILIA VP MC | 24783936 | HEMODIALISIS | Gestión / Primera Intervención | 03 Prestamo / Cesion | 2021-03-29 | Plataforma Almeria - Complejo Hospitalario Torrecárdenas - Hospital Torrecárdenas - Nefrología | 2450 | BOMBA DE INFUSIONFRESENIUSAGILIA VP MC24783936
1 | 1 | HUT | 00645377 | CE-0548 | ECÓGRAFO | SONOSCAPE | E2 | 0721890235 | BRONCOSCOPIAS | Integral | 01 Propiedad del cliente | 2021-06-23 | Plataforma Almeria - Complejo Hospitalario Torrecárdenas - Hospital Torrecárdenas - Neumología | 425000 | ECÓGRAFOSONOSCAPEE20721890235
1 | 1 | HUT | 00645644 | 00645644 | TONOMETRO | REICHERT JUNG | TONO-PEN AVIA | 49559-0818 | OFTALMOLOGIA BOLA AZUL | Integral | 01 Propiedad del cliente |  | Plataforma Almeria - Complejo Hospitalario Torrecárdenas - Hospital Torrecárdenas - Oftalmología | 37500 | TONOMETROREICHERT JUNGTONO-PEN AVIA49559-0818
1 | 1 | HUT | 00645957 | Q-0786 | ELECTROBISTURI | COOPER SURGICAL | LEEP SYSTEM 1000 | 0405F2693 | CCEE QUIROFANO HISTEROSCOPIAS | Integral | 01 Propiedad del cliente | 2021-06-29 | Plataforma Almeria - Complejo Hospitalario Torrecárdenas - Hospital Materno Infantil - Consultas Externas - Tocoginecologia | 150000 | ELECTROBISTURICOOPER SURGICALLEEP SYSTEM 10000405F2693
1 | 1 | HUT | 00646573 | 00646573 | MICROPIPETA | GILSON | PIPETMAN P100 (10-100 UL) | QL27117 | UGMI | Integral | 01 Propiedad del cliente | 2021-07-08 | Plataforma Almeria - Complejo Hospitalario Torrecárdenas - Hospital Torrecárdenas - Ud Genetica Molecular e Investigacion | 25250 | MICROPIPETAGILSONPIPETMAN P100 (10-100 UL)QL27117
1 | 1 | HUT | 00646574 | 00646574 | MICROPIPETA | THERMO FISHER | FINNPIPETTE F2 | MH48486 | UGMI | Integral | 01 Propiedad del cliente | 2021-07-08 | Plataforma Almeria - Complejo Hospitalario Torrecárdenas - Hospital Torrecárdenas - Ud Genetica Molecular e Investigacion | 25250 | MICROPIPETATHERMO FISHERFINNPIPETTE F2MH48486
1 | 1 | HUT | 00646685 | 00646685 | DESFIBRILADOR SEMIAUTOMATICO | MINDRAY | BENEHEART C1A | AF1-03004158 | SALUD LABORAL ( PLANTA BAJA) | Integral | 01 Propiedad del cliente | 2021-07-12 | Plataforma Almeria - Complejo Hospitalario Torrecárdenas - Hospital Torrecárdenas - Medicina preventiva | 95000 | DESFIBRILADOR SEMIAUTOMATICOMINDRAYBENEHEART C1AAF1-03004158
1 | 1 | HUT | 00590795 | 00590795 | BOMBA DE INFUSION | FRESENIUS | AGILIA VP MC | 24783937 | URG PEDIATRIA | Gestión / Primera Intervención | 03 Prestamo / Cesion | 2021-03-29 | Plataforma Almeria - Complejo Hospitalario Torrecárdenas - Hospital Materno Infantil - Urgencias - Urgencias Pediatria | 2450 | BOMBA DE INFUSIONFRESENIUSAGILIA VP MC24783937
1 | 1 | HUT | 00590796 | 00590796 | BOMBA DE INFUSION | FRESENIUS | AGILIA VP MC | 24783938 | HEMODIALISIS | Gestión / Primera Intervención | 03 Prestamo / Cesion | 2021-03-29 | Plataforma Almeria - Complejo Hospitalario Torrecárdenas - Hospital Torrecárdenas - Nefrología | 2450 | BOMBA DE INFUSIONFRESENIUSAGILIA VP MC24783938
1 | 1 | HUT | 00590797 | 00590797 | BOMBA DE INFUSION | FRESENIUS | AGILIA VP MC | 24783939 | HEMODIALISIS | Gestión / Primera Intervención | 03 Prestamo / Cesion | 2021-03-29 | Plataforma Almeria - Complejo Hospitalario Torrecárdenas - Hospital Torrecárdenas - Nefrología | 2450 | BOMBA DE INFUSIONFRESENIUSAGILIA VP MC24783939
1 | 1 | HUT | 00590798 | 00590798 | BOMBA DE INFUSION | FRESENIUS | AGILIA VP MC | 24783940 | URG PEDIATRIA | Gestión / Primera Intervención | 03 Prestamo / Cesion | 2021-03-29 | Plataforma Almeria - Complejo Hospitalario Torrecárdenas - Hospital Materno Infantil - Urgencias - Urgencias Pediatria | 2450 | BOMBA DE INFUSIONFRESENIUSAGILIA VP MC24783940
1 | 1 | HUT | 00590799 | 00590799 | BOMBA DE INFUSION | FRESENIUS | AGILIA VP MC | 24783941 | URG PEDIATRIA | Gestión / Primera Intervención | 03 Prestamo / Cesion | 2021-03-29 | Plataforma Almeria - Complejo Hospitalario Torrecárdenas - Hospital Materno Infantil - Urgencias - Urgencias Pediatria | 2450 | BOMBA DE INFUSIONFRESENIUSAGILIA VP MC24783941
1 | 1 | HUT | 00590800 | 00590800 | BOMBA DE INFUSION | FRESENIUS | AGILIA VP MC | 24783942 | URG PEDIATRIA | Gestión / Primera Intervención | 03 Prestamo / Cesion | 2021-03-29 | Plataforma Almeria - Complejo Hospitalario Torrecárdenas - Hospital Materno Infantil - Urgencias - Urgencias Pediatria | 2450 | BOMBA DE INFUSIONFRESENIUSAGILIA VP MC24783942
1 | 1 | HUT | 00590801 | 00590801 | BOMBA DE INFUSION | FRESENIUS | AGILIA VP MC | 24783943 | URG PEDIATRIA | Gestión / Primera Intervención | 03 Prestamo / Cesion | 2021-03-29 | Plataforma Almeria - Complejo Hospitalario Torrecárdenas - Hospital Materno Infantil - Urgencias - Urgencias Pediatria | 2450 | BOMBA DE INFUSIONFRESENIUSAGILIA VP MC24783943
1 | 1 | HUT | 00646742 | 00646742 | MICROPIPETA | LABTRADE | PIPET4U 10-100 | ID855432 | LABORATORIO MICROBIOLOGIA MICOBACTERIAS | Integral | 01 Propiedad del cliente |  | Plataforma Almeria - Complejo Hospitalario Torrecárdenas - Hospital Torrecárdenas - Biotecnología-Microbiología | 25250 | MICROPIPETALABTRADEPIPET4U 10-100ID855432
1 | 1 | HUT | 00590802 | 00590802 | BOMBA DE INFUSION | FRESENIUS | AGILIA VP MC | 24783944 | URG PEDIATRIA | Gestión / Primera Intervención | 03 Prestamo / Cesion | 2021-03-29 | Plataforma Almeria - Complejo Hospitalario Torrecárdenas - Hospital Materno Infantil - Urgencias - Urgencias Pediatria | 2450 | BOMBA DE INFUSIONFRESENIUSAGILIA VP MC24783944
1 | 1 | HUT | 00646744 | 00646744 | MICROPIPETA | THERMO | FINNPIPETTE F2 | MH46889 | LABORATORIO MICROBIOLOGIA MICOBACTERIAS | Integral | 01 Propiedad del cliente |  | Plataforma Almeria - Complejo Hospitalario Torrecárdenas - Hospital Torrecárdenas - Biotecnología-Microbiología | 25250 | MICROPIPETATHERMOFINNPIPETTE F2MH46889
1 | 1 | HUT | 00590803 | 00590803 | BOMBA DE INFUSION | FRESENIUS | AGILIA VP MC | 24783945 | URG PEDIATRIA | Gestión / Primera Intervención | 03 Prestamo / Cesion | 2021-03-29 | Plataforma Almeria - Complejo Hospitalario Torrecárdenas - Hospital Materno Infantil - Urgencias - Urgencias Pediatria | 2450 | BOMBA DE INFUSIONFRESENIUSAGILIA VP MC24783945
1 | 1 | HUT | 00646747 | 00646747 | MICROPIPETA | SPINREACT | 100-1000 | YL182AE0025328 | UGMI | Integral | 01 Propiedad del cliente |  | Plataforma Almeria - Complejo Hospitalario Torrecárdenas - Hospital Torrecárdenas - Ud Genetica Molecular e Investigacion | 25250 | MICROPIPETASPINREACT100-1000YL182AE0025328
1 | 1 | HUT | 00646748 | 00646748 | AGITADOR | CROMATEST | ES23 | 284 | LABORATORIO MICROBIOLOGIA | Integral | 01 Propiedad del cliente |  | Plataforma Almeria - Complejo Hospitalario Torrecárdenas - Hospital Torrecárdenas - Biotecnología-Microbiología | 15000 | AGITADORCROMATESTES23284
1 | 1 | HUT | 00646750 | 00646750 | MICROPIPETA | DIGIPETTE | 0.5 - 10 uL | PF209165 | UGMI | Integral | 01 Propiedad del cliente | 2021-07-20 | Plataforma Almeria - Complejo Hospitalario Torrecárdenas - Hospital Torrecárdenas - Ud Genetica Molecular e Investigacion | 25250 | MICROPIPETADIGIPETTE0.5 - 10 uLPF209165
1 | 3 | DA | 00941840 | 00941840 | ASPIRADOR | MEDELA | DOMINANT FLEX | 2138554 | CS BENAHADUX (NUEVO) | Integral | 01 Propiedad del cliente | 2026-03-09 | Plataforma Almeria - Distrito Centro - Bajo Andarax - CS Benahadux | 10500 | ASPIRADORMEDELADOMINANT FLEX2138554
1 | 1 | HUT | 00646754 | 00646754 | MICROPIPETA | THERMO SCIENTIFIC | FINNPIPETTE F2 | MH48329 | LABORATORIO MICROBIOLOGIA | Integral | 01 Propiedad del cliente | 2021-07-29 | Plataforma Almeria - Complejo Hospitalario Torrecárdenas - Hospital Torrecárdenas - Biotecnología-Microbiología | 25250 | MICROPIPETATHERMO SCIENTIFICFINNPIPETTE F2MH48329
1 | 1 | HUT | 00646756 | 00646756 | DESFIBRILADOR SEMIAUTOMATICO | MINDRAY | BENEHEART C1A | AF1-03004120 | ROQUETAS DE MAR SALUD MENTAL ROQUETAS DE MAR | Integral | 01 Propiedad del cliente |  | Plataforma Almeria - Complejo Hospitalario Torrecárdenas - Hospital Torrecárdenas - Salud mental | 95000 | DESFIBRILADOR SEMIAUTOMATICOMINDRAYBENEHEART C1AAF1-03004120
1 | 1 | HUT | 00646757 | 00646757 | MONITOR CONSTANTES VITALES | GENERAL ELECTRIC | CARESCAPE B450 | SNT21040114HA | URGENCIAS OBS COVID | Integral | 01 Propiedad del cliente | 2021-07-30 | Plataforma Almeria - Complejo Hospitalario Torrecárdenas - Hospital Torrecárdenas - Urgencias | 30000 | MONITOR CONSTANTES VITALESGENERAL ELECTRICCARESCAPE B450SNT21040114HA
1 | 1 | HUT | 00590804 | 00590804 | BOMBA DE INFUSION | FRESENIUS | AGILIA VP MC | 24783946 | URG PEDIATRIA | Gestión / Primera Intervención | 03 Prestamo / Cesion | 2021-03-29 | Plataforma Almeria - Complejo Hospitalario Torrecárdenas - Hospital Materno Infantil - Urgencias - Urgencias Pediatria | 2450 | BOMBA DE INFUSIONFRESENIUSAGILIA VP MC24783946
1 | 1 | HUT | 00646759 | 00646759 | ELECTROMIÓGRAFO | NATUS | ULTRA PRO S100 | 41216 | NEUROFISIOLOGÍA CCEE. C4 | Integral | 01 Propiedad del cliente | 2021-08-25 | Plataforma Almeria - Complejo Hospitalario Torrecárdenas - Hospital Torrecárdenas - Neurofisiología clínica | 300000 | ELECTROMIÓGRAFONATUSULTRA PRO S10041216
1 | 1 | HUT | 00646760 | 00646760 | AMPLIFICADOR ELECTROMIÓGRAFO | NATUS | 9033C0731 | 2021-01-21:6917 | CCEE NEUROFISIOLOGÍA | Integral | 01 Propiedad del cliente | 2021-08-25 | Plataforma Almeria - Complejo Hospitalario Torrecárdenas - Hospital Torrecárdenas - Neurofisiología clínica | 25000 | AMPLIFICADOR ELECTROMIÓGRAFONATUS9033C07312021-01-21:6917
1 | 1 | HUT | 00590805 | 00590805 | BOMBA DE INFUSION | FRESENIUS | AGILIA VP MC | 24783947 | URG PEDIATRIA | Gestión / Primera Intervención | 03 Prestamo / Cesion | 2021-03-29 | Plataforma Almeria - Complejo Hospitalario Torrecárdenas - Hospital Materno Infantil - Urgencias - Urgencias Pediatria | 2450 | BOMBA DE INFUSIONFRESENIUSAGILIA VP MC24783947
1 | 1 | HUT | 00590806 | 00590806 | BOMBA DE INFUSION | FRESENIUS | AGILIA VP MC | 24783948 | URG PEDIATRIA | Gestión / Primera Intervención | 03 Prestamo / Cesion | 2021-03-29 | Plataforma Almeria - Complejo Hospitalario Torrecárdenas - Hospital Materno Infantil - Urgencias - Urgencias Pediatria | 2450 | BOMBA DE INFUSIONFRESENIUSAGILIA VP MC24783948
1 | 1 | HUT | 00590807 | 00590807 | BOMBA DE INFUSION | FRESENIUS | AGILIA VP MC | 24783949 | URG PEDIATRIA | Gestión / Primera Intervención | 03 Prestamo / Cesion | 2021-03-29 | Plataforma Almeria - Complejo Hospitalario Torrecárdenas - Hospital Materno Infantil - Urgencias - Urgencias Pediatria | 2450 | BOMBA DE INFUSIONFRESENIUSAGILIA VP MC24783949
1 | 1 | HUT | 00646764 | 00646764 | SONDA ECOGRAFO 8MHZ | DWL | 6022 | 22-0008 | CONSULTA NEUROLOGIA 4ªA (DESPACHO MEDICO) | Integral | 01 Propiedad del cliente | 2022-11-11 | Plataforma Almeria - Complejo Hospitalario Torrecárdenas - Hospital Torrecárdenas - Neurología | 75000 | SONDA ECOGRAFO 8MHZDWL602222-0008
1 | 1 | HUT | 00590808 | 00590808 | BOMBA DE INFUSION | FRESENIUS | AGILIA VP MC | 24783950 | H.P. Enf. Urgencias / Zona de Urgencias | Gestión / Primera Intervención | 03 Prestamo / Cesion | 2021-03-29 | Plataforma Almeria - Complejo Hospitalario Torrecárdenas - Hospital Torrecárdenas - Urgencias | 2450 | BOMBA DE INFUSIONFRESENIUSAGILIA VP MC24783950
1 | 1 | HUT | 00647705 | 00647705 | BOMBA IRRIGACION | OLYMPUS | OFP-2 | 22116373 | ENDOSCOPIAS SALA 4 | Gestión / Primera Intervención | 01 Propiedad del cliente | 2022-10-10 | Plataforma Almeria - Complejo Hospitalario Torrecárdenas - Hospital Torrecárdenas - Digestivo | 4500 | BOMBA IRRIGACIONOLYMPUSOFP-222116373
1 | 1 | HUT | 00647706 | 00647706 | BOMBA IRRIGACION | OLYMPUS | OFP-2 | 22116390 | ENDOSCOPIAS SALA 2 | Gestión / Primera Intervención | 01 Propiedad del cliente | 2022-05-25 | Plataforma Almeria - Complejo Hospitalario Torrecárdenas - Hospital Torrecárdenas - Digestivo | 4500 | BOMBA IRRIGACIONOLYMPUSOFP-222116390
1 | 1 | HUT | 00647708 | 00647708 | BOMBA DE IRRIGACION | OLYMPUS | OFP-2 | 22116399 | UCI PEDIATRICA SALA PROCEDIMIENTOS | Gestión / Primera Intervención | 01 Propiedad del cliente | 2021-07-16 | Plataforma Almeria - Complejo Hospitalario Torrecárdenas - Hospital Materno Infantil - UCI Pediatrica | 4500 | BOMBA DE IRRIGACIONOLYMPUSOFP-222116399
1 | 1 | HUT | 00647709 | 00647709 | BOMBA IRRIGACION | OLYMPUS | OFP-2 | 22116913 | ENDOSCOPIAS SALA 3 | Gestión / Primera Intervención | 01 Propiedad del cliente | 2021-07-16 | Plataforma Almeria - Complejo Hospitalario Torrecárdenas - Hospital Torrecárdenas - Digestivo | 4500 | BOMBA IRRIGACIONOLYMPUSOFP-222116913
1 | 1 | HUT | 00647710 | 00647710 | BOMBA IRRIGACION | OLYMPUS | OFP-2 | 22116916 | ENDOSCOPIAS SALA 1 | Gestión / Primera Intervención | 01 Propiedad del cliente | 2023-03-29 | Plataforma Almeria - Complejo Hospitalario Torrecárdenas - Hospital Torrecárdenas - Digestivo | 4500 | BOMBA IRRIGACIONOLYMPUSOFP-222116916
1 | 1 | HUT | 00647711 | 00647711 | VIDEODUODENOSCOPIO | OLYMPUS | TFJ-Q190V | 2123610 | ENDOSCOPIAS | Gestión / Primera Intervención | 01 Propiedad del cliente | 2021-06-23 | Plataforma Almeria - Complejo Hospitalario Torrecárdenas - Hospital Torrecárdenas - Digestivo | 27750 | VIDEODUODENOSCOPIOOLYMPUSTFJ-Q190V2123610
1 | 1 | HUT | 00647712 | 00647712 | VIDEODUODENOSCOPIO | OLYMPUS | TFJ-Q190V | 2123618 | ENDOSCOPIAS | Gestión / Primera Intervención | 01 Propiedad del cliente |  | Plataforma Almeria - Complejo Hospitalario Torrecárdenas - Hospital Torrecárdenas - Digestivo | 27750 | VIDEODUODENOSCOPIOOLYMPUSTFJ-Q190V2123618
1 | 1 | HUT | 00647713 | 00647713 | VIDEODUODENOSCOPIO | OLYMPUS | TFJ-Q190V | 2124336 | ENDOSCOPIAS | Gestión / Primera Intervención | 01 Propiedad del cliente | 2021-06-23 | Plataforma Almeria - Complejo Hospitalario Torrecárdenas - Hospital Torrecárdenas - Digestivo | 27750 | VIDEODUODENOSCOPIOOLYMPUSTFJ-Q190V2124336
1 | 1 | HUT | 00647714 | 00647714 | ECOENDOSCOPIO | OLYMPUS | GF-UCT180 | 7124851 | ENDOSCOPIAS | Gestión / Primera Intervención | 01 Propiedad del cliente | 2021-07-16 | Plataforma Almeria - Complejo Hospitalario Torrecárdenas - Hospital Torrecárdenas - Digestivo | 27750 | ECOENDOSCOPIOOLYMPUSGF-UCT1807124851
1 | 1 | HUT | 00647728 | 00647728 | VIDEOPROCESADOR ECOGRAFO | OLYMPUS | EU ME2 PREMIER PLUS | 7126832 | BRONCOSCOPIAS | Gestión / Primera Intervención | 01 Propiedad del cliente | 2022-11-10 | Plataforma Almeria - Complejo Hospitalario Torrecárdenas - Hospital Torrecárdenas - Neumología | 9000 | VIDEOPROCESADOR ECOGRAFOOLYMPUSEU ME2 PREMIER PLUS7126832
1 | 1 | HUT | 00647731 | 00647731 | ELECTROBISTURI | OLYMPUS | ESG-150 | B000851 | ENDOSCOPIAS SALA 4 | Gestión / Primera Intervención | 01 Propiedad del cliente | 2024-02-22 | Plataforma Almeria - Complejo Hospitalario Torrecárdenas - Hospital Torrecárdenas - Digestivo | 15000 | ELECTROBISTURIOLYMPUSESG-150B000851
1 | 1 | HUT | 00647733 | 00647733 | ELECTROBISTURI | OLYMPUS | ESG-150 | B000855 | ENDOSCOPIAS SALA 2 | Gestión / Primera Intervención | 01 Propiedad del cliente | 2022-12-30 | Plataforma Almeria - Complejo Hospitalario Torrecárdenas - Hospital Torrecárdenas - Digestivo | 15000 | ELECTROBISTURIOLYMPUSESG-150B000855
1 | 1 | HUT | 00647734 | 00647734 | ELECTROBISTURI | OLYMPUS | 2021 | B001985 | ENDOSCOPIAS SALA 3 | Gestión / Primera Intervención | 01 Propiedad del cliente | 2024-02-22 | Plataforma Almeria - Complejo Hospitalario Torrecárdenas - Hospital Torrecárdenas - Electromedicina | 15000 | ELECTROBISTURIOLYMPUS2021B001985
1 | 1 | HUT | 00647735 | 00647735 | ELECTROBISTURI | OLYMPUS | ESG-300 | B002007 | ENDOSCOPIAS SALA 1 | Gestión / Primera Intervención | 01 Propiedad del cliente | 2021-04-16 | Plataforma Almeria - Complejo Hospitalario Torrecárdenas - Hospital Torrecárdenas - Digestivo | 15000 | ELECTROBISTURIOLYMPUSESG-300B002007
1 | 1 | HUT | 00647737 | 00647737 | INSUFLADOR CO2 | OLYMPUS | UCR | 7155789 | UCI PEDIATRICA SALA PROCEDIMIENTOS | Gestión / Primera Intervención | 01 Propiedad del cliente | 2021-01-01 | Plataforma Almeria - Complejo Hospitalario Torrecárdenas - Hospital Materno Infantil - UCI Pediatrica | 9000 | INSUFLADOR CO2OLYMPUSUCR7155789
1 | 1 | HUT | 00647738 | 00647738 | INSUFLADOR CO2 | OLYMPUS | UCR | 7155791 | ENDOSCOPIAS SALA 1 | Gestión / Primera Intervención | 01 Propiedad del cliente | 2021-09-23 | Plataforma Almeria - Complejo Hospitalario Torrecárdenas - Hospital Torrecárdenas - Digestivo | 9000 | INSUFLADOR CO2OLYMPUSUCR7155791
1 | 1 | HUT | 00647740 | 00647740 | INSUFLADOR CO2 | OLYMPUS | UCR | 7155828 | ENDOSCOPIAS SALA 2 | Gestión / Primera Intervención | 01 Propiedad del cliente | 2021-11-29 | Plataforma Almeria - Complejo Hospitalario Torrecárdenas - Hospital Torrecárdenas - Digestivo | 9000 | INSUFLADOR CO2OLYMPUSUCR7155828
1 | 1 | HUT | 00647741 | 00647741 | INSUFLADOR CO2 | OLYMPUS | UCR | 7155850 | ENDOSCOPIAS SALA 3 | Gestión / Primera Intervención | 01 Propiedad del cliente | 2021-11-29 | Plataforma Almeria - Complejo Hospitalario Torrecárdenas - Hospital Torrecárdenas - Digestivo | 9000 | INSUFLADOR CO2OLYMPUSUCR7155850
1 | 1 | HUT | 00647742 | 00647742 | MODULO ARGON | OLYMPUS | APU-300 | B001436 | ENDOSCOPIAS SALA 4 | Gestión / Primera Intervención | 01 Propiedad del cliente | 2024-02-22 | Plataforma Almeria - Complejo Hospitalario Torrecárdenas - Hospital Torrecárdenas - Digestivo | 15000 | MODULO ARGONOLYMPUSAPU-300B001436
1 | 1 | HUT | 00647744 | 00647744 | MODULO DE ARGON | OLYMPUS | APU-300 | B001441 | ENDOSCOPIAS SALA 3 | Gestión / Primera Intervención | 01 Propiedad del cliente | 2024-02-23 | Plataforma Almeria - Complejo Hospitalario Torrecárdenas - Hospital Torrecárdenas - Electromedicina | 6000 | MODULO DE ARGONOLYMPUSAPU-300B001441
1 | 1 | HUT | 00647745 | 00647745 | MONITOR | OLYMPUS | OEV321UH | OWV321UH | BRONCOSCOPIAS | Gestión / Primera Intervención | 01 Propiedad del cliente | 2021-06-23 | Plataforma Almeria - Complejo Hospitalario Torrecárdenas - Hospital Torrecárdenas - Neumología | 18000 | MONITOROLYMPUSOEV321UHOWV321UH
1 | 1 | HUT | 00647749 | 00647749 | MONITOR VIDEO | OLYMPUS | OEV321UH | 8120866 | UCI PEDIATRICA SALA PROCEDIMIENTOS | Gestión / Primera Intervención | 01 Propiedad del cliente | 2021-07-28 | Plataforma Almeria - Complejo Hospitalario Torrecárdenas - Hospital Materno Infantil - UCI Pediatrica | 3000 | MONITOR VIDEOOLYMPUSOEV321UH8120866
1 | 1 | HUT | 00647751 | 00647751 | MONITOR 4K TORRE ENDOSCOPIA | OLYMPUS | OEV321UH | 7120833 | ENDOSCOPIAS SALA 1 | Gestión / Primera Intervención | 01 Propiedad del cliente | 2024-02-22 | Plataforma Almeria - Complejo Hospitalario Torrecárdenas - Hospital Torrecárdenas - Digestivo | 3000 | MONITOR 4K TORRE ENDOSCOPIAOLYMPUSOEV321UH7120833
1 | 1 | HUT | 00647752 | 00647752 | MONITOR 4K TORRE ENDOSCOPIA | OLYMPUS | OEV32UH | 7120843 | ENDOSCOPIAS SALA 4 | Gestión / Primera Intervención | 01 Propiedad del cliente | 2024-02-22 | Plataforma Almeria - Complejo Hospitalario Torrecárdenas - Hospital Torrecárdenas - Digestivo | 3000 | MONITOR 4K TORRE ENDOSCOPIAOLYMPUSOEV32UH7120843
1 | 1 | HUT | 00647753 | 00647753 | MONITOR 4K TORRE ENDOSCOPIA | OLYMPUS | OEV321UH | 7120854 | ENDOSCOPIAS SALA 2 | Gestión / Primera Intervención | 01 Propiedad del cliente | 2024-02-22 | Plataforma Almeria - Complejo Hospitalario Torrecárdenas - Hospital Torrecárdenas - Digestivo | 3000 | MONITOR 4K TORRE ENDOSCOPIAOLYMPUSOEV321UH7120854
1 | 1 | HUT | 00647754 | 00647754 | MONITOR VIDEO 4K | OLYMPUS | OEV321UH | 7120855 | ENDOSCOPIAS SALA 3 | Gestión / Primera Intervención | 01 Propiedad del cliente | 2021-07-16 | Plataforma Almeria - Complejo Hospitalario Torrecárdenas - Hospital Torrecárdenas - Digestivo | 3000 | MONITOR VIDEO 4KOLYMPUSOEV321UH7120855
1 | 1 | HUT | 00590809 | 00590809 | BOMBA DE INFUSION | FRESENIUS | AGILIA VP MC | 24783951 | H.P. Enf. Urgencias / Zona de Urgencias | Gestión / Primera Intervención | 03 Prestamo / Cesion | 2021-03-29 | Plataforma Almeria - Complejo Hospitalario Torrecárdenas - Hospital Torrecárdenas - Urgencias | 2450 | BOMBA DE INFUSIONFRESENIUSAGILIA VP MC24783951
1 | 1 | HUT | 00590810 | 00590810 | BOMBA DE INFUSION | FRESENIUS | AGILIA VP MC | 24783952 | H.P. Enf. Urgencias / Zona de Urgencias | Gestión / Primera Intervención | 03 Prestamo / Cesion | 2021-03-29 | Plataforma Almeria - Complejo Hospitalario Torrecárdenas - Hospital Torrecárdenas - Urgencias | 2450 | BOMBA DE INFUSIONFRESENIUSAGILIA VP MC24783952
1 | 1 | HUT | 00590811 | 00590811 | BOMBA DE INFUSION | FRESENIUS | AGILIA VP MC | 24783953 | H.P. Enf. Urgencias / Zona de Urgencias | Gestión / Primera Intervención | 03 Prestamo / Cesion | 2021-03-29 | Plataforma Almeria - Complejo Hospitalario Torrecárdenas - Hospital Torrecárdenas - Urgencias | 2450 | BOMBA DE INFUSIONFRESENIUSAGILIA VP MC24783953
1 | 1 | HUT | 00647910 | 00647910 | VIDEOBRONCOSCOPIO PEDIATRICO | OLYMPUS | BF-XP190 | 2112372 | UCI PEDIATRICA SALA PROCEDIMIENTOS | Gestión / Primera Intervención | 01 Propiedad del cliente | 2021-06-23 | Plataforma Almeria - Complejo Hospitalario Torrecárdenas - Hospital Materno Infantil - UCI Pediatrica | 27750 | VIDEOBRONCOSCOPIO PEDIATRICOOLYMPUSBF-XP1902112372
1 | 1 | HUT | 00647979 | 00647979 | MONITOR CONSTANTES VITALES | GENERAL ELECTRIC | CARESCAPE B450 | SNT21040116HA | URGENCIAS OBS. RIESGOS BIO. BOX25 | Integral | 01 Propiedad del cliente | 2021-07-20 | Plataforma Almeria - Complejo Hospitalario Torrecárdenas - Hospital Torrecárdenas - Urgencias | 30000 | MONITOR CONSTANTES VITALESGENERAL ELECTRICCARESCAPE B450SNT21040116HA
1 | 1 | HUT | 00647980 | 00647980 | MICROPIPETA | DIGIPETTE | 0.1-2.5 | GI836919 | LABORATORIO INMUNOLOGIA | Integral | 01 Propiedad del cliente | 2022-06-14 | Plataforma Almeria - Complejo Hospitalario Torrecárdenas - Hospital Torrecárdenas - Biotecnología-Inmunología | 25250 | MICROPIPETADIGIPETTE0.1-2.5GI836919
1 | 1 | HUT | 00648043 | 00648043 | VIDEOBRONCOSCOPIO PEDIATRICO | OLYMPUS | BF-MP190F | 2100758 | UCI PEDIATRICA SALA PROCEDIMIENTOS | Gestión / Primera Intervención | 01 Propiedad del cliente | 2023-09-18 | Plataforma Almeria - Complejo Hospitalario Torrecárdenas - Hospital Materno Infantil - UCI Pediatrica | 27750 | VIDEOBRONCOSCOPIO PEDIATRICOOLYMPUSBF-MP190F2100758
1 | 1 | HUT | 00590812 | 00590812 | BOMBA DE INFUSION | FRESENIUS | AGILIA VP MC | 24783954 | H.P. Enf. Urgencias / Zona de Urgencias | Gestión / Primera Intervención | 03 Prestamo / Cesion | 2021-03-29 | Plataforma Almeria - Complejo Hospitalario Torrecárdenas - Hospital Torrecárdenas - Urgencias | 2450 | BOMBA DE INFUSIONFRESENIUSAGILIA VP MC24783954
1 | 1 | HUT | 00590813 | 00590813 | BOMBA DE INFUSION | FRESENIUS | AGILIA VP MC | 24783955 | H.P. Enf. Urgencias / Zona de Urgencias | Gestión / Primera Intervención | 03 Prestamo / Cesion | 2021-03-29 | Plataforma Almeria - Complejo Hospitalario Torrecárdenas - Hospital Torrecárdenas - Urgencias | 2450 | BOMBA DE INFUSIONFRESENIUSAGILIA VP MC24783955
1 | 1 | HUT | 00590814 | 00590814 | BOMBA DE INFUSION | FRESENIUS | AGILIA VP MC | 24783956 | H.P. Enf. Urgencias / Zona de Urgencias | Gestión / Primera Intervención | 03 Prestamo / Cesion | 2021-03-29 | Plataforma Almeria - Complejo Hospitalario Torrecárdenas - Hospital Torrecárdenas - Urgencias | 2450 | BOMBA DE INFUSIONFRESENIUSAGILIA VP MC24783956
1 | 1 | HUT | 00590815 | 00590815 | BOMBA DE INFUSION | FRESENIUS | AGILIA VP MC | 24783957 | H.P. Enf. Urgencias / Zona de Urgencias | Gestión / Primera Intervención | 03 Prestamo / Cesion | 2021-03-29 | Plataforma Almeria - Complejo Hospitalario Torrecárdenas - Hospital Torrecárdenas - Urgencias | 2450 | BOMBA DE INFUSIONFRESENIUSAGILIA VP MC24783957
1 | 1 | HUT | 00590816 | 00590816 | BOMBA DE INFUSION | FRESENIUS | AGILIA VP MC | 24783958 | H.P. Enf. Urgencias / Zona de Urgencias | Gestión / Primera Intervención | 03 Prestamo / Cesion | 2021-03-29 | Plataforma Almeria - Complejo Hospitalario Torrecárdenas - Hospital Torrecárdenas - Urgencias | 2450 | BOMBA DE INFUSIONFRESENIUSAGILIA VP MC24783958
1 | 1 | HUT | 00590817 | 00590817 | BOMBA DE INFUSION | FRESENIUS | AGILIA VP MC | 24783959 | H.P. Enf. Urgencias / Zona de Urgencias | Gestión / Primera Intervención | 03 Prestamo / Cesion | 2021-03-29 | Plataforma Almeria - Complejo Hospitalario Torrecárdenas - Hospital Torrecárdenas - Urgencias | 2450 | BOMBA DE INFUSIONFRESENIUSAGILIA VP MC24783959
1 | 1 | HUT | 00590818 | 00590818 | BOMBA DE INFUSION | FRESENIUS | AGILIA VP MC | 24783960 | URG PEDIATRIA | Gestión / Primera Intervención | 03 Prestamo / Cesion | 2021-03-29 | Plataforma Almeria - Complejo Hospitalario Torrecárdenas - Hospital Materno Infantil - Urgencias - Urgencias Pediatria | 2450 | BOMBA DE INFUSIONFRESENIUSAGILIA VP MC24783960
1 | 1 | HUT | 00590819 | 00590819 | BOMBA DE INFUSION | FRESENIUS | AGILIA VP MC | 24783961 | H.P. Enf. Urgencias / Zona de Urgencias | Gestión / Primera Intervención | 03 Prestamo / Cesion | 2021-03-29 | Plataforma Almeria - Complejo Hospitalario Torrecárdenas - Hospital Torrecárdenas - Urgencias | 2450 | BOMBA DE INFUSIONFRESENIUSAGILIA VP MC24783961
1 | 1 | HUT | 00590820 | 00590820 | BOMBA DE INFUSION | FRESENIUS | AGILIA VP MC | 24783962 | H.P. Enf. Urgencias / Zona de Urgencias | Gestión / Primera Intervención | 03 Prestamo / Cesion | 2021-03-29 | Plataforma Almeria - Complejo Hospitalario Torrecárdenas - Hospital Torrecárdenas - Urgencias | 2450 | BOMBA DE INFUSIONFRESENIUSAGILIA VP MC24783962
1 | 1 | HUT | 00590821 | 00590821 | BOMBA DE INFUSION | FRESENIUS | AGILIA VP MC | 24783963 | H.P. Enf. Urgencias / Zona de Urgencias | Gestión / Primera Intervención | 03 Prestamo / Cesion | 2021-03-29 | Plataforma Almeria - Complejo Hospitalario Torrecárdenas - Hospital Torrecárdenas - Urgencias | 2450 | BOMBA DE INFUSIONFRESENIUSAGILIA VP MC24783963
1 | 1 | HUT | 00590822 | 00590822 | BOMBA DE INFUSION | FRESENIUS | AGILIA VP MC | 24783964 | H.P. Enf. Urgencias / Zona de Urgencias | Gestión / Primera Intervención | 03 Prestamo / Cesion | 2021-03-29 | Plataforma Almeria - Complejo Hospitalario Torrecárdenas - Hospital Torrecárdenas - Urgencias | 2450 | BOMBA DE INFUSIONFRESENIUSAGILIA VP MC24783964
1 | 1 | HUT | 00590823 | 00590823 | BOMBA DE INFUSION | FRESENIUS | AGILIA VP MC | 24783965 | H.P. Enf. Urgencias / Zona de Urgencias | Gestión / Primera Intervención | 03 Prestamo / Cesion | 2021-03-29 | Plataforma Almeria - Complejo Hospitalario Torrecárdenas - Hospital Torrecárdenas - Urgencias | 2450 | BOMBA DE INFUSIONFRESENIUSAGILIA VP MC24783965
1 | 1 | HUT | 00590824 | 00590824 | BOMBA DE INFUSION | FRESENIUS | AGILIA VP MC | 24783966 | H.P. Enf. Urgencias / Zona de Urgencias | Gestión / Primera Intervención | 03 Prestamo / Cesion | 2021-03-29 | Plataforma Almeria - Complejo Hospitalario Torrecárdenas - Hospital Torrecárdenas - Urgencias | 2450 | BOMBA DE INFUSIONFRESENIUSAGILIA VP MC24783966
1 | 1 | HUT | 00590825 | 00590825 | BOMBA DE INFUSION | FRESENIUS | AGILIA VP MC | 24783967 | H.P. Enf. Urgencias / Zona de Urgencias | Gestión / Primera Intervención | 03 Prestamo / Cesion | 2021-03-29 | Plataforma Almeria - Complejo Hospitalario Torrecárdenas - Hospital Torrecárdenas - Urgencias | 2450 | BOMBA DE INFUSIONFRESENIUSAGILIA VP MC24783967
1 | 1 | HUT | 00590826 | 00590826 | BOMBA DE INFUSION | FRESENIUS | AGILIA VP MC | 24783968 | H.P. Enf. Urgencias / Zona de Urgencias | Gestión / Primera Intervención | 03 Prestamo / Cesion | 2021-03-29 | Plataforma Almeria - Complejo Hospitalario Torrecárdenas - Hospital Torrecárdenas - Urgencias | 2450 | BOMBA DE INFUSIONFRESENIUSAGILIA VP MC24783968
1 | 1 | HUT | 00590827 | 00590827 | BOMBA DE INFUSION | FRESENIUS | AGILIA VP MC | 24783969 | H.P. Enf. Urgencias / Zona de Urgencias | Gestión / Primera Intervención | 03 Prestamo / Cesion | 2021-03-29 | Plataforma Almeria - Complejo Hospitalario Torrecárdenas - Hospital Torrecárdenas - Urgencias | 2450 | BOMBA DE INFUSIONFRESENIUSAGILIA VP MC24783969
1 | 1 | HUT | 00590828 | 00590828 | BOMBA DE INFUSION | FRESENIUS | AGILIA VP MC | 24783970 | H.P. Enf. Urgencias / Zona de Urgencias | Gestión / Primera Intervención | 03 Prestamo / Cesion | 2021-03-29 | Plataforma Almeria - Complejo Hospitalario Torrecárdenas - Hospital Torrecárdenas - Urgencias | 2450 | BOMBA DE INFUSIONFRESENIUSAGILIA VP MC24783970
1 | 1 | HUT | 00590829 | 00590829 | BOMBA DE INFUSION | FRESENIUS | AGILIA VP MC | 24783971 | H.P. Enf. Urgencias / Zona de Urgencias | Gestión / Primera Intervención | 03 Prestamo / Cesion | 2021-03-29 | Plataforma Almeria - Complejo Hospitalario Torrecárdenas - Hospital Torrecárdenas - Urgencias | 2450 | BOMBA DE INFUSIONFRESENIUSAGILIA VP MC24783971
1 | 1 | HUT | 00590830 | 00590830 | BOMBA DE INFUSION | FRESENIUS | AGILIA VP MC | 24783972 | 2º NORTE PED. | Gestión / Primera Intervención | 03 Prestamo / Cesion | 2021-03-29 | Plataforma Almeria - Complejo Hospitalario Torrecárdenas - Hospital Materno Infantil - Hospitalizacion - Pediatria | 2450 | BOMBA DE INFUSIONFRESENIUSAGILIA VP MC24783972
1 | 1 | HUT | 00590831 | 00590831 | BOMBA DE INFUSION | FRESENIUS | AGILIA VP MC | 24783973 | 2º NORTE PED. | Gestión / Primera Intervención | 03 Prestamo / Cesion | 2021-03-29 | Plataforma Almeria - Complejo Hospitalario Torrecárdenas - Hospital Materno Infantil - Hospitalizacion - Pediatria | 2450 | BOMBA DE INFUSIONFRESENIUSAGILIA VP MC24783973
1 | 1 | HUT | 00590832 | 00590832 | BOMBA DE INFUSION | FRESENIUS | AGILIA VP MC | 24783974 | 2º NORTE PED. | Gestión / Primera Intervención | 03 Prestamo / Cesion | 2021-03-29 | Plataforma Almeria - Complejo Hospitalario Torrecárdenas - Hospital Materno Infantil - Hospitalizacion - Pediatria | 2450 | BOMBA DE INFUSIONFRESENIUSAGILIA VP MC24783974
1 | 1 | HUT | 00648221 | 00648221 | VIDEOBRONCOSCOPIO TERAPEUTICO | OLYMPUS | BF-1TH190 | 2127018 | BRONCOSCOPIAS | Gestión / Primera Intervención | 01 Propiedad del cliente | 2021-06-23 | Plataforma Almeria - Complejo Hospitalario Torrecárdenas - Hospital Torrecárdenas - Neumología | 27750 | VIDEOBRONCOSCOPIO TERAPEUTICOOLYMPUSBF-1TH1902127018
1 | 1 | HUT | 00648222 | 00648222 | VIDEOBRONCOSCOPIO TERAPEUTICO | OLYMPUS | BF-1TH190 | 2127022 | BRONCOSCOPIAS | Gestión / Primera Intervención | 01 Propiedad del cliente | 2021-06-23 | Plataforma Almeria - Complejo Hospitalario Torrecárdenas - Hospital Torrecárdenas - Neumología | 27750 | VIDEOBRONCOSCOPIO TERAPEUTICOOLYMPUSBF-1TH1902127022
1 | 1 | HUT | 00648223 | 00648223 | VIDEOCOLONOSCOPIO | OLYMPUS | CF-H185L | 2032716 | ENDOSCOPIAS | Gestión / Primera Intervención | 01 Propiedad del cliente | 2021-06-23 | Plataforma Almeria - Complejo Hospitalario Torrecárdenas - Hospital Torrecárdenas - Digestivo | 27750 | VIDEOCOLONOSCOPIOOLYMPUSCF-H185L2032716
1 | 1 | HUT | 00648225 | 00648225 | VIDEOCOLONOSCOPIO | OLYMPUS | CF-H185L | 2132001 | ENDOSCOPIAS | Gestión / Primera Intervención | 01 Propiedad del cliente | 2021-06-23 | Plataforma Almeria - Complejo Hospitalario Torrecárdenas - Hospital Torrecárdenas - Digestivo | 27750 | VIDEOCOLONOSCOPIOOLYMPUSCF-H185L2132001
1 | 1 | HUT | 00648226 | 00648226 | VIDEOCOLONOSCOPIO | OLYMPUS | CF-H185L | 2132857 | ENDOSCOPIAS | Gestión / Primera Intervención | 01 Propiedad del cliente | 2021-06-23 | Plataforma Almeria - Complejo Hospitalario Torrecárdenas - Hospital Torrecárdenas - Digestivo | 27750 | VIDEOCOLONOSCOPIOOLYMPUSCF-H185L2132857
1 | 1 | HUT | 00648227 | 00648227 | VIDEOCOLONOSCOPIO | OLYMPUS | CF-H185L | 2132861 | ENDOSCOPIAS | Gestión / Primera Intervención | 01 Propiedad del cliente | 2021-06-23 | Plataforma Almeria - Complejo Hospitalario Torrecárdenas - Hospital Torrecárdenas - Digestivo | 27750 | VIDEOCOLONOSCOPIOOLYMPUSCF-H185L2132861
1 | 1 | HUT | 00648228 | 00648228 | VIDEOCOLONOSCOPIO | OLYMPUS | CF-H185L | 2132864 | ENDOSCOPIAS | Gestión / Primera Intervención | 01 Propiedad del cliente | 2021-06-23 | Plataforma Almeria - Complejo Hospitalario Torrecárdenas - Hospital Torrecárdenas - Digestivo | 27750 | VIDEOCOLONOSCOPIOOLYMPUSCF-H185L2132864
1 | 1 | HUT | 00648229 | 00648229 | VIDEOCOLONOSCOPIO | OLYMPUS | CF-H185L | 2132868 | ENDOSCOPIAS | Gestión / Primera Intervención | 01 Propiedad del cliente | 2021-06-23 | Plataforma Almeria - Complejo Hospitalario Torrecárdenas - Hospital Torrecárdenas - Digestivo | 27750 | VIDEOCOLONOSCOPIOOLYMPUSCF-H185L2132868
1 | 1 | HUT | 00648230 | 00648230 | VIDEOCOLONOSCOPIO | OLYMPUS | CF-H185L | 2132876 | ENDOSCOPIAS | Gestión / Primera Intervención | 01 Propiedad del cliente | 2021-06-23 | Plataforma Almeria - Complejo Hospitalario Torrecárdenas - Hospital Torrecárdenas - Digestivo | 27750 | VIDEOCOLONOSCOPIOOLYMPUSCF-H185L2132876
1 | 1 | HUT | 00648231 | 00648231 | VIDEOCOLONOSCOPIO | OLYMPUS | CF-H185L | 2132881 | ENDOSCOPIAS | Gestión / Primera Intervención | 01 Propiedad del cliente | 2021-06-23 | Plataforma Almeria - Complejo Hospitalario Torrecárdenas - Hospital Torrecárdenas - Digestivo | 27750 | VIDEOCOLONOSCOPIOOLYMPUSCF-H185L2132881
1 | 1 | HUT | 00648232 | 00648232 | VIDEOCOLONOSCOPIO | OLYMPUS | CF-H185L | 2132905 | ENDOSCOPIAS | Gestión / Primera Intervención | 01 Propiedad del cliente | 2021-06-23 | Plataforma Almeria - Complejo Hospitalario Torrecárdenas - Hospital Torrecárdenas - Digestivo | 27750 | VIDEOCOLONOSCOPIOOLYMPUSCF-H185L2132905
1 | 1 | HUT | 00648233 | 00648233 | VIDEOCOLONOSCOPIO | OLYMPUS | CF-H185L | 2132909 | ENDOSCOPIAS | Gestión / Primera Intervención | 01 Propiedad del cliente | 2021-06-23 | Plataforma Almeria - Complejo Hospitalario Torrecárdenas - Hospital Torrecárdenas - Digestivo | 27750 | VIDEOCOLONOSCOPIOOLYMPUSCF-H185L2132909
1 | 1 | HUT | 00648234 | 00648234 | VIDEOCOLONOSCOPIO ALTA DEFINICION | OLYMPUS | CF-HQ1100DL | 2100763 | ENDOSCOPIAS | Gestión / Primera Intervención | 01 Propiedad del cliente | 2021-06-23 | Plataforma Almeria - Complejo Hospitalario Torrecárdenas - Hospital Torrecárdenas - Digestivo | 27750 | VIDEOCOLONOSCOPIO ALTA DEFINICIONOLYMPUSCF-HQ1100DL 2100763
1 | 1 | HUT | 00648235 | 00648235 | VIDEOCOLONOSCOPIO ALTA DEFINICION | OLYMPUS | CF-HQ1100DL | 2100783 | ENDOSCOPIAS | Gestión / Primera Intervención | 01 Propiedad del cliente | 2021-06-23 | Plataforma Almeria - Complejo Hospitalario Torrecárdenas - Hospital Torrecárdenas - Digestivo | 27750 | VIDEOCOLONOSCOPIO ALTA DEFINICIONOLYMPUSCF-HQ1100DL 2100783
1 | 1 | HUT | 00648236 | 00648236 | VIDEOCOLONOSCOPIO PEDIATRICO | OLYMPUS | PCF-H190L | 2149608 | UCI PEDIATRICA SALA PROCEDIMIENTOS | Gestión / Primera Intervención | 01 Propiedad del cliente | 2021-06-23 | Plataforma Almeria - Complejo Hospitalario Torrecárdenas - Hospital Materno Infantil - UCI Pediatrica | 27750 | VIDEOCOLONOSCOPIO PEDIATRICOOLYMPUSPCF-H190L 2149608
1 | 1 | HUT | 00648237 | 00648237 | VIDEOGASTROSCOPIO | OLYMPUS | GIF-H190 | 2163537 | UCI PEDIATRICA SALA PROCEDIMIENTOS | Gestión / Primera Intervención | 01 Propiedad del cliente | 2022-03-11 | Plataforma Almeria - Complejo Hospitalario Torrecárdenas - Hospital Materno Infantil - UCI Pediatrica | 27750 | VIDEOGASTROSCOPIOOLYMPUSGIF-H1902163537
1 | 1 | HUT | 00648238 | 00648238 | VIDEOGASTROSCOPIO | OLYMPUS | GIF-H190 | 2100953 | ENDOSCOPIAS | Gestión / Primera Intervención | 01 Propiedad del cliente | 2021-06-23 | Plataforma Almeria - Complejo Hospitalario Torrecárdenas - Hospital Torrecárdenas - Digestivo | 27750 | VIDEOGASTROSCOPIOOLYMPUSGIF-H1902100953
1 | 1 | HUT | 00648239 | 00648239 | VIDEOGASTROSCOPIO | OLYMPUS | GIF-H190 | 2100963 | ENDOSCOPIAS | Gestión / Primera Intervención | 01 Propiedad del cliente | 2021-06-23 | Plataforma Almeria - Complejo Hospitalario Torrecárdenas - Hospital Torrecárdenas - Digestivo | 27750 | VIDEOGASTROSCOPIOOLYMPUSGIF-H1902100963
1 | 1 | HUT | 00648241 | 00648241 | VIDEOGASTROSCOPIO | OLYMPUS | GIF-H190 | 2162946 | ENDOSCOPIAS | Gestión / Primera Intervención | 01 Propiedad del cliente | 2021-06-23 | Plataforma Almeria - Complejo Hospitalario Torrecárdenas - Hospital Torrecárdenas - Digestivo | 27750 | VIDEOGASTROSCOPIOOLYMPUSGIF-H1902162946
1 | 1 | HUT | 00648242 | 00648242 | VIDEOGASTROSCOPIO | OLYMPUS | GIF-H190 | 2163719 | ENDOSCOPIAS | Gestión / Primera Intervención | 01 Propiedad del cliente | 2021-06-23 | Plataforma Almeria - Complejo Hospitalario Torrecárdenas - Hospital Torrecárdenas - Digestivo | 27750 | VIDEOGASTROSCOPIOOLYMPUSGIF-H1902163719
1 | 1 | HUT | 00648243 | 00648243 | VIDEOGASTROSCOPIO | OLYMPUS | GIF-H190 | 2163766 | ENDOSCOPIAS | Gestión / Primera Intervención | 01 Propiedad del cliente | 2021-06-23 | Plataforma Almeria - Complejo Hospitalario Torrecárdenas - Hospital Torrecárdenas - Digestivo | 27750 | VIDEOGASTROSCOPIOOLYMPUSGIF-H1902163766
1 | 1 | HUT | 00648244 | 00648244 | VIDEOGASTROSCOPIO | OLYMPUS | GIF-H190 | 2163768 | ENDOSCOPIAS | Gestión / Primera Intervención | 01 Propiedad del cliente | 2021-06-23 | Plataforma Almeria - Complejo Hospitalario Torrecárdenas - Hospital Torrecárdenas - Digestivo | 27750 | VIDEOGASTROSCOPIOOLYMPUSGIF-H1902163768
1 | 1 | HUT | 00648245 | 00648245 | VIDEOGASTROSCOPIO | OLYMPUS | GIF-H190 | 2163776 | ENDOSCOPIAS | Gestión / Primera Intervención | 01 Propiedad del cliente | 2021-06-23 | Plataforma Almeria - Complejo Hospitalario Torrecárdenas - Hospital Torrecárdenas - Digestivo | 27750 | VIDEOGASTROSCOPIOOLYMPUSGIF-H1902163776
1 | 1 | HUT | 00648246 | 00648246 | VIDEOGASTROSCOPIO | OLYMPUS | GIF-H190 | 2163913 | ENDOSCOPIAS | Gestión / Primera Intervención | 01 Propiedad del cliente | 2021-06-23 | Plataforma Almeria - Complejo Hospitalario Torrecárdenas - Hospital Torrecárdenas - Digestivo | 27750 | VIDEOGASTROSCOPIOOLYMPUSGIF-H1902163913
1 | 1 | HUT | 00648247 | 00648247 | VIDEOGASTROSCOPIO PEDIATRICO | OLYMPUS | GIF-XP190N | 2132909 | ENDOSCOPIAS | Gestión / Primera Intervención | 01 Propiedad del cliente | 2021-06-23 | Plataforma Almeria - Complejo Hospitalario Torrecárdenas - Hospital Torrecárdenas - Digestivo | 27750 | VIDEOGASTROSCOPIO PEDIATRICOOLYMPUSGIF-XP190N 2132909
1 | 1 | HUT | 00648248 | 00648248 | VIDEOGASTROSCOPIO PEDIATRICO | OLYMPUS | GIF-XP190N | 2132909 | ENDOSCOPIAS | Gestión / Primera Intervención | 01 Propiedad del cliente | 2021-06-23 | Plataforma Almeria - Complejo Hospitalario Torrecárdenas - Hospital Torrecárdenas - Digestivo | 27750 | VIDEOGASTROSCOPIO PEDIATRICOOLYMPUSGIF-XP190N 2132909
1 | 1 | HUT | 00648249 | 00648249 | VIDEOGASTROSCOPIO TERAPEUTICO | OLYMPUS | GIF-1TH180 | 2143800 | ENDOSCOPIAS | Gestión / Primera Intervención | 01 Propiedad del cliente | 2021-06-23 | Plataforma Almeria - Complejo Hospitalario Torrecárdenas - Hospital Torrecárdenas - Digestivo | 27750 | VIDEOGASTROSCOPIO TERAPEUTICOOLYMPUSGIF-1TH1802143800
1 | 1 | HUT | 00648250 | 00648250 | VIDEOGASTROSCOPIO TERAPEUTICO DOBLE CANAL | OLYMPUS | GIF-2TH180 | 2123053 | ENDOSCOPIAS | Gestión / Primera Intervención | 01 Propiedad del cliente | 2021-06-23 | Plataforma Almeria - Complejo Hospitalario Torrecárdenas - Hospital Torrecárdenas - Digestivo | 27750 | VIDEOGASTROSCOPIO TERAPEUTICO DOBLE CANALOLYMPUSGIF-2TH1802123053
1 | 1 | HUT | 00648252 | 00648252 | VIDEOPROCESADOR | OLYMPUS | EVIS X1 | 7023081 | BRONCOSCOPIAS | Gestión / Primera Intervención | 01 Propiedad del cliente | 2022-11-10 | Plataforma Almeria - Complejo Hospitalario Torrecárdenas - Hospital Torrecárdenas - Neumología | 9000 | VIDEOPROCESADOROLYMPUSEVIS X17023081
1 | 1 | HUT | 00648253 | 00648253 | VIDEOPROCESADOR | OLYMPUS | CV-1500 | 7023910 | UCI PEDIATRICA SALA PROCEDIMIENTOS | Gestión / Primera Intervención | 01 Propiedad del cliente | 2021-07-28 | Plataforma Almeria - Complejo Hospitalario Torrecárdenas - Hospital Materno Infantil - UCI Pediatrica | 9000 | VIDEOPROCESADOROLYMPUSCV-15007023910
1 | 1 | HUT | 00648254 | 00648254 | VIDEOPROCESADOR | OLYMPUS | EVIS X1 CV-1500 | 7023586 | ENDOSCOPIAS SALA 4 | Gestión / Primera Intervención | 01 Propiedad del cliente | 2022-02-23 | Plataforma Almeria - Complejo Hospitalario Torrecárdenas - Hospital Torrecárdenas - Digestivo | 9000 | VIDEOPROCESADOROLYMPUSEVIS X1 CV-15007023586
1 | 1 | HUT | 00648256 | 00648256 | VIDEOPROCESADOR | OLYMPUS | EVIS X1 CV-1500 | 7023810 | ENDOSCOPIAS SALA 1 | Gestión / Primera Intervención | 01 Propiedad del cliente | 2022-10-10 | Plataforma Almeria - Complejo Hospitalario Torrecárdenas - Hospital Torrecárdenas - Digestivo | 9000 | VIDEOPROCESADOROLYMPUSEVIS X1 CV-15007023810
1 | 1 | HUT | 00648257 | 00648257 | VIDEOPROCESADOR | OLYMPUS | CV-1500 | 7023811 | ENDOSCOPIAS SALA 3 | Gestión / Primera Intervención | 01 Propiedad del cliente |  | Plataforma Almeria - Complejo Hospitalario Torrecárdenas - Hospital Torrecárdenas - Digestivo | 9000 | VIDEOPROCESADOROLYMPUSCV-15007023811
1 | 1 | HUT | 00648258 | 00648258 | VIDEOPROCESADOR | OLYMPUS | CV-190 PLUS | 7111041 | ENDOSCOPIAS SALA 4 | Gestión / Primera Intervención | 01 Propiedad del cliente | 2024-02-22 | Plataforma Almeria - Complejo Hospitalario Torrecárdenas - Hospital Torrecárdenas - Digestivo | 9000 | VIDEOPROCESADOROLYMPUSCV-190 PLUS7111041
1 | 1 | HUT | 00590833 | 00590833 | BOMBA DE INFUSION | FRESENIUS | AGILIA VP MC | 24783975 | 2º NORTE PED. | Gestión / Primera Intervención | 03 Prestamo / Cesion | 2021-03-29 | Plataforma Almeria - Complejo Hospitalario Torrecárdenas - Hospital Materno Infantil - Hospitalizacion - Pediatria | 2450 | BOMBA DE INFUSIONFRESENIUSAGILIA VP MC24783975
1 | 1 | HUT | 00590834 | 00590834 | BOMBA DE INFUSION | FRESENIUS | AGILIA VP MC | 24783976 | 2º NORTE PED. | Gestión / Primera Intervención | 03 Prestamo / Cesion | 2021-03-29 | Plataforma Almeria - Complejo Hospitalario Torrecárdenas - Hospital Materno Infantil - Hospitalizacion - Pediatria | 2450 | BOMBA DE INFUSIONFRESENIUSAGILIA VP MC24783976
1 | 1 | HUT | 00590835 | 00590835 | BOMBA DE INFUSION | FRESENIUS | AGILIA VP MC | 24783977 | 2º NORTE PED. | Gestión / Primera Intervención | 03 Prestamo / Cesion | 2021-03-29 | Plataforma Almeria - Complejo Hospitalario Torrecárdenas - Hospital Materno Infantil - Hospitalizacion - Pediatria | 2450 | BOMBA DE INFUSIONFRESENIUSAGILIA VP MC24783977
1 | 1 | HUT | 00590836 | 00590836 | BOMBA DE INFUSION | FRESENIUS | AGILIA VP MC | 24783978 | 2º NORTE PED. | Gestión / Primera Intervención | 03 Prestamo / Cesion | 2021-03-29 | Plataforma Almeria - Complejo Hospitalario Torrecárdenas - Hospital Materno Infantil - Hospitalizacion - Pediatria | 2450 | BOMBA DE INFUSIONFRESENIUSAGILIA VP MC24783978
1 | 1 | HUT | 00590837 | 00590837 | BOMBA DE INFUSION | FRESENIUS | AGILIA VP MC | 24783979 | 2º NORTE PED. | Gestión / Primera Intervención | 03 Prestamo / Cesion | 2021-03-29 | Plataforma Almeria - Complejo Hospitalario Torrecárdenas - Hospital Materno Infantil - Hospitalizacion - Pediatria | 2450 | BOMBA DE INFUSIONFRESENIUSAGILIA VP MC24783979
1 | 1 | HUT | 00590838 | 00590838 | BOMBA DE INFUSION | FRESENIUS | AGILIA VP MC | 24783980 | 2º NORTE PED. | Gestión / Primera Intervención | 03 Prestamo / Cesion | 2021-03-29 | Plataforma Almeria - Complejo Hospitalario Torrecárdenas - Hospital Materno Infantil - Hospitalizacion - Pediatria | 2450 | BOMBA DE INFUSIONFRESENIUSAGILIA VP MC24783980
1 | 1 | HUT | 00650538 | 00650538 | SONDA SECTORIAL - Transductor extracorpóreo manual del ecógrafo | GENERAL ELECTRIC | 3SC-RS | 971658WX0 | UCI ADULTOS | Integral | 01 Propiedad del cliente |  | Plataforma Almeria - Complejo Hospitalario Torrecárdenas - Hospital Torrecárdenas - Uci adultos | 75000 | SONDA SECTORIAL - Transductor extracorpóreo manual del ecógrafoGENERAL ELECTRIC3SC-RS971658WX0
1 | 1 | HUT | 00590839 | 00590839 | BOMBA DE INFUSION | FRESENIUS | AGILIA VP MC | 24783981 | 2º NORTE PED. | Gestión / Primera Intervención | 03 Prestamo / Cesion | 2021-03-29 | Plataforma Almeria - Complejo Hospitalario Torrecárdenas - Hospital Materno Infantil - Hospitalizacion - Pediatria | 2450 | BOMBA DE INFUSIONFRESENIUSAGILIA VP MC24783981
1 | 1 | HUT | 00590840 | 00590840 | BOMBA DE INFUSION | FRESENIUS | AGILIA VP MC | 24783982 | 2º NORTE PED. | Gestión / Primera Intervención | 03 Prestamo / Cesion | 2021-03-29 | Plataforma Almeria - Complejo Hospitalario Torrecárdenas - Hospital Materno Infantil - Hospitalizacion - Pediatria | 2450 | BOMBA DE INFUSIONFRESENIUSAGILIA VP MC24783982
1 | 1 | HUT | 00590841 | 00590841 | BOMBA DE INFUSION | FRESENIUS | AGILIA VP MC | 24783983 | 2º NORTE PED. | Gestión / Primera Intervención | 03 Prestamo / Cesion | 2021-03-29 | Plataforma Almeria - Complejo Hospitalario Torrecárdenas - Hospital Materno Infantil - Hospitalizacion - Pediatria | 2450 | BOMBA DE INFUSIONFRESENIUSAGILIA VP MC24783983
1 | 1 | HUT | 00590842 | 00590842 | BOMBA DE INFUSION | FRESENIUS | AGILIA VP MC | 24783984 | 2º NORTE PED. | Gestión / Primera Intervención | 03 Prestamo / Cesion | 2021-03-29 | Plataforma Almeria - Complejo Hospitalario Torrecárdenas - Hospital Materno Infantil - Hospitalizacion - Pediatria | 2450 | BOMBA DE INFUSIONFRESENIUSAGILIA VP MC24783984
1 | 1 | HUT | 00590843 | 00590843 | BOMBA DE INFUSION | FRESENIUS | AGILIA VP MC | 24783985 | 2º NORTE PED. | Gestión / Primera Intervención | 03 Prestamo / Cesion | 2021-03-29 | Plataforma Almeria - Complejo Hospitalario Torrecárdenas - Hospital Materno Infantil - Hospitalizacion - Pediatria | 2450 | BOMBA DE INFUSIONFRESENIUSAGILIA VP MC24783985
1 | 1 | HUT | 00590844 | 00590844 | BOMBA DE INFUSION | FRESENIUS | AGILIA VP MC | 24783986 | 2º NORTE PED. | Gestión / Primera Intervención | 03 Prestamo / Cesion | 2021-03-29 | Plataforma Almeria - Complejo Hospitalario Torrecárdenas - Hospital Materno Infantil - Hospitalizacion - Pediatria | 2450 | BOMBA DE INFUSIONFRESENIUSAGILIA VP MC24783986
1 | 1 | HUT | 00590845 | 00590845 | BOMBA DE INFUSION | FRESENIUS | AGILIA VP MC | 24783987 | 2º NORTE PED. | Gestión / Primera Intervención | 03 Prestamo / Cesion | 2021-03-29 | Plataforma Almeria - Complejo Hospitalario Torrecárdenas - Hospital Materno Infantil - Hospitalizacion - Pediatria | 2450 | BOMBA DE INFUSIONFRESENIUSAGILIA VP MC24783987
1 | 1 | HUT | 00590846 | 00590846 | BOMBA DE INFUSION | FRESENIUS | AGILIA VP MC | 24783988 | 2º NORTE PED. | Gestión / Primera Intervención | 03 Prestamo / Cesion | 2021-03-29 | Plataforma Almeria - Complejo Hospitalario Torrecárdenas - Hospital Materno Infantil - Hospitalizacion - Pediatria | 2450 | BOMBA DE INFUSIONFRESENIUSAGILIA VP MC24783988
1 | 1 | HUT | 00590847 | 00590847 | BOMBA DE INFUSION | FRESENIUS | AGILIA VP MC | 24783989 | 2º NORTE PED. | Gestión / Primera Intervención | 03 Prestamo / Cesion | 2021-03-29 | Plataforma Almeria - Complejo Hospitalario Torrecárdenas - Hospital Materno Infantil - Hospitalizacion - Pediatria | 2450 | BOMBA DE INFUSIONFRESENIUSAGILIA VP MC24783989
1 | 1 | HUT | 00590848 | 00590848 | BOMBA DE INFUSION | FRESENIUS | AGILIA VP MC | 24783990 | 2º NORTE PED. | Gestión / Primera Intervención | 03 Prestamo / Cesion | 2021-03-29 | Plataforma Almeria - Complejo Hospitalario Torrecárdenas - Hospital Materno Infantil - Hospitalizacion - Pediatria | 2450 | BOMBA DE INFUSIONFRESENIUSAGILIA VP MC24783990
1 | 1 | HUT | 00651094 | 00651094 | CAMA HOSPITALARIA | HILL-ROM | HR900 | HRP00128346 | HOSPITALIZACIÓN MATERNO INFANTIL | Integral | 01 Propiedad del cliente | 2020-06-01 | Plataforma Almeria - Complejo Hospitalario Torrecárdenas - Hospital Materno Infantil - Hospitalizacion - Tocoginecologia | 150000 | CAMA HOSPITALARIAHILL-ROMHR900HRP00128346
1 | 1 | HUT | 00590849 | 00590849 | BOMBA DE INFUSION | FRESENIUS | AGILIA VP MC | 24783991 | 2º NORTE PED. | Gestión / Primera Intervención | 03 Prestamo / Cesion | 2021-03-29 | Plataforma Almeria - Complejo Hospitalario Torrecárdenas - Hospital Materno Infantil - Hospitalizacion - Pediatria | 2450 | BOMBA DE INFUSIONFRESENIUSAGILIA VP MC24783991
1 | 1 | HUT | 00651481 | 00651481 | MONITOR CONSTANTES VITALES | GENERAL ELECTRIC | CARESCAPE B450 | SNT21040115HA | URGENCIAS OBS. RIESGOS BIO. BOX29 | Integral | 01 Propiedad del cliente | 2021-04-15 | Plataforma Almeria - Complejo Hospitalario Torrecárdenas - Hospital Torrecárdenas - Urgencias | 30000 | MONITOR CONSTANTES VITALESGENERAL ELECTRICCARESCAPE B450SNT21040115HA
1 | 1 | HUT | 00651798 | 00651798 | CALIENTA BIBERONES | BELLCO | 8BAG-240 | 072213024 | PEDIATRIA | Integral | 01 Propiedad del cliente | 2021-09-10 | Plataforma Almeria - Complejo Hospitalario Torrecárdenas - Hospital Torrecárdenas - Complejo Hospitalario Torrecárdenas | 30000 | CALIENTA BIBERONESBELLCO8BAG-240072213024
1 | 1 | HUT | 00651927 | 00651927 | ESTUFA DE CULTIVOS | MEMMERT | IN75 | D321.0172 | LABORATORIO MICROBIOLOGIA | Integral | 01 Propiedad del cliente | 2021-09-16 | Plataforma Almeria - Complejo Hospitalario Torrecárdenas - Hospital Torrecárdenas - Biotecnología-Microbiología | 175000 | ESTUFA DE CULTIVOSMEMMERTIN75D321.0172
1 | 1 | HUT | 00651929 | 00651929 | ESTUFA DE CULTIVOS | MEMMERT | IN75 | D321.0171 | LABORATORIO MICROBIOLOGIA | Integral | 01 Propiedad del cliente | 2021-09-16 | Plataforma Almeria - Complejo Hospitalario Torrecárdenas - Hospital Torrecárdenas - Biotecnología-Microbiología | 175000 | ESTUFA DE CULTIVOSMEMMERTIN75D321.0171
1 | 1 | HUT | 00651930 | 00651930 | BASCULA PEDIATRICA | ADE MEDICAL | M112600 | 54893-0000693 | 4º NORTE SALA RECIEN NACIDOS | Integral | 01 Propiedad del cliente | 2021-09-16 | Plataforma Almeria - Complejo Hospitalario Torrecárdenas - Hospital Materno Infantil - Hospitalizacion - Tocoginecologia | 47500 | BASCULA PEDIATRICAADE MEDICALM11260054893-0000693
1 | 1 | HUT | 00651931 | 00651931 | CUNA TERMICA | GENERAL ELECTRIC | PANDA WARMER | PBWZ70969 | 4º SUR SALA EXPLORACIÓN | Integral | 01 Propiedad del cliente | 2021-09-16 | Plataforma Almeria - Complejo Hospitalario Torrecárdenas - Hospital Materno Infantil - Hospitalizacion - Tocoginecologia | 225000 | CUNA TERMICAGENERAL ELECTRICPANDA WARMERPBWZ70969
1 | 1 | HUT | 00651932 | 00651932 | SILLON DE EXPLORACION | SCHMITZ | ARCO-MATIC 200 M | 00073348 | 1º SUR SALA EXPLORACION | Integral | 01 Propiedad del cliente | 2021-09-20 | Plataforma Almeria - Complejo Hospitalario Torrecárdenas - Hospital Materno Infantil - Hospitalizacion - Tocoginecologia | 75000 | SILLON DE EXPLORACIONSCHMITZARCO-MATIC 200 M00073348
1 | 1 | HUT | 00590850 | 00590850 | BOMBA DE INFUSION | FRESENIUS | AGILIA VP MC | 24783992 | 2º NORTE PED. | Gestión / Primera Intervención | 03 Prestamo / Cesion | 2021-03-29 | Plataforma Almeria - Complejo Hospitalario Torrecárdenas - Hospital Materno Infantil - Hospitalizacion - Pediatria | 2450 | BOMBA DE INFUSIONFRESENIUSAGILIA VP MC24783992
1 | 3 | DA | 00941846 | 00941846 | ASPIRADOR | MEDELA | DOMINANT FLEX | 213853 | CS BENAHADUX (NUEVO) | Integral | 01 Propiedad del cliente | 2026-03-09 | Plataforma Almeria - Distrito Centro - Bajo Andarax - CS Benahadux | 10500 | ASPIRADORMEDELADOMINANT FLEX213853
1 | 1 | HUT | 00651935 | 00651935 | INCUBADORA DE TRANSPORTE | DRÄGER | TI500 | KC13405 | PARITORIOS | Integral | 01 Propiedad del cliente | 2021-09-20 | Plataforma Almeria - Complejo Hospitalario Torrecárdenas - Hospital Materno Infantil - Paritorio | 300000 | INCUBADORA DE TRANSPORTEDRÄGERTI500KC13405
1 | 1 | HUT | 00651937 | 00651937 | RESPIRADOR PEDIATRICO / NEONATAL | STEPHAN | F120 | SOK20400011061 | PARITORIOS | Integral | 01 Propiedad del cliente | 2021-09-20 | Plataforma Almeria - Complejo Hospitalario Torrecárdenas - Hospital Materno Infantil - Paritorio | 500000 | RESPIRADOR PEDIATRICO / NEONATALSTEPHANF120SOK20400011061
1 | 1 | HUT | 00651938 | 00651938 | CUNA TERMICA | GENERAL ELECTRIC | PANDA WARMER | PBWZ70957 | PARITORIO 16 | Integral | 01 Propiedad del cliente | 2021-09-20 | Plataforma Almeria - Complejo Hospitalario Torrecárdenas - Hospital Materno Infantil - Paritorio | 225000 | CUNA TERMICAGENERAL ELECTRICPANDA WARMERPBWZ70957
1 | 1 | HUT | 00651939 | 00651939 | ASPIRADOR DE SECRECCIONES | FASET | 209A | 01020B | PARITORIOS | Integral | 01 Propiedad del cliente | 2021-09-20 | Plataforma Almeria - Complejo Hospitalario Torrecárdenas - Hospital Materno Infantil - Paritorio | 10500 | ASPIRADOR DE SECRECCIONESFASET209A01020B
1 | 1 | HUT | 00651940 | 00651940 | MONITOR REPETIDOR | GENERAL ELECTRIC | CARESCAPE B650 | SNS19260003HA | QUIROFANO 1 MATERNO | Integral | 01 Propiedad del cliente | 2021-09-20 | Plataforma Almeria - Complejo Hospitalario Torrecárdenas - Hospital Materno Infantil - Quirofano - Quirofanos | 180000 | MONITOR REPETIDORGENERAL ELECTRICCARESCAPE B650SNS19260003HA
1 | 1 | HUT | 00651941 | 00651941 | LAMPARA QUIRURGICA | DRÄGER | POLARIS 50 | 1518H001242667 | CCEE QUIROFANO HISTEROSCOPIAS | Integral | 01 Propiedad del cliente | 2021-09-20 | Plataforma Almeria - Complejo Hospitalario Torrecárdenas - Hospital Materno Infantil - Consultas Externas - Tocoginecologia | 180000 | LAMPARA QUIRURGICADRÄGERPOLARIS 501518H001242667
1 | 1 | HUT | 00651942 | 00651942 | SILLON DE EXPLORACION | SCHMITZ | ARCO-MATIC 200 M | 00073344 | CCEE QUIROFANO HISTEROSCOPIAS | Integral | 01 Propiedad del cliente | 2021-09-20 | Plataforma Almeria - Complejo Hospitalario Torrecárdenas - Hospital Materno Infantil - Consultas Externas - Tocoginecologia | 75000 | SILLON DE EXPLORACIONSCHMITZARCO-MATIC 200 M00073344
1 | 1 | HUT | 00651943 | 00651943 | PULSIOXIMETRO | NELLCOR | N-560 | 011107090959 | CCEE QUIROFANO HISTEROSCOPIAS | Integral | 01 Propiedad del cliente | 2021-09-20 | Plataforma Almeria - Complejo Hospitalario Torrecárdenas - Hospital Torrecárdenas - Complejo Hospitalario Torrecárdenas | 15000 | PULSIOXIMETRONELLCORN-560011107090959
1 | 1 | HUT | 00651946 | 00651946 | LASER QUIRURGICO | BIOLITEC | 980MM | 2195-G | CCEE QUIROFANO HISTEROSCOPIAS | Integral | 01 Propiedad del cliente | 2021-09-20 | Plataforma Almeria - Complejo Hospitalario Torrecárdenas - Hospital Torrecárdenas - Complejo Hospitalario Torrecárdenas | 600000 | LASER QUIRURGICOBIOLITEC980MM2195-G
1 | 1 | HUT | 00651947 | 00651947 | SILLON DE EXPLORACION | SCHMITZ | ARCO-MATIC 200 M | 00073340 | CCEE HISTEROSCOPIAS | Integral | 01 Propiedad del cliente | 2021-09-20 | Plataforma Almeria - Complejo Hospitalario Torrecárdenas - Hospital Materno Infantil - Consultas Externas - Tocoginecologia | 75000 | SILLON DE EXPLORACIONSCHMITZARCO-MATIC 200 M00073340
1 | 1 | HUT | 00651948 | 00651948 | SILLON DE EXPLORACION | SCHMITZ | ARCO-MATIC 200 M | 00073336 | CCEE CONSULTA BIENESTAR FETAL | Integral | 01 Propiedad del cliente | 2021-09-20 | Plataforma Almeria - Complejo Hospitalario Torrecárdenas - Hospital Materno Infantil - Consultas Externas - Tocoginecologia | 75000 | SILLON DE EXPLORACIONSCHMITZARCO-MATIC 200 M00073336
1 | 1 | HUT | 00651949 | 00651949 | SILLON DE EXPLORACION | SCHMITZ | ARCO-MATIC 200 M | 00073346 | CCEE GINECOLOGIA 4 | Integral | 01 Propiedad del cliente | 2021-09-20 | Plataforma Almeria - Complejo Hospitalario Torrecárdenas - Hospital Materno Infantil - Consultas Externas - Tocoginecologia | 75000 | SILLON DE EXPLORACIONSCHMITZARCO-MATIC 200 M00073346
1 | 1 | HUT | 00651951 | 00651951 | SILLON DE EXPLORACION | SCHMITZ | ARCO-MATIC 200 M | 00073337 | CCEE GINECOLOGIA 2 | Integral | 01 Propiedad del cliente | 2021-09-20 | Plataforma Almeria - Complejo Hospitalario Torrecárdenas - Hospital Materno Infantil - Consultas Externas - Tocoginecologia | 75000 | SILLON DE EXPLORACIONSCHMITZARCO-MATIC 200 M00073337
1 | 1 | HUT | 00651952 | 00651952 | SILLON DE EXPLORACION | SCHMITZ | ARCO-MATIC 200 M | 0073349 | CCEE GINECOLOGIA 1 | Integral | 01 Propiedad del cliente | 2021-09-20 | Plataforma Almeria - Complejo Hospitalario Torrecárdenas - Hospital Materno Infantil - Consultas Externas - Tocoginecologia | 75000 | SILLON DE EXPLORACIONSCHMITZARCO-MATIC 200 M0073349
1 | 1 | HUT | 00651953 | 00651953 | SILLON DE EXPLORACION | SCHMITZ | ARCO-MATIC 200 M | 0073343 | CCEE CERVIX | Integral | 01 Propiedad del cliente | 2021-09-20 | Plataforma Almeria - Complejo Hospitalario Torrecárdenas - Hospital Materno Infantil - Consultas Externas - Tocoginecologia | 75000 | SILLON DE EXPLORACIONSCHMITZARCO-MATIC 200 M0073343
1 | 1 | HUT | 00651954 | 00651954 | SILLON DE EXPLORACION | SCHMITZ | ARCO-MATIC 200 M | 0073347 | CCEE ONCOLOGIA GINECOLOGICA | Integral | 01 Propiedad del cliente | 2021-09-20 | Plataforma Almeria - Complejo Hospitalario Torrecárdenas - Hospital Materno Infantil - Consultas Externas - Tocoginecologia | 75000 | SILLON DE EXPLORACIONSCHMITZARCO-MATIC 200 M0073347
1 | 1 | HUT | 00651955 | 00651955 | SILLON DE EXPLORACION | SCHMITZ | ARCO-MATIC 200 M | 0073342 | CCEE REPRODUCCION ASISTIDA 1 | Integral | 01 Propiedad del cliente | 2021-09-20 | Plataforma Almeria - Complejo Hospitalario Torrecárdenas - Hospital Materno Infantil - Consultas Externas - Tocoginecologia | 75000 | SILLON DE EXPLORACIONSCHMITZARCO-MATIC 200 M0073342
1 | 1 | HUT | 00651956 | 00651956 | SILLON DE EXPLORACION | SCHMITZ | ARCO-MATIC 200 M | 0073345 | CCEE BIENESTAR FETAL 1 | Integral | 01 Propiedad del cliente | 2021-09-20 | Plataforma Almeria - Complejo Hospitalario Torrecárdenas - Hospital Materno Infantil - Consultas Externas - Tocoginecologia | 75000 | SILLON DE EXPLORACIONSCHMITZARCO-MATIC 200 M0073345
1 | 1 | HUT | 00651959 | 00651959 | CENTRIFUGA | JP SELECTA | CENCOM II | 604327 | LABORATORIO CPE | Integral | 01 Propiedad del cliente | 2008-01-01 | Plataforma Almeria - Complejo Hospitalario Torrecárdenas - Hospital Torrecárdenas - Laboratorio hematología | 90000 | CENTRIFUGAJP SELECTACENCOM II604327
1 | 1 | HUT | 00590851 | 00590851 | BOMBA DE INFUSION | FRESENIUS | AGILIA VP MC | 24783993 | 2º NORTE PED. | Gestión / Primera Intervención | 03 Prestamo / Cesion | 2021-03-29 | Plataforma Almeria - Complejo Hospitalario Torrecárdenas - Hospital Materno Infantil - Hospitalizacion - Pediatria | 2450 | BOMBA DE INFUSIONFRESENIUSAGILIA VP MC24783993
1 | 1 | HUT | 00651994 | 00651994 | MICROPIPETA | DIGIPETTE | 100-1000uL | SA889444 | MICROBIOLOGIA | Integral | 01 Propiedad del cliente | 2023-11-14 | Plataforma Almeria - Complejo Hospitalario Torrecárdenas - Hospital Torrecárdenas - Biotecnología-Microbiología | 25250 | MICROPIPETADIGIPETTE100-1000uLSA889444
1 | 1 | HUT | 00590852 | 00590852 | BOMBA DE INFUSION | FRESENIUS | AGILIA VP MC | 24783994 | 2º NORTE PED. | Gestión / Primera Intervención | 03 Prestamo / Cesion | 2021-03-29 | Plataforma Almeria - Complejo Hospitalario Torrecárdenas - Hospital Materno Infantil - Hospitalizacion - Pediatria | 2450 | BOMBA DE INFUSIONFRESENIUSAGILIA VP MC24783994
1 | 1 | HUT | 00652093 | 00652093 | LAMPARA QUIRURGICA | DRÄGER | POLARIS 50 | 1518H001242685 | PARITORIO 3 | Integral | 01 Propiedad del cliente | 2021-09-23 | Plataforma Almeria - Complejo Hospitalario Torrecárdenas - Hospital Materno Infantil - Paritorio | 180000 | LAMPARA QUIRURGICADRÄGERPOLARIS 501518H001242685
1 | 1 | HUT | 00652100 | 00652100 | LAMPARA QUIRURGICA | DRÄGER | POLARIS 50 | 1518H001242686 | PARITORIO 4 | Integral | 01 Propiedad del cliente | 2021-09-23 | Plataforma Almeria - Complejo Hospitalario Torrecárdenas - Hospital Materno Infantil - Paritorio | 180000 | LAMPARA QUIRURGICADRÄGERPOLARIS 501518H001242686
1 | 1 | HUT | 00652101 | 00652101 | CUNA TERMICA | GENERAL ELECTRIC | PANDA WARMER | PRWZ70961 | PARITORIO 4 | Integral | 01 Propiedad del cliente | 2021-09-23 | Plataforma Almeria - Complejo Hospitalario Torrecárdenas - Hospital Materno Infantil - Paritorio | 225000 | CUNA TERMICAGENERAL ELECTRICPANDA WARMERPRWZ70961
1 | 1 | HUT | 00865401 | 00865401 | ASPIRADOR QUIRURGICO ULTRASONICO | INTEGRA LIFESCIENCES | CUSA CLARITY | CHG2403601IE | Quirofano 2 | Gestión / Primera Intervención | 03 Prestamo / Cesion | 20/11/2024 | Plataforma Almeria - Complejo Hospitalario Torrecárdenas - Hospital Materno Infantil - Quirofano - Quirofanos | 10500 | ASPIRADOR QUIRURGICO ULTRASONICOINTEGRA LIFESCIENCESCUSA CLARITYCHG2403601IE
1 | 1 | HUT | 00590853 | 00590853 | BOMBA DE INFUSION | FRESENIUS | AGILIA VP MC | 24783995 | 2º NORTE PED. | Gestión / Primera Intervención | 03 Prestamo / Cesion | 2021-03-29 | Plataforma Almeria - Complejo Hospitalario Torrecárdenas - Hospital Materno Infantil - Hospitalizacion - Pediatria | 2450 | BOMBA DE INFUSIONFRESENIUSAGILIA VP MC24783995
1 | 1 | HUT | 00590854 | 00590854 | BOMBA DE INFUSION | FRESENIUS | AGILIA VP MC | 24783996 | MATERNO HOSPITALIZACIÓN 4TA. SUR | Gestión / Primera Intervención | 03 Prestamo / Cesion | 2021-03-29 | Plataforma Almeria - Complejo Hospitalario Torrecárdenas - Hospital Materno Infantil - Hospitalizacion - Tocoginecologia | 2450 | BOMBA DE INFUSIONFRESENIUSAGILIA VP MC24783996
1 | 1 | HUT | 00590855 | 00590855 | BOMBA DE INFUSION | FRESENIUS | AGILIA VP MC | 24783997 | 2º NORTE PED. | Gestión / Primera Intervención | 03 Prestamo / Cesion | 2021-03-29 | Plataforma Almeria - Complejo Hospitalario Torrecárdenas - Hospital Materno Infantil - Hospitalizacion - Pediatria | 2450 | BOMBA DE INFUSIONFRESENIUSAGILIA VP MC24783997
1 | 1 | HUT | 00590856 | 00590856 | BOMBA DE INFUSION | FRESENIUS | AGILIA VP MC | 24783998 | OBSERVACIÓN H. DIA PEDIATRIA | Gestión / Primera Intervención | 03 Prestamo / Cesion | 2021-03-29 | Plataforma Almeria - Complejo Hospitalario Torrecárdenas - Hospital Materno Infantil - Hospitalizacion - Pediatria | 2450 | BOMBA DE INFUSIONFRESENIUSAGILIA VP MC24783998
1 | 1 | HUT | 00590857 | 00590857 | BOMBA DE INFUSION | FRESENIUS | AGILIA VP MC | 24783999 | OBSERVACIÓN H. DIA PEDIATRIA | Gestión / Primera Intervención | 03 Prestamo / Cesion | 2021-03-29 | Plataforma Almeria - Complejo Hospitalario Torrecárdenas - Hospital Materno Infantil - Hospitalizacion - Pediatria | 2450 | BOMBA DE INFUSIONFRESENIUSAGILIA VP MC24783999
1 | 1 | HUT | 00652110 | 00652110 | MICROSCOPIO | NIKON | SMZ800 | 2104945 | LABORATORIO ANDROLOGIA | Integral | 01 Propiedad del cliente | 2020-09-01 | Plataforma Almeria - Complejo Hospitalario Torrecárdenas - Hospital Torrecárdenas - Reproducción asistida | 60000 | MICROSCOPIONIKONSMZ8002104945
1 | 1 | HUT | 00652111 | 00652111 | ESTUFA/INCUBADOR LABORATORIO |  | ARGO LAB ICN-16 | 200414530 | LABORATORIO EMBRIOLOGIA | Integral | 01 Propiedad del cliente | 2021-07-01 | Plataforma Almeria - Complejo Hospitalario Torrecárdenas - Hospital Torrecárdenas - Reproducción asistida | 175000 | ESTUFA/INCUBADOR LABORATORIOARGO LAB ICN-16200414530
1 | 1 | HUT | 00652112 | 00652112 | MICROSCOPIO | NIKON | SMZ800N | 2104955 | LABORATORIO EMBRIOLOGIA | Integral | 01 Propiedad del cliente | 2020-09-01 | Plataforma Almeria - Complejo Hospitalario Torrecárdenas - Hospital Torrecárdenas - Reproducción asistida | 60000 | MICROSCOPIONIKONSMZ800N2104955
1 | 1 | HUT | 00652113 | 00652113 | MICROSCOPIO | NIKON | SMZ800 | 1067100 | LABORATORIO EMBRIOLOGIA | Integral | 01 Propiedad del cliente | 2021-09-29 | Plataforma Almeria - Complejo Hospitalario Torrecárdenas - Hospital Torrecárdenas - Reproducción asistida | 60000 | MICROSCOPIONIKONSMZ8001067100
1 | 1 | HUT | 00652114 | 00652114 | MICROSCOPIO | NIKON | SMZ800N | 1068388 | LABORATORIO EMBRIOLOGIA | Integral | 01 Propiedad del cliente | 2012-09-03 | Plataforma Almeria - Complejo Hospitalario Torrecárdenas - Hospital Torrecárdenas - Reproducción asistida | 60000 | MICROSCOPIONIKONSMZ800N1068388
1 | 1 | HUT | 00652115 | 00652115 | INCUBADOR TRIGAS MORFOCINETICO |  | GERI-INS-01 | GERI00431 | LABORATORIO EMBRIOLOGIA | Gestión / Primera Intervención | 01 Propiedad del cliente | 2021-06-01 | Plataforma Almeria - Complejo Hospitalario Torrecárdenas - Hospital Torrecárdenas - Reproducción asistida | 17500 | INCUBADOR TRIGAS MORFOCINETICOGERI-INS-01GERI00431
1 | 1 | HUT | 00652116 | 00652116 | INCUBADOR TRIGAS | VITROLIFE | CULTURE PRO | CP.4182 | LABORATORIO EMBRIOLOGIA | Gestión / Primera Intervención | 01 Propiedad del cliente | 2021-06-01 | Plataforma Almeria - Complejo Hospitalario Torrecárdenas - Hospital Torrecárdenas - Reproducción asistida | 17500 | INCUBADOR TRIGASVITROLIFECULTURE PROCP.4182
1 | 1 | HUT | 00652117 | 00652117 | MICROPIPETA | LINEAR | 10-100 uL | YM185AH0006221 | LABORATORIO EMBRIOLOGIA | Integral | 01 Propiedad del cliente | 2018-09-03 | Plataforma Almeria - Complejo Hospitalario Torrecárdenas - Hospital Torrecárdenas - Reproducción asistida | 25250 | MICROPIPETALINEAR10-100 uLYM185AH0006221
1 | 1 | HUT | 00652118 | 00652118 | MICROPIPETA | LINEAR | 0,5-10 uL | YM16BAA0012425 | LABORATORIO EMBRIOLOGIA | Integral | 01 Propiedad del cliente | 2018-09-03 | Plataforma Almeria - Complejo Hospitalario Torrecárdenas - Hospital Torrecárdenas - Reproducción asistida | 25250 | MICROPIPETALINEAR0,5-10 uLYM16BAA0012425
1 | 1 | HUT | 00652119 | 00652119 | MICROPIPETA | LINEAR | 0,5-10 uL | YM185AH0005386 | LABORATORIO EMBRIOLOGIA | Integral | 01 Propiedad del cliente | 2018-09-03 | Plataforma Almeria - Complejo Hospitalario Torrecárdenas - Hospital Torrecárdenas - Reproducción asistida | 25250 | MICROPIPETALINEAR0,5-10 uLYM185AH0005386
1 | 1 | HUT | 00590858 | 00590858 | BOMBA DE INFUSION | FRESENIUS | AGILIA VP MC | 24784000 | OBSERVACIÓN H. DIA PEDIATRIA | Gestión / Primera Intervención | 03 Prestamo / Cesion | 2021-03-29 | Plataforma Almeria - Complejo Hospitalario Torrecárdenas - Hospital Materno Infantil - Hospitalizacion - Pediatria | 2450 | BOMBA DE INFUSIONFRESENIUSAGILIA VP MC24784000
1 | 1 | HUT | 00590859 | 00590859 | BOMBA DE INFUSION | FRESENIUS | AGILIA VP MC | 24784001 | OBSERVACIÓN H. DIA PEDIATRIA | Gestión / Primera Intervención | 03 Prestamo / Cesion | 2021-03-29 | Plataforma Almeria - Complejo Hospitalario Torrecárdenas - Hospital Materno Infantil - Hospitalizacion - Pediatria | 2450 | BOMBA DE INFUSIONFRESENIUSAGILIA VP MC24784001
1 | 1 | HUT | 00590860 | 00590860 | BOMBA DE INFUSION | FRESENIUS | AGILIA VP MC | 24784002 | OBSERVACIÓN H. DIA PEDIATRIA | Gestión / Primera Intervención | 03 Prestamo / Cesion | 2021-03-29 | Plataforma Almeria - Complejo Hospitalario Torrecárdenas - Hospital Materno Infantil - Hospitalizacion - Pediatria | 2450 | BOMBA DE INFUSIONFRESENIUSAGILIA VP MC24784002
1 | 1 | HUT | 00652124 | 00652124 | RESPIRADOR NO INVASIVO BIPAP / CPAP | AIR LIQUIDE | VIVO 40 | J500372 | NEUMOLOGIA 6ªC | Integral | 01 Propiedad del cliente | 2021-09-29 | Plataforma Almeria - Complejo Hospitalario Torrecárdenas - Hospital Torrecárdenas - Neumología | 500000 | RESPIRADOR NO INVASIVO BIPAP / CPAPAIR LIQUIDEVIVO 40J500372
1 | 1 | HUT | 00652127 | 00652127 | SONDA TRANSRECTAL | SIEMENS | ENDOPII | SN60756 R | TALLER ELECTROMEDICINA | Integral | 01 Propiedad del cliente | 2021-10-04 | Plataforma Almeria - Complejo Hospitalario Torrecárdenas - Hospital Torrecárdenas - Urología | 275000 | SONDA TRANSRECTALSIEMENSENDOPIISN60756 R
1 | 1 | HUT | 00652128 | 00652128 | MICROPIPETA | DIGIPETTE | 0.5-10 ml | PF209236 | LABORATORIO ANALISIS CLINICAOS | Integral | 01 Propiedad del cliente | 2021-10-07 | Plataforma Almeria - Complejo Hospitalario Torrecárdenas - Hospital Torrecárdenas - Biotecnología | 25250 | MICROPIPETADIGIPETTE0.5-10 mlPF209236
1 | 1 | HUT | 00652129 | 00652129 | MICROPIPETA | SOCOREX | STEPPER 416 | 31061010 | LABORATORIO HEMATOLOGIA | Integral | 01 Propiedad del cliente | 2021-10-07 | Plataforma Almeria - Complejo Hospitalario Torrecárdenas - Hospital Torrecárdenas - Laboratorio hematología | 25250 | MICROPIPETASOCOREXSTEPPER 41631061010
1 | 1 | HUT | 00652130 | 00652130 | MICROPIPETA | HIRSCHMANN | LABOPETTE 50 uL | CS37831 | LABORATORIO HEMATOLOGIA | Integral | 01 Propiedad del cliente | 2021-10-07 | Plataforma Almeria - Complejo Hospitalario Torrecárdenas - Hospital Torrecárdenas - Laboratorio hematología | 25250 | MICROPIPETAHIRSCHMANNLABOPETTE 50 uLCS37831
1 | 1 | HUT | 00652131 | 00652131 | MICROPIPETA | BIO-RAD | ID-PIPETOR FP-6 | E21202671 | LABORATORIO HEMATOLOGIA | Integral | 01 Propiedad del cliente | 2021-10-07 | Plataforma Almeria - Complejo Hospitalario Torrecárdenas - Hospital Torrecárdenas - Laboratorio hematología | 25250 | MICROPIPETABIO-RADID-PIPETOR FP-6E21202671
1 | 1 | HUT | 00652134 | 00652134 | MICROPIPETA | BIO-RAD | ID-PIPETOR | E21202621 | LABORATORIO HEMATOLOGIA | Integral | 01 Propiedad del cliente | 2021-10-07 | Plataforma Almeria - Complejo Hospitalario Torrecárdenas - Hospital Torrecárdenas - Laboratorio hematología | 25250 | MICROPIPETABIO-RADID-PIPETORE21202621
1 | 1 | HUT | 00652373 | 00652373 | MICROPIPETA | SPINREACT | SPINLAB | YL18CAH0037419 | LABORATORIO ANALISIS CLINICOS | Integral | 01 Propiedad del cliente | 2022-06-28 | Plataforma Almeria - Complejo Hospitalario Torrecárdenas - Hospital Torrecárdenas - Biotecnología-análisis clínicos | 25250 | MICROPIPETASPINREACTSPINLABYL18CAH0037419
1 | 1 | HUT | 00652593 | 00652593 | CALIENTA BIBERONES | BELLCO | 8BAG-240C | 102213084 | UCI NEONATOS | Integral | 01 Propiedad del cliente | 2021-09-24 | Plataforma Almeria - Complejo Hospitalario Torrecárdenas - Hospital Materno Infantil - UCI Pediatrica | 30000 | CALIENTA BIBERONESBELLCO8BAG-240C102213084
1 | 1 | HUT | 00653024 | 00653024 | TOMOGRAFO OCT | CARL ZEISS | CIRRUS 6000 | 6000-11194 | OFTALMOLOGIA BOLA AZUL | Integral | 01 Propiedad del cliente | 2021-10-01 | Plataforma Almeria - Complejo Hospitalario Torrecárdenas - Hospital Torrecárdenas - Oftalmología | 525000 | TOMOGRAFO OCTCARL ZEISSCIRRUS 60006000-11194
1 | 1 | HUT | 00590861 | 00590861 | BOMBA DE INFUSION | FRESENIUS | AGILIA VP MC | 24784003 | OBSERVACIÓN H. DIA PEDIATRIA | Gestión / Primera Intervención | 03 Prestamo / Cesion | 2021-03-29 | Plataforma Almeria - Complejo Hospitalario Torrecárdenas - Hospital Materno Infantil - Hospitalizacion - Pediatria | 2450 | BOMBA DE INFUSIONFRESENIUSAGILIA VP MC24784003
1 | 1 | HUT | 00653173 | 00653173 | SONDA ECOGRAFO | GENERAL ELECTRIC | 9L-D | 65424YP4 | RX ECOGRAFO D-0199 | Integral | 01 Propiedad del cliente | 2021-10-13 | Plataforma Almeria - Complejo Hospitalario Torrecárdenas - Hospital Torrecárdenas - Diagnóstico por la imagen | 75000 | SONDA ECOGRAFOGENERAL ELECTRIC9L-D65424YP4
1 | 1 | HUT | 00653276 | 00653276 | MICROPIPETA | BIO-RAD | ID-PIPETOR FP-6 | E21202511 | LABORATORIO HEMATOLOGIA | Integral | 01 Propiedad del cliente | 2021-10-07 | Plataforma Almeria - Complejo Hospitalario Torrecárdenas - Hospital Torrecárdenas - Laboratorio hematología | 25250 | MICROPIPETABIO-RADID-PIPETOR FP-6E21202511
1 | 1 | HUT | 00590862 | 00590862 | BOMBA DE INFUSION | FRESENIUS | AGILIA VP MC | 24784004 | OBSERVACIÓN H. DIA PEDIATRIA | Gestión / Primera Intervención | 03 Prestamo / Cesion | 2021-03-29 | Plataforma Almeria - Complejo Hospitalario Torrecárdenas - Hospital Materno Infantil - Hospitalizacion - Pediatria | 2450 | BOMBA DE INFUSIONFRESENIUSAGILIA VP MC24784004
1 | 1 | HUT | 00653302 | 00653302 | MICROSCOPIO | LEICA | DM 2000 LED | 520084 | LABORATORIO HEMATOLOGIA DESPACHOS | Integral | 01 Propiedad del cliente | 2021-10-14 | Plataforma Almeria - Complejo Hospitalario Torrecárdenas - Hospital Torrecárdenas - Laboratorio hematología | 60000 | MICROSCOPIOLEICADM 2000 LED520084
1 | 1 | HUT | 00653303 | 00653303 | MICROSCOPIO | LEICA | DM 2000 LED | 520041 | CCEE HEMATOLOGIA PL 0 | Integral | 01 Propiedad del cliente | 2021-10-14 | Plataforma Almeria - Complejo Hospitalario Torrecárdenas - Hospital Torrecárdenas - Hematología | 60000 | MICROSCOPIOLEICADM 2000 LED520041
1 | 1 | HUT | 00590863 | 00590863 | BOMBA DE INFUSION | FRESENIUS | AGILIA VP MC | 24784005 | OBSERVACIÓN H. DIA PEDIATRIA | Gestión / Primera Intervención | 03 Prestamo / Cesion | 2021-03-29 | Plataforma Almeria - Complejo Hospitalario Torrecárdenas - Hospital Materno Infantil - Hospitalizacion - Pediatria | 2450 | BOMBA DE INFUSIONFRESENIUSAGILIA VP MC24784005
1 | 1 | HUT | 00590864 | 00590864 | BOMBA DE INFUSION | FRESENIUS | AGILIA VP MC | 24784006 | OBSERVACIÓN H. DIA PEDIATRIA | Gestión / Primera Intervención | 03 Prestamo / Cesion | 2021-03-29 | Plataforma Almeria - Complejo Hospitalario Torrecárdenas - Hospital Materno Infantil - Hospitalizacion - Pediatria | 2450 | BOMBA DE INFUSIONFRESENIUSAGILIA VP MC24784006
1 | 1 | HUT | 00592198 | 00592198 | CRIOCOAGULADOR | ERBE | ERBECRYO 2 | 11503241 | BRONCOSCOPIAS | Gestión / Primera Intervención | 03 Prestamo / Cesion | 2021-04-06 | Plataforma Almeria - Complejo Hospitalario Torrecárdenas - Hospital Torrecárdenas - Neumología | 30000 | CRIOCOAGULADORERBEERBECRYO 211503241
1 | 1 | HUT | 00594829 | 00594829 | BOMBA DE JERINGA | FRESENIUS | AGILIA VP MC | 24600137 | HUT Materno 3ª Biberoneria / ALMACEM | Gestión / Primera Intervención | 03 Prestamo / Cesion | 2021-04-08 | Plataforma Almeria - Complejo Hospitalario Torrecárdenas - Hospital Materno Infantil - Hospitalizacion - Pediatria | 2450 | BOMBA DE JERINGAFRESENIUSAGILIA VP MC24600137
1 | 1 | HUT | 00594833 | 00594833 | BOMBA DE JERINGA | FRESENIUS | AGILIA VP MC | 24600138 | HUT Materno 3ª Biberoneria / ALMACEM | Gestión / Primera Intervención | 03 Prestamo / Cesion | 2021-04-08 | Plataforma Almeria - Complejo Hospitalario Torrecárdenas - Hospital Materno Infantil - Hospitalizacion - Pediatria | 2450 | BOMBA DE JERINGAFRESENIUSAGILIA VP MC24600138
1 | 1 | HUT | 00594834 | 00594834 | BOMBA DE JERINGA | FRESENIUS | AGILIA VP MC | 24600139 | HUT Materno 3ª Biberoneria / ALMACEM | Gestión / Primera Intervención | 03 Prestamo / Cesion | 2021-04-08 | Plataforma Almeria - Complejo Hospitalario Torrecárdenas - Hospital Materno Infantil - Hospitalizacion - Pediatria | 2450 | BOMBA DE JERINGAFRESENIUSAGILIA VP MC24600139
1 | 1 | HUT | 00653310 | 00653310 | MICROPIPETA | DIGIPETTE | MGB002 | PA125918 | LABORATORIO MICROBIOLOGIA | Integral | 01 Propiedad del cliente | 2022-05-25 | Plataforma Almeria - Complejo Hospitalario Torrecárdenas - Hospital Torrecárdenas - Biotecnología-Microbiología | 25250 | MICROPIPETADIGIPETTEMGB002PA125918
1 | 1 | HUT | 00653311 | 00653311 | LAMPARA QUIRURGICA | DRÄGER | POLARIS 100 | ASLK-0394 | SALA PUNCION Y TRANSFERENCIA | Integral | 01 Propiedad del cliente | 2021-10-27 | Plataforma Almeria - Complejo Hospitalario Torrecárdenas - Hospital Torrecárdenas - Reproducción asistida | 180000 | LAMPARA QUIRURGICADRÄGERPOLARIS 100ASLK-0394
1 | 1 | HUT | 00653312 | 00653312 | SILLON EXPLORACION | ARCOS | 2OO M | 00073339 | SALA PUNCION Y TRANSFERENCIA | Integral | 01 Propiedad del cliente | 2021-10-27 | Plataforma Almeria - Complejo Hospitalario Torrecárdenas - Hospital Torrecárdenas - Reproducción asistida | 75000 | SILLON EXPLORACIONARCOS2OO M00073339
1 | 1 | HUT | 00653313 | 00653313 | SONDA ECOGRAFO | GENERAL ELECTRIC | H48691LP | 853226WX9 | ECOGRAFO CE-0518 | Integral | 01 Propiedad del cliente | 2021-10-28 | Plataforma Almeria - Complejo Hospitalario Torrecárdenas - Hospital Torrecárdenas - Reproducción asistida | 75000 | SONDA ECOGRAFOGENERAL ELECTRICH48691LP853226WX9
1 | 1 | HUT | 00653314 | 00653314 | SONDA ECOGRAFO | GENERAL ELECTRIC | H48701EJ | 254459KR1 | ECOGRAFO CE-0518 | Integral | 01 Propiedad del cliente | 2021-10-28 | Plataforma Almeria - Complejo Hospitalario Torrecárdenas - Hospital Torrecárdenas - Reproducción asistida | 75000 | SONDA ECOGRAFOGENERAL ELECTRICH48701EJ254459KR1
1 | 1 | HUT | 00653316 | 00653316 | ECOGRAFO | SONOSITE | M-TURBO 4.0 | Q5LDM4 | URGENCIAS OBS | Integral | 01 Propiedad del cliente | 2021-11-04 | Plataforma Almeria - Complejo Hospitalario Torrecárdenas - Hospital Torrecárdenas - Urgencias | 425000 | ECOGRAFOSONOSITEM-TURBO 4.0Q5LDM4
1 | 1 | HUT | 00653317 | 00653317 | SONDA ECOGRAFO | SONOSITE | C60xi-5-2MHz | 051DQ7 | ECOGRAFO 00653316 | Integral | 01 Propiedad del cliente | 2021-11-04 | Plataforma Almeria - Complejo Hospitalario Torrecárdenas - Hospital Torrecárdenas - Urgencias | 75000 | SONDA ECOGRAFOSONOSITEC60xi-5-2MHz051DQ7
1 | 1 | HUT | 00653318 | 00653318 | SONDA ECOGRAFO | SONOSITE | P21x-5-1MHz | 04ZYRY | ECOGRAFO 00653316 | Integral | 01 Propiedad del cliente | 2021-11-04 | Plataforma Almeria - Complejo Hospitalario Torrecárdenas - Hospital Torrecárdenas - Urgencias | 75000 | SONDA ECOGRAFOSONOSITEP21x-5-1MHz04ZYRY
1 | 1 | HUT | 00653319 | 00653319 | SONDA ECOGRAFO | SONOSITE | HFL38x-13-6MHz | 04Z8L3 | ECOGRAFO 00653316 | Integral | 01 Propiedad del cliente | 2021-11-04 | Plataforma Almeria - Complejo Hospitalario Torrecárdenas - Hospital Torrecárdenas - Urgencias | 75000 | SONDA ECOGRAFOSONOSITEHFL38x-13-6MHz04Z8L3
1 | 1 | HUT | 00653320 | 00653320 | ESPIROMETRO | JAEGER | SPIRO VINTUS | 566049 | CCEE PED. 16 PRUEBAS FUNCIONALES | Integral | 01 Propiedad del cliente | 2021-11-10 | Plataforma Almeria - Complejo Hospitalario Torrecárdenas - Hospital Materno Infantil - Consultas Externas - Pediatria | 150000 | ESPIROMETROJAEGERSPIRO VINTUS566049
1 | 1 | HUT | 00653322 | 00653322 | ESFIGMOMANOMETRO AUTOMATICO | OMRON | M3 CONFORT | 20201219291V |  | Integral | 01 Propiedad del cliente | 2021-11-15 | Plataforma Almeria - Complejo Hospitalario Torrecárdenas - Hospital Torrecárdenas - Endocrino | 5750 | ESFIGMOMANOMETRO AUTOMATICOOMRONM3 CONFORT20201219291V
1 | 1 | HUT | 00594835 | 00594835 | BOMBA DE JERINGA | FRESENIUS | AGILIA VP MC | 24600140 | HUT Materno 3ª Biberoneria / ALMACEM | Gestión / Primera Intervención | 03 Prestamo / Cesion | 2021-04-08 | Plataforma Almeria - Complejo Hospitalario Torrecárdenas - Hospital Materno Infantil - Hospitalizacion - Pediatria | 2450 | BOMBA DE JERINGAFRESENIUSAGILIA VP MC24600140
1 | 1 | HUT | 00594839 | 00594839 | BOMBA DE JERINGA | FRESENIUS | AGILIA VP MC | 24600141 | HUT Materno 3ª Biberoneria / ALMACEM | Gestión / Primera Intervención | 03 Prestamo / Cesion | 2021-04-08 | Plataforma Almeria - Complejo Hospitalario Torrecárdenas - Hospital Materno Infantil - Hospitalizacion - Pediatria | 2450 | BOMBA DE JERINGAFRESENIUSAGILIA VP MC24600141
1 | 1 | HUT | 00653326 | 00653326 | ANALIZADOR DE ALERGIAS | THERMO SCIENTIFIC | PHADIA 1000 | N 20007 | LABORATORIO INMUNOLOGIA | Integral | 01 Propiedad del cliente | 2021-11-22 | Plataforma Almeria - Complejo Hospitalario Torrecárdenas - Hospital Torrecárdenas - Biotecnología-análisis clínicos | 75000 | ANALIZADOR DE ALERGIASTHERMO SCIENTIFICPHADIA 1000N 20007
1 | 1 | HUT | 00653327 | 00653327 | ECOGRAFO | GENERAL ELECTRIC | VIVID IQ | 6105896WX0 | 4A PRUEBAS FUNCIONALES | Integral | 01 Propiedad del cliente | 2021-11-22 | Plataforma Almeria - Complejo Hospitalario Torrecárdenas - Hospital Torrecárdenas - Neurología | 425000 | ECOGRAFOGENERAL ELECTRICVIVID IQ6105896WX0
1 | 1 | HUT | 00653328 | 00653328 | SONDA ECOGRAFO | GENERAL ELECTRIC | M5SC-RS | 361530YP9 | 4A DESPACHO MEDICO | Integral | 01 Propiedad del cliente | 2021-11-22 | Plataforma Almeria - Complejo Hospitalario Torrecárdenas - Hospital Torrecárdenas - Neurología | 75000 | SONDA ECOGRAFOGENERAL ELECTRICM5SC-RS361530YP9
1 | 1 | HUT | 00653329 | 00653329 | SONDA ECOGRAFO | GENERAL ELECTRIC | 12L-RS | 807311WX6 | 4A DESPACHO MEDICO | Integral | 01 Propiedad del cliente | 2021-11-22 | Plataforma Almeria - Complejo Hospitalario Torrecárdenas - Hospital Torrecárdenas - Neurología | 75000 | SONDA ECOGRAFOGENERAL ELECTRIC12L-RS807311WX6
1 | 1 | HUT | 00653330 | 00653330 | MONITOR CONSTANTES VITALES | GENERAL ELECTRIC | CARESCAPE B450 | SNT21040104HA | URGENCIAS OBS COVID 17 | Integral | 01 Propiedad del cliente | 2021-11-24 | Plataforma Almeria - Complejo Hospitalario Torrecárdenas - Hospital Torrecárdenas - Urgencias | 30000 | MONITOR CONSTANTES VITALESGENERAL ELECTRICCARESCAPE B450SNT21040104HA
1 | 1 | HUT | 00653331 | 00653331 | MODULO CAPNOGRAFIA | GENERAL ELECTRIC | E-SCAIOV | SGV192230001HA | Hemodinámica planta -1 | Integral | 01 Propiedad del cliente | 2019-05-29 | Plataforma Almeria - Complejo Hospitalario Torrecárdenas - Hospital Torrecárdenas - Quirófano | 60000 | MODULO CAPNOGRAFIAGENERAL ELECTRICE-SCAIOVSGV192230001HA
1 | 1 | HUT | 00653333 | 00653333 | MICROSCOPIO | OLYMPUS | CX23 | 1J82154 | A.PATOLOGICA RX SALA ECOGRAFIA 10 | Integral | 01 Propiedad del cliente | 2022-01-01 | Plataforma Almeria - Complejo Hospitalario Torrecárdenas - Hospital Torrecárdenas - Biotecnología-Anatomía Patológica | 60000 | MICROSCOPIOOLYMPUSCX231J82154
1 | 1 | HUT | 00653334 | 00653334 | MICROSCOPIO QUIRURGICO | CARL ZEISS | KINEVO 900 | 6640122782 | Q2 -2ª PL NEUROCIRUGIA | Gestión / Primera Intervención | 01 Propiedad del cliente | 2021-12-03 | Plataforma Almeria - Complejo Hospitalario Torrecárdenas - Hospital Torrecárdenas - Neurocirugía | 35000 | MICROSCOPIO QUIRURGICOCARL ZEISSKINEVO 9006640122782
1 | 1 | HUT | 00653336 | 00653336 | BAÑO PARAFINA | PRIM | 3448-162 | 41.405 | REHABILITACIÓN BOLA AZUL - TERAPIA OCUPACIONAL | Integral | 01 Propiedad del cliente | 2021-12-16 | Plataforma Almeria - Complejo Hospitalario Torrecárdenas - Hospital Torrecárdenas - Rehabilitación | 15000 | BAÑO PARAFINAPRIM3448-16241.405
1 | 1 | HUT | 00594841 | 00594841 | BOMBA DE JERINGA | FRESENIUS | AGILIA VP MC | 24600142 | HUT Materno 3ª Biberoneria / ALMACEM | Gestión / Primera Intervención | 03 Prestamo / Cesion | 2021-04-08 | Plataforma Almeria - Complejo Hospitalario Torrecárdenas - Hospital Materno Infantil - Hospitalizacion - Pediatria | 2450 | BOMBA DE JERINGAFRESENIUSAGILIA VP MC24600142
1 | 1 | HUT | 00653338 | 00653338 | MESA QUIRURGICA | STERIS | CMAX-3 | 176335 | CMA QUIROFANO 4 | Integral | 01 Propiedad del cliente | 2020-09-24 | Plataforma Almeria - Complejo Hospitalario Torrecárdenas - Hospital Torrecárdenas - Quirófano | 375000 | MESA QUIRURGICASTERISCMAX-3176335
1 | 1 | HUT | 00594844 | 00594844 | BOMBA DE JERINGA | FRESENIUS | AGILIA VP MC | 24600143 | HUT Materno 3ª Biberoneria / ALMACEM | Gestión / Primera Intervención | 03 Prestamo / Cesion | 2021-04-08 | Plataforma Almeria - Complejo Hospitalario Torrecárdenas - Hospital Materno Infantil - Hospitalizacion - Pediatria | 2450 | BOMBA DE JERINGAFRESENIUSAGILIA VP MC24600143
1 | 1 | HUT | 00653340 | 00653340 | MESA QUIRURGICA | STERIS | CMAX-3 | 175085 | CMA QUIROFANO 3 (RESERVA) | Integral | 01 Propiedad del cliente | 2020-08-26 | Plataforma Almeria - Complejo Hospitalario Torrecárdenas - Hospital Torrecárdenas - Quirófano | 375000 | MESA QUIRURGICASTERISCMAX-3175085
1 | 1 | HUT | 00653341 | 00653341 | MESA QUIRURGICA | STERIS | CMAX-3 | 175075 | QUIROFANO 2 CMA | Integral | 01 Propiedad del cliente | 2020-08-26 | Plataforma Almeria - Complejo Hospitalario Torrecárdenas - Hospital Torrecárdenas - Quirófano | 375000 | MESA QUIRURGICASTERISCMAX-3175075
1 | 1 | HUT | 00653342 | 00653342 | MESA QUIRURGICA | STERIS | CMAX-3 | 176333 | CMA QUIROFANO 4 (RESERVA) | Integral | 01 Propiedad del cliente | 2020-09-24 | Plataforma Almeria - Complejo Hospitalario Torrecárdenas - Hospital Torrecárdenas - Quirófano | 375000 | MESA QUIRURGICASTERISCMAX-3176333
1 | 1 | HUT | 00594846 | 00594846 | BOMBA DE JERINGA | FRESENIUS | AGILIA VP MC | 24600144 | HUT Materno 3ª Biberoneria / ALMACEM | Gestión / Primera Intervención | 03 Prestamo / Cesion | 2021-04-08 | Plataforma Almeria - Complejo Hospitalario Torrecárdenas - Hospital Materno Infantil - Hospitalizacion - Pediatria | 2450 | BOMBA DE JERINGAFRESENIUSAGILIA VP MC24600144
2 | 5 | DP | 00915325 | 00915325 | AUTOCLAVE | STEELCO | TTA-23 | GHE250148 | CAMPUS DE PUEBLA DE VICAR | Integral | 01 Propiedad del cliente | 2025-07-23 | Plataforma Almeria - Distrito Poniente - CS Puebla de Vicar | 125000 | AUTOCLAVESTEELCOTTA-23GHE250148
1 | 1 | HUT | 00653346 | 00653346 | BALANZA PRECISION | COBOS | AJH-620N | 181163007 | FARMACIA SALA ELABORACION CONTROL | Integral | 01 Propiedad del cliente | 2021-12-24 | Plataforma Almeria - Complejo Hospitalario Torrecárdenas - Hospital Torrecárdenas - Farmacia | 55000 | BALANZA PRECISIONCOBOSAJH-620N181163007
1 | 1 | HUT | 00653347 | 00653347 | BALANZA PRECISION | COBOS | ES 225SM-DR | 4603952 | FARMACIA SALA ELABORACION CONTROL | Integral | 01 Propiedad del cliente |  | Plataforma Almeria - Complejo Hospitalario Torrecárdenas - Hospital Torrecárdenas - Farmacia | 55000 | BALANZA PRECISIONCOBOSES 225SM-DR4603952
1 | 1 | HUT | 00653349 | 00653349 | BALANZA PRECISION | OHAUS | SKX422 | B726314353 | ANATOMIA PATOLOGICA TECNICAS ESPECIALES | Integral | 01 Propiedad del cliente | 2021-12-27 | Plataforma Almeria - Complejo Hospitalario Torrecárdenas - Hospital Torrecárdenas - Biotecnología-Anatomía Patológica | 55000 | BALANZA PRECISIONOHAUSSKX422B726314353
1 | 1 | HUT | 00653351 | 00653351 | RX ARCO RADIOQUIRURGICO | SIEMENS | CIOS SELECT | 13310 | QUIRÓFANOS 1ª PLANTA | Integral | 01 Propiedad del cliente | 2021-12-28 | Plataforma Almeria - Complejo Hospitalario Torrecárdenas - Hospital Torrecárdenas - Neonatología | 900000 | RX ARCO RADIOQUIRURGICOSIEMENSCIOS SELECT13310
1 | 1 | HUT | 00653352 | 00653352 | RX ARCO RADIOQUIRURGICO | SIEMENS | CIOS SELECT | 20115 | QUIRÓFANOS 2º PLANTA | Integral | 01 Propiedad del cliente | 2021-12-28 | Plataforma Almeria - Complejo Hospitalario Torrecárdenas - Hospital Torrecárdenas - Neonatología | 900000 | RX ARCO RADIOQUIRURGICOSIEMENSCIOS SELECT20115
1 | 1 | HUT | 00594848 | 00594848 | BOMBA DE JERINGA | FRESENIUS | AGILIA VP MC | 24600145 | HUT Materno 3ª Biberoneria / ALMACEM | Gestión / Primera Intervención | 03 Prestamo / Cesion | 2021-04-08 | Plataforma Almeria - Complejo Hospitalario Torrecárdenas - Hospital Materno Infantil - Hospitalizacion - Pediatria | 2450 | BOMBA DE JERINGAFRESENIUSAGILIA VP MC24600145
1 | 1 | HUT | 00594851 | 00594851 | BOMBA DE JERINGA | FRESENIUS | AGILIA VP MC | 24600146 | HUT Materno 3ª Biberoneria / ALMACEM | Gestión / Primera Intervención | 03 Prestamo / Cesion | 2021-04-08 | Plataforma Almeria - Complejo Hospitalario Torrecárdenas - Hospital Materno Infantil - Hospitalizacion - Pediatria | 2450 | BOMBA DE JERINGAFRESENIUSAGILIA VP MC24600146
1 | 1 | HUT | 00594854 | 00594854 | BOMBA DE JERINGA | FRESENIUS | AGILIA VP MC | 24600147 | HUT Materno 3ª Biberoneria / ALMACEM | Gestión / Primera Intervención | 03 Prestamo / Cesion | 2021-04-08 | Plataforma Almeria - Complejo Hospitalario Torrecárdenas - Hospital Materno Infantil - Hospitalizacion - Pediatria | 2450 | BOMBA DE JERINGAFRESENIUSAGILIA VP MC24600147
1 | 1 | HUT | 00653363 | 00653363 | MICROPIPETA | DIGIPETTE | MGB007 100-1000µL | PL312791 | LABORATORIO ANALISIS CLINICOS | Integral | 01 Propiedad del cliente | 2022-01-10 | Plataforma Almeria - Complejo Hospitalario Torrecárdenas - Hospital Torrecárdenas - Biotecnología-análisis clínicos | 25250 | MICROPIPETADIGIPETTEMGB007 100-1000µLPL312791
1 | 1 | HUT | 00653367 | 00653367 | MOTOR COLCHON ANTIESCARAS | APEX MEDICAL CORP | DOMUS 1 | (21)202140902417 |  | Integral | 01 Propiedad del cliente | 2022-01-25 | Plataforma Almeria - Complejo Hospitalario Torrecárdenas - Hospital Torrecárdenas - Hospitalización | 5500 | MOTOR COLCHON ANTIESCARASAPEX MEDICAL CORPDOMUS 1(21)202140902417
1 | 1 | HUT | 00594857 | 00594857 | BOMBA DE JERINGA | FRESENIUS | AGILIA VP MC | 24600148 | HUT Materno 3ª Biberoneria / ALMACEM | Gestión / Primera Intervención | 03 Prestamo / Cesion | 2021-04-08 | Plataforma Almeria - Complejo Hospitalario Torrecárdenas - Hospital Materno Infantil - Hospitalizacion - Pediatria | 2450 | BOMBA DE JERINGAFRESENIUSAGILIA VP MC24600148
1 | 1 | HUT | 00653369 | 00653369 | AUDIOMETRO | INTERACOUSTICS | AD629 | 1010871 | CCEE SALA AUDIOMETRIAS OTORRINO | Integral | 01 Propiedad del cliente | 2022-01-12 | Plataforma Almeria - Complejo Hospitalario Torrecárdenas - Hospital Torrecárdenas - Otorrino | 190000 | AUDIOMETROINTERACOUSTICSAD6291010871
1 | 1 | HUT | 00653370 | 00653370 | DESFIBRILADOR SEMIAUTOMATICO | BEXEN | REANIBEX 200 | 2021/20018831 | Medicina Interna 5B N. LOC ALMACEN SUPER | Integral | 01 Propiedad del cliente | 2022-01-14 | Plataforma Almeria - Complejo Hospitalario Torrecárdenas - Hospital Torrecárdenas - Medicina interna | 95000 | DESFIBRILADOR SEMIAUTOMATICOBEXENREANIBEX 2002021/20018831
1 | 1 | HUT | 00653418 | 00653418 | SONDA ECOGRAFO | PHILIPS | X5-1 | 0088483806163 | HEMODINAMICA ECOGRAFO | Integral | 01 Propiedad del cliente | 2019-08-17 | Plataforma Almeria - Complejo Hospitalario Torrecárdenas - Hospital Torrecárdenas - Hemodinámica | 75000 | SONDA ECOGRAFOPHILIPSX5-10088483806163
1 | 1 | HUT | 00594858 | 00594858 | BOMBA DE JERINGA | FRESENIUS | AGILIA VP MC | 24600149 | HUT Materno 3ª Biberoneria / ALMACEM | Gestión / Primera Intervención | 03 Prestamo / Cesion | 2021-04-08 | Plataforma Almeria - Complejo Hospitalario Torrecárdenas - Hospital Materno Infantil - Hospitalizacion - Pediatria | 2450 | BOMBA DE JERINGAFRESENIUSAGILIA VP MC24600149
1 | 1 | HUT | 00658423 | 00658423 | TRANSMISOR DE TELEMETRÍA | MEDITE MEDIZINTECHNIK GMBH | T840E | 08140309 | PARITORIO | Integral | 01 Propiedad del cliente | 2022-02-08 | Plataforma Almeria - Complejo Hospitalario Torrecárdenas - Hospital Torrecárdenas - Paritorio | 75000 | TRANSMISOR DE TELEMETRÍAMEDITE MEDIZINTECHNIK GMBHT840E08140309
1 | 1 | HUT | 00594859 | 00594859 | BOMBA DE JERINGA | FRESENIUS | AGILIA VP MC | 24600150 | HUT Materno 3ª Biberoneria / ALMACEM | Gestión / Primera Intervención | 03 Prestamo / Cesion | 2021-04-08 | Plataforma Almeria - Complejo Hospitalario Torrecárdenas - Hospital Materno Infantil - Hospitalizacion - Pediatria | 2450 | BOMBA DE JERINGAFRESENIUSAGILIA VP MC24600150
1 | 1 | HUT | 00659382 | 00659382 | ONDA CORTA | ENRAF NONIUS | CURAPULS 670 | 05095 | REAHABILITACION NICOLAS SALMERON | Integral | 01 Propiedad del cliente | 2021-11-30 | Plataforma Almeria - Complejo Hospitalario Torrecárdenas - Hospital Torrecárdenas - Rehabilitación | 90000 | ONDA CORTAENRAF NONIUSCURAPULS 67005095
1 | 1 | HUT | 00659609 | 00659609 | MICROSCOPIO QUIRURGICO | CARL ZEISS | OPMI LUMERA 700 | 6634146896 | QUIROFANO 2 2º PLANTA | Integral | 01 Propiedad del cliente | 2021-11-10 | Plataforma Almeria - Complejo Hospitalario Torrecárdenas - Hospital Torrecárdenas - Quirófano Oftamología y Otorrino | 350000 | MICROSCOPIO QUIRURGICOCARL ZEISSOPMI LUMERA 7006634146896
1 | 1 | HUT | 00662617 | 00662617 | MICROPIPETA | DIGIPETTE | 10-100 MICROLITROS | QB366095 | LABORATORIO INMUNOLOGIA | Integral | 01 Propiedad del cliente | 2021-11-17 | Plataforma Almeria - Complejo Hospitalario Torrecárdenas - Hospital Torrecárdenas - Biotecnología-Inmunología | 25250 | MICROPIPETADIGIPETTE10-100 MICROLITROSQB366095
1 | 1 | HUT | 00662666 | 00662666 | CARRO DE CARGA ELECTRICO | REMEDA | 10080-13-IM | 92503301 | ESTERILIZACIÓN | Integral | 01 Propiedad del cliente | 2021-11-18 | Plataforma Almeria - Complejo Hospitalario Torrecárdenas - Hospital Torrecárdenas - Esterilización | 7500 | CARRO DE CARGA ELECTRICOREMEDA10080-13-IM92503301
1 | 1 | HUT | 00663389 | 00663389 | ELECTROBISTURÍ | LED SPA | SURTRON 120 | 363 0254931 | C8 CIRUGÍA PEDIATRIA CCEE | Integral | 01 Propiedad del cliente | 2021-11-23 | Plataforma Almeria - Complejo Hospitalario Torrecárdenas - Hospital Materno Infantil - Cirugia Pediatrica | 150000 | ELECTROBISTURÍLED SPASURTRON 120363 0254931
1 | 1 | HUT | 00594860 | 00594860 | BOMBA DE JERINGA | FRESENIUS | AGILIA VP MC | 24600151 | HUT Materno 3ª Biberoneria / ALMACEM | Gestión / Primera Intervención | 03 Prestamo / Cesion | 2021-04-08 | Plataforma Almeria - Complejo Hospitalario Torrecárdenas - Hospital Materno Infantil - Hospitalizacion - Pediatria | 2450 | BOMBA DE JERINGAFRESENIUSAGILIA VP MC24600151
1 | 1 | HUT | 00594862 | 00594862 | BOMBA DE JERINGA | FRESENIUS | AGILIA VP MC | 24600152 | HUT Materno 3ª Biberoneria / ALMACEM | Gestión / Primera Intervención | 03 Prestamo / Cesion | 2021-04-08 | Plataforma Almeria - Complejo Hospitalario Torrecárdenas - Hospital Materno Infantil - Hospitalizacion - Pediatria | 2450 | BOMBA DE JERINGAFRESENIUSAGILIA VP MC24600152
1 | 1 | HUT | 00594865 | 00594865 | BOMBA DE JERINGA | FRESENIUS | AGILIA VP MC | 24600153 | HUT Materno 3ª Biberoneria / ALMACEM | Gestión / Primera Intervención | 03 Prestamo / Cesion | 2021-04-08 | Plataforma Almeria - Complejo Hospitalario Torrecárdenas - Hospital Materno Infantil - Hospitalizacion - Pediatria | 2450 | BOMBA DE JERINGAFRESENIUSAGILIA VP MC24600153
1 | 1 | HUT | 00594866 | 00594866 | BOMBA DE JERINGA | FRESENIUS | AGILIA VP MC | 24600154 | HUT Materno 3ª Biberoneria / ALMACEM | Gestión / Primera Intervención | 03 Prestamo / Cesion | 2021-04-08 | Plataforma Almeria - Complejo Hospitalario Torrecárdenas - Hospital Materno Infantil - Hospitalizacion - Pediatria | 2450 | BOMBA DE JERINGAFRESENIUSAGILIA VP MC24600154
1 | 1 | HUT | 00594868 | 00594868 | BOMBA DE JERINGA | FRESENIUS | AGILIA VP MC | 24600155 | HUT Materno 3ª Biberoneria / ALMACEM | Gestión / Primera Intervención | 03 Prestamo / Cesion | 2021-04-08 | Plataforma Almeria - Complejo Hospitalario Torrecárdenas - Hospital Materno Infantil - Hospitalizacion - Pediatria | 2450 | BOMBA DE JERINGAFRESENIUSAGILIA VP MC24600155
1 | 1 | HUT | 00594869 | 00594869 | BOMBA DE JERINGA | FRESENIUS | AGILIA VP MC | 24600156 | HUT Materno 3ª Biberoneria / ALMACEM | Gestión / Primera Intervención | 03 Prestamo / Cesion | 2021-04-08 | Plataforma Almeria - Complejo Hospitalario Torrecárdenas - Hospital Materno Infantil - Hospitalizacion - Pediatria | 2450 | BOMBA DE JERINGAFRESENIUSAGILIA VP MC24600156
1 | 1 | HUT | 00594947 | 00594947 | BOMBA DE INFUSION | FRESENIUS | AGILIA VP MC | 24815433 | H.T. Enf. 4ª A Neurología / AREA A | Gestión / Primera Intervención | 03 Prestamo / Cesion | 2021-04-09 | Plataforma Almeria - Complejo Hospitalario Torrecárdenas - Hospital Torrecárdenas - Neurología | 2450 | BOMBA DE INFUSIONFRESENIUSAGILIA VP MC24815433
1 | 1 | HUT | 00594950 | 00594950 | BOMBA DE INFUSION | FRESENIUS | AGILIA VP MC | 24815434 | H.T. Enf. 4ª A Neurología / AREA A | Gestión / Primera Intervención | 03 Prestamo / Cesion | 2021-04-09 | Plataforma Almeria - Complejo Hospitalario Torrecárdenas - Hospital Torrecárdenas - Neurología | 2450 | BOMBA DE INFUSIONFRESENIUSAGILIA VP MC24815434
1 | 1 | HUT | 00594951 | 00594951 | BOMBA DE INFUSION | FRESENIUS | AGILIA VP MC | 24815435 | H.T. Enf. 4ª A Neurología / AREA A | Gestión / Primera Intervención | 03 Prestamo / Cesion | 2021-04-09 | Plataforma Almeria - Complejo Hospitalario Torrecárdenas - Hospital Torrecárdenas - Neurología | 2450 | BOMBA DE INFUSIONFRESENIUSAGILIA VP MC24815435
1 | 1 | HUT | 00594952 | 00594952 | BOMBA DE INFUSION | FRESENIUS | AGILIA VP MC | 24815436 | H.T. Enf. 4ª A Neurología / AREA A | Gestión / Primera Intervención | 03 Prestamo / Cesion | 2021-04-09 | Plataforma Almeria - Complejo Hospitalario Torrecárdenas - Hospital Torrecárdenas - Neurología | 2450 | BOMBA DE INFUSIONFRESENIUSAGILIA VP MC24815436
1 | 1 | HUT | 00595339 | 00595339 | BOMBA DE INFUSION | FRESENIUS | AGILIA VP MC | 24815423 | 4ªC NEUROCIRUGIA | Gestión / Primera Intervención | 03 Prestamo / Cesion | 2021-04-13 | Plataforma Almeria - Complejo Hospitalario Torrecárdenas - Hospital Torrecárdenas - Neurocirugía | 2450 | BOMBA DE INFUSIONFRESENIUSAGILIA VP MC24815423
1 | 1 | HUT | 00595341 | 00595341 | BOMBA DE INFUSION | FRESENIUS | AGILIA VP MC | 24815424 | 4ªC NEUROCIRUGIA | Gestión / Primera Intervención | 03 Prestamo / Cesion | 2021-04-13 | Plataforma Almeria - Complejo Hospitalario Torrecárdenas - Hospital Torrecárdenas - Neurocirugía | 2450 | BOMBA DE INFUSIONFRESENIUSAGILIA VP MC24815424
1 | 1 | HUT | 00595342 | 00595342 | BOMBA DE INFUSION | FRESENIUS | AGILIA VP MC | 24815425 | 4ªC NEUROCIRUGIA | Gestión / Primera Intervención | 03 Prestamo / Cesion | 2021-04-13 | Plataforma Almeria - Complejo Hospitalario Torrecárdenas - Hospital Torrecárdenas - Neurocirugía | 2450 | BOMBA DE INFUSIONFRESENIUSAGILIA VP MC24815425
1 | 1 | HUT | 00595343 | 00595343 | BOMBA DE INFUSION | FRESENIUS | AGILIA VP MC | 24815426 | 4ªC NEUROCIRUGIA | Gestión / Primera Intervención | 03 Prestamo / Cesion | 2021-04-13 | Plataforma Almeria - Complejo Hospitalario Torrecárdenas - Hospital Torrecárdenas - Neurocirugía | 2450 | BOMBA DE INFUSIONFRESENIUSAGILIA VP MC24815426
1 | 1 | HUT | 00595344 | 00595344 | BOMBA DE INFUSION | FRESENIUS | AGILIA VP MC | 24815427 | 4ªC NEUROCIRUGIA | Gestión / Primera Intervención | 03 Prestamo / Cesion | 2021-04-13 | Plataforma Almeria - Complejo Hospitalario Torrecárdenas - Hospital Torrecárdenas - Neurocirugía | 2450 | BOMBA DE INFUSIONFRESENIUSAGILIA VP MC24815427
1 | 1 | HUT | 00595345 | 00595345 | BOMBA DE INFUSION | FRESENIUS | AGILIA VP MC | 24815428 | 4ªC NEUROCIRUGIA | Gestión / Primera Intervención | 03 Prestamo / Cesion | 2021-04-13 | Plataforma Almeria - Complejo Hospitalario Torrecárdenas - Hospital Torrecárdenas - Neurocirugía | 2450 | BOMBA DE INFUSIONFRESENIUSAGILIA VP MC24815428
1 | 1 | HUT | 00595346 | 00595346 | BOMBA DE INFUSION | FRESENIUS | AGILIA VP MC | 24815429 | 4ªC NEUROCIRUGIA | Gestión / Primera Intervención | 03 Prestamo / Cesion | 2021-04-13 | Plataforma Almeria - Complejo Hospitalario Torrecárdenas - Hospital Torrecárdenas - Neurocirugía | 2450 | BOMBA DE INFUSIONFRESENIUSAGILIA VP MC24815429
1 | 1 | HUT | 00595347 | 00595347 | BOMBA DE INFUSION | FRESENIUS | AGILIA VP MC | 24815430 | 4ªC NEUROCIRUGIA | Gestión / Primera Intervención | 03 Prestamo / Cesion | 2021-04-13 | Plataforma Almeria - Complejo Hospitalario Torrecárdenas - Hospital Torrecárdenas - Neurocirugía | 2450 | BOMBA DE INFUSIONFRESENIUSAGILIA VP MC24815430
1 | 1 | HUT | 00595348 | 00595348 | BOMBA DE INFUSION | FRESENIUS | AGILIA VP MC | 24815431 | 4ªC NEUROCIRUGIA | Gestión / Primera Intervención | 03 Prestamo / Cesion | 2021-04-13 | Plataforma Almeria - Complejo Hospitalario Torrecárdenas - Hospital Torrecárdenas - Neurocirugía | 2450 | BOMBA DE INFUSIONFRESENIUSAGILIA VP MC24815431
1 | 1 | HUT | 00595349 | 00595349 | BOMBA DE INFUSION | FRESENIUS | AGILIA VP MC | 24815432 | H.T. Enf. 4ª A Neurología / AREA A | Gestión / Primera Intervención | 03 Prestamo / Cesion | 2021-04-13 | Plataforma Almeria - Complejo Hospitalario Torrecárdenas - Hospital Torrecárdenas - Neurología | 2450 | BOMBA DE INFUSIONFRESENIUSAGILIA VP MC24815432
1 | 1 | HUT | 00597448 | 00597448 | BOMBA DE INFUSION | FRESENIUS | AGILIA VP MC | 24842300 | 4ª B DIGESTIVO | Gestión / Primera Intervención | 03 Prestamo / Cesion | 2021-04-21 | Plataforma Almeria - Complejo Hospitalario Torrecárdenas - Hospital Torrecárdenas - Digestivo | 2450 | BOMBA DE INFUSIONFRESENIUSAGILIA VP MC24842300
1 | 1 | HUT | 00668238 | 00668238 | DESFIBRILADOR SEMIAUTOMATICO | BEXEN | REANIBEX 200 | 2021/20018830 | ONCO-RADIOTERAPIA CONSULTA DE ENFERMERIA | Integral | 01 Propiedad del cliente | 2022-11-29 | Plataforma Almeria - Complejo Hospitalario Torrecárdenas - Hospital Torrecárdenas - Radioterapia | 95000 | DESFIBRILADOR SEMIAUTOMATICOBEXENREANIBEX 2002021/20018830
1 | 1 | HUT | 00668239 | 00668239 | DESFIBRILADOR SEMIAUTOMATICO | BEXEN | REANIBEX 200 | 2021/20018816 | QUIROFANO CCEE PEDIATRIA | Integral | 01 Propiedad del cliente | 2022-01-14 | Plataforma Almeria - Complejo Hospitalario Torrecárdenas - Hospital Materno Infantil - Cirugia Pediatrica | 95000 | DESFIBRILADOR SEMIAUTOMATICOBEXENREANIBEX 2002021/20018816
1 | 1 | HUT | 00668240 | 00668240 | DESFIBRILADOR SEMIAUTOMATICO | BEXEN | REANIBEX 200 | 2021/20018823 | HOSPITALIZACION 1ªA | Integral | 01 Propiedad del cliente | 2022-01-14 | Plataforma Almeria - Complejo Hospitalario Torrecárdenas - Hospital Torrecárdenas - Otorrino | 95000 | DESFIBRILADOR SEMIAUTOMATICOBEXENREANIBEX 2002021/20018823
1 | 1 | HUT | 00668241 | 00668241 | DESFIBRILADOR SEMIAUTOMATICO | BEXEN | REANIBEX 200 | 2021/20018818 | 2º NORTE PED. | Integral | 01 Propiedad del cliente | 2022-01-14 | Plataforma Almeria - Complejo Hospitalario Torrecárdenas - Hospital Materno Infantil - Hospitalizacion - Pediatria | 95000 | DESFIBRILADOR SEMIAUTOMATICOBEXENREANIBEX 2002021/20018818
1 | 1 | HUT | 00668242 | 00668242 | DESFIBRILADOR SEMIAUTOMATICO | BEXEN | REANIBEX 200 | 2021/20018822 | URG PEDIATRIA C EXPLORACION | Integral | 01 Propiedad del cliente | 2022-01-14 | Plataforma Almeria - Complejo Hospitalario Torrecárdenas - Hospital Materno Infantil - Urgencias - Urgencias Pediatria | 95000 | DESFIBRILADOR SEMIAUTOMATICOBEXENREANIBEX 2002021/20018822
1 | 1 | HUT | 00597450 | 00597450 | BOMBA DE INFUSION | FRESENIUS | AGILIA VP MC | 24842301 | 4ª B DIGESTIVO | Gestión / Primera Intervención | 03 Prestamo / Cesion | 2021-04-21 | Plataforma Almeria - Complejo Hospitalario Torrecárdenas - Hospital Torrecárdenas - Digestivo | 2450 | BOMBA DE INFUSIONFRESENIUSAGILIA VP MC24842301
1 | 1 | HUT | 00597451 | 00597451 | BOMBA DE INFUSION | FRESENIUS | AGILIA VP MC | 24842302 | 4ª B DIGESTIVO | Gestión / Primera Intervención | 03 Prestamo / Cesion | 2021-04-21 | Plataforma Almeria - Complejo Hospitalario Torrecárdenas - Hospital Torrecárdenas - Digestivo | 2450 | BOMBA DE INFUSIONFRESENIUSAGILIA VP MC24842302
1 | 1 | HUT | 00597452 | 00597452 | BOMBA DE INFUSION | FRESENIUS | AGILIA VP MC | 24842303 | 4ª B DIGESTIVO | Gestión / Primera Intervención | 03 Prestamo / Cesion | 2021-04-21 | Plataforma Almeria - Complejo Hospitalario Torrecárdenas - Hospital Torrecárdenas - Digestivo | 2450 | BOMBA DE INFUSIONFRESENIUSAGILIA VP MC24842303
1 | 1 | HUT | 00597453 | 00597453 | BOMBA DE INFUSION | FRESENIUS | AGILIA VP MC | 24842304 | 4ª B DIGESTIVO | Gestión / Primera Intervención | 03 Prestamo / Cesion | 2021-04-21 | Plataforma Almeria - Complejo Hospitalario Torrecárdenas - Hospital Torrecárdenas - Digestivo | 2450 | BOMBA DE INFUSIONFRESENIUSAGILIA VP MC24842304
1 | 1 | HUT | 00597454 | 00597454 | BOMBA DE INFUSION | FRESENIUS | AGILIA VP MC | 24842305 | 4ª B DIGESTIVO | Gestión / Primera Intervención | 03 Prestamo / Cesion | 2021-04-21 | Plataforma Almeria - Complejo Hospitalario Torrecárdenas - Hospital Torrecárdenas - Digestivo | 2450 | BOMBA DE INFUSIONFRESENIUSAGILIA VP MC24842305
1 | 1 | HUT | 00668248 | 00668248 | DESFIBRILADOR SEMIAUTOMATICO | BEXEN | REANIBEX 200 | 2021/20018832 | MEDICINA PREVENTIVA SEMISOTANO | Integral | 01 Propiedad del cliente | 2022-01-17 | Plataforma Almeria - Complejo Hospitalario Torrecárdenas - Hospital Torrecárdenas - Hospitalización | 95000 | DESFIBRILADOR SEMIAUTOMATICOBEXENREANIBEX 2002021/20018832
1 | 1 | HUT | 00668249 | 00668249 | DESFIBRILADOR SEMIAUTOMATICO | BEXEN | REANIBEX 200 | 2021/20018817 | MATERNO 1ª SUR MATERNO | Integral | 01 Propiedad del cliente | 2023-10-06 | Plataforma Almeria - Complejo Hospitalario Torrecárdenas - Hospital Materno Infantil - Hospitalizacion - Tocoginecologia | 95000 | DESFIBRILADOR SEMIAUTOMATICOBEXENREANIBEX 2002021/20018817
1 | 1 | HUT | 00668250 | 00668250 | DESFIBRILADOR SEMIAUTOMATICO | BEXEN | REANIBEX 200 | 2021/20018829 | RX C.P.E. | Integral | 01 Propiedad del cliente | 2022-01-17 | Plataforma Almeria - Complejo Hospitalario Torrecárdenas - Hospital Torrecárdenas - Diagnóstico por la imagen | 95000 | DESFIBRILADOR SEMIAUTOMATICOBEXENREANIBEX 2002021/20018829
1 | 1 | HUT | 00668251 | 00668251 | DESFIBRILADOR SEMIAUTOMATICO | BEXEN | REANIBEX 200 | 2021/20018820 | HOSPITALIZACION 6B | Integral | 01 Propiedad del cliente | 2022-01-17 | Plataforma Almeria - Complejo Hospitalario Torrecárdenas - Hospital Torrecárdenas - Hospitalización | 95000 | DESFIBRILADOR SEMIAUTOMATICOBEXENREANIBEX 2002021/20018820
1 | 1 | HUT | 00668252 | 00668252 | DESFIBRILADOR SEMIAUTOMATICO | BEXEN | REANIBEX 200 | 2021/20018819 | RESONANCIA MAGNETICA | Integral | 01 Propiedad del cliente | 2022-01-17 | Plataforma Almeria - Complejo Hospitalario Torrecárdenas - Hospital Torrecárdenas - Hospitalización | 95000 | DESFIBRILADOR SEMIAUTOMATICOBEXENREANIBEX 2002021/20018819
1 | 1 | HUT | 00668253 | 00668253 | DESFIBRILADOR SEMIAUTOMATICO | BEXEN | REANIBEX 200 | 2021/20018828 | HEMODIALISIS 3º C | Integral | 01 Propiedad del cliente | 2022-11-28 | Plataforma Almeria - Complejo Hospitalario Torrecárdenas - Hospital Torrecárdenas - Nefrología | 95000 | DESFIBRILADOR SEMIAUTOMATICOBEXENREANIBEX 2002021/20018828
1 | 1 | HUT | 00668254 | 00668254 | DESFIBRILADOR SEMIAUTOMATICO | BEXEN | REANIBEX 200 | 2021/20018821 | 3A PALIATIVOS | Integral | 01 Propiedad del cliente | 2023-11-30 | Plataforma Almeria - Complejo Hospitalario Torrecárdenas - Hospital Torrecárdenas - Medicina interna | 95000 | DESFIBRILADOR SEMIAUTOMATICOBEXENREANIBEX 2002021/20018821
1 | 1 | HUT | 00668256 | 00668256 | TENSIOMETRO AUTOMATICO / SPO2 | COMEN | NC5 | 4211220005 | CONSULTAS EXTERNAS NEUMOLOGIA | Integral | 01 Propiedad del cliente | 2022-01-18 | Plataforma Almeria - Complejo Hospitalario Torrecárdenas - Hospital Torrecárdenas - Neumología | 180000 | TENSIOMETRO AUTOMATICO / SPO2COMENNC54211220005
1 | 1 | HUT | 00668257 | 00668257 | TENSIOMETRO AUTOMATICO / SPO2 | COMEN | NC5 | 4211220010 | HOSPITALIZACIÓN 5ª D | Integral | 01 Propiedad del cliente | 2022-01-18 | Plataforma Almeria - Complejo Hospitalario Torrecárdenas - Hospital Torrecárdenas - Medicina interna | 180000 | TENSIOMETRO AUTOMATICO / SPO2COMENNC54211220010
1 | 1 | HUT | 00597456 | 00597456 | BOMBA DE INFUSION | FRESENIUS | AGILIA VP MC | 24842306 | NEUMOLOGIA 6ªC | Gestión / Primera Intervención | 03 Prestamo / Cesion | 2021-04-21 | Plataforma Almeria - Complejo Hospitalario Torrecárdenas - Hospital Torrecárdenas - Neumología | 2450 | BOMBA DE INFUSIONFRESENIUSAGILIA VP MC24842306
1 | 1 | HUT | 00668259 | 00668259 | TENSIOMETRO AUTOMATICO / SPO2 | COMEN | NC5 | 4211220013 | H. DIA HEMODINAMICA | Integral | 01 Propiedad del cliente | 2022-01-18 | Plataforma Almeria - Complejo Hospitalario Torrecárdenas - Hospital Torrecárdenas - Hemodinámica | 180000 | TENSIOMETRO AUTOMATICO / SPO2COMENNC54211220013
1 | 1 | HUT | 00668260 | 00668260 | TENSIOMETRO AUTOMATICO / SPO2 | COMEN | NC5 | 4211220007 | CONSULTAS EXTERNAS NEUMOLOGIA | Integral | 01 Propiedad del cliente | 2022-01-18 | Plataforma Almeria - Complejo Hospitalario Torrecárdenas - Hospital Torrecárdenas - Neumología | 180000 | TENSIOMETRO AUTOMATICO / SPO2COMENNC54211220007
1 | 1 | HUT | 00668261 | 00668261 | TENSIOMETRO AUTOMATICO / SPO2 | COMEN | NC5 | 4211220008 | CONSULTAS EXTERNAS ORL | Integral | 01 Propiedad del cliente | 2022-01-18 | Plataforma Almeria - Complejo Hospitalario Torrecárdenas - Hospital Torrecárdenas - Otorrino | 180000 | TENSIOMETRO AUTOMATICO / SPO2COMENNC54211220008
1 | 1 | HUT | 00668262 | 00668262 | TENSIOMETRO AUTOMATICO / SPO2 | COMEN | NC5 | 4211220004 | HOSPITALIZACIÓN 5ªA | Integral | 01 Propiedad del cliente | 2022-01-18 | Plataforma Almeria - Complejo Hospitalario Torrecárdenas - Hospital Torrecárdenas - Medicina interna | 180000 | TENSIOMETRO AUTOMATICO / SPO2COMENNC54211220004
1 | 1 | HUT | 00668263 | 00668263 | TENSIOMETRO AUTOMATICO / SPO2 | COMEN | NC5 | 4211220009 | HOSPITALIZACIÓN 5ª B | Integral | 01 Propiedad del cliente | 2022-01-18 | Plataforma Almeria - Complejo Hospitalario Torrecárdenas - Hospital Torrecárdenas - Medicina interna | 180000 | TENSIOMETRO AUTOMATICO / SPO2COMENNC54211220009
1 | 1 | HUT | 00668264 | 00668264 | TENSIOMETRO AUTOMATICO / SPO2 | COMEN | NC5 | 4211220012 | HOSPITALIZACIÓN 5ª D | Integral | 01 Propiedad del cliente | 2022-01-18 | Plataforma Almeria - Complejo Hospitalario Torrecárdenas - Hospital Torrecárdenas - Medicina interna | 180000 | TENSIOMETRO AUTOMATICO / SPO2COMENNC54211220012
1 | 1 | HUT | 00668265 | 00668265 | TENSIOMETRO AUTOMATICO / SPO2 | COMEN | NC5 | 4211220011 | CCEE DERMATOLOGIA | Integral | 01 Propiedad del cliente | 2022-01-18 | Plataforma Almeria - Complejo Hospitalario Torrecárdenas - Hospital Torrecárdenas - Consultas externas Torrecardenas | 180000 | TENSIOMETRO AUTOMATICO / SPO2COMENNC54211220011
1 | 1 | HUT | 00668266 | 00668266 | TENSIOMETRO AUTOMATICO / SPO2 | COMEN | NC5 | 4211220002 | HOSPITALIZACIÓN 2ª B | Integral | 01 Propiedad del cliente | 2022-01-18 | Plataforma Almeria - Complejo Hospitalario Torrecárdenas - Hospital Torrecárdenas - Cirugía general | 180000 | TENSIOMETRO AUTOMATICO / SPO2COMENNC54211220002
1 | 1 | HUT | 00668267 | 00668267 | TENSIOMETRO AUTOMATICO / SPO2 | COMEN | NC5 | 4211220001 | 6ªD ONCOLOGIA | Integral | 01 Propiedad del cliente | 2022-01-18 | Plataforma Almeria - Complejo Hospitalario Torrecárdenas - Hospital Torrecárdenas - Oncología | 180000 | TENSIOMETRO AUTOMATICO / SPO2COMENNC54211220001
1 | 1 | HUT | 00597457 | 00597457 | BOMBA DE INFUSION | FRESENIUS | AGILIA VP MC | 24842307 | 4ª B DIGESTIVO | Gestión / Primera Intervención | 03 Prestamo / Cesion | 2021-04-21 | Plataforma Almeria - Complejo Hospitalario Torrecárdenas - Hospital Torrecárdenas - Digestivo | 2450 | BOMBA DE INFUSIONFRESENIUSAGILIA VP MC24842307
1 | 1 | HUT | 00668269 | 00668269 | TENSIOMETRO AUTOMATICO / SPO2 | COMEN | NC5 | 4211220006 | HOSPITALIZACIÓN 5ª D | Integral | 01 Propiedad del cliente | 2022-01-18 | Plataforma Almeria - Complejo Hospitalario Torrecárdenas - Hospital Torrecárdenas - Medicina interna | 180000 | TENSIOMETRO AUTOMATICO / SPO2COMENNC54211220006
1 | 1 | HUT | 00668270 | 00668270 | TENSIOMETRO AUTOMATICO / SPO2 | COMEN | NC5 | 4211220003 | SALA EXTRACCIONES | Integral | 01 Propiedad del cliente | 2022-01-18 | Plataforma Almeria - Complejo Hospitalario Torrecárdenas - Hospital Torrecárdenas - Oncohematologia | 180000 | TENSIOMETRO AUTOMATICO / SPO2COMENNC54211220003
1 | 1 | HUT | 00668271 | 00668271 | TORRE ENDOSCOPIA. FLUORESCENCIA PARATIROIDAL | MEDTRONIC | VISIONSENSE | - | QUIROFANO CIRUGIA GENERAL | Integral | 01 Propiedad del cliente | 2022-01-18 | Plataforma Almeria - Complejo Hospitalario Torrecárdenas - Hospital Torrecárdenas - Quirófano | 450000 | TORRE ENDOSCOPIA. FLUORESCENCIA PARATIROIDALMEDTRONICVISIONSENSE-
1 | 1 | HUT | 00668272 | 00668272 | VIDEOPROCESADOR | VISIONSENSE | VS3 IRIDIUM | 353-0730 | TORRE END 00668271 | Integral | 01 Propiedad del cliente | 2022-03-18 | Plataforma Almeria - Complejo Hospitalario Torrecárdenas - Hospital Torrecárdenas - Quirófano | 90000 | VIDEOPROCESADORVISIONSENSEVS3 IRIDIUM353-0730
1 | 1 | HUT | 00668273 | 00668273 | FUENTE DE LUZ INFRAROJA | VISIONSENSE | LLS 785 | 360-0254 | TORRE END 00668271 | Integral | 01 Propiedad del cliente | 2022-01-20 | Plataforma Almeria - Complejo Hospitalario Torrecárdenas - Hospital Torrecárdenas - Quirófano | 75000 | FUENTE DE LUZ INFRAROJAVISIONSENSELLS 785360-0254
1 | 1 | HUT | 00668274 | 00668274 | MONITOR | ELO TOUCH SOLUTIONS | - | G20H005026 | TORRE END 00668271 | Integral | 01 Propiedad del cliente | 2022-01-18 | Plataforma Almeria - Complejo Hospitalario Torrecárdenas - Hospital Torrecárdenas - Quirófano | 180000 | MONITORELO TOUCH SOLUTIONS-G20H005026
1 | 1 | HUT | 00668275 | 00668275 | CAMARA INFRAROJA | VISIONSENSE | 175-0012 | 378-4884 | TORRE END 00668271 | Integral | 01 Propiedad del cliente | 2022-01-20 | Plataforma Almeria - Complejo Hospitalario Torrecárdenas - Hospital Torrecárdenas - Quirófano | 90000 | CAMARA INFRAROJAVISIONSENSE175-0012378-4884
1 | 1 | HUT | 00668276 | 00668276 | CAMARA | VISIONSENSE | 175-0051 | 374-4239 | TORRE END 00668271 | Integral | 01 Propiedad del cliente | 2022-01-20 | Plataforma Almeria - Complejo Hospitalario Torrecárdenas - Hospital Torrecárdenas - Quirófano | 90000 | CAMARAVISIONSENSE175-0051374-4239
1 | 1 | HUT | 00597458 | 00597458 | BOMBA DE INFUSION | FRESENIUS | AGILIA VP MC | 24842308 | 4ª B DIGESTIVO | Gestión / Primera Intervención | 03 Prestamo / Cesion | 2021-04-21 | Plataforma Almeria - Complejo Hospitalario Torrecárdenas - Hospital Torrecárdenas - Digestivo | 2450 | BOMBA DE INFUSIONFRESENIUSAGILIA VP MC24842308
1 | 1 | HUT | 00597459 | 00597459 | BOMBA DE INFUSION | FRESENIUS | AGILIA VP MC | 24842309 | 4ª B DIGESTIVO | Gestión / Primera Intervención | 03 Prestamo / Cesion | 2021-04-21 | Plataforma Almeria - Complejo Hospitalario Torrecárdenas - Hospital Torrecárdenas - Digestivo | 2450 | BOMBA DE INFUSIONFRESENIUSAGILIA VP MC24842309
1 | 1 | HUT | 00597460 | 00597460 | BOMBA DE INFUSION | FRESENIUS | AGILIA VP MC | 24842310 | HOSPITALIZACION 3ºC CARDIOLOGIA | Gestión / Primera Intervención | 03 Prestamo / Cesion | 2021-04-21 | Plataforma Almeria - Complejo Hospitalario Torrecárdenas - Hospital Torrecárdenas - Cardiología | 2450 | BOMBA DE INFUSIONFRESENIUSAGILIA VP MC24842310
1 | 1 | HUT | 00597463 | 00597463 | BOMBA DE INFUSION | FRESENIUS | AGILIA VP MC | 24842311 | HOSPITALIZACION 3ºC CARDIOLOGIA | Gestión / Primera Intervención | 03 Prestamo / Cesion | 2021-04-21 | Plataforma Almeria - Complejo Hospitalario Torrecárdenas - Hospital Torrecárdenas - Cardiología | 2450 | BOMBA DE INFUSIONFRESENIUSAGILIA VP MC24842311
1 | 1 | HUT | 00597464 | 00597464 | BOMBA DE INFUSION | FRESENIUS | AGILIA VP MC | 24842312 | HOSPITALIZACION 3ºC CARDIOLOGIA | Gestión / Primera Intervención | 03 Prestamo / Cesion | 2021-04-21 | Plataforma Almeria - Complejo Hospitalario Torrecárdenas - Hospital Torrecárdenas - Cardiología | 2450 | BOMBA DE INFUSIONFRESENIUSAGILIA VP MC24842312
1 | 1 | HUT | 00597466 | 00597466 | BOMBA DE INFUSION | FRESENIUS | AGILIA VP MC | 24842313 | HOSPITALIZACION 3ºC CARDIOLOGIA | Gestión / Primera Intervención | 03 Prestamo / Cesion | 2021-04-21 | Plataforma Almeria - Complejo Hospitalario Torrecárdenas - Hospital Torrecárdenas - Cardiología | 2450 | BOMBA DE INFUSIONFRESENIUSAGILIA VP MC24842313
1 | 1 | HUT | 00597467 | 00597467 | BOMBA DE INFUSION | FRESENIUS | AGILIA VP MC | 24842314 | HOSPITALIZACION 3ºC CARDIOLOGIA | Gestión / Primera Intervención | 03 Prestamo / Cesion | 2021-04-21 | Plataforma Almeria - Complejo Hospitalario Torrecárdenas - Hospital Torrecárdenas - Cardiología | 2450 | BOMBA DE INFUSIONFRESENIUSAGILIA VP MC24842314
1 | 1 | HUT | 00597469 | 00597469 | BOMBA DE INFUSION | FRESENIUS | AGILIA VP MC | 24842315 | HOSPITALIZACION 3ºC CARDIOLOGIA | Gestión / Primera Intervención | 03 Prestamo / Cesion | 2021-04-21 | Plataforma Almeria - Complejo Hospitalario Torrecárdenas - Hospital Torrecárdenas - Cardiología | 2450 | BOMBA DE INFUSIONFRESENIUSAGILIA VP MC24842315
1 | 1 | HUT | 00668285 | 00668285 | ELECTROMIOGRAFO | NATUS | KEYPOINT 9033A07 | 2021-10-29:42180 | NEUROFISIOLOGIA CCEE. C2 | Integral | 01 Propiedad del cliente | 2022-01-20 | Plataforma Almeria - Complejo Hospitalario Torrecárdenas - Hospital Torrecárdenas - Neurofisiología clínica | 300000 | ELECTROMIOGRAFONATUSKEYPOINT 9033A072021-10-29:42180
1 | 1 | HUT | 00668286 | 00668286 | ELECTROMIOGRAFO | NATUS | KEYPOINT 9033A07 | 2021-10-29:42181 | NEUROFISIOLOGIA CCEE. C1 | Integral | 01 Propiedad del cliente | 2022-01-24 | Plataforma Almeria - Complejo Hospitalario Torrecárdenas - Hospital Torrecárdenas - Neurofisiología clínica | 300000 | ELECTROMIOGRAFONATUSKEYPOINT 9033A072021-10-29:42181
1 | 1 | HUT | 00668287 | 00668287 | RX ANGIOGRAFO HEMODINAMICA | PHILIPS | AZURION 7 M12 | ES6600539409 - 264 | HEMODINAMICA SALA 1 ANGIOGRAFO | Gestión / Primera Intervención | 01 Propiedad del cliente | 2021-12-01 | Plataforma Almeria - Complejo Hospitalario Torrecárdenas - Hospital Torrecárdenas - Hemodinámica | 180000 | RX ANGIOGRAFO HEMODINAMICAPHILIPSAZURION 7 M12ES6600539409 - 264
1 | 1 | HUT | 00597470 | 00597470 | BOMBA DE INFUSION | FRESENIUS | AGILIA VP MC | 24842316 | HOSPITALIZACION 3ºC CARDIOLOGIA | Gestión / Primera Intervención | 03 Prestamo / Cesion | 2021-04-21 | Plataforma Almeria - Complejo Hospitalario Torrecárdenas - Hospital Torrecárdenas - Cardiología | 2450 | BOMBA DE INFUSIONFRESENIUSAGILIA VP MC24842316
1 | 1 | HUT | 00597471 | 00597471 | BOMBA DE INFUSION | FRESENIUS | AGILIA VP MC | 24842317 | HOSPITALIZACION 3ºC CARDIOLOGIA | Gestión / Primera Intervención | 03 Prestamo / Cesion | 2021-04-21 | Plataforma Almeria - Complejo Hospitalario Torrecárdenas - Hospital Torrecárdenas - Cardiología | 2450 | BOMBA DE INFUSIONFRESENIUSAGILIA VP MC24842317
1 | 1 | HUT | 00597475 | 00597475 | BOMBA DE INFUSION | FRESENIUS | AGILIA VP MC | 24842318 | NEUMOLOGIA 6ªC | Gestión / Primera Intervención | 03 Prestamo / Cesion | 2021-04-21 | Plataforma Almeria - Complejo Hospitalario Torrecárdenas - Hospital Torrecárdenas - Neumología | 2450 | BOMBA DE INFUSIONFRESENIUSAGILIA VP MC24842318
1 | 1 | HUT | 00668291 | 00668291 | CAMILLA REHABILITACIÓN | ENDOOK | END-2C-1M | 21372156 | CCEE ECOCARDIO | Integral | 01 Propiedad del cliente | 2022-02-04 | Plataforma Almeria - Complejo Hospitalario Torrecárdenas - Hospital Torrecárdenas - Cardiología | 90000 | CAMILLA REHABILITACIÓNENDOOKEND-2C-1M21372156
1 | 1 | HUT | 00668292 | 00668292 | PISTOLA DE AGUJA INTRAÓSEA | ARROW | EZ-10 | T43688 | FORMACION CPE AULA TALLER | Integral | 01 Propiedad del cliente | 2022-02-25 | Plataforma Almeria - Complejo Hospitalario Torrecárdenas - Hospital Torrecárdenas - Formación continuada | 7500 | PISTOLA DE AGUJA INTRAÓSEAARROWEZ-10T43688
1 | 1 | HUT | 00668293 | 00668293 | LAVADORA BIBERONES | STEELCO | DS 500 CDL | 2102011DZ126 | BIBERONERIA | Integral | 01 Propiedad del cliente | 2022-02-11 | Plataforma Almeria - Complejo Hospitalario Torrecárdenas - Hospital Materno Infantil - UCI Pediatrica | 125000 | LAVADORA BIBERONESSTEELCODS 500 CDL2102011DZ126
1 | 1 | HUT | 00668294 | 00668294 | PIERNA NEONATAL | LAERDAL | INTRAOSSEOS TRAINER | 080015 | FORMACION CPE AULA TALLER | Integral | 01 Propiedad del cliente | 2022-02-25 | Plataforma Almeria - Complejo Hospitalario Torrecárdenas - Hospital Torrecárdenas - Formación continuada | 105000 | PIERNA NEONATALLAERDALINTRAOSSEOS TRAINER080015
1 | 1 | HUT | 00668295 | 00668295 | MANIQUI DE CRICOPIROTOMIA | LAERDAL | 261-01001 | - | FORMACION CPE AULA TALLER | Integral | 01 Propiedad del cliente | 2022-02-25 | Plataforma Almeria - Complejo Hospitalario Torrecárdenas - Hospital Torrecárdenas - Formación continuada | 105000 | MANIQUI DE CRICOPIROTOMIALAERDAL261-01001-
2 | 5 | DP | 00915326 | 00915326 | AUTOCLAVE | STEELCO | TTA-23 | GHE250149 | CAMPUS DE MOJONERA | Integral | 01 Propiedad del cliente | 2025-07-23 | Plataforma Almeria - Distrito Poniente - CL La Mojonera | 125000 | AUTOCLAVESTEELCOTTA-23GHE250149
2 | 5 | DP | 00915327 | 00915327 | AUTOCLAVE | STEELCO | TTA-23 | GHE250152 | CAMPUS DE OFICINA GESTION DISTRITO | Integral | 01 Propiedad del cliente | 2025-07-23 | Plataforma Almeria - Distrito Poniente - # Falta actualizar ubicación | 125000 | AUTOCLAVESTEELCOTTA-23GHE250152
2 | 5 | DP | 00915328 | 00915328 | AUTOCLAVE | STEELCO | TTA-23 | GHE250160 | CAMPUS DE LAUJAR DE ANDARAX | Integral | 01 Propiedad del cliente | 2025-07-23 | Plataforma Almeria - Distrito Poniente - CL Laujar de Andarax | 125000 | AUTOCLAVESTEELCOTTA-23GHE250160
2 | 5 | DP | 00915329 | 00915329 | AUTOCLAVE | STEELCO | TTA-23 | GHE250161 | CAMPUS DE SAN AGUSTIN | Integral | 01 Propiedad del cliente | 2025-07-23 | Plataforma Almeria - Distrito Poniente - CL San Agustín | 125000 | AUTOCLAVESTEELCOTTA-23GHE250161
1 | 1 | HUT | 00668300 | 00668300 | SIMULADOR DESFIBRILADOR SEMIAUTOMATICO | LAERDAL | AED TRAENER 2 | 4621 | CPE FORMACION CPE AULA TALLER | Integral | 01 Propiedad del cliente | 2022-02-25 | Plataforma Almeria - Complejo Hospitalario Torrecárdenas - Hospital Torrecárdenas - Formación continuada | 15500 | SIMULADOR DESFIBRILADOR SEMIAUTOMATICOLAERDALAED TRAENER 24621
1 | 1 | HUT | 00597476 | 00597476 | BOMBA DE INFUSION | FRESENIUS | AGILIA VP MC | 24842319 | NEUMOLOGIA 6ªC | Gestión / Primera Intervención | 03 Prestamo / Cesion | 2021-04-21 | Plataforma Almeria - Complejo Hospitalario Torrecárdenas - Hospital Torrecárdenas - Neumología | 2450 | BOMBA DE INFUSIONFRESENIUSAGILIA VP MC24842319
1 | 1 | HUT | 00669969 | 00669969 | MODULO CAPNOGRAFIA | GENERAL ELECTRIC | E-SCAIOV-00 | SGV20103011HA | QUIROFANO MATERNO INFANTIL | Integral | 01 Propiedad del cliente | 2022-01-17 | Plataforma Almeria - Complejo Hospitalario Torrecárdenas - Hospital Materno Infantil - Quirofano - Quirofanos | 60000 | MODULO CAPNOGRAFIAGENERAL ELECTRICE-SCAIOV-00SGV20103011HA
1 | 1 | HUT | 00670214 | 00670214 | CAMARA | OLYMPUS | OTV-S7ProH-HD-12E | 7029347 | CONSULTA DE HISTEROSCOPIAS | Integral | 01 Propiedad del cliente |  | Plataforma Almeria - Complejo Hospitalario Torrecárdenas - Hospital Materno Infantil - Consultas Externas - Tocoginecologia | 90000 | CAMARAOLYMPUSOTV-S7ProH-HD-12E7029347
1 | 1 | HUT | 00597478 | 00597478 | BOMBA DE INFUSION | FRESENIUS | AGILIA VP MC | 24842320 | NEUMOLOGIA 6ªC | Gestión / Primera Intervención | 03 Prestamo / Cesion | 2021-04-21 | Plataforma Almeria - Complejo Hospitalario Torrecárdenas - Hospital Torrecárdenas - Neumología | 2450 | BOMBA DE INFUSIONFRESENIUSAGILIA VP MC24842320
1 | 1 | HUT | 00597479 | 00597479 | BOMBA DE INFUSION | FRESENIUS | AGILIA VP MC | 24842321 | NEUMOLOGIA 6ªC | Gestión / Primera Intervención | 03 Prestamo / Cesion | 2021-04-21 | Plataforma Almeria - Complejo Hospitalario Torrecárdenas - Hospital Torrecárdenas - Neumología | 2450 | BOMBA DE INFUSIONFRESENIUSAGILIA VP MC24842321
1 | 1 | HUT | 00597480 | 00597480 | BOMBA DE INFUSION | FRESENIUS | AGILIA VP MC | 24842322 | H.T. Enf. 6A Oncologia / AREA A | Gestión / Primera Intervención | 03 Prestamo / Cesion | 2021-04-21 | Plataforma Almeria - Complejo Hospitalario Torrecárdenas - Hospital Torrecárdenas - Oncohematologia | 2450 | BOMBA DE INFUSIONFRESENIUSAGILIA VP MC24842322
1 | 1 | HUT | 00597481 | 00597481 | BOMBA DE INFUSION | FRESENIUS | AGILIA VP MC | 24842323 | HEMODIALISIS | Gestión / Primera Intervención | 03 Prestamo / Cesion | 2021-04-21 | Plataforma Almeria - Complejo Hospitalario Torrecárdenas - Hospital Torrecárdenas - Nefrología | 2450 | BOMBA DE INFUSIONFRESENIUSAGILIA VP MC24842323
1 | 1 | HUT | 00672079 | 00672079 | DESFIBRILADOR | BEXEN | REANIBEX 800 | 2021/20033222 | UCI PEDIATRIA | Integral | 01 Propiedad del cliente | 2022-01-31 | Plataforma Almeria - Complejo Hospitalario Torrecárdenas - Hospital Materno Infantil - UCI Pediatrica | 150000 | DESFIBRILADORBEXENREANIBEX 8002021/20033222
1 | 1 | HUT | 00672080 | 00672080 | DESFIBRILADOR | BEXEN | REANIBEX 800 | 2021/20033042 | UCI PEDIATRICA NEONATAL | Integral | 01 Propiedad del cliente | 2022-01-31 | Plataforma Almeria - Complejo Hospitalario Torrecárdenas - Hospital Materno Infantil - UCI Pediatrica | 150000 | DESFIBRILADORBEXENREANIBEX 8002021/20033042
1 | 1 | HUT | 00672081 | 00672081 | DESFIBRILADOR | BEXEN | REANIBEX 800 | 2021/20033221 | QUIROFANO 3 PLANTA 1 | Integral | 01 Propiedad del cliente | 2022-01-31 | Plataforma Almeria - Complejo Hospitalario Torrecárdenas - Hospital Torrecárdenas - Quirófano | 150000 | DESFIBRILADORBEXENREANIBEX 8002021/20033221
1 | 1 | HUT | 00672082 | 00672082 | DESFIBRILADOR | BEXEN | REANIBEX 800 | 2021/20033205 | REANIMACION | Integral | 01 Propiedad del cliente | 2022-01-31 | Plataforma Almeria - Complejo Hospitalario Torrecárdenas - Hospital Torrecárdenas - Reanimación | 150000 | DESFIBRILADORBEXENREANIBEX 8002021/20033205
1 | 1 | HUT | 00672162 | 00672162 | CONSOLA CRANEOTOMO | STRYKER | CORE 2 | 2130600319 | Q2 -2ª PL NEUROCIRUGIA | Integral | 01 Propiedad del cliente | 2022-01-31 | Plataforma Almeria - Complejo Hospitalario Torrecárdenas - Hospital Torrecárdenas - Neurocirugía | 300000 | CONSOLA CRANEOTOMOSTRYKERCORE 22130600319
1 | 1 | HUT | 00672163 | 00672163 | PIEZA DE MANO | STRYKER | PI DRIVE PLUS | 2132201543 | QUIROFANO DE NEUROCIRUGIA | Integral | 01 Propiedad del cliente | 2022-01-31 | Plataforma Almeria - Complejo Hospitalario Torrecárdenas - Hospital Torrecárdenas - Neurocirugía | 180000 | PIEZA DE MANOSTRYKERPI DRIVE PLUS2132201543
1 | 1 | HUT | 00673173 | 00673173 | MONITOR CONSTANTES VITALES | GENERAL ELECTRIC | CARESCAPE B450 | SNT21040111HA | URGENCIAS OBS. RIESGOS BIO. BOX27 | Integral | 01 Propiedad del cliente | 2022-02-03 | Plataforma Almeria - Complejo Hospitalario Torrecárdenas - Hospital Torrecárdenas - Complejo Hospitalario Torrecárdenas | 30000 | MONITOR CONSTANTES VITALESGENERAL ELECTRICCARESCAPE B450SNT21040111HA
1 | 1 | HUT | 00597484 | 00597484 | BOMBA DE INFUSION | FRESENIUS | AGILIA VP MC | 24842324 | HEMODIALISIS | Gestión / Primera Intervención | 03 Prestamo / Cesion | 2021-04-21 | Plataforma Almeria - Complejo Hospitalario Torrecárdenas - Hospital Torrecárdenas - Nefrología | 2450 | BOMBA DE INFUSIONFRESENIUSAGILIA VP MC24842324
1 | 1 | HUT | 00597485 | 00597485 | BOMBA DE INFUSION | FRESENIUS | AGILIA VP MC | 24842325 | HEMODIALISIS | Gestión / Primera Intervención | 03 Prestamo / Cesion | 2021-04-21 | Plataforma Almeria - Complejo Hospitalario Torrecárdenas - Hospital Torrecárdenas - Nefrología | 2450 | BOMBA DE INFUSIONFRESENIUSAGILIA VP MC24842325
1 | 1 | HUT | 00675396 | 00675396 | ESPIROMETRO | VYAIRE MEDICAL | VYNTUS BODY | 42502531 | CONSULTAS EXTERNAS NEUMOLOGIA | Integral | 01 Propiedad del cliente | 2022-02-07 | Plataforma Almeria - Complejo Hospitalario Torrecárdenas - Hospital Torrecárdenas - Neumología | 150000 | ESPIROMETROVYAIRE MEDICALVYNTUS BODY42502531
1 | 1 | HUT | 00676141 | 00676141 | TENSIOMETRO AUTOMATICO / SPO2 | MINDRAY | VS-600 | FU-12025339 | 4ªA | Integral | 01 Propiedad del cliente | 2020-04-03 | Plataforma Almeria - Complejo Hospitalario Torrecárdenas - Hospital Torrecárdenas - Hospitalización | 180000 | TENSIOMETRO AUTOMATICO / SPO2MINDRAYVS-600FU-12025339
1 | 1 | HUT | 00676142 | 00676142 | TENSIOMETRO AUTOMATICO / SPO2 | MINDRAY | VS-600 | FU-12025338 | ENDOSCOPIAS SALA 1 | Integral | 01 Propiedad del cliente | 2022-07-07 | Plataforma Almeria - Complejo Hospitalario Torrecárdenas - Hospital Torrecárdenas - Digestivo | 180000 | TENSIOMETRO AUTOMATICO / SPO2MINDRAYVS-600FU-12025338
1 | 1 | HUT | 00676159 | 00676159 | TENSIOMETRO AUTOMATICO / SPO2 | COMEN | NC5 | 4211021009 | HOSPITALIZACIÓN 1ª A | Integral | 01 Propiedad del cliente | 2022-01-18 | Plataforma Almeria - Complejo Hospitalario Torrecárdenas - Hospital Torrecárdenas - Otorrino | 180000 | TENSIOMETRO AUTOMATICO / SPO2COMENNC54211021009
1 | 1 | HUT | 00676160 | 00676160 | TENSIOMETRO AUTOMATICO / SPO2 | COMEN | NC5 | 4211021010 | HOSPITALIZACIÓN 1ª A | Integral | 01 Propiedad del cliente | 2022-01-18 | Plataforma Almeria - Complejo Hospitalario Torrecárdenas - Hospital Torrecárdenas - Otorrino | 180000 | TENSIOMETRO AUTOMATICO / SPO2COMENNC54211021010
1 | 1 | HUT | 00676162 | 00676162 | TENSIOMETRO AUTOMATICO / SPO2 | COMEN | NC5 | 4211021011 | HOSPITALIZACIÓN 1ª B | Integral | 01 Propiedad del cliente | 2022-01-18 | Plataforma Almeria - Complejo Hospitalario Torrecárdenas - Hospital Torrecárdenas - Traumatología | 180000 | TENSIOMETRO AUTOMATICO / SPO2COMENNC54211021011
1 | 1 | HUT | 00676178 | 00676178 | TENSIOMETRO AUTOMATICO / SPO2 | COMEN | NC5 | 4211021012 | HOSPITALIZACIÓN 5ª A | Integral | 01 Propiedad del cliente | 2022-01-18 | Plataforma Almeria - Complejo Hospitalario Torrecárdenas - Hospital Torrecárdenas - Medicina interna | 180000 | TENSIOMETRO AUTOMATICO / SPO2COMENNC54211021012
1 | 1 | HUT | 00676179 | 00676179 | TENSIOMETRO AUTOMATICO / SPO2 | COMEN | NC5 | 4211021014 | HOSPITALIZACIÓN 5ª A | Integral | 01 Propiedad del cliente | 2022-01-18 | Plataforma Almeria - Complejo Hospitalario Torrecárdenas - Hospital Torrecárdenas - Medicina interna | 180000 | TENSIOMETRO AUTOMATICO / SPO2COMENNC54211021014
1 | 1 | HUT | 00676180 | 00676180 | TENSIOMETRO AUTOMATICO / SPO2 | COMEN | NC5 | 4211021015 | HOSPITALIZACION 2º C | Integral | 01 Propiedad del cliente | 2021-12-01 | Plataforma Almeria - Complejo Hospitalario Torrecárdenas - Hospital Torrecárdenas - Cirugía general | 180000 | TENSIOMETRO AUTOMATICO / SPO2COMENNC54211021015
1 | 1 | HUT | 00676181 | 00676181 | TENSIOMETRO AUTOMATICO / SPO2 | COMEN | NC5 | 4211021016 | HOSPITALIZACION 2º C | Integral | 01 Propiedad del cliente | 2021-12-01 | Plataforma Almeria - Complejo Hospitalario Torrecárdenas - Hospital Torrecárdenas - Cirugía general | 180000 | TENSIOMETRO AUTOMATICO / SPO2COMENNC54211021016
1 | 1 | HUT | 00676182 | 00676182 | TENSIOMETRO AUTOMATICO / SPO2 | COMEN | NC5 | 4211021017 | HOSPITALIZACION 2º B | Integral | 01 Propiedad del cliente | 2022-01-18 | Plataforma Almeria - Complejo Hospitalario Torrecárdenas - Hospital Torrecárdenas - Cirugía general | 180000 | TENSIOMETRO AUTOMATICO / SPO2COMENNC54211021017
1 | 1 | HUT | 00676183 | 00676183 | TENSIOMETRO AUTOMATICO / SPO2 | COMEN | NC5 | 4211021019 | HOSPITALIZACION 2º C | Integral | 01 Propiedad del cliente | 2022-01-18 | Plataforma Almeria - Complejo Hospitalario Torrecárdenas - Hospital Torrecárdenas - Cirugía general | 180000 | TENSIOMETRO AUTOMATICO / SPO2COMENNC54211021019
1 | 1 | HUT | 00676184 | 00676184 | TENSIOMETRO AUTOMATICO / SPO2 | COMEN | NC5 | 4211021020 | MATERNO 4ª SUR | Integral | 01 Propiedad del cliente | 2021-12-01 | Plataforma Almeria - Complejo Hospitalario Torrecárdenas - Hospital Materno Infantil - Hospitalizacion - Tocoginecologia | 180000 | TENSIOMETRO AUTOMATICO / SPO2COMENNC54211021020
1 | 1 | HUT | 00676185 | 00676185 | TENSIOMETRO AUTOMATICO / SPO2 | COMEN | NC5 | 4211021021 | 3ª NORTE MATERNO | Integral | 01 Propiedad del cliente | 2021-12-01 | Plataforma Almeria - Complejo Hospitalario Torrecárdenas - Hospital Materno Infantil - Cirugia Pediatrica | 180000 | TENSIOMETRO AUTOMATICO / SPO2COMENNC54211021021
1 | 1 | HUT | 00676187 | 00676187 | TENSIOMETRO AUTOMATICO / SPO2 | COMEN | NC5 | 4211021022 | URGENCIAS TOCOGINE OBS | Integral | 01 Propiedad del cliente | 2021-12-01 | Plataforma Almeria - Complejo Hospitalario Torrecárdenas - Hospital Materno Infantil - Urgencias - Urgencias Tocoginecologia | 180000 | TENSIOMETRO AUTOMATICO / SPO2COMENNC54211021022
1 | 1 | HUT | 00676191 | 00676191 | TENSIOMETRO AUTOMATICO / SPO2 | COMEN | NC5 | 4211021007 | HOSPITAL DE DIA MEDICO | Integral | 01 Propiedad del cliente | 2022-01-18 | Plataforma Almeria - Complejo Hospitalario Torrecárdenas - Hospital Torrecárdenas - Medicina interna | 180000 | TENSIOMETRO AUTOMATICO / SPO2COMENNC54211021007
1 | 1 | HUT | 00597637 | 00597637 | BOMBA DE INFUSION | FRESENIUS | AGILIA VP MC | 24817180 | CIRUGIA GENERAL | Gestión / Primera Intervención | 03 Prestamo / Cesion | 2021-04-22 | Plataforma Almeria - Complejo Hospitalario Torrecárdenas - Hospital Torrecárdenas - Cirugía general | 2450 | BOMBA DE INFUSIONFRESENIUSAGILIA VP MC24817180
1 | 1 | HUT | 00597638 | 00597638 | BOMBA DE INFUSION | FRESENIUS | AGILIA VP MC | 24817178 | CIRUGIA GENERAL | Gestión / Primera Intervención | 03 Prestamo / Cesion | 2021-04-22 | Plataforma Almeria - Complejo Hospitalario Torrecárdenas - Hospital Torrecárdenas - Cirugía general | 2450 | BOMBA DE INFUSIONFRESENIUSAGILIA VP MC24817178
1 | 1 | HUT | 00597639 | 00597639 | BOMBA DE INFUSION | FRESENIUS | AGILIA VP MC | 24817177 | CIRUGIA GENERAL | Gestión / Primera Intervención | 03 Prestamo / Cesion | 2021-04-22 | Plataforma Almeria - Complejo Hospitalario Torrecárdenas - Hospital Torrecárdenas - Cirugía general | 2450 | BOMBA DE INFUSIONFRESENIUSAGILIA VP MC24817177
1 | 1 | HUT | 00597640 | 00597640 | BOMBA DE INFUSION | FRESENIUS | AGILIA VP MC | 24817176 | CIRUGIA GENERAL | Gestión / Primera Intervención | 03 Prestamo / Cesion | 2021-04-22 | Plataforma Almeria - Complejo Hospitalario Torrecárdenas - Hospital Torrecárdenas - Cirugía general | 2450 | BOMBA DE INFUSIONFRESENIUSAGILIA VP MC24817176
1 | 1 | HUT | 00597641 | 00597641 | BOMBA DE INFUSION | FRESENIUS | AGILIA VP MC | 24817175 | CIRUGIA GENERAL | Gestión / Primera Intervención | 03 Prestamo / Cesion | 2021-04-22 | Plataforma Almeria - Complejo Hospitalario Torrecárdenas - Hospital Torrecárdenas - Cirugía general | 2450 | BOMBA DE INFUSIONFRESENIUSAGILIA VP MC24817175
1 | 1 | HUT | 00597642 | 00597642 | BOMBA DE INFUSION | FRESENIUS | AGILIA VP MC | 24817174 | CIRUGIA GENERAL | Gestión / Primera Intervención | 03 Prestamo / Cesion | 2021-04-22 | Plataforma Almeria - Complejo Hospitalario Torrecárdenas - Hospital Torrecárdenas - Cirugía general | 2450 | BOMBA DE INFUSIONFRESENIUSAGILIA VP MC24817174
1 | 1 | HUT | 00597643 | 00597643 | BOMBA DE INFUSION | FRESENIUS | AGILIA VP MC | 21817173 | CIRUGIA GENERAL | Gestión / Primera Intervención | 03 Prestamo / Cesion | 2021-04-22 | Plataforma Almeria - Complejo Hospitalario Torrecárdenas - Hospital Torrecárdenas - Cirugía general | 2450 | BOMBA DE INFUSIONFRESENIUSAGILIA VP MC21817173
1 | 1 | HUT | 00597644 | 00597644 | BOMBA DE INFUSION | FRESENIUS | AGILIA VP MC | 24817172 | CIRUGIA GENERAL | Gestión / Primera Intervención | 03 Prestamo / Cesion | 2021-04-22 | Plataforma Almeria - Complejo Hospitalario Torrecárdenas - Hospital Torrecárdenas - Cirugía general | 2450 | BOMBA DE INFUSIONFRESENIUSAGILIA VP MC24817172
1 | 1 | HUT | 00597645 | 00597645 | BOMBA DE INFUSION | FRESENIUS | AGILIA VP MC | 24817171 | CIRUGIA GENERAL | Gestión / Primera Intervención | 03 Prestamo / Cesion | 2021-04-22 | Plataforma Almeria - Complejo Hospitalario Torrecárdenas - Hospital Torrecárdenas - Cirugía general | 2450 | BOMBA DE INFUSIONFRESENIUSAGILIA VP MC24817171
1 | 1 | HUT | 00597646 | 00597646 | BOMBA DE INFUSION | FRESENIUS | AGILIA VP MC | 24817168 | CIRUGIA GENERAL | Gestión / Primera Intervención | 03 Prestamo / Cesion | 2021-04-22 | Plataforma Almeria - Complejo Hospitalario Torrecárdenas - Hospital Torrecárdenas - Cirugía general | 2450 | BOMBA DE INFUSIONFRESENIUSAGILIA VP MC24817168
1 | 1 | HUT | 00597647 | 00597647 | BOMBA DE INFUSION | FRESENIUS | AGILIA VP MC | 24817167 | CIRUGIA GENERAL | Gestión / Primera Intervención | 03 Prestamo / Cesion | 2021-04-22 | Plataforma Almeria - Complejo Hospitalario Torrecárdenas - Hospital Torrecárdenas - Cirugía general | 2450 | BOMBA DE INFUSIONFRESENIUSAGILIA VP MC24817167
1 | 1 | HUT | 00597648 | 00597648 | BOMBA DE INFUSION | FRESENIUS | AGILIA VP MC | 24817166 | CIRUGIA GENERAL | Gestión / Primera Intervención | 03 Prestamo / Cesion | 2021-04-22 | Plataforma Almeria - Complejo Hospitalario Torrecárdenas - Hospital Torrecárdenas - Cirugía general | 2450 | BOMBA DE INFUSIONFRESENIUSAGILIA VP MC24817166
1 | 1 | HUT | 00597649 | 00597649 | BOMBA DE INFUSION | FRESENIUS | AGILIA VP MC | 24817165 | CIRUGIA GENERAL | Gestión / Primera Intervención | 03 Prestamo / Cesion | 2021-04-22 | Plataforma Almeria - Complejo Hospitalario Torrecárdenas - Hospital Torrecárdenas - Cirugía general | 2450 | BOMBA DE INFUSIONFRESENIUSAGILIA VP MC24817165
1 | 1 | HUT | 00597650 | 00597650 | BOMBA DE INFUSION | FRESENIUS | AGILIA VP MC | 24817164 | CIRUGIA GENERAL | Gestión / Primera Intervención | 03 Prestamo / Cesion | 2021-04-22 | Plataforma Almeria - Complejo Hospitalario Torrecárdenas - Hospital Torrecárdenas - Cirugía general | 2450 | BOMBA DE INFUSIONFRESENIUSAGILIA VP MC24817164
1 | 1 | HUT | 00597651 | 00597651 | BOMBA DE INFUSION | FRESENIUS | AGILIA VP MC | 24817163 | CIRUGIA GENERAL | Gestión / Primera Intervención | 03 Prestamo / Cesion | 2020-04-22 | Plataforma Almeria - Complejo Hospitalario Torrecárdenas - Hospital Torrecárdenas - Cirugía general | 2450 | BOMBA DE INFUSIONFRESENIUSAGILIA VP MC24817163
1 | 1 | HUT | 00597652 | 00597652 | BOMBA DE INFUSION | FRESENIUS | AGILIA VP MC | 24817162 | CIRUGIA GENERAL | Gestión / Primera Intervención | 03 Prestamo / Cesion | 2021-04-22 | Plataforma Almeria - Complejo Hospitalario Torrecárdenas - Hospital Torrecárdenas - Cirugía general | 2450 | BOMBA DE INFUSIONFRESENIUSAGILIA VP MC24817162
1 | 1 | HUT | 00597653 | 00597653 | BOMBA DE INFUSION | FRESENIUS | AGILIA VP MC | 24817161 | CIRUGIA GENERAL | Gestión / Primera Intervención | 03 Prestamo / Cesion | 2021-04-22 | Plataforma Almeria - Complejo Hospitalario Torrecárdenas - Hospital Torrecárdenas - Cirugía general | 2450 | BOMBA DE INFUSIONFRESENIUSAGILIA VP MC24817161
1 | 1 | HUT | 00597654 | 00597654 | BOMBA DE INFUSION | FRESENIUS | AGILIA VP MC | 248171260 | CIRUGIA GENERAL | Gestión / Primera Intervención | 03 Prestamo / Cesion | 2020-04-22 | Plataforma Almeria - Complejo Hospitalario Torrecárdenas - Hospital Torrecárdenas - Cirugía general | 2450 | BOMBA DE INFUSIONFRESENIUSAGILIA VP MC248171260
1 | 1 | HUT | 00597655 | 00597655 | BOMBA DE INFUSION | FRESENIUS | AGILIA VP MC | 00597655 | CIRUGIA GENERAL | Gestión / Primera Intervención | 03 Prestamo / Cesion | 2021-04-22 | Plataforma Almeria - Complejo Hospitalario Torrecárdenas - Hospital Torrecárdenas - Cirugía general | 2450 | BOMBA DE INFUSIONFRESENIUSAGILIA VP MC00597655
1 | 1 | HUT | 00597656 | 00597656 | BOMBA DE INFUSION | FRESENIUS | AGILIA VP MC | 24817158 | CIRUGIA GENERAL | Gestión / Primera Intervención | 03 Prestamo / Cesion | 2021-04-22 | Plataforma Almeria - Complejo Hospitalario Torrecárdenas - Hospital Torrecárdenas - Cirugía general | 2450 | BOMBA DE INFUSIONFRESENIUSAGILIA VP MC24817158
1 | 1 | HUT | 00597657 | 00597657 | BOMBA DE INFUSION | FRESENIUS | AGILIA VP MC | 24817157 | CIRUGIA GENERAL | Gestión / Primera Intervención | 03 Prestamo / Cesion | 2021-04-22 | Plataforma Almeria - Complejo Hospitalario Torrecárdenas - Hospital Torrecárdenas - Cirugía general | 2450 | BOMBA DE INFUSIONFRESENIUSAGILIA VP MC24817157
1 | 1 | HUT | 00677569 | 00677569 | AGITADOR | JP SELECTA | TEMBLOC | N201811869 | MEDICINA NUCLEAR | Integral | 01 Propiedad del cliente | 2022-01-01 | Plataforma Almeria - Complejo Hospitalario Torrecárdenas - Hospital Torrecárdenas - Medicina nuclear | 15000 | AGITADORJP SELECTATEMBLOCN201811869
1 | 1 | HUT | 00677725 | 00677725 | BASCULA ADULTO | ASIMED | INNOVA PLUS | 22113349 | CCEE ENDOCRINOLOGIA | Integral | 01 Propiedad del cliente | 2022-03-18 | Plataforma Almeria - Complejo Hospitalario Torrecárdenas - Hospital Torrecárdenas - Endocrino | 43500 | BASCULA ADULTOASIMEDINNOVA PLUS22113349
1 | 1 | HUT | 00677726 | 00677726 | BASCULA ADULTO | ASIMED | INNOVA PLUS | 22100450 | CCEE ENDOCRINOLOGIA | Integral | 01 Propiedad del cliente | 2022-03-18 | Plataforma Almeria - Complejo Hospitalario Torrecárdenas - Hospital Torrecárdenas - Endocrino | 43500 | BASCULA ADULTOASIMEDINNOVA PLUS22100450
1 | 1 | HUT | 00677727 | 00677727 | BASCULA ADULTO | ASIMED | INNOVA PLUS | 22100346 | CCEE ENDOCRINOLOGIA | Integral | 01 Propiedad del cliente | 2022-03-18 | Plataforma Almeria - Complejo Hospitalario Torrecárdenas - Hospital Torrecárdenas - Endocrino | 43500 | BASCULA ADULTOASIMEDINNOVA PLUS22100346
1 | 1 | HUT | 00677728 | 00677728 | BASCULA ADULTO | ASIMED | INNOVA PLUS | 22100358 | CCEE ENDOCRINOLOGIA | Integral | 01 Propiedad del cliente | 2022-03-18 | Plataforma Almeria - Complejo Hospitalario Torrecárdenas - Hospital Torrecárdenas - Endocrino | 43500 | BASCULA ADULTOASIMEDINNOVA PLUS22100358
1 | 1 | HUT | 00677729 | 00677729 | BASCULA ADULTO | ASIMED | INNOVA PLUS | 22100379 | CCEE ENDOCRINOLOGIA | Integral | 01 Propiedad del cliente | 2022-03-18 | Plataforma Almeria - Complejo Hospitalario Torrecárdenas - Hospital Torrecárdenas - Endocrino | 43500 | BASCULA ADULTOASIMEDINNOVA PLUS22100379
1 | 1 | HUT | 00677730 | 00677730 | BASCULA ADULTO | ASIMED | INNOVA PLUS | 22100382 | CCEE ENDOCRINOLOGIA | Integral | 01 Propiedad del cliente | 2022-03-18 | Plataforma Almeria - Complejo Hospitalario Torrecárdenas - Hospital Torrecárdenas - Endocrino | 43500 | BASCULA ADULTOASIMEDINNOVA PLUS22100382
1 | 1 | HUT | 00677731 | 00677731 | BASCULA ADULTO | ASIMED | INNOVA PLUS | 22100444 | CCEE ENDOCRINOLOGIA | Integral | 01 Propiedad del cliente | 2022-03-18 | Plataforma Almeria - Complejo Hospitalario Torrecárdenas - Hospital Torrecárdenas - Endocrino | 43500 | BASCULA ADULTOASIMEDINNOVA PLUS22100444
1 | 1 | HUT | 00677732 | 00677732 | BASCULA ADULTO | ASIMED | INNOVA PLUS | 22100447 | CCEE ENDOCRINOLOGIA | Integral | 01 Propiedad del cliente | 2022-03-18 | Plataforma Almeria - Complejo Hospitalario Torrecárdenas - Hospital Torrecárdenas - Endocrino | 43500 | BASCULA ADULTOASIMEDINNOVA PLUS22100447
1 | 1 | HUT | 00677733 | 00677733 | BASCULA ADULTO | ASIMED | INNOVA PLUS | 22113366 | CCEE ENDOCRINOLOGIA | Integral | 01 Propiedad del cliente | 2022-03-18 | Plataforma Almeria - Complejo Hospitalario Torrecárdenas - Hospital Torrecárdenas - Endocrino | 43500 | BASCULA ADULTOASIMEDINNOVA PLUS22113366
1 | 1 | HUT | 00677833 | 00677833 | GENERADOR RADIOFRECUENCIA ORL | OLYMPUS | CELON ELITE ESG-200 | B000511 | QUIROFANO ORL 1ª PLANTA | Integral | 01 Propiedad del cliente | 2022-03-11 | Plataforma Almeria - Complejo Hospitalario Torrecárdenas - Hospital Torrecárdenas - Neonatología | 150000 | GENERADOR RADIOFRECUENCIA ORLOLYMPUSCELON ELITE ESG-200B000511
1 | 1 | HUT | 00677861 | 00677861 | RESPIRADOR TRANSPORTE | DRÄGER | OXYLOG 3000 PLUS | ASPM-0017 | URGENCIAS RCP | Integral | 01 Propiedad del cliente | 2022-04-01 | Plataforma Almeria - Complejo Hospitalario Torrecárdenas - Hospital Torrecárdenas - Urgencias | 500000 | RESPIRADOR TRANSPORTEDRÄGEROXYLOG 3000 PLUSASPM-0017
1 | 1 | HUT | 00678018 | 00678018 | MEGACODE JUNIOR CON ECG | LAERDAL | 231-15050 | 231UMS3021003 | FORMACION CPE AULA TALLER | Integral | 01 Propiedad del cliente | 2022-02-25 | Plataforma Almeria - Complejo Hospitalario Torrecárdenas - Hospital Torrecárdenas - Formación continuada | 105000 | MEGACODE JUNIOR CON ECGLAERDAL231-15050231UMS3021003
1 | 1 | HUT | 00678019 | 00678019 | SIMULADOR | LAERDAL | SIMPAD PLUS | TSCB81015390 | FORMACION CPE AULA TALLER | Integral | 01 Propiedad del cliente | 2022-02-25 | Plataforma Almeria - Complejo Hospitalario Torrecárdenas - Hospital Torrecárdenas - Formación continuada | 105000 | SIMULADORLAERDALSIMPAD PLUSTSCB81015390
1 | 1 | HUT | 00678020 | 00678020 | MONITOR PC MEGACODE KELLY | DELL | OPTIPLEX 5480AIO | 3ZCQ8F3 | FORMACION CPE AULA TALLER | Integral | 01 Propiedad del cliente | 2022-02-25 | Plataforma Almeria - Complejo Hospitalario Torrecárdenas - Hospital Torrecárdenas - Formación continuada | 30000 | MONITOR PC MEGACODE KELLYDELLOPTIPLEX 5480AIO3ZCQ8F3
1 | 1 | HUT | 00597658 | 00597658 | BOMBA DE INFUSION | FRESENIUS | AGILIA VP MC | 24817156 | CIRUGIA GENERAL | Gestión / Primera Intervención | 03 Prestamo / Cesion | 2021-04-22 | Plataforma Almeria - Complejo Hospitalario Torrecárdenas - Hospital Torrecárdenas - Cirugía general | 2450 | BOMBA DE INFUSIONFRESENIUSAGILIA VP MC24817156
1 | 1 | HUT | 00597659 | 00597659 | BOMBA DE INFUSION | FRESENIUS | AGILIA VP MC | 24817155 | CIRUGIA GENERAL | Gestión / Primera Intervención | 03 Prestamo / Cesion | 2021-04-22 | Plataforma Almeria - Complejo Hospitalario Torrecárdenas - Hospital Torrecárdenas - Cirugía general | 2450 | BOMBA DE INFUSIONFRESENIUSAGILIA VP MC24817155
1 | 1 | HUT | 00597660 | 00597660 | BOMBA DE INFUSION | FRESENIUS | AGILIA VP MC | 24817154 | CIRUGIA GENERAL | Gestión / Primera Intervención | 03 Prestamo / Cesion | 2021-04-22 | Plataforma Almeria - Complejo Hospitalario Torrecárdenas - Hospital Torrecárdenas - Cirugía general | 2450 | BOMBA DE INFUSIONFRESENIUSAGILIA VP MC24817154
1 | 1 | HUT | 00598219 | 00598219 | BOMBA DE INFUSION | FRESENIUS | AGILIA VP MC | 24783799 | 6ªD ONCOLOGIA | Gestión / Primera Intervención | 03 Prestamo / Cesion | 2021-04-28 | Plataforma Almeria - Complejo Hospitalario Torrecárdenas - Hospital Torrecárdenas - Oncología | 2450 | BOMBA DE INFUSIONFRESENIUSAGILIA VP MC24783799
1 | 1 | HUT | 00639251 | 00639251 | CALENTADOR PACIENTES | 3M | BAIR HUGGER 775 | 181835 | QUIROFANO 5 PLANTA 1 | Gestión / Primera Intervención | 03 Prestamo / Cesion | 2020-05-15 | Plataforma Almeria - Complejo Hospitalario Torrecárdenas - Hospital Torrecárdenas - Quirófano | 3000 | CALENTADOR PACIENTES3MBAIR HUGGER 775181835
1 | 1 | HUT | 00639252 | 00639252 | CALENTADOR DE PACIENTES | 3M | BAIR HUGGER 775 | 184769 | QUIROFANOS | Gestión / Primera Intervención | 03 Prestamo / Cesion |  | Plataforma Almeria - Complejo Hospitalario Torrecárdenas - Hospital Torrecárdenas - Quirófano | 3000 | CALENTADOR DE PACIENTES3MBAIR HUGGER 775184769
1 | 1 | HUT | 00639253 | 00639253 | CALENTADOR DE PACIENTES | 3M | BAIR HUGGER 775 | 183807 | QUIROFANOS | Gestión / Primera Intervención | 03 Prestamo / Cesion |  | Plataforma Almeria - Complejo Hospitalario Torrecárdenas - Hospital Torrecárdenas - Quirófano | 3000 | CALENTADOR DE PACIENTES3MBAIR HUGGER 775183807
1 | 1 | HUT | 00639254 | 00639254 | CALENTADOR DE PACIENTES | 3M | BAIR HUGGER 775 | 184767 | QUIROFANOS | Gestión / Primera Intervención | 03 Prestamo / Cesion |  | Plataforma Almeria - Complejo Hospitalario Torrecárdenas - Hospital Torrecárdenas - Hemodinámica | 3000 | CALENTADOR DE PACIENTES3MBAIR HUGGER 775184767
1 | 1 | HUT | 00639255 | 00639255 | CALENTADOR DE PACIENTES | 3M | BAIR HUGGER 775 | 183803 | QUIROFANO | Gestión / Primera Intervención | 03 Prestamo / Cesion |  | Plataforma Almeria - Complejo Hospitalario Torrecárdenas - Hospital Torrecárdenas - Quirófano | 3000 | CALENTADOR DE PACIENTES3MBAIR HUGGER 775183803
1 | 1 | HUT | 00678033 | 00678033 | ELECTROBISTURI | OLYMPUS | ESG-200 | B000572 | QUIROFANO OTORRINO | Integral | 01 Propiedad del cliente | 2023-01-31 | Plataforma Almeria - Complejo Hospitalario Torrecárdenas - Hospital Torrecárdenas - Otorrino | 150000 | ELECTROBISTURIOLYMPUSESG-200B000572
1 | 1 | HUT | 00639256 | 00639256 | BOMBA NUTRICION ENTERAL | FRESENIUS | APPLEX HOLDER | 7751961/21187047 | UCI ADULTOS | Gestión / Primera Intervención | 03 Prestamo / Cesion | 2021-05-18 | Plataforma Almeria - Complejo Hospitalario Torrecárdenas - Hospital Torrecárdenas - Uci adultos | 2450 | BOMBA NUTRICION ENTERALFRESENIUSAPPLEX HOLDER7751961/21187047
1 | 1 | HUT | 00639257 | 00639257 | BOMBA NUTRICION ENTERAL | FRESENIUS | APPLEX HOLDER | 7751961/22507214 | UCI ADULTOS | Gestión / Primera Intervención | 03 Prestamo / Cesion | 2021-05-18 | Plataforma Almeria - Complejo Hospitalario Torrecárdenas - Hospital Torrecárdenas - Uci adultos | 2450 | BOMBA NUTRICION ENTERALFRESENIUSAPPLEX HOLDER7751961/22507214
1 | 1 | HUT | 00639258 | 00639258 | BOMBA NUTRICION ENTERAL | FRESENIUS | APPLEX HOLDER | 7751961/22507178 | UCI ADULTOS | Gestión / Primera Intervención | 03 Prestamo / Cesion | 2021-05-18 | Plataforma Almeria - Complejo Hospitalario Torrecárdenas - Hospital Torrecárdenas - Uci adultos | 2450 | BOMBA NUTRICION ENTERALFRESENIUSAPPLEX HOLDER7751961/22507178
1 | 1 | HUT | 00639259 | 00639259 | BOMBA NUTRICION ENTERAL | FRESENIUS | APPLEX HOLDER | 7751961/22623240 | UCI ADULTOS | Gestión / Primera Intervención | 03 Prestamo / Cesion | 2021-05-18 | Plataforma Almeria - Complejo Hospitalario Torrecárdenas - Hospital Torrecárdenas - Uci adultos | 2450 | BOMBA NUTRICION ENTERALFRESENIUSAPPLEX HOLDER7751961/22623240
1 | 1 | HUT | 00639260 | 00639260 | BOMBA NUTRICION ENTERAL | FRESENIUS | APPLEX HOLDER | 7751961/21154880 | UCI ADULTOS | Gestión / Primera Intervención | 03 Prestamo / Cesion | 2021-05-18 | Plataforma Almeria - Complejo Hospitalario Torrecárdenas - Hospital Torrecárdenas - Uci adultos | 2450 | BOMBA NUTRICION ENTERALFRESENIUSAPPLEX HOLDER7751961/21154880
1 | 1 | HUT | 00642691 | 00642691 | ELECTROBISTURI | COVIDIEN | VALLEYLAB LS10 | L19J1874GX | QUIROFANO OTORRINO | Gestión / Primera Intervención | 03 Prestamo / Cesion |  | Plataforma Almeria - Complejo Hospitalario Torrecárdenas - Hospital Torrecárdenas - Quirófano | 15000 | ELECTROBISTURICOVIDIENVALLEYLAB LS10L19J1874GX
1 | 1 | HUT | 00642692 | 00642692 | TORRE ENDOSCOPIA | VIMS | 6K (CTH06_2) | 62C014 | QUIROFANOS 4 Y 5 1ªPL | Gestión / Primera Intervención | 03 Prestamo / Cesion |  | Plataforma Almeria - Complejo Hospitalario Torrecárdenas - Hospital Torrecárdenas - Neonatología | 45000 | TORRE ENDOSCOPIAVIMS6K (CTH06_2)62C014
1 | 1 | HUT | 00642693 | 00642693 | INSUFLADOR CO2 | VIMS | ENDOPUMP 10001010 | 3773 | QUIROFANO 4 Y 5 1ªPL | Gestión / Primera Intervención | 03 Prestamo / Cesion |  | Plataforma Almeria - Complejo Hospitalario Torrecárdenas - Hospital Torrecárdenas - Neonatología | 9000 | INSUFLADOR CO2VIMSENDOPUMP 100010103773
1 | 1 | HUT | 00642694 | 00642694 | VIDEOPROCESADOR | VIMS | VLS800 | 14P109 | QUIROFANOS 4 Y 5 1ªPL | Gestión / Primera Intervención | 03 Prestamo / Cesion |  | Plataforma Almeria - Complejo Hospitalario Torrecárdenas - Hospital Torrecárdenas - Neonatología | 9000 | VIDEOPROCESADORVIMSVLS80014P109
1 | 1 | HUT | 00642695 | 00642695 | TORRE ENDOSCOPIA | VIMS | 4K (CTH05) | 5C225 | QUIROFANOS 4 Y 5 1ª PL | Gestión / Primera Intervención | 03 Prestamo / Cesion |  | Plataforma Almeria - Complejo Hospitalario Torrecárdenas - Hospital Torrecárdenas - Neonatología | 45000 | TORRE ENDOSCOPIAVIMS4K (CTH05)5C225
1 | 1 | HUT | 00678770 | 00678770 | MOTOR ORL | BIEN AIR | 1600076 | J00716000760 | QUIROFANOS. | Integral | 01 Propiedad del cliente | 2022-03-03 | Plataforma Almeria - Complejo Hospitalario Torrecárdenas - Hospital Torrecárdenas - Otorrino | 180000 | MOTOR ORLBIEN AIR1600076J00716000760
1 | 1 | HUT | 00678787 | 00678787 | ELECTROCARDIOGRAFO | MORTARA INSTRUMENTS | ELI 230 | 121470001186 | PRESTAMOS. ALMACEN HMI | Integral | 01 Propiedad del cliente | 2022-03-03 | Plataforma Almeria - Complejo Hospitalario Torrecárdenas - Hospital Torrecárdenas - Electromedicina | 57500 | ELECTROCARDIOGRAFOMORTARA INSTRUMENTSELI 230121470001186
1 | 1 | HUT | 00678788 | 00678788 | ELECTROCARDIOGRAFO | MORTARA INSTRUMENTS | ELI 230 | 121470001187 | PRESTAMOS. ALMACEN HMI | Integral | 01 Propiedad del cliente | 2022-03-03 | Plataforma Almeria - Complejo Hospitalario Torrecárdenas - Hospital Torrecárdenas - Electromedicina | 57500 | ELECTROCARDIOGRAFOMORTARA INSTRUMENTSELI 230121470001187
1 | 1 | HUT | 00678790 | 00678790 | ELECTROCARDIOGRAFO | MORTARA INSTRUMENTS | ELI 230 | 121470001542 | 4º NORTE SALA RECIEN NACIDOS | Integral | 01 Propiedad del cliente | 2022-03-07 | Plataforma Almeria - Complejo Hospitalario Torrecárdenas - Hospital Materno Infantil - Hospitalizacion - Tocoginecologia | 57500 | ELECTROCARDIOGRAFOMORTARA INSTRUMENTSELI 230121470001542
1 | 1 | HUT | 00678791 | 00678791 | ELECTROCARDIOGRAFO | MORTARA INSTRUMENTS | ELI 230 | 121470001544 | N. SALMERON NEFRO CARDIOPATIAS FAMILIARES | Integral | 01 Propiedad del cliente | 2022-03-03 | Plataforma Almeria - Complejo Hospitalario Torrecárdenas - Hospital Torrecárdenas - Nefrología | 57500 | ELECTROCARDIOGRAFOMORTARA INSTRUMENTSELI 230121470001544
1 | 1 | HUT | 00678792 | 00678792 | ELECTROCARDIOGRAFO | MORTARA INSTRUMENTS | ELI 230 | 121470001545 | 6B | Integral | 01 Propiedad del cliente | 2022-03-07 | Plataforma Almeria - Complejo Hospitalario Torrecárdenas - Hospital Torrecárdenas - Traumatología | 57500 | ELECTROCARDIOGRAFOMORTARA INSTRUMENTSELI 230121470001545
1 | 1 | HUT | 00678793 | 00678793 | ELECTROCARDIOGRAFO | MORTARA INSTRUMENTS | ELI 230 | 121500001546 | 5B | Integral | 01 Propiedad del cliente | 2022-03-07 | Plataforma Almeria - Complejo Hospitalario Torrecárdenas - Hospital Torrecárdenas - Cardiología | 57500 | ELECTROCARDIOGRAFOMORTARA INSTRUMENTSELI 230121500001546
1 | 1 | HUT | 00678794 | 00678794 | ELECTROCARDIOGRAFO | MORTARA INSTRUMENTS | ELI 230 | 121470001547 | UCI PEDIATRICA / NEONATOS | Integral | 01 Propiedad del cliente | 2022-03-09 | Plataforma Almeria - Complejo Hospitalario Torrecárdenas - Hospital Materno Infantil - UCI Pediatrica | 57500 | ELECTROCARDIOGRAFOMORTARA INSTRUMENTSELI 230121470001547
1 | 1 | HUT | 00678795 | 00678795 | ELECTROCARDIOGRAFO | MORTARA INSTRUMENTS | ELI 230 | 121470001558 | ELECTROMEDICINA | Integral | 01 Propiedad del cliente | 2022-03-03 | Plataforma Almeria - Complejo Hospitalario Torrecárdenas - Hospital Torrecárdenas - Electromedicina | 57500 | ELECTROCARDIOGRAFOMORTARA INSTRUMENTSELI 230121470001558
1 | 1 | HUT | 00678797 | 00678797 | ELECTROCARDIOGRAFO | MORTARA INSTRUMENTS | ELI 230 | 121500001558 | PRESTAMOS. ALMACEN HMI | Integral | 01 Propiedad del cliente | 2022-04-25 | Plataforma Almeria - Complejo Hospitalario Torrecárdenas - Hospital Torrecárdenas - Electromedicina | 57500 | ELECTROCARDIOGRAFOMORTARA INSTRUMENTSELI 230121500001558
1 | 1 | HUT | 00678798 | 00678798 | ELECTROCARDIOGRAFO | MORTARA INSTRUMENTS | ELI 230 | 121500001559 | PRESTAMOS. ALMACEN HMI | Integral | 01 Propiedad del cliente | 2022-03-07 | Plataforma Almeria - Complejo Hospitalario Torrecárdenas - Hospital Torrecárdenas - Electromedicina | 57500 | ELECTROCARDIOGRAFOMORTARA INSTRUMENTSELI 230121500001559
1 | 1 | HUT | 00678810 | 00678810 | SACALECHES | MEDEL | TM818 | 3883 | GINECOLOGIA | Integral | 01 Propiedad del cliente | 2005-03-03 | Plataforma Almeria - Complejo Hospitalario Torrecárdenas - Hospital Materno Infantil - Hospitalizacion - Tocoginecologia | 15000 | SACALECHESMEDELTM8183883
1 | 1 | HUT | 00678818 | 00678818 | BOMBA COLCHON ANTIESCARAS | AEROCARE | A500 | 26011217 | Hospitalizacion | Integral | 01 Propiedad del cliente | 2013-03-12 | Plataforma Almeria - Complejo Hospitalario Torrecárdenas - Hospital Torrecárdenas - Hospitalización | 5500 | BOMBA COLCHON ANTIESCARASAEROCAREA50026011217
1 | 1 | HUT | 00678944 | 00678944 | FUENTE LUZ FRIA | OLYMPUS | VISERA PRO | 7024729 | TORRE Q-0742 | Integral | 01 Propiedad del cliente | 2018-06-04 | Plataforma Almeria - Complejo Hospitalario Torrecárdenas - Hospital Materno Infantil - Quirofano - Quirofanos Tocoginecologia | 75000 | FUENTE LUZ FRIAOLYMPUSVISERA PRO7024729
1 | 1 | HUT | 00678947 | 00678947 | INSUFLADOR CO2 | OLYMPUS | UHI-3 | E00827 | TORRE Q-0742 | Integral | 01 Propiedad del cliente | 2018-06-04 | Plataforma Almeria - Complejo Hospitalario Torrecárdenas - Hospital Materno Infantil - Quirofano - Quirofanos Tocoginecologia | 90000 | INSUFLADOR CO2OLYMPUSUHI-3E00827
1 | 1 | HUT | 00678953 | 00678953 | TORRE ENDOSCOPIA | KARL STORZ | STORZ | 136638 | QUIROFANO PEDIATRIA | Integral | 01 Propiedad del cliente | 2019-01-10 | Plataforma Almeria - Complejo Hospitalario Torrecárdenas - Hospital Materno Infantil - Cirugia Pediatrica | 450000 | TORRE ENDOSCOPIAKARL STORZSTORZ136638
1 | 1 | HUT | 00642696 | 00642696 | INSUFLADOR CO2 | VIMS | ENDOPUMP 1001010 | 4087 | QUIROFANOS 4 Y 5 1ªPL | Gestión / Primera Intervención | 03 Prestamo / Cesion |  | Plataforma Almeria - Complejo Hospitalario Torrecárdenas - Hospital Torrecárdenas - Neonatología | 9000 | INSUFLADOR CO2VIMSENDOPUMP 10010104087
1 | 1 | HUT | 00642697 | 00642697 | VIDEOPROCESADOR | VIMS | VLS750-4K | 12P827 | QUIRPFANOS 4 Y 5 1ªPL | Gestión / Primera Intervención | 03 Prestamo / Cesion |  | Plataforma Almeria - Complejo Hospitalario Torrecárdenas - Hospital Torrecárdenas - Neonatología | 9000 | VIDEOPROCESADORVIMSVLS750-4K12P827
1 | 1 | HUT | 00642883 | 00642883 | BOMBA DE INFUSION | FRESENIUS | AGILIA VP MC | 24815469 | H.T. Enfermeras Enlace / Enfermera de enlace | Gestión / Primera Intervención | 03 Prestamo / Cesion | 2021-06-03 | Plataforma Almeria - Complejo Hospitalario Torrecárdenas - Hospital Torrecárdenas - Hospitalización | 2450 | BOMBA DE INFUSIONFRESENIUSAGILIA VP MC24815469
1 | 1 | HUT | 00642884 | 00642884 | BOMBA DE INFUSION | FRESENIUS | AGILIA VP MC | 24815468 | H.T. Enfermeras Enlace / Enfermera de enlace | Gestión / Primera Intervención | 03 Prestamo / Cesion | 2021-06-03 | Plataforma Almeria - Complejo Hospitalario Torrecárdenas - Hospital Torrecárdenas - Hospitalización | 2450 | BOMBA DE INFUSIONFRESENIUSAGILIA VP MC24815468
1 | 1 | HUT | 00642885 | 00642885 | BOMBA DE INFUSION | FRESENIUS | AGILIA VP MC | 24815467 | H.T. Enfermeras Enlace / Enfermera de enlace | Gestión / Primera Intervención | 03 Prestamo / Cesion | 2021-06-03 | Plataforma Almeria - Complejo Hospitalario Torrecárdenas - Hospital Torrecárdenas - Hospitalización | 2450 | BOMBA DE INFUSIONFRESENIUSAGILIA VP MC24815467
1 | 1 | HUT | 00643275 | 00643275 | PULSIOXIMETRO | COVIDIEN | BEDSIDE | MBB2013520 | 4º NORTE SALA RECIEN NACIDOS | Gestión / Primera Intervención | 03 Prestamo / Cesion |  | Plataforma Almeria - Complejo Hospitalario Torrecárdenas - Hospital Materno Infantil - Hospitalizacion - Tocoginecologia | 1500 | PULSIOXIMETROCOVIDIENBEDSIDEMBB2013520
1 | 1 | HUT | 00643276 | 00643276 | PULSIOXIMETRO | COVIDIEN | BEDSIDE | MBB2013505 | 5º NORTE MATERNO | Gestión / Primera Intervención | 03 Prestamo / Cesion |  | Plataforma Almeria - Complejo Hospitalario Torrecárdenas - Hospital Torrecárdenas - Complejo Hospitalario Torrecárdenas | 1500 | PULSIOXIMETROCOVIDIENBEDSIDEMBB2013505
1 | 1 | HUT | 00643292 | 00643292 | ANALIZADOR LABORATORIO | BECKMAN COULTER | DXH-900 | BE06120 | LABORATORIO URGENCIAS | Gestión / Primera Intervención | 03 Prestamo / Cesion |  | Plataforma Almeria - Complejo Hospitalario Torrecárdenas - Hospital Torrecárdenas - Biotecnología-Urgencias | 7500 | ANALIZADOR LABORATORIOBECKMAN COULTERDXH-900BE06120
1 | 1 | HUT | 00643294 | 00643294 | ANALIZADOR HEMOGLOBINA | HORIBA | HLC-723 G11 | 11800309 | LABORATORIO ANALISIS CLINICOS | Gestión / Primera Intervención | 03 Prestamo / Cesion |  | Plataforma Almeria - Complejo Hospitalario Torrecárdenas - Hospital Torrecárdenas - Biotecnología-análisis clínicos | 7500 | ANALIZADOR HEMOGLOBINAHORIBAHLC-723 G1111800309
1 | 1 | HUT | 00643295 | 00643295 | ARMARIO DE MUESTRAS REFRIGERADO | BECKMAN COULTER | COULTER | PS201801005 | LABORATORIO ANALISIS CLINICOS | Gestión / Primera Intervención | 03 Prestamo / Cesion |  | Plataforma Almeria - Complejo Hospitalario Torrecárdenas - Hospital Torrecárdenas - Biotecnología-análisis clínicos | 37500 | ARMARIO DE MUESTRAS REFRIGERADOBECKMAN COULTERCOULTERPS201801005
1 | 1 | HUT | 00679151 | 00679151 | BASCULA PEDIATRICA | MARSDEN | M-545 | 22113458 | Consultas externas tocogine | Integral | 01 Propiedad del cliente | 2022-03-09 | Plataforma Almeria - Complejo Hospitalario Torrecárdenas - Hospital Materno Infantil - Consultas Externas - Tocoginecologia | 47500 | BASCULA PEDIATRICAMARSDENM-54522113458
1 | 1 | HUT | 00679152 | 00679152 | BASCULA ADULTO | MARSDEN | M-545 | 22113457 | 2º NORTE PED. | Integral | 01 Propiedad del cliente | 2022-03-09 | Plataforma Almeria - Complejo Hospitalario Torrecárdenas - Hospital Materno Infantil - Hospitalizacion - Pediatria | 43500 | BASCULA ADULTOMARSDENM-54522113457
1 | 1 | HUT | 00679153 | 00679153 | BASCULA PEDIATRICA | MARSDEN | M-545 | 22113460 | Consultas externas tocogine | Integral | 01 Propiedad del cliente | 2022-03-09 | Plataforma Almeria - Complejo Hospitalario Torrecárdenas - Hospital Materno Infantil - Consultas Externas - Tocoginecologia | 47500 | BASCULA PEDIATRICAMARSDENM-54522113460
1 | 1 | HUT | 00679155 | 00679155 | BASCULA ADULTO | ASIMED | INNOVA PLUS | 22113345 | URG PEDIATRIA OBS | Integral | 01 Propiedad del cliente | 2022-03-09 | Plataforma Almeria - Complejo Hospitalario Torrecárdenas - Hospital Materno Infantil - Urgencias - Urgencias Pediatria | 43500 | BASCULA ADULTOASIMEDINNOVA PLUS22113345
1 | 1 | HUT | 00679158 | 00679158 | BASCULA ADULTO | ASIMED | INNOVA PLUS | 22113361 | URG PEDIATRIA OBS | Integral | 01 Propiedad del cliente | 2022-03-09 | Plataforma Almeria - Complejo Hospitalario Torrecárdenas - Hospital Materno Infantil - Urgencias - Urgencias Pediatria | 43500 | BASCULA ADULTOASIMEDINNOVA PLUS22113361
1 | 1 | HUT | 00679159 | 00679159 | BASCULA ADULTO | ASIMED | M 125 | 22113368 | CCEE PED. AUXILIAR C | Integral | 01 Propiedad del cliente | 2022-03-09 | Plataforma Almeria - Complejo Hospitalario Torrecárdenas - Hospital Materno Infantil - Consultas Externas - Pediatria | 43500 | BASCULA ADULTOASIMEDM 12522113368
1 | 1 | HUT | 00679162 | 00679162 | BASCULA ADULTO | ASIMED | M 125 | 22100273 | CCEE PED. AUXILIAR D | Integral | 01 Propiedad del cliente | 2022-03-09 | Plataforma Almeria - Complejo Hospitalario Torrecárdenas - Hospital Materno Infantil - Consultas Externas - Pediatria | 43500 | BASCULA ADULTOASIMEDM 12522100273
1 | 1 | HUT | 00679280 | Q-0827 | RESPIRADOR TRANSPORTE | HERSILL | VITAE 40 | 52632-0099 | PRESTAMOS | Integral | 01 Propiedad del cliente | 2020-04-01 | Plataforma Almeria - Complejo Hospitalario Torrecárdenas - Hospital Torrecárdenas - Electromedicina | 500000 | RESPIRADOR TRANSPORTEHERSILLVITAE 4052632-0099
1 | 1 | HUT | 00679664 | 00679664 | FOTOFORO | OPTOMIC | OP-HL7 | KH10047951 | CCEE 11 OTORRINO NICOLAS SALMERON | Integral | 01 Propiedad del cliente | 2022-03-16 | Plataforma Almeria - Complejo Hospitalario Torrecárdenas - Hospital Torrecárdenas - Otorrino | 22500 | FOTOFOROOPTOMICOP-HL7KH10047951
1 | 1 | HUT | 00679665 | 00679665 | FOTOFORO | OPTOMIC | OP-HL7 | KH10047946 | CCEE 18 OTORRINO NICOLAS SALMERON | Integral | 01 Propiedad del cliente | 2022-03-16 | Plataforma Almeria - Complejo Hospitalario Torrecárdenas - Hospital Torrecárdenas - Otorrino | 22500 | FOTOFOROOPTOMICOP-HL7KH10047946
1 | 1 | HUT | 00679678 | 00679678 | FOTOFORO | OPTOMIC | OP-HL7 | KH10047949 | CONSULTA DE ORL | Integral | 01 Propiedad del cliente | 2022-03-16 | Plataforma Almeria - Complejo Hospitalario Torrecárdenas - Hospital Torrecárdenas - Otorrino | 22500 | FOTOFOROOPTOMICOP-HL7KH10047949
1 | 1 | HUT | 00679683 | 00679683 | FOTOFORO | OPTOMIC | OP-HL7 | KH10047954 | CCEE 1 OTORRINO | Integral | 01 Propiedad del cliente | 2022-03-16 | Plataforma Almeria - Complejo Hospitalario Torrecárdenas - Hospital Torrecárdenas - Otorrino | 22500 | FOTOFOROOPTOMICOP-HL7KH10047954
1 | 1 | HUT | 00679684 | 00679684 | FOTOFORO | OPTOMIC | OP-HL7 | KH10047945 | CONSULTA DE ORL | Integral | 01 Propiedad del cliente | 2022-03-16 | Plataforma Almeria - Complejo Hospitalario Torrecárdenas - Hospital Torrecárdenas - Otorrino | 22500 | FOTOFOROOPTOMICOP-HL7KH10047945
1 | 1 | HUT | 00679951 | Q-0736 | TORRE ENDOSCOPIA | AESCULAP | -- | -- | Q1 -2ªPLANTA URO | Integral | 01 Propiedad del cliente | 2019-01-10 | Plataforma Almeria - Complejo Hospitalario Torrecárdenas - Hospital Torrecárdenas - Urología | 450000 | TORRE ENDOSCOPIAAESCULAP----
1 | 1 | HUT | 00679960 | 00679960 | MOTOR COLCHON ANTIESCARAS | APEX MEDICAL CORP | DOMUS 1 | (21)202170401478 | HOSPITALIZACIÓN 5ªA | Integral | 01 Propiedad del cliente | 2022-03-21 | Plataforma Almeria - Complejo Hospitalario Torrecárdenas - Hospital Torrecárdenas - Hospitalización | 5500 | MOTOR COLCHON ANTIESCARASAPEX MEDICAL CORPDOMUS 1(21)202170401478
1 | 1 | HUT | 00680037 | 00680037 | BALON DE CONTRAPULSACION | MARQUETTE | CARDIOSAVE HYBRID | CB342488J1 | UCI ADULTOS | Integral | 01 Propiedad del cliente | 2022-03-21 | Plataforma Almeria - Complejo Hospitalario Torrecárdenas - Hospital Torrecárdenas - Uci adultos | 600000 | BALON DE CONTRAPULSACIONMARQUETTECARDIOSAVE HYBRIDCB342488J1
1 | 1 | HUT | 00680356 | 00680356 | BOMBA COLCHON ANTIESCARAS | APEX MEDICAL CORP | 9P-047580 | 20220041240100376 | 4C | Integral | 01 Propiedad del cliente | 2022-03-24 | Plataforma Almeria - Complejo Hospitalario Torrecárdenas - Hospital Torrecárdenas - Hospitalización | 5500 | BOMBA COLCHON ANTIESCARASAPEX MEDICAL CORP9P-04758020220041240100376
1 | 1 | HUT | 00643296 | 00643296 | ARMARIO DE MUESTRAS REFRIGERADO | BECKMAN COULTER | COULTER | PS201801006 | LABORATORIO ANALISIS CLINICOS | Gestión / Primera Intervención | 03 Prestamo / Cesion |  | Plataforma Almeria - Complejo Hospitalario Torrecárdenas - Hospital Torrecárdenas - Biotecnología-análisis clínicos | 37500 | ARMARIO DE MUESTRAS REFRIGERADOBECKMAN COULTERCOULTERPS201801006
1 | 1 | HUT | 00643297 | 00643297 | AGITADOR HEMOGRAMAS | LSCI | MBS-45 | 17/17165/289 | LABORATORIO ANALISIS CLINICOS | Gestión / Primera Intervención | 03 Prestamo / Cesion |  | Plataforma Almeria - Complejo Hospitalario Torrecárdenas - Hospital Torrecárdenas - Biotecnología-análisis clínicos | 1500 | AGITADOR HEMOGRAMASLSCIMBS-4517/17165/289
1 | 1 | HUT | 00643298 | 00643298 | AGITADOR | RSLAB | 6 PRO | VB199AK0002966 | LABORATORIO ANALISIS CLINICOS | Gestión / Primera Intervención | 03 Prestamo / Cesion |  | Plataforma Almeria - Complejo Hospitalario Torrecárdenas - Hospital Torrecárdenas - Biotecnología-análisis clínicos | 1500 | AGITADORRSLAB6 PROVB199AK0002966
1 | 1 | HUT | 00643300 | 00643300 | ANALIZADOR LABORATORIO | INTERLAB | G26 | 48602367 | LABORATORIO INMUNOLOGÍA | Gestión / Primera Intervención | 03 Prestamo / Cesion | 2021-06-08 | Plataforma Almeria - Complejo Hospitalario Torrecárdenas - Hospital Torrecárdenas - Biotecnología-Inmunología | 7500 | ANALIZADOR LABORATORIOINTERLABG2648602367
1 | 1 | HUT | 00643303 | 00643303 | AGITADOR | BIOSAN | MR-12 | 01013020120182 | LABORATORIO INMUNOLOGIA | Gestión / Primera Intervención | 03 Prestamo / Cesion |  | Plataforma Almeria - Complejo Hospitalario Torrecárdenas - Hospital Torrecárdenas - Biotecnología-Inmunología | 1500 | AGITADORBIOSANMR-1201013020120182
1 | 1 | HUT | 00680703 | 00680703 | MESA QUIRURGICA | STERIS | CMAX-3 | 199635 | Quirófano 6 Planta 1 | Integral | 01 Propiedad del cliente | 2022-03-28 | Plataforma Almeria - Complejo Hospitalario Torrecárdenas - Hospital Torrecárdenas - Quirófano | 375000 | MESA QUIRURGICASTERISCMAX-3199635
1 | 1 | HUT | 00680711 | 00680711 | MOTOR COLCHON ANTIESCARAS | APEX MEDICAL CORP | DOMUS 1 | (21)202160802267 | 5ºB | Integral | 01 Propiedad del cliente | 2022-03-29 | Plataforma Almeria - Complejo Hospitalario Torrecárdenas - Hospital Torrecárdenas - Hospitalización | 5500 | MOTOR COLCHON ANTIESCARASAPEX MEDICAL CORPDOMUS 1(21)202160802267
1 | 1 | HUT | 00680730 | 00680730 | GRUA DE PACIENTE | ARJO | MAXI MOVE | 300444233 | H.T. Enf. 4ª A Neurología / AREA A | Integral | 01 Propiedad del cliente | 2022-03-29 | Plataforma Almeria - Complejo Hospitalario Torrecárdenas - Hospital Torrecárdenas - Neurología | 150000 | GRUA DE PACIENTEARJOMAXI MOVE300444233
1 | 1 | HUT | 00643304 | 00643304 | ANALIZADOR LABORATORIO | BD DIAGNOSTICS | FACS CANTO II | R33896202793 | LABORATORIO INMUNOLOGIA | Gestión / Primera Intervención | 03 Prestamo / Cesion |  | Plataforma Almeria - Complejo Hospitalario Torrecárdenas - Hospital Torrecárdenas - Biotecnología-Inmunología | 7500 | ANALIZADOR LABORATORIOBD DIAGNOSTICSFACS CANTO IIR33896202793
1 | 1 | HUT | 00643309 | 00643309 | ANTIBIOGRAMA | BIO-RAD | ADAGIO | 1142130AD0226 | LABORATORIO MICROBIOLOGIA | Gestión / Primera Intervención | 03 Prestamo / Cesion |  | Plataforma Almeria - Complejo Hospitalario Torrecárdenas - Hospital Torrecárdenas - Biotecnología-Microbiología | 7500 | ANTIBIOGRAMABIO-RADADAGIO1142130AD0226
1 | 1 | HUT | 00680733 | 00680733 | ECOGRAFO | MINDRAY | Z60 | HF9-14001023 | NUTRICIÓN | Integral | 01 Propiedad del cliente | 2022-04-01 | Plataforma Almeria - Complejo Hospitalario Torrecárdenas - Hospital Torrecárdenas - Consultas externas Torrecardenas | 425000 | ECOGRAFOMINDRAYZ60HF9-14001023
1 | 1 | HUT | 00680734 | 00680734 | ELECTROENCEFALOGRAFO | NIHON KOHDEN | NDK-NEURO/CK9 | SH170R60501121F01158 | NEUROFISIOLOGIA CCEE. C6 | Integral | 01 Propiedad del cliente | 2022-03-15 | Plataforma Almeria - Complejo Hospitalario Torrecárdenas - Hospital Torrecárdenas - Neurofisiología clínica | 225000 | ELECTROENCEFALOGRAFONIHON KOHDENNDK-NEURO/CK9SH170R60501121F01158
1 | 1 | HUT | 00680735 | 00680735 | AEROSOL | MEDIX | TURBONEB 2 | 06150 | 6C | Integral | 01 Propiedad del cliente | 2022-04-04 | Plataforma Almeria - Complejo Hospitalario Torrecárdenas - Hospital Torrecárdenas - Medicina interna | 22500 | AEROSOLMEDIXTURBONEB 206150
1 | 1 | HUT | 00680736 | 00680736 | MICROPIPETA | DIGIPETTE | MGB002 | PA125909 | LABORATORIO MOLECULAR UGMI | Integral | 01 Propiedad del cliente | 2022-05-13 | Plataforma Almeria - Complejo Hospitalario Torrecárdenas - Hospital Torrecárdenas - Ud Genetica Molecular e Investigacion | 25250 | MICROPIPETADIGIPETTEMGB002PA125909
1 | 1 | HUT | 00680737 | 00680737 | LAMPARA HENDIDURA | CARL ZEISS | LSL GREEN CONFORT | 1202711 | OFTALMOLOGIA BOLA AZUL | Integral | 01 Propiedad del cliente | 2022-04-29 | Plataforma Almeria - Complejo Hospitalario Torrecárdenas - Hospital Torrecárdenas - Oftalmología | 90000 | LAMPARA HENDIDURACARL ZEISSLSL GREEN CONFORT1202711
1 | 1 | HUT | 00680738 | 00680738 | LASER OFTALMOLOGICO | CARL ZEISS | VISULAS GREEN | 1200540 | OFTALMOLOGÍA CPE | Integral | 01 Propiedad del cliente | 2022-05-03 | Plataforma Almeria - Complejo Hospitalario Torrecárdenas - Hospital Torrecárdenas - Oftalmología | 600000 | LASER OFTALMOLOGICOCARL ZEISSVISULAS GREEN1200540
1 | 1 | HUT | 00643310 | 00643310 | ANALIZADOR LABORATORIO | SD | BIOSENSOR F2400 | FA24C01AP0111 | LABORATORIO MICROBIOLOGIA | Gestión / Primera Intervención | 03 Prestamo / Cesion |  | Plataforma Almeria - Complejo Hospitalario Torrecárdenas - Hospital Torrecárdenas - Biotecnología-Microbiología | 7500 | ANALIZADOR LABORATORIOSDBIOSENSOR F2400FA24C01AP0111
1 | 1 | HUT | 00680740 | 00680740 | LASER OFTALMOLOGICO YAG | QUANTEL MEDICAL | OPTIMIS FUSION | 62-08-004 | OFTALMOLOGIA BOLA AZUL | Integral | 01 Propiedad del cliente | 2022-04-29 | Plataforma Almeria - Complejo Hospitalario Torrecárdenas - Hospital Torrecárdenas - Oftalmología | 600000 | LASER OFTALMOLOGICO YAGQUANTEL MEDICALOPTIMIS FUSION62-08-004
1 | 1 | HUT | 00680741 | 00680741 | MICROPIPETA | DIGIPETTE | MGB007 | PL312810 | LABORATORIO MOLECULAR UGMI | Integral | 01 Propiedad del cliente | 2022-05-13 | Plataforma Almeria - Complejo Hospitalario Torrecárdenas - Hospital Torrecárdenas - Ud Genetica Molecular e Investigacion | 25250 | MICROPIPETADIGIPETTEMGB007PL312810
1 | 1 | HUT | 00681771 | 00681771 | MOTOR COLCHON ANTIESCARAS | APEX MEDICAL CORP | DOMUS 1 | (21)202150501226 | HOSPITALIZACIÓN | Integral | 01 Propiedad del cliente | 2022-04-01 | Plataforma Almeria - Complejo Hospitalario Torrecárdenas - Hospital Torrecárdenas - Hospitalización | 5500 | MOTOR COLCHON ANTIESCARASAPEX MEDICAL CORPDOMUS 1(21)202150501226
1 | 1 | HUT | 00644430 | 00644430 | BOMBA DE INFUSION | FRESENIUS | AGILIA VP MC | 24031874 | H.T. Enfermeras Enlace / Enfermera de enlace | Gestión / Primera Intervención | 03 Prestamo / Cesion | 2021-06-17 | Plataforma Almeria - Complejo Hospitalario Torrecárdenas - Hospital Torrecárdenas - Hospitalización | 2450 | BOMBA DE INFUSIONFRESENIUSAGILIA VP MC24031874
1 | 1 | HUT | 00682483 | 00682483 | MICROSCOPIO QUIRÚGICO/OBSERVACIÓN | CARL ZEISS | OPMI PICO | 6627512980 | URGENCIAS CONSULTAS ORL | Integral | 01 Propiedad del cliente | 2022-04-11 | Plataforma Almeria - Complejo Hospitalario Torrecárdenas - Hospital Torrecárdenas - Urgencias | 350000 | MICROSCOPIO QUIRÚGICO/OBSERVACIÓNCARL ZEISSOPMI PICO6627512980
1 | 1 | HUT | 00682492 | 00682492 | MICROSCOPIO QUIRÚGICO/OBSERVACIÓN | CARL ZEISS | OPMI VARIO 700 | 6636121493 | QUIRÓFANO 6. PLAN. 2º. ORL | Integral | 01 Propiedad del cliente | 2022-04-11 | Plataforma Almeria - Complejo Hospitalario Torrecárdenas - Hospital Torrecárdenas - Quirófano Oftamología y Otorrino | 350000 | MICROSCOPIO QUIRÚGICO/OBSERVACIÓNCARL ZEISSOPMI VARIO 7006636121493
1 | 1 | HUT | 00682667 | 00682667 | ECOGRAFO | SONOSITE | EDGE II Ultrasound System | Q5PJZ0 | REANIMACION | Integral | 01 Propiedad del cliente | 2022-04-12 | Plataforma Almeria - Complejo Hospitalario Torrecárdenas - Hospital Torrecárdenas - Reanimación | 425000 | ECOGRAFOSONOSITEEDGE II Ultrasound SystemQ5PJZ0
1 | 1 | HUT | 00683032 | 00683032 | ELECTROCARDIOGRAFO | COMEN | H12 | H2220119019 | HOSPITALIZACION 2B | Integral | 01 Propiedad del cliente | 2022-04-01 | Plataforma Almeria - Complejo Hospitalario Torrecárdenas - Hospital Torrecárdenas - Hospitalización | 57500 | ELECTROCARDIOGRAFOCOMENH12H2220119019
1 | 1 | HUT | 00683080 | 00683080 | ELECTROTERAPIA TENS | CHATTANOOGA | Vitalstim Plus | - | REHABILITACIÓN | Integral | 01 Propiedad del cliente | 2022-04-01 | Plataforma Almeria - Complejo Hospitalario Torrecárdenas - Hospital Torrecárdenas - Rehabilitación | 15000 | ELECTROTERAPIA TENSCHATTANOOGAVitalstim Plus-
1 | 1 | HUT | 00683187 | 00683187 | SONDA ECOGRAFO LINEAL | SONOSITE | HFL38XI/13-6MHZ P20311-20 | 0539HJ | REANIMACION | Integral | 01 Propiedad del cliente | 2022-04-12 | Plataforma Almeria - Complejo Hospitalario Torrecárdenas - Hospital Torrecárdenas - Reanimación | 75000 | SONDA ECOGRAFO LINEALSONOSITEHFL38XI/13-6MHZ P20311-200539HJ
1 | 1 | HUT | 00683199 | 00683199 | SONDA ECOGRAFO CARDIO | SONOSITE | rP19x/5-1 MHz P21015-10 | 052FGC | REANIMACION | Integral | 01 Propiedad del cliente | 2022-04-12 | Plataforma Almeria - Complejo Hospitalario Torrecárdenas - Hospital Torrecárdenas - Reanimación | 75000 | SONDA ECOGRAFO CARDIOSONOSITErP19x/5-1 MHz P21015-10052FGC
1 | 1 | HUT | 00683202 | 00683202 | SONDA ECOGRAFO CONVEX | SONOSITE | RC60XI/5-2 Mhz | 052FL4 | REANIMACION | Integral | 01 Propiedad del cliente | 2022-04-12 | Plataforma Almeria - Complejo Hospitalario Torrecárdenas - Hospital Torrecárdenas - Reanimación | 75000 | SONDA ECOGRAFO CONVEXSONOSITERC60XI/5-2 Mhz052FL4
1 | 1 | HUT | 00683255 | 00683255 | LAVADORA DE INSTRUMENTAL | MATACHANA | MAT LD1000 | 73911 | ESTERILIZACIÓN | Integral | 01 Propiedad del cliente | 2022-04-21 | Plataforma Almeria - Complejo Hospitalario Torrecárdenas - Hospital Torrecárdenas - Esterilización | 120000 | LAVADORA DE INSTRUMENTALMATACHANAMAT LD100073911
1 | 1 | HUT | 00683283 | 00683283 | IMPEDANCIÓMETRO | INTERACOUSTICS | TITAN CRADLE | SN1010745 | CCEE SALA AUDIOMETRIAS OTORRINO | Integral | 01 Propiedad del cliente | 2022-04-21 | Plataforma Almeria - Complejo Hospitalario Torrecárdenas - Hospital Torrecárdenas - Otorrino | 190000 | IMPEDANCIÓMETROINTERACOUSTICSTITAN CRADLESN1010745
1 | 1 | HUT | 00685870 | 00685870 | MOTOR COLCHON ANTIESCARAS | APEX MEDICAL CORP | DOMUS 1 | (21)20219051240101897 | HOSPITALIZACIÓN | Integral | 01 Propiedad del cliente | 2022-04-25 | Plataforma Almeria - Complejo Hospitalario Torrecárdenas - Hospital Torrecárdenas - Hospitalización | 5500 | MOTOR COLCHON ANTIESCARASAPEX MEDICAL CORPDOMUS 1(21)20219051240101897
1 | 1 | HUT | 00686128 | 00686128 | MOTOR COLCHON ANTIESCARAS | APEX MEDICAL CORP | DOMUS 1 | (21) 202170501504 | HOSPITALIZACIÓN | Integral | 01 Propiedad del cliente | 2022-04-26 | Plataforma Almeria - Complejo Hospitalario Torrecárdenas - Hospital Torrecárdenas - Hospitalización | 5500 | MOTOR COLCHON ANTIESCARASAPEX MEDICAL CORPDOMUS 1(21) 202170501504
1 | 1 | HUT | 00646735 | 00646735 | ANALIZADOR LABORATORIO | MENARINI | AP22 IF BLOT | 1869 | LABORATORIO MICROBIOLOGIA | Gestión / Primera Intervención | 03 Prestamo / Cesion |  | Plataforma Almeria - Complejo Hospitalario Torrecárdenas - Hospital Torrecárdenas - Biotecnología-Microbiología | 7500 | ANALIZADOR LABORATORIOMENARINIAP22 IF BLOT1869
1 | 1 | HUT | 00688723 | 00688723 | BALANZA PRECISION | GRAM | GX-6000 | 0000406162 | A. PATOLOGICA SALA TALLADO | Integral | 01 Propiedad del cliente | 2022-05-05 | Plataforma Almeria - Complejo Hospitalario Torrecárdenas - Hospital Torrecárdenas - Biotecnología-Anatomía Patológica | 55000 | BALANZA PRECISIONGRAMGX-60000000406162
1 | 1 | HUT | 00646736 | 00646736 | SEMBRADOR DE MUESTRAS | BIOMERIEUX | WO86 | 086-080-0605 | LABORATORIO MICROBIOLOGIA | Gestión / Primera Intervención | 03 Prestamo / Cesion |  | Plataforma Almeria - Complejo Hospitalario Torrecárdenas - Hospital Torrecárdenas - Biotecnología-Microbiología | 7500 | SEMBRADOR DE MUESTRASBIOMERIEUXWO86086-080-0605
1 | 1 | HUT | 00646737 | 00646737 | ANALIZADOR LABORATORIO | SIEMENS | AUTOSCAM 4 | 11834 | LABORATORIO MICROBIOLOGIA | Gestión / Primera Intervención | 03 Prestamo / Cesion |  | Plataforma Almeria - Complejo Hospitalario Torrecárdenas - Hospital Torrecárdenas - Biotecnología-Microbiología | 7500 | ANALIZADOR LABORATORIOSIEMENSAUTOSCAM 411834
1 | 1 | HUT | 00646738 | 00646738 | TEÑIDOR DE MUESTRAS | RAL | 405000 | 10684 | LABORATORIO MICROBIOLOGIA | Gestión / Primera Intervención | 03 Prestamo / Cesion |  | Plataforma Almeria - Complejo Hospitalario Torrecárdenas - Hospital Torrecárdenas - Biotecnología-Microbiología | 37500 | TEÑIDOR DE MUESTRASRAL40500010684
1 | 1 | HUT | 00646739 | 00646739 | SECADOR DE MUESTRAS | JP SELECTA | 124927 | 648072 | LABORATORIO MICROBIOLOGIA | Gestión / Primera Intervención | 03 Prestamo / Cesion |  | Plataforma Almeria - Complejo Hospitalario Torrecárdenas - Hospital Torrecárdenas - Biotecnología-Microbiología | 900 | SECADOR DE MUESTRASJP SELECTA124927648072
1 | 1 | HUT | 00646740 | 00646740 | ANALIZADOR LABORATORIO | BD DIAGNOSTICS | FX40 | FF4453 | LABORATORIO MICROBIOLOGIA | Gestión / Primera Intervención | 03 Prestamo / Cesion |  | Plataforma Almeria - Complejo Hospitalario Torrecárdenas - Hospital Torrecárdenas - Biotecnología-Microbiología | 7500 | ANALIZADOR LABORATORIOBD DIAGNOSTICSFX40FF4453
1 | 1 | HUT | 00646741 | 00646741 | ANALIZADOR DE SEROLOGIAS 1 | DIASORIN | LIAISONX | 2210100157 | LABORATORIO MICROBIOLOGIA | Gestión / Primera Intervención | 03 Prestamo / Cesion | 2019-10-01 | Plataforma Almeria - Complejo Hospitalario Torrecárdenas - Hospital Torrecárdenas - Biotecnología-Microbiología | 7500 | ANALIZADOR DE SEROLOGIAS 1DIASORINLIAISONX2210100157
1 | 1 | HUT | 00646743 | 00646743 | ANALIZADOR HEMOCULTIVOS | BECKMAN COULTER | WA96 PLUS | 39630266 | LABORATORIO MICROBIOLOGIA | Gestión / Primera Intervención | 03 Prestamo / Cesion |  | Plataforma Almeria - Complejo Hospitalario Torrecárdenas - Hospital Torrecárdenas - Biotecnología-Microbiología | 7500 | ANALIZADOR HEMOCULTIVOSBECKMAN COULTERWA96 PLUS39630266
1 | 1 | HUT | 00646746 | 00646746 | CLASIFICADOR DE MUESTRAS AUTOMATE | BECKMAN COULTER | AUTOMATE 2550 | OLD25255-4565 | UGMI PL BAJA SALA 2 | Gestión / Primera Intervención | 03 Prestamo / Cesion |  | Plataforma Almeria - Complejo Hospitalario Torrecárdenas - Hospital Torrecárdenas - Ud Genetica Molecular e Investigacion | 7500 | CLASIFICADOR DE MUESTRAS AUTOMATEBECKMAN COULTERAUTOMATE 2550OLD25255-4565
1 | 1 | HUT | 00646758 | 00646758 | TEÑIDOR DE MUESTRAS | RAL | 40500 | 114801965 | LABORATORIO MICROBIOLOGIA MICOBACTERIAS | Gestión / Primera Intervención | 03 Prestamo / Cesion |  | Plataforma Almeria - Complejo Hospitalario Torrecárdenas - Hospital Torrecárdenas - Biotecnología-Microbiología | 37500 | TEÑIDOR DE MUESTRASRAL40500114801965
1 | 1 | HUT | 00646761 | 00646761 | BOMBA COMPRESION SECUENCIAL | ARJO | ACS900 | 1700043258 | UCI ADULTOS | Gestión / Primera Intervención | 03 Prestamo / Cesion | 2021-08-26 | Plataforma Almeria - Complejo Hospitalario Torrecárdenas - Hospital Torrecárdenas - Uci adultos | 550 | BOMBA COMPRESION SECUENCIALARJOACS9001700043258
1 | 1 | HUT | 00646762 | 00646762 | BOMBA COMPRESION SECUENCIAL | ARJO | ACS900 | 1700043261 | UCI ADULTOS | Gestión / Primera Intervención | 03 Prestamo / Cesion | 2021-08-26 | Plataforma Almeria - Complejo Hospitalario Torrecárdenas - Hospital Torrecárdenas - Uci adultos | 550 | BOMBA COMPRESION SECUENCIALARJOACS9001700043261
1 | 1 | HUT | 00646763 | 00646763 | BOMBA COMPRESION SECUENCIAL | ARJO | ACS900 | 1700043068 | UCI ADULTOS | Gestión / Primera Intervención | 03 Prestamo / Cesion | 2021-08-26 | Plataforma Almeria - Complejo Hospitalario Torrecárdenas - Hospital Torrecárdenas - Uci adultos | 550 | BOMBA COMPRESION SECUENCIALARJOACS9001700043068
1 | 1 | HUT | 00646765 | 00646765 | BOMBA COMPRESION SECUENCIAL | ARJO | ACS900 | 1700028104 | UCI ADULTOS | Gestión / Primera Intervención | 03 Prestamo / Cesion | 2021-08-26 | Plataforma Almeria - Complejo Hospitalario Torrecárdenas - Hospital Torrecárdenas - Uci adultos | 550 | BOMBA COMPRESION SECUENCIALARJOACS9001700028104
1 | 1 | HUT | 00647757 | 00647757 | TERMOMETRO TIMPANICO | COVIDIEN | GENIUS 3 | N20776115 | SALUD MENTAL ADULTOS PL 0 | Gestión / Primera Intervención | 03 Prestamo / Cesion | 2021-07-16 | Plataforma Almeria - Complejo Hospitalario Torrecárdenas - Hospital Torrecárdenas - Salud mental | 300 | TERMOMETRO TIMPANICOCOVIDIENGENIUS 3N20776115
1 | 1 | HUT | 00647758 | 00647758 | TERMOMETRO TIMPANICO | COVIDIEN | GENIUS 3 | N20775962 | SALUD MENTAL ADULTOS PL 0 | Gestión / Primera Intervención | 03 Prestamo / Cesion | 2021-07-16 | Plataforma Almeria - Complejo Hospitalario Torrecárdenas - Hospital Torrecárdenas - Salud mental | 300 | TERMOMETRO TIMPANICOCOVIDIENGENIUS 3N20775962
1 | 1 | HUT | 00688741 | 00688741 | MICROSCOPIO | OLYMPUS | CX23 | 1J82153 | A.PATOLOGICA DESPACHO 2 | Integral | 01 Propiedad del cliente | 2022-05-06 | Plataforma Almeria - Complejo Hospitalario Torrecárdenas - Hospital Torrecárdenas - Biotecnología-Anatomía Patológica | 60000 | MICROSCOPIOOLYMPUSCX231J82153
1 | 1 | HUT | 00688742 | 00688742 | RX ARCO RADIOQUIRURGICO | FM CONTROL | XISCAN 4400 | 22/354 | QUIROFANOS HOSPITAL EL TOYO | Integral | 01 Propiedad del cliente | 2022-05-06 | Plataforma Almeria - Complejo Hospitalario Torrecárdenas - Hospital Torrecárdenas - Traumatología | 900000 | RX ARCO RADIOQUIRURGICOFM CONTROLXISCAN 440022/354
1 | 1 | HUT | 00688743 | 00688743 | RX GENERADOR FLUOROSCOPIO XISCAN | FM CONTROL | XISCAN 4400 | GN 22.007 | QUIROFANOS EL TOYO | Integral | 01 Propiedad del cliente | 2022-05-19 | Plataforma Almeria - Complejo Hospitalario Torrecárdenas - Hospital Torrecárdenas - Traumatología | 900000 | RX GENERADOR FLUOROSCOPIO XISCANFM CONTROLXISCAN 4400GN 22.007
1 | 1 | HUT | 00647843 | 00647843 | MICROSCOPIO DE FLUORESCENCIA | ZENIT | G SIGHT | 8013180266168 | LABORATORIO INMUNOLOGIA FLUORESCENCIAS | Gestión / Primera Intervención | 03 Prestamo / Cesion |  | Plataforma Almeria - Complejo Hospitalario Torrecárdenas - Hospital Torrecárdenas - Biotecnología-Inmunología | 6000 | MICROSCOPIO DE FLUORESCENCIAZENITG SIGHT8013180266168
1 | 1 | HUT | 00648057 | 00648057 | BOMBA NUTRICION ENTERAL | FRESENIUS | AMIKA | 24815775 | HOSPITALIZACION PEDIATRIA | Gestión / Primera Intervención | 03 Prestamo / Cesion | 2021-07-22 | Plataforma Almeria - Complejo Hospitalario Torrecárdenas - Hospital Materno Infantil - Hospitalizacion - Pediatria | 2450 | BOMBA NUTRICION ENTERALFRESENIUSAMIKA24815775
1 | 1 | HUT | 00688746 | 00688746 | DETECTOR DE OTOEMISIONES | MADSEN | ACCUSCREEN | 1911276 | 4º NORTE CONSULTA OTOEMISIONES | Integral | 01 Propiedad del cliente | 2022-05-10 | Plataforma Almeria - Complejo Hospitalario Torrecárdenas - Hospital Materno Infantil - Hospitalizacion - Pediatria | 90000 | DETECTOR DE OTOEMISIONESMADSENACCUSCREEN1911276
1 | 1 | HUT | 00688747 | 00688747 | MICROPIPETA | DIGIPETTE | MGB006 | PJ266552 | LABORATORIO MOLECULAR UGMI | Integral | 01 Propiedad del cliente | 2022-05-13 | Plataforma Almeria - Complejo Hospitalario Torrecárdenas - Hospital Torrecárdenas - Ud Genetica Molecular e Investigacion | 25250 | MICROPIPETADIGIPETTEMGB006PJ266552
1 | 1 | HUT | 00688748 | 00688748 | MICROPIPETA | DIGIPETTE | MGB004 | OE16784 | LABORATORIO MOLECULAR UGMI | Integral | 01 Propiedad del cliente | 2022-05-13 | Plataforma Almeria - Complejo Hospitalario Torrecárdenas - Hospital Torrecárdenas - Ud Genetica Molecular e Investigacion | 25250 | MICROPIPETADIGIPETTEMGB004OE16784
1 | 1 | HUT | 00688750 | 00688750 | MONITOR CONSTANTES VITALES | GENERAL ELECTRIC | CARESCAPE ONE | SNA20190185HA | REANIMACION BOX 24 | Integral | 01 Propiedad del cliente | 2020-06-11 | Plataforma Almeria - Complejo Hospitalario Torrecárdenas - Hospital Torrecárdenas - Reanimación | 180000 | MONITOR CONSTANTES VITALESGENERAL ELECTRICCARESCAPE ONESNA20190185HA
1 | 1 | HUT | 00688751 | 00688751 | ARMARIO MUESTRAS A. PATOLOGICA | ANATHOMIC SOLUTIONS | MRM-1500 | - | A. PATOLOGICA SALA AUTOPSIAS | Integral | 01 Propiedad del cliente | 2022-05-19 | Plataforma Almeria - Complejo Hospitalario Torrecárdenas - Hospital Torrecárdenas - Biotecnología-Anatomía Patológica | 375000 | ARMARIO MUESTRAS A. PATOLOGICAANATHOMIC SOLUTIONSMRM-1500-
1 | 1 | HUT | 00688752 | 00688752 | MESA TALLADO | ANATHOMIC SOLUTIONS | - | - | A. PATOLOGICA SALA AUTOPSIAS | Integral | 01 Propiedad del cliente | 2022-05-19 | Plataforma Almeria - Complejo Hospitalario Torrecárdenas - Hospital Torrecárdenas - Biotecnología-Anatomía Patológica | 22500 | MESA TALLADOANATHOMIC SOLUTIONS--
1 | 1 | HUT | 00688753 | 00688753 | MESA DE AUTOPSIAS | METALARREDINOX | 015 E | AT18032 | A. PATOLOGICA SALA DE AUTOPSIAS | Integral | 01 Propiedad del cliente | 2022-05-19 | Plataforma Almeria - Complejo Hospitalario Torrecárdenas - Hospital Torrecárdenas - Biotecnología-Anatomía Patológica | 22500 | MESA DE AUTOPSIASMETALARREDINOX015 EAT18032
1 | 1 | HUT | 00688754 | 00688754 | BALANZA PRECISION | GRAM | GX-6000 | 0000406160 | A. PATOLOGICA SALA AUTOPSIAS | Integral | 01 Propiedad del cliente | 2022-05-19 | Plataforma Almeria - Complejo Hospitalario Torrecárdenas - Hospital Torrecárdenas - Biotecnología-Anatomía Patológica | 55000 | BALANZA PRECISIONGRAMGX-60000000406160
1 | 1 | HUT | 00688755 | 00688755 | MICROPIPETA | DIGIPETTE | 5-50 | QH490803 | LABORATORIO HEMATOLOGIA | Integral | 01 Propiedad del cliente | 2022-05-19 | Plataforma Almeria - Complejo Hospitalario Torrecárdenas - Hospital Torrecárdenas - Laboratorio hematología | 25250 | MICROPIPETADIGIPETTE5-50QH490803
1 | 1 | HUT | 00688757 | 00688757 | MICROPIPETA | SPINREACT | 10-100µL | YL20CAK0030545 | LABORATORIO HEMATOLOGIA | Integral | 01 Propiedad del cliente | 2022-05-19 | Plataforma Almeria - Complejo Hospitalario Torrecárdenas - Hospital Torrecárdenas - Laboratorio hematología | 25250 | MICROPIPETASPINREACT10-100µLYL20CAK0030545
1 | 1 | HUT | 00688758 | 00688758 | MONITOR CONSTANTES VITALES | GENERAL ELECTRIC | CARESCAPE ONE | SNA19260032SA | REANIMACION BOX 01 | Integral | 01 Propiedad del cliente | 2022-05-19 | Plataforma Almeria - Complejo Hospitalario Torrecárdenas - Hospital Torrecárdenas - Reanimación | 180000 | MONITOR CONSTANTES VITALESGENERAL ELECTRICCARESCAPE ONESNA19260032SA
1 | 1 | HUT | 00688759 | 00688759 | MICROPIPETA | DIGIPETTE | NAHITA | 081650 | LABORATORIO INMUNOLOGIA | Integral | 01 Propiedad del cliente | 2022-05-20 | Plataforma Almeria - Complejo Hospitalario Torrecárdenas - Hospital Torrecárdenas - Biotecnología-Inmunología | 25250 | MICROPIPETADIGIPETTENAHITA081650
1 | 1 | HUT | 00688760 | 00688760 | MICROPIPETA | MENARINI | EXTEND | 15401 | LABORATORIO INMUNOLOGIA | Integral | 01 Propiedad del cliente | 2022-05-20 | Plataforma Almeria - Complejo Hospitalario Torrecárdenas - Hospital Torrecárdenas - Biotecnología-Inmunología | 25250 | MICROPIPETAMENARINIEXTEND15401
1 | 1 | HUT | 00688761 | 00688761 | VIDEOLAPAROSCOPIO DE 30º PARA DA VINCI XI | DA VINCI SURGERY | ENDOSCOPE PLUS, 30º | 970550 | QUIROFANO DE UROLOGIA (PROVEEDOR ABEX Excelencia robotica s.l.) | Gestión / Primera Intervención | 01 Propiedad del cliente | 2022-05-20 | Plataforma Almeria - Complejo Hospitalario Torrecárdenas - Hospital Torrecárdenas - Urología | 27750 | VIDEOLAPAROSCOPIO DE 30º PARA DA VINCI XIDA VINCI SURGERYENDOSCOPE PLUS, 30º970550
1 | 1 | HUT | 00648058 | 00648058 | BOMBA NUTRICION ENTERAL | FRESENIUS | AMIKA | 24815776 | HOSPITALIZACION PEDIATRIA | Gestión / Primera Intervención | 03 Prestamo / Cesion | 2021-07-22 | Plataforma Almeria - Complejo Hospitalario Torrecárdenas - Hospital Materno Infantil - Hospitalizacion - Pediatria | 2450 | BOMBA NUTRICION ENTERALFRESENIUSAMIKA24815776
1 | 1 | HUT | 00648059 | 00648059 | BOMBA NUTRICION ENTERAL | FRESENIUS | AMIKA | 24816152 | HOSPITALIZACION PEDIATRIA | Gestión / Primera Intervención | 03 Prestamo / Cesion | 2021-07-22 | Plataforma Almeria - Complejo Hospitalario Torrecárdenas - Hospital Materno Infantil - Hospitalizacion - Pediatria | 2450 | BOMBA NUTRICION ENTERALFRESENIUSAMIKA24816152
1 | 1 | HUT | 00648060 | 00648060 | BOMBA NUTRICION ENTERAL | FRESENIUS | AMIKA | 24816153 | HOSPITALIZACION PEDIATRIA | Gestión / Primera Intervención | 03 Prestamo / Cesion | 2021-07-22 | Plataforma Almeria - Complejo Hospitalario Torrecárdenas - Hospital Materno Infantil - Hospitalizacion - Pediatria | 2450 | BOMBA NUTRICION ENTERALFRESENIUSAMIKA24816153
1 | 1 | HUT | 00648061 | 00648061 | BOMBA NUTRICION ENTERAL | FRESENIUS | AMIKA | 24816154 | HOSPITALIZACION PEDIATRIA | Gestión / Primera Intervención | 03 Prestamo / Cesion | 2021-07-22 | Plataforma Almeria - Complejo Hospitalario Torrecárdenas - Hospital Materno Infantil - Hospitalizacion - Pediatria | 2450 | BOMBA NUTRICION ENTERALFRESENIUSAMIKA24816154
1 | 1 | HUT | 00648062 | 00648062 | BOMBA NUTRICION ENTERAL | FRESENIUS | AMIKA | 24816155 | HOSPITALIZACION MATERNO INFANTIL PEDIATRIA | Gestión / Primera Intervención | 03 Prestamo / Cesion | 2021-07-22 | Plataforma Almeria - Complejo Hospitalario Torrecárdenas - Hospital Materno Infantil - Hospitalizacion - Tocoginecologia | 2450 | BOMBA NUTRICION ENTERALFRESENIUSAMIKA24816155
1 | 1 | HUT | 00648064 | 00648064 | BOMBA NUTRICION ENTERAL | FRESENIUS | AMIKA | 24816156 | HOSPITALIZACION PEDIATRIA | Gestión / Primera Intervención | 03 Prestamo / Cesion | 2021-07-22 | Plataforma Almeria - Complejo Hospitalario Torrecárdenas - Hospital Materno Infantil - Hospitalizacion - Pediatria | 2450 | BOMBA NUTRICION ENTERALFRESENIUSAMIKA24816156
1 | 1 | HUT | 00648065 | 00648065 | BOMBA NUTRICION ENTERAL | FRESENIUS | AMIKA | 24816157 | HOSPITALIZACION PEDIATRIA | Gestión / Primera Intervención | 03 Prestamo / Cesion | 2021-07-22 | Plataforma Almeria - Complejo Hospitalario Torrecárdenas - Hospital Materno Infantil - Hospitalizacion - Pediatria | 2450 | BOMBA NUTRICION ENTERALFRESENIUSAMIKA24816157
1 | 1 | HUT | 00648066 | 00648066 | BOMBA NUTRICION ENTERAL | FRESENIUS | AMIKA | 24816158 | HOSPITALIZACION PEDIATRIA | Gestión / Primera Intervención | 03 Prestamo / Cesion | 2021-07-22 | Plataforma Almeria - Complejo Hospitalario Torrecárdenas - Hospital Materno Infantil - Hospitalizacion - Pediatria | 2450 | BOMBA NUTRICION ENTERALFRESENIUSAMIKA24816158
1 | 1 | HUT | 00648067 | 00648067 | BOMBA NUTRICION ENTERAL | FRESENIUS | AMIKA | 24816159 | HOSPITALIZACION PEDIATRIA | Gestión / Primera Intervención | 03 Prestamo / Cesion | 2021-07-22 | Plataforma Almeria - Complejo Hospitalario Torrecárdenas - Hospital Materno Infantil - Hospitalizacion - Pediatria | 2450 | BOMBA NUTRICION ENTERALFRESENIUSAMIKA24816159
1 | 1 | HUT | 00688851 | 00688851 | TENSIOMETRO AUTOMATICO / SPO2 | COMEN | NC5 | N4211021008 | N. SALMERON NEFRO. ENF. S. EXTRACCIONES | Integral | 01 Propiedad del cliente | 2022-05-06 | Plataforma Almeria - Complejo Hospitalario Torrecárdenas - Hospital Torrecárdenas - Nefrología | 180000 | TENSIOMETRO AUTOMATICO / SPO2COMENNC5N4211021008
1 | 1 | HUT | 00688852 | 00688852 | TENSIOMETRO AUTOMATICO / SPO2 | COMEN | NC5 | N4210303021 | N. SALMERON NEFRO CARDIOPATIAS FAMILIARES | Integral | 01 Propiedad del cliente | 2022-05-05 | Plataforma Almeria - Complejo Hospitalario Torrecárdenas - Hospital Torrecárdenas - Nefrología | 180000 | TENSIOMETRO AUTOMATICO / SPO2COMENNC5N4210303021
1 | 1 | HUT | 00648068 | 00648068 | BOMBA NUTRICION ENTERAL | FRESENIUS | AMIKA | 24816160 | HOSPITALIZACION PEDIATRIA | Gestión / Primera Intervención | 03 Prestamo / Cesion | 2021-07-22 | Plataforma Almeria - Complejo Hospitalario Torrecárdenas - Hospital Materno Infantil - Hospitalizacion - Pediatria | 2450 | BOMBA NUTRICION ENTERALFRESENIUSAMIKA24816160
1 | 1 | HUT | 00689202 | 00689202 | MOTOR CRANEOTOMO | MEDTRONIC | EM800 | 22B010 | Q2 -2ª PL NEUROCIRUGIA | Integral | 01 Propiedad del cliente | 2022-05-10 | Plataforma Almeria - Complejo Hospitalario Torrecárdenas - Hospital Torrecárdenas - Neurocirugía | 180000 | MOTOR CRANEOTOMOMEDTRONICEM80022B010
1 | 1 | HUT | 00689207 | 00689207 | OPTICA ENDOSCOPICA 8MM 30º | INTUITIVE SURGICAL | DA VINCI XI | SF1913178 | QUIROFANO UROLOGIA | Integral | 01 Propiedad del cliente | 2022-05-10 | Plataforma Almeria - Complejo Hospitalario Torrecárdenas - Hospital Torrecárdenas - Urología | 150000 | OPTICA ENDOSCOPICA 8MM 30ºINTUITIVE SURGICALDA VINCI XISF1913178
1 | 1 | HUT | 00648069 | 00648069 | BOMBA NUTRICION ENTERAL | FRESENIUS | AMIKA | 24816161 | HOSPITALIZACION PEDIATRIA | Gestión / Primera Intervención | 03 Prestamo / Cesion | 2021-07-22 | Plataforma Almeria - Complejo Hospitalario Torrecárdenas - Hospital Materno Infantil - Hospitalizacion - Pediatria | 2450 | BOMBA NUTRICION ENTERALFRESENIUSAMIKA24816161
1 | 1 | HUT | 00691118 | 00691118 | MICROPIPETA | EPPENDORF | RESEARCH PLUS | 162166A | A. PATOLOGICA TECNICAS ESPECIALES | Integral | 01 Propiedad del cliente | 2022-05-23 | Plataforma Almeria - Complejo Hospitalario Torrecárdenas - Hospital Torrecárdenas - Biotecnología-Anatomía Patológica | 25250 | MICROPIPETAEPPENDORFRESEARCH PLUS162166A
1 | 1 | HUT | 00691119 | 00691119 | MICROPIPETA | EPPENDORF | RESEARCH PLUS | 160852A | A. PATOLOGICA TECNICAS ESPECIALES | Integral | 01 Propiedad del cliente | 2022-05-23 | Plataforma Almeria - Complejo Hospitalario Torrecárdenas - Hospital Torrecárdenas - Biotecnología-Anatomía Patológica | 25250 | MICROPIPETAEPPENDORFRESEARCH PLUS160852A
1 | 1 | HUT | 00691120 | 00691120 | MICROPIPETA | EPPENDORF | RESEARCH PLUS | 161024A | A. PATOLOGICA | Integral | 01 Propiedad del cliente | 2022-05-23 | Plataforma Almeria - Complejo Hospitalario Torrecárdenas - Hospital Torrecárdenas - Biotecnología-Anatomía Patológica | 25250 | MICROPIPETAEPPENDORFRESEARCH PLUS161024A
1 | 1 | HUT | 00691121 | 00691121 | MICROPIPETA | EPPENDORF | RESEARCH PLUS | 296882A | A. PATOLOGICA TECNICAS ESPECIALES | Integral | 01 Propiedad del cliente | 2022-05-23 | Plataforma Almeria - Complejo Hospitalario Torrecárdenas - Hospital Torrecárdenas - Biotecnología-Anatomía Patológica | 25250 | MICROPIPETAEPPENDORFRESEARCH PLUS296882A
1 | 1 | HUT | 00691122 | 00691122 | MICROPIPETA | EPPENDORF | RESEARCH PLUS | 278562A | A. PATOLOGICA TECNICAS ESPECIALES | Integral | 01 Propiedad del cliente | 2022-05-23 | Plataforma Almeria - Complejo Hospitalario Torrecárdenas - Hospital Torrecárdenas - Biotecnología-Anatomía Patológica | 25250 | MICROPIPETAEPPENDORFRESEARCH PLUS278562A
1 | 1 | HUT | 00648070 | 00648070 | BOMBA NUTRICION ENTERAL | FRESENIUS | AMIKA | 24816162 | HOSPITALIZACION PEDIATRIA | Gestión / Primera Intervención | 03 Prestamo / Cesion | 2021-07-22 | Plataforma Almeria - Complejo Hospitalario Torrecárdenas - Hospital Materno Infantil - Hospitalizacion - Pediatria | 2450 | BOMBA NUTRICION ENTERALFRESENIUSAMIKA24816162
1 | 1 | HUT | 00648071 | 00648071 | BOMBA NUTRICION ENTERAL | FRESENIUS | AMIKA | 24816163 | HOSPITALIZACION PEDIATRIA | Gestión / Primera Intervención | 03 Prestamo / Cesion | 2021-07-22 | Plataforma Almeria - Complejo Hospitalario Torrecárdenas - Hospital Materno Infantil - Hospitalizacion - Pediatria | 2450 | BOMBA NUTRICION ENTERALFRESENIUSAMIKA24816163
1 | 1 | HUT | 00691126 | 00691126 | MICROPIPETA | SPINREACT | 10-100 | YL18CAH0037895 | LABORATORIO ANDROLOGIA | Integral | 01 Propiedad del cliente | 2022-06-07 | Plataforma Almeria - Complejo Hospitalario Torrecárdenas - Hospital Torrecárdenas - Reproducción asistida | 25250 | MICROPIPETASPINREACT10-100YL18CAH0037895
1 | 1 | HUT | 00691127 | 00691127 | AGITADOR | VWR | 5040 | 06.244593 | LABORATORIO HEMATOLOGIA | Integral | 01 Propiedad del cliente | 2022-06-29 | Plataforma Almeria - Complejo Hospitalario Torrecárdenas - Hospital Torrecárdenas - Laboratorio hematología | 15000 | AGITADORVWR504006.244593
1 | 1 | HUT | 00691128 | 00691128 | AGITADOR | VWR | 5040 | 06.242021 | LABORATORIO MICROBIOLOGIA UGMI ZONA 2 | Integral | 01 Propiedad del cliente | 2022-06-29 | Plataforma Almeria - Complejo Hospitalario Torrecárdenas - Hospital Torrecárdenas - Biotecnología-Microbiología | 15000 | AGITADORVWR504006.242021
1 | 1 | HUT | 00648072 | 00648072 | BOMBA NUTRICION ENTERAL | FRESENIUS | AMIKA | 24816164 | HOSPITALIZACION PEDIATRIA | Gestión / Primera Intervención | 03 Prestamo / Cesion | 2021-07-22 | Plataforma Almeria - Complejo Hospitalario Torrecárdenas - Hospital Materno Infantil - Hospitalizacion - Pediatria | 2450 | BOMBA NUTRICION ENTERALFRESENIUSAMIKA24816164
1 | 1 | HUT | 00648074 | 00648074 | BOMBA NUTRICION ENTERAL | FRESENIUS | AMIKA | 24816165 | HOSPITALIZACION PEDIATRIA | Gestión / Primera Intervención | 03 Prestamo / Cesion | 2021-07-22 | Plataforma Almeria - Complejo Hospitalario Torrecárdenas - Hospital Materno Infantil - Hospitalizacion - Pediatria | 2450 | BOMBA NUTRICION ENTERALFRESENIUSAMIKA24816165
1 | 1 | HUT | 00648075 | 00648075 | BOMBA NUTRICION ENTERAL | FRESENIUS | AMIKA | 24816166 | HOSPITALIZACION PEDIATRIA | Gestión / Primera Intervención | 03 Prestamo / Cesion | 2021-07-22 | Plataforma Almeria - Complejo Hospitalario Torrecárdenas - Hospital Materno Infantil - Hospitalizacion - Pediatria | 2450 | BOMBA NUTRICION ENTERALFRESENIUSAMIKA24816166
1 | 1 | HUT | 00648076 | 00648076 | BOMBA NUTRICION ENTERAL | FRESENIUS | AMIKA | 24816167 | HOSPITALIZACION PEDIATRIA | Gestión / Primera Intervención | 03 Prestamo / Cesion | 2021-07-22 | Plataforma Almeria - Complejo Hospitalario Torrecárdenas - Hospital Materno Infantil - Hospitalizacion - Pediatria | 2450 | BOMBA NUTRICION ENTERALFRESENIUSAMIKA24816167
1 | 1 | HUT | 00648077 | 00648077 | BOMBA NUTRICION ENTERAL | FRESENIUS | AMIKA | 24816168 | HOSPITALIZACION PEDIATRIA | Gestión / Primera Intervención | 03 Prestamo / Cesion | 2021-07-22 | Plataforma Almeria - Complejo Hospitalario Torrecárdenas - Hospital Materno Infantil - Hospitalizacion - Pediatria | 2450 | BOMBA NUTRICION ENTERALFRESENIUSAMIKA24816168
1 | 1 | HUT | 00691135 | 00691135 | SIMULADOR AVANZADO NEONATO 296-00050 | LAERDAL | SIMNEWB | 29642211481 | FORMACION CPE AULA TALLER | Integral | 01 Propiedad del cliente | 2022-05-30 | Plataforma Almeria - Complejo Hospitalario Torrecárdenas - Hospital Torrecárdenas - Formación continuada | 9000 | SIMULADOR AVANZADO NEONATO 296-00050LAERDALSIMNEWB29642211481
1 | 1 | HUT | 00691136 | 00691136 | SIMULADOR AVANZADO PEDIATRICO 246-00050 | LAERDAL | SIMBABY LIGHT | 24632211193 | FORMACION CPE AULA TALLER | Integral | 01 Propiedad del cliente | 2022-05-30 | Plataforma Almeria - Complejo Hospitalario Torrecárdenas - Hospital Torrecárdenas - Formación continuada | 9000 | SIMULADOR AVANZADO PEDIATRICO 246-00050LAERDALSIMBABY LIGHT24632211193
1 | 1 | HUT | 00691138 | 00691138 | MONITOR CONSTANTES VITALES | GENERAL ELECTRIC | CARESCAPE B450 | SNT21040112HA | URGENCIAS OBS. RIESGOS BIO. BOX31 | Integral | 01 Propiedad del cliente | 2021-04-01 | Plataforma Almeria - Complejo Hospitalario Torrecárdenas - Hospital Torrecárdenas - Urgencias | 30000 | MONITOR CONSTANTES VITALESGENERAL ELECTRICCARESCAPE B450SNT21040112HA
1 | 1 | HUT | 00691139 | 00691139 | MONITOR CONSTANTES VITALES | GENERAL ELECTRIC | CARESCAPE B450 | SNT21040113HA | OBS.RIESGOS BIOLOGICOS. BOX 28 | Integral | 01 Propiedad del cliente | 2021-04-01 | Plataforma Almeria - Complejo Hospitalario Torrecárdenas - Hospital Torrecárdenas - Urgencias | 30000 | MONITOR CONSTANTES VITALESGENERAL ELECTRICCARESCAPE B450SNT21040113HA
1 | 1 | HUT | 00691140 | 00691140 | MICROPIPETA | EPPENDORF | REFERENCE 2 | G17980K | LABORATORIO MICROBIOLOGIA MICOBACTERIAS | Integral | 01 Propiedad del cliente | 2022-06-29 | Plataforma Almeria - Complejo Hospitalario Torrecárdenas - Hospital Torrecárdenas - Biotecnología-Microbiología | 25250 | MICROPIPETAEPPENDORFREFERENCE 2G17980K
1 | 1 | HUT | 00648078 | 00648078 | BOMBA NUTRICION ENTERAL | FRESENIUS | AMIKA | 24816169 | HOSPITALIZACION PEDIATRIA | Gestión / Primera Intervención | 03 Prestamo / Cesion | 2021-07-22 | Plataforma Almeria - Complejo Hospitalario Torrecárdenas - Hospital Materno Infantil - Hospitalizacion - Pediatria | 2450 | BOMBA NUTRICION ENTERALFRESENIUSAMIKA24816169
1 | 1 | HUT | 00691142 | 00691142 | MICROPIPETA | DIGIPETTE | 100-1000 | PL312803 | LABORATORIO ANALISIS CLINICOS | Integral | 01 Propiedad del cliente | 2022-06-29 | Plataforma Almeria - Complejo Hospitalario Torrecárdenas - Hospital Torrecárdenas - Biotecnología-análisis clínicos | 25250 | MICROPIPETADIGIPETTE100-1000PL312803
1 | 1 | HUT | 00691143 | 00691143 | SONDA ECOGRAFO | GENERAL ELECTRIC | RIC5-9A-RS | H48701EJ | REPRODUCCION ASISTIDA | Integral | 01 Propiedad del cliente | 2022-06-01 | Plataforma Almeria - Complejo Hospitalario Torrecárdenas - Hospital Torrecárdenas - Reproducción asistida | 75000 | SONDA ECOGRAFOGENERAL ELECTRICRIC5-9A-RSH48701EJ
1 | 1 | HUT | 00691144 | 00691144 | BASCULA ADULTO | ASIMED | INNOVA PLUS | 22113371 | CTA. EXTERNA NEUROFISLOGIA | Integral | 01 Propiedad del cliente | 2022-06-02 | Plataforma Almeria - Complejo Hospitalario Torrecárdenas - Hospital Torrecárdenas - Neurofisiología clínica | 43500 | BASCULA ADULTOASIMEDINNOVA PLUS22113371
1 | 1 | HUT | 00691145 | 00691145 | BASCULA ADULTO | ASIMED | INNOVA PLUS | 22201431 | SALUD PREVENTIVA | Integral | 01 Propiedad del cliente | 2022-06-02 | Plataforma Almeria - Complejo Hospitalario Torrecárdenas - Hospital Torrecárdenas - Medicina preventiva | 43500 | BASCULA ADULTOASIMEDINNOVA PLUS22201431
1 | 1 | HUT | 00691146 | 00691146 | OTOSCOPIO-OFTALMOSCOPIO DE PARED | HILL-ROM | 901093 | 00732094244427 | NO LOCALIZADO URGENCIAS SALUD PREVENTIVA | Integral | 01 Propiedad del cliente | 2022-06-02 | Plataforma Almeria - Complejo Hospitalario Torrecárdenas - Hospital Torrecárdenas - Urgencias | 9000 | OTOSCOPIO-OFTALMOSCOPIO DE PAREDHILL-ROM90109300732094244427
1 | 1 | HUT | 00691149 | 00691149 | ESTUFA DE CULTIVOS | BIOTEK | NB-203XL | 2003N203XL106 | UGMI FARMACIA | Integral | 01 Propiedad del cliente | 2022-06-07 | Plataforma Almeria - Complejo Hospitalario Torrecárdenas - Hospital Torrecárdenas - Biotecnología-Microbiología | 175000 | ESTUFA DE CULTIVOSBIOTEKNB-203XL2003N203XL106
1 | 1 | HUT | 00648079 | 00648079 | BOMBA DE INFUSION | FRESENIUS | AGILIA VP MC | 24031875 | ENFERMERIA DE ENLACE | Gestión / Primera Intervención | 03 Prestamo / Cesion | 2024-03-10 | Plataforma Almeria - Complejo Hospitalario Torrecárdenas - Hospital Torrecárdenas - Consultas externas Torrecardenas | 2450 | BOMBA DE INFUSIONFRESENIUSAGILIA VP MC24031875
1 | 1 | HUT | 00691151 | 00691151 | MOTOR COLCHON ANTIESCARAS | APEX MEDICAL CORP | DOMUS AUTO | 20220081250200259 | REANIMACION | Integral | 01 Propiedad del cliente | 2020-06-01 | Plataforma Almeria - Complejo Hospitalario Torrecárdenas - Hospital Torrecárdenas - Reanimación | 5500 | MOTOR COLCHON ANTIESCARASAPEX MEDICAL CORPDOMUS AUTO20220081250200259
1 | 1 | HUT | 00649972 | PLA-0733 | TORRE ENDOSCOPIA | VIMS | ENDOVIMS CTH05-4K-E | 5C135 | QUIRÓFANOS | Gestión / Primera Intervención | 03 Prestamo / Cesion | 2021-08-03 | Plataforma Almeria - Complejo Hospitalario Torrecárdenas - Hospital Torrecárdenas - Neonatología | 45000 | TORRE ENDOSCOPIAVIMSENDOVIMS CTH05-4K-E5C135
1 | 1 | HUT | 00649999 | PLA-0732 | INSUFLADOR | SOPRO COMEG | 640-30 | S640-V3-3218 | QUIRÓFANOS 1º PLAN. | Gestión / Primera Intervención | 03 Prestamo / Cesion | 2021-08-04 | Plataforma Almeria - Complejo Hospitalario Torrecárdenas - Hospital Torrecárdenas - Neonatología | 9000 | INSUFLADORSOPRO COMEG640-30S640-V3-3218
1 | 1 | HUT | 00650259 | 00650259 | TERMOMETRO TIMPANICO | COVIDIEN | GENIUS 3 | N20775747 |  | Gestión / Primera Intervención | 03 Prestamo / Cesion | 2021-08-11 | Plataforma Almeria - Complejo Hospitalario Torrecárdenas - Hospital Torrecárdenas - Complejo Hospitalario Torrecárdenas | 300 | TERMOMETRO TIMPANICOCOVIDIENGENIUS 3N20775747
1 | 1 | HUT | 00650261 | 00650261 | TERMOMETRO TIMPANICO | COVIDIEN | GENIUS 3 | N20775779 |  | Gestión / Primera Intervención | 03 Prestamo / Cesion | 2021-08-11 | Plataforma Almeria - Complejo Hospitalario Torrecárdenas - Hospital Torrecárdenas - Complejo Hospitalario Torrecárdenas | 300 | TERMOMETRO TIMPANICOCOVIDIENGENIUS 3N20775779
1 | 1 | HUT | 00691892 | 00691892 | ANALIZADOR PH | MMS | OHMEGA | 22882939 | CCEE DIGESTIVO FIBROSCAN | Integral | 01 Propiedad del cliente | 2022-06-02 | Plataforma Almeria - Complejo Hospitalario Torrecárdenas - Hospital Torrecárdenas - Digestivo | 45000 | ANALIZADOR PHMMSOHMEGA22882939
1 | 1 | HUT | 00650530 | 00650530 | PULSIOXIMETRO | NELLCOR | BEDSIDE | MBB2100195 | URG PEDIATRIA OBS | Gestión / Primera Intervención | 03 Prestamo / Cesion | 2021-08-18 | Plataforma Almeria - Complejo Hospitalario Torrecárdenas - Hospital Materno Infantil - Urgencias - Urgencias Pediatria | 1500 | PULSIOXIMETRONELLCORBEDSIDEMBB2100195
1 | 1 | HUT | 00650956 | 00650956 | VAPORIZADOR | GENERAL ELECTRIC | ALADIN2 | BGCA00004 | QUIROFANOS | Gestión / Primera Intervención | 03 Prestamo / Cesion | 2021-07-01 | Plataforma Almeria - Complejo Hospitalario Torrecárdenas - Hospital Torrecárdenas - Quirófano | 1450 | VAPORIZADORGENERAL ELECTRICALADIN2BGCA00004
1 | 1 | HUT | 00650958 | 00650958 | VAPORIZADOR | GENERAL ELECTRIC | ALADIN2 | BGCA00010 | QUIROFANOS | Gestión / Primera Intervención | 03 Prestamo / Cesion | 2021-07-01 | Plataforma Almeria - Complejo Hospitalario Torrecárdenas - Hospital Torrecárdenas - Quirófano | 1450 | VAPORIZADORGENERAL ELECTRICALADIN2BGCA00010
1 | 1 | HUT | 00692610 | 00692610 | BAÑO TERMOSTATICO | JP SELECTA | PRECISTERM | 671246 | REANIMACION | Integral | 01 Propiedad del cliente | 2022-03-01 | Plataforma Almeria - Complejo Hospitalario Torrecárdenas - Hospital Torrecárdenas - Reanimación | 15000 | BAÑO TERMOSTATICOJP SELECTAPRECISTERM671246
1 | 1 | HUT | 00650959 | 00650959 | VAPORIZADOR | GENERAL ELECTRIC | ALADIN2 | BGCA00021 | QUIROFANOS | Gestión / Primera Intervención | 03 Prestamo / Cesion | 2021-07-01 | Plataforma Almeria - Complejo Hospitalario Torrecárdenas - Hospital Torrecárdenas - Quirófano | 1450 | VAPORIZADORGENERAL ELECTRICALADIN2BGCA00021
1 | 1 | HUT | 00692612 | 00692612 | MOTOR COLCHON ANTIESCARAS | APEX MEDICAL CORP | DOMUS AUTO | 20220081250200016 | REANIMACION | Integral | 01 Propiedad del cliente | 2020-06-01 | Plataforma Almeria - Complejo Hospitalario Torrecárdenas - Hospital Torrecárdenas - Reanimación | 5500 | MOTOR COLCHON ANTIESCARASAPEX MEDICAL CORPDOMUS AUTO20220081250200016
1 | 1 | HUT | 00692613 | 00692613 | MOTOR COLCHON ANTIESCARAS | ARJO | ALPHA ACTIVE 4 | 1900043646 | REANIMACION | Integral | 01 Propiedad del cliente | 2020-06-01 | Plataforma Almeria - Complejo Hospitalario Torrecárdenas - Hospital Torrecárdenas - Reanimación | 5500 | MOTOR COLCHON ANTIESCARASARJOALPHA ACTIVE 41900043646
1 | 1 | HUT | 00692614 | 00692614 | GRUA DE PACIENTE | ARJO | MAXIMOVE | 300444218 | REANIMACION | Integral | 01 Propiedad del cliente | 2020-06-10 | Plataforma Almeria - Complejo Hospitalario Torrecárdenas - Hospital Torrecárdenas - Uci pediátrica | 150000 | GRUA DE PACIENTEARJOMAXIMOVE300444218
1 | 1 | HUT | 00692615 | 00692615 | MOTOR COLCHON ANTIESCARAS | APEX MEDICAL CORP | DOMUS AUTO | 20220081250200025 | REANIMACION | Integral | 01 Propiedad del cliente | 2020-06-10 | Plataforma Almeria - Complejo Hospitalario Torrecárdenas - Hospital Torrecárdenas - Reanimación | 5500 | MOTOR COLCHON ANTIESCARASAPEX MEDICAL CORPDOMUS AUTO20220081250200025
1 | 1 | HUT | 00692616 | 00692616 | MOTOR COLCHON ANTIESCARAS | APEX MEDICAL CORP | DOMUS AUTO | 20220081250200015 | REANIMACION | Integral | 01 Propiedad del cliente | 2020-06-01 | Plataforma Almeria - Complejo Hospitalario Torrecárdenas - Hospital Torrecárdenas - Reanimación | 5500 | MOTOR COLCHON ANTIESCARASAPEX MEDICAL CORPDOMUS AUTO20220081250200015
1 | 1 | HUT | 00692617 | 00692617 | RESPIRADOR | GENERAL ELECTRIC | CARESCAPE R860 | WBRB00516 | ALMACEN QUIROFANO MATERNO | Integral | 01 Propiedad del cliente | 2022-04-01 | Plataforma Almeria - Complejo Hospitalario Torrecárdenas - Hospital Materno Infantil - Quirofano - Quirofanos | 500000 | RESPIRADORGENERAL ELECTRICCARESCAPE R860WBRB00516
1 | 1 | HUT | 00650960 | 00650960 | VAPORIZADOR | GENERAL ELECTRIC | ALADIN2 | BGCA00024 | QUIROFANOS | Gestión / Primera Intervención | 03 Prestamo / Cesion | 2021-07-01 | Plataforma Almeria - Complejo Hospitalario Torrecárdenas - Hospital Torrecárdenas - Quirófano | 1450 | VAPORIZADORGENERAL ELECTRICALADIN2BGCA00024
1 | 1 | HUT | 00650961 | 00650961 | VAPORIZADOR | DATEX OHMEDA | ALADIN 2 | BGCA00029 | QUIROFANO 4 CMA | Gestión / Primera Intervención | 03 Prestamo / Cesion | 2021-08-26 | Plataforma Almeria - Complejo Hospitalario Torrecárdenas - Hospital Torrecárdenas - Quirófano | 1450 | VAPORIZADORDATEX OHMEDAALADIN 2BGCA00029
1 | 1 | HUT | 00692620 | 00692620 | MONITOR DE GASTO CARDÍACO | EDWARDS LIFESCIENCES | VIGILANCE | 2451E | REANIMACION | Integral | 01 Propiedad del cliente | 2022-06-10 | Plataforma Almeria - Complejo Hospitalario Torrecárdenas - Hospital Torrecárdenas - Reanimación | 180000 | MONITOR DE GASTO CARDÍACOEDWARDS LIFESCIENCESVIGILANCE2451E
1 | 1 | HUT | 00692621 | 00692621 | TENSIOMETRO AUTOMATICO / SPO2 | COMEN | NC5 | N4220508006 | CCEE CARDIOLOGIA C.P.E. C-113 | Integral | 01 Propiedad del cliente | 2022-06-29 | Plataforma Almeria - Complejo Hospitalario Torrecárdenas - Hospital Torrecárdenas - Cardiología | 180000 | TENSIOMETRO AUTOMATICO / SPO2COMENNC5N4220508006
1 | 1 | HUT | 00692622 | 00692622 | TENSIOMETRO AUTOMATICO / SPO2 | COMEN | NC5 | N4220508007 | 4ºC | Integral | 01 Propiedad del cliente | 2022-06-29 | Plataforma Almeria - Complejo Hospitalario Torrecárdenas - Hospital Torrecárdenas - Electromedicina | 180000 | TENSIOMETRO AUTOMATICO / SPO2COMENNC5N4220508007
1 | 1 | HUT | 00692623 | 00692623 | TENSIOMETRO AUTOMATICO / SPO2 | COMEN | NC5 | N4220508008 | CCEE CARDIOLOGIA C.P.E. C-114 | Integral | 01 Propiedad del cliente | 2022-06-29 | Plataforma Almeria - Complejo Hospitalario Torrecárdenas - Hospital Torrecárdenas - Cardiología | 180000 | TENSIOMETRO AUTOMATICO / SPO2COMENNC5N4220508008
1 | 1 | HUT | 00692624 | 00692624 | TENSIOMETRO AUTOMATICO / SPO2 | COMEN | NC5 | N4220508009 | CCEE SALA PRUEBAS VESTIBULARES OTORRINO | Integral | 01 Propiedad del cliente | 2022-06-29 | Plataforma Almeria - Complejo Hospitalario Torrecárdenas - Hospital Torrecárdenas - Otorrino | 180000 | TENSIOMETRO AUTOMATICO / SPO2COMENNC5N4220508009
1 | 1 | HUT | 00692625 | 00692625 | TENSIOMETRO AUTOMATICO / SPO2 | COMEN | NC5 | N4220508010 | CPE C1 REUMA | Integral | 01 Propiedad del cliente | 2022-06-29 | Plataforma Almeria - Complejo Hospitalario Torrecárdenas - Hospital Torrecárdenas - Electromedicina | 180000 | TENSIOMETRO AUTOMATICO / SPO2COMENNC5N4220508010
1 | 1 | HUT | 00692626 | 00692626 | TENSIOMETRO AUTOMATICO / SPO2 | COMEN | NC5 | N4220508011 | CCEE QUIROFANILLO PEDIATRIA | Integral | 01 Propiedad del cliente | 2022-06-29 | Plataforma Almeria - Complejo Hospitalario Torrecárdenas - Hospital Materno Infantil - Cirugia Pediatrica | 180000 | TENSIOMETRO AUTOMATICO / SPO2COMENNC5N4220508011
1 | 1 | HUT | 00650962 | 00650962 | VAPORIZADOR | DATEX OHMEDA | ALADIN 2 | SPFA00013 | QUIROFANO 1 CMA | Gestión / Primera Intervención | 03 Prestamo / Cesion | 2021-08-26 | Plataforma Almeria - Complejo Hospitalario Torrecárdenas - Hospital Torrecárdenas - Quirófano | 1450 | VAPORIZADORDATEX OHMEDAALADIN 2SPFA00013
1 | 1 | HUT | 00692628 | 00692628 | ASPIRADOR DE SECRECCIONES | CAMINO | ASKIR 36 BR | 019299 | NEUROCIRUGIA 4ªC | Integral | 01 Propiedad del cliente | 2022-07-28 | Plataforma Almeria - Complejo Hospitalario Torrecárdenas - Hospital Torrecárdenas - Neurocirugía | 10500 | ASPIRADOR DE SECRECCIONESCAMINOASKIR 36 BR019299
1 | 1 | HUT | 00692629 | 00692629 | TENSIOMETRO AUTOMATICO / SPO2 | MINDRAY | VS-600 | FU-01019544 | SALUD LABORAL | Integral | 01 Propiedad del cliente | 2022-07-20 | Plataforma Almeria - Complejo Hospitalario Torrecárdenas - Hospital Torrecárdenas - Medicina preventiva | 180000 | TENSIOMETRO AUTOMATICO / SPO2MINDRAYVS-600FU-01019544
1 | 1 | HUT | 00650965 | 00650965 | VAPORIZADOR | DATEX OHMEDA | ALADIN 2 | SPFA00024 | QUIROFANO 4 CMA | Gestión / Primera Intervención | 03 Prestamo / Cesion | 2021-08-26 | Plataforma Almeria - Complejo Hospitalario Torrecárdenas - Hospital Torrecárdenas - Quirófano | 1450 | VAPORIZADORDATEX OHMEDAALADIN 2SPFA00024
1 | 1 | HUT | 00650966 | 00650966 | VAPORIZADOR | DATEX OHMEDA | ALADIN 2 | SPFA00070 | QUIROFANO 4 PLANTA 1 | Gestión / Primera Intervención | 03 Prestamo / Cesion | 2021-08-26 | Plataforma Almeria - Complejo Hospitalario Torrecárdenas - Hospital Torrecárdenas - Quirófano | 1450 | VAPORIZADORDATEX OHMEDAALADIN 2SPFA00070
1 | 1 | HUT | 00650967 | 00650967 | VAPORIZADOR | DATEX OHMEDA | ALADIN2 | SPFA00071 | QUIROFANO 3 MATERNO | Gestión / Primera Intervención | 03 Prestamo / Cesion | 2022-12-30 | Plataforma Almeria - Complejo Hospitalario Torrecárdenas - Hospital Materno Infantil - Quirofano - Quirofanos | 1450 | VAPORIZADORDATEX OHMEDAALADIN2SPFA00071
1 | 1 | HUT | 00650968 | 00650968 | VAPORIZADOR | DATEX OHMEDA | ALADIN2 | SPFA00077 | QUIROFANO 3 PLANTA 2 | Gestión / Primera Intervención | 03 Prestamo / Cesion | 2022-12-30 | Plataforma Almeria - Complejo Hospitalario Torrecárdenas - Hospital Torrecárdenas - Quirófano | 1450 | VAPORIZADORDATEX OHMEDAALADIN2SPFA00077
1 | 1 | HUT | 00694400 | 00694400 | BOLA ESTROBOSCOPICA | CHATTANOOGA | VITALSTIM PLUS | -- | REHABILITACION CPE | Integral | 01 Propiedad del cliente | 2022-04-01 | Plataforma Almeria - Complejo Hospitalario Torrecárdenas - Hospital Torrecárdenas - Rehabilitación | 15000 | BOLA ESTROBOSCOPICACHATTANOOGAVITALSTIM PLUS--
1 | 1 | HUT | 00694511 | 00694511 | CARRO DE CARGA ELECTRICO | REMEDA | 10080-13-IM | 92503303 | ESTERILIZACIÓN | Integral | 01 Propiedad del cliente | 2022-06-30 | Plataforma Almeria - Complejo Hospitalario Torrecárdenas - Hospital Torrecárdenas - Esterilización | 7500 | CARRO DE CARGA ELECTRICOREMEDA10080-13-IM92503303
1 | 1 | HUT | 00694512 | 00694512 | CARRO DE CARGA ELECTRICO | REMEDA | 10080-13-IM | 92503304 | ESTERILIZACIÓN | Integral | 01 Propiedad del cliente | 2022-06-30 | Plataforma Almeria - Complejo Hospitalario Torrecárdenas - Hospital Torrecárdenas - Esterilización | 7500 | CARRO DE CARGA ELECTRICOREMEDA10080-13-IM92503304
1 | 1 | HUT | 00694522 | 00694522 | CARRO DE CARGA ELECTRICO | REMEDA | 10080-13-IM | 92503302 | ESTERILIZACIÓN | Integral | 01 Propiedad del cliente | 2022-06-30 | Plataforma Almeria - Complejo Hospitalario Torrecárdenas - Hospital Torrecárdenas - Esterilización | 7500 | CARRO DE CARGA ELECTRICOREMEDA10080-13-IM92503302
1 | 1 | HUT | 00694523 | 00694523 | CARRO DE CARGA ELECTRICO | REMEDA | 10080-13-IM | 91445-2 | ESTERILIZACIÓN | Integral | 01 Propiedad del cliente | 2022-06-30 | Plataforma Almeria - Complejo Hospitalario Torrecárdenas - Hospital Torrecárdenas - Esterilización | 7500 | CARRO DE CARGA ELECTRICOREMEDA10080-13-IM91445-2
1 | 1 | HUT | 00694651 | 00694651 | TENSIOMETRO AUTOMATICO | OMRON | M3 Confort (HEM-7155+E) | 202104017267V | ENDOCRINO CPE C-203 | Integral | 01 Propiedad del cliente | 2021-07-05 | Plataforma Almeria - Complejo Hospitalario Torrecárdenas - Hospital Torrecárdenas - Endocrino | 5750 | TENSIOMETRO AUTOMATICOOMRONM3 Confort (HEM-7155+E)202104017267V
1 | 1 | HUT | 00694652 | 00694652 | TENSIOMETRO AUTOMATICO | OMRON | M7 intelli IT (HEM-7155+E) | 20170908886 | ENDOCRINO CPE C-203 | Integral | 01 Propiedad del cliente | 2021-06-01 | Plataforma Almeria - Complejo Hospitalario Torrecárdenas - Hospital Torrecárdenas - Endocrino | 5750 | TENSIOMETRO AUTOMATICOOMRONM7 intelli IT (HEM-7155+E)20170908886
1 | 1 | HUT | 00651208 | 00651208 | EQUIPO DE BIOQUIMICA | BECKMAN COULTER | DXC700AU | 2020011809 | LABORATORIO DE URGENCIAS | Gestión / Primera Intervención | 03 Prestamo / Cesion | 2021-08-31 | Plataforma Almeria - Complejo Hospitalario Torrecárdenas - Hospital Torrecárdenas - Biotecnología-Urgencias | 7500 | EQUIPO DE BIOQUIMICABECKMAN COULTERDXC700AU2020011809
1 | 1 | HUT | 00695805 | 00695805 | MANIQUÍ DE RCP BÁSICA TORSO NIÑO 5 AÑOS. |  | GAUMARD S151 | - | FORMACION CPE AULA TALLER | Integral | 01 Propiedad del cliente | 2022-07-13 | Plataforma Almeria - Complejo Hospitalario Torrecárdenas - Hospital Torrecárdenas - Formación continuada | 120750 | MANIQUÍ DE RCP BÁSICA TORSO NIÑO 5 AÑOS.GAUMARD S151-
1 | 1 | HUT | 00695808 | 00695808 | MANIQUI RECIEN NACIDO RCP BASICO |  | GAUMARD S101 | - | FORMACION CPE AULA TALLER | Integral | 01 Propiedad del cliente | 2022-07-13 | Plataforma Almeria - Complejo Hospitalario Torrecárdenas - Hospital Torrecárdenas - Formación continuada | 105000 | MANIQUI RECIEN NACIDO RCP BASICOGAUMARD S101-
1 | 1 | HUT | 00695809 | 00695809 | MANIQUI VIAS AEREAS PEDIATRICO |  | GAUMARD S312 | - | FORMACION CPE AULA TALLER | Integral | 01 Propiedad del cliente | 2022-07-13 | Plataforma Almeria - Complejo Hospitalario Torrecárdenas - Hospital Torrecárdenas - Formación continuada | 105000 | MANIQUI VIAS AEREAS PEDIATRICOGAUMARD S312-
1 | 1 | HUT | 00695810 | 00695810 | BRAZO INYECCION PEDIATRICO |  | GAUMARD S405 | - | FORMACION CPE AULA TALLER | Integral | 01 Propiedad del cliente | 2022-07-13 | Plataforma Almeria - Complejo Hospitalario Torrecárdenas - Hospital Torrecárdenas - Formación continuada | 105000 | BRAZO INYECCION PEDIATRICOGAUMARD S405-
1 | 1 | HUT | 00695811 | 00695811 | PIERNA INTRAOSEA E INFUSION PEDIATRICA |  | GAUMARD S407 | - | FORMACION CPE AULA TALLER | Integral | 01 Propiedad del cliente | 2022-07-13 | Plataforma Almeria - Complejo Hospitalario Torrecárdenas - Hospital Torrecárdenas - Formación continuada | 105000 | PIERNA INTRAOSEA E INFUSION PEDIATRICAGAUMARD S407-
1 | 1 | HUT | 00696205 | 00696205 | ARMARIO DE SEGURIDAD PARA FORMOL | ANATHOMIC SOLUTIONS | AV-017-1000 | 21002 | QUIROFANOS | Integral | 01 Propiedad del cliente | 2022-07-14 | Plataforma Almeria - Complejo Hospitalario Torrecárdenas - Hospital Torrecárdenas - Neonatología | 375000 | ARMARIO DE SEGURIDAD PARA FORMOLANATHOMIC SOLUTIONSAV-017-100021002
1 | 1 | HUT | 00651961 | 00651961 | BOMBA ASPIRACION REMANENTES CRISTALINO | JOHNSON & JOHNSON | Signature Pro | 202077390 | Quirofano 6 2ºplanta | Gestión / Primera Intervención | 03 Prestamo / Cesion | 2021-09-15 | Plataforma Almeria - Complejo Hospitalario Torrecárdenas - Hospital Torrecárdenas - Quirófano Oftamología y Otorrino | 1050 | BOMBA ASPIRACION REMANENTES CRISTALINOJOHNSON & JOHNSONSignature Pro202077390
1 | 1 | HUT | 00652071 | 00652071 | BOMBA COMPRESION SECUENCIAL | ARJO | FLOWTRON ACS900 | 2100070533 | REANIMACION | Gestión / Primera Intervención | 03 Prestamo / Cesion | 2022-07-13 | Plataforma Almeria - Complejo Hospitalario Torrecárdenas - Hospital Torrecárdenas - Reanimación | 550 | BOMBA COMPRESION SECUENCIALARJOFLOWTRON ACS9002100070533
1 | 1 | HUT | 00696573 | 00696573 | COLCHON TERMICO | INSPIRATION HEALTHCARE | ALPHACORE 5 | 002597 | QUIROFANOS PEDIATRIA | Integral | 01 Propiedad del cliente | 2022-07-21 | Plataforma Almeria - Complejo Hospitalario Torrecárdenas - Hospital Materno Infantil - Cirugia Pediatrica | 5500 | COLCHON TERMICOINSPIRATION HEALTHCAREALPHACORE 5002597
1 | 1 | HUT | 00696574 | 00696574 | BASCULA ADULTO | SECA | 2857000099 | 1285140118909 | ENDOCRINO C.P.E CONSULTA 203 | Integral | 01 Propiedad del cliente | 2022-07-27 | Plataforma Almeria - Complejo Hospitalario Torrecárdenas - Hospital Torrecárdenas - Endocrino | 43500 | BASCULA ADULTOSECA28570000991285140118909
1 | 1 | HUT | 00696575 | 00696575 | BASCULA ADULTO | SOEHNLE | - | - | ENDOCRINO C.P.E CONSULTA 203 | Integral | 01 Propiedad del cliente | 2022-07-27 | Plataforma Almeria - Complejo Hospitalario Torrecárdenas - Hospital Torrecárdenas - Endocrino | 43500 | BASCULA ADULTOSOEHNLE--
1 | 1 | HUT | 00696576 | 00696576 | BASCULA ADULTO | SOEHNLE | 2755 | - | ENDOCRINO C.P.E CONSULTA 204 | Integral | 01 Propiedad del cliente | 2022-07-27 | Plataforma Almeria - Complejo Hospitalario Torrecárdenas - Hospital Torrecárdenas - Endocrino | 43500 | BASCULA ADULTOSOEHNLE2755-
1 | 1 | HUT | 00696577 | 00696577 | BASCULA ADULTO | KERN | MPE 250K | WF18017499 | ENDOCRINO C.P.E CONSULTA 204 | Integral | 01 Propiedad del cliente | 2022-07-27 | Plataforma Almeria - Complejo Hospitalario Torrecárdenas - Hospital Torrecárdenas - Endocrino | 43500 | BASCULA ADULTOKERNMPE 250KWF18017499
1 | 1 | HUT | 00696578 | 00696578 | TENSIOMETRO AUTOMATICO | OMRON | M6 COMFORT | 20130700215LG | ENDOCRINO C.P.E CONSULTA 204 | Integral | 01 Propiedad del cliente | 2022-07-27 | Plataforma Almeria - Complejo Hospitalario Torrecárdenas - Hospital Torrecárdenas - Endocrino | 5750 | TENSIOMETRO AUTOMATICOOMRONM6 COMFORT20130700215LG
1 | 1 | HUT | 00696579 | 00696579 | TENSIOMETRO AUTOMATICO | OMRON | M3 COMFORT | 202008026970V | ENDOCRINO C.P.E CONSULTA 203 | Integral | 01 Propiedad del cliente | 2022-07-27 | Plataforma Almeria - Complejo Hospitalario Torrecárdenas - Hospital Torrecárdenas - Endocrino | 5750 | TENSIOMETRO AUTOMATICOOMRONM3 COMFORT202008026970V
1 | 1 | HUT | 00696580 | 00696580 | BASCULA ADULTO | SECA | - | 1635278102081 | ENDOCRINO C.P.E CONSULTA 209 | Integral | 01 Propiedad del cliente | 2022-07-27 | Plataforma Almeria - Complejo Hospitalario Torrecárdenas - Hospital Torrecárdenas - Endocrino | 43500 | BASCULA ADULTOSECA-1635278102081
1 | 1 | HUT | 00696581 | 00696581 | MONITOR INDICE TOBILLO BRAZO | WATCHBP | MICROLIFE | 33100009 | ENDOCRINO C.P.E CONSULTA 212 | Integral | 01 Propiedad del cliente | 2022-07-27 | Plataforma Almeria - Complejo Hospitalario Torrecárdenas - Hospital Torrecárdenas - Endocrino | 180000 | MONITOR INDICE TOBILLO BRAZOWATCHBPMICROLIFE33100009
1 | 1 | HUT | 00696582 | 00696582 | TENSIOMETRO AUTOMATICO | OMRON | M3 COMFORT | 202104018592V | ENDOCRINO C.P.E CONSULTA 212 | Integral | 01 Propiedad del cliente | 2022-07-27 | Plataforma Almeria - Complejo Hospitalario Torrecárdenas - Hospital Torrecárdenas - Endocrino | 5750 | TENSIOMETRO AUTOMATICOOMRONM3 COMFORT202104018592V
1 | 1 | HUT | 00696583 | 00696583 | ESFINGOMANOMETRO DE PARED | RIESTER | BIG BEN | 070693074 | ENDOCRINO C.P.E CONSULTA 217 | Integral | 01 Propiedad del cliente | 2022-07-27 | Plataforma Almeria - Complejo Hospitalario Torrecárdenas - Hospital Torrecárdenas - Endocrino | 1900 | ESFINGOMANOMETRO DE PAREDRIESTERBIG BEN070693074
1 | 1 | HUT | 00696584 | 00696584 | BASCULA ADULTO | SOEHNLE | - | - | ENDOCRINO C.P.E CONSULTA 217 | Integral | 01 Propiedad del cliente | 2022-07-27 | Plataforma Almeria - Complejo Hospitalario Torrecárdenas - Hospital Torrecárdenas - Endocrino | 43500 | BASCULA ADULTOSOEHNLE--
1 | 1 | HUT | 00696585 | 00696585 | VIDEOCISTOSCOPIO | OLYMPUS | CYF-VHA | 7241613 | CCEE CISTOSCOPIAS | Integral | 01 Propiedad del cliente | 2022-07-29 | Plataforma Almeria - Complejo Hospitalario Torrecárdenas - Hospital Torrecárdenas - Urología | 277500 | VIDEOCISTOSCOPIOOLYMPUSCYF-VHA7241613
1 | 1 | HUT | 00696586 | 00696586 | MONITOR | NEOVO | MD2422 | DAM2420JM4300795 | CCEE CISTOSCOPIAS | Integral | 01 Propiedad del cliente | 2022-08-01 | Plataforma Almeria - Complejo Hospitalario Torrecárdenas - Hospital Torrecárdenas - Urología | 180000 | MONITORNEOVOMD2422DAM2420JM4300795
1 | 1 | HUT | 00696587 | 00696587 | VIDEOPROCESADOR | OLYMPUS | OLYMPUS | 7214617 | CCEE CISTOSCOPIAS | Integral | 01 Propiedad del cliente | 2022-07-29 | Plataforma Almeria - Complejo Hospitalario Torrecárdenas - Hospital Torrecárdenas - Urología | 90000 | VIDEOPROCESADOROLYMPUSOLYMPUS7214617
1 | 1 | HUT | 00696588 | 00696588 | VIDEOPROCESADOR | RICHARD WOLF | ENDOCAM FLEX HD | 1100495609 | CCEE CISTOSCOPIAS | Integral | 01 Propiedad del cliente | 2022-08-01 | Plataforma Almeria - Complejo Hospitalario Torrecárdenas - Hospital Torrecárdenas - Urología | 90000 | VIDEOPROCESADORRICHARD WOLFENDOCAM FLEX HD1100495609
1 | 1 | HUT | 00696589 | 00696589 | ECOGRAFO | SIEMENS | ACUSON NX3 ELITE | 505974 | QUIRÓFANOS 2º PLANTA | Integral | 01 Propiedad del cliente | 2021-08-01 | Plataforma Almeria - Complejo Hospitalario Torrecárdenas - Hospital Torrecárdenas - Urología | 425000 | ECOGRAFOSIEMENSACUSON NX3 ELITE505974
1 | 1 | HUT | 00696590 | 00696590 | SONDA ECOGRAFO ENDO | SIEMENS | - | 0006 | UCI PEDIATRICA | Integral | 01 Propiedad del cliente | 2021-08-01 | Plataforma Almeria - Complejo Hospitalario Torrecárdenas - Hospital Torrecárdenas - Complejo Hospitalario Torrecárdenas | 75000 | SONDA ECOGRAFO ENDOSIEMENS-0006
1 | 1 | HUT | 00696591 | 00696591 | SONDA ECOGRAFO | SIEMENS | VF12-4 | 201180276 | CCEE CISTOSCOPIAS | Integral | 01 Propiedad del cliente | 2022-08-01 | Plataforma Almeria - Complejo Hospitalario Torrecárdenas - Hospital Torrecárdenas - Urología | 75000 | SONDA ECOGRAFOSIEMENSVF12-4201180276
1 | 1 | HUT | 00696592 | 00696592 | SONDA ECOGRAFO | SIEMENS | CH5-2 | 21110018 | CCEE CISTOSCOPIAS | Integral | 01 Propiedad del cliente | 2022-08-01 | Plataforma Almeria - Complejo Hospitalario Torrecárdenas - Hospital Torrecárdenas - Urología | 75000 | SONDA ECOGRAFOSIEMENSCH5-221110018
2 | 5 | DP | 00915330 | 00915330 | AUTOCLAVE | STEELCO | TTA-23 | GHE250162 | CAMPUS DE BALERMA | Integral | 01 Propiedad del cliente | 2025-07-23 | Plataforma Almeria - Distrito Poniente - CL Balerma | 125000 | AUTOCLAVESTEELCOTTA-23GHE250162
1 | 1 | HUT | 00696594 | 00696594 | MICROPIPETA | DIGIPETTE | NAHITA | QB366028 | UGMI | Integral | 01 Propiedad del cliente | 2023-08-08 | Plataforma Almeria - Complejo Hospitalario Torrecárdenas - Hospital Torrecárdenas - Ud Genetica Molecular e Investigacion | 25250 | MICROPIPETADIGIPETTENAHITAQB366028
2 | 5 | DP | 00915331 | 00915331 | AUTOCLAVE | STEELCO | TTA-23 | GHE250163 | CS EJIDO NORTE | Integral | 01 Propiedad del cliente | 2025-07-23 | Plataforma Almeria - Distrito Poniente - CS Ejido Norte | 125000 | AUTOCLAVESTEELCOTTA-23GHE250163
1 | 1 | HUT | 00696597 | 00696597 | SONDA ECOGRAFO 6.0-1.0 MHRZ | PHILIPS | 4P-A | B709366144 | HEMODINAMICA ECOGRAFO | Integral | 01 Propiedad del cliente | 2022-08-17 | Plataforma Almeria - Complejo Hospitalario Torrecárdenas - Hospital Torrecárdenas - Hemodinámica | 75000 | SONDA ECOGRAFO 6.0-1.0 MHRZPHILIPS4P-AB709366144
1 | 1 | HUT | 00696598 | 00696598 | MODULO CAPNOGRAFIA | GENERAL ELECTRIC | E-sCAiOVE | SGV20305021HA | QUIROFANOS CMA | Integral | 01 Propiedad del cliente | 2022-09-12 | Plataforma Almeria - Complejo Hospitalario Torrecárdenas - Hospital Torrecárdenas - Neonatología | 60000 | MODULO CAPNOGRAFIAGENERAL ELECTRICE-sCAiOVESGV20305021HA
1 | 1 | HUT | 00696599 | 00696599 | MODULO CAPNOGRAFIA | GENERAL ELECTRIC | E-iCAIOVE | SGV20305027HA | QUIROFANO 3 CMA | Integral | 01 Propiedad del cliente | 2022-09-15 | Plataforma Almeria - Complejo Hospitalario Torrecárdenas - Hospital Torrecárdenas - Neonatología | 60000 | MODULO CAPNOGRAFIAGENERAL ELECTRICE-iCAIOVESGV20305027HA
1 | 1 | HUT | 00696600 | 00696600 | COLCHON CALEFACTABLE PEDIATRICO | INSPIRATION HEALTHCARE | ALPHACORE 5 | 002632 | QUIROFANO DE NEURO | Integral | 01 Propiedad del cliente | 2022-09-30 | Plataforma Almeria - Complejo Hospitalario Torrecárdenas - Hospital Torrecárdenas - Neurocirugía | 5500 | COLCHON CALEFACTABLE PEDIATRICOINSPIRATION HEALTHCAREALPHACORE 5002632
1 | 1 | HUT | 00697338 | 00697338 | TORRE ENDOSCOPIA | OLYMPUS | - | - | CCEE CISTOSCOPIA | Integral | 01 Propiedad del cliente | 2022-07-29 | Plataforma Almeria - Complejo Hospitalario Torrecárdenas - Hospital Torrecárdenas - Urología | 450000 | TORRE ENDOSCOPIAOLYMPUS--
1 | 1 | HUT | 00652104 | 00652104 | INSUFLADOR CO2 | VIMS | ENDOVPUMP | 3833 | ALMACEN QUIROFANO MATERNO | Gestión / Primera Intervención | 03 Prestamo / Cesion | 2021-09-23 | Plataforma Almeria - Complejo Hospitalario Torrecárdenas - Hospital Materno Infantil - Quirofano - Quirofanos Tocoginecologia | 9000 | INSUFLADOR CO2VIMSENDOVPUMP3833
1 | 1 | HUT | 00652106 | 00652106 | PROCESADOR 6K | VIMS | VLS800 | 14P208 | ALMACEN QUIROFANO MATERNO | Gestión / Primera Intervención | 03 Prestamo / Cesion | 2021-09-23 | Plataforma Almeria - Complejo Hospitalario Torrecárdenas - Hospital Materno Infantil - Quirofano - Quirofanos Tocoginecologia | 9000 | PROCESADOR 6KVIMSVLS80014P208
1 | 1 | HUT | 00652107 | 00652107 | BOMBA DE INFUSION | ICU MEDICAL | PLUM 360 | 20845719 | 6ªD ONCOLOGIA | Gestión / Primera Intervención | 03 Prestamo / Cesion | 2023-11-16 | Plataforma Almeria - Complejo Hospitalario Torrecárdenas - Hospital Torrecárdenas - Oncología | 2450 | BOMBA DE INFUSIONICU MEDICALPLUM 36020845719
1 | 1 | HUT | 00698187 | 00698187 | MICROSCOPIO DE COOBSERVACIÓN | OLYMPUS | BX43F | 1H51374 | HEMATOLOGÍA PLANTA BAJA | Integral | 01 Propiedad del cliente | 2022-10-10 | Plataforma Almeria - Complejo Hospitalario Torrecárdenas - Hospital Torrecárdenas - Hematología | 60000 | MICROSCOPIO DE COOBSERVACIÓNOLYMPUSBX43F1H51374
1 | 1 | HUT | 00698188 | 00698188 | BALANZA PRECISION | PRECISA | XB 320C | U25365 | MEDICINA NUCLEAR RADIOFARMACIA | Integral | 01 Propiedad del cliente | 2022-09-30 | Plataforma Almeria - Complejo Hospitalario Torrecárdenas - Hospital Torrecárdenas - Medicina nuclear | 55000 | BALANZA PRECISIONPRECISAXB 320CU25365
1 | 1 | HUT | 00652108 | 00652108 | BOMBA DE INFUSION | ICU MEDICAL | PLUM 360 | 42423133 | 6ªD ONCOLOGIA | Gestión / Primera Intervención | 03 Prestamo / Cesion | 2023-11-16 | Plataforma Almeria - Complejo Hospitalario Torrecárdenas - Hospital Torrecárdenas - Oncología | 2450 | BOMBA DE INFUSIONICU MEDICALPLUM 36042423133
1 | 1 | HUT | 00698191 | 00698191 | SONDA GAMMADETECTORA | DILON TECHNOLOGIES | NAVIGATOR 2.0 | N201811869 | MEDICINA NUCLEAR DESPACHO MEDICO | Gestión / Primera Intervención | 01 Propiedad del cliente | 2022-09-30 | Plataforma Almeria - Complejo Hospitalario Torrecárdenas - Hospital Torrecárdenas - Medicina nuclear | 75000 | SONDA GAMMADETECTORADILON TECHNOLOGIESNAVIGATOR 2.0N201811869
1 | 1 | HUT | 00652109 | 00652109 | PULSIOXIMETRO | COVIDIEN | NELLCOR | MBH1601642 | HOSPITALIZACION | Gestión / Primera Intervención | 03 Prestamo / Cesion | 2021-09-24 | Plataforma Almeria - Complejo Hospitalario Torrecárdenas - Hospital Torrecárdenas - Hospitalización | 1500 | PULSIOXIMETROCOVIDIENNELLCORMBH1601642
1 | 1 | HUT | 00652120 | 00652120 | VIDEOLARINGOSCOPIO | MEDTRONIC | MCGRATH | 403035 | QUIROFANOS | Gestión / Primera Intervención | 03 Prestamo / Cesion | 2021-09-29 | Plataforma Almeria - Complejo Hospitalario Torrecárdenas - Hospital Torrecárdenas - Quirófano | 27750 | VIDEOLARINGOSCOPIOMEDTRONICMCGRATH403035
1 | 1 | HUT | 00698194 | 00698194 | CENTRIFUGA REFRIGERADA | EPPENDORF | 5810R | 5811JG090385 | UGMI FARMACIA | Integral | 01 Propiedad del cliente | 2021-06-08 | Plataforma Almeria - Complejo Hospitalario Torrecárdenas - Hospital Torrecárdenas - Ud Genetica Molecular e Investigacion | 90000 | CENTRIFUGA REFRIGERADAEPPENDORF5810R5811JG090385
1 | 1 | HUT | 00652121 | 00652121 | VIDEOLARINGOSCOPIO | MEDTRONIC | MCGRATH | 403034 | QUIROFANOS | Gestión / Primera Intervención | 03 Prestamo / Cesion | 2021-09-29 | Plataforma Almeria - Complejo Hospitalario Torrecárdenas - Hospital Torrecárdenas - Quirófano | 27750 | VIDEOLARINGOSCOPIOMEDTRONICMCGRATH403034
1 | 1 | HUT | 00698635 | 00698635 | SONDA ECOGRAFO ENDO | SIEMENS | BP10-3 | (21) 0006 | CCEE CISTOSCOPIAS | Integral | 01 Propiedad del cliente | 2022-08-01 | Plataforma Almeria - Complejo Hospitalario Torrecárdenas - Hospital Torrecárdenas - Urología | 75000 | SONDA ECOGRAFO ENDOSIEMENSBP10-3(21) 0006
1 | 1 | HUT | 00698636 | 00698636 | SONDA ECOGRAFO | GENERAL ELECTRIC | L6-12-RS | 632367WX9 | REANIMACION | Integral | 01 Propiedad del cliente | 2022-09-01 | Plataforma Almeria - Complejo Hospitalario Torrecárdenas - Hospital Torrecárdenas - Uci pediátrica | 75000 | SONDA ECOGRAFOGENERAL ELECTRICL6-12-RS632367WX9
1 | 1 | HUT | 00698637 | 00698637 | MODULO ELECTROENCEFALOGRAFO | NIHON KOHDEN | NEUROFAX | 21707 | CCEE NEUROFISIOLOGIA | Integral | 01 Propiedad del cliente | 2022-03-15 | Plataforma Almeria - Complejo Hospitalario Torrecárdenas - Hospital Torrecárdenas - Neurofisiología clínica | 60000 | MODULO ELECTROENCEFALOGRAFONIHON KOHDENNEUROFAX21707
1 | 1 | HUT | 00698639 | 00698639 | SONDA ECOGRAFO | MINDRAY | 7L4P | CB2N13195366 | NUTRICION | Integral | 01 Propiedad del cliente | 2022-08-31 | Plataforma Almeria - Complejo Hospitalario Torrecárdenas - Hospital Torrecárdenas - Consultas externas Torrecardenas | 75000 | SONDA ECOGRAFOMINDRAY7L4PCB2N13195366
1 | 1 | HUT | 00698640 | 00698640 | MICROPIPETA | VWR | POWERPETTE PLUS | BG3701 | UGMI FARMACIA | Integral | 01 Propiedad del cliente | 2022-09-05 | Plataforma Almeria - Complejo Hospitalario Torrecárdenas - Hospital Torrecárdenas - Ud Genetica Molecular e Investigacion | 25250 | MICROPIPETAVWRPOWERPETTE PLUSBG3701
1 | 1 | HUT | 00698644 | 00698644 | SONDA ECOGRAFO | GENERAL ELECTRIC | 4C-RS | 752615WX5 | REANIMACION | Integral | 01 Propiedad del cliente | 2022-09-01 | Plataforma Almeria - Complejo Hospitalario Torrecárdenas - Hospital Torrecárdenas - Uci adultos | 75000 | SONDA ECOGRAFOGENERAL ELECTRIC4C-RS752615WX5
1 | 1 | HUT | 00698645 | 00698645 | SILLON EXPLORACION | OPTOMIC | DP-S4CHAIR | 5520221039 | CCEE OTORRINO C2 | Integral | 01 Propiedad del cliente | 2022-09-01 | Plataforma Almeria - Complejo Hospitalario Torrecárdenas - Hospital Torrecárdenas - Otorrino | 75000 | SILLON EXPLORACIONOPTOMICDP-S4CHAIR5520221039
1 | 1 | HUT | 00698647 | 00698647 | MICROPIPETA | VWR | POWERPETTE PLUS | BG3702 | UGMI FARMACIA | Integral | 01 Propiedad del cliente | 2022-09-05 | Plataforma Almeria - Complejo Hospitalario Torrecárdenas - Hospital Torrecárdenas - Ud Genetica Molecular e Investigacion | 25250 | MICROPIPETAVWRPOWERPETTE PLUSBG3702
1 | 1 | HUT | 00698648 | 00698648 | ORTOPANTOMOGRAFO DIGITAL | PLANMECA | PROMAX 3D | TPXV7212951 | RX Ortopanto CPE | Integral | 01 Propiedad del cliente | 2021-02-22 | Plataforma Almeria - Complejo Hospitalario Torrecárdenas - Hospital Torrecárdenas - Diagnóstico por la imagen | 150000 | ORTOPANTOMOGRAFO DIGITALPLANMECAPROMAX 3DTPXV7212951
1 | 1 | HUT | 00698649 | 00698649 | SONDA ECOGRAFO | SIEMENS | 45 15 156 10850 | 01021 | C. UROLOGIA | Integral | 01 Propiedad del cliente | 2019-08-01 | Plataforma Almeria - Complejo Hospitalario Torrecárdenas - Hospital Torrecárdenas - Urología | 75000 | SONDA ECOGRAFOSIEMENS45 15 156 1085001021
1 | 1 | HUT | 00699077 | 00699077 | MOTOR CRANEOTOMO | MEDTRONIC | EM800 | 22C119 | Q2 -2ª PL NEUROCIRUGIA | Integral | 01 Propiedad del cliente | 2022-09-05 | Plataforma Almeria - Complejo Hospitalario Torrecárdenas - Hospital Torrecárdenas - Neurocirugía | 180000 | MOTOR CRANEOTOMOMEDTRONICEM80022C119
1 | 1 | HUT | 00699537 | 00699537 | ECOGRAFO | BK MEDICAL | FLEX FOCUS | 1896349 | QUIROFANO 1 PLANTA 2 | Integral | 01 Propiedad del cliente | 2016-09-14 | Plataforma Almeria - Complejo Hospitalario Torrecárdenas - Hospital Torrecárdenas - Quirófano | 425000 | ECOGRAFOBK MEDICALFLEX FOCUS1896349
1 | 1 | HUT | 00699539 | 00699539 | SONDA ECOGRAFO | BK MEDICAL | 8820E | 3032112 | ECOGRAFO 00699537 | Integral | 01 Propiedad del cliente | 2022-09-14 | Plataforma Almeria - Complejo Hospitalario Torrecárdenas - Hospital Torrecárdenas - Quirófano | 75000 | SONDA ECOGRAFOBK MEDICAL8820E3032112
1 | 1 | HUT | 00652122 | 00652122 | VIDEOLARINGOSCOPIO | MEDTRONIC | MCGRATH | 403034 | QUIROFANOS | Gestión / Primera Intervención | 03 Prestamo / Cesion | 2021-09-29 | Plataforma Almeria - Complejo Hospitalario Torrecárdenas - Hospital Torrecárdenas - Quirófano | 27750 | VIDEOLARINGOSCOPIOMEDTRONICMCGRATH403034
1 | 1 | HUT | 007 | 007 | MESA DE PACIENTE | SIEMENS | COIL CONNECTION P025 3T | 2738 | RESONANCIA MAGNETICA | Gestión / Primera Intervención | 01 Propiedad del cliente | 2023-11-06 | Plataforma Almeria - Complejo Hospitalario Torrecárdenas - Hospital Torrecárdenas - Diagnóstico por la imagen | 9000 | MESA DE PACIENTESIEMENSCOIL CONNECTION P025 3T2738
1 | 1 | HUT | 00653094 | 00653094 | VAPORIZADOR DESFLORANE | DRÄGER | D-VAPOR | ASJC-0519 | QUIROFANOS PASILLOS CMA | Gestión / Primera Intervención | 03 Prestamo / Cesion | 2021-10-04 | Plataforma Almeria - Complejo Hospitalario Torrecárdenas - Hospital Torrecárdenas - Quirófano | 1450 | VAPORIZADOR DESFLORANEDRÄGERD-VAPORASJC-0519
1 | 1 | HUT | 00653301 | 00653301 | VIDEOLARINGOSCOPIO | MEDTRONIC | MCGRATH | 403014 | UCI ADULTOS | Gestión / Primera Intervención | 03 Prestamo / Cesion | 2021-10-07 | Plataforma Almeria - Complejo Hospitalario Torrecárdenas - Hospital Torrecárdenas - Uci adultos | 27750 | VIDEOLARINGOSCOPIOMEDTRONICMCGRATH403014
1 | 1 | HUT | 00653304 | 00653304 | ANALIZADOR FUNCION PLAQUETARIA | DADE | PFA 100 | 00108R | LABORATORIO HEMATOLOGIA | Gestión / Primera Intervención | 03 Prestamo / Cesion | 2021-10-14 | Plataforma Almeria - Complejo Hospitalario Torrecárdenas - Hospital Torrecárdenas - Laboratorio hematología | 7500 | ANALIZADOR FUNCION PLAQUETARIADADEPFA 10000108R
1 | 1 | HUT | 00653305 | 00653305 | BOMBA DE INFUSION | ICU MEDICAL | PLUM 360 | 20848209 | 6ªD ONCOLOGIA | Gestión / Primera Intervención | 03 Prestamo / Cesion | 2023-11-16 | Plataforma Almeria - Complejo Hospitalario Torrecárdenas - Hospital Torrecárdenas - Oncología | 2450 | BOMBA DE INFUSIONICU MEDICALPLUM 36020848209
1 | 1 | HUT | 00653306 | 00653306 | BOMBA DE INFUSION | ICU MEDICAL | PLUM 360 | 20845959 | 6ªD ONCOLOGIA | Gestión / Primera Intervención | 03 Prestamo / Cesion | 2023-11-16 | Plataforma Almeria - Complejo Hospitalario Torrecárdenas - Hospital Torrecárdenas - Oncología | 2450 | BOMBA DE INFUSIONICU MEDICALPLUM 36020845959
1 | 1 | HUT | 00653307 | 00653307 | BOMBA DE INFUSION | ICU MEDICAL | PLUM 360 | 2084695 | 6ªD ONCOLOGIA | Gestión / Primera Intervención | 03 Prestamo / Cesion | 2023-11-17 | Plataforma Almeria - Complejo Hospitalario Torrecárdenas - Hospital Torrecárdenas - Oncología | 2450 | BOMBA DE INFUSIONICU MEDICALPLUM 3602084695
1 | 1 | HUT | 00653308 | 00653308 | BOMBA DE INFUSION | ICU MEDICAL | PLUM 360 | S/N | 6ªD ONCOLOGIA | Gestión / Primera Intervención | 03 Prestamo / Cesion | 2023-11-17 | Plataforma Almeria - Complejo Hospitalario Torrecárdenas - Hospital Torrecárdenas - Oncología | 2450 | BOMBA DE INFUSIONICU MEDICALPLUM 360S/N
1 | 1 | HUT | 00653323 | 00653323 | VAPORIZADOR DESFLORANE | BAXTER | D-VAPOR | ASMA-0040 | QUIROFANO 5 PLANTA 2 | Gestión / Primera Intervención | 03 Prestamo / Cesion | 2021-11-12 | Plataforma Almeria - Complejo Hospitalario Torrecárdenas - Hospital Torrecárdenas - Quirófano | 1450 | VAPORIZADOR DESFLORANEBAXTERD-VAPORASMA-0040
1 | 1 | HUT | 00653324 | 00653324 | VAPORIZADOR DESFLORANE | BAXTER | D-VAPOR | ASJJ-0423 | QUIROFANO 2 PLANTA 1 | Gestión / Primera Intervención | 03 Prestamo / Cesion | 2021-11-12 | Plataforma Almeria - Complejo Hospitalario Torrecárdenas - Hospital Torrecárdenas - Quirófano | 1450 | VAPORIZADOR DESFLORANEBAXTERD-VAPORASJJ-0423
1 | 1 | HUT | 00700603 | 00700603 | CENTRIFUGA | EPPENDORF | CENTRIFUGE 5424 | 5424YQ128271 | UGMI ZONA 1 | Integral | 01 Propiedad del cliente | 2020-09-22 | Plataforma Almeria - Complejo Hospitalario Torrecárdenas - Hospital Torrecárdenas - Ud Genetica Molecular e Investigacion | 90000 | CENTRIFUGAEPPENDORFCENTRIFUGE 54245424YQ128271
1 | 1 | HUT | 00700606 | 00700606 | CENTRIFUGA REFRIGERADA | HETTICH | MIKRO 22R | 0004139-07-00 | UGMI EXTRACCION | Integral | 01 Propiedad del cliente | 2009-09-17 | Plataforma Almeria - Complejo Hospitalario Torrecárdenas - Hospital Torrecárdenas - Ud Genetica Molecular e Investigacion | 90000 | CENTRIFUGA REFRIGERADAHETTICHMIKRO 22R0004139-07-00
1 | 1 | HUT | 00653337 | 00653337 | ELECTROBISTURI | COVIDIEN | VALLEYLAB FT10 | T0J45105DX | QUIROFANO 3 CMA | Gestión / Primera Intervención | 03 Prestamo / Cesion | 2020-10-27 | Plataforma Almeria - Complejo Hospitalario Torrecárdenas - Hospital Torrecárdenas - Quirófano | 15000 | ELECTROBISTURICOVIDIENVALLEYLAB FT10T0J45105DX
1 | 1 | HUT | 00653339 | 00653339 | ELECTROBISTURI | COVIDIEN | VALLEYLAB FT10 | T0J45106DX | QUIROFANO 1 CMA | Gestión / Primera Intervención | 03 Prestamo / Cesion | 2020-10-27 | Plataforma Almeria - Complejo Hospitalario Torrecárdenas - Hospital Torrecárdenas - Quirófano | 15000 | ELECTROBISTURICOVIDIENVALLEYLAB FT10T0J45106DX
1 | 1 | HUT | 00653343 | 00653343 | ELECTROBISTURI | COVIDIEN | VALLEYLAB FT10 | T0H44211DX | QUIROFANO 2 CMA | Gestión / Primera Intervención | 03 Prestamo / Cesion | 2020-08-20 | Plataforma Almeria - Complejo Hospitalario Torrecárdenas - Hospital Torrecárdenas - Quirófano | 15000 | ELECTROBISTURICOVIDIENVALLEYLAB FT10T0H44211DX
1 | 1 | HUT | 00653354 | 00653354 | BOMBA DE INFUSION | ICU MEDICAL | PLUM 360 | 20847475 | 6ªD ONCOLOGIA | Gestión / Primera Intervención | 03 Prestamo / Cesion | 2023-11-17 | Plataforma Almeria - Complejo Hospitalario Torrecárdenas - Hospital Torrecárdenas - Oncología | 2450 | BOMBA DE INFUSIONICU MEDICALPLUM 36020847475
1 | 1 | HUT | 00653355 | 00653355 | BOMBA DE INFUSION | ICU MEDICAL | PLUM 360 | 42423156 | 6ªD ONCOLOGIA | Gestión / Primera Intervención | 03 Prestamo / Cesion | 2023-11-17 | Plataforma Almeria - Complejo Hospitalario Torrecárdenas - Hospital Torrecárdenas - Oncología | 2450 | BOMBA DE INFUSIONICU MEDICALPLUM 36042423156
1 | 1 | HUT | 00701210 | 00701210 | BOMBA COLCHON ANTIESCARAS | APEX MEDICAL CORP | DOMUS 1 | 202170500241 | HOSPITALIZACION | Integral | 01 Propiedad del cliente | 2022-10-06 | Plataforma Almeria - Complejo Hospitalario Torrecárdenas - Hospital Torrecárdenas - Hospitalización | 5500 | BOMBA COLCHON ANTIESCARASAPEX MEDICAL CORPDOMUS 1202170500241
1 | 1 | HUT | 00701423 | 00701423 | ECOGRAFO | HITACHI | F37 | G7005860 | CPE ENDOCRINO 2ª VASCULAR | Integral | 01 Propiedad del cliente | 2021-08-05 | Plataforma Almeria - Complejo Hospitalario Torrecárdenas - Hospital Torrecárdenas - Angiología y cirugía vascular | 425000 | ECOGRAFOHITACHIF37G7005860
1 | 1 | HUT | 00701424 | 00701424 | SONDA ECOGRAFO | HITACHI | -- | 206H7128 | ECOGRAFO 00701423 | Integral | 01 Propiedad del cliente | 2020-04-03 | Plataforma Almeria - Complejo Hospitalario Torrecárdenas - Hospital Torrecárdenas - Angiología y cirugía vascular | 75000 | SONDA ECOGRAFOHITACHI--206H7128
1 | 1 | HUT | 00701425 | 00701425 | SONDA ECOGRAFO | HITACHI | -- | 206G8093 | ECOGRAFO 00701423 | Integral | 01 Propiedad del cliente | 2022-10-11 | Plataforma Almeria - Complejo Hospitalario Torrecárdenas - Hospital Torrecárdenas - Angiología y cirugía vascular | 75000 | SONDA ECOGRAFOHITACHI--206G8093
1 | 1 | HUT | 00653368 | 00653368 | BOMBA DE INFUSION | ICU MEDICAL | PLUM 360 | 42410642 | 6ªD ONCOLOGIA | Gestión / Primera Intervención | 03 Prestamo / Cesion | 2023-11-17 | Plataforma Almeria - Complejo Hospitalario Torrecárdenas - Hospital Torrecárdenas - Oncología | 2450 | BOMBA DE INFUSIONICU MEDICALPLUM 36042410642
1 | 1 | HUT | 00658012 | 00658012 | VAPORIZADOR DESFLORANE | DRÄGER | M35500-34 | ASFA-0026 | QUIROFANO 6 PLANTA 1 | Gestión / Primera Intervención | 03 Prestamo / Cesion | 2021-10-20 | Plataforma Almeria - Complejo Hospitalario Torrecárdenas - Hospital Torrecárdenas - Quirófano | 1450 | VAPORIZADOR DESFLORANEDRÄGERM35500-34ASFA-0026
2 | 5 | DP | 00915332 | 00915332 | AUTOCLAVE | STEELCO | TTA-23 | GHE250164 | CAMPUS DE OFICINA GESTION DISTRITO | Integral | 01 Propiedad del cliente | 2025-07-23 | Plataforma Almeria - Distrito Poniente - # Falta actualizar ubicación | 125000 | AUTOCLAVESTEELCOTTA-23GHE250164
1 | 1 | HUT | 00663395 | 00663395 | BOMBA DE INFUSION | FRESENIUS | AGILIA VP MC | 24931386 | 5ªB MEDICINA INTERNA | Gestión / Primera Intervención | 03 Prestamo / Cesion | 2021-11-26 | Plataforma Almeria - Complejo Hospitalario Torrecárdenas - Hospital Torrecárdenas - Medicina interna | 2450 | BOMBA DE INFUSIONFRESENIUSAGILIA VP MC24931386
1 | 1 | HUT | 00663396 | 00663396 | BOMBA DE INFUSION | FRESENIUS | AGILIA VP MC | 24931384 | 5ªB MEDICINA INTERNA | Gestión / Primera Intervención | 03 Prestamo / Cesion | 2021-11-26 | Plataforma Almeria - Complejo Hospitalario Torrecárdenas - Hospital Torrecárdenas - Medicina interna | 2450 | BOMBA DE INFUSIONFRESENIUSAGILIA VP MC24931384
1 | 1 | HUT | 00663397 | 00663397 | BOMBA DE INFUSION | FRESENIUS | AGILIA VP MC | 24931383 | 5ªB MEDICINA INTERNA | Gestión / Primera Intervención | 03 Prestamo / Cesion | 2021-11-26 | Plataforma Almeria - Complejo Hospitalario Torrecárdenas - Hospital Torrecárdenas - Medicina interna | 2450 | BOMBA DE INFUSIONFRESENIUSAGILIA VP MC24931383
1 | 1 | HUT | 00701435 | 00701435 | AGITADOR | JP SELECTA | VORTEX VIB | 667318 | UGMI SECUENCIACION | Integral | 01 Propiedad del cliente | 2022-10-24 | Plataforma Almeria - Complejo Hospitalario Torrecárdenas - Hospital Torrecárdenas - Ud Genetica Molecular e Investigacion | 15000 | AGITADORJP SELECTAVORTEX VIB667318
1 | 1 | HUT | 00663398 | 00663398 | BOMBA DE INFUSION | FRESENIUS | AGILIA VP MC | 24931385 | 5ªB MEDICINA INTERNA | Gestión / Primera Intervención | 03 Prestamo / Cesion | 2021-11-26 | Plataforma Almeria - Complejo Hospitalario Torrecárdenas - Hospital Torrecárdenas - Medicina interna | 2450 | BOMBA DE INFUSIONFRESENIUSAGILIA VP MC24931385
1 | 1 | HUT | 00663399 | 00663399 | BOMBA DE INFUSION | FRESENIUS | AGILIA VP MC | 24931387 | 5ªB MEDICINA INTERNA | Gestión / Primera Intervención | 03 Prestamo / Cesion | 2021-11-26 | Plataforma Almeria - Complejo Hospitalario Torrecárdenas - Hospital Torrecárdenas - Medicina interna | 2450 | BOMBA DE INFUSIONFRESENIUSAGILIA VP MC24931387
1 | 1 | HUT | 00663401 | 00663401 | BOMBA DE INFUSION | FRESENIUS | AGILIA VP MC | 24931377 | SALUD MENTAL | Gestión / Primera Intervención | 03 Prestamo / Cesion | 2021-11-26 | Plataforma Almeria - Complejo Hospitalario Torrecárdenas - Hospital Torrecárdenas - Salud mental | 2450 | BOMBA DE INFUSIONFRESENIUSAGILIA VP MC24931377
1 | 1 | HUT | 00663402 | 00663402 | BOMBA DE INFUSION | FRESENIUS | AGILIA VP MC | 24931378 | SALUD MENTAL | Gestión / Primera Intervención | 03 Prestamo / Cesion | 2021-11-26 | Plataforma Almeria - Complejo Hospitalario Torrecárdenas - Hospital Torrecárdenas - Salud mental | 2450 | BOMBA DE INFUSIONFRESENIUSAGILIA VP MC24931378
1 | 1 | HUT | 00663403 | 00663403 | BOMBA DE INFUSION | FRESENIUS | AGILIA VP MC | 24931381 | 5ªB MEDICINA INTERNA | Gestión / Primera Intervención | 03 Prestamo / Cesion | 2021-11-26 | Plataforma Almeria - Complejo Hospitalario Torrecárdenas - Hospital Torrecárdenas - Medicina interna | 2450 | BOMBA DE INFUSIONFRESENIUSAGILIA VP MC24931381
1 | 1 | HUT | 00663404 | 00663404 | BOMBA DE INFUSION | FRESENIUS | AGILIA VP MC | 24931379 | 5ªB MEDICINA INTERNA | Gestión / Primera Intervención | 03 Prestamo / Cesion | 2021-11-26 | Plataforma Almeria - Complejo Hospitalario Torrecárdenas - Hospital Torrecárdenas - Medicina interna | 2450 | BOMBA DE INFUSIONFRESENIUSAGILIA VP MC24931379
1 | 1 | HUT | 00663405 | 00663405 | BOMBA DE INFUSION | FRESENIUS | AGILIA VP MC | 24931380 | 5ªB MEDICINA INTERNA | Gestión / Primera Intervención | 03 Prestamo / Cesion | 2021-11-26 | Plataforma Almeria - Complejo Hospitalario Torrecárdenas - Hospital Torrecárdenas - Medicina interna | 2450 | BOMBA DE INFUSIONFRESENIUSAGILIA VP MC24931380
1 | 1 | HUT | 00663406 | 00663406 | BOMBA DE INFUSION | FRESENIUS | AGILIA VP MC | 24931382 | 5ªB MEDICINA INTERNA | Gestión / Primera Intervención | 03 Prestamo / Cesion | 2021-11-26 | Plataforma Almeria - Complejo Hospitalario Torrecárdenas - Hospital Torrecárdenas - Medicina interna | 2450 | BOMBA DE INFUSIONFRESENIUSAGILIA VP MC24931382
1 | 1 | HUT | 00663407 | 00663407 | BOMBA DE INFUSION | FRESENIUS | AGILIA VP MC | 24931388 | 5ªB MEDICINA INTERNA | Gestión / Primera Intervención | 03 Prestamo / Cesion | 2021-11-26 | Plataforma Almeria - Complejo Hospitalario Torrecárdenas - Hospital Torrecárdenas - Medicina interna | 2450 | BOMBA DE INFUSIONFRESENIUSAGILIA VP MC24931388
1 | 1 | HUT | 00667959 | 00667959 | BOMBA DE INFUSION | ICU MEDICAL | PLUM 360 | 20848373 | MATERNO HOSPITALIZACIÓN 4TA.SUR | Gestión / Primera Intervención | 03 Prestamo / Cesion | 2022-01-11 | Plataforma Almeria - Complejo Hospitalario Torrecárdenas - Hospital Materno Infantil - Paritorio | 2450 | BOMBA DE INFUSIONICU MEDICALPLUM 36020848373
1 | 1 | HUT | 00701446 | 00701446 | CENTRIFUGA | EASY MED | PGX RT803 | 01020222040225 | UGMI ZONA 3 | Integral | 01 Propiedad del cliente | 2022-10-24 | Plataforma Almeria - Complejo Hospitalario Torrecárdenas - Hospital Torrecárdenas - Ud Genetica Molecular e Investigacion | 90000 | CENTRIFUGAEASY MEDPGX RT80301020222040225
1 | 1 | HUT | 00701447 | 00701447 | CENTRIFUGA | EASY MED | PGX RT802 | 01020222030274 | UGMI ZONA 3 | Integral | 01 Propiedad del cliente | 2022-10-24 | Plataforma Almeria - Complejo Hospitalario Torrecárdenas - Hospital Torrecárdenas - Ud Genetica Molecular e Investigacion | 90000 | CENTRIFUGAEASY MEDPGX RT80201020222030274
1 | 1 | HUT | 00701448 | 00701448 | AUTOCLAVE | MATACHANA | S1000 | E-33313 | ESTERILIZACIÓN | Gestión / Primera Intervención | 01 Propiedad del cliente | 2022-10-13 | Plataforma Almeria - Complejo Hospitalario Torrecárdenas - Hospital Torrecárdenas - Esterilización | 12500 | AUTOCLAVEMATACHANAS1000E-33313
1 | 1 | HUT | 00701449 | 00701449 | AUTOCLAVE | MATACHANA | S1000 | E-33312 | ESTERILIZACIÓN | Gestión / Primera Intervención | 01 Propiedad del cliente | 2022-10-13 | Plataforma Almeria - Complejo Hospitalario Torrecárdenas - Hospital Torrecárdenas - Esterilización | 12500 | AUTOCLAVEMATACHANAS1000E-33312
1 | 1 | HUT | 00701450 | 00701450 | ASPIRADOR DE SECRECCIONES | APEX MEDICAL CORP | VAC MAXI | 01767 | UGMI FARMACIA | Gestión / Primera Intervención | 01 Propiedad del cliente | 2022-10-24 | Plataforma Almeria - Complejo Hospitalario Torrecárdenas - Hospital Torrecárdenas - Ud Genetica Molecular e Investigacion | 1050 | ASPIRADOR DE SECRECCIONESAPEX MEDICAL CORPVAC MAXI01767
1 | 1 | HUT | 00701490 | 00701490 | MICROPIPETA | DIGIPETTE | MGB003 | P2312458 | UGMI | Integral | 01 Propiedad del cliente | 2022-11-28 | Plataforma Almeria - Complejo Hospitalario Torrecárdenas - Hospital Torrecárdenas - Ud Genetica Molecular e Investigacion | 25250 | MICROPIPETADIGIPETTEMGB003P2312458
1 | 1 | HUT | 00701491 | 00701491 | LAMPARA QUIRURGICA | DRÄGER | POLARIS 50 | 1116139040 | UCI POLIVALENTES B BOX QUIROFANO | Integral | 01 Propiedad del cliente | 2022-11-08 | Plataforma Almeria - Complejo Hospitalario Torrecárdenas - Hospital Torrecárdenas - Uci adultos | 180000 | LAMPARA QUIRURGICADRÄGERPOLARIS 501116139040
1 | 1 | HUT | 00701492 | 00701492 | MONITOR CONSTANTES VITALES | PHILIPS | INTELLIVUE X3 | DE752T2057 | UCI POLIVALENTES B. BOX 5 | Integral | 01 Propiedad del cliente | 2022-11-08 | Plataforma Almeria - Complejo Hospitalario Torrecárdenas - Hospital Torrecárdenas - Uci adultos | 180000 | MONITOR CONSTANTES VITALESPHILIPSINTELLIVUE X3DE752T2057
1 | 1 | HUT | 00701494 | 00701494 | MONITOR CONSTANTES VITALES | PHILIPS | INTELLIVUE X3 | DE752T2064 | UCI POLIVALENTES B. QUIROFANO | Integral | 01 Propiedad del cliente | 2022-11-08 | Plataforma Almeria - Complejo Hospitalario Torrecárdenas - Hospital Torrecárdenas - Uci adultos | 180000 | MONITOR CONSTANTES VITALESPHILIPSINTELLIVUE X3DE752T2064
1 | 1 | HUT | 00701496 | 00701496 | CAMA HOSPITALARIA | HILL-ROM | P7500 | W033AW7897 | UCI CORONARIA BOX 4 | Integral | 01 Propiedad del cliente | 2022-11-08 | Plataforma Almeria - Complejo Hospitalario Torrecárdenas - Hospital Torrecárdenas - Uci adultos | 150000 | CAMA HOSPITALARIAHILL-ROMP7500W033AW7897
1 | 1 | HUT | 00701497 | 00701497 | COLCHON ANTIESCARAS | HILL-ROM | P7520A29 | W022MW1245 | UCI CORONARIAS BOX 4 | Integral | 01 Propiedad del cliente | 2022-11-08 | Plataforma Almeria - Complejo Hospitalario Torrecárdenas - Hospital Torrecárdenas - Uci adultos | 5500 | COLCHON ANTIESCARASHILL-ROMP7520A29W022MW1245
1 | 1 | HUT | 00701498 | 00701498 | MONITOR CONSTANTES VITALES | PHILIPS | INTELLIVUE X3 | DE752T3398 | UCI POLIVALENTES B. BOX 1 | Integral | 01 Propiedad del cliente | 2022-11-08 | Plataforma Almeria - Complejo Hospitalario Torrecárdenas - Hospital Torrecárdenas - Uci adultos | 180000 | MONITOR CONSTANTES VITALESPHILIPSINTELLIVUE X3DE752T3398
1 | 1 | HUT | 00701500 | 00701500 | CAMA HOSPITALARIA | HILL-ROM | P7500 | W035AW7973 | UCI CORONARIA | Integral | 01 Propiedad del cliente | 2022-11-08 | Plataforma Almeria - Complejo Hospitalario Torrecárdenas - Hospital Torrecárdenas - Uci adultos | 150000 | CAMA HOSPITALARIAHILL-ROMP7500W035AW7973
1 | 1 | HUT | 00701501 | 00701501 | COLCHON ANTIESCARAS | HILL-ROM | P7520A29 | W015MW1023 | UCI CORONARIA | Integral | 01 Propiedad del cliente | 2022-11-08 | Plataforma Almeria - Complejo Hospitalario Torrecárdenas - Hospital Torrecárdenas - Uci adultos | 5500 | COLCHON ANTIESCARASHILL-ROMP7520A29W015MW1023
1 | 1 | HUT | 00701502 | 00701502 | MONITOR CONSTANTES VITALES | PHILIPS | INTELLIVUE X3 | DE752T2052 | UCI POLIVALENTES B BOX 6 | Integral | 01 Propiedad del cliente | 2022-11-08 | Plataforma Almeria - Complejo Hospitalario Torrecárdenas - Hospital Torrecárdenas - Uci adultos | 180000 | MONITOR CONSTANTES VITALESPHILIPSINTELLIVUE X3DE752T2052
1 | 1 | HUT | 00701504 | 00701504 | CAMA HOSPITALARIA | HILL-ROM | P7500 | W035AW7969 | UCI CORONARIA | Integral | 01 Propiedad del cliente | 2022-11-08 | Plataforma Almeria - Complejo Hospitalario Torrecárdenas - Hospital Torrecárdenas - Uci adultos | 150000 | CAMA HOSPITALARIAHILL-ROMP7500W035AW7969
1 | 1 | HUT | 00701505 | 00701505 | COLCHON ANTIESCARAS | HILL-ROM | P7520A29 | W029MW1536 | UCI CORONARIA | Integral | 01 Propiedad del cliente | 2022-11-08 | Plataforma Almeria - Complejo Hospitalario Torrecárdenas - Hospital Torrecárdenas - Uci adultos | 5500 | COLCHON ANTIESCARASHILL-ROMP7520A29W029MW1536
1 | 1 | HUT | 00701506 | 00701506 | CAMA HOSPITALARIA | HILL-ROM | P7500 | W034AW7942 | UCI CORONARIA | Integral | 01 Propiedad del cliente | 2022-11-08 | Plataforma Almeria - Complejo Hospitalario Torrecárdenas - Hospital Torrecárdenas - Uci adultos | 150000 | CAMA HOSPITALARIAHILL-ROMP7500W034AW7942
1 | 1 | HUT | 00701507 | 00701507 | COLCHON ANTIESCARAS | HILL-ROM | P7520A29 | W022MW1256 | UCI CORONARIA | Integral | 01 Propiedad del cliente | 2022-11-08 | Plataforma Almeria - Complejo Hospitalario Torrecárdenas - Hospital Torrecárdenas - Uci adultos | 5500 | COLCHON ANTIESCARASHILL-ROMP7520A29W022MW1256
1 | 1 | HUT | 00701508 | 00701508 | MONITOR CONSTANTES VITALES | PHILIPS | INTELLIVUE X3 | DE752T2674 | UCI POLIVALENTES B BOX 7 | Integral | 01 Propiedad del cliente | 2022-11-08 | Plataforma Almeria - Complejo Hospitalario Torrecárdenas - Hospital Torrecárdenas - Uci adultos | 180000 | MONITOR CONSTANTES VITALESPHILIPSINTELLIVUE X3DE752T2674
1 | 1 | HUT | 00701510 | 00701510 | CAMA HOSPITALARIA | HILL-ROM | P7500 | W063AW8827 | UCI CORONARIA | Integral | 01 Propiedad del cliente | 2022-11-08 | Plataforma Almeria - Complejo Hospitalario Torrecárdenas - Hospital Torrecárdenas - Uci adultos | 150000 | CAMA HOSPITALARIAHILL-ROMP7500W063AW8827
1 | 1 | HUT | 00701511 | 00701511 | COLCHON ANTIESCARAS | HILL-ROM | P7520A29 | W062MW2767 | UCI CORONARIA | Integral | 01 Propiedad del cliente | 2022-11-08 | Plataforma Almeria - Complejo Hospitalario Torrecárdenas - Hospital Torrecárdenas - Uci adultos | 5500 | COLCHON ANTIESCARASHILL-ROMP7520A29W062MW2767
1 | 1 | HUT | 00701512 | 00701512 | CENTRAL DE MONITORIZACION | PHILIPS | PIC IX | US433B1873 | UCI POLIVALENTES 2 | Integral | 01 Propiedad del cliente | 2022-11-08 | Plataforma Almeria - Complejo Hospitalario Torrecárdenas - Hospital Torrecárdenas - Uci adultos | 225000 | CENTRAL DE MONITORIZACIONPHILIPSPIC IXUS433B1873
1 | 1 | HUT | 00703170 | 00703170 | CAMA HOSPITALARIA | HILL-ROM | P7500 | W033AW7899 | UCI CORONARIA | Integral | 01 Propiedad del cliente | 2022-11-09 | Plataforma Almeria - Complejo Hospitalario Torrecárdenas - Hospital Torrecárdenas - Uci adultos | 150000 | CAMA HOSPITALARIAHILL-ROMP7500W033AW7899
1 | 1 | HUT | 00703171 | 00703171 | COLCHON ANTIESCARAS | HILL-ROM | P7520A29 | Q007MW0679 | UCI CORONARIA | Integral | 01 Propiedad del cliente | 2022-11-09 | Plataforma Almeria - Complejo Hospitalario Torrecárdenas - Hospital Torrecárdenas - Uci adultos | 5500 | COLCHON ANTIESCARASHILL-ROMP7520A29Q007MW0679
1 | 1 | HUT | 00703172 | 00703172 | CAMA HOSPITALARIA | HILL-ROM | P7500 | W033AW7909 | UCI CORONARIA | Integral | 01 Propiedad del cliente | 2022-11-09 | Plataforma Almeria - Complejo Hospitalario Torrecárdenas - Hospital Torrecárdenas - Uci adultos | 150000 | CAMA HOSPITALARIAHILL-ROMP7500W033AW7909
1 | 1 | HUT | 00703173 | 00703173 | COLCHON ANTIESCARAS | HILL-ROM | P7520A29 | W015MW1029 | UCI CORONARIA | Integral | 01 Propiedad del cliente | 2022-11-09 | Plataforma Almeria - Complejo Hospitalario Torrecárdenas - Hospital Torrecárdenas - Uci adultos | 5500 | COLCHON ANTIESCARASHILL-ROMP7520A29W015MW1029
1 | 1 | HUT | 00703174 | 00703174 | CAMA HOSPITALARIA | HILL-ROM | P7500 | W028AW7751 | REANIMACION | Integral | 01 Propiedad del cliente | 2022-11-10 | Plataforma Almeria - Complejo Hospitalario Torrecárdenas - Hospital Torrecárdenas - Reanimación | 150000 | CAMA HOSPITALARIAHILL-ROMP7500W028AW7751
1 | 1 | HUT | 00703175 | 00703175 | COLCHON ANTIESCARAS | HILL-ROM | P75520A29 | W007MW0668 | REANIMACION | Integral | 01 Propiedad del cliente | 2022-11-10 | Plataforma Almeria - Complejo Hospitalario Torrecárdenas - Hospital Torrecárdenas - Reanimación | 5500 | COLCHON ANTIESCARASHILL-ROMP75520A29W007MW0668
1 | 1 | HUT | 00703176 | 00703176 | CAMA HOSPITALARIA | HILL-ROM | P7500 | W034AW7934 | REANIMACION | Integral | 01 Propiedad del cliente | 2022-11-10 | Plataforma Almeria - Complejo Hospitalario Torrecárdenas - Hospital Torrecárdenas - Reanimación | 150000 | CAMA HOSPITALARIAHILL-ROMP7500W034AW7934
1 | 1 | HUT | 00703177 | 00703177 | COLCHON ANTIESCARAS | HILL-ROM | P7520A29 | W022MW1255 | REANIMACION | Integral | 01 Propiedad del cliente | 2022-11-10 | Plataforma Almeria - Complejo Hospitalario Torrecárdenas - Hospital Torrecárdenas - Reanimación | 5500 | COLCHON ANTIESCARASHILL-ROMP7520A29W022MW1255
1 | 1 | HUT | 00703178 | 00703178 | CAMA HOSPITALARIA | HILL-ROM | P7500 | W034AW7952 | REANIMACION | Integral | 01 Propiedad del cliente | 2022-11-10 | Plataforma Almeria - Complejo Hospitalario Torrecárdenas - Hospital Torrecárdenas - Reanimación | 150000 | CAMA HOSPITALARIAHILL-ROMP7500W034AW7952
1 | 1 | HUT | 00703179 | 00703179 | COLCHON ANTIESCARAS | HILL-ROM | P7520A29 | W007MW0671 | REANIMACION | Integral | 01 Propiedad del cliente | 2022-11-10 | Plataforma Almeria - Complejo Hospitalario Torrecárdenas - Hospital Torrecárdenas - Reanimación | 5500 | COLCHON ANTIESCARASHILL-ROMP7520A29W007MW0671
1 | 1 | HUT | 00703180 | 00703180 | CAMA HOSPITALARIA | HILL-ROM | P7500 | W033AW7905 | REANIMACION | Integral | 01 Propiedad del cliente | 2022-11-10 | Plataforma Almeria - Complejo Hospitalario Torrecárdenas - Hospital Torrecárdenas - Reanimación | 150000 | CAMA HOSPITALARIAHILL-ROMP7500W033AW7905
1 | 1 | HUT | 00703181 | 00703181 | COLCHON ANTIESCARAS | HILL-ROM | P7520A29 | W022MW1254 | REANIMACION | Integral | 01 Propiedad del cliente | 2022-11-10 | Plataforma Almeria - Complejo Hospitalario Torrecárdenas - Hospital Torrecárdenas - Reanimación | 5500 | COLCHON ANTIESCARASHILL-ROMP7520A29W022MW1254
1 | 1 | HUT | 00703182 | 00703182 | CAMA HOSPITALARIA | HILL-ROM | P7500 | W068AW8998 | UCI CORONARIA | Integral | 01 Propiedad del cliente | 2022-11-09 | Plataforma Almeria - Complejo Hospitalario Torrecárdenas - Hospital Torrecárdenas - Uci adultos | 150000 | CAMA HOSPITALARIAHILL-ROMP7500W068AW8998
1 | 1 | HUT | 00703183 | 00703183 | COLCHON ANTIESCARAS | HILL-ROM | P7520A29 | W062MW2766 | UCI CORONARIA | Integral | 01 Propiedad del cliente | 2022-11-09 | Plataforma Almeria - Complejo Hospitalario Torrecárdenas - Hospital Torrecárdenas - Uci adultos | 5500 | COLCHON ANTIESCARASHILL-ROMP7520A29W062MW2766
1 | 1 | HUT | 00667960 | 00667960 | BOMBA DE ANESTESIA | SMITHS MEDICAL | CADD-SOLIS 2110 | 1202568 | PARITORIOS | Gestión / Primera Intervención | 03 Prestamo / Cesion | 2022-01-07 | Plataforma Almeria - Complejo Hospitalario Torrecárdenas - Hospital Materno Infantil - Paritorio | 2450 | BOMBA DE ANESTESIASMITHS MEDICALCADD-SOLIS 21101202568
1 | 1 | HUT | 00667961 | 00667961 | BOMBA DE ANESTESIA | SMITHS MEDICAL | CADD-SOLIS 2110 | 1202563 | PARITORIOS | Gestión / Primera Intervención | 03 Prestamo / Cesion | 2020-05-01 | Plataforma Almeria - Complejo Hospitalario Torrecárdenas - Hospital Materno Infantil - Paritorio | 2450 | BOMBA DE ANESTESIASMITHS MEDICALCADD-SOLIS 21101202563
1 | 1 | HUT | 00667962 | 00667962 | BOMBA DE ANESTESIA | SMITHS MEDICAL | CADD-SOLIS 2110 | 1202501 | PARITORIOS | Gestión / Primera Intervención | 03 Prestamo / Cesion | 2022-01-07 | Plataforma Almeria - Complejo Hospitalario Torrecárdenas - Hospital Materno Infantil - Paritorio | 2450 | BOMBA DE ANESTESIASMITHS MEDICALCADD-SOLIS 21101202501
1 | 1 | HUT | 00703187 | 00703187 | POLIGRAFO | DELL | CL/ML ASSY CMPTR 5820 | SSD21524559TA | HEMODINAMICA SALA 2 ANGIOGRAFO | Integral | 01 Propiedad del cliente | 2022-11-15 | Plataforma Almeria - Complejo Hospitalario Torrecárdenas - Hospital Torrecárdenas - Hemodinámica | 225000 | POLIGRAFODELLCL/ML ASSY CMPTR 5820SSD21524559TA
1 | 1 | HUT | 00703188 | 00703188 | MODULO MULTIPARAMETRICO POLIGRAFO | GENERAL ELECTRIC | PDM NELLCOR | SPX21460035SA | HEMODINAMICA SALA 1 ANGIOGRAFO | Integral | 01 Propiedad del cliente | 2022-11-15 | Plataforma Almeria - Complejo Hospitalario Torrecárdenas - Hospital Torrecárdenas - Hemodinámica | 60000 | MODULO MULTIPARAMETRICO POLIGRAFOGENERAL ELECTRICPDM NELLCORSPX21460035SA
1 | 1 | HUT | 00703189 | 00703189 | POLIGRAFO | DELL | ML ASSY CMPTR 5820 | SSD21384049TA | HEMODINAMICA SALA 1 ANGIOGRAFO | Integral | 01 Propiedad del cliente | 2022-11-15 | Plataforma Almeria - Complejo Hospitalario Torrecárdenas - Hospital Torrecárdenas - Hemodinámica | 225000 | POLIGRAFODELLML ASSY CMPTR 5820SSD21384049TA
1 | 1 | HUT | 00703190 | 00703190 | IE BOX POLIGRAFO | GENERAL ELECTRIC | IEB BASE-ROHS | JDT21470607SA | HEMODINAMICA SALA 1 ANGIOGRAFO | Integral | 01 Propiedad del cliente | 2022-11-15 | Plataforma Almeria - Complejo Hospitalario Torrecárdenas - Hospital Torrecárdenas - Hemodinámica | 9000 | IE BOX POLIGRAFOGENERAL ELECTRICIEB BASE-ROHSJDT21470607SA
1 | 1 | HUT | 00703351 | 00703351 | ECOENDOSCOPIO | OLYMPUS | GF-UE190 | 7220626 | ENDOSCOPIAS | Gestión / Primera Intervención | 01 Propiedad del cliente | 2022-11-02 | Plataforma Almeria - Complejo Hospitalario Torrecárdenas - Hospital Torrecárdenas - Digestivo | 27750 | ECOENDOSCOPIOOLYMPUSGF-UE1907220626
1 | 1 | HUT | 00703358 | 00703358 | MOTOR MINISONDA ENDOSCOPIO | OLYMPUS | MAJ-1720 | 7214993 | BRONCOSCOPIAS | Gestión / Primera Intervención | 01 Propiedad del cliente | 2022-11-02 | Plataforma Almeria - Complejo Hospitalario Torrecárdenas - Hospital Torrecárdenas - Digestivo | 18000 | MOTOR MINISONDA ENDOSCOPIOOLYMPUSMAJ-17207214993
1 | 1 | HUT | 00703359 | 00703359 | LIMPIADOR ODONTOLOGICO POR ULTRASONIDOS | EMS | PIEZON 250 |  | MAXILOFACIAL QUIROFANO 4, 2º PL | Integral | 01 Propiedad del cliente | 2022-11-03 | Plataforma Almeria - Complejo Hospitalario Torrecárdenas - Hospital Torrecárdenas - Cirugía maxilofacial | 60000 | LIMPIADOR ODONTOLOGICO POR ULTRASONIDOSEMSPIEZON 250
1 | 1 | HUT | 00703364 | 00703364 | MINISONDA ECOENDOCOPIO EBUS | OLYMPUS | UM-S20-17S | 7214993 | BRONCOSCOPIAS | Gestión / Primera Intervención | 01 Propiedad del cliente | 2022-11-03 | Plataforma Almeria - Complejo Hospitalario Torrecárdenas - Hospital Torrecárdenas - Neumología | 27500 | MINISONDA ECOENDOCOPIO EBUSOLYMPUSUM-S20-17S7214993
1 | 1 | HUT | 00703376 | 00703376 | PIEZA DE MANO PIEZON LED | EMS | EN-060/A | DP239462 | MAXILOFACIAL QUIROFANO 4, 2º PL | Integral | 01 Propiedad del cliente | 2022-11-03 | Plataforma Almeria - Complejo Hospitalario Torrecárdenas - Hospital Torrecárdenas - Cirugía maxilofacial | 180000 | PIEZA DE MANO PIEZON LEDEMSEN-060/ADP239462
1 | 1 | HUT | 00703623 | 00703623 | HOLTER - PANI | SUNTECH | OSCAR 2 | 00154114 | N. SALMERON NEFROLOGIA ERCA | Integral | 01 Propiedad del cliente | 2022-11-04 | Plataforma Almeria - Complejo Hospitalario Torrecárdenas - Hospital Torrecárdenas - Nefrología | 65000 | HOLTER - PANISUNTECHOSCAR 200154114
1 | 1 | HUT | 00703632 | 00703632 | HOLTER - PANI | SUNTECH | OSCAR 2 | 00152725 | N. SALMERON NEFROLOGIA ERCA | Integral | 01 Propiedad del cliente | 2022-11-04 | Plataforma Almeria - Complejo Hospitalario Torrecárdenas - Hospital Torrecárdenas - Nefrología | 65000 | HOLTER - PANISUNTECHOSCAR 200152725
1 | 1 | HUT | 00703636 | 00703636 | HOLTER - PANI | SUNSTECH | OSCAR 2 | 00154077 | N. SALMERON NEFROLOGIA ERCA | Integral | 01 Propiedad del cliente | 2022-11-04 | Plataforma Almeria - Complejo Hospitalario Torrecárdenas - Hospital Torrecárdenas - Nefrología | 65000 | HOLTER - PANISUNSTECHOSCAR 200154077
1 | 1 | HUT | 00704548 | CE-0562 | ECOGRAFO | ESAOTE | MyLabX5 | 340721 | CCEE DIGESTIVO | Integral | 01 Propiedad del cliente | 2022-11-15 | Plataforma Almeria - Complejo Hospitalario Torrecárdenas - Hospital Torrecárdenas - Digestivo | 425000 | ECOGRAFOESAOTEMyLabX5340721
1 | 1 | HUT | 00704550 | CE-0563 | SONDA ECOGRAFO | ESAOTE | AC2541 CONVEX | 13098 | ECOGRAFO CE-0562 | Integral | 01 Propiedad del cliente | 2022-11-15 | Plataforma Almeria - Complejo Hospitalario Torrecárdenas - Hospital Torrecárdenas - Digestivo | 75000 | SONDA ECOGRAFOESAOTEAC2541 CONVEX13098
1 | 1 | HUT | 00704613 | 00704613 | MODULO MULTIPARAMETRICO POLIGRAFO | GENERAL ELECTRIC | PDM NELLCOR | SPX21460271SA | HEMODINAMICA SALA 2 ANGIOGRAFO | Integral | 01 Propiedad del cliente | 2022-11-15 | Plataforma Almeria - Complejo Hospitalario Torrecárdenas - Hospital Torrecárdenas - Hemodinámica | 60000 | MODULO MULTIPARAMETRICO POLIGRAFOGENERAL ELECTRICPDM NELLCORSPX21460271SA
1 | 1 | HUT | 00704614 | 00704614 | IE BOX POLIGRAFO | GENERAL ELECTRIC | IEB BASE-ROHS | JDT21470580SA | HEMODINAMICA SALA 2 | Integral | 01 Propiedad del cliente | 2022-11-15 | Plataforma Almeria - Complejo Hospitalario Torrecárdenas - Hospital Torrecárdenas - Hemodinámica | 9000 | IE BOX POLIGRAFOGENERAL ELECTRICIEB BASE-ROHSJDT21470580SA
1 | 1 | HUT | 00667963 | 00667963 | BOMBA DE INFUSION | ICU MEDICAL | PLUM 360 | 1202501 | PARITORIOS | Gestión / Primera Intervención | 03 Prestamo / Cesion | 2022-01-07 | Plataforma Almeria - Complejo Hospitalario Torrecárdenas - Hospital Materno Infantil - Paritorio | 2450 | BOMBA DE INFUSIONICU MEDICALPLUM 3601202501
1 | 1 | HUT | 00667964 | 00667964 | BOMBA DE INFUSION | ICU MEDICAL | PLUM 360 | 30200964 | PARITORIOS | Gestión / Primera Intervención | 03 Prestamo / Cesion | 2022-01-07 | Plataforma Almeria - Complejo Hospitalario Torrecárdenas - Hospital Materno Infantil - Paritorio | 2450 | BOMBA DE INFUSIONICU MEDICALPLUM 36030200964
1 | 1 | HUT | 00668235 | 00668235 | IRRIGADOR | VIMS | - | 4019 | QUIROFANO | Gestión / Primera Intervención | 03 Prestamo / Cesion | 2020-05-01 | Plataforma Almeria - Complejo Hospitalario Torrecárdenas - Hospital Materno Infantil - Quirofano - Quirofanos Tocoginecologia | 4500 | IRRIGADORVIMS-4019
1 | 1 | HUT | 00668236 | 00668236 | PROCESADOR 4K | VIMS | ENDOVIMS 4K | 12P576 | QUIROFANO | Gestión / Primera Intervención | 03 Prestamo / Cesion | 2020-05-01 | Plataforma Almeria - Complejo Hospitalario Torrecárdenas - Hospital Materno Infantil - Quirofano - Quirofanos Tocoginecologia | 9000 | PROCESADOR 4KVIMSENDOVIMS 4K12P576
1 | 1 | HUT | 00668237 | 00668237 | BOMBA DE INFUSION | ICU MEDICAL | PLUM 360 | 42410661 | 6ªD ONCOLOGIA | Gestión / Primera Intervención | 03 Prestamo / Cesion | 2023-11-17 | Plataforma Almeria - Complejo Hospitalario Torrecárdenas - Hospital Torrecárdenas - Oncología | 2450 | BOMBA DE INFUSIONICU MEDICALPLUM 36042410661
1 | 1 | HUT | 00668243 | 00668243 | PULSIOXIMETRO | COVIDIEN | BEDSIDE | MBB2105725 | URG PEDIATRIA OBS | Gestión / Primera Intervención | 03 Prestamo / Cesion | 2022-01-14 | Plataforma Almeria - Complejo Hospitalario Torrecárdenas - Hospital Materno Infantil - Urgencias - Urgencias Pediatria | 1500 | PULSIOXIMETROCOVIDIENBEDSIDEMBB2105725
1 | 1 | HUT | 00668246 | 00668246 | PULSIOXIMETRO | COVIDIEN | BEDSIDE | MBB2105724 | 2º NORTE PED. ALMACEN | Gestión / Primera Intervención | 03 Prestamo / Cesion | 2022-01-14 | Plataforma Almeria - Complejo Hospitalario Torrecárdenas - Hospital Materno Infantil - Hospitalizacion - Pediatria | 1500 | PULSIOXIMETROCOVIDIENBEDSIDEMBB2105724
1 | 1 | HUT | 00668258 | 00668258 | TORRE ENDOSCOPIA | VIMS | 6K | -- | QUIROFANOS MATERNO | Gestión / Primera Intervención | 03 Prestamo / Cesion | 2022-04-25 | Plataforma Almeria - Complejo Hospitalario Torrecárdenas - Hospital Torrecárdenas - Neonatología | 45000 | TORRE ENDOSCOPIAVIMS6K--
1 | 1 | HUT | 00668268 | 00668268 | TORRE QUIROFANOS 4K | VIMS | - | - | QUIROFANOS MATERNO TOCOGINE | Gestión / Primera Intervención | 03 Prestamo / Cesion | 2024-03-11 | Plataforma Almeria - Complejo Hospitalario Torrecárdenas - Hospital Materno Infantil - Quirofano - Quirofanos Tocoginecologia | 45000 | TORRE QUIROFANOS 4KVIMS--
1 | 1 | HUT | 00668277 | 00668277 | BOMBA DE ANESTESIA | SMITHS MEDICAL | CADD-SOLIS 2110 | 1202569 | PARITORIOS | Gestión / Primera Intervención | 03 Prestamo / Cesion | 2020-05-01 | Plataforma Almeria - Complejo Hospitalario Torrecárdenas - Hospital Materno Infantil - Paritorio | 2450 | BOMBA DE ANESTESIASMITHS MEDICALCADD-SOLIS 21101202569
1 | 1 | HUT | 00668278 | 00668278 | BOMBA DE ANESTESIA | SMITHS MEDICAL | CADD-SOLIS 2110 | 1202554 | PARITORIOS | Gestión / Primera Intervención | 03 Prestamo / Cesion | 2020-05-01 | Plataforma Almeria - Complejo Hospitalario Torrecárdenas - Hospital Materno Infantil - Paritorio | 2450 | BOMBA DE ANESTESIASMITHS MEDICALCADD-SOLIS 21101202554
1 | 1 | HUT | 00668279 | 00668279 | BOMBA DE ANESTESIA | SMITHS MEDICAL | CADD-SOLIS 2110 | 1202500 | REANIMACION | Gestión / Primera Intervención | 03 Prestamo / Cesion | 2020-05-01 | Plataforma Almeria - Complejo Hospitalario Torrecárdenas - Hospital Torrecárdenas - Reanimación | 2450 | BOMBA DE ANESTESIASMITHS MEDICALCADD-SOLIS 21101202500
1 | 1 | HUT | 00668280 | 00668280 | BOMBA DE ANESTESIA | SMITHS MEDICAL | CADD-SOLIS 2110 | 1202559 | PARITORIOS | Gestión / Primera Intervención | 03 Prestamo / Cesion | 2020-05-01 | Plataforma Almeria - Complejo Hospitalario Torrecárdenas - Hospital Materno Infantil - Paritorio | 2450 | BOMBA DE ANESTESIASMITHS MEDICALCADD-SOLIS 21101202559
1 | 1 | HUT | 00668281 | 00668281 | BOMBA DE ANESTESIA | SMITHS MEDICAL | CADD-SOLIS 2110 | 1202564 | REANIMACION | Gestión / Primera Intervención | 03 Prestamo / Cesion | 2020-05-01 | Plataforma Almeria - Complejo Hospitalario Torrecárdenas - Hospital Torrecárdenas - Reanimación | 2450 | BOMBA DE ANESTESIASMITHS MEDICALCADD-SOLIS 21101202564
1 | 1 | HUT | 00668282 | 00668282 | BOMBA DE ANESTESIA | SMITHS MEDICAL | CADD-SOLIS 2110 | 1202567 | PARITORIOS | Gestión / Primera Intervención | 03 Prestamo / Cesion | 2020-05-01 | Plataforma Almeria - Complejo Hospitalario Torrecárdenas - Hospital Materno Infantil - Paritorio | 2450 | BOMBA DE ANESTESIASMITHS MEDICALCADD-SOLIS 21101202567
1 | 1 | HUT | 00706095 | 00706095 | CAMARA LAPAROSCOPIA | AESCULAP | PV462 | 2316 | QUIROFANO UROLOGÍA | Integral | 01 Propiedad del cliente | 2022-11-24 | Plataforma Almeria - Complejo Hospitalario Torrecárdenas - Hospital Torrecárdenas - Urología | 90000 | CAMARA LAPAROSCOPIAAESCULAPPV4622316
1 | 1 | HUT | 00706463 | 00706463 | MICROPIPETA | DIGIPETTE | MGB094 100-1000µl | PL312862 | ANALISIS CLINICOS | Integral | 01 Propiedad del cliente | 2022-12-01 | Plataforma Almeria - Complejo Hospitalario Torrecárdenas - Hospital Torrecárdenas - Biotecnología-análisis clínicos | 25250 | MICROPIPETADIGIPETTEMGB094 100-1000µlPL312862
1 | 1 | HUT | 00706464 | 00706464 | MICROPIEPTA | DIGIPETTE | MGB092 10-100 µL | RA675485 | ANALISIS CLINICOS | Integral | 01 Propiedad del cliente | 2022-12-01 | Plataforma Almeria - Complejo Hospitalario Torrecárdenas - Hospital Torrecárdenas - Biotecnología-análisis clínicos | 90000 | MICROPIEPTADIGIPETTEMGB092 10-100 µLRA675485
1 | 1 | HUT | 00706465 | 00706465 | MICROPIPETA | DIGIPETTE | MGB089 0.5-10µl | PA125899 | ANALISIS CLINICOS | Integral | 01 Propiedad del cliente | 2022-12-01 | Plataforma Almeria - Complejo Hospitalario Torrecárdenas - Hospital Torrecárdenas - Biotecnología-análisis clínicos | 25250 | MICROPIPETADIGIPETTEMGB089 0.5-10µlPA125899
1 | 1 | HUT | 00706466 | 00706466 | MICROPIPETA | DIGIPETTE | 100-1000 | RC713510 | UGMI | Integral | 01 Propiedad del cliente | 2022-12-01 | Plataforma Almeria - Complejo Hospitalario Torrecárdenas - Hospital Torrecárdenas - Ud Genetica Molecular e Investigacion | 25250 | MICROPIPETADIGIPETTE100-1000RC713510
1 | 1 | HUT | 00706467 | 00706467 | MICROPIPETA | DIGIPETTE | 20-200 | PB131078 | UGMI | Integral | 01 Propiedad del cliente | 2022-12-01 | Plataforma Almeria - Complejo Hospitalario Torrecárdenas - Hospital Torrecárdenas - Ud Genetica Molecular e Investigacion | 25250 | MICROPIPETADIGIPETTE20-200PB131078
1 | 1 | HUT | 00706468 | 00706468 | MICROPIPETA | DIGIPETTE | 5-50 | QH490794 | UGMI | Integral | 01 Propiedad del cliente | 2022-12-01 | Plataforma Almeria - Complejo Hospitalario Torrecárdenas - Hospital Torrecárdenas - Ud Genetica Molecular e Investigacion | 25250 | MICROPIPETADIGIPETTE5-50QH490794
1 | 1 | HUT | 00706469 | 00706469 | MICROPIPETA | DIGIPETTE | 0.5-10 | PA125904 | UGMI | Integral | 01 Propiedad del cliente | 2022-12-01 | Plataforma Almeria - Complejo Hospitalario Torrecárdenas - Hospital Torrecárdenas - Ud Genetica Molecular e Investigacion | 25250 | MICROPIPETADIGIPETTE0.5-10PA125904
1 | 1 | HUT | 00706470 | 00706470 | MESA DE ANESTESIA | GENERAL ELECTRIC | AISYS CS2 | APWB01803 | Quirófanos CMA 4 | Integral | 01 Propiedad del cliente | 2022-12-27 | Plataforma Almeria - Complejo Hospitalario Torrecárdenas - Hospital Torrecárdenas - Quirófano | 600000 | MESA DE ANESTESIAGENERAL ELECTRICAISYS CS2APWB01803
1 | 1 | HUT | 00706471 | 00706471 | MONITOR CONSTANTES VITALES | GENERAL ELECTRIC | CARESCAPE ONE | SNA21350188HA | QUIROFANO 3 CMA | Integral | 01 Propiedad del cliente | 2022-11-01 | Plataforma Almeria - Complejo Hospitalario Torrecárdenas - Hospital Torrecárdenas - Quirófano | 180000 | MONITOR CONSTANTES VITALESGENERAL ELECTRICCARESCAPE ONESNA21350188HA
1 | 1 | HUT | 00706473 | 00706473 | CAPNOGRAFO | GENERAL ELECTRIC | E-SCAIOVE | SGV21475007HA | QUIROFANO 4 CMA | Integral | 01 Propiedad del cliente | 2022-11-01 | Plataforma Almeria - Complejo Hospitalario Torrecárdenas - Hospital Torrecárdenas - Uci pediátrica | 180000 | CAPNOGRAFOGENERAL ELECTRICE-SCAIOVESGV21475007HA
1 | 1 | HUT | 00706474 | 00706474 | CALENTADOR DE CONTRASTE | THERMO SCIENTIFIC | HERATHERM IMC 18 | IMC40492990 | HEMODINAMICA SALA 2 ANGIOGRAFO | Gestión / Primera Intervención | 01 Propiedad del cliente | 2022-12-27 | Plataforma Almeria - Complejo Hospitalario Torrecárdenas - Hospital Torrecárdenas - Hemodinámica | 3000 | CALENTADOR DE CONTRASTETHERMO SCIENTIFICHERATHERM IMC 18IMC40492990
1 | 1 | HUT | 00706475 | 00706475 | LAMPARA QUIRURGICA | DRÄGER | POLARIS | 3195511 | CONSULTA 4 | Integral | 01 Propiedad del cliente | 2022-12-27 | Plataforma Almeria - Complejo Hospitalario Torrecárdenas - Hospital Torrecárdenas - Uci pediátrica | 180000 | LAMPARA QUIRURGICADRÄGERPOLARIS3195511
1 | 1 | HUT | 00706476 | 00706476 | OTOSCOPIO-OFTALMOSCOPIO DE PARED | RIESTER | RIFORMER | 069038 | CONSULTA 8 | Integral | 01 Propiedad del cliente | 2022-12-27 | Plataforma Almeria - Complejo Hospitalario Torrecárdenas - Hospital Torrecárdenas - Uci pediátrica | 9000 | OTOSCOPIO-OFTALMOSCOPIO DE PAREDRIESTERRIFORMER069038
2 | 5 | DP | 00915333 | 00915333 | AUTOCLAVE | STEELCO | TTA-23 | GHE250165 | CAMPUS DE LLANOS DE VICAR | Integral | 01 Propiedad del cliente | 2025-07-23 | Plataforma Almeria - Distrito Poniente - CL Llanos de Vicar | 125000 | AUTOCLAVESTEELCOTTA-23GHE250165
1 | 1 | HUT | 00706478 | 00706478 | ASPIRADOR DE SECRECCIONES | STRYKER | NEPTUNE 3 | 1930432613 | QUIROFANOS PASILLOS PLANTA 2 | Integral | 01 Propiedad del cliente | 2022-12-27 | Plataforma Almeria - Complejo Hospitalario Torrecárdenas - Hospital Torrecárdenas - Quirófano | 10500 | ASPIRADOR DE SECRECCIONESSTRYKERNEPTUNE 31930432613
1 | 1 | HUT | 00668283 | 00668283 | BOMBA DE ANESTESIA | SMITHS MEDICAL | CADD-SOLIS 2110 | 1202561 | REANIMACION | Gestión / Primera Intervención | 03 Prestamo / Cesion | 2020-05-01 | Plataforma Almeria - Complejo Hospitalario Torrecárdenas - Hospital Torrecárdenas - Reanimación | 2450 | BOMBA DE ANESTESIASMITHS MEDICALCADD-SOLIS 21101202561
1 | 1 | HUT | 00706480 | 00706480 | LAMPARA QUIRURGICA | STERIS | XLED | 131357 | QUIROFANO 5 PLANTA 1 | Integral | 01 Propiedad del cliente | 2022-12-27 | Plataforma Almeria - Complejo Hospitalario Torrecárdenas - Hospital Torrecárdenas - Quirófano | 180000 | LAMPARA QUIRURGICASTERISXLED131357
1 | 1 | HUT | 00706481 | 00706481 | LAMPARA QUIRURGICA | STERIS | XLED | 165411 | QUIROFANO 5 PLANTA 1 | Integral | 01 Propiedad del cliente | 2022-12-27 | Plataforma Almeria - Complejo Hospitalario Torrecárdenas - Hospital Torrecárdenas - Quirófano | 180000 | LAMPARA QUIRURGICASTERISXLED165411
1 | 1 | HUT | 00706482 | 00706482 | ASPIRADOR DE RESIDUOS | STRYKER | NEPTUNE 3 ULTRA | 1717001303 | QUIROFANOS PASILLOS PLANTA 1 | Integral | 01 Propiedad del cliente | 2022-12-27 | Plataforma Almeria - Complejo Hospitalario Torrecárdenas - Hospital Torrecárdenas - Quirófano | 10500 | ASPIRADOR DE RESIDUOSSTRYKERNEPTUNE 3 ULTRA1717001303
1 | 1 | HUT | 00706483 | 00706483 | MONITOR CONSTANTES VITALES | GENERAL ELECTRIC | CARESCAPE B650 | SNS20250144HA | REANIMACION BOX 15 | Integral | 01 Propiedad del cliente | 2021-01-27 | Plataforma Almeria - Complejo Hospitalario Torrecárdenas - Hospital Torrecárdenas - Reanimación | 180000 | MONITOR CONSTANTES VITALESGENERAL ELECTRICCARESCAPE B650SNS20250144HA
1 | 1 | HUT | 00706606 | 00706606 | PULSIOXIMETRO AMAGNETICO | NONIN | 7500 FO | 505986680 | RESONANCIA MAGNETICA | Integral | 01 Propiedad del cliente | 2022-11-30 | Plataforma Almeria - Complejo Hospitalario Torrecárdenas - Hospital Torrecárdenas - Diagnóstico por la imagen | 15000 | PULSIOXIMETRO AMAGNETICONONIN7500 FO505986680
1 | 1 | HUT | 00668284 | 00668284 | BOMBA DE ANESTESIA | SMITHS MEDICAL | CADD-SOLIS 2110 | 1202562 | REANIMACION | Gestión / Primera Intervención | 03 Prestamo / Cesion | 2020-05-01 | Plataforma Almeria - Complejo Hospitalario Torrecárdenas - Hospital Torrecárdenas - Reanimación | 2450 | BOMBA DE ANESTESIASMITHS MEDICALCADD-SOLIS 21101202562
1 | 1 | HUT | 00668288 | 00668288 | CAMARA 6K | VIMS | VSX6000 | 60VZ112 | ALMACEN QUIROFANO MATERNO - PERTENECE AL EQUIPO 00652106 | Gestión / Primera Intervención | 03 Prestamo / Cesion | 2022-01-26 | Plataforma Almeria - Complejo Hospitalario Torrecárdenas - Hospital Materno Infantil - Quirofano - Quirofanos Tocoginecologia | 9000 | CAMARA 6KVIMSVSX600060VZ112
1 | 1 | HUT | 00668289 | 00668289 | VIDEOLAPAROSCOPIO 4K | VIMS | VSX8030-4K | 3vt460 | ALMACEN QUIRÓFANO MATERNO - PERTENECE AL EQUIPO PLA-0733 | Gestión / Primera Intervención | 03 Prestamo / Cesion | 2022-01-26 | Plataforma Almeria - Complejo Hospitalario Torrecárdenas - Hospital Torrecárdenas - Quirófano | 27750 | VIDEOLAPAROSCOPIO 4KVIMSVSX8030-4K3vt460
1 | 1 | HUT | 00668290 | 00668290 | BOMBA DE ANESTESIA | SMITHS MEDICAL | CADD-SOLIS 2110 | 1202556 | PARITORIOS | Gestión / Primera Intervención | 03 Prestamo / Cesion | 2022-02-02 | Plataforma Almeria - Complejo Hospitalario Torrecárdenas - Hospital Materno Infantil - Paritorio | 2450 | BOMBA DE ANESTESIASMITHS MEDICALCADD-SOLIS 21101202556
1 | 1 | HUT | 00668348 | 00668348 | BOMBA DE INFUSION | ICU MEDICAL | PLUM 360 | 42421902 | 6ªD ONCOLOGIA | Gestión / Primera Intervención | 03 Prestamo / Cesion | 2023-11-17 | Plataforma Almeria - Complejo Hospitalario Torrecárdenas - Hospital Torrecárdenas - Oncología | 2450 | BOMBA DE INFUSIONICU MEDICALPLUM 36042421902
1 | 1 | HUT | 00707481 | 00707481 | MICROPIPETA | DIGIPETTE | - | TL53305 | LABORATORIO UGMI | Integral | 01 Propiedad del cliente | 2023-01-30 | Plataforma Almeria - Complejo Hospitalario Torrecárdenas - Hospital Torrecárdenas - Ud Genetica Molecular e Investigacion | 25250 | MICROPIPETADIGIPETTE-TL53305
1 | 1 | HUT | 00670229 | 00670229 | BOMBA DE INFUSION | FRESENIUS | AGILIA VP MC | 24783922 | HEMODINAMICA | Gestión / Primera Intervención | 03 Prestamo / Cesion | 2021-11-23 | Plataforma Almeria - Complejo Hospitalario Torrecárdenas - Hospital Torrecárdenas - Cardiología | 2450 | BOMBA DE INFUSIONFRESENIUSAGILIA VP MC24783922
1 | 1 | HUT | 00707484 | 00707484 | MICROPIPETA | DIGIPETTE | - | RC713381 | LABORATORIO URGENCIAS | Integral | 01 Propiedad del cliente | 2023-02-09 | Plataforma Almeria - Complejo Hospitalario Torrecárdenas - Hospital Torrecárdenas - Biotecnología-Urgencias | 25250 | MICROPIPETADIGIPETTE-RC713381
1 | 1 | HUT | 00670230 | 00670230 | BOMBA DE INFUSION | FRESENIUS | AGILIA VP MC | 24831005 | HEMODINAMICA | Gestión / Primera Intervención | 03 Prestamo / Cesion | 2021-11-23 | Plataforma Almeria - Complejo Hospitalario Torrecárdenas - Hospital Torrecárdenas - Cardiología | 2450 | BOMBA DE INFUSIONFRESENIUSAGILIA VP MC24831005
1 | 1 | HUT | 00670231 | 00670231 | BOMBA DE INFUSION | FRESENIUS | AGILIA VP MC | 24831006 | HEMODINAMICA | Gestión / Primera Intervención | 03 Prestamo / Cesion | 2021-11-23 | Plataforma Almeria - Complejo Hospitalario Torrecárdenas - Hospital Torrecárdenas - Cardiología | 2450 | BOMBA DE INFUSIONFRESENIUSAGILIA VP MC24831006
1 | 1 | HUT | 00707487 | 00707487 | MICROPIPETA | DIGIPETTE | - | RA675293 | LABORATORIO URGENCIAS | Integral | 01 Propiedad del cliente | 2023-02-09 | Plataforma Almeria - Complejo Hospitalario Torrecárdenas - Hospital Torrecárdenas - Biotecnología-Urgencias | 25250 | MICROPIPETADIGIPETTE-RA675293
1 | 1 | HUT | 00707488 | 00707488 | MICROPIPETA | DIGIPETTE | - | RA675433 | LABORATORIO URGENCIAS | Integral | 01 Propiedad del cliente | 2023-02-09 | Plataforma Almeria - Complejo Hospitalario Torrecárdenas - Hospital Torrecárdenas - Biotecnología-Urgencias | 25250 | MICROPIPETADIGIPETTE-RA675433
1 | 1 | HUT | 00707489 | 00707489 | MICROPIPETA | DIGIPETTE | - | RA675517 | LABORATORIO URGENCIAS | Integral | 01 Propiedad del cliente | 2023-02-09 | Plataforma Almeria - Complejo Hospitalario Torrecárdenas - Hospital Torrecárdenas - Biotecnología-Urgencias | 25250 | MICROPIPETADIGIPETTE-RA675517
1 | 1 | HUT | 00670232 | 00670232 | BOMBA DE INFUSION | FRESENIUS | AGILIA VP MC | 24783924 | HEMODINAMICA | Gestión / Primera Intervención | 03 Prestamo / Cesion | 2021-11-23 | Plataforma Almeria - Complejo Hospitalario Torrecárdenas - Hospital Torrecárdenas - Cardiología | 2450 | BOMBA DE INFUSIONFRESENIUSAGILIA VP MC24783924
1 | 1 | HUT | 00675242 | 00675242 | PULSIOXIMETRO | COVIDIEN | BEDSIDE | MBB1409005 | MEDICINA INTERNA | Gestión / Primera Intervención | 03 Prestamo / Cesion | 2022-02-04 | Plataforma Almeria - Complejo Hospitalario Torrecárdenas - Hospital Torrecárdenas - Medicina interna | 1500 | PULSIOXIMETROCOVIDIENBEDSIDEMBB1409005
1 | 1 | HUT | 00707492 | 00707492 | MICROPIPETA | DIGIPETTE | 100-1000µL | RC713424 | LABORATORIO ANA. CLI. | Integral | 01 Propiedad del cliente | 2023-01-19 | Plataforma Almeria - Complejo Hospitalario Torrecárdenas - Hospital Torrecárdenas - Biotecnología-análisis clínicos | 25250 | MICROPIPETADIGIPETTE100-1000µLRC713424
1 | 1 | HUT | 00675356 | 00675356 | ESTERILIZADOR DE BAJA TEMPERATURA | STEELCO | PL130/2 | 19A0410B1008 | ESTERILIZACIÓN | Gestión / Primera Intervención | 03 Prestamo / Cesion | 2021-05-01 | Plataforma Almeria - Complejo Hospitalario Torrecárdenas - Hospital Torrecárdenas - Esterilización | 12500 | ESTERILIZADOR DE BAJA TEMPERATURASTEELCOPL130/219A0410B1008
1 | 1 | HUT | 00676990 | 00676990 | MONITOR PROFUNDIDAD SUEÑO | FRESENIUS | CONOX 4ED | 24871118 | QUIROFANO 5 PLANTA 2 | Gestión / Primera Intervención | 03 Prestamo / Cesion | 2022-02-15 | Plataforma Almeria - Complejo Hospitalario Torrecárdenas - Hospital Torrecárdenas - Quirófano | 18000 | MONITOR PROFUNDIDAD SUEÑOFRESENIUSCONOX 4ED24871118
1 | 1 | HUT | 00708906 | 00708906 | CALENTADOR PACIENTES | MISTRAL AIR | FORCE AIR WARNING | 190921407 | QUIROFANO 1 CMA | Integral | 01 Propiedad del cliente | 2022-12-27 | Plataforma Almeria - Complejo Hospitalario Torrecárdenas - Hospital Torrecárdenas - Quirófano | 30000 | CALENTADOR PACIENTESMISTRAL AIRFORCE AIR WARNING190921407
1 | 1 | HUT | 00708907 | 00708907 | CALENTADOR PACIENTES | MISTRAL AIR | FORCE AIR WARNING | 190921408 | QUIROFANO 4 CMA | Integral | 01 Propiedad del cliente | 2022-12-27 | Plataforma Almeria - Complejo Hospitalario Torrecárdenas - Hospital Torrecárdenas - Quirófano | 30000 | CALENTADOR PACIENTESMISTRAL AIRFORCE AIR WARNING190921408
1 | 1 | HUT | 00676991 | 00676991 | MONITOR PROFUNDIDAD SUEÑO | FRESENIUS | CONOX 4ED | 24871119 | QUIROFANO 3 PLANTA 2 | Gestión / Primera Intervención | 03 Prestamo / Cesion | 2022-02-15 | Plataforma Almeria - Complejo Hospitalario Torrecárdenas - Hospital Torrecárdenas - Quirófano | 18000 | MONITOR PROFUNDIDAD SUEÑOFRESENIUSCONOX 4ED24871119
1 | 1 | HUT | 00676992 | 00676992 | MONITOR PROFUNDIDAD SUEÑO | FRESENIUS | CONOX 4ED | 24871120 | QUIROFANO 6 PLANTA 2 | Gestión / Primera Intervención | 03 Prestamo / Cesion | 2022-02-15 | Plataforma Almeria - Complejo Hospitalario Torrecárdenas - Hospital Torrecárdenas - Quirófano | 18000 | MONITOR PROFUNDIDAD SUEÑOFRESENIUSCONOX 4ED24871120
1 | 1 | HUT | 00708910 | 00708910 | PULSIOXIMETRO | NELLCOR | N-180 | 21275296 | REANIMACION ALMACEN | Integral | 01 Propiedad del cliente |  | Plataforma Almeria - Complejo Hospitalario Torrecárdenas - Hospital Torrecárdenas - Reanimación | 15000 | PULSIOXIMETRONELLCORN-18021275296
1 | 1 | HUT | 00708911 | 00708911 | MODULO DE GASTO CARDIACO |  | MOSTCARE | 16/A172 | REANIMACION ALMACEN | Integral | 01 Propiedad del cliente |  | Plataforma Almeria - Complejo Hospitalario Torrecárdenas - Hospital Torrecárdenas - Reanimación | 60000 | MODULO DE GASTO CARDIACOMOSTCARE16/A172
1 | 1 | HUT | 00708912 | 00708912 | ELECTROBISTURI | COVIDIEN | VALLEYLAB FT10 | T2B53797DX | QUIROFANO 3 PLANTA 2 | Integral | 01 Propiedad del cliente | 2022-03-15 | Plataforma Almeria - Complejo Hospitalario Torrecárdenas - Hospital Torrecárdenas - Quirófano | 150000 | ELECTROBISTURICOVIDIENVALLEYLAB FT10T2B53797DX
1 | 1 | HUT | 00676993 | 00676993 | MONITOR CONSTANTES VITALES | FRESENIUS | CONOX 4ED | 24871121 | QUIROFANOS 2DA. PLANTA | Gestión / Primera Intervención | 03 Prestamo / Cesion | 2022-02-15 | Plataforma Almeria - Complejo Hospitalario Torrecárdenas - Hospital Torrecárdenas - Quirófano | 18000 | MONITOR CONSTANTES VITALESFRESENIUSCONOX 4ED24871121
1 | 1 | HUT | 00676994 | 00676994 | MONITOR PROFUNDIDAD SUEÑO | FRESENIUS | CONOX 4ED | 24871122 | QUIROFANO 4 PLANTA 2 | Gestión / Primera Intervención | 03 Prestamo / Cesion | 2022-02-15 | Plataforma Almeria - Complejo Hospitalario Torrecárdenas - Hospital Torrecárdenas - Quirófano | 18000 | MONITOR PROFUNDIDAD SUEÑOFRESENIUSCONOX 4ED24871122
1 | 1 | HUT | 00708915 | 00708915 | CAMARA | OLYMPUS | CH-S200-XZ-EA | 7223269 | QUIROFANO UROLOGIA | Integral | 01 Propiedad del cliente | 2023-03-29 | Plataforma Almeria - Complejo Hospitalario Torrecárdenas - Hospital Torrecárdenas - Urología | 90000 | CAMARAOLYMPUSCH-S200-XZ-EA7223269
1 | 1 | HUT | 00708916 | 00708916 | VIDEOLAPAROSCOPIO | OLYMPUS | ENDOEYE 3D | 700255 | QUIROFANO UROLOGIA | Integral | 01 Propiedad del cliente | 2023-03-29 | Plataforma Almeria - Complejo Hospitalario Torrecárdenas - Hospital Torrecárdenas - Urología | 277500 | VIDEOLAPAROSCOPIOOLYMPUSENDOEYE 3D700255
1 | 1 | HUT | 00708917 | 00708917 | GRABADOR CAPTURADOR DE VIDEO | TEAC | UR-4ME | 2250085 | QUIROFANO UROLOGIA | Integral | 01 Propiedad del cliente | 2023-01-17 | Plataforma Almeria - Complejo Hospitalario Torrecárdenas - Hospital Torrecárdenas - Urología | 22500 | GRABADOR CAPTURADOR DE VIDEOTEACUR-4ME2250085
1 | 1 | HUT | 00708918 | 00708918 | MONITOR | SONY | 3D4K | 8005006 | QUIROFANO UROLOGIA | Integral | 01 Propiedad del cliente | 2023-01-17 | Plataforma Almeria - Complejo Hospitalario Torrecárdenas - Hospital Torrecárdenas - Urología | 180000 | MONITORSONY3D4K8005006
1 | 1 | HUT | 00708919 | 00708919 | VIDEOPROCESADOR | OLYMPUS | VISERA ELITE II OTV-S300 | . | QUIROFANO UROLOGIA | Integral | 01 Propiedad del cliente | 2023-03-29 | Plataforma Almeria - Complejo Hospitalario Torrecárdenas - Hospital Torrecárdenas - Urología | 90000 | VIDEOPROCESADOROLYMPUSVISERA ELITE II OTV-S300.
1 | 1 | HUT | 00708920 | 00708920 | TORRE ENDOSCOPIA | OLYMPUS | OLYMPUS | 22234204 | QUIROFANO UROLOGIA | Integral | 01 Propiedad del cliente | 2023-01-17 | Plataforma Almeria - Complejo Hospitalario Torrecárdenas - Hospital Torrecárdenas - Urología | 450000 | TORRE ENDOSCOPIAOLYMPUSOLYMPUS22234204
1 | 1 | HUT | 00708921 | 00708921 | CENTRAL DE MONITORIZACION | GENERAL ELECTRIC | COROMETRICS | - | PARITORIOS | Integral | 01 Propiedad del cliente | 2020-06-01 | Plataforma Almeria - Complejo Hospitalario Torrecárdenas - Hospital Materno Infantil - Paritorio | 225000 | CENTRAL DE MONITORIZACIONGENERAL ELECTRICCOROMETRICS-
1 | 1 | HUT | 00708922 | 00708922 | CENTRAL DE MONITORIZACION | GENERAL ELECTRIC | COROMETRICS | - | BIENESTAR FETAL | Integral | 01 Propiedad del cliente | 2020-06-01 | Plataforma Almeria - Complejo Hospitalario Torrecárdenas - Hospital Materno Infantil - Consultas Externas - Tocoginecologia | 225000 | CENTRAL DE MONITORIZACIONGENERAL ELECTRICCOROMETRICS-
1 | 1 | HUT | 00708923 | 00708923 | BOMBA PERISTALTICA | BAXTER | REPEATER | PL0009104 | FARMACIA SALA ELABORACION CONTROL | Integral | 01 Propiedad del cliente | 2023-01-19 | Plataforma Almeria - Complejo Hospitalario Torrecárdenas - Hospital Torrecárdenas - Farmacia | 10500 | BOMBA PERISTALTICABAXTERREPEATERPL0009104
1 | 1 | HUT | 00708924 | 00708924 | VIDEOBRONCOSCOPIO DIAGNOSTICO | OLYMPUS | BF-H190 | 2128197 | BRONCOSCOPIAS | Gestión / Primera Intervención | 01 Propiedad del cliente | 2022-01-01 | Plataforma Almeria - Complejo Hospitalario Torrecárdenas - Hospital Torrecárdenas - Neumología | 27750 | VIDEOBRONCOSCOPIO DIAGNOSTICOOLYMPUSBF-H1902128197
1 | 1 | HUT | 00708927 | 00708927 | BAÑO ULTRASONICO | BANDELIN | TE 1001 E | 3371.00148313.001 | ESTERILIZACIÓN | Integral | 01 Propiedad del cliente | 2022-12-23 | Plataforma Almeria - Complejo Hospitalario Torrecárdenas - Hospital Torrecárdenas - Esterilización | 15000 | BAÑO ULTRASONICOBANDELINTE 1001 E3371.00148313.001
1 | 1 | HUT | 00709050 | 00709050 | SISTEMA DE MANTENIMIENTO DE INSTRUMENTOS | W&H | ASSISTINA 301 PLUS | 84916 | ESTERILIZACIÓN | Integral | 01 Propiedad del cliente |  | Plataforma Almeria - Complejo Hospitalario Torrecárdenas - Hospital Torrecárdenas - Complejo Hospitalario Torrecárdenas | 30000 | SISTEMA DE MANTENIMIENTO DE INSTRUMENTOSW&HASSISTINA 301 PLUS84916
1 | 1 | HUT | 00712615 | 00712615 | AUTOCLAVE | MATACHANA | M20-B | E-25104 | CCEE BOLA AZUL OFTALMOLOGIA | Integral | 01 Propiedad del cliente |  | Plataforma Almeria - Complejo Hospitalario Torrecárdenas - Hospital Torrecárdenas - Oftalmología | 125000 | AUTOCLAVEMATACHANAM20-BE-25104
1 | 1 | HUT | 00676995 | 00676995 | MONITOR PROFUNDIDAD SUEÑO | FRESENIUS | CONOX 4ED | 24871123 | QUIROFANOS 2DA. PLANTA | Gestión / Primera Intervención | 03 Prestamo / Cesion | 2022-02-15 | Plataforma Almeria - Complejo Hospitalario Torrecárdenas - Hospital Torrecárdenas - Quirófano | 18000 | MONITOR PROFUNDIDAD SUEÑOFRESENIUSCONOX 4ED24871123
1 | 1 | HUT | 00713467 | 00713467 | FRONTAL DE LUZ | RIESTER | RI FOCUS LED 6091 | SIN NUM. | REHABILITACIÓN CPE | Integral | 01 Propiedad del cliente | 2023-01-18 | Plataforma Almeria - Complejo Hospitalario Torrecárdenas - Hospital Torrecárdenas - Rehabilitación | 22500 | FRONTAL DE LUZRIESTERRI FOCUS LED 6091SIN NUM.
1 | 1 | HUT | 00713473 | 00713473 | RX TAC SIMULACION | SIEMENS | SOMATOM go.Sim | 128183 | ONCO-RADIOTERAPIA TAC DE SIMULACION | Gestión / Primera Intervención | 01 Propiedad del cliente | 2023-01-25 | Plataforma Almeria - Complejo Hospitalario Torrecárdenas - Hospital Torrecárdenas - Radioterapia | 60000 | RX TAC SIMULACIONSIEMENSSOMATOM go.Sim128183
1 | 1 | HUT | 00676996 | 00676996 | MONITOR PROFUNDIDAD SUEÑO | FRESENIUS | CONOX | 24871124 | UCI ADULTOS | Gestión / Primera Intervención | 03 Prestamo / Cesion | 2022-02-14 | Plataforma Almeria - Complejo Hospitalario Torrecárdenas - Hospital Torrecárdenas - Uci adultos | 18000 | MONITOR PROFUNDIDAD SUEÑOFRESENIUSCONOX24871124
1 | 1 | HUT | 00676997 | 00676997 | MONITOR PROFUNDIDAD SUEÑO | FRESENIUS | CONOX 4ED | 24871125 | UCI ADULTOS | Gestión / Primera Intervención | 03 Prestamo / Cesion | 2022-02-15 | Plataforma Almeria - Complejo Hospitalario Torrecárdenas - Hospital Torrecárdenas - Uci adultos | 18000 | MONITOR PROFUNDIDAD SUEÑOFRESENIUSCONOX 4ED24871125
1 | 1 | HUT | 00676998 | 00676998 | MONITOR PROFUNDIDAD SUEÑO | FRESENIUS | CONOX 4ED | 24871126 | UCI ADULTOS | Gestión / Primera Intervención | 03 Prestamo / Cesion | 2022-02-15 | Plataforma Almeria - Complejo Hospitalario Torrecárdenas - Hospital Torrecárdenas - Uci adultos | 18000 | MONITOR PROFUNDIDAD SUEÑOFRESENIUSCONOX 4ED24871126
1 | 1 | HUT | 00676999 | 00676999 | MONITOR PROFUNDIDAD SUEÑO | FRESENIUS | CONOX 4ED | 24871127 | UCI ADULTOS | Gestión / Primera Intervención | 03 Prestamo / Cesion | 2022-02-15 | Plataforma Almeria - Complejo Hospitalario Torrecárdenas - Hospital Torrecárdenas - Uci adultos | 18000 | MONITOR PROFUNDIDAD SUEÑOFRESENIUSCONOX 4ED24871127
1 | 1 | HUT | 00677000 | 00677000 | MONITOR PROFUNDIDAD SUEÑO | FRESENIUS | CONOX 4ED | 24871128 | UCI ADULTOS | Gestión / Primera Intervención | 03 Prestamo / Cesion | 2022-02-15 | Plataforma Almeria - Complejo Hospitalario Torrecárdenas - Hospital Torrecárdenas - Uci adultos | 18000 | MONITOR PROFUNDIDAD SUEÑOFRESENIUSCONOX 4ED24871128
1 | 1 | HUT | 00713811 | 00713811 | MODULO CAPNOGRAFIA MONITORES PHILIPS | PHILIPS | M1012A | DE41555854 | UCI | Integral | 01 Propiedad del cliente | 2023-02-03 | Plataforma Almeria - Complejo Hospitalario Torrecárdenas - Hospital Torrecárdenas - Uci adultos | 60000 | MODULO CAPNOGRAFIA MONITORES PHILIPSPHILIPSM1012ADE41555854
1 | 1 | HUT | 00713812 | 00713812 | MODULO CAPNOGRAFIA MONITOR PHILIPS | PHILIPS | M1012A | DE41555849 | UCI | Integral | 01 Propiedad del cliente | 2023-02-03 | Plataforma Almeria - Complejo Hospitalario Torrecárdenas - Hospital Torrecárdenas - Uci adultos | 60000 | MODULO CAPNOGRAFIA MONITOR PHILIPSPHILIPSM1012ADE41555849
1 | 1 | HUT | 00713813 | 00713813 | BAÑO TERMOSTATICO | JP SELECTA | PRECISTERM | 0331821 | ANALISIS CLINICOS | Integral | 01 Propiedad del cliente |  | Plataforma Almeria - Complejo Hospitalario Torrecárdenas - Hospital Torrecárdenas - Biotecnología-análisis clínicos | 15000 | BAÑO TERMOSTATICOJP SELECTAPRECISTERM0331821
1 | 1 | HUT | 00677001 | 00677001 | MONITOR PROFUNDIDAD SUEÑO | FRESENIUS | CONOX 4ED | 24871129 | UCI ADULTOS | Gestión / Primera Intervención | 03 Prestamo / Cesion | 2022-02-15 | Plataforma Almeria - Complejo Hospitalario Torrecárdenas - Hospital Torrecárdenas - Uci adultos | 18000 | MONITOR PROFUNDIDAD SUEÑOFRESENIUSCONOX 4ED24871129
1 | 1 | HUT | 00677002 | 00677002 | MONITOR PROFUNDIDAD SUEÑO | FRESENIUS | CONOX 4ED | 24871130 | UCI ADULTOS | Gestión / Primera Intervención | 03 Prestamo / Cesion | 2022-02-15 | Plataforma Almeria - Complejo Hospitalario Torrecárdenas - Hospital Torrecárdenas - Uci adultos | 18000 | MONITOR PROFUNDIDAD SUEÑOFRESENIUSCONOX 4ED24871130
1 | 1 | HUT | 00713816 | 00713816 | RESPIRADOR NO INVASIVO BIPAP / CPAP | RESMED | ASTRAL 150 | 22211117593 | NEUMOLOGIA 6ªC | Integral | 01 Propiedad del cliente | 2023-03-06 | Plataforma Almeria - Complejo Hospitalario Torrecárdenas - Hospital Torrecárdenas - Neumología | 500000 | RESPIRADOR NO INVASIVO BIPAP / CPAPRESMEDASTRAL 15022211117593
1 | 1 | HUT | 00713817 | 00713817 | RESPIRADOR NO INVASIVO BIPAP / CPAP | RESMED | ASTRAL 150 | 22211117640 | NEUMOLOGIA 6ªC | Integral | 01 Propiedad del cliente | 2023-03-06 | Plataforma Almeria - Complejo Hospitalario Torrecárdenas - Hospital Torrecárdenas - Neumología | 500000 | RESPIRADOR NO INVASIVO BIPAP / CPAPRESMEDASTRAL 15022211117640
1 | 1 | HUT | 00713818 | 00713818 | BAÑO ULTRASONIDOS | ELMA | ULTRASONIC LC30 | 014218042 | MAXILOFACIAL QUIROFANO 4, 2º PL | Integral | 01 Propiedad del cliente | 2023-03-06 | Plataforma Almeria - Complejo Hospitalario Torrecárdenas - Hospital Torrecárdenas - Cirugía maxilofacial | 15000 | BAÑO ULTRASONIDOSELMAULTRASONIC LC30014218042
1 | 1 | HUT | 00713819 | 00713819 | CENTRIFUGA | SPIR | SCULPT | 010208-18010002 | MAXILOFACIAL QUIROFANO 4, 2º PL | Integral | 01 Propiedad del cliente | 2023-03-06 | Plataforma Almeria - Complejo Hospitalario Torrecárdenas - Hospital Torrecárdenas - Cirugía maxilofacial | 90000 | CENTRIFUGASPIRSCULPT010208-18010002
1 | 1 | HUT | 00677003 | 00677003 | MONITOR PROFUNDIDAD SUEÑO | FRESENIUS | CONOX 4ED | 24871131 | UCI ADULTOS | Gestión / Primera Intervención | 03 Prestamo / Cesion | 2022-02-15 | Plataforma Almeria - Complejo Hospitalario Torrecárdenas - Hospital Torrecárdenas - Uci adultos | 18000 | MONITOR PROFUNDIDAD SUEÑOFRESENIUSCONOX 4ED24871131
1 | 1 | HUT | 00713821 | 00713821 | SILLON QUIRURGICO | UFSK INTERNATIONAL | 500 ECO | 0015 | CONSULTA QUIRURGICA OFT CPE | Integral | 01 Propiedad del cliente | 2023-03-23 | Plataforma Almeria - Complejo Hospitalario Torrecárdenas - Hospital Torrecárdenas - Oftalmología | 75000 | SILLON QUIRURGICOUFSK INTERNATIONAL500 ECO0015
1 | 1 | HUT | 00713822 | 00713822 | CENTRAL DE MONITORIZACION | GENERAL ELECTRIC | CARESCAPE CENTRAL STATION MAI 700 | SKN21060063SA | URGENCIAS OBSERVACION ADULTOS | Integral | 01 Propiedad del cliente | 2021-01-01 | Plataforma Almeria - Complejo Hospitalario Torrecárdenas - Hospital Torrecárdenas - Urgencias | 225000 | CENTRAL DE MONITORIZACIONGENERAL ELECTRICCARESCAPE CENTRAL STATION MAI 700SKN21060063SA
1 | 1 | HUT | 00713823 | 00713823 | AGITADOR VORTEX | VORTEX | F202A0173FI | 604854 | LABORATORIO MICOBACTERIAS P3 | Integral | 01 Propiedad del cliente | 2023-03-29 | Plataforma Almeria - Complejo Hospitalario Torrecárdenas - Hospital Torrecárdenas - Biotecnología-Microbiología | 15000 | AGITADOR VORTEXVORTEXF202A0173FI604854
1 | 1 | HUT | 00713824 | 00713824 | MICROPIPETA | DIGIPETTE | MGB006 20-200µL. | RA675508 | ANALISIS CLINICOS | Integral | 01 Propiedad del cliente | 2023-05-16 | Plataforma Almeria - Complejo Hospitalario Torrecárdenas - Hospital Torrecárdenas - Biotecnología-análisis clínicos | 25250 | MICROPIPETADIGIPETTEMGB006 20-200µL.RA675508
1 | 1 | HUT | 00713825 | 00713825 | MICROPIPETA | DIGIPETTE | - | QJ579426 | UGMI (INVESTIGACIÓN) | Integral | 01 Propiedad del cliente | 2023-03-30 | Plataforma Almeria - Complejo Hospitalario Torrecárdenas - Hospital Torrecárdenas - Ud Genetica Molecular e Investigacion | 25250 | MICROPIPETADIGIPETTE-QJ579426
1 | 1 | HUT | 00713826 | 00713826 | MICROPIPETA | DIGIPETTE | MGB008 0.5-5ml | SA889968 | ANALISIS CLINICOS | Integral | 01 Propiedad del cliente | 2023-03-30 | Plataforma Almeria - Complejo Hospitalario Torrecárdenas - Hospital Torrecárdenas - Biotecnología-análisis clínicos | 25250 | MICROPIPETADIGIPETTEMGB008 0.5-5mlSA889968
1 | 1 | HUT | 00713827 | 00713827 | MICROPIPETA | DIGIPETTE | 100-1000 | RC713377 | MICROBACTERIAS | Integral | 01 Propiedad del cliente | 2023-03-30 | Plataforma Almeria - Complejo Hospitalario Torrecárdenas - Hospital Torrecárdenas - Biotecnología-Microbiología | 25250 | MICROPIPETADIGIPETTE100-1000RC713377
1 | 1 | HUT | 00713828 | 00713828 | MICROPIPETA | DIGIPETTE | 2-20 µL | PL312337 | LABORATORIO URGENCIAS | Integral | 01 Propiedad del cliente | 2023-02-15 | Plataforma Almeria - Complejo Hospitalario Torrecárdenas - Hospital Torrecárdenas - Biotecnología-Urgencias | 25250 | MICROPIPETADIGIPETTE2-20 µLPL312337
1 | 1 | HUT | 00677004 | 00677004 | MONITOR PROFUNDIDAD SUEÑO | FRESENIUS | CONOX 4ED | 24871132 | UCI ADULTOS | Gestión / Primera Intervención | 03 Prestamo / Cesion | 2022-02-15 | Plataforma Almeria - Complejo Hospitalario Torrecárdenas - Hospital Torrecárdenas - Uci adultos | 18000 | MONITOR PROFUNDIDAD SUEÑOFRESENIUSCONOX 4ED24871132
1 | 1 | HUT | 00677005 | 00677005 | MONITOR PROFUNDIDAD SUEÑO | FRESENIUS | CONOX 4ED | 24871133 | UCI ADULTOS | Gestión / Primera Intervención | 03 Prestamo / Cesion | 2022-02-15 | Plataforma Almeria - Complejo Hospitalario Torrecárdenas - Hospital Torrecárdenas - Uci adultos | 18000 | MONITOR PROFUNDIDAD SUEÑOFRESENIUSCONOX 4ED24871133
1 | 1 | HUT | 00677006 | 00677006 | MONITOR PROFUNDIDAD SUEÑO | FRESENIUS | CONOX 4ED | 24871134 | UCI ADULTOS | Gestión / Primera Intervención | 03 Prestamo / Cesion | 2022-02-15 | Plataforma Almeria - Complejo Hospitalario Torrecárdenas - Hospital Torrecárdenas - Uci adultos | 18000 | MONITOR PROFUNDIDAD SUEÑOFRESENIUSCONOX 4ED24871134
1 | 1 | HUT | 00677007 | 00677007 | MONITOR PROFUNDIDAD SUEÑO | FRESENIUS | CONOX 4ED | 24871135 | UCI ADULTOS | Gestión / Primera Intervención | 03 Prestamo / Cesion | 2022-02-15 | Plataforma Almeria - Complejo Hospitalario Torrecárdenas - Hospital Torrecárdenas - Uci adultos | 18000 | MONITOR PROFUNDIDAD SUEÑOFRESENIUSCONOX 4ED24871135
1 | 1 | HUT | 00677008 | 00677008 | MONITOR PROFUNDIDAD SUEÑO | FRESENIUS | CONOX 4ED | 24871136 | UCI ADULTOS | Gestión / Primera Intervención | 03 Prestamo / Cesion | 2022-02-15 | Plataforma Almeria - Complejo Hospitalario Torrecárdenas - Hospital Torrecárdenas - Uci adultos | 18000 | MONITOR PROFUNDIDAD SUEÑOFRESENIUSCONOX 4ED24871136
1 | 1 | HUT | 00677009 | 00677009 | MONITOR PROFUNDIDAD SUEÑO | FRESENIUS | CONOX 4ED | 24871137 | UCI ADULTOS | Gestión / Primera Intervención | 03 Prestamo / Cesion | 2022-02-15 | Plataforma Almeria - Complejo Hospitalario Torrecárdenas - Hospital Torrecárdenas - Uci adultos | 18000 | MONITOR PROFUNDIDAD SUEÑOFRESENIUSCONOX 4ED24871137
1 | 1 | HUT | 00677413 | 00677413 | MONITOR PROFUNDIDAD SUEÑO | FRESENIUS | CONOX | 24871148 | UCI ADULTOS | Gestión / Primera Intervención | 03 Prestamo / Cesion | 2022-02-14 | Plataforma Almeria - Complejo Hospitalario Torrecárdenas - Hospital Torrecárdenas - Uci adultos | 18000 | MONITOR PROFUNDIDAD SUEÑOFRESENIUSCONOX24871148
1 | 1 | HUT | 00678021 | 00678021 | MONITOR TEMPERATURA PACIENTE | 3M | 370 | 32702 | QUIROFANOS | Gestión / Primera Intervención | 03 Prestamo / Cesion | 2022-03-02 | Plataforma Almeria - Complejo Hospitalario Torrecárdenas - Hospital Torrecárdenas - Quirófano | 300 | MONITOR TEMPERATURA PACIENTE3M37032702
1 | 1 | HUT | 00678023 | 00678023 | MONITOR TEMPERATURA PACIENTE | 3M | 370 | 32703 | QUIROFANO 2 PLANTA 2 | Gestión / Primera Intervención | 03 Prestamo / Cesion | 2022-03-02 | Plataforma Almeria - Complejo Hospitalario Torrecárdenas - Hospital Torrecárdenas - Quirófano | 300 | MONITOR TEMPERATURA PACIENTE3M37032703
1 | 1 | HUT | 00678024 | 00678024 | MONITOR TEMPERATURA PACIENTE | 3M | 370 | 32718 | QUIROFANO 3 PLANTA 2 | Gestión / Primera Intervención | 03 Prestamo / Cesion | 2022-03-02 | Plataforma Almeria - Complejo Hospitalario Torrecárdenas - Hospital Torrecárdenas - Quirófano | 300 | MONITOR TEMPERATURA PACIENTE3M37032718
1 | 1 | HUT | 00678025 | 00678025 | MONITOR TEMPERATURA PACIENTE | 3M | 370 | 32759 | QUIROFANOS | Gestión / Primera Intervención | 03 Prestamo / Cesion | 2022-03-02 | Plataforma Almeria - Complejo Hospitalario Torrecárdenas - Hospital Torrecárdenas - Quirófano | 300 | MONITOR TEMPERATURA PACIENTE3M37032759
1 | 1 | HUT | 00678027 | 00678027 | MONITOR TEMPERATURA PACIENTE | 3M | 370 | 32673 | QUIROFANOS | Gestión / Primera Intervención | 03 Prestamo / Cesion | 2022-03-02 | Plataforma Almeria - Complejo Hospitalario Torrecárdenas - Hospital Torrecárdenas - Quirófano | 300 | MONITOR TEMPERATURA PACIENTE3M37032673
1 | 1 | HUT | 00678028 | 00678028 | MONITOR TEMPERATURA PACIENTE | 3M | 370 | 32756 | QUIROFANO 1 PLANTA 2 | Gestión / Primera Intervención | 03 Prestamo / Cesion | 2022-03-02 | Plataforma Almeria - Complejo Hospitalario Torrecárdenas - Hospital Torrecárdenas - Quirófano | 300 | MONITOR TEMPERATURA PACIENTE3M37032756
1 | 1 | HUT | 00678029 | 00678029 | MONITOR TEMPERATURA PACIENTE | 3M | 370 | 32679 | QUIROFANOS | Gestión / Primera Intervención | 03 Prestamo / Cesion | 2022-03-02 | Plataforma Almeria - Complejo Hospitalario Torrecárdenas - Hospital Torrecárdenas - Quirófano | 300 | MONITOR TEMPERATURA PACIENTE3M37032679
1 | 1 | HUT | 00678030 | 00678030 | MONITOR TEMPERATURA PACIENTE | 3M | 370 | 32700 | QUIROFANOS | Gestión / Primera Intervención | 03 Prestamo / Cesion | 2022-03-02 | Plataforma Almeria - Complejo Hospitalario Torrecárdenas - Hospital Torrecárdenas - Quirófano | 300 | MONITOR TEMPERATURA PACIENTE3M37032700
1 | 1 | HUT | 00678031 | 00678031 | MONITOR TEMPERATURA PACIENTE | 3M | 370 | 32672 | QUIROFANOS | Gestión / Primera Intervención | 03 Prestamo / Cesion | 2022-03-02 | Plataforma Almeria - Complejo Hospitalario Torrecárdenas - Hospital Torrecárdenas - Quirófano | 300 | MONITOR TEMPERATURA PACIENTE3M37032672
1 | 1 | HUT | 00678035 | 00678035 | TERMOMETRO TIMPANICO | COVIDIEN | GENIUS 3 | N21006736 | REANIMACIÓN | Gestión / Primera Intervención | 03 Prestamo / Cesion | 2022-03-14 | Plataforma Almeria - Complejo Hospitalario Torrecárdenas - Hospital Torrecárdenas - Uci pediátrica | 300 | TERMOMETRO TIMPANICOCOVIDIENGENIUS 3N21006736
1 | 1 | HUT | 00678036 | 00678036 | CALENTADOR PACIENTES | BAIR HUGGER | 505 | 75692 | UCI ADULTOS | Gestión / Primera Intervención | 03 Prestamo / Cesion | 2022-03-16 | Plataforma Almeria - Complejo Hospitalario Torrecárdenas - Hospital Torrecárdenas - Uci adultos | 3000 | CALENTADOR PACIENTESBAIR HUGGER50575692
1 | 1 | HUT | 00678038 | 00678038 | BOMBA COMPRESION SECUENCIAL | ARJO | ACS900 | 1900016986 | UCI ADULTOS | Gestión / Primera Intervención | 03 Prestamo / Cesion | 2019-03-30 | Plataforma Almeria - Complejo Hospitalario Torrecárdenas - Hospital Torrecárdenas - Uci adultos | 550 | BOMBA COMPRESION SECUENCIALARJOACS9001900016986
1 | 1 | HUT | 00678039 | 00678039 | BOMBA COMPRESION SECUENCIAL | ARJO | ACS900 | 1900046515 | UCI ADULTOS | Gestión / Primera Intervención | 03 Prestamo / Cesion | 2017-09-21 | Plataforma Almeria - Complejo Hospitalario Torrecárdenas - Hospital Torrecárdenas - Uci adultos | 550 | BOMBA COMPRESION SECUENCIALARJOACS9001900046515
1 | 1 | HUT | 00678040 | 00678040 | BOMBA COMPRESION SECUENCIAL | ARJO | ACS900 | 1900028082 | UCI ADULTOS | Gestión / Primera Intervención | 03 Prestamo / Cesion | 2017-06-01 | Plataforma Almeria - Complejo Hospitalario Torrecárdenas - Hospital Torrecárdenas - Uci adultos | 550 | BOMBA COMPRESION SECUENCIALARJOACS9001900028082
1 | 1 | HUT | 00678708 | 00678708 | PULSIOXIMETRO | COVIDIEN | NELLCOR PM10N | MBP2114747 | Quirofanos | Gestión / Primera Intervención | 03 Prestamo / Cesion | 2022-03-02 | Plataforma Almeria - Complejo Hospitalario Torrecárdenas - Hospital Torrecárdenas - Neonatología | 1500 | PULSIOXIMETROCOVIDIENNELLCOR PM10NMBP2114747
1 | 1 | HUT | 00678709 | 00678709 | PULSIOXIMETRO | COVIDIEN | NELLCOR PM10N | MBP2114567 | Quirofanos | Gestión / Primera Intervención | 03 Prestamo / Cesion | 2022-03-02 | Plataforma Almeria - Complejo Hospitalario Torrecárdenas - Hospital Torrecárdenas - Neonatología | 1500 | PULSIOXIMETROCOVIDIENNELLCOR PM10NMBP2114567
1 | 1 | HUT | 00678710 | 00678710 | PULSIOXIMETRO | COVIDIEN | NELLCOR PM10N | MBP2114570 | Quirofanos | Gestión / Primera Intervención | 03 Prestamo / Cesion | 2022-03-02 | Plataforma Almeria - Complejo Hospitalario Torrecárdenas - Hospital Torrecárdenas - Neonatología | 1500 | PULSIOXIMETROCOVIDIENNELLCOR PM10NMBP2114570
1 | 1 | HUT | 00678712 | 00678712 | PULSIOXIMETRO | COVIDIEN | NELLCOR PM10N | MBP2114568 | Quirofanos | Gestión / Primera Intervención | 03 Prestamo / Cesion | 2022-03-02 | Plataforma Almeria - Complejo Hospitalario Torrecárdenas - Hospital Torrecárdenas - Neonatología | 1500 | PULSIOXIMETROCOVIDIENNELLCOR PM10NMBP2114568
1 | 1 | HUT | 00678713 | 00678713 | PULSIOXIMETRO | COVIDIEN | NELLCOR PM10N | MBP2114569 | Quirofanos | Gestión / Primera Intervención | 03 Prestamo / Cesion | 2022-03-02 | Plataforma Almeria - Complejo Hospitalario Torrecárdenas - Hospital Torrecárdenas - Neonatología | 1500 | PULSIOXIMETROCOVIDIENNELLCOR PM10NMBP2114569
1 | 1 | HUT | 00678961 | 00678961 | MONITOR TEMPERATURA PACIENTE | 3M | 370 | 32662 | QUIROFANOS | Gestión / Primera Intervención | 03 Prestamo / Cesion | 2022-03-08 | Plataforma Almeria - Complejo Hospitalario Torrecárdenas - Hospital Torrecárdenas - Quirófano | 300 | MONITOR TEMPERATURA PACIENTE3M37032662
1 | 1 | HUT | 00678962 | 00678962 | MONITOR TEMPERATURA PACIENTE | 3M | 370 | 32762 | QUIROFANOS | Gestión / Primera Intervención | 03 Prestamo / Cesion | 2022-03-08 | Plataforma Almeria - Complejo Hospitalario Torrecárdenas - Hospital Torrecárdenas - Quirófano | 300 | MONITOR TEMPERATURA PACIENTE3M37032762
1 | 1 | HUT | 00678963 | 00678963 | MONITOR TEMPERATURA PACIENTE | 3M | 370 | 32763 | QUIROFANO 5 PLANTA 1 | Gestión / Primera Intervención | 03 Prestamo / Cesion | 2022-03-08 | Plataforma Almeria - Complejo Hospitalario Torrecárdenas - Hospital Torrecárdenas - Quirófano | 300 | MONITOR TEMPERATURA PACIENTE3M37032763
1 | 1 | HUT | 00678964 | 00678964 | MONITOR TEMPERATURA PACIENTE | 3M | 370 | 32730 | QUIROFANO 2 PLANTA 1 | Gestión / Primera Intervención | 03 Prestamo / Cesion | 2022-03-08 | Plataforma Almeria - Complejo Hospitalario Torrecárdenas - Hospital Torrecárdenas - Quirófano | 300 | MONITOR TEMPERATURA PACIENTE3M37032730
1 | 1 | HUT | 00678965 | 00678965 | MONITOR TEMPERATURA PACIENTE | 3M | 370 | 32731 | QUIROFANOS | Gestión / Primera Intervención | 03 Prestamo / Cesion | 2022-03-08 | Plataforma Almeria - Complejo Hospitalario Torrecárdenas - Hospital Torrecárdenas - Quirófano | 300 | MONITOR TEMPERATURA PACIENTE3M37032731
1 | 1 | HUT | 00678966 | 00678966 | MONITOR TEMPERATURA PACIENTE | 3M | 370 | 32691 | QUIROFANOS | Gestión / Primera Intervención | 03 Prestamo / Cesion | 2022-03-08 | Plataforma Almeria - Complejo Hospitalario Torrecárdenas - Hospital Torrecárdenas - Quirófano | 300 | MONITOR TEMPERATURA PACIENTE3M37032691
1 | 1 | HUT | 00678967 | 00678967 | MONITOR TEMPERATURA PACIENTE | 3M | 370 | 32715 | QUIROFANOS | Gestión / Primera Intervención | 03 Prestamo / Cesion | 2022-03-08 | Plataforma Almeria - Complejo Hospitalario Torrecárdenas - Hospital Torrecárdenas - Quirófano | 300 | MONITOR TEMPERATURA PACIENTE3M37032715
1 | 1 | HUT | 00678968 | 00678968 | MONITOR TEMPERATURA PACIENTE | 3M | 370 | 32637 | QUIROFANOS | Gestión / Primera Intervención | 03 Prestamo / Cesion | 2022-03-08 | Plataforma Almeria - Complejo Hospitalario Torrecárdenas - Hospital Torrecárdenas - Quirófano | 300 | MONITOR TEMPERATURA PACIENTE3M37032637
1 | 1 | HUT | 00678969 | 00678969 | MONITOR TEMPERATURA PACIENTE | 3M | 370 | 32755 | QUIROFANO 3 PLANTA 1 | Gestión / Primera Intervención | 03 Prestamo / Cesion | 2022-03-08 | Plataforma Almeria - Complejo Hospitalario Torrecárdenas - Hospital Torrecárdenas - Quirófano | 300 | MONITOR TEMPERATURA PACIENTE3M37032755
1 | 1 | HUT | 00678970 | 00678970 | MONITOR TEMPERATURA PACIENTE | 3M | 370 | 32663 | QUIROFANO 6 PLANTA 1 | Gestión / Primera Intervención | 03 Prestamo / Cesion | 2022-03-08 | Plataforma Almeria - Complejo Hospitalario Torrecárdenas - Hospital Torrecárdenas - Quirófano | 300 | MONITOR TEMPERATURA PACIENTE3M37032663
1 | 1 | HUT | 00680373 | 00680373 | MONITOR TEMPERATURA PACIENTE | 3M | 370 | 32761 | QUIROFANOS | Gestión / Primera Intervención | 03 Prestamo / Cesion | 2022-03-24 | Plataforma Almeria - Complejo Hospitalario Torrecárdenas - Hospital Torrecárdenas - Quirófano | 300 | MONITOR TEMPERATURA PACIENTE3M37032761
1 | 1 | HUT | 00680375 | 00680375 | MONITOR TEMPERATURA PACIENTE | 3M | 370 | 33110 | QUIROFANO 6 PLANTA 2 | Gestión / Primera Intervención | 03 Prestamo / Cesion | 2022-03-24 | Plataforma Almeria - Complejo Hospitalario Torrecárdenas - Hospital Torrecárdenas - Quirófano | 300 | MONITOR TEMPERATURA PACIENTE3M37033110
1 | 1 | HUT | 00680379 | 00680379 | MONITOR TEMPERATURA PACIENTE | 3M | 370 | 32661 | QUIROFANOS | Gestión / Primera Intervención | 03 Prestamo / Cesion | 2022-03-24 | Plataforma Almeria - Complejo Hospitalario Torrecárdenas - Hospital Torrecárdenas - Quirófano | 300 | MONITOR TEMPERATURA PACIENTE3M37032661
1 | 1 | HUT | 00680381 | 00680381 | MONITOR TEMPERATURA PACIENTE | 3M | 370 | 32658 | QUIROFANO 4 PLANTA 2 | Gestión / Primera Intervención | 03 Prestamo / Cesion | 2022-03-24 | Plataforma Almeria - Complejo Hospitalario Torrecárdenas - Hospital Torrecárdenas - Quirófano | 300 | MONITOR TEMPERATURA PACIENTE3M37032658
1 | 1 | HUT | 00680383 | 00680383 | MONITOR TEMPERATURA PACIENTE | 3M | 370 | 32689 | QUIROFANOS | Gestión / Primera Intervención | 03 Prestamo / Cesion | 2022-03-24 | Plataforma Almeria - Complejo Hospitalario Torrecárdenas - Hospital Torrecárdenas - Quirófano | 300 | MONITOR TEMPERATURA PACIENTE3M37032689
1 | 1 | HUT | 00680731 | 00680731 | BOMBA DE INFUSION | FRESENIUS | AGILIA VP MC | 22358835 | H.T. Enf. 4ª A Neurología / AREA A | Gestión / Primera Intervención | 03 Prestamo / Cesion |  | Plataforma Almeria - Complejo Hospitalario Torrecárdenas - Hospital Torrecárdenas - Neurología | 2450 | BOMBA DE INFUSIONFRESENIUSAGILIA VP MC22358835
1 | 1 | HUT | 00680732 | 00680732 | BOMBA DE INFUSION | FRESENIUS | AGILIA VP MC | 23074837 | H.T. Enf. 4ª A Neurología / AREA A | Gestión / Primera Intervención | 03 Prestamo / Cesion |  | Plataforma Almeria - Complejo Hospitalario Torrecárdenas - Hospital Torrecárdenas - Neurología | 2450 | BOMBA DE INFUSIONFRESENIUSAGILIA VP MC23074837
1 | 1 | HUT | 00680739 | 00680739 | UNIDAD AIRE ZONA ESTERIL | MEDITECH | OPERIO MOBILE | 3398 | OFTALMOLOGIA BOLA AZUL | Gestión / Primera Intervención | 03 Prestamo / Cesion | 2022-04-19 | Plataforma Almeria - Complejo Hospitalario Torrecárdenas - Hospital Torrecárdenas - Oftalmología | 12500 | UNIDAD AIRE ZONA ESTERILMEDITECHOPERIO MOBILE3398
1 | 1 | HUT | 00681974 | 00681974 | SISTEMA DE COMPRESION SECUENCIAL PARA TVP | LIFESIGN | DVT-2600 | 1800357 | UNIDAD DE ICTUS 4ªA | Gestión / Primera Intervención | 03 Prestamo / Cesion | 2022-04-05 | Plataforma Almeria - Complejo Hospitalario Torrecárdenas - Hospital Torrecárdenas - Neurología | 550 | SISTEMA DE COMPRESION SECUENCIAL PARA TVPLIFESIGNDVT-26001800357
1 | 1 | HUT | 00688722 | 00688722 | IMPRESORA DE CASETTES | LEICA | IPC | 6651 | A. PATOLOGICA SALA TALLADO | Gestión / Primera Intervención | 03 Prestamo / Cesion | 2022-05-05 | Plataforma Almeria - Complejo Hospitalario Torrecárdenas - Hospital Torrecárdenas - Biotecnología-Anatomía Patológica | 3750 | IMPRESORA DE CASETTESLEICAIPC6651
1 | 1 | HUT | 00688724 | 00688724 | CRIOSTATO | LEICA | CM 1860 UV | 00000004341 | A.PATOLOGICA SALA TALLADO | Gestión / Primera Intervención | 03 Prestamo / Cesion | 2022-05-05 | Plataforma Almeria - Complejo Hospitalario Torrecárdenas - Hospital Torrecárdenas - Biotecnología-Anatomía Patológica | 37500 | CRIOSTATOLEICACM 1860 UV00000004341
1 | 1 | HUT | 00688725 | 00688725 | IMPRESORA CASETTES | LEICA | IPC | 7075 | A. PATOLOGICA SALA TALLADO | Gestión / Primera Intervención | 03 Prestamo / Cesion | 2022-05-05 | Plataforma Almeria - Complejo Hospitalario Torrecárdenas - Hospital Torrecárdenas - Biotecnología-Anatomía Patológica | 3750 | IMPRESORA CASETTESLEICAIPC7075
1 | 1 | HUT | 00688727 | 00688727 | ESCANER DE MUESTRAS | LEICA | APERIO GT 450 DX | 45082 | A. PATOLOGICA LAB. GENERAL | Gestión / Primera Intervención | 03 Prestamo / Cesion | 2022-05-05 | Plataforma Almeria - Complejo Hospitalario Torrecárdenas - Hospital Torrecárdenas - Biotecnología-Anatomía Patológica | 900 | ESCANER DE MUESTRASLEICAAPERIO GT 450 DX45082
1 | 1 | HUT | 00688728 | 00688728 | TEÑIDOR DE TEJIDOS | LEICA | HISTOCORE SPECTRA ST | HISTO BATH HI3 | A. PATOLOGICA LAB. GENERAL | Gestión / Primera Intervención | 03 Prestamo / Cesion | 2022-05-05 | Plataforma Almeria - Complejo Hospitalario Torrecárdenas - Hospital Torrecárdenas - Biotecnología-Anatomía Patológica | 37500 | TEÑIDOR DE TEJIDOSLEICAHISTOCORE SPECTRA STHISTO BATH HI3
1 | 1 | HUT | 00688729 | 00688729 | MONTADOR DE MUESTRAS | LEICA | HISTOCORE SPECTRA CV | 02000196 | A. PATOLOGICA LAB. GENERAL | Gestión / Primera Intervención | 03 Prestamo / Cesion | 2022-05-05 | Plataforma Almeria - Complejo Hospitalario Torrecárdenas - Hospital Torrecárdenas - Biotecnología-Anatomía Patológica | 37500 | MONTADOR DE MUESTRASLEICAHISTOCORE SPECTRA CV02000196
1 | 1 | HUT | 00688730 | 00688730 | BAÑO PARAFINA | LEICA | HI 1210 | 15202 | A. PATOLOGICA LAB. GENERAL | Gestión / Primera Intervención | 03 Prestamo / Cesion | 2022-05-05 | Plataforma Almeria - Complejo Hospitalario Torrecárdenas - Hospital Torrecárdenas - Biotecnología-Anatomía Patológica | 1500 | BAÑO PARAFINALEICAHI 121015202
1 | 1 | HUT | 00688731 | 00688731 | MICROTOMO | LEICA | HISTOCORE AUTOCUT | 02255 | A. PATOLOGICA LAB. GENERAL | Gestión / Primera Intervención | 03 Prestamo / Cesion | 2022-05-05 | Plataforma Almeria - Complejo Hospitalario Torrecárdenas - Hospital Torrecárdenas - Biotecnología-Anatomía Patológica | 37500 | MICROTOMOLEICAHISTOCORE AUTOCUT02255
1 | 1 | HUT | 00688732 | 00688732 | BAÑO PARAFINA | LEICA | HI 1210 | 15203 | A. PATOLOGICA LAB. GENERAL | Gestión / Primera Intervención | 03 Prestamo / Cesion | 2022-05-05 | Plataforma Almeria - Complejo Hospitalario Torrecárdenas - Hospital Torrecárdenas - Biotecnología-Anatomía Patológica | 1500 | BAÑO PARAFINALEICAHI 121015203
1 | 1 | HUT | 00688733 | 00688733 | DISPENSADOR PARAFINA | LEICA | ARCADIA H | 5510 | A. PATOLOGICA LAB. GENERAL | Gestión / Primera Intervención | 03 Prestamo / Cesion | 2022-05-05 | Plataforma Almeria - Complejo Hospitalario Torrecárdenas - Hospital Torrecárdenas - Biotecnología-Anatomía Patológica | 15000 | DISPENSADOR PARAFINALEICAARCADIA H5510
1 | 1 | HUT | 00688734 | 00688734 | PLACA TERMOSTATICA | LEICA | ARCADIA C | 5621 | A. PATOLOGICA LAB. GENERAL | Gestión / Primera Intervención | 03 Prestamo / Cesion | 2022-05-05 | Plataforma Almeria - Complejo Hospitalario Torrecárdenas - Hospital Torrecárdenas - Biotecnología-Anatomía Patológica | 3000 | PLACA TERMOSTATICALEICAARCADIA C5621
1 | 1 | HUT | 00688735 | 00688735 | DISPENSADOR PARAFINA | LEICA | ARCADIA H | 5541 | A. PATOLOGICA LAB. GENERAL | Gestión / Primera Intervención | 03 Prestamo / Cesion | 2022-05-05 | Plataforma Almeria - Complejo Hospitalario Torrecárdenas - Hospital Torrecárdenas - Biotecnología-Anatomía Patológica | 15000 | DISPENSADOR PARAFINALEICAARCADIA H5541
1 | 1 | HUT | 00688736 | 00688736 | PLACA TERMOSTATICA | LEICA | ARCADIA C | 5522 | A. PATOLOGICA LAB. GENERAL | Gestión / Primera Intervención | 03 Prestamo / Cesion | 2022-05-05 | Plataforma Almeria - Complejo Hospitalario Torrecárdenas - Hospital Torrecárdenas - Biotecnología-Anatomía Patológica | 3000 | PLACA TERMOSTATICALEICAARCADIA C5522
1 | 1 | HUT | 00688738 | 00688738 | MICROSCOPIO DIGITAL | LEICA | DM 5500 B | 1481405 | A. PATOLOGICA TECNICAS ESPECIALES | Gestión / Primera Intervención | 03 Prestamo / Cesion | 2022-05-05 | Plataforma Almeria - Complejo Hospitalario Torrecárdenas - Hospital Torrecárdenas - Biotecnología-Anatomía Patológica | 6000 | MICROSCOPIO DIGITALLEICADM 5500 B1481405
1 | 1 | HUT | 00688739 | 00688739 | CENTRIFUGA | HOLOGIC | NEYA-8 | ZHDN-13626 | A. PATOLOGICA RECEPCION MUESTRAS | Gestión / Primera Intervención | 03 Prestamo / Cesion | 2022-05-05 | Plataforma Almeria - Complejo Hospitalario Torrecárdenas - Hospital Torrecárdenas - Biotecnología-Anatomía Patológica | 9000 | CENTRIFUGAHOLOGICNEYA-8ZHDN-13626
1 | 1 | HUT | 00715944 | 00715944 | TRITURADOR DE HIELO |  | TH02-WN | NARANJA-14-02-23 | ESTERILIZACIÓN | Integral | 01 Propiedad del cliente | 2023-02-15 | Plataforma Almeria - Complejo Hospitalario Torrecárdenas - Hospital Torrecárdenas - Quirófano | 9000 | TRITURADOR DE HIELOTH02-WNNARANJA-14-02-23
1 | 1 | HUT | 00716015 | 00716015 | ESTIMULADOR NEURONAL | PHENIX | DAL | CON212420 | CPE RHABILITACION. SUELO PELVICO. | Gestión / Primera Intervención | 01 Propiedad del cliente | 2023-04-12 | Plataforma Almeria - Complejo Hospitalario Torrecárdenas - Hospital Torrecárdenas - Rehabilitación | 1500 | ESTIMULADOR NEURONALPHENIXDALCON212420
1 | 1 | HUT | 00716016 | 00716016 | ELECTROESTIMULADOR TENS | DOMYOS | PS2 | A3R262100362 | CPE REHABILITACION. SUELO PELVICO. | Integral | 01 Propiedad del cliente | 2023-01-02 | Plataforma Almeria - Complejo Hospitalario Torrecárdenas - Hospital Torrecárdenas - Rehabilitación | 15000 | ELECTROESTIMULADOR TENSDOMYOSPS2A3R262100362
1 | 1 | HUT | 00716017 | 00716017 | ONDAS DE CHOQUE | DORNIER | ARIES 2 | 0122 | CPE REHABILITACION. CONSUL. 8 | Integral | 01 Propiedad del cliente | 2023-01-02 | Plataforma Almeria - Complejo Hospitalario Torrecárdenas - Hospital Torrecárdenas - Rehabilitación | 575000 | ONDAS DE CHOQUEDORNIERARIES 20122
1 | 1 | HUT | 00716018 | 00716018 | ELECTROESTIMULADOR TENS | DOMYOS | PS2 | A3RZ62100369 | CPE REHABILITACION. | Integral | 01 Propiedad del cliente | 2023-01-02 | Plataforma Almeria - Complejo Hospitalario Torrecárdenas - Hospital Torrecárdenas - Rehabilitación | 15000 | ELECTROESTIMULADOR TENSDOMYOSPS2A3RZ62100369
1 | 1 | HUT | 00716019 | 00716019 | ELECTROESTIMULADOR TENS | DOMYOS | PS2 | A3R262100733 | CPE REHABILITACION. | Integral | 01 Propiedad del cliente | 2023-01-02 | Plataforma Almeria - Complejo Hospitalario Torrecárdenas - Hospital Torrecárdenas - Rehabilitación | 15000 | ELECTROESTIMULADOR TENSDOMYOSPS2A3R262100733
1 | 1 | HUT | 00716021 | 00716021 | ÓPTICA RIGIDA 30º | KARL STORZ | 26120BA | 120 ERM | GINECOLOGÍA | Integral | 01 Propiedad del cliente | 2023-03-06 | Plataforma Almeria - Complejo Hospitalario Torrecárdenas - Hospital Torrecárdenas - Tocogine | 150000 | ÓPTICA RIGIDA 30ºKARL STORZ26120BA120 ERM
1 | 1 | HUT | 00688740 | 00688740 | ANALIZADOR CITOLOGIA LIQUIDA | HOLOGIC | THINPREP 5000 | 92445B21D0 | A. PATOLOGICA RECEPCION MUESTRAS | Gestión / Primera Intervención | 03 Prestamo / Cesion | 2022-05-05 | Plataforma Almeria - Complejo Hospitalario Torrecárdenas - Hospital Torrecárdenas - Biotecnología-Anatomía Patológica | 7500 | ANALIZADOR CITOLOGIA LIQUIDAHOLOGICTHINPREP 500092445B21D0
1 | 1 | HUT | 00716023 | 00716023 | ERGOMETRO - PRUEBA DE ESFUERZO | ERGOLINE | ERGOCAR | 2022008355 | CCEE ERGOMETRIAS | Integral | 01 Propiedad del cliente | 2023-03-10 | Plataforma Almeria - Complejo Hospitalario Torrecárdenas - Hospital Torrecárdenas - Cardiología | 90000 | ERGOMETRO - PRUEBA DE ESFUERZOERGOLINEERGOCAR2022008355
1 | 1 | HUT | 00716024 | 00716024 | ANUSCOPIO | THD | THD ProctoStation | PS0006122K C | CCEE CIRUGIA GENERAL C.16 BIS | Integral | 01 Propiedad del cliente | 2023-02-23 | Plataforma Almeria - Complejo Hospitalario Torrecárdenas - Hospital Torrecárdenas - Cirugía general | 9000 | ANUSCOPIOTHDTHD ProctoStationPS0006122K C
1 | 1 | HUT | 00716025 | 00716025 | OPTICA RIGIDA 30º | OLYMPUS | WA2T430A | 816930 | QUIROFANO UROLOGÍA | Integral | 01 Propiedad del cliente | 2023-03-10 | Plataforma Almeria - Complejo Hospitalario Torrecárdenas - Hospital Torrecárdenas - Urología | 150000 | OPTICA RIGIDA 30ºOLYMPUSWA2T430A816930
1 | 1 | HUT | 00716026 | 00716026 | ELECTROBISTURI | LED SPA | SURTRON 120 | 0275493 | CCEE UNIDAD DE CIRUGIA PLASTICA Y REPARACION | Integral | 01 Propiedad del cliente | 2023-03-13 | Plataforma Almeria - Complejo Hospitalario Torrecárdenas - Hospital Torrecárdenas - Cirugía maxilofacial | 150000 | ELECTROBISTURILED SPASURTRON 1200275493
2 | 5 | DP | 00915334 | 00915334 | AUTOCLAVE | STEELCO | TTA-23 | GHE250166 | CAMPUS DE GANGOSA | Integral | 01 Propiedad del cliente | 2025-07-23 | Plataforma Almeria - Distrito Poniente - CL La Gangosa | 125000 | AUTOCLAVESTEELCOTTA-23GHE250166
1 | 1 | HUT | 00716033 | 00716033 | CENTRAL DE MONITORIZACION | MSI | CUBI 5 | MSB183M5S0104106 | PARITORIO | Integral | 01 Propiedad del cliente | 2023-03-27 | Plataforma Almeria - Complejo Hospitalario Torrecárdenas - Hospital Torrecárdenas - Paritorio | 225000 | CENTRAL DE MONITORIZACIONMSICUBI 5MSB183M5S0104106
1 | 1 | HUT | 00716034 | 00716034 | MICROPIPETA | DIGIPETTE | MGB007 100-1000µl | SA889569 | LABORATORIO URGENCIAS | Integral | 01 Propiedad del cliente | 2023-04-03 | Plataforma Almeria - Complejo Hospitalario Torrecárdenas - Hospital Torrecárdenas - Biotecnología-Urgencias | 25250 | MICROPIPETADIGIPETTEMGB007 100-1000µlSA889569
1 | 1 | HUT | 00716035 | 00716035 | OPTICA RIGIDA 30º | OLYMPUS | WA2T430A | 816285 | QUIRÓFANO UROLOGÍA | Integral | 01 Propiedad del cliente | 2023-04-12 | Plataforma Almeria - Complejo Hospitalario Torrecárdenas - Hospital Torrecárdenas - Urología | 150000 | OPTICA RIGIDA 30ºOLYMPUSWA2T430A816285
1 | 1 | HUT | 00716036 | 00716036 | MICROPIPETA | DIGIPETTE | MGB002 0,5-10µl | RA675274 | UGMI (INVESTIGACIÓN) | Integral | 01 Propiedad del cliente | 2023-04-13 | Plataforma Almeria - Complejo Hospitalario Torrecárdenas - Hospital Torrecárdenas - Ud Genetica Molecular e Investigacion | 25250 | MICROPIPETADIGIPETTEMGB002 0,5-10µlRA675274
1 | 1 | HUT | 00716037 | 00716037 | AGITADOR | FISHER SCIENTIFIC | F202A0173FI | 659552 | ANALISIS CLINICOS | Integral | 01 Propiedad del cliente | 2023-04-13 | Plataforma Almeria - Complejo Hospitalario Torrecárdenas - Hospital Torrecárdenas - Biotecnología-análisis clínicos | 15000 | AGITADORFISHER SCIENTIFICF202A0173FI659552
1 | 1 | HUT | 00716038 | 00716038 | AGITADOR | FISHER SCIENTIFIC | F202A0173FI | 659561 | MICROBIOLOGÍA | Integral | 01 Propiedad del cliente | 2023-04-13 | Plataforma Almeria - Complejo Hospitalario Torrecárdenas - Hospital Torrecárdenas - Biotecnología-Microbiología | 15000 | AGITADORFISHER SCIENTIFICF202A0173FI659561
1 | 1 | HUT | 00716039 | 00716039 | AGITADOR | FISHER SCIENTIFIC | F202A0173FI | 659553 | MICROBIOLOGÍA | Integral | 01 Propiedad del cliente | 2023-04-13 | Plataforma Almeria - Complejo Hospitalario Torrecárdenas - Hospital Torrecárdenas - Biotecnología-Microbiología | 15000 | AGITADORFISHER SCIENTIFICF202A0173FI659553
1 | 1 | HUT | 00716040 | 00716040 | ESTUFA/INCUBADOR CO2 | MEMMERT | ICO 240 | O823.0026 | MICROBIOLOGIA | Integral | 01 Propiedad del cliente | 2023-04-14 | Plataforma Almeria - Complejo Hospitalario Torrecárdenas - Hospital Torrecárdenas - Biotecnología-Microbiología | 175000 | ESTUFA/INCUBADOR CO2MEMMERTICO 240O823.0026
1 | 1 | HUT | 00716042 | 00716042 | ESTUFA/INCUBADOR CO2 | MEMMERT | ICO240 | O823.0027 | MICROBIOLOGIA | Integral | 01 Propiedad del cliente | 2023-04-14 | Plataforma Almeria - Complejo Hospitalario Torrecárdenas - Hospital Torrecárdenas - Biotecnología-Microbiología | 175000 | ESTUFA/INCUBADOR CO2MEMMERTICO240O823.0027
1 | 1 | HUT | 00716044 | 00716044 | BASCULA ADULTO |  | M320600-01 | 52834-1032802-00594 | CCEE PED. 12 | Integral | 01 Propiedad del cliente | 2023-04-18 | Plataforma Almeria - Complejo Hospitalario Torrecárdenas - Hospital Materno Infantil - Consultas Externas - Pediatria | 43500 | BASCULA ADULTOM320600-0152834-1032802-00594
1 | 1 | HUT | 00717801 | 00717801 | HOLTER | GENERAL ELECTRIC | SEER 1000 | 3912228632 | CONSULTA HOLTER 3ª PLANTA | Integral | 01 Propiedad del cliente | 2023-02-17 | Plataforma Almeria - Complejo Hospitalario Torrecárdenas - Hospital Torrecárdenas - Cardiología | 90000 | HOLTERGENERAL ELECTRICSEER 10003912228632
1 | 1 | HUT | 00717810 | 00717810 | HOLTER | GENERAL ELECTRIC | SEER 1000 | 3912228633 | CONSULTA HOLTER 3ª PLANTA | Integral | 01 Propiedad del cliente | 2023-02-17 | Plataforma Almeria - Complejo Hospitalario Torrecárdenas - Hospital Torrecárdenas - Cardiología | 90000 | HOLTERGENERAL ELECTRICSEER 10003912228633
1 | 1 | HUT | 00717812 | 00717812 | HOLTER | GENERAL ELECTRIC | SEER 1000 | 3912228634 | CONSULTA HOLTER 3ª PLANTA | Integral | 01 Propiedad del cliente | 2023-02-17 | Plataforma Almeria - Complejo Hospitalario Torrecárdenas - Hospital Torrecárdenas - Cardiología | 90000 | HOLTERGENERAL ELECTRICSEER 10003912228634
1 | 1 | HUT | 00688744 | 00688744 | BOMBA DE INFUSION | ICU MEDICAL | PLUM 360 | 42410838 | 6ªD ONCOLOGIA | Gestión / Primera Intervención | 03 Prestamo / Cesion | 2023-11-17 | Plataforma Almeria - Complejo Hospitalario Torrecárdenas - Hospital Torrecárdenas - Oncología | 2450 | BOMBA DE INFUSIONICU MEDICALPLUM 36042410838
1 | 1 | HUT | 00688745 | 00688745 | BOMBA DE INFUSION | ICU MEDICAL | PLUM 360 | 42410827 | 6ªD ONCOLOGIA | Gestión / Primera Intervención | 03 Prestamo / Cesion | 2023-11-17 | Plataforma Almeria - Complejo Hospitalario Torrecárdenas - Hospital Torrecárdenas - Oncología | 2450 | BOMBA DE INFUSIONICU MEDICALPLUM 36042410827
1 | 1 | HUT | 00688762 | 00688762 | PROCESADOR INMUNO | LEICA | BOND III | - | A. PATOLOGICA TECNICAS ESPECIALES | Gestión / Primera Intervención | 03 Prestamo / Cesion | 2022-05-23 | Plataforma Almeria - Complejo Hospitalario Torrecárdenas - Hospital Torrecárdenas - Biotecnología-Anatomía Patológica | 37500 | PROCESADOR INMUNOLEICABOND III-
1 | 1 | HUT | 00688763 | 00688763 | PROCESADOR INMUNO | LEICA | BOND III | - | A. PATOLOGICA TECNICAS ESPECIALES | Gestión / Primera Intervención | 03 Prestamo / Cesion | 2022-05-23 | Plataforma Almeria - Complejo Hospitalario Torrecárdenas - Hospital Torrecárdenas - Biotecnología-Anatomía Patológica | 37500 | PROCESADOR INMUNOLEICABOND III-
1 | 1 | HUT | 00720979 | 00720979 | ELECTROBISTURI | LED SPA | SURTRON 120 | 0275494 | ALMACEN CCEE PEDIATRIA | Integral | 01 Propiedad del cliente | 2023-03-13 | Plataforma Almeria - Complejo Hospitalario Torrecárdenas - Hospital Materno Infantil - Cirugia Pediatrica | 150000 | ELECTROBISTURILED SPASURTRON 1200275494
1 | 1 | HUT | 00727810 | 00727810 | BASCULA PEDIATRICA | SECA | 376 | 10000000438353 | 3º NORTE MATERNO | Integral | 01 Propiedad del cliente | 2023-04-25 | Plataforma Almeria - Complejo Hospitalario Torrecárdenas - Hospital Materno Infantil - Cirugia Pediatrica | 47500 | BASCULA PEDIATRICASECA37610000000438353
1 | 1 | HUT | 00727811 | 00727811 | MANIQUI PEDIATRICO INTUBACION | LAERDAL | 265-00001 | 23200000068600 | FORMACION CPE AULA TALLER | Integral | 01 Propiedad del cliente | 2010-01-01 | Plataforma Almeria - Complejo Hospitalario Torrecárdenas - Hospital Torrecárdenas - Formación continuada | 105000 | MANIQUI PEDIATRICO INTUBACIONLAERDAL265-0000123200000068600
1 | 1 | HUT | 00729177 | 00729177 | MICROPIPETA | DIGIPETTE | MGB005 10-100µL | RD765204 | LABORATORIO URGENCIAS | Integral | 01 Propiedad del cliente | 2023-04-03 | Plataforma Almeria - Complejo Hospitalario Torrecárdenas - Hospital Torrecárdenas - Biotecnología-Urgencias | 25250 | MICROPIPETADIGIPETTEMGB005 10-100µLRD765204
1 | 1 | HUT | 00729181 | 00729181 | MICROPIPETA | DIGIPETTE | MGB007 100-1000µL | SA889501 | LABORATORIO URGENCIAS | Integral | 01 Propiedad del cliente | 2023-04-03 | Plataforma Almeria - Complejo Hospitalario Torrecárdenas - Hospital Torrecárdenas - Biotecnología-Urgencias | 25250 | MICROPIPETADIGIPETTEMGB007 100-1000µLSA889501
1 | 1 | HUT | 00729184 | 00729184 | MICROPIPETA | DIGIPETTE | MGB006 20-200µL | RC713676 | LABORATORIO URGENCIAS | Integral | 01 Propiedad del cliente | 2023-04-03 | Plataforma Almeria - Complejo Hospitalario Torrecárdenas - Hospital Torrecárdenas - Biotecnología-Urgencias | 25250 | MICROPIPETADIGIPETTEMGB006 20-200µLRC713676
1 | 1 | HUT | 00729733 | 00729733 | RESPIRADOR NO INVASIVO BIPAP / CPAP | BREAS MEDICAL AB | VIVO 55 | M120597 | NEUMOLOGIA 6ªC | Integral | 01 Propiedad del cliente | 2023-04-05 | Plataforma Almeria - Complejo Hospitalario Torrecárdenas - Hospital Torrecárdenas - Neumología | 500000 | RESPIRADOR NO INVASIVO BIPAP / CPAPBREAS MEDICAL ABVIVO 55M120597
1 | 1 | HUT | 00688764 | 00688764 | PROCESADOR INMUNO | LEICA | BOND III | - | A. PATOLOGICA TECNICAS ESPECIALES | Gestión / Primera Intervención | 03 Prestamo / Cesion | 2022-05-23 | Plataforma Almeria - Complejo Hospitalario Torrecárdenas - Hospital Torrecárdenas - Biotecnología-Anatomía Patológica | 37500 | PROCESADOR INMUNOLEICABOND III-
1 | 1 | HUT | 00688765 | 00688765 | PROCESADOR TECNICAS HISTOQUIMICA | DAKO | ARTISAN LINK PRO | MY2113A049 | A. PATOLOGICA TECNICAS ESPECIALES | Gestión / Primera Intervención | 03 Prestamo / Cesion | 2022-05-23 | Plataforma Almeria - Complejo Hospitalario Torrecárdenas - Hospital Torrecárdenas - Biotecnología-Anatomía Patológica | 37500 | PROCESADOR TECNICAS HISTOQUIMICADAKOARTISAN LINK PROMY2113A049
1 | 1 | HUT | 00730059 | 00730059 | CALENTADOR CONTRASTE | THERMO SCIENTIFIC | HERATHERM IMC18 | IMC40486711 | HEMODINAMICA SALA 1 ANGIOGRAFO | Integral | 01 Propiedad del cliente | 2023-04-11 | Plataforma Almeria - Complejo Hospitalario Torrecárdenas - Hospital Torrecárdenas - Hemodinámica | 30000 | CALENTADOR CONTRASTETHERMO SCIENTIFICHERATHERM IMC18IMC40486711
1 | 1 | HUT | 00688766 | 00688766 | ANALIZADOR OSNA | SYSMEX | RD-210 | - | A. PATOLOGICA TECNICAS ESPECIALES | Gestión / Primera Intervención | 03 Prestamo / Cesion | 2022-05-23 | Plataforma Almeria - Complejo Hospitalario Torrecárdenas - Hospital Torrecárdenas - Biotecnología-Anatomía Patológica | 7500 | ANALIZADOR OSNASYSMEXRD-210-
1 | 1 | HUT | 00688767 | 00688767 | CENTRIFUGA | EPPENDORF | MINISPIN | 5452JR210686 | A.PATOLOGICA TECNICAS ESPECIALES | Gestión / Primera Intervención | 03 Prestamo / Cesion | 2022-05-23 | Plataforma Almeria - Complejo Hospitalario Torrecárdenas - Hospital Torrecárdenas - Biotecnología-Anatomía Patológica | 9000 | CENTRIFUGAEPPENDORFMINISPIN5452JR210686
1 | 1 | HUT | 00688768 | 00688768 | AGITADOR | VWR | VV3 | 100355935 | A. PATOLOGICA TECNICAS ESPECIALES | Gestión / Primera Intervención | 03 Prestamo / Cesion | 2022-05-23 | Plataforma Almeria - Complejo Hospitalario Torrecárdenas - Hospital Torrecárdenas - Biotecnología-Anatomía Patológica | 1500 | AGITADORVWRVV3100355935
1 | 1 | HUT | 00730065 | 00730065 | PROGRAMADOR HOLTER | GENERAL ELECTRIC | SEER 1000 | 3911709595 | CONSULTA HOLTER 3ª PLANTA | Integral | 01 Propiedad del cliente | 2017-01-01 | Plataforma Almeria - Complejo Hospitalario Torrecárdenas - Hospital Torrecárdenas - Cardiología | 65000 | PROGRAMADOR HOLTERGENERAL ELECTRICSEER 10003911709595
1 | 1 | HUT | 00730066 | 00730066 | PC HOLTER SOFTWARE | DELL | OPTIPLEX 3020 | 15MRF82 | CONSULTA HOLTER 3ª PLANTA | Integral | 01 Propiedad del cliente |  | Plataforma Almeria - Complejo Hospitalario Torrecárdenas - Hospital Torrecárdenas - Cardiología | 112500 | PC HOLTER SOFTWAREDELLOPTIPLEX 302015MRF82
1 | 1 | HUT | 00730067 | 00730067 | BASCULA ADULTO | ADE MEDICAL | M320600-01 | 52834-1032802-00596 | 3º NORTE MATERNO | Integral | 01 Propiedad del cliente | 2023-04-24 | Plataforma Almeria - Complejo Hospitalario Torrecárdenas - Hospital Materno Infantil - Cirugia Pediatrica | 43500 | BASCULA ADULTOADE MEDICALM320600-0152834-1032802-00596
1 | 1 | HUT | 00730068 | 00730068 | MANIQUI NEONATAL | AMBU | 250001000 | 16038 | FORMACION CPE AULA TALLER | Integral | 01 Propiedad del cliente | 2010-01-01 | Plataforma Almeria - Complejo Hospitalario Torrecárdenas - Hospital Torrecárdenas - Formación continuada | 105000 | MANIQUI NEONATALAMBU25000100016038
1 | 1 | HUT | 00730069 | 00730069 | MANIQUI NEONATAL | LAERDAL | BABY ANNE | - | FORMACION CPE AULA TALLER | Integral | 01 Propiedad del cliente | 2010-01-01 | Plataforma Almeria - Complejo Hospitalario Torrecárdenas - Hospital Torrecárdenas - Formación continuada | 105000 | MANIQUI NEONATALLAERDALBABY ANNE-
1 | 1 | HUT | 00730070 | 00730070 | MANIQUI NEONATAL | LAERDAL | BABY ANNE | - | FORMACION CPE AULA TALLER | Integral | 01 Propiedad del cliente | 2010-01-01 | Plataforma Almeria - Complejo Hospitalario Torrecárdenas - Hospital Torrecárdenas - Formación continuada | 105000 | MANIQUI NEONATALLAERDALBABY ANNE-
1 | 1 | HUT | 00730071 | 00730071 | MANIQUI NEONATAL | LAERDAL | BABY ANNE | - | FORMACION CPE AULA TALLER | Integral | 01 Propiedad del cliente | 2010-01-01 | Plataforma Almeria - Complejo Hospitalario Torrecárdenas - Hospital Torrecárdenas - Formación continuada | 105000 | MANIQUI NEONATALLAERDALBABY ANNE-
1 | 1 | HUT | 00730072 | 00730072 | MANIQUI PEDIATRICO | LAERDAL | LITTLE YUMM | - | FORMACION CPE AULA TALLER | Integral | 01 Propiedad del cliente | 2010-01-01 | Plataforma Almeria - Complejo Hospitalario Torrecárdenas - Hospital Torrecárdenas - Formación continuada | 105000 | MANIQUI PEDIATRICOLAERDALLITTLE YUMM-
1 | 1 | HUT | 00730073 | 00730073 | MANIQUI PEDIATRICO | LAERDAL | LITTLE YUMM | - | FORMACION CPE AULA TALLER | Integral | 01 Propiedad del cliente | 2010-01-01 | Plataforma Almeria - Complejo Hospitalario Torrecárdenas - Hospital Torrecárdenas - Formación continuada | 105000 | MANIQUI PEDIATRICOLAERDALLITTLE YUMM-
1 | 1 | HUT | 00730074 | 00730074 | MANIQUI PEDIATRICO | LAERDAL | LITTLE YUMM | - | FORMACION CPE AULA TALLER | Integral | 01 Propiedad del cliente | 2010-01-01 | Plataforma Almeria - Complejo Hospitalario Torrecárdenas - Hospital Torrecárdenas - Formación continuada | 105000 | MANIQUI PEDIATRICOLAERDALLITTLE YUMM-
1 | 1 | HUT | 00730075 | 00730075 | MANIQUI ADULTO | LAERDAL | RESUCI ANNE | 31005529 | FORMACION CPE AULA TALLER | Integral | 01 Propiedad del cliente | 2010-01-01 | Plataforma Almeria - Complejo Hospitalario Torrecárdenas - Hospital Torrecárdenas - Formación continuada | 105000 | MANIQUI ADULTOLAERDALRESUCI ANNE31005529
1 | 1 | HUT | 00730076 | 00730076 | MANIQUI ADULTO | LAERDAL | RESUCI ANNE | 31005529 | FORMACION CPE AULA TALLER | Integral | 01 Propiedad del cliente | 2010-01-01 | Plataforma Almeria - Complejo Hospitalario Torrecárdenas - Hospital Torrecárdenas - Formación continuada | 105000 | MANIQUI ADULTOLAERDALRESUCI ANNE31005529
1 | 1 | HUT | 00730077 | 00730077 | MANIQUI PEDIATRICO INTUBACION | LAERDAL | 265-00001 | 255UT50822003 | FORMACION CPE AULA TALLER | Integral | 01 Propiedad del cliente | 2023-01-01 | Plataforma Almeria - Complejo Hospitalario Torrecárdenas - Hospital Torrecárdenas - Formación continuada | 105000 | MANIQUI PEDIATRICO INTUBACIONLAERDAL265-00001255UT50822003
1 | 1 | HUT | 00730885 | 00730885 | FOTÓFORO | KARL STORZ | 310070 | A004NM | OTORRINO | Integral | 01 Propiedad del cliente | 2023-04-21 | Plataforma Almeria - Complejo Hospitalario Torrecárdenas - Hospital Torrecárdenas - Otorrino | 22500 | FOTÓFOROKARL STORZ310070A004NM
1 | 1 | HUT | 00730886 | 00730886 | RESPIRADOR NO INVASIVO BIPAP / CPAP | PHILIPS | TRILOGY EVO O2 | H301154544CO2 | NEUMOLOGIA 6ªC | Integral | 01 Propiedad del cliente | 2023-05-05 | Plataforma Almeria - Complejo Hospitalario Torrecárdenas - Hospital Torrecárdenas - Neumología | 500000 | RESPIRADOR NO INVASIVO BIPAP / CPAPPHILIPSTRILOGY EVO O2H301154544CO2
1 | 1 | HUT | 00730888 | 00730888 | RESPIRADOR NO INVASIVO BIPAP / CPAP | RESMED | ASTRAL 150 | 22231580122 | NEUMOLOGIA 6ªC | Integral | 01 Propiedad del cliente | 2023-05-05 | Plataforma Almeria - Complejo Hospitalario Torrecárdenas - Hospital Torrecárdenas - Neumología | 500000 | RESPIRADOR NO INVASIVO BIPAP / CPAPRESMEDASTRAL 15022231580122
1 | 1 | HUT | 00730889 | 00730889 | RESPIRADOR NO INVASIVO BIPAP / CPAP | RESMED | ASTRAL 150 | 22231580094 | NEUMOLOGIA 6ªC | Integral | 01 Propiedad del cliente | 2023-05-05 | Plataforma Almeria - Complejo Hospitalario Torrecárdenas - Hospital Torrecárdenas - Neumología | 500000 | RESPIRADOR NO INVASIVO BIPAP / CPAPRESMEDASTRAL 15022231580094
1 | 1 | HUT | 00730890 | 00730890 | MICROPIPETA | LLG-LABWARE | Pro MLP 20-200 µL. | 20D0328 | LABORATORIO URGENCIAS | Integral | 01 Propiedad del cliente | 2022-05-01 | Plataforma Almeria - Complejo Hospitalario Torrecárdenas - Hospital Torrecárdenas - Biotecnología-Urgencias | 25250 | MICROPIPETALLG-LABWAREPro MLP 20-200 µL.20D0328
1 | 1 | HUT | 00730891 | 00730891 | CUBA DE METALES | MINING & CHEMICALS | MS | 148 | ONCO-RADOPTERAPIA TAC SIMULACIÓN | Integral | 01 Propiedad del cliente | 2001-01-01 | Plataforma Almeria - Complejo Hospitalario Torrecárdenas - Hospital Torrecárdenas - Radioterapia | 3750 | CUBA DE METALESMINING & CHEMICALSMS148
1 | 1 | HUT | 00688769 | 00688769 | ANALIZADOR OSNA | SYSMEX | RP-10 | 11330 | A. PATOLOGICA TECNICAS ESPECIALES | Gestión / Primera Intervención | 03 Prestamo / Cesion | 2022-05-23 | Plataforma Almeria - Complejo Hospitalario Torrecárdenas - Hospital Torrecárdenas - Biotecnología-Anatomía Patológica | 7500 | ANALIZADOR OSNASYSMEXRP-1011330
1 | 1 | HUT | 00730893 | 00730893 | CORTADOR DE MOLDES |  | AR99 | 172 | ONCO-RADIOTERAPIA TAC SIMULACION | Gestión / Primera Intervención | 01 Propiedad del cliente | 2000-01-01 | Plataforma Almeria - Complejo Hospitalario Torrecárdenas - Hospital Torrecárdenas - Radioterapia | 9000 | CORTADOR DE MOLDESAR99172
1 | 1 | HUT | 00688770 | 00688770 | HIBRIDADOR | LEICA | THERMOBRITE | 1917560010069 | A. PATOLOGICA TECNICAS ESPECIALES | Gestión / Primera Intervención | 03 Prestamo / Cesion | 2022-05-23 | Plataforma Almeria - Complejo Hospitalario Torrecárdenas - Hospital Torrecárdenas - Biotecnología-Anatomía Patológica | 7500 | HIBRIDADORLEICATHERMOBRITE1917560010069
1 | 1 | HUT | 00730895 | 00730895 | MICROPIPETA | FISHER SCIENTIFIC | 10-100 µL | SH79994 | LABORATORIO URGENCIAS | Integral | 01 Propiedad del cliente | 2023-05-11 | Plataforma Almeria - Complejo Hospitalario Torrecárdenas - Hospital Torrecárdenas - Biotecnología-Urgencias | 25250 | MICROPIPETAFISHER SCIENTIFIC10-100 µLSH79994
1 | 1 | HUT | 00689198 | 00689198 | BOMBA DE INFUSION | ICU MEDICAL | PLUM 360 | 30200639 | 6ªD ONCOLOGIA | Gestión / Primera Intervención | 03 Prestamo / Cesion | 2023-11-17 | Plataforma Almeria - Complejo Hospitalario Torrecárdenas - Hospital Torrecárdenas - Oncología | 2450 | BOMBA DE INFUSIONICU MEDICALPLUM 36030200639
1 | 1 | HUT | 00691020 | 00691020 | VIDEOLAPAROSCOPIO 4K | VIMS | VSX8030-4K | 3VT433 | QUIRÓFANOS | Gestión / Primera Intervención | 03 Prestamo / Cesion | 2022-05-19 | Plataforma Almeria - Complejo Hospitalario Torrecárdenas - Hospital Torrecárdenas - Neonatología | 27750 | VIDEOLAPAROSCOPIO 4KVIMSVSX8030-4K3VT433
1 | 1 | HUT | 00730899 | 00730899 | URETEROSCOPIO | RICHARD WOLF | 8703.534 | 1100958033 | UROLOGÍA | Integral | 01 Propiedad del cliente | 2023-05-12 | Plataforma Almeria - Complejo Hospitalario Torrecárdenas - Hospital Torrecárdenas - Urología | 150000 | URETEROSCOPIORICHARD WOLF8703.5341100958033
1 | 1 | HUT | 00730900 | 00730900 | AUDIOMETRO | INTERACOUSTICS | AD226 | 1036569 | CCEE 11 OTORRINO NICOLAS SALMERON | Integral | 01 Propiedad del cliente | 2024-01-01 | Plataforma Almeria - Complejo Hospitalario Torrecárdenas - Hospital Torrecárdenas - Otorrino | 190000 | AUDIOMETROINTERACOUSTICSAD2261036569
1 | 1 | HUT | 00730901 | 00730901 | IMPEDANCIÓMETRO | GAES | TITAN | 1027322 | ORL CARE N.S. | Integral | 01 Propiedad del cliente | 2023-05-16 | Plataforma Almeria - Complejo Hospitalario Torrecárdenas - Hospital Torrecárdenas - Otorrino | 190000 | IMPEDANCIÓMETROGAESTITAN1027322
1 | 1 | HUT | 00730902 | 00730902 | OPTICA RIGIDA 30º | OLYMPUS | WA2T430A | 816282 | QUIROFANO UROLOGÍA | Integral | 01 Propiedad del cliente | 2023-05-19 | Plataforma Almeria - Complejo Hospitalario Torrecárdenas - Hospital Torrecárdenas - Urología | 150000 | OPTICA RIGIDA 30ºOLYMPUSWA2T430A816282
1 | 1 | HUT | 00691123 | 00691123 | AGITADOR | EKS | 700-2378 | 16030658 | UGMI ZONA 2 | Gestión / Primera Intervención | 03 Prestamo / Cesion | 2022-05-23 | Plataforma Almeria - Complejo Hospitalario Torrecárdenas - Hospital Torrecárdenas - Ud Genetica Molecular e Investigacion | 1500 | AGITADOREKS700-237816030658
1 | 1 | HUT | 00730904 | 00730904 | CISTOURETROSCOPIO PEDIATRICO | KARL STORZ | 27030 KB | 1004BR | CIRUGIA PEDIATRICA | Integral | 01 Propiedad del cliente | 2023-05-24 | Plataforma Almeria - Complejo Hospitalario Torrecárdenas - Hospital Materno Infantil - Cirugia Pediatrica | 150000 | CISTOURETROSCOPIO PEDIATRICOKARL STORZ27030 KB1004BR
1 | 1 | HUT | 00730905 | 00730905 | OPTICA RIGIDA 30º | OLYMPUS | WA2T430A | 820361 | QUIROFANO UROLOGÍA | Integral | 01 Propiedad del cliente | 2023-05-25 | Plataforma Almeria - Complejo Hospitalario Torrecárdenas - Hospital Torrecárdenas - Urología | 150000 | OPTICA RIGIDA 30ºOLYMPUSWA2T430A820361
2 | 5 | DP | 00915335 | 00915335 | AUTOCLAVE | STEELCO | TTA-23 | GHE250167 | CS EJIDO NORTE | Integral | 01 Propiedad del cliente | 2025-07-23 | Plataforma Almeria - Distrito Poniente - CS Ejido Norte | 125000 | AUTOCLAVESTEELCOTTA-23GHE250167
1 | 1 | HUT | 00691124 | 00691124 | EXTRACTOR DE ADN | HAIN LIFESCIENCE | GENOXTRACT | A0651R3 | UGMI ZONA 2 | Gestión / Primera Intervención | 03 Prestamo / Cesion | 2022-05-23 | Plataforma Almeria - Complejo Hospitalario Torrecárdenas - Hospital Torrecárdenas - Ud Genetica Molecular e Investigacion | 7500 | EXTRACTOR DE ADNHAIN LIFESCIENCEGENOXTRACTA0651R3
1 | 1 | HUT | 00691129 | 00691129 | TERMOCICLADOR | BIO-RAD | CFX-96 | 787BR11257 | UGMI COORDINACION ZONA 3 | Gestión / Primera Intervención | 03 Prestamo / Cesion | 2020-06-01 | Plataforma Almeria - Complejo Hospitalario Torrecárdenas - Hospital Torrecárdenas - Ud Genetica Molecular e Investigacion | 16000 | TERMOCICLADORBIO-RADCFX-96787BR11257
1 | 1 | HUT | 00730925 | 00730925 | AGITADOR MAGNETICO | THERMO SCIENTIFIC | CIMAREC POWER DIRECT | CN53129 | LABORATORIO | Integral | 01 Propiedad del cliente | 2020-04-19 | Plataforma Almeria - Complejo Hospitalario Torrecárdenas - Hospital Torrecárdenas - Biotecnología-Microbiología | 15000 | AGITADOR MAGNETICOTHERMO SCIENTIFICCIMAREC POWER DIRECTCN53129
1 | 1 | HUT | 00691130 | 00691130 | TERMOCICLADOR | BIO-RAD | CFX-96 | 787BR10516 | UGMI COORDINACION ZONA 3 | Gestión / Primera Intervención | 03 Prestamo / Cesion | 2019-10-01 | Plataforma Almeria - Complejo Hospitalario Torrecárdenas - Hospital Torrecárdenas - Ud Genetica Molecular e Investigacion | 16000 | TERMOCICLADORBIO-RADCFX-96787BR10516
1 | 1 | HUT | 00691132 | 00691132 | BOMBA DE INFUSION | ICU MEDICAL | PLUM 360 | 20846801 | 6ªD ONCOLOGIA | Gestión / Primera Intervención | 03 Prestamo / Cesion | 2023-11-17 | Plataforma Almeria - Complejo Hospitalario Torrecárdenas - Hospital Torrecárdenas - Oncología | 2450 | BOMBA DE INFUSIONICU MEDICALPLUM 36020846801
1 | 1 | HUT | 00731015 | 00731015 | GENERADOR DE ALTO FLUJO | FISHER & PAYKEL | AIRVO 2 | 191014103741 | BRONCOSCOPIAS | Integral | 01 Propiedad del cliente | 2020-06-01 | Plataforma Almeria - Complejo Hospitalario Torrecárdenas - Hospital Torrecárdenas - Neumología | 325000 | GENERADOR DE ALTO FLUJOFISHER & PAYKELAIRVO 2191014103741
1 | 1 | HUT | 00731025 | CE-0549 | SONDA ECOGRAFO | SONOSCAPE | 3P-A | D211838769 | BRONCOSCOPIAS CE-0548 | Integral | 01 Propiedad del cliente | 2022-09-02 | Plataforma Almeria - Complejo Hospitalario Torrecárdenas - Hospital Torrecárdenas - Neumología | 75000 | SONDA ECOGRAFOSONOSCAPE3P-AD211838769
1 | 1 | HUT | 00731026 | CE-0550 | SONDA ECOGRAFO | SONOSCAPE | L741 | E018664141 | BRONCOSCOPIAS | Integral | 01 Propiedad del cliente | 2022-09-02 | Plataforma Almeria - Complejo Hospitalario Torrecárdenas - Hospital Torrecárdenas - Neumología | 75000 | SONDA ECOGRAFOSONOSCAPEL741E018664141
1 | 1 | HUT | 00731030 | HO-0212 | DISCO DURO PARA TORRE ENDOSCOPIA | WOXTER | I-CUBE-3200 | M1038CC0896 | TORRE 00592184 | Integral | 01 Propiedad del cliente |  | Plataforma Almeria - Complejo Hospitalario Torrecárdenas - Hospital Torrecárdenas - Pediatría | 22500 | DISCO DURO PARA TORRE ENDOSCOPIAWOXTERI-CUBE-3200M1038CC0896
1 | 1 | HUT | 00732706 | 00732706 | POLISOMNOGRAFO SALA 1 | PHILIPS | ALICE 6 | 115281 | UNIDAD DEL SUEÑO BOLA AZUL | Integral | 01 Propiedad del cliente | 2023-02-01 | Plataforma Almeria - Complejo Hospitalario Torrecárdenas - Hospital Torrecárdenas - Neumología | 225000 | POLISOMNOGRAFO SALA 1PHILIPSALICE 6115281
1 | 1 | HUT | 00732708 | 00732708 | POLISOMNOGRAFO SALA 2 | PHILIPS | ALICE 6 | 114121 | UNIDAD DEL SUEÑO BOLA AZUL | Integral | 01 Propiedad del cliente | 2023-02-01 | Plataforma Almeria - Complejo Hospitalario Torrecárdenas - Hospital Torrecárdenas - Neumología | 225000 | POLISOMNOGRAFO SALA 2PHILIPSALICE 6114121
2 | 5 | DP | 00915336 | 00915336 | AUTOCLAVE | STEELCO | TTA-23 | GHE250168 | CAMPUS DE LAS MARINAS | Integral | 01 Propiedad del cliente | 2025-07-23 | Plataforma Almeria - Distrito Poniente - CL Las Marinas | 125000 | AUTOCLAVESTEELCOTTA-23GHE250168
2 | 5 | DP | 00915337 | 00915337 | AUTOCLAVE | STEELCO | TTA-23 | GHE250169 | CAMPUS DE BERJA | Integral | 01 Propiedad del cliente | 2025-07-23 | Plataforma Almeria - Distrito Poniente - CS Berja | 125000 | AUTOCLAVESTEELCOTTA-23GHE250169
1 | 1 | HUT | 00732726 | 00732726 | RESPIRADOR CPAP (TITULACIÓN 02) SALA 1 | PHILIPS | OMNILAB ADVANCE | 208513 | UNIDAD DEL SUEÑO BOLA AZUL SALA 1 | Integral | 01 Propiedad del cliente | 2019-06-01 | Plataforma Almeria - Complejo Hospitalario Torrecárdenas - Hospital Torrecárdenas - Neumología | 225000 | RESPIRADOR CPAP (TITULACIÓN 02) SALA 1PHILIPSOMNILAB ADVANCE208513
1 | 1 | HUT | 00732728 | 00732728 | RESPIRADOR CPAP (TITULACIÓN 02) SALA 2 | PHILIPS | OMNILAB ADVANCE | 209250 | UNIDAD DEL SUEÑO BOLA AZUL SALA 1 | Integral | 01 Propiedad del cliente | 2019-06-01 | Plataforma Almeria - Complejo Hospitalario Torrecárdenas - Hospital Torrecárdenas - Neumología | 225000 | RESPIRADOR CPAP (TITULACIÓN 02) SALA 2PHILIPSOMNILAB ADVANCE209250
1 | 1 | HUT | 00732734 | 00732734 | CONCENTRADOR DE O2 SALA 1 | DEVILBISS | 525KS | A223230055KS | UNIDAD DEL SUEÑO BOLA AZUL SALA 1 | Integral | 01 Propiedad del cliente | 2019-09-01 | Plataforma Almeria - Complejo Hospitalario Torrecárdenas - Hospital Torrecárdenas - Neumología | 110000 | CONCENTRADOR DE O2 SALA 1DEVILBISS525KSA223230055KS
1 | 1 | HUT | 00732735 | 00732735 | CONCENTRADOR DE O2 SALA 2 | DEVILBISS | 525KS | A223230052RS | UNIDAD DEL SUEÑO BOLA AZUL SALA 2 | Integral | 01 Propiedad del cliente | 2019-09-01 | Plataforma Almeria - Complejo Hospitalario Torrecárdenas - Hospital Torrecárdenas - Neumología | 110000 | CONCENTRADOR DE O2 SALA 2DEVILBISS525KSA223230052RS
1 | 1 | HUT | 00732739 | 00732739 | CAMA HOSPITALARIA | HILL-ROM | HR900 | HRP004080506 | UNIDAD DEL SUEÑO BOLA AZUL SALA 1 | Integral | 01 Propiedad del cliente | 2019-06-01 | Plataforma Almeria - Complejo Hospitalario Torrecárdenas - Hospital Torrecárdenas - Neumología | 150000 | CAMA HOSPITALARIAHILL-ROMHR900HRP004080506
1 | 1 | HUT | 00732740 | 00732740 | CAMA HOSPITALARIA | HILL-ROM | HR900 | HRP004087572 | UNIDAD DEL SUEÑO BOLA AZUL SALA 2 | Integral | 01 Propiedad del cliente | 2019-06-01 | Plataforma Almeria - Complejo Hospitalario Torrecárdenas - Hospital Torrecárdenas - Neumología | 150000 | CAMA HOSPITALARIAHILL-ROMHR900HRP004087572
1 | 1 | HUT | 00732743 | 00732743 | CAMARA DE VISIÓN INFRAROJA SALA 1 | AXIS COMMUNICATIONS | - | - | UNIDAD DEL SUEÑO BOLA AZUL | Integral | 01 Propiedad del cliente | 2022-01-01 | Plataforma Almeria - Complejo Hospitalario Torrecárdenas - Hospital Torrecárdenas - Neumología | 120750 | CAMARA DE VISIÓN INFRAROJA SALA 1AXIS COMMUNICATIONS--
1 | 1 | HUT | 00732745 | 00732745 | CAMARA DE VISIÓN INFRAROJA SALA 2 | AXIS COMMUNICATIONS | - | - | UNIDAD DEL SUEÑO BOLA AZUL | Integral | 01 Propiedad del cliente | 2022-01-01 | Plataforma Almeria - Complejo Hospitalario Torrecárdenas - Hospital Torrecárdenas - Neumología | 120750 | CAMARA DE VISIÓN INFRAROJA SALA 2AXIS COMMUNICATIONS--
1 | 1 | HUT | 00732746 | 00732746 | INFRARROJOS | AXIS COMMUNICATIONS | AXIS | - | UNIDAD DEL SUEÑO BOLA AZUL SALA 1 | Integral | 01 Propiedad del cliente | 2023-02-01 | Plataforma Almeria - Complejo Hospitalario Torrecárdenas - Hospital Torrecárdenas - Neumología | 95000 | INFRARROJOSAXIS COMMUNICATIONSAXIS-
1 | 1 | HUT | 00732750 | 00732750 | INFRARROJOS | AXIS COMMUNICATIONS | AXIS | - | UNIDAD DEL SUEÑO BOLA AZUL SALA 2 | Integral | 01 Propiedad del cliente | 2023-02-01 | Plataforma Almeria - Complejo Hospitalario Torrecárdenas - Hospital Torrecárdenas - Neumología | 95000 | INFRARROJOSAXIS COMMUNICATIONSAXIS-
1 | 1 | HUT | 00732751 | 00732751 | ALTAVOZ (SALA 1) | AXIS COMMUNICATIONS | AXIS | - | BOLA AZUL SALA 1 POLISOMNOGRAFO | Integral | 01 Propiedad del cliente | 2023-02-01 | Plataforma Almeria - Complejo Hospitalario Torrecárdenas - Hospital Torrecárdenas - Neumología | 3750 | ALTAVOZ (SALA 1)AXIS COMMUNICATIONSAXIS-
1 | 1 | HUT | 00732752 | 00732752 | ALTAVOZ (SALA 2) | AXIS COMMUNICATIONS | AXIS | - | BOLA AZUL SALA 1 POLISOMNOGRAFO | Integral | 01 Propiedad del cliente | 2023-02-01 | Plataforma Almeria - Complejo Hospitalario Torrecárdenas - Hospital Torrecárdenas - Neumología | 3750 | ALTAVOZ (SALA 2)AXIS COMMUNICATIONSAXIS-
1 | 1 | HUT | 00732766 | 00732766 | CAPNOGRAFO TRANSCUTANEO | SENTEC | SDMS | 321882 | UNIDAD DEL SUEÑO BOLA AZUL | Integral | 01 Propiedad del cliente | 2023-02-01 | Plataforma Almeria - Complejo Hospitalario Torrecárdenas - Hospital Torrecárdenas - Neumología | 180000 | CAPNOGRAFO TRANSCUTANEOSENTECSDMS321882
1 | 1 | HUT | 00732803 | 00732803 | MOTOR QUIRURGICO | SYNTHES | COLIBRI II (532.101) | 9589 | QUIROFANOS | Integral | 01 Propiedad del cliente | 2022-06-01 | Plataforma Almeria - Complejo Hospitalario Torrecárdenas - Hospital Torrecárdenas - Traumatología | 180000 | MOTOR QUIRURGICOSYNTHESCOLIBRI II (532.101)9589
1 | 1 | HUT | 00732853 | 00732853 | CARRO DE CARGA ELECTRICO | LINAK | BL141HA12400A | 30734561-0021 | ESTERILIZACIÓN | Integral | 01 Propiedad del cliente | 2022-06-01 | Plataforma Almeria - Complejo Hospitalario Torrecárdenas - Hospital Torrecárdenas - Esterilización | 7500 | CARRO DE CARGA ELECTRICOLINAKBL141HA12400A30734561-0021
1 | 1 | HUT | 00732857 | 00732857 | CARRO DE CARGA ELECTRICO | LINAK | BL141HA12400A | 30734561-0018 | ESTERILIZACIÓN | Integral | 01 Propiedad del cliente | 2022-05-02 | Plataforma Almeria - Complejo Hospitalario Torrecárdenas - Hospital Torrecárdenas - Esterilización | 7500 | CARRO DE CARGA ELECTRICOLINAKBL141HA12400A30734561-0018
1 | 1 | HUT | 00732858 | 00732858 | CARRO DE CARGA ELECTRICO | LINAK | BL141HA12400A | 30568592-0027 | ESTERILIZACIÓN | Integral | 01 Propiedad del cliente | 2023-05-04 | Plataforma Almeria - Complejo Hospitalario Torrecárdenas - Hospital Torrecárdenas - Esterilización | 7500 | CARRO DE CARGA ELECTRICOLINAKBL141HA12400A30568592-0027
1 | 1 | HUT | 00732859 | 00732859 | CARRO DE CARGA ELECTRICO | LINAK | BL141HA12400A | 30568592-0001 | ESTERILIZACIÓN | Integral | 01 Propiedad del cliente | 2023-05-04 | Plataforma Almeria - Complejo Hospitalario Torrecárdenas - Hospital Torrecárdenas - Esterilización | 7500 | CARRO DE CARGA ELECTRICOLINAKBL141HA12400A30568592-0001
1 | 1 | HUT | 00732866 | 00732866 | MICROPIPETA | FISHER SCIENTIFIC | 100-1000 | SH78235 | LABORATORIO URGENCIAS | Integral | 01 Propiedad del cliente | 2023-06-01 | Plataforma Almeria - Complejo Hospitalario Torrecárdenas - Hospital Torrecárdenas - Biotecnología-Urgencias | 25250 | MICROPIPETAFISHER SCIENTIFIC100-1000SH78235
1 | 1 | HUT | 00732995 | 00732995 | PET - TAC | SIEMENS | BIOGRAPH Vision 450 (6R/Edge) | 10029 | MEDICINA NUCLEAR PET/TAC | Gestión / Primera Intervención | 01 Propiedad del cliente | 2023-05-08 | Plataforma Almeria - Complejo Hospitalario Torrecárdenas - Hospital Torrecárdenas - Medicina nuclear | 250000 | PET - TACSIEMENSBIOGRAPH Vision 450 (6R/Edge)10029
1 | 1 | HUT | 00733056 | 00733056 | MONITOR CONSTANTES VITALES | PHILIPS | INTELLIVUE X3 | DE761V9230 | UCI POLIVALENTE B. BOX 5 | Integral | 01 Propiedad del cliente | 2023-05-09 | Plataforma Almeria - Complejo Hospitalario Torrecárdenas - Hospital Torrecárdenas - Uci adultos | 180000 | MONITOR CONSTANTES VITALESPHILIPSINTELLIVUE X3DE761V9230
1 | 1 | HUT | 00733091 | 00733091 | ÓPTICA RIGIDA 30º | LINVATEC | T2530 30º-2,5mm | 1019892 | ESTERILIZACIÓN | Integral | 01 Propiedad del cliente | 2023-05-10 | Plataforma Almeria - Complejo Hospitalario Torrecárdenas - Hospital Torrecárdenas - Esterilización | 150000 | ÓPTICA RIGIDA 30ºLINVATECT2530 30º-2,5mm1019892
1 | 1 | HUT | 00691133 | 00691133 | BOMBA DE INFUSION | ICU MEDICAL | PLUM 360 | 20846630 | 6ªD ONCOLOGIA | Gestión / Primera Intervención | 03 Prestamo / Cesion | 2023-11-17 | Plataforma Almeria - Complejo Hospitalario Torrecárdenas - Hospital Torrecárdenas - Oncología | 2450 | BOMBA DE INFUSIONICU MEDICALPLUM 36020846630
1 | 1 | HUT | 00691134 | 00691134 | ANALIZADOR LABORATORIO | APPLIED BIOSYSTEMS | QUANT STUDIO 5 | - | UGMI ZONA 3 | Gestión / Primera Intervención | 03 Prestamo / Cesion | 2022-10-24 | Plataforma Almeria - Complejo Hospitalario Torrecárdenas - Hospital Torrecárdenas - Ud Genetica Molecular e Investigacion | 7500 | ANALIZADOR LABORATORIOAPPLIED BIOSYSTEMSQUANT STUDIO 5-
1 | 1 | HUT | 00691141 | 00691141 | BOMBA DE INFUSION | ICU MEDICAL | PLUM 360 | 42410600 | 6ªD ONCOLOGIA | Gestión / Primera Intervención | 03 Prestamo / Cesion | 2023-11-17 | Plataforma Almeria - Complejo Hospitalario Torrecárdenas - Hospital Torrecárdenas - Oncología | 2450 | BOMBA DE INFUSIONICU MEDICALPLUM 36042410600
1 | 1 | HUT | 00691150 | 00691150 | MONITOR PICCO | PULSION MEDICAL SYSTEMS | PULSIOFLEX | H18400011452 | REANIMACION | Gestión / Primera Intervención | 03 Prestamo / Cesion | 2022-06-10 | Plataforma Almeria - Complejo Hospitalario Torrecárdenas - Hospital Torrecárdenas - Reanimación | 18000 | MONITOR PICCOPULSION MEDICAL SYSTEMSPULSIOFLEXH18400011452
1 | 1 | HUT | 00691152 | 00691152 | BOMBA COMPRESION SECUENCIAL | ARJO | FLOWTRON ACS900 | 1900024968 | REANIMACION ALMACEN | Gestión / Primera Intervención | 03 Prestamo / Cesion | 2020-06-01 | Plataforma Almeria - Complejo Hospitalario Torrecárdenas - Hospital Torrecárdenas - Reanimación | 550 | BOMBA COMPRESION SECUENCIALARJOFLOWTRON ACS9001900024968
1 | 1 | HUT | 00734555 | 00734555 | ECOCARDIOGRAFO | PHILIPS | EPIQ CVX | US323B1966 | HEMODINAMICA SEMISOTANO | Integral | 01 Propiedad del cliente | 2023-05-19 | Plataforma Almeria - Complejo Hospitalario Torrecárdenas - Hospital Torrecárdenas - Hemodinámica | 425000 | ECOCARDIOGRAFOPHILIPSEPIQ CVXUS323B1966
1 | 1 | HUT | 00734613 | 00734613 | RX ANGIOGRAFO HEMODINAMICA | PHILIPS | AZURION 7 M12 | 720 - ES6600608465 | HEMODINÁMICA SEMISOTANO | Gestión / Primera Intervención | 01 Propiedad del cliente | 2023-05-19 | Plataforma Almeria - Complejo Hospitalario Torrecárdenas - Hospital Torrecárdenas - Hemodinámica | 180000 | RX ANGIOGRAFO HEMODINAMICAPHILIPSAZURION 7 M12720 - ES6600608465
1 | 1 | HUT | 00734614 | 00734614 | POLIGRAFO | PHILIPS | INTELLIUVE X3 | 2111600840 | HEMODINÁMICA PLANTA SEMISOTANO | Integral | 01 Propiedad del cliente | 2023-05-19 | Plataforma Almeria - Complejo Hospitalario Torrecárdenas - Hospital Torrecárdenas - Hemodinámica | 225000 | POLIGRAFOPHILIPSINTELLIUVE X32111600840
1 | 1 | HUT | 00736135 | 00736135 | OPTICA RIGIDA 30º | OLYMPUS | WA2T430A | 820362 | QUIROFANO UROLOGÍA | Integral | 01 Propiedad del cliente | 2023-05-25 | Plataforma Almeria - Complejo Hospitalario Torrecárdenas - Hospital Torrecárdenas - Urología | 150000 | OPTICA RIGIDA 30ºOLYMPUSWA2T430A820362
1 | 1 | HUT | 00736136 | 00736136 | OPTICA RIGIDA 30º | OLYMPUS | WA2T430A | 820456 | QUIROFANO UROLOGÍA | Integral | 01 Propiedad del cliente | 2023-05-25 | Plataforma Almeria - Complejo Hospitalario Torrecárdenas - Hospital Torrecárdenas - Urología | 150000 | OPTICA RIGIDA 30ºOLYMPUSWA2T430A820456
1 | 1 | HUT | 00736137 | 00736137 | OPTICA RIGIDA 30º | OLYMPUS | WA2T430A | 820491 | QUIROFANO UROLOGÍA | Integral | 01 Propiedad del cliente | 2023-05-25 | Plataforma Almeria - Complejo Hospitalario Torrecárdenas - Hospital Torrecárdenas - Urología | 150000 | OPTICA RIGIDA 30ºOLYMPUSWA2T430A820491
1 | 1 | HUT | 00736138 | 00736138 | OPTICA RIGIDA 30º | OLYMPUS | WA2T430A | 820714 | QUIROFANO UROLOGÍA | Integral | 01 Propiedad del cliente | 2023-05-25 | Plataforma Almeria - Complejo Hospitalario Torrecárdenas - Hospital Torrecárdenas - Urología | 150000 | OPTICA RIGIDA 30ºOLYMPUSWA2T430A820714
1 | 1 | HUT | 00736139 | 00736139 | OPTICA RIGIDA 30º | OLYMPUS | WA2T430A | 820715 | QUIROFANO UROLOGÍA | Integral | 01 Propiedad del cliente | 2023-05-25 | Plataforma Almeria - Complejo Hospitalario Torrecárdenas - Hospital Torrecárdenas - Urología | 150000 | OPTICA RIGIDA 30ºOLYMPUSWA2T430A820715
1 | 1 | HUT | 00691154 | 00691154 | BOMBA COMPRESION SECUENCIAL | ARJO | FLOWTRON ACS900 | 1900024916 | REANIMACION ALMACEN | Gestión / Primera Intervención | 03 Prestamo / Cesion | 2020-06-01 | Plataforma Almeria - Complejo Hospitalario Torrecárdenas - Hospital Torrecárdenas - Reanimación | 550 | BOMBA COMPRESION SECUENCIALARJOFLOWTRON ACS9001900024916
1 | 1 | HUT | 00691298 | 00691298 | BOMBA DE INFUSION | ICU MEDICAL | PLUM 360 | 42425361 | 6ªD ONCOLOGIA | Gestión / Primera Intervención | 03 Prestamo / Cesion | 2023-11-17 | Plataforma Almeria - Complejo Hospitalario Torrecárdenas - Hospital Torrecárdenas - Oncología | 2450 | BOMBA DE INFUSIONICU MEDICALPLUM 36042425361
1 | 1 | HUT | 00691299 | 00691299 | BOMBA DE INFUSION | FRESENIUS | AGILIA VP MC | 24783615 | BRONCOSCOPIAS | Gestión / Primera Intervención | 03 Prestamo / Cesion | 2022-05-24 | Plataforma Almeria - Complejo Hospitalario Torrecárdenas - Hospital Torrecárdenas - Neumología | 2450 | BOMBA DE INFUSIONFRESENIUSAGILIA VP MC24783615
1 | 1 | HUT | 00692607 | 00692607 | BOMBA COMPRESION SECUENCIAL | ARJO | FLOWTRON ACS900 | 1900016990 | REANIMACION | Gestión / Primera Intervención | 03 Prestamo / Cesion | 2020-06-01 | Plataforma Almeria - Complejo Hospitalario Torrecárdenas - Hospital Torrecárdenas - Reanimación | 550 | BOMBA COMPRESION SECUENCIALARJOFLOWTRON ACS9001900016990
1 | 1 | HUT | 00736292 | 00736292 | MESA DE PACIENTE | SIEMENS | ACADIA | 1138 | MEDICINA NUCLEAR | Gestión / Primera Intervención | 01 Propiedad del cliente | 2023-05-08 | Plataforma Almeria - Complejo Hospitalario Torrecárdenas - Hospital Torrecárdenas - Medicina nuclear | 9000 | MESA DE PACIENTESIEMENSACADIA1138
1 | 1 | HUT | 00736293 | 00736293 | GANTRY PET/TAC | SIEMENS | VISION 450 | 1191 | MEDICINA NUCLEAR PET/TAC | Gestión / Primera Intervención | 01 Propiedad del cliente | 2023-05-08 | Plataforma Almeria - Complejo Hospitalario Torrecárdenas - Hospital Torrecárdenas - Medicina nuclear | 15000 | GANTRY PET/TACSIEMENSVISION 4501191
1 | 1 | HUT | 00736294 | 00736294 | RETINOGRAFO | CARL ZEISS | CLARUS 700 | CL700-73899 | CCEE OFTALMOLOGIA CPE | Integral | 01 Propiedad del cliente | 2023-08-01 | Plataforma Almeria - Complejo Hospitalario Torrecárdenas - Hospital Torrecárdenas - Oftalmología | 450000 | RETINOGRAFOCARL ZEISSCLARUS 700CL700-73899
1 | 1 | HUT | 00736295 | 00736295 | TENSIOMETRO AUTOMATICO / SPO2 | COMEN | NC5 | N4211021013 | BOLA AZUL MAXILOFACIAL | Integral | 01 Propiedad del cliente | 2023-06-07 | Plataforma Almeria - Complejo Hospitalario Torrecárdenas - Hospital Torrecárdenas - Cirugía maxilofacial | 180000 | TENSIOMETRO AUTOMATICO / SPO2COMENNC5N4211021013
1 | 1 | HUT | 00736296 | 00736296 | CENTRIFUGA | THERMO SCIENTIFIC | SORVALL ST8 | 720123011215 | LABORATORIO URGENCIAS | Integral | 01 Propiedad del cliente | 2023-06-13 | Plataforma Almeria - Complejo Hospitalario Torrecárdenas - Hospital Torrecárdenas - Biotecnología-Urgencias | 90000 | CENTRIFUGATHERMO SCIENTIFICSORVALL ST8720123011215
1 | 1 | HUT | 00692611 | 00692611 | BOMBA COMPRESION SECUENCIAL | ARJO | FLOWTRON ACS900 | 1900024986 | REANIMACION | Gestión / Primera Intervención | 03 Prestamo / Cesion | 2020-06-01 | Plataforma Almeria - Complejo Hospitalario Torrecárdenas - Hospital Torrecárdenas - Reanimación | 550 | BOMBA COMPRESION SECUENCIALARJOFLOWTRON ACS9001900024986
1 | 1 | HUT | 00736298 | 00736298 | TOMOGRAFIA COHERENCIA OPTICA (OCT) | CARL ZEISS | CIRRUS HD-OCT 500 | 500-37953 | CCEE OFTALMOLOGIA CPE | Integral | 01 Propiedad del cliente | 2023-08-01 | Plataforma Almeria - Complejo Hospitalario Torrecárdenas - Hospital Torrecárdenas - Oftalmología | 525000 | TOMOGRAFIA COHERENCIA OPTICA (OCT)CARL ZEISSCIRRUS HD-OCT 500500-37953
1 | 1 | HUT | 00736861 | 00736861 | BRAZO ADULTO ENTRENAMIENTO | LAERDAL | - | - | FORMACION CPE AULA TALLER | Integral | 01 Propiedad del cliente | 2010-01-01 | Plataforma Almeria - Complejo Hospitalario Torrecárdenas - Hospital Torrecárdenas - Formación continuada | 105000 | BRAZO ADULTO ENTRENAMIENTOLAERDAL--
1 | 1 | HUT | 00736862 | 00736862 | MANIQUI ADULTO | LAERDAL | LITTLE ANNE | - | FORMACION CPE AULA TALLER | Integral | 01 Propiedad del cliente | 2010-01-01 | Plataforma Almeria - Complejo Hospitalario Torrecárdenas - Hospital Torrecárdenas - Formación continuada | 105000 | MANIQUI ADULTOLAERDALLITTLE ANNE-
1 | 1 | HUT | 00736863 | 00736863 | MANIQUI ADULTO | LAERDAL | LITTLE ANNE | - | FORMACION CPE AULA TALLER | Integral | 01 Propiedad del cliente | 2010-01-01 | Plataforma Almeria - Complejo Hospitalario Torrecárdenas - Hospital Torrecárdenas - Formación continuada | 105000 | MANIQUI ADULTOLAERDALLITTLE ANNE-
1 | 1 | HUT | 00736864 | 00736864 | MANIQUI ADULTO | LAERDAL | LITTLE ANNE | - | FORMACION CPE AULA TALLER | Integral | 01 Propiedad del cliente | 2010-01-01 | Plataforma Almeria - Complejo Hospitalario Torrecárdenas - Hospital Torrecárdenas - Formación continuada | 105000 | MANIQUI ADULTOLAERDALLITTLE ANNE-
2 | 5 | DP | 00915338 | 00915338 | AUTOCLAVE | STEELCO | TTA-23 | GHE250170 | CAMPUS DE ROQUETAS SUR | Integral | 01 Propiedad del cliente | 2025-07-23 | Plataforma Almeria - Distrito Poniente - CS Roquetas Sur | 125000 | AUTOCLAVESTEELCOTTA-23GHE250170
1 | 1 | HUT | 00736866 | 00736866 | BRAZO PEDIATRICO ENTRENAMIENTO | LAERDAL | - | - | FORMACION CPE AULA TALLER | Integral | 01 Propiedad del cliente | 2010-01-01 | Plataforma Almeria - Complejo Hospitalario Torrecárdenas - Hospital Torrecárdenas - Formación continuada | 105000 | BRAZO PEDIATRICO ENTRENAMIENTOLAERDAL--
1 | 1 | HUT | 00736867 | 00736867 | CAJA DE COMUNICACION | LAERDAL | LINK BOX PLUS | TSCB51014373 | CPE BOLA AZUL - AULA TALLER FORMACION | Integral | 01 Propiedad del cliente | 2022-02-25 | Plataforma Almeria - Complejo Hospitalario Torrecárdenas - Hospital Torrecárdenas - Formación continuada | 3750 | CAJA DE COMUNICACIONLAERDALLINK BOX PLUSTSCB51014373
1 | 1 | HUT | 00736868 | 00736868 | SIMULADOR | LAERDAL | SIMPAD PLUS | TSCC11002535 | FORMACION CPE AULA TALLER | Integral | 01 Propiedad del cliente | 2023-01-01 | Plataforma Almeria - Complejo Hospitalario Torrecárdenas - Hospital Torrecárdenas - Formación continuada | 105000 | SIMULADORLAERDALSIMPAD PLUSTSCC11002535
1 | 1 | HUT | 00736869 | 00736869 | CAJA DE COMUNICACION | LAERDAL | LINK BOX PLUS | TSCBB1005830 | CPE BOLA AZUL - AULA TALLER FORMACION | Integral | 01 Propiedad del cliente | 2023-01-01 | Plataforma Almeria - Complejo Hospitalario Torrecárdenas - Hospital Torrecárdenas - Formación continuada | 3750 | CAJA DE COMUNICACIONLAERDALLINK BOX PLUSTSCBB1005830
1 | 1 | HUT | 00736870 | 00736870 | SIMULADOR | LAERDAL | SIMPAD PLUS | TSCC11002918 | FORMACION CPE AULA TALLER | Integral | 01 Propiedad del cliente | 2023-01-01 | Plataforma Almeria - Complejo Hospitalario Torrecárdenas - Hospital Torrecárdenas - Formación continuada | 105000 | SIMULADORLAERDALSIMPAD PLUSTSCC11002918
1 | 1 | HUT | 00736872 | 00736872 | CAJA DE COMUNICACION | LAERDAL | LINK BOX PLUS | TSCBB1005828 | CPE BOLA AZUL - AULA TALLER FORMACION | Integral | 01 Propiedad del cliente | 2023-01-01 | Plataforma Almeria - Complejo Hospitalario Torrecárdenas - Hospital Torrecárdenas - Formación continuada | 3750 | CAJA DE COMUNICACIONLAERDALLINK BOX PLUSTSCBB1005828
1 | 1 | HUT | 00736873 | 00736873 | CAJA DE COMUNICACION | LAERDAL | LINK BOX PLUS | TSCBB1011892 | CPE BOLA AZUL - AULA TALLER FORMACION | Integral | 01 Propiedad del cliente | 2022-05-30 | Plataforma Almeria - Complejo Hospitalario Torrecárdenas - Hospital Torrecárdenas - Formación continuada | 3750 | CAJA DE COMUNICACIONLAERDALLINK BOX PLUSTSCBB1011892
1 | 1 | HUT | 00736874 | 00736874 | MANIQUI ADULTO 203-05050 | LAERDAL | MEGACODE KELLY | 203UMS1422003 | FORMACION CPE AULA TALLER | Integral | 01 Propiedad del cliente | 2022-01-01 | Plataforma Almeria - Complejo Hospitalario Torrecárdenas - Hospital Torrecárdenas - Formación continuada | 105000 | MANIQUI ADULTO 203-05050LAERDALMEGACODE KELLY203UMS1422003
1 | 1 | HUT | 00736875 | 00736875 | MANIQUI ADULTO 203-05050 | LAERDAL | MEGACODE KELLY | 203UMS1422002 | FORMACION CPE AULA TALLER | Integral | 01 Propiedad del cliente | 2022-01-01 | Plataforma Almeria - Complejo Hospitalario Torrecárdenas - Hospital Torrecárdenas - Formación continuada | 105000 | MANIQUI ADULTO 203-05050LAERDALMEGACODE KELLY203UMS1422002
1 | 1 | HUT | 00736876 | 00736876 | MONITOR PC MEGACODE KELLY | DELL | OPTIPLEX 5480AIO | 7ZCQ8F3 | FORMACION CPE AULA TALLER | Integral | 01 Propiedad del cliente | 2021-01-01 | Plataforma Almeria - Complejo Hospitalario Torrecárdenas - Hospital Torrecárdenas - Formación continuada | 30000 | MONITOR PC MEGACODE KELLYDELLOPTIPLEX 5480AIO7ZCQ8F3
1 | 1 | HUT | 00736877 | 00736877 | MANIQUI MEGACODE JUNIOR 232-05050 | LAERDAL | SIM JUNIOR | 232UMS2321015 | FORMACION CPE AULA TALLER | Integral | 01 Propiedad del cliente | 2021-01-01 | Plataforma Almeria - Complejo Hospitalario Torrecárdenas - Hospital Torrecárdenas - Formación continuada | 105000 | MANIQUI MEGACODE JUNIOR 232-05050LAERDALSIM JUNIOR232UMS2321015
1 | 1 | HUT | 00736878 | 00736878 | MONITOR PC MANIQUI MEGACODE KELLY | DELL | OPTIPLEX 5480AIO | 4K3FTD3 | FORMACION CPE AULA TALLER | Integral | 01 Propiedad del cliente | 2021-01-01 | Plataforma Almeria - Complejo Hospitalario Torrecárdenas - Hospital Torrecárdenas - Formación continuada | 30000 | MONITOR PC MANIQUI MEGACODE KELLYDELLOPTIPLEX 5480AIO4K3FTD3
1 | 1 | HUT | 00736879 | 00736879 | PC INSTRUCTOR 400-10229 | DELL | LATITUDE 5510 | H82G4D3 | FORMACION CPE AULA TALLER | Integral | 01 Propiedad del cliente | 2021-01-01 | Plataforma Almeria - Complejo Hospitalario Torrecárdenas - Hospital Torrecárdenas - Formación continuada | 112500 | PC INSTRUCTOR 400-10229DELLLATITUDE 5510H82G4D3
1 | 1 | HUT | 00736880 | 00736880 | PISTOLA INTRAOSEA | ARROW | EZ-10 | T13595 | FORMACION CPE AULA TALLER | Integral | 01 Propiedad del cliente | 2021-01-01 | Plataforma Almeria - Complejo Hospitalario Torrecárdenas - Hospital Torrecárdenas - Formación continuada | 180000 | PISTOLA INTRAOSEAARROWEZ-10T13595
1 | 1 | HUT | 00736881 | 00736881 | SIMULADOR ACCESO VENOSO ECOGUIADO | MEDICAL SIMULATOR | - | - | FORMACION TORRECARDENAS | Integral | 01 Propiedad del cliente | 2022-01-01 | Plataforma Almeria - Complejo Hospitalario Torrecárdenas - Hospital Torrecárdenas - Formación continuada | 105000 | SIMULADOR ACCESO VENOSO ECOGUIADOMEDICAL SIMULATOR--
1 | 1 | HUT | 00736882 | 00736882 | MANIQUI PEDIATRICO | LAERDAL | BABY ANNE | - | FORMACION TORRECARDENAS | Integral | 01 Propiedad del cliente |  | Plataforma Almeria - Complejo Hospitalario Torrecárdenas - Hospital Torrecárdenas - Formación continuada | 105000 | MANIQUI PEDIATRICOLAERDALBABY ANNE-
1 | 1 | HUT | 00736883 | 00736883 | MANIQUI ADULTO | LAERDAL | LITTLE JUNIOR | - | FORMACION TORRECARDENAS | Integral | 01 Propiedad del cliente |  | Plataforma Almeria - Complejo Hospitalario Torrecárdenas - Hospital Torrecárdenas - Formación continuada | 105000 | MANIQUI ADULTOLAERDALLITTLE JUNIOR-
1 | 1 | HUT | 00692618 | 00692618 | HEMOFILTRADOR | FRESENIUS | MULTIFILTRATE | 9MUGH961 | REANIMACION | Gestión / Primera Intervención | 03 Prestamo / Cesion | 2011-01-01 | Plataforma Almeria - Complejo Hospitalario Torrecárdenas - Hospital Torrecárdenas - Reanimación | 45000 | HEMOFILTRADORFRESENIUSMULTIFILTRATE9MUGH961
1 | 1 | HUT | 00692619 | 00692619 | HEMOFILTRADOR | FRESENIUS | MULTIFILTRATE | 7MUGE747 | REANIMACION | Gestión / Primera Intervención | 03 Prestamo / Cesion | 2010-01-01 | Plataforma Almeria - Complejo Hospitalario Torrecárdenas - Hospital Torrecárdenas - Reanimación | 45000 | HEMOFILTRADORFRESENIUSMULTIFILTRATE7MUGE747
1 | 1 | HUT | 00692627 | 00692627 | ULTRASONIDOS INTRAVASCULAR - GUIA DE PRESION | PHILIPS | INTRASIGHT | 3765 | HEMODINAMICA SALA 1 ANGIOGRAFO | Gestión / Primera Intervención | 03 Prestamo / Cesion | 2022-07-06 | Plataforma Almeria - Complejo Hospitalario Torrecárdenas - Hospital Torrecárdenas - Hemodinámica | 6000 | ULTRASONIDOS INTRAVASCULAR - GUIA DE PRESIONPHILIPSINTRASIGHT3765
1 | 1 | HUT | 00692630 | 00692630 | MONITOR OXIMETRIA CEREBRAL | SOMANETICS | INVOS OXIMETER | 20G10424X | UCI PEDIATRICA / NEONATOS | Gestión / Primera Intervención | 03 Prestamo / Cesion | 2022-07-20 | Plataforma Almeria - Complejo Hospitalario Torrecárdenas - Hospital Materno Infantil - UCI Pediatrica | 18000 | MONITOR OXIMETRIA CEREBRALSOMANETICSINVOS OXIMETER20G10424X
1 | 1 | HUT | 00692676 | 00692676 | INYECTOR DE CONTRASTE | ACIST | CVI | 30025501 | HEMODINAMICA SALA 1 ANGIOGRAFO | Gestión / Primera Intervención | 03 Prestamo / Cesion | 2022-06-09 | Plataforma Almeria - Complejo Hospitalario Torrecárdenas - Hospital Torrecárdenas - Hemodinámica | 36000 | INYECTOR DE CONTRASTEACISTCVI30025501
1 | 1 | HUT | 00693577 | 00693577 | ASPIRADOR DE SECRECCIONES | STRYKER | NEPTUNE 3 ROVER | 1930432603 | QUIROFANOS PASILLOS PLANTA 2 | Gestión / Primera Intervención | 03 Prestamo / Cesion | 2022-06-29 | Plataforma Almeria - Complejo Hospitalario Torrecárdenas - Hospital Torrecárdenas - Quirófano | 1050 | ASPIRADOR DE SECRECCIONESSTRYKERNEPTUNE 3 ROVER1930432603
1 | 1 | HUT | 00694120 | 00694120 | TERMOMETRO TIMPANICO | COVIDIEN | GENIUS 3 | N22004325 | DIGESTIVO 4B | Gestión / Primera Intervención | 03 Prestamo / Cesion | 2024-03-11 | Plataforma Almeria - Complejo Hospitalario Torrecárdenas - Hospital Torrecárdenas - Digestivo | 300 | TERMOMETRO TIMPANICOCOVIDIENGENIUS 3N22004325
1 | 1 | HUT | 00694810 | 00694810 | BOMBA COMPRESION SECUENCIAL | ARJO | FLOWTRON ACS900 | 2100070534 | REANIMACION | Gestión / Primera Intervención | 03 Prestamo / Cesion | 2022-07-13 | Plataforma Almeria - Complejo Hospitalario Torrecárdenas - Hospital Torrecárdenas - Reanimación | 550 | BOMBA COMPRESION SECUENCIALARJOFLOWTRON ACS9002100070534
1 | 1 | HUT | 00696569 | 00696569 | MONITOR OXIMETRIA CEREBRAL | SOMANETICS | INVOS OXIMETER | 14-G10467X | UCI PEDIATRICA / NEONATOS | Gestión / Primera Intervención | 03 Prestamo / Cesion | 2022-07-21 | Plataforma Almeria - Complejo Hospitalario Torrecárdenas - Hospital Materno Infantil - UCI Pediatrica | 18000 | MONITOR OXIMETRIA CEREBRALSOMANETICSINVOS OXIMETER14-G10467X
1 | 1 | HUT | 00696571 | 00696571 | MONITOR OXIMETRIA CEREBRAL | SOMANETICS | INVOS OXIMETER | 20-G10251X | UCI PEDIATRICA / NEONATOS | Gestión / Primera Intervención | 03 Prestamo / Cesion | 2022-07-21 | Plataforma Almeria - Complejo Hospitalario Torrecárdenas - Hospital Materno Infantil - UCI Pediatrica | 18000 | MONITOR OXIMETRIA CEREBRALSOMANETICSINVOS OXIMETER20-G10251X
1 | 1 | HUT | 00698147 | PLA-1788 | MONITOR DIALISIS | PRISMA | FLEX | PA1488 | UCI ADULTOS | Gestión / Primera Intervención | 03 Prestamo / Cesion |  | Plataforma Almeria - Complejo Hospitalario Torrecárdenas - Hospital Torrecárdenas - Uci adultos | 45000 | MONITOR DIALISISPRISMAFLEXPA1488
1 | 1 | HUT | 00698148 | PLA-1789 | MONITOR DIALISIS | PRISMA | FLEX | PA0443 | UCI ADULTOS | Gestión / Primera Intervención | 03 Prestamo / Cesion |  | Plataforma Almeria - Complejo Hospitalario Torrecárdenas - Hospital Torrecárdenas - Uci adultos | 45000 | MONITOR DIALISISPRISMAFLEXPA0443
1 | 1 | HUT | 00698184 | 00698184 | ARMARIO MRI PARA BOMBAS DE INFUSION | FRESENIUS | Z074810 | AMG0235 | RESONANCIA MAGNETICA | Gestión / Primera Intervención | 03 Prestamo / Cesion | 2022-08-29 | Plataforma Almeria - Complejo Hospitalario Torrecárdenas - Hospital Torrecárdenas - Diagnóstico por la imagen | 37500 | ARMARIO MRI PARA BOMBAS DE INFUSIONFRESENIUSZ074810AMG0235
1 | 1 | HUT | 00698190 | 00698190 | INYECTOR DE CONTRASTE | BRACCO | CT EXPRES | T0031049-0322 | RX TAC 2 | Gestión / Primera Intervención | 03 Prestamo / Cesion | 2022-09-30 | Plataforma Almeria - Complejo Hospitalario Torrecárdenas - Hospital Torrecárdenas - Diagnóstico por la imagen | 36000 | INYECTOR DE CONTRASTEBRACCOCT EXPREST0031049-0322
1 | 1 | HUT | 00698192 | 00698192 | INYECTOR DE CONTRASTE | BRACCO | CT EXPRES | T0031016-0122 | RX TAC URGENCIAS | Gestión / Primera Intervención | 03 Prestamo / Cesion | 2022-09-30 | Plataforma Almeria - Complejo Hospitalario Torrecárdenas - Hospital Torrecárdenas - Diagnóstico por la imagen | 36000 | INYECTOR DE CONTRASTEBRACCOCT EXPREST0031016-0122
1 | 1 | HUT | 00698193 | 00698193 | INYECTOR DE CONTRASTE | BRACCO | CT EXPRES | T0031014-0122 | RX TAC 1 | Gestión / Primera Intervención | 03 Prestamo / Cesion | 2022-09-30 | Plataforma Almeria - Complejo Hospitalario Torrecárdenas - Hospital Torrecárdenas - Diagnóstico por la imagen | 36000 | INYECTOR DE CONTRASTEBRACCOCT EXPREST0031014-0122
1 | 1 | HUT | 00698195 | 00698195 | RADIOCROMATOGRAFO | RAY | MINIGUITA | 37232 | MEDICINA NUCLEAR RADIOFARMACIA | Gestión / Primera Intervención | 03 Prestamo / Cesion | 2022-10-04 | Plataforma Almeria - Complejo Hospitalario Torrecárdenas - Hospital Torrecárdenas - Medicina nuclear | 9000 | RADIOCROMATOGRAFORAYMINIGUITA37232
1 | 1 | HUT | 00699742 | 00699742 | MONITOR DE AFERESIS | OTSUKA | ADAMONITOR SC | 550133 | CCEE DIGESTIVO | Gestión / Primera Intervención | 03 Prestamo / Cesion | 2022-09-15 | Plataforma Almeria - Complejo Hospitalario Torrecárdenas - Hospital Torrecárdenas - Digestivo | 18000 | MONITOR DE AFERESISOTSUKAADAMONITOR SC550133
1 | 1 | HUT | 00700377 | 00700377 | TERMOMETRO TIMPANICO | COVIDIEN | GENIUS 3 | N22004471 | HOSPITALIZACION 6º B | Gestión / Primera Intervención | 03 Prestamo / Cesion | 2022-09-23 | Plataforma Almeria - Complejo Hospitalario Torrecárdenas - Hospital Torrecárdenas - Hospitalización | 300 | TERMOMETRO TIMPANICOCOVIDIENGENIUS 3N22004471
1 | 1 | HUT | 00737222 | 00737222 | MANIQUI SIMULADOR DE PARTOS | LIMBS & THINGS | ECONOM N44525 | - | FORMACION TORRECARDENAS | Integral | 01 Propiedad del cliente | 2022-01-01 | Plataforma Almeria - Complejo Hospitalario Torrecárdenas - Hospital Torrecárdenas - Formación continuada | 105000 | MANIQUI SIMULADOR DE PARTOSLIMBS & THINGSECONOM N44525-
1 | 1 | HUT | 00737223 | 00737223 | SIMULADOR ACCESO VENOSO ECOGUIADO | MEDICAL SIMULATOR | STANDART BABY | - | FORMACION TORRECARDENAS | Integral | 01 Propiedad del cliente | 2022-01-01 | Plataforma Almeria - Complejo Hospitalario Torrecárdenas - Hospital Torrecárdenas - Formación continuada | 105000 | SIMULADOR ACCESO VENOSO ECOGUIADOMEDICAL SIMULATORSTANDART BABY-
1 | 1 | HUT | 00737224 | 00737224 | MANIQUI ADULTO | LAERDAL | LITTLE ANNE | - | FORMACION TORRECARDENAS | Integral | 01 Propiedad del cliente |  | Plataforma Almeria - Complejo Hospitalario Torrecárdenas - Hospital Torrecárdenas - Formación continuada | 105000 | MANIQUI ADULTOLAERDALLITTLE ANNE-
1 | 1 | HUT | 00737226 | 00737226 | POTENCIALIES EVOCADOS |  | VIVOSONIC INTEGRITY V500 | VR1154 | CCEE SALA PRUEBAS VESTIBULARES OTORRINO | Integral | 01 Propiedad del cliente | 2022-01-01 | Plataforma Almeria - Complejo Hospitalario Torrecárdenas - Hospital Torrecárdenas - Otorrino | 105000 | POTENCIALIES EVOCADOSVIVOSONIC INTEGRITY V500VR1154
1 | 1 | HUT | 00737227 | 00737227 | PC OTENCIALES EVOCADOS | LENOVO | M500-C | MJ0H4XX7 | CCEE OTORRINO | Integral | 01 Propiedad del cliente | 2023-06-28 | Plataforma Almeria - Complejo Hospitalario Torrecárdenas - Hospital Torrecárdenas - Otorrino | 112500 | PC OTENCIALES EVOCADOSLENOVOM500-CMJ0H4XX7
1 | 1 | HUT | 00700449 | 00700449 | TERMOMETRO TIMPANICO | COVIDIEN | GENIUS 3 | N22004603 | HOSPITALIZACION | Gestión / Primera Intervención | 03 Prestamo / Cesion | 2022-09-26 | Plataforma Almeria - Complejo Hospitalario Torrecárdenas - Hospital Torrecárdenas - Hospitalización | 300 | TERMOMETRO TIMPANICOCOVIDIENGENIUS 3N22004603
1 | 1 | HUT | 00700451 | 00700451 | TERMOMETRO TIMPANICO | COVIDIEN | GENIUS 3 | N22004605 | HOSPITALIZACION | Gestión / Primera Intervención | 03 Prestamo / Cesion | 2022-09-26 | Plataforma Almeria - Complejo Hospitalario Torrecárdenas - Hospital Torrecárdenas - Hospitalización | 300 | TERMOMETRO TIMPANICOCOVIDIENGENIUS 3N22004605
1 | 1 | HUT | 00700452 | 00700452 | TERMOMETRO TIMPANICO | COVIDIEN | GENIUS 3 | N22004436 | HOSPITALIZACION | Gestión / Primera Intervención | 03 Prestamo / Cesion | 2022-09-26 | Plataforma Almeria - Complejo Hospitalario Torrecárdenas - Hospital Torrecárdenas - Hospitalización | 300 | TERMOMETRO TIMPANICOCOVIDIENGENIUS 3N22004436
1 | 1 | HUT | 00700453 | 00700453 | TERMOMETRO TIMPANICO | COVIDIEN | GENIUS 3 | N22004604 | HOSPITALIZACION | Gestión / Primera Intervención | 03 Prestamo / Cesion | 2022-09-26 | Plataforma Almeria - Complejo Hospitalario Torrecárdenas - Hospital Torrecárdenas - Hospitalización | 300 | TERMOMETRO TIMPANICOCOVIDIENGENIUS 3N22004604
1 | 1 | HUT | 00700454 | 00700454 | TERMOMETRO TIMPANICO | COVIDIEN | GENIUS 3 | N22004610 | HOSPITALIZACION | Gestión / Primera Intervención | 03 Prestamo / Cesion | 2022-09-26 | Plataforma Almeria - Complejo Hospitalario Torrecárdenas - Hospital Torrecárdenas - Hospitalización | 300 | TERMOMETRO TIMPANICOCOVIDIENGENIUS 3N22004610
1 | 1 | HUT | 00746292 | 00746292 | OPTICA RIGIDA 30º | OLYMPUS | WA2T430A | 820389 | QUIROFANO UROLOGÍA | Integral | 01 Propiedad del cliente | 2023-06-23 | Plataforma Almeria - Complejo Hospitalario Torrecárdenas - Hospital Torrecárdenas - Urología | 150000 | OPTICA RIGIDA 30ºOLYMPUSWA2T430A820389
1 | 1 | HUT | 00700455 | 00700455 | TERMOMETRO TIMPANICO | COVIDIEN | GENIUS 3 | N22004327 | HOSPITALIZACION | Gestión / Primera Intervención | 03 Prestamo / Cesion | 2022-09-26 | Plataforma Almeria - Complejo Hospitalario Torrecárdenas - Hospital Torrecárdenas - Hospitalización | 300 | TERMOMETRO TIMPANICOCOVIDIENGENIUS 3N22004327
1 | 1 | HUT | 00700456 | 00700456 | TERMOMETRO TIMPANICO | COVIDIEN | GENIUS 3 | N22004222 | HOSPITALIZACION | Gestión / Primera Intervención | 03 Prestamo / Cesion | 2022-09-26 | Plataforma Almeria - Complejo Hospitalario Torrecárdenas - Hospital Torrecárdenas - Hospitalización | 300 | TERMOMETRO TIMPANICOCOVIDIENGENIUS 3N22004222
1 | 1 | HUT | 00746385 | 00746385 | MONITOR DE DISPARO CARDIACO | IVY BIOMEDICAL | 7600 | 16090322 | MEDICINA NUCLEAR | Gestión / Primera Intervención | 01 Propiedad del cliente | 2023-06-22 | Plataforma Almeria - Complejo Hospitalario Torrecárdenas - Hospital Torrecárdenas - Medicina nuclear | 18000 | MONITOR DE DISPARO CARDIACOIVY BIOMEDICAL760016090322
1 | 1 | HUT | 00746386 | 00746386 | MONITOR DE DISPARO CARDIACO | IVY BIOMEDICAL | 7600 | 16090322 | GAMMACAMARA 1 | Gestión / Primera Intervención | 01 Propiedad del cliente |  | Plataforma Almeria - Complejo Hospitalario Torrecárdenas - Hospital Torrecárdenas - Medicina nuclear | 18000 | MONITOR DE DISPARO CARDIACOIVY BIOMEDICAL760016090322
1 | 1 | HUT | 00700512 | 00700512 | MONITOR DE PRESIÓN INTRACRANEAL | CODMAN | ICP EXPRESS 82-6635 | EL9115 | UCI ADULTOS | Gestión / Primera Intervención | 03 Prestamo / Cesion | 2022-09-27 | Plataforma Almeria - Complejo Hospitalario Torrecárdenas - Hospital Torrecárdenas - Uci adultos | 18000 | MONITOR DE PRESIÓN INTRACRANEALCODMANICP EXPRESS 82-6635EL9115
1 | 1 | HUT | 00701020 | 00701020 | BOMBA DE INFUSION | FRESENIUS | AGILIA VP MC ES | 25352808 | PRESTAMOS | Gestión / Primera Intervención | 03 Prestamo / Cesion | 2022-10-04 | Plataforma Almeria - Complejo Hospitalario Torrecárdenas - Hospital Torrecárdenas - Electromedicina | 2450 | BOMBA DE INFUSIONFRESENIUSAGILIA VP MC ES25352808
1 | 1 | HUT | 00701023 | 00701023 | BOMBA DE INFUSION | FRESENIUS | AGILIA VP MC ES | 25352809 | PRESTAMO | Gestión / Primera Intervención | 03 Prestamo / Cesion | 2022-10-04 | Plataforma Almeria - Complejo Hospitalario Torrecárdenas - Hospital Torrecárdenas - Electromedicina | 2450 | BOMBA DE INFUSIONFRESENIUSAGILIA VP MC ES25352809
1 | 1 | HUT | 00701025 | 00701025 | BOMBA DE INFUSION | FRESENIUS | AGILIA VP MC ES | 25352807 | PRESTAMOS | Gestión / Primera Intervención | 03 Prestamo / Cesion | 2022-10-04 | Plataforma Almeria - Complejo Hospitalario Torrecárdenas - Hospital Torrecárdenas - Electromedicina | 2450 | BOMBA DE INFUSIONFRESENIUSAGILIA VP MC ES25352807
1 | 1 | HUT | 00746720 | 00746720 | MOTOR MICROFRAGMENTOS | SYNTHES | 05.001.010 | 2178 | QUIROFANOS | Integral | 01 Propiedad del cliente | 2023-10-05 | Plataforma Almeria - Complejo Hospitalario Torrecárdenas - Hospital Torrecárdenas - Quirófano | 180000 | MOTOR MICROFRAGMENTOSSYNTHES05.001.0102178
1 | 1 | HUT | 00746721 | 00746721 | DESFIBRILADOR | AGILENT | HEARTSTREAM XL | US00109833 | PRESTAMO | Integral | 01 Propiedad del cliente |  | Plataforma Almeria - Complejo Hospitalario Torrecárdenas - Hospital Torrecárdenas - Complejo Hospitalario Torrecárdenas | 150000 | DESFIBRILADORAGILENTHEARTSTREAM XLUS00109833
1 | 1 | HUT | 00746722 | 00746722 | MICROSCOPIO OTORRINO | CARL ZEISS | OPMI PICO | 6627514647 | CCEE 1 OTORRINO | Integral | 01 Propiedad del cliente | 2023-10-17 | Plataforma Almeria - Complejo Hospitalario Torrecárdenas - Hospital Torrecárdenas - Otorrino | 60000 | MICROSCOPIO OTORRINOCARL ZEISSOPMI PICO6627514647
1 | 1 | HUT | 00746723 | 00746723 | MICROSCOPIO OTORRINO | CARL ZEISS | OPMI PICO | 6627514648 | CCEE OTORRINO | Integral | 01 Propiedad del cliente | 2023-10-17 | Plataforma Almeria - Complejo Hospitalario Torrecárdenas - Hospital Torrecárdenas - Otorrino | 60000 | MICROSCOPIO OTORRINOCARL ZEISSOPMI PICO6627514648
1 | 1 | HUT | 00746724 | 00746724 | MESA QUIRURGICA | STERIS | SURGINOX | 56784 | ONCO-RADIOTERAPIA BRAQUITERAPIA | Integral | 01 Propiedad del cliente | 2023-11-20 | Plataforma Almeria - Complejo Hospitalario Torrecárdenas - Hospital Torrecárdenas - Radioterapia | 375000 | MESA QUIRURGICASTERISSURGINOX56784
1 | 1 | HUT | 00746727 | 00746727 | MONITOR DE CONTAMINACION | THERMO SCIENTIFIC | B20-ER | 33316 | RADIOFISICA | Gestión / Primera Intervención | 01 Propiedad del cliente | 2023-11-20 | Plataforma Almeria - Complejo Hospitalario Torrecárdenas - Hospital Torrecárdenas - Radioterapia | 18000 | MONITOR DE CONTAMINACIONTHERMO SCIENTIFICB20-ER33316
1 | 1 | HUT | 00746823 | 00746823 | URETEROSCOPIO | KARL STORZ | 27035BA | 1004MZ | QUIROFANO UROLOGÍA | Integral | 01 Propiedad del cliente | 2023-06-27 | Plataforma Almeria - Complejo Hospitalario Torrecárdenas - Hospital Torrecárdenas - Urología | 150000 | URETEROSCOPIOKARL STORZ27035BA1004MZ
1 | 1 | HUT | 00746923 | 00746923 | LAMPARA QUIRURGICA | STERIS | XLED | 57029 | ONCO-RADIOTERAPIA BRAQUITERAPIA | Integral | 01 Propiedad del cliente | 2017-01-01 | Plataforma Almeria - Complejo Hospitalario Torrecárdenas - Hospital Torrecárdenas - Radioterapia | 180000 | LAMPARA QUIRURGICASTERISXLED57029
1 | 1 | HUT | 00701027 | 00701027 | BOMBA DE INFUSION | FRESENIUS | AGILIA VP MC ES | 25352806 | PRESTAMO | Gestión / Primera Intervención | 03 Prestamo / Cesion | 2022-10-04 | Plataforma Almeria - Complejo Hospitalario Torrecárdenas - Hospital Torrecárdenas - Electromedicina | 2450 | BOMBA DE INFUSIONFRESENIUSAGILIA VP MC ES25352806
1 | 1 | HUT | 00701182 | 00701182 | BOMBA DE INFUSION | ICU MEDICAL | PLUM 360 | 20847039 | 6ªD ONCOLOGIA | Gestión / Primera Intervención | 03 Prestamo / Cesion | 2023-11-17 | Plataforma Almeria - Complejo Hospitalario Torrecárdenas - Hospital Torrecárdenas - Oncología | 2450 | BOMBA DE INFUSIONICU MEDICALPLUM 36020847039
1 | 1 | HUT | 00701428 | 00701428 | EXTRACTOR DE ADN | RBC BIOSCIENCE | MAGCORE PLUS II | H001421033 | UGMI EXTRACCION | Gestión / Primera Intervención | 03 Prestamo / Cesion | 2022-10-21 | Plataforma Almeria - Complejo Hospitalario Torrecárdenas - Hospital Torrecárdenas - Ud Genetica Molecular e Investigacion | 7500 | EXTRACTOR DE ADNRBC BIOSCIENCEMAGCORE PLUS IIH001421033
1 | 1 | HUT | 00701430 | 00701430 | EXTRACTOR DE ADN |  | STARLET | E077 | UGMI EXTRACCION | Gestión / Primera Intervención | 03 Prestamo / Cesion | 2022-10-24 | Plataforma Almeria - Complejo Hospitalario Torrecárdenas - Hospital Torrecárdenas - Ud Genetica Molecular e Investigacion | 7500 | EXTRACTOR DE ADNSTARLETE077
1 | 1 | HUT | 00701432 | 00701432 | EXTRACTOR DE ADN | HAMILTON MEDICAL | MICROLAB STAR LET VD | F036 | UGMI EXTRACCION | Gestión / Primera Intervención | 03 Prestamo / Cesion | 2022-10-24 | Plataforma Almeria - Complejo Hospitalario Torrecárdenas - Hospital Torrecárdenas - Ud Genetica Molecular e Investigacion | 7500 | EXTRACTOR DE ADNHAMILTON MEDICALMICROLAB STAR LET VDF036
1 | 1 | HUT | 00701433 | 00701433 | SECUENCIADOR | APPLIED BIOSYSTEMS | APPLIED | 2990245793 | UGMI SECUENCIACION | Gestión / Primera Intervención | 03 Prestamo / Cesion | 2022-10-24 | Plataforma Almeria - Complejo Hospitalario Torrecárdenas - Hospital Torrecárdenas - Ud Genetica Molecular e Investigacion | 7500 | SECUENCIADORAPPLIED BIOSYSTEMSAPPLIED2990245793
1 | 1 | HUT | 00701434 | 00701434 | CENTRIFUGA | LABNET | MINIPLATE SPINNER | 000020198053 | UCMI SECUENCIACION | Gestión / Primera Intervención | 03 Prestamo / Cesion | 2022-10-24 | Plataforma Almeria - Complejo Hospitalario Torrecárdenas - Hospital Torrecárdenas - Ud Genetica Molecular e Investigacion | 9000 | CENTRIFUGALABNETMINIPLATE SPINNER000020198053
1 | 1 | HUT | 00747012 | 00747012 | MICROPIPETA | DIGIPETTE | NAHITA 100-1000 uL | SA889544 | HEMATOLOGIA | Integral | 01 Propiedad del cliente | 2023-07-07 | Plataforma Almeria - Complejo Hospitalario Torrecárdenas - Hospital Torrecárdenas - Laboratorio hematología | 25250 | MICROPIPETADIGIPETTENAHITA 100-1000 uLSA889544
1 | 1 | HUT | 00701436 | 00701436 | AGITADOR | NAHITA | BLUE | E466353 | UGMI SECUENCIACION | Gestión / Primera Intervención | 03 Prestamo / Cesion | 2022-10-24 | Plataforma Almeria - Complejo Hospitalario Torrecárdenas - Hospital Torrecárdenas - Ud Genetica Molecular e Investigacion | 1500 | AGITADORNAHITABLUEE466353
1 | 1 | HUT | 00701437 | 00701437 | ANALIZADOR LABORATORIO | APPLIED BIOSYSTEMS | 7500 | 275009865 | UGMI SECUENCIACION | Gestión / Primera Intervención | 03 Prestamo / Cesion | 2022-10-24 | Plataforma Almeria - Complejo Hospitalario Torrecárdenas - Hospital Torrecárdenas - Ud Genetica Molecular e Investigacion | 7500 | ANALIZADOR LABORATORIOAPPLIED BIOSYSTEMS7500275009865
1 | 1 | HUT | 00701438 | 00701438 | ANALIZADOR LABORATORIO | ROCHE DIAGNOSTICS | LIGHT CYCLER 96 | C0346 | UGMI SECUENCIACION | Gestión / Primera Intervención | 03 Prestamo / Cesion | 2022-10-24 | Plataforma Almeria - Complejo Hospitalario Torrecárdenas - Hospital Torrecárdenas - Ud Genetica Molecular e Investigacion | 16000 | ANALIZADOR LABORATORIOROCHE DIAGNOSTICSLIGHT CYCLER 96C0346
1 | 1 | HUT | 00701439 | 00701439 | CALENTADOR DE MUESTRAS |  | MLNLT 30 | 10069 | UGMI SECUENCIACION | Gestión / Primera Intervención | 03 Prestamo / Cesion | 2022-10-24 | Plataforma Almeria - Complejo Hospitalario Torrecárdenas - Hospital Torrecárdenas - Ud Genetica Molecular e Investigacion | 15000 | CALENTADOR DE MUESTRASMLNLT 3010069
1 | 1 | HUT | 00747017 | 00747017 | ADAPTADOR PARA SONDA | ESAOTE | 141015400 | 02802 | CCEE REUMATOLOGIA | Integral | 01 Propiedad del cliente | 2023-07-20 | Plataforma Almeria - Complejo Hospitalario Torrecárdenas - Hospital Torrecárdenas - Reumatología | 3750 | ADAPTADOR PARA SONDAESAOTE14101540002802
1 | 1 | HUT | 00747018 | 00747018 | SONDA ECOGRAFO | ESAOTE | SL36116 | 230900952A | CONSULTA MULTIDISCIPLINAR | Integral | 01 Propiedad del cliente | 2023-07-20 | Plataforma Almeria - Complejo Hospitalario Torrecárdenas - Hospital Torrecárdenas - Reumatología | 75000 | SONDA ECOGRAFOESAOTESL36116230900952A
1 | 1 | HUT | 00747020 | 00747020 | CENTRIFUGA REFRIGERADA | KUBOTA | 3520 | A24062-M000 | UGMI FARMACIA | Integral | 01 Propiedad del cliente | 2023-07-25 | Plataforma Almeria - Complejo Hospitalario Torrecárdenas - Hospital Torrecárdenas - Farmacia | 90000 | CENTRIFUGA REFRIGERADAKUBOTA3520A24062-M000
1 | 1 | HUT | 00747021 | 00747021 | EQUIPO DE IONTOFORESIS | LED SPA | IONO BASE + | 3140218010 | UNIDAD DEL DOLOR | Integral | 01 Propiedad del cliente | 2023-08-01 | Plataforma Almeria - Complejo Hospitalario Torrecárdenas - Hospital Torrecárdenas - Reanimación | 90000 | EQUIPO DE IONTOFORESISLED SPAIONO BASE +3140218010
1 | 1 | HUT | 00747022 | 00747022 | EQUIPO DE IONTOFORESIS | LED SPA | IONO BASE + | 3140210462 | UNIDAD DEL DOLOR | Integral | 01 Propiedad del cliente | 2023-08-01 | Plataforma Almeria - Complejo Hospitalario Torrecárdenas - Hospital Torrecárdenas - Reanimación | 90000 | EQUIPO DE IONTOFORESISLED SPAIONO BASE +3140210462
1 | 1 | HUT | 00747023 | 00747023 | RESUCITADOR AUTOMATICO | STRYKER | LUCAS 3 | 3523EG53 | UCI POLI B | Integral | 01 Propiedad del cliente | 2023-07-31 | Plataforma Almeria - Complejo Hospitalario Torrecárdenas - Hospital Torrecárdenas - Uci adultos | 225000 | RESUCITADOR AUTOMATICOSTRYKERLUCAS 33523EG53
1 | 1 | HUT | 00701440 | 00701440 | ANALIZADOR SECUENCIADOR | APPLIED BIOSYSTEMS | SEQ STUDIO | 232001993 | UGMI SECUENCIACION | Gestión / Primera Intervención | 03 Prestamo / Cesion | 2022-10-24 | Plataforma Almeria - Complejo Hospitalario Torrecárdenas - Hospital Torrecárdenas - Ud Genetica Molecular e Investigacion | 7500 | ANALIZADOR SECUENCIADORAPPLIED BIOSYSTEMSSEQ STUDIO232001993
1 | 1 | HUT | 00701441 | 00701441 | MEDIDOR CONCENTRACION ADN | THERMO SCIENTIFIC | NANODROP 2000 | J248 | UGMI SECUENCIACION | Gestión / Primera Intervención | 03 Prestamo / Cesion | 2022-10-24 | Plataforma Almeria - Complejo Hospitalario Torrecárdenas - Hospital Torrecárdenas - Ud Genetica Molecular e Investigacion | 15000 | MEDIDOR CONCENTRACION ADNTHERMO SCIENTIFICNANODROP 2000J248
1 | 1 | HUT | 00701442 | 00701442 | HIBRIDACION DE MUESTRAS | HAIN LIFESCIENCE | LIFESCIENCE | AB3H0409-2220 | UGMI ZONA 3 | Gestión / Primera Intervención | 03 Prestamo / Cesion | 2022-10-24 | Plataforma Almeria - Complejo Hospitalario Torrecárdenas - Hospital Torrecárdenas - Ud Genetica Molecular e Investigacion | 7500 | HIBRIDACION DE MUESTRASHAIN LIFESCIENCELIFESCIENCEAB3H0409-2220
1 | 1 | HUT | 00701443 | 00701443 | ANALIZADOR LABORATORIO |  | TETRACORE T-COR8 | 8C-5000-B1-0056 | UGMI ZONA 3 | Gestión / Primera Intervención | 03 Prestamo / Cesion | 2022-10-24 | Plataforma Almeria - Complejo Hospitalario Torrecárdenas - Hospital Torrecárdenas - Ud Genetica Molecular e Investigacion | 7500 | ANALIZADOR LABORATORIOTETRACORE T-COR88C-5000-B1-0056
1 | 1 | HUT | 00701444 | 00701444 | ANALIZADOR LABORATORIO |  | AMPLEX GENIE II | GENZA-1050 | UGMI ZONA 3 | Gestión / Primera Intervención | 03 Prestamo / Cesion | 2022-10-24 | Plataforma Almeria - Complejo Hospitalario Torrecárdenas - Hospital Torrecárdenas - Ud Genetica Molecular e Investigacion | 7500 | ANALIZADOR LABORATORIOAMPLEX GENIE IIGENZA-1050
1 | 1 | HUT | 00747029 | 00747029 | ASPIRADOR DE SECRECCIONES | MEDELA | CLARION | 1771484 | HOSPITALIZACION 2º ASISTENCIAL DOMICILIARIA | Integral | 01 Propiedad del cliente | 2019-07-23 | Plataforma Almeria - Complejo Hospitalario Torrecárdenas - Hospital Torrecárdenas - Complejo Hospitalario Torrecárdenas | 10500 | ASPIRADOR DE SECRECCIONESMEDELACLARION1771484
1 | 1 | HUT | 00747030 | 00747030 | ASPIRADOR DE SECRECCIONES | MEDELA | CLARION | 1771483 | HOSPITALIZACION 2º ASISTENCIAL DOMICILIARIA | Integral | 01 Propiedad del cliente | 2019-07-23 | Plataforma Almeria - Complejo Hospitalario Torrecárdenas - Hospital Torrecárdenas - Complejo Hospitalario Torrecárdenas | 10500 | ASPIRADOR DE SECRECCIONESMEDELACLARION1771483
1 | 1 | HUT | 00747031 | 00747031 | ACELERADOR LINEAL 1 | VARIAN | TRUEBEAM | 6044 | ONCO-RADIOTERAPIA ACELERADOR 1 | Gestión / Primera Intervención | 01 Propiedad del cliente | 2023-07-01 | Plataforma Almeria - Complejo Hospitalario Torrecárdenas - Hospital Torrecárdenas - Radioterapia | 150000 | ACELERADOR LINEAL 1VARIANTRUEBEAM6044
1 | 1 | HUT | 00747032 | 00747032 | MESA DE PACIENTE | VARIAN | TM68500018 | 600754 | ONCO-RADIOTERAPIA ACELERADOR 1 | Gestión / Primera Intervención | 01 Propiedad del cliente | 2023-07-01 | Plataforma Almeria - Complejo Hospitalario Torrecárdenas - Hospital Torrecárdenas - Radioterapia | 9000 | MESA DE PACIENTEVARIANTM68500018600754
1 | 1 | HUT | 00747033 | 00747033 | ESTACIÓN DE TRABAJO | VARIAN | P1013744001 | 6044 | ONCO-RADIOTERAPIA ACELERADOR 1 | Gestión / Primera Intervención | 01 Propiedad del cliente | 2023-07-01 | Plataforma Almeria - Complejo Hospitalario Torrecárdenas - Hospital Torrecárdenas - Radioterapia | 150000 | ESTACIÓN DE TRABAJOVARIANP10137440016044
1 | 1 | HUT | 00747034 | 00747034 | BRAQUITERAPIA | VARIAN | BRAVOS | H65-1318 | ONCO-RADIOTERAPIA BRAQUITERAPIA | Gestión / Primera Intervención | 01 Propiedad del cliente | 2023-09-01 | Plataforma Almeria - Complejo Hospitalario Torrecárdenas - Hospital Torrecárdenas - Radioterapia | 150000 | BRAQUITERAPIAVARIANBRAVOSH65-1318
1 | 1 | HUT | 00747035 | 00747035 | VERIFICADOR DE POSICIONAMIENTO PARA BRAQUITERAPIA | VARIAN | CAM SCALE | H65-C-0261 | ONCO-RADIOTERAPIA BRAQUITERAPIA | Gestión / Primera Intervención | 01 Propiedad del cliente | 2023-09-01 | Plataforma Almeria - Complejo Hospitalario Torrecárdenas - Hospital Torrecárdenas - Radioterapia | 25000 | VERIFICADOR DE POSICIONAMIENTO PARA BRAQUITERAPIAVARIANCAM SCALEH65-C-0261
1 | 1 | HUT | 00747036 | 00747036 | ESTACION DE TRABAJO DE BRAQUITERAPIA | VARIAN | ION | G2311A00720 | ONCO-RADIOTERAPIA BRAQUITERAPIA | Gestión / Primera Intervención | 01 Propiedad del cliente | 2023-09-01 | Plataforma Almeria - Complejo Hospitalario Torrecárdenas - Hospital Torrecárdenas - Radioterapia | 30000 | ESTACION DE TRABAJO DE BRAQUITERAPIAVARIANIONG2311A00720
1 | 3 | DA | 00890659 | 00890659 | BACULA PEDIATRICA | SECA | 384 | 10000001516452 | CAMPUS PIEDRAS REDONDAS | Integral | 01 Propiedad del cliente | 2025-03-04 | Plataforma Almeria - Distrito Centro - Almería - CS Piedras redondas | 47500 | BACULA PEDIATRICASECA38410000001516452
1 | 1 | HUT | 00747039 | 00747039 | TENSIOMETRO AUTOMATICO | OMRON | X3C CONFORT | 202209006951V |  | Integral | 01 Propiedad del cliente | 2023-09-07 | Plataforma Almeria - Complejo Hospitalario Torrecárdenas - Hospital Torrecárdenas - Endocrino | 5750 | TENSIOMETRO AUTOMATICOOMRONX3C CONFORT202209006951V
1 | 1 | HUT | 00747040 | 00747040 | MONITOR RX |  | MX194 | 29099089 | QUIROFANO DE TRAUMATOLOGIA | Integral | 01 Propiedad del cliente | 2019-11-01 | Plataforma Almeria - Complejo Hospitalario Torrecárdenas - Hospital Torrecárdenas - Diagnóstico por la imagen | 30000 | MONITOR RXMX19429099089
1 | 1 | HUT | 00747041 | 00747041 | TONOMETRO AUTOMATICO | KEELER | PULSAIR DESKTOP | 2417/5725 | CCEE OFTALMOLOGIA CPE | Integral | 01 Propiedad del cliente | 2023-08-01 | Plataforma Almeria - Complejo Hospitalario Torrecárdenas - Hospital Torrecárdenas - Oftalmología | 37500 | TONOMETRO AUTOMATICOKEELERPULSAIR DESKTOP2417/5725
1 | 1 | HUT | 00747042 | 00747042 | CAMPIMETRO | CARL ZEISS | HUMPHREY FIELD ANALYZER 3 | 860-22986 | CCEE OFTALMOLOGIA CPE | Integral | 01 Propiedad del cliente | 2023-08-01 | Plataforma Almeria - Complejo Hospitalario Torrecárdenas - Hospital Torrecárdenas - Oftalmología | 450000 | CAMPIMETROCARL ZEISSHUMPHREY FIELD ANALYZER 3860-22986
1 | 1 | HUT | 00747077 | 00747077 | VIDEORINOLARINGOSCOPIO | OLYMPUS | ENF-V4 | 7301022 | OTORRINO C.2 | Integral | 01 Propiedad del cliente | 2023-06-29 | Plataforma Almeria - Complejo Hospitalario Torrecárdenas - Hospital Torrecárdenas - Otorrino | 277500 | VIDEORINOLARINGOSCOPIOOLYMPUSENF-V47301022
1 | 1 | HUT | 00747267 | 00747267 | SONDA ECOGRAFO CONVEX | CANON | PVU-375BT | 99B2345693 | URGENCIAS TOCOGINE | Integral | 01 Propiedad del cliente | 2023-07-03 | Plataforma Almeria - Complejo Hospitalario Torrecárdenas - Hospital Materno Infantil - Urgencias - Urgencias Tocoginecologia | 75000 | SONDA ECOGRAFO CONVEXCANONPVU-375BT99B2345693
1 | 1 | HUT | 00747272 | 00747272 | AGITADOR | FISHER SCIENTIFIC | F202A0173FI | 659555 | LABORATORIO MICROBIOLOGIA MICOBACTERIAS | Integral | 01 Propiedad del cliente | 2023-07-03 | Plataforma Almeria - Complejo Hospitalario Torrecárdenas - Hospital Torrecárdenas - Ud Genetica Molecular e Investigacion | 15000 | AGITADORFISHER SCIENTIFICF202A0173FI659555
1 | 1 | HUT | 00747274 | 00747274 | SONDA ECOGRAFO ENDO | CANON | PVU-781VTE | 99B2332327 | ECOGRAFO CE-0474 | Integral | 01 Propiedad del cliente | 2023-07-03 | Plataforma Almeria - Complejo Hospitalario Torrecárdenas - Hospital Materno Infantil - Consultas Externas - Tocoginecologia | 75000 | SONDA ECOGRAFO ENDOCANONPVU-781VTE99B2332327
1 | 1 | HUT | 00748253 | 00748253 | OPTICA RIGIDA | AESCULAP | PE909A | B014424 | ALMACEN QUIROFANO MATERNO | Integral | 01 Propiedad del cliente | 2024-03-11 | Plataforma Almeria - Complejo Hospitalario Torrecárdenas - Hospital Materno Infantil - Quirofano - Quirofanos | 150000 | OPTICA RIGIDAAESCULAPPE909AB014424
1 | 1 | HUT | 00748289 | 00748289 | SELLADORA DE BOLSAS | STEELCO | PS 400 | 545252 | ESTERILIZACIÓN | Integral | 01 Propiedad del cliente | 2023-06-26 | Plataforma Almeria - Complejo Hospitalario Torrecárdenas - Hospital Torrecárdenas - Esterilización | 60000 | SELLADORA DE BOLSASSTEELCOPS 400545252
1 | 1 | HUT | 00703184 | 00703184 | CONSOLA MOTOR NEUROCIRUGÍA | STRYKER | CORE 2 | 2214600349 | QUIROFANO 1 URGENCIAS | Gestión / Primera Intervención | 03 Prestamo / Cesion | 2022-11-07 | Plataforma Almeria - Complejo Hospitalario Torrecárdenas - Hospital Torrecárdenas - Neonatología | 30000 | CONSOLA MOTOR NEUROCIRUGÍASTRYKERCORE 22214600349
1 | 1 | HUT | 00703185 | 00703185 | CALENTADOR CONTRASTE | LF | READY BOX | C0720R586R | TAC RX URGENCIAS | Gestión / Primera Intervención | 03 Prestamo / Cesion | 2022-11-10 | Plataforma Almeria - Complejo Hospitalario Torrecárdenas - Hospital Torrecárdenas - Diagnóstico por la imagen | 3000 | CALENTADOR CONTRASTELFREADY BOXC0720R586R
1 | 1 | HUT | 00703186 | 00703186 | CALENTADOR CONTRASTE | LF | READY BOX | C0822R331R | RX BOLA AZUL | Gestión / Primera Intervención | 03 Prestamo / Cesion | 2022-11-10 | Plataforma Almeria - Complejo Hospitalario Torrecárdenas - Hospital Torrecárdenas - Diagnóstico por la imagen | 3000 | CALENTADOR CONTRASTELFREADY BOXC0822R331R
1 | 1 | HUT | 00705908 | 00705908 | PULSIOXIMETRO | COVIDIEN | BEDSIDE LIBRA | MBB2115202 | 2DA NORTE | Gestión / Primera Intervención | 03 Prestamo / Cesion | 2022-11-22 | Plataforma Almeria - Complejo Hospitalario Torrecárdenas - Hospital Torrecárdenas - Complejo Hospitalario Torrecárdenas | 1500 | PULSIOXIMETROCOVIDIENBEDSIDE LIBRAMBB2115202
1 | 1 | HUT | 00705909 | 00705909 | PULSIOXIMETRO | COVIDIEN | BEDSIDE LIBRA | MBB2115202 | 3º NORTE MATERNO | Gestión / Primera Intervención | 03 Prestamo / Cesion | 2022-11-22 | Plataforma Almeria - Complejo Hospitalario Torrecárdenas - Hospital Materno Infantil - Cirugia Pediatrica | 1500 | PULSIOXIMETROCOVIDIENBEDSIDE LIBRAMBB2115202
1 | 1 | HUT | 00705910 | 00705910 | PULSIOXIMETRO | COVIDIEN | BEDSIDE | MBB2115204 | 2º NORTE PED. ALMACEN | Gestión / Primera Intervención | 03 Prestamo / Cesion | 2022-11-22 | Plataforma Almeria - Complejo Hospitalario Torrecárdenas - Hospital Materno Infantil - Hospitalizacion - Pediatria | 1500 | PULSIOXIMETROCOVIDIENBEDSIDEMBB2115204
1 | 1 | HUT | 00705911 | 00705911 | PULSIOXIMETRO | COVIDIEN | BEDSIDE LIBRA | MBB2115198 | 2º NORTE PED. | Gestión / Primera Intervención | 03 Prestamo / Cesion | 2022-11-22 | Plataforma Almeria - Complejo Hospitalario Torrecárdenas - Hospital Materno Infantil - Hospitalizacion - Pediatria | 1500 | PULSIOXIMETROCOVIDIENBEDSIDE LIBRAMBB2115198
1 | 1 | HUT | 00705912 | 00705912 | PULSIOXIMETRO | COVIDIEN | BEDSIDE LIBRA | MBB2115191 | 2DA NORTE | Gestión / Primera Intervención | 03 Prestamo / Cesion | 2022-11-22 | Plataforma Almeria - Complejo Hospitalario Torrecárdenas - Hospital Torrecárdenas - Complejo Hospitalario Torrecárdenas | 1500 | PULSIOXIMETROCOVIDIENBEDSIDE LIBRAMBB2115191
1 | 1 | HUT | 00759096 | 00759096 | GAMMACAMARA TAC | SIEMENS | Symbia Intevo Bold | 1700 | SALA GAMMACAMARA 1 | Gestión / Primera Intervención | 01 Propiedad del cliente | 2023-08-01 | Plataforma Almeria - Complejo Hospitalario Torrecárdenas - Hospital Torrecárdenas - Medicina nuclear | 90000 | GAMMACAMARA TACSIEMENSSymbia Intevo Bold1700
1 | 1 | HUT | 00759192 | 00759192 | LÁMPARA DE WOOD | LUXIT | WOOD | S/N | DERMATOLOGIA C.P.E. | Integral | 01 Propiedad del cliente |  | Plataforma Almeria - Complejo Hospitalario Torrecárdenas - Hospital Torrecárdenas - Complejo Hospitalario Torrecárdenas | 9000 | LÁMPARA DE WOODLUXITWOODS/N
1 | 1 | HUT | 00705913 | 00705913 | PULSIOXIMETRO | COVIDIEN | BEDSIDE LIBRA | MBB2115190 | 2DA NORTE | Gestión / Primera Intervención | 03 Prestamo / Cesion | 2022-11-22 | Plataforma Almeria - Complejo Hospitalario Torrecárdenas - Hospital Torrecárdenas - Complejo Hospitalario Torrecárdenas | 1500 | PULSIOXIMETROCOVIDIENBEDSIDE LIBRAMBB2115190
1 | 1 | HUT | 00705914 | 00705914 | PULSIOXIMETRO | COVIDIEN | BEDSIDE LIBRA | MBB2115196 | 2DA NORTE | Gestión / Primera Intervención | 03 Prestamo / Cesion | 2022-11-22 | Plataforma Almeria - Complejo Hospitalario Torrecárdenas - Hospital Torrecárdenas - Complejo Hospitalario Torrecárdenas | 1500 | PULSIOXIMETROCOVIDIENBEDSIDE LIBRAMBB2115196
1 | 1 | HUT | 00705915 | 00705915 | PULSIOXIMETRO | COVIDIEN | BEDSIDE | MBB2115192 | URG PEDIATRIA OBS | Gestión / Primera Intervención | 03 Prestamo / Cesion | 2022-11-22 | Plataforma Almeria - Complejo Hospitalario Torrecárdenas - Hospital Materno Infantil - Urgencias - Urgencias Pediatria | 1500 | PULSIOXIMETROCOVIDIENBEDSIDEMBB2115192
1 | 1 | HUT | 00760059 | 00760059 | PIEZA DE MANO ANGULADA | MEDTRONIC | MR8-AA07 | P30658904 | QUIROFANO NEURO | Integral | 01 Propiedad del cliente | 2023-08-22 | Plataforma Almeria - Complejo Hospitalario Torrecárdenas - Hospital Torrecárdenas - Neurocirugía | 180000 | PIEZA DE MANO ANGULADAMEDTRONICMR8-AA07P30658904
1 | 1 | HUT | 00760125 | 00760125 | TENSIOMETRO AUTOMATICO | OMRON | X3 Comfort | 202209006951V | ENDOCRINO CPE C-212 | Integral | 01 Propiedad del cliente | 2023-08-23 | Plataforma Almeria - Complejo Hospitalario Torrecárdenas - Hospital Torrecárdenas - Endocrino | 5750 | TENSIOMETRO AUTOMATICOOMRONX3 Comfort202209006951V
1 | 1 | HUT | 00760126 | 00760126 | TENSIOMETRO AUTOMATICO | OMRON | X3 Comfort | 202209006953V | ENDOCRINO CPE C-209 | Integral | 01 Propiedad del cliente | 2023-08-23 | Plataforma Almeria - Complejo Hospitalario Torrecárdenas - Hospital Torrecárdenas - Endocrino | 5750 | TENSIOMETRO AUTOMATICOOMRONX3 Comfort202209006953V
1 | 1 | HUT | 00760283 | 00760283 | PROYECTOR OPTOTIPOS | HUVITZ | HCP-7000 | 7PA00A22H0011 | OFTALMOLOGIA CPE | Integral | 01 Propiedad del cliente | 2023-09-20 | Plataforma Almeria - Complejo Hospitalario Torrecárdenas - Hospital Torrecárdenas - Oftalmología | 15000 | PROYECTOR OPTOTIPOSHUVITZHCP-70007PA00A22H0011
1 | 1 | HUT | 00760284 | 00760284 | LAMPARA HENDIDURA | HUVITZ | HS-7000 | 7HS00022J0008 | OFTALMOLOGIA CPE | Integral | 01 Propiedad del cliente | 2023-09-20 | Plataforma Almeria - Complejo Hospitalario Torrecárdenas - Hospital Torrecárdenas - Oftalmología | 90000 | LAMPARA HENDIDURAHUVITZHS-70007HS00022J0008
1 | 1 | HUT | 00760285 | 00760285 | PROYECTOR OPTOTIPOS | HUVITZ | HDC-9100N | 9HC10N21H0003 | OFTALMOLOGIA CPE | Integral | 01 Propiedad del cliente | 2023-09-20 | Plataforma Almeria - Complejo Hospitalario Torrecárdenas - Hospital Torrecárdenas - Oftalmología | 15000 | PROYECTOR OPTOTIPOSHUVITZHDC-9100N9HC10N21H0003
1 | 1 | HUT | 00760286 | 00760286 | LAMPARA HENDIDURA | QUANTEL MEDICAL | SL9900SX | 22020062 | OFTALMOLOGIA BOLA AZUL | Integral | 01 Propiedad del cliente | 2023-10-09 | Plataforma Almeria - Complejo Hospitalario Torrecárdenas - Hospital Torrecárdenas - Oftalmología | 90000 | LAMPARA HENDIDURAQUANTEL MEDICALSL9900SX22020062
1 | 1 | HUT | 00760287 | 00760287 | LASER OFTALMOLOGICO | HUVITZ | MOSAR | 0135 | OFTALMOLOFIA CPE | Integral | 01 Propiedad del cliente | 2023-10-09 | Plataforma Almeria - Complejo Hospitalario Torrecárdenas - Hospital Torrecárdenas - Oftalmología | 600000 | LASER OFTALMOLOGICOHUVITZMOSAR0135
1 | 1 | HUT | 00760288 | 00760288 | PROYECTOR OPTOTIPOS | HUVITZ | HCP-7000 | 7PA00A22H0010 | OFTALMOLOGIA CPE RETINA 1 | Integral | 01 Propiedad del cliente | 2023-09-20 | Plataforma Almeria - Complejo Hospitalario Torrecárdenas - Hospital Torrecárdenas - Oftalmología | 15000 | PROYECTOR OPTOTIPOSHUVITZHCP-70007PA00A22H0010
1 | 1 | HUT | 00760289 | 00760289 | ECOGRAFO OFTALMOLOGICO | QUANTEL MEDICAL | ABSOLU | 1116 | CCEE OFTALMOLOGIA CPE | Integral | 01 Propiedad del cliente | 2023-10-09 | Plataforma Almeria - Complejo Hospitalario Torrecárdenas - Hospital Torrecárdenas - Oftalmología | 425000 | ECOGRAFO OFTALMOLOGICOQUANTEL MEDICALABSOLU1116
1 | 1 | HUT | 00760290 | 00760290 | EQUIPO DE TOPOGRAFIA CORNEAL | OCULUS | PENTACAM 70100 AXL | 70100 3932 2220 | OFTALMOLOGÍA CPE | Integral | 01 Propiedad del cliente | 2023-10-09 | Plataforma Almeria - Complejo Hospitalario Torrecárdenas - Hospital Torrecárdenas - Oftalmología | 250000 | EQUIPO DE TOPOGRAFIA CORNEALOCULUSPENTACAM 70100 AXL70100 3932 2220
1 | 1 | HUT | 00760291 | 00760291 | LAMPARA DE HENDIDURA | HUVITZ | HS-7000 | 7H500021F0015 | OFTALMOLOGÍA CPE | Integral | 01 Propiedad del cliente | 2023-10-09 | Plataforma Almeria - Complejo Hospitalario Torrecárdenas - Hospital Torrecárdenas - Oftalmología | 90000 | LAMPARA DE HENDIDURAHUVITZHS-70007H500021F0015
1 | 1 | HUT | 00760292 | 00760292 | MICROSCOPIO | OLYMPUS | CX 23 | 2J81956 | A. PATOLOGICA RESIDENTES | Integral | 01 Propiedad del cliente | 2023-01-01 | Plataforma Almeria - Complejo Hospitalario Torrecárdenas - Hospital Torrecárdenas - Biotecnología-Anatomía Patológica | 60000 | MICROSCOPIOOLYMPUSCX 232J81956
1 | 1 | HUT | 00760293 | 00760293 | MICROSCOPIO | OLYMPUS | CX 23 | 2H81232 | A. PATOLOGICA RESIDENTES | Integral | 01 Propiedad del cliente | 2023-01-01 | Plataforma Almeria - Complejo Hospitalario Torrecárdenas - Hospital Torrecárdenas - Biotecnología-Anatomía Patológica | 60000 | MICROSCOPIOOLYMPUSCX 232H81232
1 | 1 | HUT | 00760294 | 00760294 | MICROSCOPIO | OLYMPUS | CX 23 | 2H81100 | A. PATOLOGICA RESIDENTES | Integral | 01 Propiedad del cliente | 2023-01-01 | Plataforma Almeria - Complejo Hospitalario Torrecárdenas - Hospital Torrecárdenas - Biotecnología-Anatomía Patológica | 60000 | MICROSCOPIOOLYMPUSCX 232H81100
1 | 1 | HUT | 00760295 | 00760295 | MICROSCOPIO | OLYMPUS | CX 23 | 2J82278 | A. PATOLOGICA RESIDENTES | Integral | 01 Propiedad del cliente | 2023-01-01 | Plataforma Almeria - Complejo Hospitalario Torrecárdenas - Hospital Torrecárdenas - Biotecnología-Anatomía Patológica | 60000 | MICROSCOPIOOLYMPUSCX 232J82278
1 | 1 | HUT | 00760296 | 00760296 | SONDA ECOGRAFO ENDO | BK MEDICAL | 20R3 9052 | 3120791 | ECOGRAFO CE-4453 | Integral | 01 Propiedad del cliente | 2023-09-15 | Plataforma Almeria - Complejo Hospitalario Torrecárdenas - Hospital Torrecárdenas - Cirugía general | 75000 | SONDA ECOGRAFO ENDOBK MEDICAL20R3 90523120791
1 | 1 | HUT | 00705916 | 00705916 | PULSIOXIMETRO | COVIDIEN | BEDSIDE | MBB2115193 | URG PEDIATRIA | Gestión / Primera Intervención | 03 Prestamo / Cesion | 2022-11-22 | Plataforma Almeria - Complejo Hospitalario Torrecárdenas - Hospital Materno Infantil - Urgencias - Urgencias Pediatria | 1500 | PULSIOXIMETROCOVIDIENBEDSIDEMBB2115193
1 | 1 | HUT | 00705917 | 00705917 | PULSIOXIMETRO | COVIDIEN | BEDSIDE | MBB2115199 | 2º NORTE PED. ALMACEN | Gestión / Primera Intervención | 03 Prestamo / Cesion | 2022-11-22 | Plataforma Almeria - Complejo Hospitalario Torrecárdenas - Hospital Materno Infantil - Hospitalizacion - Pediatria | 1500 | PULSIOXIMETROCOVIDIENBEDSIDEMBB2115199
1 | 1 | HUT | 00760299 | 00760299 | RESONANCIA MAGNETICA | SIEMENS | MAGNETOM VIDA | 176887 | RESONANCIA MAGNETICA | Gestión / Primera Intervención | 01 Propiedad del cliente | 2023-10-05 | Plataforma Almeria - Complejo Hospitalario Torrecárdenas - Hospital Torrecárdenas - Diagnóstico por la imagen | 150000 | RESONANCIA MAGNETICASIEMENSMAGNETOM VIDA176887
1 | 1 | HUT | 00760300 | 00760300 | MESA DE PACIENTE | SIEMENS | COIL CONNECTION P025 3T | 2738 | RESONANCIA MAGNETICA | Gestión / Primera Intervención | 01 Propiedad del cliente | 2023-10-05 | Plataforma Almeria - Complejo Hospitalario Torrecárdenas - Hospital Torrecárdenas - Diagnóstico por la imagen | 9000 | MESA DE PACIENTESIEMENSCOIL CONNECTION P025 3T2738
1 | 1 | HUT | 00760301 | 00760301 | ESTACION DE TRABAJO | SIEMENS | HW Z4G4 8C | 3855 | RESONANCIA MAGNETICA | Gestión / Primera Intervención | 01 Propiedad del cliente | 2023-10-05 | Plataforma Almeria - Complejo Hospitalario Torrecárdenas - Hospital Torrecárdenas - Diagnóstico por la imagen | 30000 | ESTACION DE TRABAJOSIEMENSHW Z4G4 8C3855
1 | 1 | HUT | 00760302 | 00760302 | MOTOR QUIRURGICO ORL | BIEN AIR | 1600076 BASCH | 09L0077 | QUIROFANO OTORRINO | Integral | 01 Propiedad del cliente |  | Plataforma Almeria - Complejo Hospitalario Torrecárdenas - Hospital Torrecárdenas - Otorrino | 180000 | MOTOR QUIRURGICO ORLBIEN AIR1600076 BASCH09L0077
1 | 1 | HUT | 00760303 | 00760303 | EQUIPO DE URODINAMIA | NEXAM | UB-3 | SN2110903 | CCEE UROLOGIA | Integral | 01 Propiedad del cliente | 2022-06-01 | Plataforma Almeria - Complejo Hospitalario Torrecárdenas - Hospital Torrecárdenas - Urología | 90000 | EQUIPO DE URODINAMIANEXAMUB-3SN2110903
1 | 1 | HUT | 00760304 | 00760304 | PC EQUIPO URODINAMIA | HEWLETT PACKARD | HP PRO DESK 400 | CZC128B3DW | CCEE UROLOGIA 1 | Integral | 01 Propiedad del cliente | 2022-06-01 | Plataforma Almeria - Complejo Hospitalario Torrecárdenas - Hospital Torrecárdenas - Urología | 112500 | PC EQUIPO URODINAMIAHEWLETT PACKARDHP PRO DESK 400CZC128B3DW
1 | 1 | HUT | 00760305 | 00760305 | DOPPLER PERIFERICO | VIASONIX | FALCON PRO | VP12117 | CCEE CIRUGIA VASCULAR | Integral | 01 Propiedad del cliente | 2023-10-13 | Plataforma Almeria - Complejo Hospitalario Torrecárdenas - Hospital Torrecárdenas - Vascular | 150000 | DOPPLER PERIFERICOVIASONIXFALCON PROVP12117
1 | 1 | HUT | 00760306 | 00760306 | CAMARA | INVENTIS | MEDICAM PLUS LT | MC2PL22238615 | ESTACION ANORECTAL 00716024 | Integral | 01 Propiedad del cliente | 2023-10-13 | Plataforma Almeria - Complejo Hospitalario Torrecárdenas - Hospital Torrecárdenas - Cirugía general | 90000 | CAMARAINVENTISMEDICAM PLUS LTMC2PL22238615
1 | 1 | HUT | 00705918 | 00705918 | PULSIOXIMETRO | COVIDIEN | BEDSIDE | MBB2115200 | URG PEDIATRIA C CIRUGIA BOX 3 | Gestión / Primera Intervención | 03 Prestamo / Cesion | 2022-11-22 | Plataforma Almeria - Complejo Hospitalario Torrecárdenas - Hospital Materno Infantil - Urgencias - Urgencias Pediatria | 1500 | PULSIOXIMETROCOVIDIENBEDSIDEMBB2115200
1 | 1 | HUT | 00705919 | 00705919 | PULSIOXIMETRO | COVIDIEN | BEDSIDE LIBRA | MBB2115194 | 3RA NORTE | Gestión / Primera Intervención | 03 Prestamo / Cesion | 2022-11-22 | Plataforma Almeria - Complejo Hospitalario Torrecárdenas - Hospital Torrecárdenas - Complejo Hospitalario Torrecárdenas | 1500 | PULSIOXIMETROCOVIDIENBEDSIDE LIBRAMBB2115194
1 | 1 | HUT | 00705920 | 00705920 | PULSIOXIMETRO | COVIDIEN | BEDSIDE LIBRA | MBB2115195 | 3RA NORTE | Gestión / Primera Intervención | 03 Prestamo / Cesion | 2022-11-22 | Plataforma Almeria - Complejo Hospitalario Torrecárdenas - Hospital Torrecárdenas - Complejo Hospitalario Torrecárdenas | 1500 | PULSIOXIMETROCOVIDIENBEDSIDE LIBRAMBB2115195
1 | 1 | HUT | 00760310 | 00760310 | MICROPIPETA | DIGIPETTE | MGB002 0,5-10µL. | RD765035 | UGMI (INVESTIGACIÓN) | Integral | 01 Propiedad del cliente | 2023-10-17 | Plataforma Almeria - Complejo Hospitalario Torrecárdenas - Hospital Torrecárdenas | 25250 | MICROPIPETADIGIPETTEMGB002 0,5-10µL.RD765035
1 | 1 | HUT | 00760311 | 00760311 | MICROSCOPIO OTORRINO | CARL ZEISS | TIVATO 700 | 6643145026 | QUIROFANO OTORRINO | Integral | 01 Propiedad del cliente | 2023-10-17 | Plataforma Almeria - Complejo Hospitalario Torrecárdenas - Hospital Torrecárdenas - Otorrino | 60000 | MICROSCOPIO OTORRINOCARL ZEISSTIVATO 7006643145026
1 | 1 | HUT | 00705921 | 00705921 | PULSIOXIMETRO | COVIDIEN | BEDSIDE LIBRA | MBB2115197 | 5º NORTE PED. ONCOLOGIA | Gestión / Primera Intervención | 03 Prestamo / Cesion | 2022-11-22 | Plataforma Almeria - Complejo Hospitalario Torrecárdenas - Hospital Materno Infantil - Hospitalizacion - Pediatria | 1500 | PULSIOXIMETROCOVIDIENBEDSIDE LIBRAMBB2115197
1 | 1 | HUT | 00760313 | 00760313 | MICROPIPETA | DIGIPETTE | MGB007 | RG801084 | ANALISIS CLINICOS | Integral | 01 Propiedad del cliente | 2023-10-19 | Plataforma Almeria - Complejo Hospitalario Torrecárdenas - Hospital Torrecárdenas - Biotecnología-análisis clínicos | 25250 | MICROPIPETADIGIPETTEMGB007RG801084
1 | 1 | HUT | 00760314 | 00760314 | SONDA ECOGRAFO CARDIO | HITACHI | S121 | 70100155001 | ECOGRAFO CE-0464 | Integral | 01 Propiedad del cliente | 2023-10-26 | Plataforma Almeria - Complejo Hospitalario Torrecárdenas - Hospital Materno Infantil - Consultas Externas - Pediatria | 75000 | SONDA ECOGRAFO CARDIOHITACHIS12170100155001
1 | 1 | HUT | 00760315 | 00760315 | RESONANCIA MAGNETICA | SIEMENS | MAGNETOM SOLA | 184028 | RESONANCIA MAGNETICA CPE BOLA AZUL | Gestión / Primera Intervención | 01 Propiedad del cliente | 2023-10-26 | Plataforma Almeria - Complejo Hospitalario Torrecárdenas - Hospital Torrecárdenas - Diagnóstico por la imagen | 150000 | RESONANCIA MAGNETICASIEMENSMAGNETOM SOLA184028
1 | 1 | HUT | 00705922 | 00705922 | PULSIOXIMETRO | COVIDIEN | BEDSIDE LIBRA | MBB2115203 | URGENCIAS TOCOGINECOLOGICAS | Gestión / Primera Intervención | 03 Prestamo / Cesion | 2022-11-22 | Plataforma Almeria - Complejo Hospitalario Torrecárdenas - Hospital Materno Infantil - Urgencias - Urgencias Tocoginecologia | 1500 | PULSIOXIMETROCOVIDIENBEDSIDE LIBRAMBB2115203
1 | 1 | HUT | 00760317 | 00760317 | MESA DE PACIENTE RX | SIEMENS | PATIEN TABLE MOBILE P004 | 100647 | RX BOLA AZUL | Gestión / Primera Intervención | 01 Propiedad del cliente | 2023-10-26 | Plataforma Almeria - Complejo Hospitalario Torrecárdenas - Hospital Torrecárdenas - Diagnóstico por la imagen | 37500 | MESA DE PACIENTE RXSIEMENSPATIEN TABLE MOBILE P004100647
1 | 1 | HUT | 00760318 | 00760318 | ESTACION DE TRABAJO | HEWLETT PACKARD | HW Z4G4 8C | 4109 | RX BOLA AZUL | Gestión / Primera Intervención | 01 Propiedad del cliente | 2024-03-11 | Plataforma Almeria - Complejo Hospitalario Torrecárdenas - Hospital Torrecárdenas - Diagnóstico por la imagen | 30000 | ESTACION DE TRABAJOHEWLETT PACKARDHW Z4G4 8C4109
1 | 1 | HUT | 00706479 | 00706479 | CALENTADOR FLUIDOS | 3M | RANGER | 42166 | QUIROFANO 3 PLANTA 1 | Gestión / Primera Intervención | 03 Prestamo / Cesion | 2022-12-27 | Plataforma Almeria - Complejo Hospitalario Torrecárdenas - Hospital Torrecárdenas - Quirófano | 3000 | CALENTADOR FLUIDOS3MRANGER42166
1 | 1 | HUT | 00707458 | 00707458 | MONITOR TEMPERATURA PACIENTE | 3M | BAIR HUGGER | 35631 | QUIROFANOS | Gestión / Primera Intervención | 03 Prestamo / Cesion | 2022-12-02 | Plataforma Almeria - Complejo Hospitalario Torrecárdenas - Hospital Torrecárdenas - Quirófano | 300 | MONITOR TEMPERATURA PACIENTE3MBAIR HUGGER35631
1 | 1 | HUT | 00768250 | 00768250 | ÓPTICA RIGIDA 0º | KARL STORZ | 26003 AA | 1638822 | QUIROFANO INFANTIL | Integral | 01 Propiedad del cliente | 2023-09-01 | Plataforma Almeria - Complejo Hospitalario Torrecárdenas - Hospital Torrecárdenas - Quirófano | 150000 | ÓPTICA RIGIDA 0ºKARL STORZ26003 AA1638822
1 | 1 | HUT | 00707460 | 00707460 | MONITOR TEMPERATURA PACIENTE | 3M | BAIR HUGGER | 35645 | QUIROFANOS | Gestión / Primera Intervención | 03 Prestamo / Cesion | 2022-12-02 | Plataforma Almeria - Complejo Hospitalario Torrecárdenas - Hospital Torrecárdenas - Quirófano | 300 | MONITOR TEMPERATURA PACIENTE3MBAIR HUGGER35645
1 | 1 | HUT | 00707462 | 00707462 | MONITOR TEMPERATURA PACIENTE | 3M | BAIR HUGGER | 36322 | QUIROFANOS | Gestión / Primera Intervención | 03 Prestamo / Cesion | 2022-12-02 | Plataforma Almeria - Complejo Hospitalario Torrecárdenas - Hospital Torrecárdenas - Quirófano | 300 | MONITOR TEMPERATURA PACIENTE3MBAIR HUGGER36322
1 | 1 | HUT | 00768585 | 00768585 | LAMPARA DE WOOD | BOBES | S/M | CHT-14940 | DERMATOLOGIA C.P.E. | Integral | 01 Propiedad del cliente |  | Plataforma Almeria - Complejo Hospitalario Torrecárdenas - Hospital Torrecárdenas - Dermatología | 3000 | LAMPARA DE WOODBOBESS/MCHT-14940
1 | 1 | HUT | 00707463 | 00707463 | MONITOR TEMPERATURA PACIENTE | 3M | 370 | 35637 | QUIROFANOS | Gestión / Primera Intervención | 03 Prestamo / Cesion | 2022-12-02 | Plataforma Almeria - Complejo Hospitalario Torrecárdenas - Hospital Torrecárdenas - Quirófano | 300 | MONITOR TEMPERATURA PACIENTE3M37035637
1 | 1 | HUT | 00707465 | 00707465 | MONITOR TEMPERATURA PACIENTE | 3M | 370 | 33636 | QUIROFANOS | Gestión / Primera Intervención | 03 Prestamo / Cesion | 2022-12-02 | Plataforma Almeria - Complejo Hospitalario Torrecárdenas - Hospital Torrecárdenas - Quirófano | 300 | MONITOR TEMPERATURA PACIENTE3M37033636
1 | 1 | HUT | 00769953 | 00769953 | RX MESA DE ESTEREOTAXIA Y BIOPSIA | HOLOGIC | AFFIRM PRONE | APB1101119 | RX MAMA BIOPSIA | Gestión / Primera Intervención | 01 Propiedad del cliente | 2023-09-20 | Plataforma Almeria - Complejo Hospitalario Torrecárdenas - Hospital Torrecárdenas - Diagnóstico por la imagen | 3750 | RX MESA DE ESTEREOTAXIA Y BIOPSIAHOLOGICAFFIRM PRONEAPB1101119
1 | 1 | HUT | 00771447 | 00771447 | MICROPIPETA | DIGIPETTE | MGB004 5-50 µL | QH490786 | LABORATORIO HEMATOLOGÍA | Integral | 01 Propiedad del cliente | 2023-10-03 | Plataforma Almeria - Complejo Hospitalario Torrecárdenas - Hospital Torrecárdenas - Laboratorio hematología | 25250 | MICROPIPETADIGIPETTEMGB004 5-50 µLQH490786
1 | 1 | HUT | 00707482 | 00707482 | VIDEOPROCESADOR | AMBU | AVIEW |  | QUIROFANOS 1ª ANESTESIA | Gestión / Primera Intervención | 03 Prestamo / Cesion | 2023-02-07 | Plataforma Almeria - Complejo Hospitalario Torrecárdenas - Hospital Torrecárdenas - Quirófano | 9000 | VIDEOPROCESADORAMBUAVIEW
1 | 1 | HUT | 00707485 | 00707485 | VIDEOPROCESADOR | AMBU | AVIEW 2 ADVANCE | A222010477 | UROLOGIA | Gestión / Primera Intervención | 03 Prestamo / Cesion | 2023-02-10 | Plataforma Almeria - Complejo Hospitalario Torrecárdenas - Hospital Torrecárdenas - Urología | 9000 | VIDEOPROCESADORAMBUAVIEW 2 ADVANCEA222010477
1 | 1 | HUT | 00707486 | 00707486 | BOMBA DE INFUSION | ICU MEDICAL | PLUM 360 | 42419222 | 6ªD ONCOLOGIA | Gestión / Primera Intervención | 03 Prestamo / Cesion | 2023-11-17 | Plataforma Almeria - Complejo Hospitalario Torrecárdenas - Hospital Torrecárdenas - Oncología | 2450 | BOMBA DE INFUSIONICU MEDICALPLUM 36042419222
1 | 1 | HUT | 00707490 | 00707490 | BOMBA DE INFUSION | ICU MEDICAL | PLUM 360 | 42410759 | 6ªD ONCOLOGIA | Gestión / Primera Intervención | 03 Prestamo / Cesion | 2023-11-17 | Plataforma Almeria - Complejo Hospitalario Torrecárdenas - Hospital Torrecárdenas - Oncología | 2450 | BOMBA DE INFUSIONICU MEDICALPLUM 36042410759
1 | 1 | HUT | 00707491 | 00707491 | VIDEOPROCESADOR | AMBU | AVIEW 2 ADVANCE | A222100090 | NEUMOLOGIA | Gestión / Primera Intervención | 03 Prestamo / Cesion | 2023-02-08 | Plataforma Almeria - Complejo Hospitalario Torrecárdenas - Hospital Torrecárdenas - Neumología | 9000 | VIDEOPROCESADORAMBUAVIEW 2 ADVANCEA222100090
1 | 1 | HUT | 00708011 | 00708011 | TERMOCICLADOR EN TIEMPO REAL PCR | BIO-RAD | CFX96 | 787BR01475 | UGMI COORDINACION ZONA 3 | Gestión / Primera Intervención | 03 Prestamo / Cesion | 2022-12-13 | Plataforma Almeria - Complejo Hospitalario Torrecárdenas - Hospital Torrecárdenas - Ud Genetica Molecular e Investigacion | 16000 | TERMOCICLADOR EN TIEMPO REAL PCRBIO-RADCFX96787BR01475
1 | 1 | HUT | 00708905 | 00708905 | MONITOR PROFUNDIDAD SUEÑO | COVIDIEN | BIS | VT25648 | QUIROFANO 1 CMA | Gestión / Primera Intervención | 03 Prestamo / Cesion | 2022-12-27 | Plataforma Almeria - Complejo Hospitalario Torrecárdenas - Hospital Torrecárdenas - Quirófano | 18000 | MONITOR PROFUNDIDAD SUEÑOCOVIDIENBISVT25648
1 | 1 | HUT | 00708908 | 00708908 | MONITOR RADIOFRECUENCIA | COSMAN MEDICAL | G4 | G4-438 | UNIDAD DEL DOLOR | Gestión / Primera Intervención | 03 Prestamo / Cesion | 2022-12-29 | Plataforma Almeria - Complejo Hospitalario Torrecárdenas - Hospital Torrecárdenas - Reanimación | 7500 | MONITOR RADIOFRECUENCIACOSMAN MEDICALG4G4-438
1 | 1 | HUT | 00708913 | 00708913 | CONSOLA TROMBECTOMIA | BOSTON SCIENTIFIC | ANGIOJET ULTRA 5000A | U8850 | QUIROFANO 3 PLANTA 2 | Gestión / Primera Intervención | 03 Prestamo / Cesion | 2022-12-29 | Plataforma Almeria - Complejo Hospitalario Torrecárdenas - Hospital Torrecárdenas - Vascular | 30000 | CONSOLA TROMBECTOMIABOSTON SCIENTIFICANGIOJET ULTRA 5000AU8850
1 | 1 | HUT | 00708914 | 00708914 | INYECTOR DE CONTRASTE | LIEBEL-FLARSHEIM | ILLUMENA NEO | C0219C0623G | QUIROFANO 3 PLANTA 2 | Gestión / Primera Intervención | 03 Prestamo / Cesion |  | Plataforma Almeria - Complejo Hospitalario Torrecárdenas - Hospital Torrecárdenas - Vascular | 360000 | INYECTOR DE CONTRASTELIEBEL-FLARSHEIMILLUMENA NEOC0219C0623G
1 | 1 | HUT | 00772624 | 00772624 | ELASTOGRAFO | ECHOSENS | FIBROSCAN 630 | F0110716 | CCEE DIGESTIVO FIBROSCAN | Integral | 01 Propiedad del cliente | 2023-10-10 | Plataforma Almeria - Complejo Hospitalario Torrecárdenas - Hospital Torrecárdenas - Digestivo | 175000 | ELASTOGRAFOECHOSENSFIBROSCAN 630F0110716
1 | 1 | HUT | 00772628 | 00772628 | SONDA ULTRASONIDOS CONVEX | ECHOSENS | CONVEX | ES-C5-2R60S-3 | ELASTOGRAFO 00772624 | Integral | 01 Propiedad del cliente | 2023-10-10 | Plataforma Almeria - Complejo Hospitalario Torrecárdenas - Hospital Torrecárdenas - Digestivo | 75000 | SONDA ULTRASONIDOS CONVEXECHOSENSCONVEXES-C5-2R60S-3
1 | 1 | HUT | 00772629 | 00772629 | SONDA XL+ ELASTOGRAFO | ECHOSENS | P8000008 | S2005810 | ELSATOGRAFO 00772624 | Integral | 01 Propiedad del cliente | 2023-10-10 | Plataforma Almeria - Complejo Hospitalario Torrecárdenas - Hospital Torrecárdenas - Digestivo | 75000 | SONDA XL+ ELASTOGRAFOECHOSENSP8000008S2005810
1 | 1 | HUT | 00772630 | 00772630 | SONDA M+ ELASTOGRAFO | ECHOSENS | P800010/ | S2005833 | ELASTOGRAFO 00772624 | Integral | 01 Propiedad del cliente | 2023-10-10 | Plataforma Almeria - Complejo Hospitalario Torrecárdenas - Hospital Torrecárdenas - Digestivo | 75000 | SONDA M+ ELASTOGRAFOECHOSENSP800010/S2005833
1 | 1 | HUT | 00773015 | 00773015 | OPTICA RIGIDA 30º | KARL STORZ | 26120BA | 121CYQ | GINECOLOGÍA | Integral | 01 Propiedad del cliente | 2019-01-01 | Plataforma Almeria - Complejo Hospitalario Torrecárdenas - Hospital Torrecárdenas | 150000 | OPTICA RIGIDA 30ºKARL STORZ26120BA121CYQ
1 | 1 | HUT | 00775919 | 00775919 | MOTOR ORL | BIEN AIR | BASCH-1 | 18B0029 | QUIROFANO OTORRINO | Integral | 01 Propiedad del cliente | 2023-11-03 | Plataforma Almeria - Complejo Hospitalario Torrecárdenas - Hospital Torrecárdenas - Otorrino | 180000 | MOTOR ORLBIEN AIRBASCH-118B0029
1 | 1 | HUT | 00775930 | 00775930 | PIEZA DE MANO ANGULADA | BIEN AIR | PM2-S70HD | 21G0018 | QUIROFANO OTORRINO | Integral | 01 Propiedad del cliente | 2023-11-03 | Plataforma Almeria - Complejo Hospitalario Torrecárdenas - Hospital Torrecárdenas - Otorrino | 180000 | PIEZA DE MANO ANGULADABIEN AIRPM2-S70HD21G0018
1 | 1 | HUT | 00775945 | 00775945 | PIEZA DE MANO RECTA | BIEN AIR | PM2-A70HD | 23C0026 | QUIROFANO OTORRINO | Integral | 01 Propiedad del cliente | 2023-11-03 | Plataforma Almeria - Complejo Hospitalario Torrecárdenas - Hospital Torrecárdenas - Otorrino | 180000 | PIEZA DE MANO RECTABIEN AIRPM2-A70HD23C0026
1 | 1 | HUT | 00776162 | 00776162 | GRABADOR CAPTURADOR DE VIDEO | TEAC | UR-4MD | 2030059 | 00591982 | Integral | 01 Propiedad del cliente | 2023-11-06 | Plataforma Almeria - Complejo Hospitalario Torrecárdenas - Hospital Torrecárdenas - Otorrino | 22500 | GRABADOR CAPTURADOR DE VIDEOTEACUR-4MD2030059
1 | 1 | HUT | 00713806 | 00713806 | ENVASADORA MEDICAMENTOS | GRIFOLS | BLISPACK STC | 906114-STC | FARMACIA UNIDOSIS | Gestión / Primera Intervención | 03 Prestamo / Cesion | 2023-01-19 | Plataforma Almeria - Complejo Hospitalario Torrecárdenas - Hospital Torrecárdenas - Farmacia | 9000 | ENVASADORA MEDICAMENTOSGRIFOLSBLISPACK STC906114-STC
1 | 1 | HUT | 00777033 | 00777033 | CENTRAL DE TELEMETRIAS | MINDRAY | BENEVISION | JB-11013684 | HOSPITALIZACIÓN 3ªC CARDIOLOGIA | Integral | 01 Propiedad del cliente | 2023-11-13 | Plataforma Almeria - Complejo Hospitalario Torrecárdenas - Hospital Torrecárdenas - Cardiología | 225000 | CENTRAL DE TELEMETRIASMINDRAYBENEVISIONJB-11013684
1 | 1 | HUT | 00777036 | 00777036 | TELEMETRIA | MINDRAY | BENEVISION | HJ-3A019615 | HOSPITALIZACIÓN 3ªC CARDIOLOGIA | Integral | 01 Propiedad del cliente | 2023-11-13 | Plataforma Almeria - Complejo Hospitalario Torrecárdenas - Hospital Torrecárdenas - Cardiología | 75000 | TELEMETRIAMINDRAYBENEVISIONHJ-3A019615
1 | 1 | HUT | 00777039 | 00777039 | TELEMETRIA | MINDRAY | BENEVISION | HJ-3A019616 | HOSPITALIZACIÓN 3ªC CARDIOLOGIA | Integral | 01 Propiedad del cliente | 2023-11-13 | Plataforma Almeria - Complejo Hospitalario Torrecárdenas - Hospital Torrecárdenas - Cardiología | 75000 | TELEMETRIAMINDRAYBENEVISIONHJ-3A019616
1 | 1 | HUT | 00777041 | 00777041 | TELEMETRIA | MINDRAY | BENEVISION | HJ-3A019617 | HOSPITALIZACIÓN 3ªC CARDIOLOGIA | Integral | 01 Propiedad del cliente | 2023-11-13 | Plataforma Almeria - Complejo Hospitalario Torrecárdenas - Hospital Torrecárdenas - Cardiología | 75000 | TELEMETRIAMINDRAYBENEVISIONHJ-3A019617
1 | 1 | HUT | 00777043 | 00777043 | TELEMETRIA | MINDRAY | BENEVISION | HJ-3A019618 | HOSPITALIZACIÓN 3ªC CARDIOLOGIA | Integral | 01 Propiedad del cliente | 2023-11-13 | Plataforma Almeria - Complejo Hospitalario Torrecárdenas - Hospital Torrecárdenas - Cardiología | 75000 | TELEMETRIAMINDRAYBENEVISIONHJ-3A019618
1 | 1 | HUT | 00777048 | 00777048 | TELEMETRIA | MINDRAY | BENEVISION | HJ-3A019619 | HOSPITALIZACIÓN 3ªC CARDIOLOGIA | Integral | 01 Propiedad del cliente | 2023-11-13 | Plataforma Almeria - Complejo Hospitalario Torrecárdenas - Hospital Torrecárdenas - Cardiología | 75000 | TELEMETRIAMINDRAYBENEVISIONHJ-3A019619
1 | 1 | HUT | 00777049 | 00777049 | TELEMETRIA | MINDRAY | BENEVISION | HJ-3A019620 | HOSPITALIZACIÓN 3ªC CARDIOLOGIA | Integral | 01 Propiedad del cliente | 2023-11-13 | Plataforma Almeria - Complejo Hospitalario Torrecárdenas - Hospital Torrecárdenas - Cardiología | 75000 | TELEMETRIAMINDRAYBENEVISIONHJ-3A019620
1 | 1 | HUT | 00777050 | 00777050 | TELEMETRIA | MINDRAY | BENEVISION | HJ-3A019621 | HOSPITALIZACIÓN 3ªC CARDIOLOGIA | Integral | 01 Propiedad del cliente | 2023-11-13 | Plataforma Almeria - Complejo Hospitalario Torrecárdenas - Hospital Torrecárdenas - Cardiología | 75000 | TELEMETRIAMINDRAYBENEVISIONHJ-3A019621
1 | 1 | HUT | 00777051 | 00777051 | TELEMETRIA | MINDRAY | BENEVISION | HJ-3A019622 | HOSPITALIZACIÓN 3ªC CARDIOLOGIA | Integral | 01 Propiedad del cliente | 2023-11-13 | Plataforma Almeria - Complejo Hospitalario Torrecárdenas - Hospital Torrecárdenas - Cardiología | 75000 | TELEMETRIAMINDRAYBENEVISIONHJ-3A019622
1 | 1 | HUT | 00777053 | 00777053 | TELEMETRIA | MINDRAY | BENEVISION | HJ-3A019623 | HOSPITALIZACIÓN 3ªC CARDIOLOGIA | Integral | 01 Propiedad del cliente | 2023-11-13 | Plataforma Almeria - Complejo Hospitalario Torrecárdenas - Hospital Torrecárdenas - Cardiología | 75000 | TELEMETRIAMINDRAYBENEVISIONHJ-3A019623
1 | 1 | HUT | 00777056 | 00777056 | TELEMETRIA | MINDRAY | BENEVISION | HJ-3A019624 | HOSPITALIZACIÓN 3ªC CARDIOLOGIA | Integral | 01 Propiedad del cliente | 2023-11-13 | Plataforma Almeria - Complejo Hospitalario Torrecárdenas - Hospital Torrecárdenas - Cardiología | 75000 | TELEMETRIAMINDRAYBENEVISIONHJ-3A019624
1 | 1 | HUT | 00713807 | 00713807 | CARRUSEL DISPENSADOR MEDICAMENTOS | GRIFOLS | PHARMATRIEVER | 20002449/001 | FARMACIA UNIDOSIS | Gestión / Primera Intervención | 03 Prestamo / Cesion | 2023-01-19 | Plataforma Almeria - Complejo Hospitalario Torrecárdenas - Hospital Torrecárdenas - Farmacia | 37500 | CARRUSEL DISPENSADOR MEDICAMENTOSGRIFOLSPHARMATRIEVER20002449/001
1 | 1 | HUT | 00713808 | 00713808 | CARRUSEL DISPENSADOR MEDICAMENTOS | GRIFOLS | PHARMATRIEVER | 17005468/001 | FARMACIA UNIDOSIS | Gestión / Primera Intervención | 03 Prestamo / Cesion | 2023-01-19 | Plataforma Almeria - Complejo Hospitalario Torrecárdenas - Hospital Torrecárdenas - Farmacia | 37500 | CARRUSEL DISPENSADOR MEDICAMENTOSGRIFOLSPHARMATRIEVER17005468/001
1 | 1 | HUT | 00713809 | 00713809 | CARRUSEL DISPENSADOR MEDICAMENTOS | GRIFOLS | PHARMATRIEVER | 20002448/001 | FARMACIA UNIDOSIS | Gestión / Primera Intervención | 03 Prestamo / Cesion | 2023-01-19 | Plataforma Almeria - Complejo Hospitalario Torrecárdenas - Hospital Torrecárdenas - Farmacia | 37500 | CARRUSEL DISPENSADOR MEDICAMENTOSGRIFOLSPHARMATRIEVER20002448/001
1 | 1 | HUT | 00713810 | 00713810 | CARRUSEL DISPENSADOR FRIO MEDICAMENTOS | GRIFOLS | LEKTRIEVER | 21006575/001 | FARMACIA UNIDOSIS | Gestión / Primera Intervención | 03 Prestamo / Cesion | 2023-01-19 | Plataforma Almeria - Complejo Hospitalario Torrecárdenas - Hospital Torrecárdenas - Farmacia | 37500 | CARRUSEL DISPENSADOR FRIO MEDICAMENTOSGRIFOLSLEKTRIEVER21006575/001
1 | 1 | HUT | 00713814 | 00713814 | ELECTROBISTURI | MEDICAL SWAN | MB350 | 506E | HISTEROSCOPIAS | Gestión / Primera Intervención | 03 Prestamo / Cesion | 2023-02-15 | Plataforma Almeria - Complejo Hospitalario Torrecárdenas - Hospital Materno Infantil - Consultas Externas - Tocoginecologia | 15000 | ELECTROBISTURIMEDICAL SWANMB350506E
1 | 1 | HUT | 00713815 | 00713815 | GENERADOR MCB | LAMIDEY NOURY MEDICAL | M10GMCB | 2025 | HISTEROSCOPIAS | Gestión / Primera Intervención | 03 Prestamo / Cesion | 2023-02-15 | Plataforma Almeria - Complejo Hospitalario Torrecárdenas - Hospital Materno Infantil - Consultas Externas - Tocoginecologia | 15000 | GENERADOR MCBLAMIDEY NOURY MEDICALM10GMCB2025
1 | 1 | HUT | 00713820 | 00713820 | ANALIZADOR LABORATORIO | SYSMEX | XN350 | 17684 | LABORATORIO URGENCIAS | Gestión / Primera Intervención | 03 Prestamo / Cesion | 2023-04-10 | Plataforma Almeria - Complejo Hospitalario Torrecárdenas - Hospital Torrecárdenas - Biotecnología-Urgencias | 7500 | ANALIZADOR LABORATORIOSYSMEXXN35017684
1 | 1 | HUT | 00713961 | 00713961 | CALENTADOR FLUIDOS | 3M | 245 | 101265 | QUIROFANOS | Gestión / Primera Intervención | 03 Prestamo / Cesion | 2023-01-24 | Plataforma Almeria - Complejo Hospitalario Torrecárdenas - Hospital Torrecárdenas - Quirófano | 3000 | CALENTADOR FLUIDOS3M245101265
1 | 1 | HUT | 00713962 | 00713962 | CALENTADOR FLUIDOS | 3M | 245 | 099864 | QUIROFANOS | Gestión / Primera Intervención | 03 Prestamo / Cesion | 2023-01-24 | Plataforma Almeria - Complejo Hospitalario Torrecárdenas - Hospital Torrecárdenas - Quirófano | 3000 | CALENTADOR FLUIDOS3M245099864
1 | 1 | HUT | 00713963 | 00713963 | CALENTADOR FLUIDOS | 3M | 245 | 101270 | QUIROFANOS | Gestión / Primera Intervención | 03 Prestamo / Cesion | 2023-01-24 | Plataforma Almeria - Complejo Hospitalario Torrecárdenas - Hospital Torrecárdenas - Quirófano | 3000 | CALENTADOR FLUIDOS3M245101270
1 | 1 | HUT | 00713964 | 00713964 | CALENTADOR FLUIDOS | 3M | 245 | 101267 | QUIROFANOS | Gestión / Primera Intervención | 03 Prestamo / Cesion | 2023-01-24 | Plataforma Almeria - Complejo Hospitalario Torrecárdenas - Hospital Torrecárdenas - Quirófano | 3000 | CALENTADOR FLUIDOS3M245101267
1 | 1 | HUT | 00713965 | 00713965 | CALENTADOR FLUIDOS | 3M | 245 | 101274 | QUIROFANOS | Gestión / Primera Intervención | 03 Prestamo / Cesion | 2023-01-24 | Plataforma Almeria - Complejo Hospitalario Torrecárdenas - Hospital Torrecárdenas - Quirófano | 3000 | CALENTADOR FLUIDOS3M245101274
1 | 1 | HUT | 00713966 | 00713966 | CALENTADOR FLUIDOS | 3M | 245 | 101269 | QUIROFANOS | Gestión / Primera Intervención | 03 Prestamo / Cesion | 2023-01-24 | Plataforma Almeria - Complejo Hospitalario Torrecárdenas - Hospital Torrecárdenas - Quirófano | 3000 | CALENTADOR FLUIDOS3M245101269
1 | 1 | HUT | 00713967 | 00713967 | CALENTADOR FLUIDOS | 3M | 245 | 101242 | QUIROFANOS | Gestión / Primera Intervención | 03 Prestamo / Cesion | 2023-01-24 | Plataforma Almeria - Complejo Hospitalario Torrecárdenas - Hospital Torrecárdenas - Quirófano | 3000 | CALENTADOR FLUIDOS3M245101242
1 | 1 | HUT | 00713968 | 00713968 | CALENTADOR FLUIDOS | 3M | 245 | 101261 | QUIROFANOS | Gestión / Primera Intervención | 03 Prestamo / Cesion | 2023-01-24 | Plataforma Almeria - Complejo Hospitalario Torrecárdenas - Hospital Torrecárdenas - Quirófano | 3000 | CALENTADOR FLUIDOS3M245101261
1 | 1 | HUT | 00715132 | 00715132 | MONITOR DIALISIS | BELLCO | FLEXIA | N3200350 | HEMODIALISIS | Gestión / Primera Intervención | 03 Prestamo / Cesion | 2022-01-01 | Plataforma Almeria - Complejo Hospitalario Torrecárdenas - Hospital Torrecárdenas - Nefrología | 45000 | MONITOR DIALISISBELLCOFLEXIAN3200350
1 | 1 | HUT | 00715134 | 00715134 | MONITOR DIALISIS | BELLCO | FLEXIA | N3200351 | HEMODIALISIS | Gestión / Primera Intervención | 03 Prestamo / Cesion | 2022-01-01 | Plataforma Almeria - Complejo Hospitalario Torrecárdenas - Hospital Torrecárdenas - Nefrología | 45000 | MONITOR DIALISISBELLCOFLEXIAN3200351
1 | 1 | HUT | 00715136 | 00715136 | MONITOR DIALISIS | BELLCO | FLEXIA | N3200353 | HEMODIALISIS | Gestión / Primera Intervención | 03 Prestamo / Cesion | 2022-01-01 | Plataforma Almeria - Complejo Hospitalario Torrecárdenas - Hospital Torrecárdenas - Nefrología | 45000 | MONITOR DIALISISBELLCOFLEXIAN3200353
1 | 1 | HUT | 00715140 | 00715140 | MONITOR DIALISIS | BELLCO | FLEXIA | N3200354 | HEMODIALISIS | Gestión / Primera Intervención | 03 Prestamo / Cesion | 2022-01-01 | Plataforma Almeria - Complejo Hospitalario Torrecárdenas - Hospital Torrecárdenas - Nefrología | 45000 | MONITOR DIALISISBELLCOFLEXIAN3200354
1 | 1 | HUT | 00715142 | 00715142 | MONITOR DIALISIS | BELLCO | FLEXIA | N3200355 | HEMODIALISIS | Gestión / Primera Intervención | 03 Prestamo / Cesion | 2022-01-01 | Plataforma Almeria - Complejo Hospitalario Torrecárdenas - Hospital Torrecárdenas - Nefrología | 45000 | MONITOR DIALISISBELLCOFLEXIAN3200355
1 | 1 | HUT | 00715143 | 00715143 | MONITOR DIALISIS | NIKKISO | DBB EXA | J1904747 | HEMODIALISIS | Gestión / Primera Intervención | 03 Prestamo / Cesion | 2022-01-01 | Plataforma Almeria - Complejo Hospitalario Torrecárdenas - Hospital Torrecárdenas - Nefrología | 45000 | MONITOR DIALISISNIKKISODBB EXAJ1904747
1 | 1 | HUT | 00715145 | 00715145 | MONITOR DIALISIS | NIKKISO | DBB EXA | J1906959 | HEMODIALISIS | Gestión / Primera Intervención | 03 Prestamo / Cesion | 2022-01-01 | Plataforma Almeria - Complejo Hospitalario Torrecárdenas - Hospital Torrecárdenas - Nefrología | 45000 | MONITOR DIALISISNIKKISODBB EXAJ1906959
1 | 1 | HUT | 00715146 | 00715146 | MONITOR DIALISIS | NIKKISO | DBB EXA | J1914836 | HEMODIALISIS | Gestión / Primera Intervención | 03 Prestamo / Cesion | 2022-01-01 | Plataforma Almeria - Complejo Hospitalario Torrecárdenas - Hospital Torrecárdenas - Nefrología | 45000 | MONITOR DIALISISNIKKISODBB EXAJ1914836
1 | 1 | HUT | 00715148 | 00715148 | MONITOR DIALISIS | B.BRAUN | DIALOG | 101378 | HEMODIALISIS | Gestión / Primera Intervención | 03 Prestamo / Cesion | 2022-01-01 | Plataforma Almeria - Complejo Hospitalario Torrecárdenas - Hospital Torrecárdenas - Nefrología | 45000 | MONITOR DIALISISB.BRAUNDIALOG101378
1 | 1 | HUT | 00715151 | 00715151 | MONITOR DIALISIS | B.BRAUN | DIALOG | 102451 | HEMODIALISIS | Gestión / Primera Intervención | 03 Prestamo / Cesion | 2021-01-01 | Plataforma Almeria - Complejo Hospitalario Torrecárdenas - Hospital Torrecárdenas - Nefrología | 45000 | MONITOR DIALISISB.BRAUNDIALOG102451
1 | 1 | HUT | 00715152 | 00715152 | MONITOR DIALISIS | B.BRAUN | DIALOG | 102452 | HEMODIALISIS | Gestión / Primera Intervención | 03 Prestamo / Cesion | 2021-01-01 | Plataforma Almeria - Complejo Hospitalario Torrecárdenas - Hospital Torrecárdenas - Nefrología | 45000 | MONITOR DIALISISB.BRAUNDIALOG102452
1 | 1 | HUT | 00715153 | 00715153 | MONITOR DIALISIS | B.BRAUN | DIALOG | 102543 | HEMODIALISIS | Gestión / Primera Intervención | 03 Prestamo / Cesion | 2021-01-01 | Plataforma Almeria - Complejo Hospitalario Torrecárdenas - Hospital Torrecárdenas - Nefrología | 45000 | MONITOR DIALISISB.BRAUNDIALOG102543
1 | 1 | HUT | 00715154 | 00715154 | MONITOR DIALISIS | B.BRAUN | DIALOG | 102454 | HEMODIALISIS | Gestión / Primera Intervención | 03 Prestamo / Cesion | 2021-01-01 | Plataforma Almeria - Complejo Hospitalario Torrecárdenas - Hospital Torrecárdenas - Nefrología | 45000 | MONITOR DIALISISB.BRAUNDIALOG102454
1 | 1 | HUT | 00715156 | 00715156 | MONITOR DIALISIS | B.BRAUN | DIALOG | 102455 | HEMODIALISIS | Gestión / Primera Intervención | 03 Prestamo / Cesion | 2021-01-01 | Plataforma Almeria - Complejo Hospitalario Torrecárdenas - Hospital Torrecárdenas - Nefrología | 45000 | MONITOR DIALISISB.BRAUNDIALOG102455
1 | 1 | HUT | 00715157 | 00715157 | MONITOR DIALISIS | B.BRAUN | DIALOG | 102458 | HEMODIALISIS | Gestión / Primera Intervención | 03 Prestamo / Cesion | 2021-01-01 | Plataforma Almeria - Complejo Hospitalario Torrecárdenas - Hospital Torrecárdenas - Nefrología | 45000 | MONITOR DIALISISB.BRAUNDIALOG102458
1 | 1 | HUT | 00715158 | 00715158 | MONITOR DIALISIS | BELLCO | DIAOLOG | 000338 | HEMODIALISIS | Gestión / Primera Intervención | 03 Prestamo / Cesion | 2022-01-01 | Plataforma Almeria - Complejo Hospitalario Torrecárdenas - Hospital Torrecárdenas - Nefrología | 45000 | MONITOR DIALISISBELLCODIAOLOG000338
1 | 1 | HUT | 00715159 | 00715159 | MONITOR DIALISIS | B.BRAUN | DIALOG | 000339 | HEMODIALISIS | Gestión / Primera Intervención | 03 Prestamo / Cesion | 2021-01-01 | Plataforma Almeria - Complejo Hospitalario Torrecárdenas - Hospital Torrecárdenas - Nefrología | 45000 | MONITOR DIALISISB.BRAUNDIALOG000339
1 | 1 | HUT | 00715160 | 00715160 | MONITOR DIALISIS | B.BRAUN | DIAOLOG | 103119 | HEMODIALISIS | Gestión / Primera Intervención | 03 Prestamo / Cesion | 2021-01-01 | Plataforma Almeria - Complejo Hospitalario Torrecárdenas - Hospital Torrecárdenas - Nefrología | 45000 | MONITOR DIALISISB.BRAUNDIAOLOG103119
1 | 1 | HUT | 00777686 | 00777686 | OPTICA RIGIDA 0º | KARL STORZ | 26046AA | 120TQS | CCEE PEDIATRIA | Integral | 01 Propiedad del cliente | 2020-01-01 | Plataforma Almeria - Complejo Hospitalario Torrecárdenas - Hospital Torrecárdenas - Complejo Hospitalario Torrecárdenas | 150000 | OPTICA RIGIDA 0ºKARL STORZ26046AA120TQS
1 | 1 | HUT | 00777910 | 00777910 | VIDEOENTEROSCOPIO | OLYMPUS | SIF-H190 | 2300515 | ENDOSCOPIAS | Gestión / Primera Intervención | 01 Propiedad del cliente | 2023-11-21 | Plataforma Almeria - Complejo Hospitalario Torrecárdenas - Hospital Torrecárdenas - Digestivo | 27750 | VIDEOENTEROSCOPIOOLYMPUSSIF-H1902300515
1 | 1 | HUT | 00715161 | 00715161 | MONITOR DIALISIS | B.BRAUN | DIAOLOG | 103120 | HEMODIALISIS | Gestión / Primera Intervención | 03 Prestamo / Cesion | 2021-01-01 | Plataforma Almeria - Complejo Hospitalario Torrecárdenas - Hospital Torrecárdenas - Nefrología | 45000 | MONITOR DIALISISB.BRAUNDIAOLOG103120
1 | 1 | HUT | 00715162 | 00715162 | MONITOR DIALISIS | B.BRAUN | DIAOLOG | 103121 | HEMODIALISIS | Gestión / Primera Intervención | 03 Prestamo / Cesion | 2022-01-01 | Plataforma Almeria - Complejo Hospitalario Torrecárdenas - Hospital Torrecárdenas - Nefrología | 45000 | MONITOR DIALISISB.BRAUNDIAOLOG103121
1 | 1 | HUT | 00778491 | 00778491 | OPTICA RIGIDA 45º | KARL STORZ | 7230 FLA | 1200D5 | QUIROFANO OTORRINO | Integral | 01 Propiedad del cliente | 2023-11-28 | Plataforma Almeria - Complejo Hospitalario Torrecárdenas - Hospital Torrecárdenas - Quirófano Oftamología y Otorrino | 150000 | OPTICA RIGIDA 45ºKARL STORZ7230 FLA1200D5
1 | 1 | HUT | 00715163 | 00715163 | MONITOR DIALISIS | B.BRAUN | DIAOLOG | 103122 | HEMODIALISIS | Gestión / Primera Intervención | 03 Prestamo / Cesion | 2021-01-01 | Plataforma Almeria - Complejo Hospitalario Torrecárdenas - Hospital Torrecárdenas - Nefrología | 45000 | MONITOR DIALISISB.BRAUNDIAOLOG103122
1 | 1 | HUT | 00715164 | 00715164 | MONITOR DIALISIS | B.BRAUN | DIALOG | 103123 | HEMODIALISIS | Gestión / Primera Intervención | 03 Prestamo / Cesion | 2021-01-01 | Plataforma Almeria - Complejo Hospitalario Torrecárdenas - Hospital Torrecárdenas - Nefrología | 45000 | MONITOR DIALISISB.BRAUNDIALOG103123
1 | 1 | HUT | 00715165 | 00715165 | MONITOR DIALISIS | B.BRAUN | DIAOLOG | 103124 | HEMODIALISIS | Gestión / Primera Intervención | 03 Prestamo / Cesion | 2021-01-01 | Plataforma Almeria - Complejo Hospitalario Torrecárdenas - Hospital Torrecárdenas - Nefrología | 45000 | MONITOR DIALISISB.BRAUNDIAOLOG103124
1 | 1 | HUT | 00715166 | 00715166 | MONITOR DIALISIS | B.BRAUN | DIAOLOG | 103125 | HEMODIALISIS | Gestión / Primera Intervención | 03 Prestamo / Cesion | 2021-01-01 | Plataforma Almeria - Complejo Hospitalario Torrecárdenas - Hospital Torrecárdenas - Nefrología | 45000 | MONITOR DIALISISB.BRAUNDIAOLOG103125
1 | 1 | HUT | 00715171 | 00715171 | MONITOR DIALISIS | B.BRAUN | DIAOLOG | 103126 | HEMODIALISIS | Gestión / Primera Intervención | 03 Prestamo / Cesion | 2021-01-01 | Plataforma Almeria - Complejo Hospitalario Torrecárdenas - Hospital Torrecárdenas - Nefrología | 45000 | MONITOR DIALISISB.BRAUNDIAOLOG103126
1 | 1 | HUT | 00715172 | 00715172 | MONITOR DIALISIS | B.BRAUN | DIAOLOG | 103127 | HEMODIALISIS | Gestión / Primera Intervención | 03 Prestamo / Cesion | 2021-01-01 | Plataforma Almeria - Complejo Hospitalario Torrecárdenas - Hospital Torrecárdenas - Nefrología | 45000 | MONITOR DIALISISB.BRAUNDIAOLOG103127
1 | 1 | HUT | 00715173 | 00715173 | MONITOR DIALISIS | B.BRAUN | DIAOLOG | 103127 | HEMODIALISIS | Gestión / Primera Intervención | 03 Prestamo / Cesion | 2021-01-01 | Plataforma Almeria - Complejo Hospitalario Torrecárdenas - Hospital Torrecárdenas - Nefrología | 45000 | MONITOR DIALISISB.BRAUNDIAOLOG103127
1 | 1 | HUT | 00715174 | 00715174 | MONITOR DIALISIS | B.BRAUN | DIAOLOG | 103129 | HEMODIALISIS | Gestión / Primera Intervención | 03 Prestamo / Cesion | 2021-01-01 | Plataforma Almeria - Complejo Hospitalario Torrecárdenas - Hospital Torrecárdenas - Nefrología | 45000 | MONITOR DIALISISB.BRAUNDIAOLOG103129
1 | 1 | HUT | 00715175 | 00715175 | MONITOR DIALISIS | BELLCO | FLEXIA | N3200350 | HEMODIALISIS | Gestión / Primera Intervención | 03 Prestamo / Cesion | 2022-01-01 | Plataforma Almeria - Complejo Hospitalario Torrecárdenas - Hospital Torrecárdenas - Nefrología | 45000 | MONITOR DIALISISBELLCOFLEXIAN3200350
1 | 1 | HUT | 00715176 | 00715176 | MONITOR DIALISIS | B.BRAUN | DIAOLOG | 103130 | HEMODIALISIS | Gestión / Primera Intervención | 03 Prestamo / Cesion | 2021-01-01 | Plataforma Almeria - Complejo Hospitalario Torrecárdenas - Hospital Torrecárdenas - Nefrología | 45000 | MONITOR DIALISISB.BRAUNDIAOLOG103130
1 | 1 | HUT | 00715179 | 00715179 | MONITOR DIALISIS | NIKKISO | DBB EXA | J2055092 | HEMODIALISIS | Gestión / Primera Intervención | 03 Prestamo / Cesion | 2022-01-01 | Plataforma Almeria - Complejo Hospitalario Torrecárdenas - Hospital Torrecárdenas - Nefrología | 45000 | MONITOR DIALISISNIKKISODBB EXAJ2055092
1 | 1 | HUT | 00715187 | 00715187 | MONITOR DIALISIS | NIKKISO | DBB EXA | J2055093 | HEMODIALISIS | Gestión / Primera Intervención | 03 Prestamo / Cesion | 2022-01-01 | Plataforma Almeria - Complejo Hospitalario Torrecárdenas - Hospital Torrecárdenas - Nefrología | 45000 | MONITOR DIALISISNIKKISODBB EXAJ2055093
1 | 1 | HUT | 00715188 | 00715188 | MONITOR DIALISIS | NIKKISO | DBB EXA | J2055094 | HEMODIALISIS | Gestión / Primera Intervención | 03 Prestamo / Cesion | 2022-01-01 | Plataforma Almeria - Complejo Hospitalario Torrecárdenas - Hospital Torrecárdenas - Nefrología | 45000 | MONITOR DIALISISNIKKISODBB EXAJ2055094
1 | 1 | HUT | 00715189 | 00715189 | MONITOR DIALISIS | NIKKISO | DBB EXA | J2055095 | HEMODIALISIS | Gestión / Primera Intervención | 03 Prestamo / Cesion | 2022-01-01 | Plataforma Almeria - Complejo Hospitalario Torrecárdenas - Hospital Torrecárdenas - Nefrología | 45000 | MONITOR DIALISISNIKKISODBB EXAJ2055095
1 | 1 | HUT | 00778999 | 00778999 | ÓPTICA RIGIDA 0º 2.7MM | AESCULAP | PE184A | 1061914 | QUIROFANO NEURO | Integral | 01 Propiedad del cliente | 2023-11-29 | Plataforma Almeria - Complejo Hospitalario Torrecárdenas - Hospital Torrecárdenas - Neurocirugía | 150000 | ÓPTICA RIGIDA 0º 2.7MMAESCULAPPE184A1061914
1 | 1 | HUT | 00780402 | 00780402 | ECOGRAFO | CANON | APLIO I700 | 6PE23X2446 | CCEE CIRUGIA VASCULAR | Integral | 01 Propiedad del cliente | 2023-12-11 | Plataforma Almeria - Complejo Hospitalario Torrecárdenas - Hospital Torrecárdenas - Diagnóstico por la imagen | 425000 | ECOGRAFOCANONAPLIO I7006PE23X2446
1 | 1 | HUT | 00780403 | 00780403 | ECOGRAFO | CANON | APLIO I700 | 6PE23X2447 | RX ECO 4 | Integral | 01 Propiedad del cliente | 2023-12-11 | Plataforma Almeria - Complejo Hospitalario Torrecárdenas - Hospital Torrecárdenas - Diagnóstico por la imagen | 425000 | ECOGRAFOCANONAPLIO I7006PE23X2447
1 | 1 | HUT | 00780404 | 00780404 | ECOGRAFO | CANON | APLIO I700 | 6PE23X2448 | RX ECO | Integral | 01 Propiedad del cliente | 2023-12-11 | Plataforma Almeria - Complejo Hospitalario Torrecárdenas - Hospital Torrecárdenas - Diagnóstico por la imagen | 425000 | ECOGRAFOCANONAPLIO I7006PE23X2448
1 | 1 | HUT | 00780406 | 00780406 | ECOGRAFO | CANON | APLIO I700 | 6PE23X2449 | RX ECO 5 | Integral | 01 Propiedad del cliente | 2023-12-11 | Plataforma Almeria - Complejo Hospitalario Torrecárdenas - Hospital Torrecárdenas - Diagnóstico por la imagen | 425000 | ECOGRAFOCANONAPLIO I7006PE23X2449
1 | 1 | HUT | 00780407 | 00780407 | ECOGRAFO | CANON | APLIO I700 | 6PE23X2451 | MAMOGRAFIA MESA ESTEREOTAXIA | Integral | 01 Propiedad del cliente | 2024-02-26 | Plataforma Almeria - Complejo Hospitalario Torrecárdenas - Hospital Torrecárdenas - Diagnóstico por la imagen | 425000 | ECOGRAFOCANONAPLIO I7006PE23X2451
1 | 1 | HUT | 00780408 | 00780408 | ECOGRAFO | CANON | APLIO I700 | 6PE23X2452 | Consulta RX Mama NS | Integral | 01 Propiedad del cliente | 2023-12-11 | Plataforma Almeria - Complejo Hospitalario Torrecárdenas - Hospital Torrecárdenas - Diagnóstico por la imagen | 425000 | ECOGRAFOCANONAPLIO I7006PE23X2452
1 | 1 | HUT | 00780409 | 00780409 | ECOGRAFO | CANON | APLIOA V6 | 5PB23Y2316 | NEUROLOGIA | Integral | 01 Propiedad del cliente | 2023-12-12 | Plataforma Almeria - Complejo Hospitalario Torrecárdenas - Hospital Torrecárdenas | 425000 | ECOGRAFOCANONAPLIOA V65PB23Y2316
1 | 1 | HUT | 00780410 | 00780410 | ECOGRAFO | CANON | APLIO A V6 | 5PB23Y2317 | NEUROLOGIA | Integral | 01 Propiedad del cliente | 2023-12-13 | Plataforma Almeria - Complejo Hospitalario Torrecárdenas - Hospital Torrecárdenas | 425000 | ECOGRAFOCANONAPLIO A V65PB23Y2317
1 | 1 | HUT | 00780411 | 00780411 | SONDA ECOGRAFO | CANON | PLT-705BT | FSE2372097 | Neurologia | Integral | 01 Propiedad del cliente | 2023-12-13 | Plataforma Almeria - Complejo Hospitalario Torrecárdenas - Hospital Torrecárdenas | 75000 | SONDA ECOGRAFOCANONPLT-705BTFSE2372097
1 | 1 | HUT | 00780412 | 00780412 | SONDA ECOGRAFO | CANON | PST-25BT | TDF2396280 | Neurologia | Integral | 01 Propiedad del cliente | 2024-02-26 | Plataforma Almeria - Complejo Hospitalario Torrecárdenas - Hospital Torrecárdenas | 75000 | SONDA ECOGRAFOCANONPST-25BTTDF2396280
1 | 1 | HUT | 00780413 | 00780413 | SONDA ECOGRAFO | CANON | PLT-1204BT | 99D2382877 | Neurologia | Integral | 01 Propiedad del cliente | 2024-02-26 | Plataforma Almeria - Complejo Hospitalario Torrecárdenas - Hospital Torrecárdenas | 75000 | SONDA ECOGRAFOCANONPLT-1204BT99D2382877
1 | 1 | HUT | 00780414 | 00780414 | SONDA ECOGRAFO | CANON | PLT-705BT | FSE2372098 | Neurologia | Integral | 01 Propiedad del cliente | 2024-02-26 | Plataforma Almeria - Complejo Hospitalario Torrecárdenas - Hospital Torrecárdenas | 75000 | SONDA ECOGRAFOCANONPLT-705BTFSE2372098
1 | 1 | HUT | 00780415 | 00780415 | SONDA ECOGRAFO | CANON | PLT-1204BT | 99D2372663 | Neurologia | Integral | 01 Propiedad del cliente | 2024-02-26 | Plataforma Almeria - Complejo Hospitalario Torrecárdenas - Hospital Torrecárdenas | 75000 | SONDA ECOGRAFOCANONPLT-1204BT99D2372663
1 | 1 | HUT | 00780416 | 00780416 | SONDA ECOGRAFO | CANON | PST-25BT | TDF2366220 | Neurologia | Integral | 01 Propiedad del cliente | 2024-02-26 | Plataforma Almeria - Complejo Hospitalario Torrecárdenas - Hospital Torrecárdenas | 75000 | SONDA ECOGRAFOCANONPST-25BTTDF2366220
1 | 1 | HUT | 00869095 | 00869095 | BALANZA PRECISION | COBOS | CB COMPLET | 211162027 | LABORATORIO | Integral | 01 Propiedad del cliente | 06/08/2024 | Plataforma Almeria - Complejo Hospitalario Torrecárdenas - Hospital Torrecárdenas - Biotecnología | 55000 | BALANZA PRECISIONCOBOSCB COMPLET211162027
1 | 3 | DA | 00924524 | 00924524 | BAÑO DE PARAFINA MOVES Para Pro | SIN MARCA-NO DEFINIDA-DESCONOCIDA |  | 0547866 | PLANTA TERCERA | Integral | 01 Propiedad del cliente | 2025-07-01 | Plataforma Almeria - Distrito Centro - Almería - CS Casa del Mar Almería | 15000 | BAÑO DE PARAFINA MOVES Para ProSIN MARCA-NO DEFINIDA-DESCONOCIDA0547866
1 | 3 | DA | 00918088 | 00918088 | BAÑO PARAFINA | SIN MARCA-NO DEFINIDA-DESCONOCIDA |  | 0548061 | CS NÍJAR | Integral | 01 Propiedad del cliente | 2025-10-01 | Plataforma Almeria - Distrito Centro - Níjar - CS Níjar | 15000 | BAÑO PARAFINASIN MARCA-NO DEFINIDA-DESCONOCIDA0548061
1 | 1 | HUT | 00254450 | B-0474 | BAÑO TERMOSTATICO | JP SELECTA | PRECISTERM | 268180 | FARMACIA SALA ELABORACION CONTROL | Integral | 01 Propiedad del cliente | 2018-09-03 | Plataforma Almeria - Complejo Hospitalario Torrecárdenas - Hospital Torrecárdenas - Farmacia | 15000 | BAÑO TERMOSTATICOJP SELECTAPRECISTERM268180
1 | 1 | HUT | 00780458 | 00780458 | LAMPARA QUIRURGICA | STERIS | XLED | 233799 | QUIROFANO 5 2P | Integral | 01 Propiedad del cliente | 2024-01-19 | Plataforma Almeria - Complejo Hospitalario Torrecárdenas - Hospital Torrecárdenas - Quirófano | 180000 | LAMPARA QUIRURGICASTERISXLED233799
1 | 1 | HUT | 00780459 | 00780459 | LAMPARA QUIRURGICA | STERIS | XLED | 233800 | QUIROFANO 5 2P | Integral | 01 Propiedad del cliente | 2024-01-19 | Plataforma Almeria - Complejo Hospitalario Torrecárdenas - Hospital Torrecárdenas - Quirófano | 180000 | LAMPARA QUIRURGICASTERISXLED233800
1 | 1 | HUT | 00780460 | 00780460 | LAMPARA QUIRURGICA | STERIS | XLED | 233797 | QUIROFANO 4 2P | Integral | 01 Propiedad del cliente | 2024-01-23 | Plataforma Almeria - Complejo Hospitalario Torrecárdenas - Hospital Torrecárdenas - Quirófano | 180000 | LAMPARA QUIRURGICASTERISXLED233797
1 | 1 | HUT | 00780461 | 00780461 | LAMPARA QUIRURGICA | STERIS | XLED | 233508 | QUIROFANO 4 2P | Integral | 01 Propiedad del cliente | 2024-01-23 | Plataforma Almeria - Complejo Hospitalario Torrecárdenas - Hospital Torrecárdenas - Quirófano | 180000 | LAMPARA QUIRURGICASTERISXLED233508
1 | 1 | HUT | 00780462 | 00780462 | BASCULA DE PLATAFORMA | SECA | 952 | 10000000619025 | HEMODIALISIS 3º C | Integral | 01 Propiedad del cliente | 2024-02-01 | Plataforma Almeria - Complejo Hospitalario Torrecárdenas - Hospital Torrecárdenas - Nefrología | 43500 | BASCULA DE PLATAFORMASECA95210000000619025
1 | 1 | HUT | 00780463 | 00780463 | MONITOR CONSTANTES VITALES MRI | MIPMED | TESLA M3 | TM3M1758 | RESONANCIA MAGNETICA 1,5T | Integral | 01 Propiedad del cliente | 2024-01-09 | Plataforma Almeria - Complejo Hospitalario Torrecárdenas - Hospital Torrecárdenas - Diagnóstico por la imagen | 180000 | MONITOR CONSTANTES VITALES MRIMIPMEDTESLA M3TM3M1758
1 | 1 | HUT | 00780464 | 00780464 | BASCULA ADULTO | ULTRASONS | HEIGHT BODY FAT ANALYCER | 22111018 | CCEE PREDIALISIS | Integral | 01 Propiedad del cliente | 2024-01-01 | Plataforma Almeria - Complejo Hospitalario Torrecárdenas - Hospital Torrecárdenas - Nefrología | 43500 | BASCULA ADULTOULTRASONSHEIGHT BODY FAT ANALYCER22111018
1 | 1 | HUT | 00780465 | 00780465 | TRITURADOR DE HIELO | APC | - | TH02-WN | QUIROFANOS | Integral | 01 Propiedad del cliente | 2023-12-19 | Plataforma Almeria - Complejo Hospitalario Torrecárdenas - Hospital Torrecárdenas - Quirófano | 9000 | TRITURADOR DE HIELOAPC-TH02-WN
1 | 1 | HUT | 00715190 | 00715190 | MONITOR DIALISIS | NIKKISO | DBB EXA | J2055565 | HEMODIALISIS | Gestión / Primera Intervención | 03 Prestamo / Cesion | 2022-01-01 | Plataforma Almeria - Complejo Hospitalario Torrecárdenas - Hospital Torrecárdenas - Nefrología | 45000 | MONITOR DIALISISNIKKISODBB EXAJ2055565
1 | 1 | HUT | 00780468 | 00780468 | BASCULA ADULTO | ADE MEDICAL | 2755 | - | NEUMOLOGIA | Integral | 01 Propiedad del cliente |  | Plataforma Almeria - Complejo Hospitalario Torrecárdenas - Hospital Torrecárdenas - Neumología | 43500 | BASCULA ADULTOADE MEDICAL2755-
1 | 1 | HUT | 00715193 | 00715193 | MONITOR DIALISIS | NIKKISO | DBB EXA | J2055567 | HEMODIALISIS | Gestión / Primera Intervención | 03 Prestamo / Cesion | 2022-01-01 | Plataforma Almeria - Complejo Hospitalario Torrecárdenas - Hospital Torrecárdenas - Nefrología | 45000 | MONITOR DIALISISNIKKISODBB EXAJ2055567
1 | 1 | HUT | 00780470 | 00780470 | PULSIOXIMETRO | BREAS MEDICAL AB | VIVO55 | MBB1501005 | NEUMOLOGIA 6ªC | Integral | 01 Propiedad del cliente | 2023-12-26 | Plataforma Almeria - Complejo Hospitalario Torrecárdenas - Hospital Torrecárdenas - Neumología | 15000 | PULSIOXIMETROBREAS MEDICAL ABVIVO55MBB1501005
1 | 1 | HUT | 00780471 | 00780471 | RESPIRADOR BIPAP | BREAS MEDICAL AB | VIVO 55 | D070109 | NEUMOLOGIA 6ªC | Integral | 01 Propiedad del cliente | 2021-01-01 | Plataforma Almeria - Complejo Hospitalario Torrecárdenas - Hospital Torrecárdenas - Neumología | 500000 | RESPIRADOR BIPAPBREAS MEDICAL ABVIVO 55D070109
1 | 1 | HUT | 00780472 | 00780472 | RESPIRADOR BIPAP | BREAS MEDICAL AB | VIVO 55 | F090315 | NEUMOLOGIA 6ªC | Integral | 01 Propiedad del cliente | 2023-11-01 | Plataforma Almeria - Complejo Hospitalario Torrecárdenas - Hospital Torrecárdenas - Neumología | 500000 | RESPIRADOR BIPAPBREAS MEDICAL ABVIVO 55F090315
1 | 1 | HUT | 00780473 | 00780473 | RESPIRADOR BIPAP | BREAS MEDICAL AB | VIVO 55 | F140167 | NEUMOLOGIA 6ªC | Integral | 01 Propiedad del cliente | 2023-11-01 | Plataforma Almeria - Complejo Hospitalario Torrecárdenas - Hospital Torrecárdenas - Neumología | 500000 | RESPIRADOR BIPAPBREAS MEDICAL ABVIVO 55F140167
1 | 1 | HUT | 00780475 | 00780475 | SACALECHES | MEDELA | SYMPHONY | 2070147 | UCI NEONATOS | Integral | 01 Propiedad del cliente | 2023-12-27 | Plataforma Almeria - Complejo Hospitalario Torrecárdenas - Hospital Materno Infantil - Hospitalizacion - Tocoginecologia | 15000 | SACALECHESMEDELASYMPHONY2070147
1 | 1 | HUT | 00780476 | 00780476 | SACALECHES | MEDELA | SYMPHONY | 2070146 | UCI NEONATOS | Integral | 01 Propiedad del cliente | 2023-12-27 | Plataforma Almeria - Complejo Hospitalario Torrecárdenas - Hospital Materno Infantil - UCI Pediatrica | 15000 | SACALECHESMEDELASYMPHONY2070146
1 | 1 | HUT | 00780477 | 00780477 | MESA QUIRURGICA | BAXTER | PST500 | 109243542 | Quirófano 7 Planta 1 | Integral | 01 Propiedad del cliente | 2024-01-26 | Plataforma Almeria - Complejo Hospitalario Torrecárdenas - Hospital Torrecárdenas - Quirófano | 375000 | MESA QUIRURGICABAXTERPST500109243542
1 | 1 | HUT | 00780478 | 00780478 | MESA QUIRURGICA | BAXTER | PST500 | 109243545 | Quirófano 6 planta 2 | Integral | 01 Propiedad del cliente | 2024-01-26 | Plataforma Almeria - Complejo Hospitalario Torrecárdenas - Hospital Torrecárdenas - Quirófano | 375000 | MESA QUIRURGICABAXTERPST500109243545
1 | 1 | HUT | 00780479 | 00780479 | MESA QUIRURGICA | BAXTER | PST500 | 109243546 | Quirófano 3 Urgencias Planta 1 | Integral | 01 Propiedad del cliente | 2024-01-26 | Plataforma Almeria - Complejo Hospitalario Torrecárdenas - Hospital Torrecárdenas - Quirófano | 375000 | MESA QUIRURGICABAXTERPST500109243546
1 | 1 | HUT | 00780480 | 00780480 | MESA QUIRURGICA | BAXTER | PST500 | 109401140 | Quirófano 4 Planta 1 | Integral | 01 Propiedad del cliente | 2024-01-26 | Plataforma Almeria - Complejo Hospitalario Torrecárdenas - Hospital Torrecárdenas - Quirófano | 375000 | MESA QUIRURGICABAXTERPST500109401140
1 | 1 | HUT | 00780481 | 00780481 | MESA QUIRURGICA | BAXTER | PST500 | 109401139 | Quirófano 5 Planta 1 | Integral | 01 Propiedad del cliente | 2024-01-26 | Plataforma Almeria - Complejo Hospitalario Torrecárdenas - Hospital Torrecárdenas - Quirófano | 375000 | MESA QUIRURGICABAXTERPST500109401139
1 | 1 | HUT | 00715194 | 00715194 | MONITOR DIALISIS | NIKKISO | DBB EXA | J2055568 | HEMODIALISIS | Gestión / Primera Intervención | 03 Prestamo / Cesion | 2022-01-01 | Plataforma Almeria - Complejo Hospitalario Torrecárdenas - Hospital Torrecárdenas - Nefrología | 45000 | MONITOR DIALISISNIKKISODBB EXAJ2055568
1 | 1 | HUT | 00780483 | 00780483 | LAMPARA QUIRURGICA | STERIS | XLED | 233500 | QUIROFANO 4 PL1 | Integral | 01 Propiedad del cliente | 2024-01-27 | Plataforma Almeria - Complejo Hospitalario Torrecárdenas - Hospital Torrecárdenas - Quirófano | 180000 | LAMPARA QUIRURGICASTERISXLED233500
1 | 1 | HUT | 00780484 | 00780484 | LAMPARA QUIRURGICA | STERIS | XLED | 233910 | QUIROFANO 6 PL1 | Integral | 01 Propiedad del cliente | 2024-01-27 | Plataforma Almeria - Complejo Hospitalario Torrecárdenas - Hospital Torrecárdenas - Quirófano | 180000 | LAMPARA QUIRURGICASTERISXLED233910
1 | 1 | HUT | 00780485 | 00780485 | LAMPARA QUIRURGICA | STERIS | XLED | 233798 | QUIROFANO 6 PL1 | Integral | 01 Propiedad del cliente | 2024-01-27 | Plataforma Almeria - Complejo Hospitalario Torrecárdenas - Hospital Torrecárdenas - Quirófano | 180000 | LAMPARA QUIRURGICASTERISXLED233798
1 | 1 | HUT | 00780486 | 00780486 | LAMPARA QUIRURGICA | STERIS | XLED | 232720 | QUIROFANO 7 PL1 | Integral | 01 Propiedad del cliente | 2024-01-27 | Plataforma Almeria - Complejo Hospitalario Torrecárdenas - Hospital Torrecárdenas - Quirófano | 180000 | LAMPARA QUIRURGICASTERISXLED232720
1 | 1 | HUT | 00780487 | 00780487 | LAMPARA QUIRURGICA | STERIS | XLED | 232719 | QUIROFANO 7 PL1 | Integral | 01 Propiedad del cliente | 2024-01-27 | Plataforma Almeria - Complejo Hospitalario Torrecárdenas - Hospital Torrecárdenas - Quirófano | 180000 | LAMPARA QUIRURGICASTERISXLED232719
1 | 1 | HUT | 00715195 | 00715195 | MONITOR DIALISIS | NIKKISO | DBB EXA | J2055568 | HEMODIALISIS | Gestión / Primera Intervención | 03 Prestamo / Cesion | 2022-01-01 | Plataforma Almeria - Complejo Hospitalario Torrecárdenas - Hospital Torrecárdenas - Nefrología | 45000 | MONITOR DIALISISNIKKISODBB EXAJ2055568
1 | 1 | HUT | 00780592 | 00780592 | VIDEOPROCESADOR | OLYMPUS | CV-170 | 7317038 | TORRE 00780586 | Integral | 01 Propiedad del cliente | 2023-12-12 | Plataforma Almeria - Complejo Hospitalario Torrecárdenas - Hospital Torrecárdenas - Otorrino | 90000 | VIDEOPROCESADOROLYMPUSCV-1707317038
1 | 1 | HUT | 00780593 | 00780593 | GRABADOR CAPTURADOR DE VIDEO | TEAC | UR-4MD | 2360029 | TORRE 00780593 | Integral | 01 Propiedad del cliente | 2023-12-12 | Plataforma Almeria - Complejo Hospitalario Torrecárdenas - Hospital Torrecárdenas - Otorrino | 22500 | GRABADOR CAPTURADOR DE VIDEOTEACUR-4MD2360029
1 | 1 | HUT | 00780614 | 00780614 | MONITOR VIDEO | OLYMPUS | HX-24G | D1HX4GBAP0500053 | TORRE 00780586 | Integral | 01 Propiedad del cliente | 2023-12-12 | Plataforma Almeria - Complejo Hospitalario Torrecárdenas - Hospital Torrecárdenas - Otorrino | 30000 | MONITOR VIDEOOLYMPUSHX-24GD1HX4GBAP0500053
1 | 1 | HUT | 00780618 | 00780618 | CAMARA VIDEO ENDOSCOPIA | OLYMPUS | OTV-S7H-1D-L08E | 7952821 | TORRE 00780586 | Integral | 01 Propiedad del cliente | 2023-12-12 | Plataforma Almeria - Complejo Hospitalario Torrecárdenas - Hospital Torrecárdenas - Otorrino | 90000 | CAMARA VIDEO ENDOSCOPIAOLYMPUSOTV-S7H-1D-L08E7952821
1 | 1 | HUT | 00780622 | 00780622 | OPTICA RIGIDA | OLYMPUS | WA96105A | 800250 | TORRE 00780586 | Integral | 01 Propiedad del cliente | 2023-12-12 | Plataforma Almeria - Complejo Hospitalario Torrecárdenas - Hospital Torrecárdenas - Otorrino | 150000 | OPTICA RIGIDAOLYMPUSWA96105A800250
1 | 1 | HUT | 00780626 | 00780626 | FUENTE DE LUZ FRIA | OLYMPUS | CLL-S700 | 7301622 | QUIROFANO OTORRINO | Integral | 01 Propiedad del cliente | 2023-12-18 | Plataforma Almeria - Complejo Hospitalario Torrecárdenas - Hospital Torrecárdenas - Otorrino | 75000 | FUENTE DE LUZ FRIAOLYMPUSCLL-S7007301622
1 | 1 | HUT | 00780628 | 00780628 | VIDEOPROCESADOR | OLYMPUS | OTV-S700 | 7301555 | QUIROFANO OTORRINO | Integral | 01 Propiedad del cliente | 2023-12-18 | Plataforma Almeria - Complejo Hospitalario Torrecárdenas - Hospital Torrecárdenas - Otorrino | 90000 | VIDEOPROCESADOROLYMPUSOTV-S7007301555
1 | 1 | HUT | 00780630 | 00780630 | CAMARA | OLYMPUS | CH-S700-XZ-EA | 7301896 | QUIROFANO OTORRINO | Integral | 01 Propiedad del cliente | 2023-12-18 | Plataforma Almeria - Complejo Hospitalario Torrecárdenas - Hospital Torrecárdenas - Otorrino | 90000 | CAMARAOLYMPUSCH-S700-XZ-EA7301896
1 | 1 | HUT | 00780632 | 00780632 | GRABADOR CAPTURADOR DE VIDEO | TEAC | NEXT4KS | 7301555 | QUIROFANO OTORRINO | Integral | 01 Propiedad del cliente | 2023-12-18 | Plataforma Almeria - Complejo Hospitalario Torrecárdenas - Hospital Torrecárdenas - Otorrino | 22500 | GRABADOR CAPTURADOR DE VIDEOTEACNEXT4KS7301555
1 | 1 | HUT | 00780633 | 00780633 | MONITOR | OLYMPUS | OEV321UH | 7362736 | QUIROFANO OTORRINO | Integral | 01 Propiedad del cliente | 2023-12-18 | Plataforma Almeria - Complejo Hospitalario Torrecárdenas - Hospital Torrecárdenas - Otorrino | 180000 | MONITOROLYMPUSOEV321UH7362736
1 | 1 | HUT | 00780866 | 00780866 | ESFIGMOMANOMETRO AUTOMATICO | OMRON | M6 COMFORT (HEM-7221-E) | 20100804125LF | GERIATRÍA | Integral | 01 Propiedad del cliente | 2023-12-13 | Plataforma Almeria - Complejo Hospitalario Torrecárdenas - Hospital Torrecárdenas - Medicina interna | 5750 | ESFIGMOMANOMETRO AUTOMATICOOMRONM6 COMFORT (HEM-7221-E)20100804125LF
1 | 1 | HUT | 00781104 | 00781104 | RESPIRADOR | DRÄGER | EVITA V600 | ASSL-0197 | REANIMACION | Integral | 01 Propiedad del cliente | 2023-12-15 | Plataforma Almeria - Complejo Hospitalario Torrecárdenas - Hospital Torrecárdenas - Reanimación | 500000 | RESPIRADORDRÄGEREVITA V600ASSL-0197
1 | 1 | HUT | 00781112 | 00781112 | RESPIRADOR | DRÄGER | EVITA V600 | ASSL-0198 | REANIMACION | Integral | 01 Propiedad del cliente | 2023-12-15 | Plataforma Almeria - Complejo Hospitalario Torrecárdenas - Hospital Torrecárdenas - Reanimación | 500000 | RESPIRADORDRÄGEREVITA V600ASSL-0198
1 | 1 | HUT | 00781114 | 00781114 | RESPIRADOR | DRÄGER | EVITA V600 | ASSL-0199 | REANIMACION | Integral | 01 Propiedad del cliente | 2023-12-15 | Plataforma Almeria - Complejo Hospitalario Torrecárdenas - Hospital Torrecárdenas - Reanimación | 500000 | RESPIRADORDRÄGEREVITA V600ASSL-0199
1 | 1 | HUT | 00781116 | 00781116 | RESPIRADOR | DRÄGER | EVITA V600 | ASSL-0200 | UCI ADULTOS | Integral | 01 Propiedad del cliente | 2023-12-14 | Plataforma Almeria - Complejo Hospitalario Torrecárdenas - Hospital Torrecárdenas - Uci adultos | 500000 | RESPIRADORDRÄGEREVITA V600ASSL-0200
1 | 1 | HUT | 00781117 | 00781117 | RESPIRADOR | DRÄGER | EVITA V600 | ASSM-0006 | UCI ADULTOS | Integral | 01 Propiedad del cliente | 2023-12-14 | Plataforma Almeria - Complejo Hospitalario Torrecárdenas - Hospital Torrecárdenas - Uci adultos | 500000 | RESPIRADORDRÄGEREVITA V600ASSM-0006
1 | 1 | HUT | 00781118 | 00781118 | RESPIRADOR | DRÄGER | EVITA V600 | ASSM-0007 | REANIMACION | Integral | 01 Propiedad del cliente | 2023-12-14 | Plataforma Almeria - Complejo Hospitalario Torrecárdenas - Hospital Torrecárdenas - Reanimación | 500000 | RESPIRADORDRÄGEREVITA V600ASSM-0007
1 | 1 | HUT | 00781119 | 00781119 | RESPIRADOR | DRÄGER | EVITA V600 | ASSL-0216 | REANIMACION | Integral | 01 Propiedad del cliente | 2023-12-14 | Plataforma Almeria - Complejo Hospitalario Torrecárdenas - Hospital Torrecárdenas - Reanimación | 500000 | RESPIRADORDRÄGEREVITA V600ASSL-0216
1 | 1 | HUT | 00781123 | 00781123 | RESPIRADOR | DRÄGER | EVITA V600 | ASSL-0217 | REANIMACION | Integral | 01 Propiedad del cliente | 2023-12-14 | Plataforma Almeria - Complejo Hospitalario Torrecárdenas - Hospital Torrecárdenas - Reanimación | 500000 | RESPIRADORDRÄGEREVITA V600ASSL-0217
1 | 1 | HUT | 00781124 | 00781124 | RESPIRADOR | DRÄGER | EVITA V600 | ASSL-0214 | UCI ADULTOS | Integral | 01 Propiedad del cliente | 2023-12-14 | Plataforma Almeria - Complejo Hospitalario Torrecárdenas - Hospital Torrecárdenas - Uci adultos | 500000 | RESPIRADORDRÄGEREVITA V600ASSL-0214
1 | 1 | HUT | 00781125 | 00781125 | RESPIRADOR | DRÄGER | EVITA V600 | ASSL-0215 | UCI ADULTOS | Integral | 01 Propiedad del cliente | 2023-12-14 | Plataforma Almeria - Complejo Hospitalario Torrecárdenas - Hospital Torrecárdenas - Uci adultos | 500000 | RESPIRADORDRÄGEREVITA V600ASSL-0215
1 | 1 | HUT | 00781126 | 00781126 | RESPIRADOR | DRÄGER | EVITA V600 | ASSL-0201 | REANIMACION | Integral | 01 Propiedad del cliente | 2023-12-14 | Plataforma Almeria - Complejo Hospitalario Torrecárdenas - Hospital Torrecárdenas - Reanimación | 500000 | RESPIRADORDRÄGEREVITA V600ASSL-0201
1 | 1 | HUT | 00781127 | 00781127 | RESPIRADOR | DRÄGER | EVITA V600 | ASSL-0202 | REANIMACION | Integral | 01 Propiedad del cliente | 2023-12-14 | Plataforma Almeria - Complejo Hospitalario Torrecárdenas - Hospital Torrecárdenas - Reanimación | 500000 | RESPIRADORDRÄGEREVITA V600ASSL-0202
1 | 1 | HUT | 00781137 | 00781137 | MESA DE ANESTESIA | DRÄGER | ATLAN A350 | ASSM-0074 | Quirófano 2 Planta 2 | Integral | 01 Propiedad del cliente | 2023-12-15 | Plataforma Almeria - Complejo Hospitalario Torrecárdenas - Hospital Torrecárdenas - Quirófano | 600000 | MESA DE ANESTESIADRÄGERATLAN A350ASSM-0074
1 | 1 | HUT | 00781138 | 00781138 | MESA DE ANESTESIA | DRÄGER | ATLAN A350 | ASSM-0076 | Quirófano 2 Urgencias Planta 1 | Integral | 01 Propiedad del cliente | 2023-12-15 | Plataforma Almeria - Complejo Hospitalario Torrecárdenas - Hospital Torrecárdenas - Quirófano | 600000 | MESA DE ANESTESIADRÄGERATLAN A350ASSM-0076
1 | 1 | HUT | 00781139 | 00781139 | MESA DE ANESTESIA | DRÄGER | ATLAN A350 | ASSM-0078 | Quirófano 7 Planta 1 | Integral | 01 Propiedad del cliente | 2023-12-15 | Plataforma Almeria - Complejo Hospitalario Torrecárdenas - Hospital Torrecárdenas - Quirófano | 600000 | MESA DE ANESTESIADRÄGERATLAN A350ASSM-0078
1 | 1 | HUT | 00781140 | 00781140 | MESA DE ANESTESIA | DRÄGER | ATLAN A350 | ASSM-0079 | Quirófano 1 Planta 2 | Integral | 01 Propiedad del cliente | 2023-12-15 | Plataforma Almeria - Complejo Hospitalario Torrecárdenas - Hospital Torrecárdenas - Quirófano | 600000 | MESA DE ANESTESIADRÄGERATLAN A350ASSM-0079
1 | 1 | HUT | 00781141 | 00781141 | MESA DE ANESTESIA | DRÄGER | ATLAN A350 | ASSM-0017 | Quirófano 3 Urgencias Planta 1 | Integral | 01 Propiedad del cliente | 2023-12-14 | Plataforma Almeria - Complejo Hospitalario Torrecárdenas - Hospital Torrecárdenas - Quirófano | 600000 | MESA DE ANESTESIADRÄGERATLAN A350ASSM-0017
1 | 1 | HUT | 00781142 | 00781142 | MESA DE ANESTESIA | DRÄGER | ATLAN A350 | ASSM-0020 | Quirófano 6 Planta 1 | Integral | 01 Propiedad del cliente | 2023-12-14 | Plataforma Almeria - Complejo Hospitalario Torrecárdenas - Hospital Torrecárdenas - Quirófano | 600000 | MESA DE ANESTESIADRÄGERATLAN A350ASSM-0020
1 | 1 | HUT | 00781143 | 00781143 | MESA DE ANESTESIA | DRÄGER | ATLAN A350 | ASSM-0021 | Quirófano 4 Planta 2 | Integral | 01 Propiedad del cliente | 2023-12-14 | Plataforma Almeria - Complejo Hospitalario Torrecárdenas - Hospital Torrecárdenas - Quirófano | 600000 | MESA DE ANESTESIADRÄGERATLAN A350ASSM-0021
1 | 1 | HUT | 00781144 | 00781144 | MESA DE ANESTESIA | DRÄGER | ATLAN A350 | ASSM-0023 | Quirófano 3 Planta 2 | Integral | 01 Propiedad del cliente | 2023-12-14 | Plataforma Almeria - Complejo Hospitalario Torrecárdenas - Hospital Torrecárdenas - Quirófano | 600000 | MESA DE ANESTESIADRÄGERATLAN A350ASSM-0023
1 | 1 | HUT | 00781145 | 00781145 | MESA DE ANESTESIA | DRÄGER | ATLAN A350 | ASSM-0024 | Quirófano 4 Planta 1 | Integral | 01 Propiedad del cliente | 2023-12-14 | Plataforma Almeria - Complejo Hospitalario Torrecárdenas - Hospital Torrecárdenas - Quirófano | 600000 | MESA DE ANESTESIADRÄGERATLAN A350ASSM-0024
1 | 1 | HUT | 00781146 | 00781146 | MESA DE ANESTESIA | DRÄGER | ATLAN A350 | ASSM-0025 | Quirófano 1 Urgencias Planta 1 | Integral | 01 Propiedad del cliente | 2023-12-14 | Plataforma Almeria - Complejo Hospitalario Torrecárdenas - Hospital Torrecárdenas - Quirófano | 600000 | MESA DE ANESTESIADRÄGERATLAN A350ASSM-0025
1 | 1 | HUT | 00781147 | 00781147 | MONITOR CONSTANTES VITALES | DRÄGER | VISTA 120 V3 | VGSRF0157 | Quirófano 3 Urgencias Planta 1 | Integral | 01 Propiedad del cliente | 2023-12-14 | Plataforma Almeria - Complejo Hospitalario Torrecárdenas - Hospital Torrecárdenas - Quirófano | 180000 | MONITOR CONSTANTES VITALESDRÄGERVISTA 120 V3VGSRF0157
1 | 1 | HUT | 00781148 | 00781148 | MONITOR CONSTANTES VITALES | DRÄGER | VISTA 120 V3 | VGSRF0386 | Quirófano 1 Planta 2 | Integral | 01 Propiedad del cliente | 2023-12-14 | Plataforma Almeria - Complejo Hospitalario Torrecárdenas - Hospital Torrecárdenas - Quirófano | 180000 | MONITOR CONSTANTES VITALESDRÄGERVISTA 120 V3VGSRF0386
1 | 1 | HUT | 00781150 | 00781150 | MONITOR CONSTANTES VITALES | DRÄGER | VISTA 120 V3 | VGSRF0387 | Quirófano 4 Planta 2 | Integral | 01 Propiedad del cliente | 2023-12-14 | Plataforma Almeria - Complejo Hospitalario Torrecárdenas - Hospital Torrecárdenas - Quirófano | 180000 | MONITOR CONSTANTES VITALESDRÄGERVISTA 120 V3VGSRF0387
1 | 1 | HUT | 00781151 | 00781151 | MONITOR CONSTANTES VITALES | DRÄGER | VISTA 120 V3 | VGSRF0390 | Quirófano 7 Planta 1 | Integral | 01 Propiedad del cliente | 2023-12-14 | Plataforma Almeria - Complejo Hospitalario Torrecárdenas - Hospital Torrecárdenas - Quirófano | 180000 | MONITOR CONSTANTES VITALESDRÄGERVISTA 120 V3VGSRF0390
1 | 1 | HUT | 00781153 | 00781153 | MONITOR CONSTANTES VITALES | DRÄGER | VISTA 120 V3 | VGSRF0391 | Quirófano 2 Urgencias Planta 1 | Integral | 01 Propiedad del cliente | 2023-12-14 | Plataforma Almeria - Complejo Hospitalario Torrecárdenas - Hospital Torrecárdenas - Quirófano | 180000 | MONITOR CONSTANTES VITALESDRÄGERVISTA 120 V3VGSRF0391
1 | 1 | HUT | 00781154 | 00781154 | MONITOR CONSTANTES VITALES | DRÄGER | VISTA 120 V3 | VGSRF0394 | Quirófano 6 Planta 1 | Integral | 01 Propiedad del cliente | 2023-12-14 | Plataforma Almeria - Complejo Hospitalario Torrecárdenas - Hospital Torrecárdenas - Quirófano | 180000 | MONITOR CONSTANTES VITALESDRÄGERVISTA 120 V3VGSRF0394
1 | 1 | HUT | 00781155 | 00781155 | MONITOR CONSTANTES VITALES | DRÄGER | VISTA 120 V3 | VGSRF0395 | Quirófano 1 Urgencias Planta 1 | Integral | 01 Propiedad del cliente | 2023-12-14 | Plataforma Almeria - Complejo Hospitalario Torrecárdenas - Hospital Torrecárdenas - Quirófano | 180000 | MONITOR CONSTANTES VITALESDRÄGERVISTA 120 V3VGSRF0395
1 | 1 | HUT | 00781156 | 00781156 | MONITOR CONSTANTES VITALES | DRÄGER | VISTA 120 V3 | VGSRF0396 | Quirófano 4 Planta 1 | Integral | 01 Propiedad del cliente | 2023-12-14 | Plataforma Almeria - Complejo Hospitalario Torrecárdenas - Hospital Torrecárdenas - Quirófano | 180000 | MONITOR CONSTANTES VITALESDRÄGERVISTA 120 V3VGSRF0396
1 | 1 | HUT | 00781157 | 00781157 | MONITOR CONSTANTES VITALES | DRÄGER | VISTA 120 V3 | VGSRF0398 | Quirófano 3 Planta 2 | Integral | 01 Propiedad del cliente | 2023-12-14 | Plataforma Almeria - Complejo Hospitalario Torrecárdenas - Hospital Torrecárdenas - Quirófano | 180000 | MONITOR CONSTANTES VITALESDRÄGERVISTA 120 V3VGSRF0398
1 | 1 | HUT | 00781158 | 00781158 | MONITOR CONSTANTES VITALES | DRÄGER | VISTA 120 V3 | VGSRF0400 | Quirófano 2 Planta 2 | Integral | 01 Propiedad del cliente | 2023-12-14 | Plataforma Almeria - Complejo Hospitalario Torrecárdenas - Hospital Torrecárdenas - Quirófano | 180000 | MONITOR CONSTANTES VITALESDRÄGERVISTA 120 V3VGSRF0400
1 | 1 | HUT | 00781326 | 00781326 | ARCO QUIRURGICO ROBOTICO PARA SALA HIBRIDA | SIEMENS | ARTIS PHENON | 166025 | QUIROFANO DE VASCULAR 2DA PLANTA | Gestión / Primera Intervención | 01 Propiedad del cliente | 2023-12-18 | Plataforma Almeria - Complejo Hospitalario Torrecárdenas - Hospital Torrecárdenas - Quirófano | 90000 | ARCO QUIRURGICO ROBOTICO PARA SALA HIBRIDASIEMENSARTIS PHENON166025
1 | 1 | HUT | 00781327 | 00781327 | TAC INTRAOPERATORIO | STRYKER | AIRO CT SCANNER | 321546665 | QUIROFANOS 2DA PLANTA | Gestión / Primera Intervención | 01 Propiedad del cliente | 2024-02-21 | Plataforma Almeria - Complejo Hospitalario Torrecárdenas - Hospital Torrecárdenas - Quirófano | 60000 | TAC INTRAOPERATORIOSTRYKERAIRO CT SCANNER321546665
1 | 1 | HUT | 00781330 | 00781330 | TAC ESPECTROMETRO DE MASAS CON CROMATOGRAFIA LIQUIDA | AB SCIEX | QTRAP 6500+ | DY262862208 | ANALISIS CLINICOS P0 | Gestión / Primera Intervención | 01 Propiedad del cliente | 2023-06-20 | Plataforma Almeria - Complejo Hospitalario Torrecárdenas - Hospital Torrecárdenas - Biotecnología-análisis clínicos | 3750 | TAC ESPECTROMETRO DE MASAS CON CROMATOGRAFIA LIQUIDAAB SCIEXQTRAP 6500+DY262862208
1 | 1 | HUT | 00781331 | 00781331 | ECOGRAFO | BK MEDICAL | BK-ACTIV | 2004693 | QUIROFANOS NEURO | Integral | 01 Propiedad del cliente | 2023-12-21 | Plataforma Almeria - Complejo Hospitalario Torrecárdenas - Hospital Torrecárdenas - Neurología | 425000 | ECOGRAFOBK MEDICALBK-ACTIV2004693
1 | 1 | HUT | 00781332 | 00781332 | SISTEMA DE MONITORIZACION INTRAOPERATORIA MULTIMODAL | INOMED | ISIS IOM SYSTEM 504 005 | 23A280 | NEUROFISIOLOGÍA C-11 | Integral | 01 Propiedad del cliente | 2023-05-30 | Plataforma Almeria - Complejo Hospitalario Torrecárdenas - Hospital Torrecárdenas - Neurofisiología clínica | 450000 | SISTEMA DE MONITORIZACION INTRAOPERATORIA MULTIMODALINOMEDISIS IOM SYSTEM 504 00523A280
1 | 1 | HUT | 00781333 | 00781333 | COLPOSCOPIO DIGITAL | SCHMITZ | VIDAN 2 | 00498242 | CONSULTA DE TRACTO GENITAL INGERIOR | Integral | 01 Propiedad del cliente | 2023-12-15 | Plataforma Almeria - Complejo Hospitalario Torrecárdenas - Hospital Materno Infantil - Consultas Externas - Tocoginecologia | 120000 | COLPOSCOPIO DIGITALSCHMITZVIDAN 200498242
1 | 1 | HUT | 00781335 | 00781335 | TORRE ENDOSCOPIA | OLYMPUS | TC-C3 | 22317734 | CCEE 2OTORRINO | Integral | 01 Propiedad del cliente | 2023-12-12 | Plataforma Almeria - Complejo Hospitalario Torrecárdenas - Hospital Torrecárdenas - Otorrino | 450000 | TORRE ENDOSCOPIAOLYMPUSTC-C322317734
1 | 1 | HUT | 00715196 | 00715196 | MONITOR DIALISIS | NIKKISO | DBB EXA | J2055755 | HEMODIALISIS | Gestión / Primera Intervención | 03 Prestamo / Cesion | 2022-01-01 | Plataforma Almeria - Complejo Hospitalario Torrecárdenas - Hospital Torrecárdenas - Nefrología | 45000 | MONITOR DIALISISNIKKISODBB EXAJ2055755
1 | 1 | HUT | 00781338 | 00781338 | TORRE LAPAROSCOPIA | CONMED | V-CART | 42C059 | QUIROFANOS | Integral | 01 Propiedad del cliente | 2023-12-15 | Plataforma Almeria - Complejo Hospitalario Torrecárdenas - Hospital Torrecárdenas - Quirófano | 450000 | TORRE LAPAROSCOPIACONMEDV-CART42C059
1 | 1 | HUT | 00781339 | 00781339 | MOTOR ELECTRICO MODULAR PARA COT. PEQUEÑAS ARTICULACIONES | CONMED | PRO8500SB | 20230453 | QUIROFANO DE TRUMA | Integral | 01 Propiedad del cliente | 2023-12-13 | Plataforma Almeria - Complejo Hospitalario Torrecárdenas - Hospital Torrecárdenas - Traumatología | 180000 | MOTOR ELECTRICO MODULAR PARA COT. PEQUEÑAS ARTICULACIONESCONMEDPRO8500SB20230453
1 | 1 | HUT | 00781340 | 00781340 | MOTOR ELECTRICO MODULAR PARA COT. PEQUEÑAS ARTICULACIONES | CONMED | PRO8500SB | 20230155 | QUIROFANO DE TRUMA | Integral | 01 Propiedad del cliente | 2024-02-16 | Plataforma Almeria - Complejo Hospitalario Torrecárdenas - Hospital Torrecárdenas - Traumatología | 180000 | MOTOR ELECTRICO MODULAR PARA COT. PEQUEÑAS ARTICULACIONESCONMEDPRO8500SB20230155
1 | 1 | HUT | 00781341 | 00781341 | MOTOR ELECTRICO MODULAR PARA COT. GRANDES ARTICULACIONES | CONMED | PRO9200B | 20230617 | QUIROFANO DE TRUMA | Integral | 01 Propiedad del cliente | 2024-02-16 | Plataforma Almeria - Complejo Hospitalario Torrecárdenas - Hospital Torrecárdenas - Traumatología | 180000 | MOTOR ELECTRICO MODULAR PARA COT. GRANDES ARTICULACIONESCONMEDPRO9200B20230617
1 | 1 | HUT | 00781342 | 00781342 | MOTOR ELECTRICO MODULAR PARA COT. GRANDES ARTICULACIONES | CONMED | PRO9200B | 20230610 | QUIROFANO DE TRUMA | Integral | 01 Propiedad del cliente | 2024-02-16 | Plataforma Almeria - Complejo Hospitalario Torrecárdenas - Hospital Torrecárdenas - Traumatología | 180000 | MOTOR ELECTRICO MODULAR PARA COT. GRANDES ARTICULACIONESCONMEDPRO9200B20230610
1 | 1 | HUT | 00781343 | 00781343 | MOTOR ELÉCTRICO MODULAR PARA COT. CIRUGÍA PIE | STRYKER | TPX UNIVERSAL DRIVER EUROPEAN KIT | 2401121253 | QUIROFANO DE TRAUMATOLOGIA | Integral | 01 Propiedad del cliente | 2024-02-21 | Plataforma Almeria - Complejo Hospitalario Torrecárdenas - Hospital Torrecárdenas - Quirófano | 180000 | MOTOR ELÉCTRICO MODULAR PARA COT. CIRUGÍA PIESTRYKERTPX UNIVERSAL DRIVER EUROPEAN KIT2401121253
1 | 1 | HUT | 00781344 | 00781344 | MOTOR ELÉCTRICO MODULAR PARA COT. CIRUGÍA PIE SIERRA SAGITAL | STRYKER | TPX SAG SAW EUROPEAN KIT | 2322804833 | QUIROFANO DE TRAUMATOLOGIA | Integral | 01 Propiedad del cliente | 2024-02-21 | Plataforma Almeria - Complejo Hospitalario Torrecárdenas - Hospital Torrecárdenas - Traumatología | 180000 | MOTOR ELÉCTRICO MODULAR PARA COT. CIRUGÍA PIE SIERRA SAGITALSTRYKERTPX SAG SAW EUROPEAN KIT2322804833
1 | 1 | HUT | 00781345 | 00781345 | BIOMETRO OFTALMOLOGICO | CARL ZEISS | IOLMASTER 700 | 9208121722 | CCEE OFTALMOLOGIA CPE | Integral | 01 Propiedad del cliente | 2023-12-18 | Plataforma Almeria - Complejo Hospitalario Torrecárdenas - Hospital Torrecárdenas - Oftalmología | 180000 | BIOMETRO OFTALMOLOGICOCARL ZEISSIOLMASTER 7009208121722
1 | 1 | HUT | 00781348 | 00781348 | TORRE ENDOSCOPIA QUIRURGICA ORL | OLYMPUS | WM-NP3 | 22326750 | QUIROFANO OTORRINO | Integral | 01 Propiedad del cliente | 2023-12-18 | Plataforma Almeria - Complejo Hospitalario Torrecárdenas - Hospital Torrecárdenas - Otorrino | 450000 | TORRE ENDOSCOPIA QUIRURGICA ORLOLYMPUSWM-NP322326750
1 | 1 | HUT | 00781349 | 00781349 | TENSIOMETRO AUTOMATICO / SPO2 | HILL-ROM | CONNEX SPOT MONITOR | 100079544223 | PENDIENTE DE UBICAR | Integral | 01 Propiedad del cliente | 2024-01-19 | Plataforma Almeria - Complejo Hospitalario Torrecárdenas - Hospital Torrecárdenas - Electromedicina | 180000 | TENSIOMETRO AUTOMATICO / SPO2HILL-ROMCONNEX SPOT MONITOR100079544223
1 | 1 | HUT | 00781350 | 00781350 | TENSIOMETRO AUTOMATICO / SPO2 | HILL-ROM | CONNEX SPOT MONITOR | 100079194223 | PENDIENTE DE UBICAR | Integral | 01 Propiedad del cliente | 2024-01-19 | Plataforma Almeria - Complejo Hospitalario Torrecárdenas - Hospital Torrecárdenas - Electromedicina | 180000 | TENSIOMETRO AUTOMATICO / SPO2HILL-ROMCONNEX SPOT MONITOR100079194223
1 | 1 | HUT | 00781351 | 00781351 | TENSIOMETRO AUTOMATICO / SPO2 | HILL-ROM | CONNEX SPOT MONITOR | 100080064223 | PENDIENTE DE UBICAR | Integral | 01 Propiedad del cliente | 2024-01-19 | Plataforma Almeria - Complejo Hospitalario Torrecárdenas - Hospital Torrecárdenas - Electromedicina | 180000 | TENSIOMETRO AUTOMATICO / SPO2HILL-ROMCONNEX SPOT MONITOR100080064223
1 | 1 | HUT | 00781352 | 00781352 | TENSIOMETRO AUTOMATICO / SPO2 | HILL-ROM | CONNEX SPOT MONITOR | 100079534223 | PENDIENTE DE UBICAR | Integral | 01 Propiedad del cliente | 2024-01-19 | Plataforma Almeria - Complejo Hospitalario Torrecárdenas - Hospital Torrecárdenas - Electromedicina | 180000 | TENSIOMETRO AUTOMATICO / SPO2HILL-ROMCONNEX SPOT MONITOR100079534223
1 | 1 | HUT | 00781353 | 00781353 | TENSIOMETRO AUTOMATICO / SPO2 | HILL-ROM | CONNEX SPOT MONITOR | 100079234223 | PENDIENTE DE UBICAR | Integral | 01 Propiedad del cliente | 2024-01-19 | Plataforma Almeria - Complejo Hospitalario Torrecárdenas - Hospital Torrecárdenas - Electromedicina | 180000 | TENSIOMETRO AUTOMATICO / SPO2HILL-ROMCONNEX SPOT MONITOR100079234223
1 | 1 | HUT | 00781354 | 00781354 | TENSIOMETRO AUTOMATICO / SPO2 | HILL-ROM | CONNEX SPOT MONITOR | 100081324223 | PENDIENTE DE UBICAR | Integral | 01 Propiedad del cliente | 2024-01-19 | Plataforma Almeria - Complejo Hospitalario Torrecárdenas - Hospital Torrecárdenas - Electromedicina | 180000 | TENSIOMETRO AUTOMATICO / SPO2HILL-ROMCONNEX SPOT MONITOR100081324223
1 | 1 | HUT | 00781355 | 00781355 | TENSIOMETRO AUTOMATICO / SPO2 | HILL-ROM | CONNEX SPOT MONITOR | 100081444223 | PENDIENTE DE UBICAR | Integral | 01 Propiedad del cliente | 2024-01-19 | Plataforma Almeria - Complejo Hospitalario Torrecárdenas - Hospital Torrecárdenas - Electromedicina | 180000 | TENSIOMETRO AUTOMATICO / SPO2HILL-ROMCONNEX SPOT MONITOR100081444223
1 | 1 | HUT | 00781356 | 00781356 | TENSIOMETRO AUTOMATICO / SPO2 | HILL-ROM | CONNEX SPOT MONITOR | 100079614223 | PENDIENTE DE UBICAR | Integral | 01 Propiedad del cliente | 2024-01-19 | Plataforma Almeria - Complejo Hospitalario Torrecárdenas - Hospital Torrecárdenas - Electromedicina | 180000 | TENSIOMETRO AUTOMATICO / SPO2HILL-ROMCONNEX SPOT MONITOR100079614223
1 | 1 | HUT | 00781357 | 00781357 | TENSIOMETRO AUTOMATICO / SPO2 | HILL-ROM | CONNEX SPOT MONITOR | 100079514223 | PENDIENTE DE UBICAR | Integral | 01 Propiedad del cliente | 2024-01-19 | Plataforma Almeria - Complejo Hospitalario Torrecárdenas - Hospital Torrecárdenas - Electromedicina | 180000 | TENSIOMETRO AUTOMATICO / SPO2HILL-ROMCONNEX SPOT MONITOR100079514223
1 | 1 | HUT | 00781358 | 00781358 | TENSIOMETRO AUTOMATICO / SPO2 | HILL-ROM | CONNEX SPOT MONITOR | 100079494223 | PENDIENTE DE UBICAR | Integral | 01 Propiedad del cliente | 2024-01-19 | Plataforma Almeria - Complejo Hospitalario Torrecárdenas - Hospital Torrecárdenas - Electromedicina | 180000 | TENSIOMETRO AUTOMATICO / SPO2HILL-ROMCONNEX SPOT MONITOR100079494223
1 | 1 | HUT | 00781359 | 00781359 | MONITOR CONSTANTES VITALES | COMEN | C80 | K8231126022 | PENDIENTE DE UBICAR | Integral | 01 Propiedad del cliente | 2024-01-19 | Plataforma Almeria - Complejo Hospitalario Torrecárdenas - Hospital Torrecárdenas - Electromedicina | 180000 | MONITOR CONSTANTES VITALESCOMENC80K8231126022
1 | 1 | HUT | 00781360 | 00781360 | MONITOR CONSTANTES VITALES | COMEN | C80 | K8231126025 | PENDIENTE DE UBICAR | Integral | 01 Propiedad del cliente | 2024-01-19 | Plataforma Almeria - Complejo Hospitalario Torrecárdenas - Hospital Torrecárdenas - Electromedicina | 180000 | MONITOR CONSTANTES VITALESCOMENC80K8231126025
1 | 1 | HUT | 00781361 | 00781361 | MONITOR CONSTANTES VITALES | COMEN | C80 | K8231126023 | PENDIENTE DE UBICAR | Integral | 01 Propiedad del cliente | 2024-01-19 | Plataforma Almeria - Complejo Hospitalario Torrecárdenas - Hospital Torrecárdenas - Electromedicina | 180000 | MONITOR CONSTANTES VITALESCOMENC80K8231126023
1 | 1 | HUT | 00781362 | 00781362 | SISTEMA RCP AUTOMATIZADO | STRYKER | LUCAS 3 | 3523GP62 | URGENCIAS RCP | Integral | 01 Propiedad del cliente | 2023-12-20 | Plataforma Almeria - Complejo Hospitalario Torrecárdenas - Hospital Torrecárdenas - Urgencias | 9000 | SISTEMA RCP AUTOMATIZADOSTRYKERLUCAS 33523GP62
1 | 1 | HUT | 00781363 | 00781363 | MESA DE ANESTESIA MRI | DRÄGER | FABIUS MRI | ASSM-0043 | Resonancia Magnética 1,5T | Integral | 01 Propiedad del cliente | 2024-01-11 | Plataforma Almeria - Complejo Hospitalario Torrecárdenas - Hospital Torrecárdenas - Diagnóstico por la imagen | 500000 | MESA DE ANESTESIA MRIDRÄGERFABIUS MRIASSM-0043
1 | 1 | HUT | 00781364 | 00781364 | ELECTROBISTURI MONOPOLAR CON ARGON | ERBE | VIO 3 | 11554994 | ENDOSCOPIAS | Integral | 01 Propiedad del cliente | 2023-12-19 | Plataforma Almeria - Complejo Hospitalario Torrecárdenas - Hospital Torrecárdenas - Digestivo | 150000 | ELECTROBISTURI MONOPOLAR CON ARGONERBEVIO 311554994
1 | 1 | HUT | 00781366 | 00781366 | AUTORREFRACTOMETRO PEDIATRICO MANUAL |  | A12C | 1201A-01L-39239391 | CCEE OFTALMOLOGIA BOLA AZUL | Integral | 01 Propiedad del cliente | 2024-04-03 | Plataforma Almeria - Complejo Hospitalario Torrecárdenas - Hospital Torrecárdenas - Oftalmología | 90000 | AUTORREFRACTOMETRO PEDIATRICO MANUALA12C1201A-01L-39239391
1 | 1 | HUT | 00781367 | 00781367 | BASCULA ADULTO | SECA | 799 | 10000001345577 | PENDIENTE DE UBICAR | Integral | 01 Propiedad del cliente | 2024-01-19 | Plataforma Almeria - Complejo Hospitalario Torrecárdenas - Hospital Torrecárdenas - Electromedicina | 43500 | BASCULA ADULTOSECA79910000001345577
1 | 1 | HUT | 00781368 | 00781368 | BASCULA ADULTO | SECA | 799 | 10000001345578 | PENDIENTE DE UBICAR | Integral | 01 Propiedad del cliente | 2024-01-19 | Plataforma Almeria - Complejo Hospitalario Torrecárdenas - Hospital Torrecárdenas - Electromedicina | 43500 | BASCULA ADULTOSECA79910000001345578
1 | 1 | HUT | 00781369 | 00781369 | BASCULA ADULTO | SECA | 799 | 10000001345585 | PENDIENTE DE UBICAR | Integral | 01 Propiedad del cliente | 2024-01-19 | Plataforma Almeria - Complejo Hospitalario Torrecárdenas - Hospital Torrecárdenas - Electromedicina | 43500 | BASCULA ADULTOSECA79910000001345585
1 | 1 | HUT | 00781370 | 00781370 | BASCULA ADULTO | SECA | 799 | 10000001345587 | PENDIENTE DE UBICAR | Integral | 01 Propiedad del cliente | 2024-01-19 | Plataforma Almeria - Complejo Hospitalario Torrecárdenas - Hospital Torrecárdenas - Electromedicina | 43500 | BASCULA ADULTOSECA79910000001345587
1 | 1 | HUT | 00781371 | 00781371 | BASCULA ADULTO | SECA | 799 | 10000001345881 | PENDIENTE DE UBICAR | Integral | 01 Propiedad del cliente | 2024-01-19 | Plataforma Almeria - Complejo Hospitalario Torrecárdenas - Hospital Torrecárdenas - Electromedicina | 43500 | BASCULA ADULTOSECA79910000001345881
1 | 1 | HUT | 00781372 | 00781372 | BASCULA ADULTO | SECA | 799 | 10000001345572 | PENDIENTE DE UBICAR | Integral | 01 Propiedad del cliente | 2024-01-19 | Plataforma Almeria - Complejo Hospitalario Torrecárdenas - Hospital Torrecárdenas - Electromedicina | 43500 | BASCULA ADULTOSECA79910000001345572
1 | 1 | HUT | 00781373 | 00781373 | BASCULA ADULTO | SECA | 799 | 10000001345584 | PENDIENTE DE UBICAR | Integral | 01 Propiedad del cliente | 2024-01-19 | Plataforma Almeria - Complejo Hospitalario Torrecárdenas - Hospital Torrecárdenas - Electromedicina | 43500 | BASCULA ADULTOSECA79910000001345584
1 | 1 | HUT | 00781374 | 00781374 | BASCULA ADULTO | SECA | 799 | 10000001345582 | PENDIENTE DE UBICAR | Integral | 01 Propiedad del cliente | 2024-01-19 | Plataforma Almeria - Complejo Hospitalario Torrecárdenas - Hospital Torrecárdenas - Electromedicina | 43500 | BASCULA ADULTOSECA79910000001345582
1 | 1 | HUT | 00781375 | 00781375 | BASCULA ADULTO | SECA | 799 | 10000001345478 | PENDIENTE DE UBICAR | Integral | 01 Propiedad del cliente | 2024-01-19 | Plataforma Almeria - Complejo Hospitalario Torrecárdenas - Hospital Torrecárdenas - Electromedicina | 43500 | BASCULA ADULTOSECA79910000001345478
1 | 1 | HUT | 00781376 | 00781376 | BASCULA ADULTO | SECA | 799 | 10000001345589 | PENDIENTE DE UBICAR | Integral | 01 Propiedad del cliente | 2024-01-19 | Plataforma Almeria - Complejo Hospitalario Torrecárdenas - Hospital Torrecárdenas - Electromedicina | 43500 | BASCULA ADULTOSECA79910000001345589
1 | 1 | HUT | 00781377 | 00781377 | BASCULA ADULTO | SECA | 799 | 10000001345573 | PENDIENTE DE UBICAR | Integral | 01 Propiedad del cliente | 2024-01-19 | Plataforma Almeria - Complejo Hospitalario Torrecárdenas - Hospital Torrecárdenas - Electromedicina | 43500 | BASCULA ADULTOSECA79910000001345573
1 | 1 | HUT | 00782605 | 00782605 | VIDEOFIBROSCOPIO | OLYMPUS | ENF-VH2 | 7301002 | CCEE ORL | Integral | 01 Propiedad del cliente | 2023-12-18 | Plataforma Almeria - Complejo Hospitalario Torrecárdenas - Hospital Torrecárdenas - Otorrino | 277500 | VIDEOFIBROSCOPIOOLYMPUSENF-VH27301002
1 | 1 | HUT | 00782613 | 00782613 | OPTICA SINUSCOPIO 4K 0º | OLYMPUS | WA4KS400 | W746223 | QUIROFANO OTORRINO | Integral | 01 Propiedad del cliente | 2023-12-12 | Plataforma Almeria - Complejo Hospitalario Torrecárdenas - Hospital Torrecárdenas - Otorrino | 150000 | OPTICA SINUSCOPIO 4K 0ºOLYMPUSWA4KS400W746223
1 | 1 | HUT | 00782616 | 00782616 | OPTICA SINUSCOPIO ULTRA 4mm 30º | OLYMPUS | WA4KS430 | 801000 | QUIROFANO OTORRINO | Integral | 01 Propiedad del cliente | 2024-04-05 | Plataforma Almeria - Complejo Hospitalario Torrecárdenas - Hospital Torrecárdenas - Otorrino | 150000 | OPTICA SINUSCOPIO ULTRA 4mm 30ºOLYMPUSWA4KS430801000
1 | 1 | HUT | 00782877 | 00782877 | BASCULA ADULTO | SECA | 799 | 10000001345482 | PENDIENTE DE UBICAR | Integral | 01 Propiedad del cliente | 2024-01-19 | Plataforma Almeria - Complejo Hospitalario Torrecárdenas - Hospital Torrecárdenas - Electromedicina | 43500 | BASCULA ADULTOSECA79910000001345482
1 | 1 | HUT | 00782879 | 00782879 | BASCULA ADULTO | SECA | 799 | 10000001345576 | PENDIENTE DE UBICAR | Integral | 01 Propiedad del cliente | 2024-01-19 | Plataforma Almeria - Complejo Hospitalario Torrecárdenas - Hospital Torrecárdenas - Electromedicina | 43500 | BASCULA ADULTOSECA79910000001345576
1 | 1 | HUT | 00782880 | 00782880 | BASCULA ADULTO | SECA | 799 | 10000001345574 | PENDIENTE DE UBICAR | Integral | 01 Propiedad del cliente | 2024-01-19 | Plataforma Almeria - Complejo Hospitalario Torrecárdenas - Hospital Torrecárdenas - Electromedicina | 43500 | BASCULA ADULTOSECA79910000001345574
1 | 1 | HUT | 00782882 | 00782882 | BASCULA ADULTO | SECA | 799 | 10000001345588 | PENDIENTE DE UBICAR | Integral | 01 Propiedad del cliente | 2024-01-19 | Plataforma Almeria - Complejo Hospitalario Torrecárdenas - Hospital Torrecárdenas - Electromedicina | 43500 | BASCULA ADULTOSECA79910000001345588
1 | 1 | HUT | 00782883 | 00782883 | BASCULA ADULTO | SECA | 799 | 10000001345487 | PENDIENTE DE UBICAR | Integral | 01 Propiedad del cliente | 2024-01-19 | Plataforma Almeria - Complejo Hospitalario Torrecárdenas - Hospital Torrecárdenas - Electromedicina | 43500 | BASCULA ADULTOSECA79910000001345487
1 | 1 | HUT | 00782884 | 00782884 | BASCULA ADULTO | SECA | 799 | 10000001345580 | CTA EXTERNA DERMATOLOGIA CONSULTA 2 | Integral | 01 Propiedad del cliente | 2024-01-19 | Plataforma Almeria - Complejo Hospitalario Torrecárdenas - Hospital Torrecárdenas - Electromedicina | 43500 | BASCULA ADULTOSECA79910000001345580
1 | 1 | HUT | 00782885 | 00782885 | BASCULA ADULTO | SECA | 799 | 10000001345579 | PENDIENTE DE UBICAR | Integral | 01 Propiedad del cliente | 2024-01-19 | Plataforma Almeria - Complejo Hospitalario Torrecárdenas - Hospital Torrecárdenas - Electromedicina | 43500 | BASCULA ADULTOSECA79910000001345579
1 | 1 | HUT | 00782886 | 00782886 | BASCULA ADULTO | SECA | 799 | 10000001345583 | PENDIENTE DE UBICAR | Integral | 01 Propiedad del cliente | 2024-01-19 | Plataforma Almeria - Complejo Hospitalario Torrecárdenas - Hospital Torrecárdenas - Electromedicina | 43500 | BASCULA ADULTOSECA79910000001345583
1 | 1 | HUT | 00782887 | 00782887 | BASCULA ADULTO | SECA | 799 | 10000001345586 | PENDIENTE DE UBICAR | Integral | 01 Propiedad del cliente | 2024-01-19 | Plataforma Almeria - Complejo Hospitalario Torrecárdenas - Hospital Torrecárdenas - Electromedicina | 43500 | BASCULA ADULTOSECA79910000001345586
1 | 1 | HUT | 00782888 | 00782888 | SONDA ECOGRAFO CONVEX | BK MEDICAL | N13C5 | 3160107 | ECOGRAFO 00781331 | Integral | 01 Propiedad del cliente | 2023-12-21 | Plataforma Almeria - Complejo Hospitalario Torrecárdenas - Hospital Torrecárdenas - Neurología | 75000 | SONDA ECOGRAFO CONVEXBK MEDICALN13C53160107
1 | 1 | HUT | 00782889 | 00782889 | SONDA TRANSCRANEAL | BK MEDICAL | N11C5s | 3159609 | ECOGRAFO 00781331 | Integral | 01 Propiedad del cliente | 2023-12-21 | Plataforma Almeria - Complejo Hospitalario Torrecárdenas - Hospital Torrecárdenas - Neurología | 275000 | SONDA TRANSCRANEALBK MEDICALN11C5s3159609
1 | 1 | HUT | 00782890 | 00782890 | ASPIRADOR DE SECRECCIONES | MORETTI | ASPIMED 2.2 | 2980 | PRESTAMOS ELECTROMEDICINA | Integral | 01 Propiedad del cliente | 2024-01-12 | Plataforma Almeria - Complejo Hospitalario Torrecárdenas - Hospital Torrecárdenas - Electromedicina | 10500 | ASPIRADOR DE SECRECCIONESMORETTIASPIMED 2.22980
1 | 1 | HUT | 00782892 | 00782892 | FIBROSCOPIO FLEXIBLE | RICHARD WOLF | 73151001 | 1100720586 | UROLOGIA CCEE | Integral | 01 Propiedad del cliente | 2023-01-01 | Plataforma Almeria - Complejo Hospitalario Torrecárdenas - Hospital Torrecárdenas - Urología | 277500 | FIBROSCOPIO FLEXIBLERICHARD WOLF731510011100720586
1 | 1 | HUT | 00782893 | 00782893 | BALANZA PRECISION | OHAUS | SCOUT PRO | B420605741 | A. PATOLOGICA TECNICAS ESPECIALES | Integral | 01 Propiedad del cliente | 2023-06-01 | Plataforma Almeria - Complejo Hospitalario Torrecárdenas - Hospital Torrecárdenas - Biotecnología-Anatomía Patológica | 55000 | BALANZA PRECISIONOHAUSSCOUT PROB420605741
1 | 1 | HUT | 00782895 | 00782895 | SONDA OFTALMOLÓGICA ABSOLU 15 MHz | QUANTEL MEDICAL | ABSOLU 15 MHz | 10129 | OFTALMOLOGIA BOLA AZUL | Integral | 01 Propiedad del cliente | 2024-01-25 | Plataforma Almeria - Complejo Hospitalario Torrecárdenas - Hospital Torrecárdenas - Oftalmología | 75000 | SONDA OFTALMOLÓGICA ABSOLU 15 MHzQUANTEL MEDICALABSOLU 15 MHz10129
1 | 1 | HUT | 00782896 | 00782896 | MICROSCOPIO ESPECULAR(Recuento Endotelial) | SHIN-NIPPON | REXXAM SPM-700 | X2DC1026 | CCEE OFTALMOLOGIA CPE | Integral | 01 Propiedad del cliente | 2023-10-18 | Plataforma Almeria - Complejo Hospitalario Torrecárdenas - Hospital Torrecárdenas - Oftalmología | 60000 | MICROSCOPIO ESPECULAR(Recuento Endotelial)SHIN-NIPPONREXXAM SPM-700X2DC1026
1 | 1 | HUT | 00715197 | 00715197 | MONITOR DIALISIS | NIKKISO | DBB EXA | J2055756 | HEMODIALISIS | Gestión / Primera Intervención | 03 Prestamo / Cesion | 2022-01-01 | Plataforma Almeria - Complejo Hospitalario Torrecárdenas - Hospital Torrecárdenas - Nefrología | 45000 | MONITOR DIALISISNIKKISODBB EXAJ2055756
1 | 1 | HUT | 00782898 | 00782898 | MESA QUIRURGICA | BAXTER | PST500 | 109180614 | Quirófano 4 Planta 2 | Integral | 01 Propiedad del cliente | 2024-01-26 | Plataforma Almeria - Complejo Hospitalario Torrecárdenas - Hospital Torrecárdenas - Quirófano | 375000 | MESA QUIRURGICABAXTERPST500109180614
1 | 1 | HUT | 00782899 | 00782899 | LAMPARA QUIRURGICA | STERIS | XLED | 233501 | QUIROFANO 4 PL1 | Integral | 01 Propiedad del cliente | 2024-01-27 | Plataforma Almeria - Complejo Hospitalario Torrecárdenas - Hospital Torrecárdenas - Quirófano | 180000 | LAMPARA QUIRURGICASTERISXLED233501
1 | 1 | HUT | 00782901 | 00782901 | ELECTROCARDIOGRAFO | GENERAL ELECTRIC | MAC 5 | SUE23480124WA | 2ª C CIRUGIA GENERAL | Integral | 01 Propiedad del cliente | 2024-02-01 | Plataforma Almeria - Complejo Hospitalario Torrecárdenas - Hospital Torrecárdenas - Cirugía general | 57500 | ELECTROCARDIOGRAFOGENERAL ELECTRICMAC 5SUE23480124WA
1 | 1 | HUT | 00782903 | 00782903 | OPTICA RIGIDA 30º | KARL STORZ | HOPKINS | 121CYE | TORRECARDENAS | Integral | 01 Propiedad del cliente | 2021-01-01 | Plataforma Almeria - Complejo Hospitalario Torrecárdenas - Hospital Torrecárdenas | 150000 | OPTICA RIGIDA 30ºKARL STORZHOPKINS121CYE
1 | 1 | HUT | 00715199 | 00715199 | MONITOR DIALISIS | NIKKISO | DBB EXA | J2055873 | HEMODIALISIS | Gestión / Primera Intervención | 03 Prestamo / Cesion | 2022-01-01 | Plataforma Almeria - Complejo Hospitalario Torrecárdenas - Hospital Torrecárdenas - Nefrología | 45000 | MONITOR DIALISISNIKKISODBB EXAJ2055873
1 | 1 | HUT | 00783040 | 00783040 | ECOGRAFO | SONOSITE | SYSTEM LX | 05GY76 | ANESTESIA | Integral | 01 Propiedad del cliente | 2023-12-20 | Plataforma Almeria - Complejo Hospitalario Torrecárdenas - Hospital Torrecárdenas - Anestesia | 425000 | ECOGRAFOSONOSITESYSTEM LX05GY76
1 | 1 | HUT | 00783041 | 00783041 | ECOGRAFO | SONOSITE | SYSTEM LX | 05GZZW | REUMATOLOGIA | Integral | 01 Propiedad del cliente | 2023-12-20 | Plataforma Almeria - Complejo Hospitalario Torrecárdenas - Hospital Torrecárdenas - Reumatología | 425000 | ECOGRAFOSONOSITESYSTEM LX05GZZW
1 | 1 | HUT | 00783042 | 00783042 | ECOGRAFO | SONOSITE | SYSTEM LX | 05GY6V | HEMODIALISIS SALA 2 | Integral | 01 Propiedad del cliente | 2023-12-20 | Plataforma Almeria - Complejo Hospitalario Torrecárdenas - Hospital Torrecárdenas - Nefrología | 425000 | ECOGRAFOSONOSITESYSTEM LX05GY6V
1 | 1 | HUT | 00783043 | 00783043 | ECOGRAFO | SONOSITE | SYSTEM LX | 05GY79 | ANESTESIA | Integral | 01 Propiedad del cliente | 2023-12-20 | Plataforma Almeria - Complejo Hospitalario Torrecárdenas - Hospital Torrecárdenas - Anestesia | 425000 | ECOGRAFOSONOSITESYSTEM LX05GY79
1 | 1 | HUT | 00783044 | 00783044 | ECOGRAFO | SONOSITE | SYSTEM LX | 05GZZV | HEMODIALISIS SALA 2 | Integral | 01 Propiedad del cliente | 2023-12-20 | Plataforma Almeria - Complejo Hospitalario Torrecárdenas - Hospital Torrecárdenas - Nefrología | 425000 | ECOGRAFOSONOSITESYSTEM LX05GZZV
1 | 1 | HUT | 00783045 | 00783045 | ECOGRAFO | SONOSITE | SYSTEM LX | 05GZZM | MEDICINA INTERNA | Integral | 01 Propiedad del cliente | 2023-12-20 | Plataforma Almeria - Complejo Hospitalario Torrecárdenas - Hospital Torrecárdenas - Medicina interna | 425000 | ECOGRAFOSONOSITESYSTEM LX05GZZM
1 | 1 | HUT | 00783047 | 00783047 | ECOGRAFO | SONOSITE | SYSTEM LX | 05GZZJ | ANESTESIA | Integral | 01 Propiedad del cliente | 2023-12-20 | Plataforma Almeria - Complejo Hospitalario Torrecárdenas - Hospital Torrecárdenas - Anestesia | 425000 | ECOGRAFOSONOSITESYSTEM LX05GZZJ
1 | 1 | HUT | 00783048 | 00783048 | ECOGRAFO | SONOSITE | SYSTEM LX | 05GZZX | REHABILITACION | Integral | 01 Propiedad del cliente | 2023-12-20 | Plataforma Almeria - Complejo Hospitalario Torrecárdenas - Hospital Torrecárdenas - Rehabilitación | 425000 | ECOGRAFOSONOSITESYSTEM LX05GZZX
1 | 1 | HUT | 00783049 | 00783049 | SONDA ECOGRAFO | SONOSITE | C5-1 | 05HC8X | REUMATOLOGIA | Integral | 01 Propiedad del cliente | 2023-12-20 | Plataforma Almeria - Complejo Hospitalario Torrecárdenas - Hospital Torrecárdenas - Reumatología | 75000 | SONDA ECOGRAFOSONOSITEC5-105HC8X
1 | 1 | HUT | 00783050 | 00783050 | SONDA ECOGRAFO | SONOSITE | C5-1 | 05GMNT | NEFROLOGIA | Integral | 01 Propiedad del cliente | 2023-12-20 | Plataforma Almeria - Complejo Hospitalario Torrecárdenas - Hospital Torrecárdenas - Nefrología | 75000 | SONDA ECOGRAFOSONOSITEC5-105GMNT
1 | 1 | HUT | 00783051 | 00783051 | SONDA ECOGRAFO | SONOSITE | C5-1 | 05702R | MEDICINA INTERNA | Integral | 01 Propiedad del cliente | 2023-12-20 | Plataforma Almeria - Complejo Hospitalario Torrecárdenas - Hospital Torrecárdenas - Medicina interna | 75000 | SONDA ECOGRAFOSONOSITEC5-105702R
1 | 1 | HUT | 00783052 | 00783052 | SONDA ECOGRAFO | SONOSITE | C5-1 | 05GMC1 | REHABILITACION | Integral | 01 Propiedad del cliente | 2023-12-20 | Plataforma Almeria - Complejo Hospitalario Torrecárdenas - Hospital Torrecárdenas - Rehabilitación | 75000 | SONDA ECOGRAFOSONOSITEC5-105GMC1
1 | 1 | HUT | 00783053 | 00783053 | SONDA ECOGRAFO | SONOSITE | C5-1 | 05HCF5 | ANESTESIA | Integral | 01 Propiedad del cliente | 2023-12-20 | Plataforma Almeria - Complejo Hospitalario Torrecárdenas - Hospital Torrecárdenas - Anestesia | 75000 | SONDA ECOGRAFOSONOSITEC5-105HCF5
1 | 1 | HUT | 00783054 | 00783054 | SONDA ECOGRAFO | SONOSITE | C5-1 | 05HCYZ | ANESTESIA | Integral | 01 Propiedad del cliente | 2023-12-20 | Plataforma Almeria - Complejo Hospitalario Torrecárdenas - Hospital Torrecárdenas - Anestesia | 75000 | SONDA ECOGRAFOSONOSITEC5-105HCYZ
1 | 1 | HUT | 00783055 | 00783055 | SONDA ECOGRAFO | SONOSITE | C5-1 | 05HCLD | ANESTESIA | Integral | 01 Propiedad del cliente | 2023-12-20 | Plataforma Almeria - Complejo Hospitalario Torrecárdenas - Hospital Torrecárdenas - Anestesia | 75000 | SONDA ECOGRAFOSONOSITEC5-105HCLD
1 | 1 | HUT | 00783056 | 00783056 | SONDA ECOGRAFO | SONOSITE | C5-1 | 05HCF7 | NEFROLOGIA | Integral | 01 Propiedad del cliente | 2023-12-20 | Plataforma Almeria - Complejo Hospitalario Torrecárdenas - Hospital Torrecárdenas - Nefrología | 75000 | SONDA ECOGRAFOSONOSITEC5-105HCF7
1 | 1 | HUT | 00783057 | 00783057 | SONDA ECOGRAFO | SONOSITE | L12-3 | 05F94M | REUMATOLOGIA | Integral | 01 Propiedad del cliente | 2023-12-20 | Plataforma Almeria - Complejo Hospitalario Torrecárdenas - Hospital Torrecárdenas - Reumatología | 75000 | SONDA ECOGRAFOSONOSITEL12-305F94M
1 | 1 | HUT | 00783058 | 00783058 | SONDA ECOGRAFO | SONOSITE | L12-3 | 05GPM2 | MEDICINA INTERNA | Integral | 01 Propiedad del cliente | 2023-12-20 | Plataforma Almeria - Complejo Hospitalario Torrecárdenas - Hospital Torrecárdenas - Medicina interna | 75000 | SONDA ECOGRAFOSONOSITEL12-305GPM2
1 | 1 | HUT | 00783059 | 00783059 | SONDA ECOGRAFO | SONOSITE | L19-5 | 05GMBN | NEFROLOGIA | Integral | 01 Propiedad del cliente | 2023-12-20 | Plataforma Almeria - Complejo Hospitalario Torrecárdenas - Hospital Torrecárdenas - Nefrología | 75000 | SONDA ECOGRAFOSONOSITEL19-505GMBN
1 | 1 | HUT | 00783060 | 00783060 | SONDA ECOGRAFO | SONOSITE | L19-5 | 05GNJD | ANESTEIA | Integral | 01 Propiedad del cliente | 2023-12-20 | Plataforma Almeria - Complejo Hospitalario Torrecárdenas - Hospital Torrecárdenas - Anestesia | 75000 | SONDA ECOGRAFOSONOSITEL19-505GNJD
1 | 1 | HUT | 00783061 | 00783061 | SONDA ECOGRAFO | SONOSITE | L19-5 | 05GNTX | REHABILITACION | Integral | 01 Propiedad del cliente | 2023-12-20 | Plataforma Almeria - Complejo Hospitalario Torrecárdenas - Hospital Torrecárdenas - Rehabilitación | 75000 | SONDA ECOGRAFOSONOSITEL19-505GNTX
1 | 1 | HUT | 00783062 | 00783062 | SONDA ECOGRAFO | SONOSITE | L19-5 | 05H12G | REUMATOLOGIA | Integral | 01 Propiedad del cliente | 2023-12-20 | Plataforma Almeria - Complejo Hospitalario Torrecárdenas - Hospital Torrecárdenas - Reumatología | 75000 | SONDA ECOGRAFOSONOSITEL19-505H12G
1 | 1 | HUT | 00783063 | 00783063 | SONDA ECOGRAFO | SONOSITE | L19-5 | 05H107 | NEFROLOGIA | Integral | 01 Propiedad del cliente | 2023-12-20 | Plataforma Almeria - Complejo Hospitalario Torrecárdenas - Hospital Torrecárdenas - Nefrología | 75000 | SONDA ECOGRAFOSONOSITEL19-505H107
1 | 1 | HUT | 00783064 | 00783064 | SONDA ECOGRAFO | SONOSITE | L15-4 | 05GNWR | ANESTESIA | Integral | 01 Propiedad del cliente | 2023-12-20 | Plataforma Almeria - Complejo Hospitalario Torrecárdenas - Hospital Torrecárdenas - Anestesia | 75000 | SONDA ECOGRAFOSONOSITEL15-405GNWR
1 | 1 | HUT | 00783065 | 00783065 | SONDA ECOGRAFO | SONOSITE | L15-4 | 05GP1T | REHABILITACION | Integral | 01 Propiedad del cliente | 2023-12-20 | Plataforma Almeria - Complejo Hospitalario Torrecárdenas - Hospital Torrecárdenas - Rehabilitación | 75000 | SONDA ECOGRAFOSONOSITEL15-405GP1T
1 | 1 | HUT | 00783066 | 00783066 | SONDA ECOGRAFO | SONOSITE | L15-4 | 05GNWB | NEFROLOGIA | Integral | 01 Propiedad del cliente | 2023-12-20 | Plataforma Almeria - Complejo Hospitalario Torrecárdenas - Hospital Torrecárdenas - Nefrología | 75000 | SONDA ECOGRAFOSONOSITEL15-405GNWB
1 | 1 | HUT | 00783068 | 00783068 | SONDA ECOGRAFO | SONOSITE | L15-4 | 05G0HR | ANESTESIA | Integral | 01 Propiedad del cliente | 2023-12-20 | Plataforma Almeria - Complejo Hospitalario Torrecárdenas - Hospital Torrecárdenas - Anestesia | 75000 | SONDA ECOGRAFOSONOSITEL15-405G0HR
1 | 1 | HUT | 00783069 | 00783069 | SONDA ECOGRAFO | SONOSITE | P5-1 | 05GMH5 | ANESTESIA | Integral | 01 Propiedad del cliente | 2023-12-20 | Plataforma Almeria - Complejo Hospitalario Torrecárdenas - Hospital Torrecárdenas - Anestesia | 75000 | SONDA ECOGRAFOSONOSITEP5-105GMH5
1 | 1 | HUT | 00783070 | 00783070 | SONDA ECOGRAFO | SONOSITE | P5-1 | 05GMGB | ANESTESIA | Integral | 01 Propiedad del cliente | 2023-12-20 | Plataforma Almeria - Complejo Hospitalario Torrecárdenas - Hospital Torrecárdenas - Anestesia | 75000 | SONDA ECOGRAFOSONOSITEP5-105GMGB
1 | 1 | HUT | 00783071 | 00783071 | SONDA ECOGRAFO | SONOSITE | P5-1 | 05GMHB | MEDICINA INTERNA | Integral | 01 Propiedad del cliente | 2023-12-20 | Plataforma Almeria - Complejo Hospitalario Torrecárdenas - Hospital Torrecárdenas - Medicina interna | 75000 | SONDA ECOGRAFOSONOSITEP5-105GMHB
1 | 1 | HUT | 00783072 | 00783072 | SONDA ECOGRAFO | SONOSITE | P5-1 | 05GNWG | NEFROLOGIA | Integral | 01 Propiedad del cliente | 2023-12-20 | Plataforma Almeria - Complejo Hospitalario Torrecárdenas - Hospital Torrecárdenas - Nefrología | 75000 | SONDA ECOGRAFOSONOSITEP5-105GNWG
1 | 1 | HUT | 00783073 | 00783073 | SONDA ECOGRAFO | SONOSITE | P5-1 | 05G1NC | ANESTESIA | Integral | 01 Propiedad del cliente | 2023-12-20 | Plataforma Almeria - Complejo Hospitalario Torrecárdenas - Hospital Torrecárdenas - Anestesia | 75000 | SONDA ECOGRAFOSONOSITEP5-105G1NC
1 | 1 | HUT | 00783671 | 00783671 | RX PORTATIL | SIEMENS | MOBILETT ELARA MAX | 15291 | Radiodiagnóstico | Integral | 01 Propiedad del cliente | 2023-12-28 | Plataforma Almeria - Complejo Hospitalario Torrecárdenas - Hospital Torrecárdenas - Diagnóstico por la imagen | 600000 | RX PORTATILSIEMENSMOBILETT ELARA MAX15291
1 | 1 | HUT | 00783830 | 00783830 | HUMIDIFICADOR | FISHER & PAYKEL | MR850 | 220221601752 | REANIMACION | Integral | 01 Propiedad del cliente | 2023-12-18 | Plataforma Almeria - Complejo Hospitalario Torrecárdenas - Hospital Torrecárdenas - Reanimación | 45000 | HUMIDIFICADORFISHER & PAYKELMR850220221601752
1 | 1 | HUT | 00783831 | 00783831 | HUMIDIFICADOR | FISHER & PAYKEL | MR850 | 220221601737 | REANIMACION | Integral | 01 Propiedad del cliente | 2023-12-18 | Plataforma Almeria - Complejo Hospitalario Torrecárdenas - Hospital Torrecárdenas - Reanimación | 45000 | HUMIDIFICADORFISHER & PAYKELMR850220221601737
1 | 1 | HUT | 00783832 | 00783832 | HUMIDIFICADOR | FISHER & PAYKEL | MR850 | 220221601776 | REANIMACION | Integral | 01 Propiedad del cliente | 2023-12-18 | Plataforma Almeria - Complejo Hospitalario Torrecárdenas - Hospital Torrecárdenas - Reanimación | 45000 | HUMIDIFICADORFISHER & PAYKELMR850220221601776
1 | 1 | HUT | 00783833 | 00783833 | HUMIDIFICADOR | FISHER & PAYKEL | MR850 | 220221601771 | REANIMACION | Integral | 01 Propiedad del cliente | 2023-12-18 | Plataforma Almeria - Complejo Hospitalario Torrecárdenas - Hospital Torrecárdenas - Reanimación | 45000 | HUMIDIFICADORFISHER & PAYKELMR850220221601771
1 | 1 | HUT | 00783835 | 00783835 | HUMIDIFICADOR | FISHER & PAYKEL | MR850 | 220221601777 | REANIMACION | Integral | 01 Propiedad del cliente | 2023-12-18 | Plataforma Almeria - Complejo Hospitalario Torrecárdenas - Hospital Torrecárdenas - Reanimación | 45000 | HUMIDIFICADORFISHER & PAYKELMR850220221601777
1 | 1 | HUT | 00783836 | 00783836 | HUMIDIFICADOR | FISHER & PAYKEL | MR850 | 220221601778 | REANIMACION | Integral | 01 Propiedad del cliente | 2023-12-18 | Plataforma Almeria - Complejo Hospitalario Torrecárdenas - Hospital Torrecárdenas - Reanimación | 45000 | HUMIDIFICADORFISHER & PAYKELMR850220221601778
1 | 1 | HUT | 00783839 | 00783839 | HUMIDIFICADOR | FISHER & PAYKEL | MR850 | 220221601757 | REANIMACION | Integral | 01 Propiedad del cliente | 2023-12-18 | Plataforma Almeria - Complejo Hospitalario Torrecárdenas - Hospital Torrecárdenas - Reanimación | 45000 | HUMIDIFICADORFISHER & PAYKELMR850220221601757
1 | 1 | HUT | 00783840 | 00783840 | HUMIDIFICADOR | FISHER & PAYKEL | MR850 | 220221601759 | REANIMACION | Integral | 01 Propiedad del cliente | 2023-12-18 | Plataforma Almeria - Complejo Hospitalario Torrecárdenas - Hospital Torrecárdenas - Reanimación | 45000 | HUMIDIFICADORFISHER & PAYKELMR850220221601759
1 | 1 | HUT | 00783842 | 00783842 | HUMIDIFICADOR | FISHER & PAYKEL | MR850 | 220221601756 | REANIMACION | Integral | 01 Propiedad del cliente | 2023-12-18 | Plataforma Almeria - Complejo Hospitalario Torrecárdenas - Hospital Torrecárdenas - Reanimación | 45000 | HUMIDIFICADORFISHER & PAYKELMR850220221601756
1 | 1 | HUT | 00783843 | 00783843 | HUMIDIFICADOR | FISHER & PAYKEL | MR850 | 220221601723 | REANIMACION | Integral | 01 Propiedad del cliente | 2023-12-18 | Plataforma Almeria - Complejo Hospitalario Torrecárdenas - Hospital Torrecárdenas - Reanimación | 45000 | HUMIDIFICADORFISHER & PAYKELMR850220221601723
1 | 1 | HUT | 00783844 | 00783844 | HUMIDIFICADOR | FISHER & PAYKEL | MR850 | 220221601740 | REANIMACION | Integral | 01 Propiedad del cliente | 2023-12-18 | Plataforma Almeria - Complejo Hospitalario Torrecárdenas - Hospital Torrecárdenas - Reanimación | 45000 | HUMIDIFICADORFISHER & PAYKELMR850220221601740
1 | 1 | HUT | 00784078 | 00784078 | RX TELEMANDO DIGITAL | SIEMENS | LUMINOS DRF | 8572 | RX PLANTA BAJA TELEMANDO DIGESTIVO | Gestión / Primera Intervención | 01 Propiedad del cliente | 2024-01-08 | Plataforma Almeria - Complejo Hospitalario Torrecárdenas - Hospital Torrecárdenas - Diagnóstico por la imagen | 175000 | RX TELEMANDO DIGITALSIEMENSLUMINOS DRF8572
1 | 1 | HUT | 00785194 | 00785194 | GRABADOR CAPTURADOR DE VIDEO | MEDICAPTURE | MVR PRO | 44230119 | Torre quirófano ORL | Integral | 01 Propiedad del cliente | 2024-01-17 | Plataforma Almeria - Complejo Hospitalario Torrecárdenas - Hospital Torrecárdenas - Otorrino | 22500 | GRABADOR CAPTURADOR DE VIDEOMEDICAPTUREMVR PRO44230119
1 | 1 | HUT | 00785606 | 00785606 | FOTOFORO | KARL STORZ | LED KS70 | 04048551349366 | CONSULTA OTORRINO | Integral | 01 Propiedad del cliente | 2024-01-15 | Plataforma Almeria - Complejo Hospitalario Torrecárdenas - Hospital Torrecárdenas - Otorrino | 22500 | FOTOFOROKARL STORZLED KS7004048551349366
1 | 1 | HUT | 00715200 | 00715200 | MONITOR DIALISIS | NIKKISO | DBB EXA | J2055874 | HEMODIALISIS | Gestión / Primera Intervención | 03 Prestamo / Cesion | 2022-01-01 | Plataforma Almeria - Complejo Hospitalario Torrecárdenas - Hospital Torrecárdenas - Nefrología | 45000 | MONITOR DIALISISNIKKISODBB EXAJ2055874
1 | 1 | HUT | 00715201 | 00715201 | MONITOR DIALISIS | NIKKISO | DBB EXA | J2055875 | HEMODIALISIS | Gestión / Primera Intervención | 03 Prestamo / Cesion | 2022-01-01 | Plataforma Almeria - Complejo Hospitalario Torrecárdenas - Hospital Torrecárdenas - Nefrología | 45000 | MONITOR DIALISISNIKKISODBB EXAJ2055875
1 | 1 | HUT | 00715202 | 00715202 | MONITOR DIALISIS | NIKKISO | DBB EXA | J2055876 | HEMODIALISIS | Gestión / Primera Intervención | 03 Prestamo / Cesion | 2022-01-01 | Plataforma Almeria - Complejo Hospitalario Torrecárdenas - Hospital Torrecárdenas - Nefrología | 45000 | MONITOR DIALISISNIKKISODBB EXAJ2055876
1 | 1 | HUT | 00715207 | 00715207 | MONITOR DIALISIS | NIKKISO | DBB EXA | J2051883 | HEMODIALISIS | Gestión / Primera Intervención | 03 Prestamo / Cesion | 2022-01-01 | Plataforma Almeria - Complejo Hospitalario Torrecárdenas - Hospital Torrecárdenas - Nefrología | 45000 | MONITOR DIALISISNIKKISODBB EXAJ2051883
1 | 1 | HUT | 00715209 | 00715209 | MONITOR DIALISIS | NIKKISO | DBB EXA | J2051884 | HEMODIALISIS | Gestión / Primera Intervención | 03 Prestamo / Cesion | 2022-01-01 | Plataforma Almeria - Complejo Hospitalario Torrecárdenas - Hospital Torrecárdenas - Nefrología | 45000 | MONITOR DIALISISNIKKISODBB EXAJ2051884
1 | 1 | HUT | 00715210 | 00715210 | MONITOR DIALISIS | NIKKISO | DBB EXA | J2051885 | HEMODIALISIS | Gestión / Primera Intervención | 03 Prestamo / Cesion | 2022-01-01 | Plataforma Almeria - Complejo Hospitalario Torrecárdenas - Hospital Torrecárdenas - Nefrología | 45000 | MONITOR DIALISISNIKKISODBB EXAJ2051885
1 | 1 | HUT | 00787622 | 00787622 | RX CONVENCIONAL DIGITAL | PHILIPS | DIGITALDIAGNOST C90 | 23860741 - ESA6600658690 | CPE Diagnóstico por imagen Sala Telemando | Gestión / Primera Intervención | 01 Propiedad del cliente | 2024-01-29 | Plataforma Almeria - Complejo Hospitalario Torrecárdenas - Hospital Torrecárdenas - Diagnóstico por la imagen | 18750 | RX CONVENCIONAL DIGITALPHILIPSDIGITALDIAGNOST C9023860741 - ESA6600658690
1 | 1 | HUT | 00715211 | 00715211 | MONITOR DIALISIS | NIKKISO | DBB EXA | J2051886 | HEMODIALISIS | Gestión / Primera Intervención | 03 Prestamo / Cesion | 2022-01-01 | Plataforma Almeria - Complejo Hospitalario Torrecárdenas - Hospital Torrecárdenas - Nefrología | 45000 | MONITOR DIALISISNIKKISODBB EXAJ2051886
1 | 1 | HUT | 00715355 | 00715355 | MONITOR DIALISIS | BELLCO | FLEXYA | N3200352 | HEMODIALISIS | Gestión / Primera Intervención | 03 Prestamo / Cesion | 2022-01-01 | Plataforma Almeria - Complejo Hospitalario Torrecárdenas - Hospital Torrecárdenas - Nefrología | 45000 | MONITOR DIALISISBELLCOFLEXYAN3200352
1 | 1 | HUT | 00715358 | 00715358 | MONITOR DIALISIS | NIKKISO | DBB EXA | J2055566 | HEMODIALISIS | Gestión / Primera Intervención | 03 Prestamo / Cesion | 2022-01-01 | Plataforma Almeria - Complejo Hospitalario Torrecárdenas - Hospital Torrecárdenas - Nefrología | 45000 | MONITOR DIALISISNIKKISODBB EXAJ2055566
1 | 1 | HUT | 00788242 | 00788242 | LASER RETINA FOTOCOAGULADOR DE LUZ AMARILLA | QUANTEL MEDICAL | EASYRET | 0981 | CCEE OFTALMOLOGIA CPE | Integral | 01 Propiedad del cliente | 2024-01-25 | Plataforma Almeria - Complejo Hospitalario Torrecárdenas - Hospital Torrecárdenas - Oftalmología | 600000 | LASER RETINA FOTOCOAGULADOR DE LUZ AMARILLAQUANTEL MEDICALEASYRET0981
1 | 1 | HUT | 00790081 | 00790081 | CONSOLA CRANEOTOMO | MEDTRONIC | IPC | ENTC87480 | QUIROFANO OTORRINO | Integral | 01 Propiedad del cliente | 2024-02-01 | Plataforma Almeria - Complejo Hospitalario Torrecárdenas - Hospital Torrecárdenas - Otorrino | 300000 | CONSOLA CRANEOTOMOMEDTRONICIPCENTC87480
1 | 1 | HUT | 00790095 | 00790095 | MOTOR CRANEOTOMO | MEDTRONIC | ENT MR8 | 22D164E | CONSOLA 00790081 | Integral | 01 Propiedad del cliente | 2024-02-01 | Plataforma Almeria - Complejo Hospitalario Torrecárdenas - Hospital Torrecárdenas - Otorrino | 180000 | MOTOR CRANEOTOMOMEDTRONICENT MR822D164E
1 | 1 | HUT | 00790096 | 00790096 | PIEZA MANO ANGULADA | MEDTRONIC | ENT MR8 | P31265154 | CONSOLA 00790081 | Integral | 01 Propiedad del cliente | 2024-02-01 | Plataforma Almeria - Complejo Hospitalario Torrecárdenas - Hospital Torrecárdenas - Otorrino | 180000 | PIEZA MANO ANGULADAMEDTRONICENT MR8P31265154
1 | 1 | HUT | 00790098 | 00790098 | PIEZA MANO RECTA RETRACTIL | MEDTRONIC | ENT MR8 | P31016682 | CONSOLA 00790081 | Integral | 01 Propiedad del cliente | 2024-02-01 | Plataforma Almeria - Complejo Hospitalario Torrecárdenas - Hospital Torrecárdenas - Otorrino | 180000 | PIEZA MANO RECTA RETRACTILMEDTRONICENT MR8P31016682
1 | 1 | HUT | 00790102 | 00790102 | PIEZA MANO RECTA | MEDTRONIC | ENT MR8 | P31148537 | CONSOLA 00790081 | Integral | 01 Propiedad del cliente | 2024-02-01 | Plataforma Almeria - Complejo Hospitalario Torrecárdenas - Hospital Torrecárdenas - Otorrino | 180000 | PIEZA MANO RECTAMEDTRONICENT MR8P31148537
1 | 1 | HUT | 00790306 | 00790306 | ELECTROCARDIOGRAFO | GENERAL ELECTRIC | MAC 5 | SUE23480088WA | 1ª A UROLOGIA ORL | Integral | 01 Propiedad del cliente | 2024-02-01 | Plataforma Almeria - Complejo Hospitalario Torrecárdenas - Hospital Torrecárdenas - Otorrino | 57500 | ELECTROCARDIOGRAFOGENERAL ELECTRICMAC 5SUE23480088WA
1 | 1 | HUT | 00790307 | 00790307 | ELECTROCARDIOGRAFO | GENERAL ELECTRIC | MAC 5 | SUE23480091WA | 1ª B TRAUMATOLOGIA | Integral | 01 Propiedad del cliente | 2024-02-01 | Plataforma Almeria - Complejo Hospitalario Torrecárdenas - Hospital Torrecárdenas - Traumatología | 57500 | ELECTROCARDIOGRAFOGENERAL ELECTRICMAC 5SUE23480091WA
1 | 1 | HUT | 00790308 | 00790308 | ELECTROCARDIOGRAFO | GENERAL ELECTRIC | MAC 5 | SUE23480105WA | 2ª A VASCULAR | Integral | 01 Propiedad del cliente | 2024-02-01 | Plataforma Almeria - Complejo Hospitalario Torrecárdenas - Hospital Torrecárdenas - Vascular | 57500 | ELECTROCARDIOGRAFOGENERAL ELECTRICMAC 5SUE23480105WA
1 | 1 | HUT | 00715359 | 00715359 | MONITOR DIALISIS | B.BRAUN | DIALOG | 100758 | HEMODIALISIS | Gestión / Primera Intervención | 03 Prestamo / Cesion | 2021-01-01 | Plataforma Almeria - Complejo Hospitalario Torrecárdenas - Hospital Torrecárdenas - Nefrología | 45000 | MONITOR DIALISISB.BRAUNDIALOG100758
1 | 1 | HUT | 00715415 | 00715415 | BOMBA NUTRICION ENTERAL | FRESENIUS | AMIKA | 24422725 | HOSPITALIZACION PEDIATRIA | Gestión / Primera Intervención | 03 Prestamo / Cesion | 2021-07-22 | Plataforma Almeria - Complejo Hospitalario Torrecárdenas - Hospital Materno Infantil - Hospitalizacion - Pediatria | 2450 | BOMBA NUTRICION ENTERALFRESENIUSAMIKA24422725
1 | 1 | HUT | 00790392 | 00790392 | ELECTROCARDIOGRAFO | GENERAL ELECTRIC | MAC 5 | SUE23480112WA | 3ª C CARDIOLOGIA | Integral | 01 Propiedad del cliente | 2024-02-01 | Plataforma Almeria - Complejo Hospitalario Torrecárdenas - Hospital Torrecárdenas - Cardiología | 57500 | ELECTROCARDIOGRAFOGENERAL ELECTRICMAC 5SUE23480112WA
1 | 1 | HUT | 00790397 | 00790397 | ELECTROCARDIOGRAFO | GENERAL ELECTRIC | MAC 5 | SUE23480109WA | 3ª A CARDIOLOGIA | Integral | 01 Propiedad del cliente | 2024-02-01 | Plataforma Almeria - Complejo Hospitalario Torrecárdenas - Hospital Torrecárdenas - Cardiología | 57500 | ELECTROCARDIOGRAFOGENERAL ELECTRICMAC 5SUE23480109WA
1 | 1 | HUT | 00790399 | 00790399 | ELECTROCARDIOGRAFO | GENERAL ELECTRIC | MAC 5 | SUE23480115WA | 4ª A NEUROLOGIA | Integral | 01 Propiedad del cliente | 2024-02-01 | Plataforma Almeria - Complejo Hospitalario Torrecárdenas - Hospital Torrecárdenas - Neurología | 57500 | ELECTROCARDIOGRAFOGENERAL ELECTRICMAC 5SUE23480115WA
1 | 1 | HUT | 00790401 | 00790401 | ELECTROCARDIOGRAFO | GENERAL ELECTRIC | MAC 5 | SUE23480116WA | 4ª B DIGESTIVO | Integral | 01 Propiedad del cliente | 2024-02-01 | Plataforma Almeria - Complejo Hospitalario Torrecárdenas - Hospital Torrecárdenas - Digestivo | 57500 | ELECTROCARDIOGRAFOGENERAL ELECTRICMAC 5SUE23480116WA
1 | 1 | HUT | 00790405 | 00790405 | ELECTROCARDIOGRAFO | GENERAL ELECTRIC | MAC 5 | SUE23480119WA | 4ª C NEUROCIRUGIA | Integral | 01 Propiedad del cliente | 2024-02-01 | Plataforma Almeria - Complejo Hospitalario Torrecárdenas - Hospital Torrecárdenas - Neurocirugía | 57500 | ELECTROCARDIOGRAFOGENERAL ELECTRICMAC 5SUE23480119WA
1 | 1 | HUT | 00790409 | 00790409 | ELECTROCARDIOGRAFO | GENERAL ELECTRIC | MAC 5 | SUE23480120WA | 5ª A MED. INTERNA | Integral | 01 Propiedad del cliente | 2024-02-01 | Plataforma Almeria - Complejo Hospitalario Torrecárdenas - Hospital Torrecárdenas - Medicina interna | 57500 | ELECTROCARDIOGRAFOGENERAL ELECTRICMAC 5SUE23480120WA
1 | 1 | HUT | 00790412 | 00790412 | ELECTROCARDIOGRAFO | GENERAL ELECTRIC | MAC 5 | SUE23480121WA | 5ª B MED. INTERNA | Integral | 01 Propiedad del cliente | 2024-02-01 | Plataforma Almeria - Complejo Hospitalario Torrecárdenas - Hospital Torrecárdenas - Medicina interna | 57500 | ELECTROCARDIOGRAFOGENERAL ELECTRICMAC 5SUE23480121WA
1 | 1 | HUT | 00790413 | 00790413 | ELECTROCARDIOGRAFO | GENERAL ELECTRIC | MAC 5 | SUE23480122WA | 5ª C MED. INTERNA | Integral | 01 Propiedad del cliente | 2024-02-01 | Plataforma Almeria - Complejo Hospitalario Torrecárdenas - Hospital Torrecárdenas - Medicina interna | 57500 | ELECTROCARDIOGRAFOGENERAL ELECTRICMAC 5SUE23480122WA
1 | 1 | HUT | 00790414 | 00790414 | ELECTROCARDIOGRAFO | GENERAL ELECTRIC | MAC 5 | SUE23480123WA | 5ª D MED. INTERNA | Integral | 01 Propiedad del cliente | 2024-02-01 | Plataforma Almeria - Complejo Hospitalario Torrecárdenas - Hospital Torrecárdenas - Medicina interna | 57500 | ELECTROCARDIOGRAFOGENERAL ELECTRICMAC 5SUE23480123WA
1 | 1 | HUT | 00790415 | 00790415 | ELECTROCARDIOGRAFO | GENERAL ELECTRIC | MAC 5 | SUE23480106WA | 6ª A ONCOHEMATOLOGIA | Integral | 01 Propiedad del cliente | 2024-02-01 | Plataforma Almeria - Complejo Hospitalario Torrecárdenas - Hospital Torrecárdenas - Oncología | 57500 | ELECTROCARDIOGRAFOGENERAL ELECTRICMAC 5SUE23480106WA
1 | 1 | HUT | 00790416 | 00790416 | ELECTROCARDIOGRAFO | GENERAL ELECTRIC | MAC 5 | SUE23480125WA | 6ª B MED. INTERNA | Integral | 01 Propiedad del cliente | 2024-02-01 | Plataforma Almeria - Complejo Hospitalario Torrecárdenas - Hospital Torrecárdenas - Medicina interna | 57500 | ELECTROCARDIOGRAFOGENERAL ELECTRICMAC 5SUE23480125WA
1 | 1 | HUT | 00790417 | 00790417 | ELECTROCARDIOGRAFO | GENERAL ELECTRIC | MAC 5 | SUE23480126WA | 6ª C MED. INTERNA | Integral | 01 Propiedad del cliente | 2024-02-01 | Plataforma Almeria - Complejo Hospitalario Torrecárdenas - Hospital Torrecárdenas - Medicina interna | 57500 | ELECTROCARDIOGRAFOGENERAL ELECTRICMAC 5SUE23480126WA
1 | 1 | HUT | 00790418 | 00790418 | ELECTROCARDIOGRAFO | GENERAL ELECTRIC | MAC 5 | SUE23480127WA | 6ª D ONCOLOGIA | Integral | 01 Propiedad del cliente | 2024-02-01 | Plataforma Almeria - Complejo Hospitalario Torrecárdenas - Hospital Torrecárdenas - Oncología | 57500 | ELECTROCARDIOGRAFOGENERAL ELECTRICMAC 5SUE23480127WA
1 | 1 | HUT | 00790419 | 00790419 | ELECTROCARDIOGRAFO | GENERAL ELECTRIC | MAC 5 | SUE23480086WA | HMI 2ª NORTE PED. SALA PROCEDIMIENTOS | Integral | 01 Propiedad del cliente | 2024-02-01 | Plataforma Almeria - Complejo Hospitalario Torrecárdenas - Hospital Materno Infantil - Hospitalizacion - Pediatria | 57500 | ELECTROCARDIOGRAFOGENERAL ELECTRICMAC 5SUE23480086WA
1 | 1 | HUT | 00790420 | 00790420 | ELECTROCARDIOGRAFO | GENERAL ELECTRIC | MAC 5 | SUE23480111WA | HMI 3ª NORTE | Integral | 01 Propiedad del cliente | 2024-02-01 | Plataforma Almeria - Complejo Hospitalario Torrecárdenas - Hospital Materno Infantil - Hospitalizacion - Pediatria | 57500 | ELECTROCARDIOGRAFOGENERAL ELECTRICMAC 5SUE23480111WA
1 | 1 | HUT | 00790422 | 00790422 | ELECTROCARDIOGRAFO | GENERAL ELECTRIC | MAC 5 | SUE23480128WA | 2ª B CIRUGIA GENERAL | Integral | 01 Propiedad del cliente | 2024-02-01 | Plataforma Almeria - Complejo Hospitalario Torrecárdenas - Hospital Torrecárdenas - Cirugía general | 57500 | ELECTROCARDIOGRAFOGENERAL ELECTRICMAC 5SUE23480128WA
1 | 1 | HUT | 00790664 | 00790664 | ECOGRAFO | MINDRAY | U8 | U8230130202 | CCEE TERAPIA INTRAVENOSA | Integral | 01 Propiedad del cliente | 2024-02-05 | Plataforma Almeria - Complejo Hospitalario Torrecárdenas - Hospital Torrecárdenas - Oncología | 425000 | ECOGRAFOMINDRAYU8U8230130202
1 | 1 | HUT | 00716022 | 00716022 | CALENTADOR PACIENTES | 3M | 775 | 212395 | QUIROFANOS | Gestión / Primera Intervención | 03 Prestamo / Cesion | 2023-03-08 | Plataforma Almeria - Complejo Hospitalario Torrecárdenas - Hospital Materno Infantil - Quirofano - Quirofanos | 3000 | CALENTADOR PACIENTES3M775212395
1 | 1 | HUT | 00795243 | 00795243 | RESONANCIA MAGNETICA | SIEMENS | MAGNETOM SOLA | 184127 | RESONANCIA 1 | Gestión / Primera Intervención | 01 Propiedad del cliente | 2024-02-05 | Plataforma Almeria - Complejo Hospitalario Torrecárdenas - Hospital Torrecárdenas - Diagnóstico por la imagen | 150000 | RESONANCIA MAGNETICASIEMENSMAGNETOM SOLA184127
1 | 1 | HUT | 00718568 | 00718568 | ANALIZADOR DE DROGAS | MONLAB | SKANFLEXI X500 | 00544138 | LABORATORIO URGENCIAS | Gestión / Primera Intervención | 03 Prestamo / Cesion | 2023-02-22 | Plataforma Almeria - Complejo Hospitalario Torrecárdenas - Hospital Torrecárdenas - Biotecnología-Urgencias | 7500 | ANALIZADOR DE DROGASMONLABSKANFLEXI X50000544138
1 | 1 | HUT | 00795316 | 00795316 | RX CONVENCIONAL DIGITAL | PHILIPS | DIGITAL DIAGNOST C90 | 23860743 - ESC6600658690 | RX CONVENCIONAL NS | Gestión / Primera Intervención | 01 Propiedad del cliente | 2024-02-09 | Plataforma Almeria - Complejo Hospitalario Torrecárdenas - Hospital Torrecárdenas - Diagnóstico por la imagen | 18750 | RX CONVENCIONAL DIGITALPHILIPSDIGITAL DIAGNOST C9023860743 - ESC6600658690
1 | 1 | HUT | 00719602 | 00719602 | BOMBA NUTRICION ENTERAL | FRESENIUS | AMIKA | 251400940 | HOSPITALIZACION PEDIATRIA | Gestión / Primera Intervención | 03 Prestamo / Cesion | 2021-07-22 | Plataforma Almeria - Complejo Hospitalario Torrecárdenas - Hospital Materno Infantil - Hospitalizacion - Pediatria | 2450 | BOMBA NUTRICION ENTERALFRESENIUSAMIKA251400940
1 | 1 | HUT | 00719605 | 00719605 | BOMBA NUTRICION ENTERAL | FRESENIUS | AMIKA | 25140940 | HOSPITALIZACION PEDIATRIA | Gestión / Primera Intervención | 03 Prestamo / Cesion | 2021-07-22 | Plataforma Almeria - Complejo Hospitalario Torrecárdenas - Hospital Materno Infantil - Hospitalizacion - Pediatria | 2450 | BOMBA NUTRICION ENTERALFRESENIUSAMIKA25140940
1 | 1 | HUT | 00719606 | 00719606 | BOMBA NUTRICION ENTERAL | FRESENIUS | AMIKA | 23797141 | HOSPITALIZACION PEDIATRIA | Gestión / Primera Intervención | 03 Prestamo / Cesion | 2021-07-22 | Plataforma Almeria - Complejo Hospitalario Torrecárdenas - Hospital Materno Infantil - Hospitalizacion - Pediatria | 2450 | BOMBA NUTRICION ENTERALFRESENIUSAMIKA23797141
1 | 1 | HUT | 00730055 | 00730055 | AMPLIFICADOR POLIGRAFO | ABBOTT | ENSITE X AMPLIFIER | 19484636 | HEMODINAMICA SALA 3 MARCAPASOS | Gestión / Primera Intervención | 03 Prestamo / Cesion | 2023-04-10 | Plataforma Almeria - Complejo Hospitalario Torrecárdenas - Hospital Torrecárdenas - Hemodinámica | 9000 | AMPLIFICADOR POLIGRAFOABBOTTENSITE X AMPLIFIER19484636
1 | 1 | HUT | 00796997 | 00796997 | ESTACION TRABAJO MAMOGRAFO | HOLOGIC | SECURVIEW SVDX-00400 | 2981119D1331 | RX CONSULTA MAMA | Gestión / Primera Intervención | 01 Propiedad del cliente | 2024-02-13 | Plataforma Almeria - Complejo Hospitalario Torrecárdenas - Hospital Torrecárdenas - Diagnóstico por la imagen | 30000 | ESTACION TRABAJO MAMOGRAFOHOLOGICSECURVIEW SVDX-004002981119D1331
1 | 1 | HUT | 00797174 | 00797174 | ECOGRAFO | SONOSCAPE | X3 PRO | 0481716534 | H.T. Quirófano Litotricia 1ª | Integral | 01 Propiedad del cliente | 2024-02-14 | Plataforma Almeria - Complejo Hospitalario Torrecárdenas - Hospital Torrecárdenas - Quirófano | 425000 | ECOGRAFOSONOSCAPEX3 PRO0481716534
1 | 1 | HUT | 00797181 | 00797181 | LITOTRICIA | DORNIER MED TECH | DELTA III PRO | 0004 | H.T. Quirófano Litotricia 1ª | Integral | 01 Propiedad del cliente | 2021-09-02 | Plataforma Almeria - Complejo Hospitalario Torrecárdenas - Hospital Torrecárdenas - Quirófano | 575000 | LITOTRICIADORNIER MED TECHDELTA III PRO0004
1 | 1 | HUT | 00797194 | 00797194 | MESA QUIRURGICA | STERIS | CMAX-3 | 231255 | Quirófano 2 Urgencias Planta 1 | Integral | 01 Propiedad del cliente | 2024-02-14 | Plataforma Almeria - Complejo Hospitalario Torrecárdenas - Hospital Torrecárdenas - Quirófano | 375000 | MESA QUIRURGICASTERISCMAX-3231255
1 | 1 | HUT | 00797195 | 00797195 | MESA QUIRURGICA | STERIS | CMAX-3 | 231254 | Quirófano 1 Urgencias Planta 1 | Integral | 01 Propiedad del cliente | 2024-02-15 | Plataforma Almeria - Complejo Hospitalario Torrecárdenas - Hospital Torrecárdenas - Quirófano | 375000 | MESA QUIRURGICASTERISCMAX-3231254
1 | 1 | HUT | 00797218 | 00797218 | MARCAPASOS EXTERNO MONOCAMERAL | MEDTRONIC | 53401 | MDB16607UP | UCI ADULTOS | Integral | 01 Propiedad del cliente | 2024-02-15 | Plataforma Almeria - Complejo Hospitalario Torrecárdenas - Hospital Torrecárdenas - Uci adultos | 225000 | MARCAPASOS EXTERNO MONOCAMERALMEDTRONIC53401MDB16607UP
1 | 1 | HUT | 00797221 | 00797221 | MARCAPASOS EXTERNO MONOCAMERAL | MEDTRONIC | 53401 | MDB16607UP | UCI ADULTOS | Integral | 01 Propiedad del cliente | 2024-02-15 | Plataforma Almeria - Complejo Hospitalario Torrecárdenas - Hospital Torrecárdenas - Uci adultos | 225000 | MARCAPASOS EXTERNO MONOCAMERALMEDTRONIC53401MDB16607UP
1 | 1 | HUT | 00797491 | 00797491 | ACCESORIO PARA MOTOR ELECTRICO | CONMED | PRO6240 | LAA20899 | QUIROFANO DE TRUMA | Integral | 01 Propiedad del cliente | 2024-02-16 | Plataforma Almeria - Complejo Hospitalario Torrecárdenas - Hospital Torrecárdenas - Traumatología | 27500 | ACCESORIO PARA MOTOR ELECTRICOCONMEDPRO6240LAA20899
1 | 1 | HUT | 00797494 | 00797494 | ACCESORIO PARA MOTOR ELECTRICO | CONMED | PRO6240 | LAA20902 | QUIROFANO DE TRUMA | Integral | 01 Propiedad del cliente | 2024-02-16 | Plataforma Almeria - Complejo Hospitalario Torrecárdenas - Hospital Torrecárdenas - Traumatología | 27500 | ACCESORIO PARA MOTOR ELECTRICOCONMEDPRO6240LAA20902
1 | 1 | HUT | 00797495 | 00797495 | ACCESORIO PARA MOTOR ELECTRICO | CONMED | PRO2041 | LAA42992 | QUIROFANO DE TRUMA | Integral | 01 Propiedad del cliente | 2024-02-16 | Plataforma Almeria - Complejo Hospitalario Torrecárdenas - Hospital Torrecárdenas - Traumatología | 27500 | ACCESORIO PARA MOTOR ELECTRICOCONMEDPRO2041LAA42992
1 | 1 | HUT | 00797496 | 00797496 | ACCESORIO PARA MOTOR ELECTRICO | CONMED | PRO2041 | LAA42960 | QUIROFANO DE TRUMA | Integral | 01 Propiedad del cliente | 2024-02-16 | Plataforma Almeria - Complejo Hospitalario Torrecárdenas - Hospital Torrecárdenas - Traumatología | 27500 | ACCESORIO PARA MOTOR ELECTRICOCONMEDPRO2041LAA42960
1 | 1 | HUT | 00797498 | 00797498 | ACCESORIO PARA MOTOR ELECTRICO | CONMED | PRO6040 | LAA05765 | QUIROFANO DE TRUMA | Integral | 01 Propiedad del cliente | 2024-02-16 | Plataforma Almeria - Complejo Hospitalario Torrecárdenas - Hospital Torrecárdenas - Traumatología | 27500 | ACCESORIO PARA MOTOR ELECTRICOCONMEDPRO6040LAA05765
1 | 1 | HUT | 00797499 | 00797499 | ACCESORIO PARA MOTOR ELECTRICO | CONMED | PRO6040 | LAA05756 | QUIROFANO DE TRUMA | Integral | 01 Propiedad del cliente | 2024-02-16 | Plataforma Almeria - Complejo Hospitalario Torrecárdenas - Hospital Torrecárdenas - Traumatología | 27500 | ACCESORIO PARA MOTOR ELECTRICOCONMEDPRO6040LAA05756
1 | 1 | HUT | 00797529 | 00797529 | ACCESORIO PARA MOTOR ELECTRICO | CONMED | PRO6047 | LAA18587 | QUIROFANO DE TRUMA | Integral | 01 Propiedad del cliente | 2024-02-16 | Plataforma Almeria - Complejo Hospitalario Torrecárdenas - Hospital Torrecárdenas - Traumatología | 27500 | ACCESORIO PARA MOTOR ELECTRICOCONMEDPRO6047LAA18587
1 | 1 | HUT | 00797530 | 00797530 | ACCESORIO PARA MOTOR ELECTRICO | CONMED | PRO6047 | LAA20339 | QUIROFANO DE TRUMA | Integral | 01 Propiedad del cliente | 2024-02-16 | Plataforma Almeria - Complejo Hospitalario Torrecárdenas - Hospital Torrecárdenas - Traumatología | 27500 | ACCESORIO PARA MOTOR ELECTRICOCONMEDPRO6047LAA20339
1 | 1 | HUT | 00797531 | 00797531 | ACCESORIO PARA MOTOR ELECTRICO | CONMED | PRO2046 | LAA11358 | QUIROFANO DE TRUMA | Integral | 01 Propiedad del cliente | 2024-02-16 | Plataforma Almeria - Complejo Hospitalario Torrecárdenas - Hospital Torrecárdenas - Traumatología | 27500 | ACCESORIO PARA MOTOR ELECTRICOCONMEDPRO2046LAA11358
1 | 1 | HUT | 00797532 | 00797532 | ACCESORIO PARA MOTOR ELECTRICO | CONMED | PRO2046 | LAA12695 | QUIROFANO DE TRUMA | Integral | 01 Propiedad del cliente | 2024-02-16 | Plataforma Almeria - Complejo Hospitalario Torrecárdenas - Hospital Torrecárdenas - Traumatología | 27500 | ACCESORIO PARA MOTOR ELECTRICOCONMEDPRO2046LAA12695
1 | 1 | HUT | 00797535 | 00797535 | MOTOR ELECTRICO DE SIERRA SAGITAL | CONMED | PRO9350B | 20230452 | QUIROFANO DE TRAUMATOLOGIA | Integral | 01 Propiedad del cliente | 2023-12-13 | Plataforma Almeria - Complejo Hospitalario Torrecárdenas - Hospital Torrecárdenas - Traumatología | 180000 | MOTOR ELECTRICO DE SIERRA SAGITALCONMEDPRO9350B20230452
1 | 1 | HUT | 00797537 | 00797537 | MOTOR ELECTRICO DE SIERRA SAGITAL | CONMED | PRO9350B | 20230599 | QUIROFANO DE TRAUMATOLOGIA | Integral | 01 Propiedad del cliente | 2023-12-13 | Plataforma Almeria - Complejo Hospitalario Torrecárdenas - Hospital Torrecárdenas - Traumatología | 180000 | MOTOR ELECTRICO DE SIERRA SAGITALCONMEDPRO9350B20230599
1 | 1 | HUT | 00797569 | 00797569 | ACCESORIO PARA MOTOR ELECTRICO | CONMED | PRO2030 | LAA08577 | QUIROFANO DE TRUMA | Integral | 01 Propiedad del cliente | 2024-02-16 | Plataforma Almeria - Complejo Hospitalario Torrecárdenas - Hospital Torrecárdenas - Traumatología | 27500 | ACCESORIO PARA MOTOR ELECTRICOCONMEDPRO2030LAA08577
1 | 1 | HUT | 00797570 | 00797570 | ACCESORIO PARA MOTOR ELECTRICO | CONMED | PRO2030 | LAA08614 | QUIROFANO DE TRUMA | Integral | 01 Propiedad del cliente | 2024-02-16 | Plataforma Almeria - Complejo Hospitalario Torrecárdenas - Hospital Torrecárdenas - Traumatología | 27500 | ACCESORIO PARA MOTOR ELECTRICOCONMEDPRO2030LAA08614
1 | 1 | HUT | 00797571 | 00797571 | ACCESORIO PARA MOTOR ELECTRICO | CONMED | PRO2043 | LAA09538 | QUIROFANO DE TRUMA | Integral | 01 Propiedad del cliente | 2024-02-16 | Plataforma Almeria - Complejo Hospitalario Torrecárdenas - Hospital Torrecárdenas - Traumatología | 27500 | ACCESORIO PARA MOTOR ELECTRICOCONMEDPRO2043LAA09538
1 | 1 | HUT | 00797625 | 00797625 | ACCESORIO PARA MOTOR ELECTRICO | CONMED | PRO2043 | LAA09593 | QUIROFANO DE TRUMA | Integral | 01 Propiedad del cliente | 2024-02-16 | Plataforma Almeria - Complejo Hospitalario Torrecárdenas - Hospital Torrecárdenas - Traumatología | 27500 | ACCESORIO PARA MOTOR ELECTRICOCONMEDPRO2043LAA09593
1 | 1 | HUT | 00797626 | 00797626 | ACCESORIO PARA MOTOR ELECTRICO | CONMED | PRO2038 | LAA53971 | QUIROFANO DE TRUMA | Integral | 01 Propiedad del cliente | 2024-02-16 | Plataforma Almeria - Complejo Hospitalario Torrecárdenas - Hospital Torrecárdenas - Traumatología | 27500 | ACCESORIO PARA MOTOR ELECTRICOCONMEDPRO2038LAA53971
1 | 1 | HUT | 00797627 | 00797627 | ACCESORIO PARA MOTOR ELECTRICO | CONMED | PRO2038 | LAA53970 | QUIROFANO DE TRUMA | Integral | 01 Propiedad del cliente | 2024-02-16 | Plataforma Almeria - Complejo Hospitalario Torrecárdenas - Hospital Torrecárdenas - Traumatología | 27500 | ACCESORIO PARA MOTOR ELECTRICOCONMEDPRO2038LAA53970
1 | 1 | HUT | 00797629 | 00797629 | ACCESORIO PARA MOTOR ELECTRICO | CONMED | PRO6228 | LAA19455 | QUIROFANO DE TRUMA | Integral | 01 Propiedad del cliente | 2024-02-16 | Plataforma Almeria - Complejo Hospitalario Torrecárdenas - Hospital Torrecárdenas - Traumatología | 27500 | ACCESORIO PARA MOTOR ELECTRICOCONMEDPRO6228LAA19455
1 | 1 | HUT | 00869106 | 00869106 | BAÑO TERMOSTATICO | JP SELECTA | PRECISTERM | 687591 | Sala de medicacion | Integral | 01 Propiedad del cliente | 07/01/2025 | Plataforma Almeria - Complejo Hospitalario Torrecárdenas - Hospital Torrecárdenas - Neurocirugía | 15000 | BAÑO TERMOSTATICOJP SELECTAPRECISTERM687591
1 | 1 | HUT | 00797632 | 00797632 | ACCESORIO PARA MOTOR ELECTRICO | CONMED | PRO6240 | LAA20885 | QUIROFANO DE TRUMA | Integral | 01 Propiedad del cliente | 2024-02-16 | Plataforma Almeria - Complejo Hospitalario Torrecárdenas - Hospital Torrecárdenas - Traumatología | 27500 | ACCESORIO PARA MOTOR ELECTRICOCONMEDPRO6240LAA20885
1 | 1 | HUT | 00797635 | 00797635 | ACCESORIO PARA MOTOR ELECTRICO | CONMED | PRO6240 | LAA20885 | QUIROFANO DE TRUMA | Integral | 01 Propiedad del cliente | 2024-02-16 | Plataforma Almeria - Complejo Hospitalario Torrecárdenas - Hospital Torrecárdenas - Traumatología | 27500 | ACCESORIO PARA MOTOR ELECTRICOCONMEDPRO6240LAA20885
1 | 1 | HUT | 00797661 | 00797661 | ACCESORIO PARA MOTOR ELECTRICO | CONMED | PRO6228 | LAA19561 | QUIROFANO DE TRUMA | Integral | 01 Propiedad del cliente | 2024-02-16 | Plataforma Almeria - Complejo Hospitalario Torrecárdenas - Hospital Torrecárdenas - Traumatología | 27500 | ACCESORIO PARA MOTOR ELECTRICOCONMEDPRO6228LAA19561
1 | 1 | HUT | 00797724 | 00797724 | CARGADOR DE BATERIAS | CONMED | L3000 | 20230809019 | ESTERILIZACION | Integral | 01 Propiedad del cliente | 2023-12-13 | Plataforma Almeria - Complejo Hospitalario Torrecárdenas - Hospital Torrecárdenas - Esterilización | 45000 | CARGADOR DE BATERIASCONMEDL300020230809019
1 | 1 | HUT | 00797725 | 00797725 | CARGADOR DE BATERIAS | CONMED | L3000 | 20230809009 | ESTERILIZACION | Integral | 01 Propiedad del cliente | 2023-12-13 | Plataforma Almeria - Complejo Hospitalario Torrecárdenas - Hospital Torrecárdenas - Esterilización | 45000 | CARGADOR DE BATERIASCONMEDL300020230809009
1 | 1 | HUT | 00797726 | 00797726 | CARGADOR DE BATERIAS | CONMED | L3000 | 20230909006 | ESTERILIZACION | Integral | 01 Propiedad del cliente | 2023-12-13 | Plataforma Almeria - Complejo Hospitalario Torrecárdenas - Hospital Torrecárdenas - Esterilización | 45000 | CARGADOR DE BATERIASCONMEDL300020230909006
1 | 1 | HUT | 00923905 | 00923905 | BAÑO TERMOSTATICO SECO | SHEL LAB |  | 07012224 | LABORATORIO | Integral | 01 Propiedad del cliente | 28/10/2025 | Plataforma Almeria - Complejo Hospitalario Torrecárdenas - Hospital Torrecárdenas - Biotecnología | 375 | BAÑO TERMOSTATICO SECOSHEL LAB07012224
1 | 1 | HUT | 00797777 | 00797777 | ECOGRAFO | HITACHI | ARIETTA S70 | G3066800 | ENDOSCOPIAS SALA 1 | Integral | 01 Propiedad del cliente | 2024-02-19 | Plataforma Almeria - Complejo Hospitalario Torrecárdenas - Hospital Torrecárdenas - Digestivo | 425000 | ECOGRAFOHITACHIARIETTA S70G3066800
1 | 1 | HUT | 00798493 | 00798493 | ELECTROCARDIOGRAFO | PHILIPS | PAGEWRITER TC20 | CNN2224729 | BOLA AZUL CARDIOLOGIA | Integral | 01 Propiedad del cliente | 2024-02-23 | Plataforma Almeria - Complejo Hospitalario Torrecárdenas - Hospital Torrecárdenas - Cardiología | 57500 | ELECTROCARDIOGRAFOPHILIPSPAGEWRITER TC20CNN2224729
1 | 1 | HUT | 00798495 | 00798495 | ELECTROCARDIOGRAFO | PHILIPS | PAGEWRITER TC10 | CN32221487 | BOLA AZUL CARDIOLOGIA | Integral | 01 Propiedad del cliente | 2024-02-01 | Plataforma Almeria - Complejo Hospitalario Torrecárdenas - Hospital Torrecárdenas - Cardiología | 57500 | ELECTROCARDIOGRAFOPHILIPSPAGEWRITER TC10CN32221487
1 | 1 | HUT | 00798497 | 00798497 | MONITOR INDICE TOBILLO BRAZO | WATCHBP | MICROLIFE | 2023-07-14 00002 | N. SALMERON NEFROLOGIA ERCA | Integral | 01 Propiedad del cliente | 2024-01-01 | Plataforma Almeria - Complejo Hospitalario Torrecárdenas - Hospital Torrecárdenas - Nefrología | 180000 | MONITOR INDICE TOBILLO BRAZOWATCHBPMICROLIFE2023-07-14 00002
1 | 1 | HUT | 00798498 | 00798498 | MONITOR INDICE TOBILLO BRAZO | WATCHBP | MICROLIFE | 2023-07-1400019 | CCEE VASCULAS 2ª PLANTA | Integral | 01 Propiedad del cliente | 2024-01-01 | Plataforma Almeria - Complejo Hospitalario Torrecárdenas - Hospital Torrecárdenas - Vascular | 180000 | MONITOR INDICE TOBILLO BRAZOWATCHBPMICROLIFE2023-07-1400019
1 | 1 | HUT | 00798499 | 00798499 | MONITOR INDICE TOBILLO BRAZO | WATCHBP | MICROLIFE | 2023-07-14 00021 | N. SALMERON NEFROLOGIA ERCA | Integral | 01 Propiedad del cliente | 2024-01-01 | Plataforma Almeria - Complejo Hospitalario Torrecárdenas - Hospital Torrecárdenas - Nefrología | 180000 | MONITOR INDICE TOBILLO BRAZOWATCHBPMICROLIFE2023-07-14 00021
1 | 1 | HUT | 00798500 | 00798500 | MONITOR INDICE TOBILLO BRAZO | WATCHBP | MICROLIFE | 2023-07-1400015 | CCEE DIALISIS | Integral | 01 Propiedad del cliente | 2024-01-01 | Plataforma Almeria - Complejo Hospitalario Torrecárdenas - Hospital Torrecárdenas - Nefrología | 180000 | MONITOR INDICE TOBILLO BRAZOWATCHBPMICROLIFE2023-07-1400015
1 | 1 | HUT | 00798501 | 00798501 | MONITOR INDICE TOBILLO BRAZO | WATCHBP | MICROLIFE | 2023-07-1400020 | CCEE DIALISIS | Integral | 01 Propiedad del cliente | 2024-01-01 | Plataforma Almeria - Complejo Hospitalario Torrecárdenas - Hospital Torrecárdenas - Nefrología | 180000 | MONITOR INDICE TOBILLO BRAZOWATCHBPMICROLIFE2023-07-1400020
1 | 1 | HUT | 00798758 | 00798758 | ELECTROCARDIOGRAFO | PHILIPS | PAGEWRITER TC20 | CN62325878 | CONSULTA DE INSUFICIENCIA CARDIACA 3ªA | Integral | 01 Propiedad del cliente | 2024-02-01 | Plataforma Almeria - Complejo Hospitalario Torrecárdenas - Hospital Torrecárdenas - Cardiología | 57500 | ELECTROCARDIOGRAFOPHILIPSPAGEWRITER TC20CN62325878
1 | 1 | HUT | 00798764 | 00798764 | ELECTROCARDIOGRAFO | PHILIPS | PAGEWRITER TC20 | CN62325872 | CONSULTA DE MARCAPASOS 3ªB | Integral | 01 Propiedad del cliente | 2024-02-01 | Plataforma Almeria - Complejo Hospitalario Torrecárdenas - Hospital Torrecárdenas - Cardiología | 57500 | ELECTROCARDIOGRAFOPHILIPSPAGEWRITER TC20CN62325872
1 | 1 | HUT | 00798766 | 00798766 | ELECTROCARDIOGRAFO | PHILIPS | PAGEWRITER TC20 | CN62325869 | BOLA AZUL CARDIOLOGIA | Integral | 01 Propiedad del cliente | 2024-02-23 | Plataforma Almeria - Complejo Hospitalario Torrecárdenas - Hospital Torrecárdenas - Cardiología | 57500 | ELECTROCARDIOGRAFOPHILIPSPAGEWRITER TC20CN62325869
1 | 1 | HUT | 00798767 | 00798767 | ELECTROCARDIOGRAFO | PHILIPS | PAGEWRITER TC20 | CN62325861 | BOLA AZUL REHABILITACIÓN CARDIACA | Integral | 01 Propiedad del cliente | 2024-02-01 | Plataforma Almeria - Complejo Hospitalario Torrecárdenas - Hospital Torrecárdenas - Cardiología | 57500 | ELECTROCARDIOGRAFOPHILIPSPAGEWRITER TC20CN62325861
1 | 1 | HUT | 00798770 | 00798770 | ELECTROCARDIOGRAFO | PHILIPS | PAGEWRITER TC20 | CN62325862 | HEMODINAMICA HOSP. DIA. 3ªB | Integral | 01 Propiedad del cliente | 2024-02-01 | Plataforma Almeria - Complejo Hospitalario Torrecárdenas - Hospital Torrecárdenas - Cardiología | 57500 | ELECTROCARDIOGRAFOPHILIPSPAGEWRITER TC20CN62325862
1 | 1 | HUT | 00730057 | 00730057 | TACTISYS | ST JUDE MEDICAL | QUARTZ | 34904 | HEMODINAMICA SALA 3 MARCAPASOS | Gestión / Primera Intervención | 03 Prestamo / Cesion | 2023-04-11 | Plataforma Almeria - Complejo Hospitalario Torrecárdenas - Hospital Torrecárdenas - Hemodinámica | 15000 | TACTISYSST JUDE MEDICALQUARTZ34904
1 | 1 | HUT | 00798772 | 00798772 | VIDEOPROCESADOR | OLYMPUS | EU-ME2 | 7126834 | ENDOSCOPIAS SALA 4 | Gestión / Primera Intervención | 01 Propiedad del cliente | 2024-02-22 | Plataforma Almeria - Complejo Hospitalario Torrecárdenas - Hospital Torrecárdenas - Digestivo | 9000 | VIDEOPROCESADOROLYMPUSEU-ME27126834
1 | 1 | HUT | 00798773 | 00798773 | BAÑO TERMOSTATICO | LACOR | 69036 | 8414271690365 | NEUROCIRUGIA | Integral | 01 Propiedad del cliente | 2024-02-22 | Plataforma Almeria - Complejo Hospitalario Torrecárdenas - Hospital Torrecárdenas - Neurocirugía | 15000 | BAÑO TERMOSTATICOLACOR690368414271690365
1 | 1 | HUT | 00798774 | 00798774 | ELECTROCARDIOGRAFO | PHILIPS | PAGEWRITER TC20 | CN62325864 | URG PEDIATRIA RCP | Integral | 01 Propiedad del cliente | 2024-02-01 | Plataforma Almeria - Complejo Hospitalario Torrecárdenas - Hospital Materno Infantil - Urgencias - Urgencias Pediatria | 57500 | ELECTROCARDIOGRAFOPHILIPSPAGEWRITER TC20CN62325864
1 | 1 | HUT | 00798775 | 00798775 | VIDEOPROCESADOR | OLYMPUS | CV-1500 | 7023587 | ENDOSCOPIAS SALA 2 | Gestión / Primera Intervención | 01 Propiedad del cliente | 2024-02-22 | Plataforma Almeria - Complejo Hospitalario Torrecárdenas - Hospital Torrecárdenas - Digestivo | 9000 | VIDEOPROCESADOROLYMPUSCV-15007023587
1 | 1 | HUT | 00798776 | 00798776 | TEST DE SUDOR | WESCOR | 3700 | 3700033655 | CCEE PED. 16 PRUEBAS FUNCIONALES | Integral | 01 Propiedad del cliente | 2024-03-06 | Plataforma Almeria - Complejo Hospitalario Torrecárdenas - Hospital Materno Infantil - Consultas Externas - Pediatria | 9000 | TEST DE SUDORWESCOR37003700033655
1 | 1 | HUT | 00798777 | 00798777 | ECOGRAFO | FUJIFILM | C252 | G3127165 | CCEE DIGESTIVO | Integral | 01 Propiedad del cliente | 2024-02-22 | Plataforma Almeria - Complejo Hospitalario Torrecárdenas - Hospital Torrecárdenas - Digestivo | 425000 | ECOGRAFOFUJIFILMC252G3127165
1 | 1 | HUT | 00798778 | 00798778 | CONTROLADOR ENTEROSCOPIO | OLYMPUS | OBCU | 7333662 | ENDOSCOPIAS SALA 1 | Gestión / Primera Intervención | 01 Propiedad del cliente | 2024-02-22 | Plataforma Almeria - Complejo Hospitalario Torrecárdenas - Hospital Torrecárdenas - Digestivo | 60000 | CONTROLADOR ENTEROSCOPIOOLYMPUSOBCU7333662
1 | 1 | HUT | 00798779 | 00798779 | INSUFLADOR CO2 | OLYMPUS | UCR | 7155795 | ENDOSCOPIAS SALA 4 | Gestión / Primera Intervención | 01 Propiedad del cliente | 2024-02-22 | Plataforma Almeria - Complejo Hospitalario Torrecárdenas - Hospital Torrecárdenas - Digestivo | 9000 | INSUFLADOR CO2OLYMPUSUCR7155795
1 | 1 | HUT | 00798780 | 00798780 | SONDA ECOGRAFO LINEAL | FUJIFILM | L64 | GZ022723 | ECOGRAFO 00798777 | Integral | 01 Propiedad del cliente | 2023-01-01 | Plataforma Almeria - Complejo Hospitalario Torrecárdenas - Hospital Torrecárdenas - Digestivo | 75000 | SONDA ECOGRAFO LINEALFUJIFILML64GZ022723
1 | 1 | HUT | 00798781 | 00798781 | SONDA ECOGRAFO CONVEX | FUJIFILM | C252 | G3127165 | ECOGRAFO 00798777 | Integral | 01 Propiedad del cliente | 2023-01-01 | Plataforma Almeria - Complejo Hospitalario Torrecárdenas - Hospital Torrecárdenas - Digestivo | 75000 | SONDA ECOGRAFO CONVEXFUJIFILMC252G3127165
1 | 1 | HUT | 00798782 | 00798782 | ELECTROCARDIOGRAFO | PHILIPS | PAGEWRITER TC20 | CN62325870 | NICOLAS SALMERON CONSULTA ECG | Integral | 01 Propiedad del cliente | 2024-02-01 | Plataforma Almeria - Complejo Hospitalario Torrecárdenas - Hospital Torrecárdenas - Anestesia | 57500 | ELECTROCARDIOGRAFOPHILIPSPAGEWRITER TC20CN62325870
1 | 1 | HUT | 00798783 | 00798783 | ELECTROCARDIOGRAFO | PHILIPS | PAGEWRITER TC20 | CN62325875 | URG RCP | Integral | 01 Propiedad del cliente | 2024-02-01 | Plataforma Almeria - Complejo Hospitalario Torrecárdenas - Hospital Torrecárdenas - Urgencias | 57500 | ELECTROCARDIOGRAFOPHILIPSPAGEWRITER TC20CN62325875
1 | 1 | HUT | 00798786 | 00798786 | ELECTROCARDIOGRAFO | PHILIPS | PAGEWRITER TC20 | CN62325865 | UCI PEDIATRICA / NEONATOS | Integral | 01 Propiedad del cliente | 2024-02-01 | Plataforma Almeria - Complejo Hospitalario Torrecárdenas - Hospital Materno Infantil - UCI Pediatrica | 57500 | ELECTROCARDIOGRAFOPHILIPSPAGEWRITER TC20CN62325865
1 | 1 | HUT | 00798787 | 00798787 | ELECTROCARDIOGRAFO | PHILIPS | PAGEWRITER TC20 | CN62325866 | UCI ADULTOS | Integral | 01 Propiedad del cliente | 2024-02-01 | Plataforma Almeria - Complejo Hospitalario Torrecárdenas - Hospital Torrecárdenas - Uci adultos | 57500 | ELECTROCARDIOGRAFOPHILIPSPAGEWRITER TC20CN62325866
1 | 1 | HUT | 00798788 | 00798788 | ELECTROCARDIOGRAFO | PHILIPS | PAGEWRITER TC20 | CN62325879 | UCI ADULTOS | Integral | 01 Propiedad del cliente | 2024-02-01 | Plataforma Almeria - Complejo Hospitalario Torrecárdenas - Hospital Torrecárdenas - Uci adultos | 57500 | ELECTROCARDIOGRAFOPHILIPSPAGEWRITER TC20CN62325879
1 | 1 | HUT | 00798790 | 00798790 | ELECTROCARDIOGRAFO | PHILIPS | PAGEWRITER TC20 | CN62325868 | URGENCIAS | Integral | 01 Propiedad del cliente | 2024-02-01 | Plataforma Almeria - Complejo Hospitalario Torrecárdenas - Hospital Torrecárdenas - Urgencias | 57500 | ELECTROCARDIOGRAFOPHILIPSPAGEWRITER TC20CN62325868
1 | 1 | HUT | 00798791 | 00798791 | ELECTROCARDIOGRAFO | PHILIPS | PAGEWRITER TC20 | CN62325871 | URGENCIAS | Integral | 01 Propiedad del cliente | 2024-02-01 | Plataforma Almeria - Complejo Hospitalario Torrecárdenas - Hospital Torrecárdenas - Urgencias | 57500 | ELECTROCARDIOGRAFOPHILIPSPAGEWRITER TC20CN62325871
1 | 1 | HUT | 00798792 | 00798792 | ELECTROCARDIOGRAFO | PHILIPS | PAGEWRITER TC20 | CN62325874 | URGENCIAS | Integral | 01 Propiedad del cliente | 2024-02-01 | Plataforma Almeria - Complejo Hospitalario Torrecárdenas - Hospital Torrecárdenas - Urgencias | 57500 | ELECTROCARDIOGRAFOPHILIPSPAGEWRITER TC20CN62325874
1 | 1 | HUT | 00798793 | 00798793 | ELECTROCARDIOGRAFO | PHILIPS | PAGEWRITER TC20 | CN62325863 | CARDIOLOGIA BOLA AZUL | Integral | 01 Propiedad del cliente | 2024-02-01 | Plataforma Almeria - Complejo Hospitalario Torrecárdenas - Hospital Torrecárdenas - Urgencias | 57500 | ELECTROCARDIOGRAFOPHILIPSPAGEWRITER TC20CN62325863
1 | 1 | HUT | 00798795 | 00798795 | ELECTROCARDIOGRAFO | PHILIPS | PAGEWRITER TC20 | CNN2224728 | UCI ADULTOS CORONARIA | Integral | 01 Propiedad del cliente | 2024-02-01 | Plataforma Almeria - Complejo Hospitalario Torrecárdenas - Hospital Torrecárdenas - Uci adultos | 57500 | ELECTROCARDIOGRAFOPHILIPSPAGEWRITER TC20CNN2224728
1 | 1 | HUT | 00798796 | 00798796 | ELECTROCARDIOGRAFO | PHILIPS | PAGEWRITER TC70 | US80903209 | URGENCIAS | Integral | 01 Propiedad del cliente | 2024-02-23 | Plataforma Almeria - Complejo Hospitalario Torrecárdenas - Hospital Torrecárdenas - Urgencias | 57500 | ELECTROCARDIOGRAFOPHILIPSPAGEWRITER TC70US80903209
1 | 1 | HUT | 00798801 | 00798801 | MODULO CAPNOGRAFIA | GENERAL ELECTRIC | E-SCAIO-00 | SGV15480130HA | ELECTROMEDICINA MODULO RESERVA | Integral | 01 Propiedad del cliente | 2024-04-15 | Plataforma Almeria - Complejo Hospitalario Torrecárdenas - Hospital Torrecárdenas - Quirófano | 60000 | MODULO CAPNOGRAFIAGENERAL ELECTRICE-SCAIO-00SGV15480130HA
2 | 5 | DP | 00927096 | 00927096 | BAÑO ULTRASONIDOS LIMPIEZA | SIN MARCA-NO DEFINIDA-DESCONOCIDA |  | 19850 | CS EJIDO NORTE | Integral | 01 Propiedad del cliente | 2025-11-19 | Plataforma Almeria - Distrito Poniente - CS Ejido Norte | 3000 | BAÑO ULTRASONIDOS LIMPIEZASIN MARCA-NO DEFINIDA-DESCONOCIDA19850
1 | 1 | HUT | 00798891 | 00798891 | DESFIBRILADOR | PHILIPS | HEARTSTART INTREPID | CN73909967 | CONSULTA CARDIOLOGIA 3ªAB | Integral | 01 Propiedad del cliente | 2023-12-18 | Plataforma Almeria - Complejo Hospitalario Torrecárdenas - Hospital Torrecárdenas - Cardiología | 150000 | DESFIBRILADORPHILIPSHEARTSTART INTREPIDCN73909967
1 | 1 | HUT | 00798892 | 00798892 | DESFIBRILADOR | PHILIPS | HEARTSTART INTREPID | CN73909948 | HEMODINAMICA 1 | Integral | 01 Propiedad del cliente | 2023-12-18 | Plataforma Almeria - Complejo Hospitalario Torrecárdenas - Hospital Torrecárdenas - Cardiología | 150000 | DESFIBRILADORPHILIPSHEARTSTART INTREPIDCN73909948
1 | 1 | HUT | 00798893 | 00798893 | DESFIBRILADOR | PHILIPS | HEARTSTART INTREPID | CN73909961 | HEMODINAMICA 2 | Integral | 01 Propiedad del cliente | 2023-12-18 | Plataforma Almeria - Complejo Hospitalario Torrecárdenas - Hospital Torrecárdenas - Cardiología | 150000 | DESFIBRILADORPHILIPSHEARTSTART INTREPIDCN73909961
1 | 1 | HUT | 00798894 | 00798894 | DESFIBRILADOR | PHILIPS | HEARTSTART INTREPID | CN73909970 | HEMODINAMICA 3 | Integral | 01 Propiedad del cliente | 2023-12-18 | Plataforma Almeria - Complejo Hospitalario Torrecárdenas - Hospital Torrecárdenas - Cardiología | 150000 | DESFIBRILADORPHILIPSHEARTSTART INTREPIDCN73909970
1 | 1 | HUT | 00798898 | 00798898 | DESFIBRILADOR | PHILIPS | HEARTSTART INTREPID | CN73909950 | 3ª C HEMODINAMICA | Integral | 01 Propiedad del cliente | 2023-12-18 | Plataforma Almeria - Complejo Hospitalario Torrecárdenas - Hospital Torrecárdenas - Cardiología | 150000 | DESFIBRILADORPHILIPSHEARTSTART INTREPIDCN73909950
1 | 1 | HUT | 00798900 | 00798900 | DESFIBRILADOR | PHILIPS | HEARTSTART INTREPID | CN73909956 | UCI PEDIATRICA / NEONATOS | Integral | 01 Propiedad del cliente | 2023-12-18 | Plataforma Almeria - Complejo Hospitalario Torrecárdenas - Hospital Materno Infantil - UCI Pediatrica | 150000 | DESFIBRILADORPHILIPSHEARTSTART INTREPIDCN73909956
1 | 1 | HUT | 00798901 | 00798901 | DESFIBRILADOR | PHILIPS | HEARTSTART INTREPID | CN73909955 | UCI PEDIATRICA / NEONATOS | Integral | 01 Propiedad del cliente | 2023-12-18 | Plataforma Almeria - Complejo Hospitalario Torrecárdenas - Hospital Materno Infantil - UCI Pediatrica | 150000 | DESFIBRILADORPHILIPSHEARTSTART INTREPIDCN73909955
1 | 1 | HUT | 00798902 | 00798902 | DESFIBRILADOR | PHILIPS | HEARTSTART INTREPID | CN73909947 | URG PEDIATRIA RCP | Integral | 01 Propiedad del cliente | 2023-12-18 | Plataforma Almeria - Complejo Hospitalario Torrecárdenas - Hospital Materno Infantil - Urgencias - Urgencias Pediatria | 150000 | DESFIBRILADORPHILIPSHEARTSTART INTREPIDCN73909947
1 | 1 | HUT | 00798903 | 00798903 | DESFIBRILADOR | PHILIPS | HEARTSTART INTREPID | CN73909953 | QUIROFANOS 1ª PLANTA | Integral | 01 Propiedad del cliente | 2023-12-18 | Plataforma Almeria - Complejo Hospitalario Torrecárdenas - Hospital Torrecárdenas - Quirófano | 150000 | DESFIBRILADORPHILIPSHEARTSTART INTREPIDCN73909953
1 | 1 | HUT | 00798904 | 00798904 | DESFIBRILADOR | PHILIPS | HEARTSTART INTREPID | CN73909966 | QUIROFANOS CMA | Integral | 01 Propiedad del cliente | 2023-12-18 | Plataforma Almeria - Complejo Hospitalario Torrecárdenas - Hospital Torrecárdenas - Quirófano | 150000 | DESFIBRILADORPHILIPSHEARTSTART INTREPIDCN73909966
1 | 1 | HUT | 00798906 | 00798906 | DESFIBRILADOR | PHILIPS | HEARTSTART INTREPID | CN73909971 | QUIROFANOS MATERNO INFANTIL | Integral | 01 Propiedad del cliente | 2023-12-18 | Plataforma Almeria - Complejo Hospitalario Torrecárdenas - Hospital Materno Infantil - Quirofano - Quirofanos Tocoginecologia | 150000 | DESFIBRILADORPHILIPSHEARTSTART INTREPIDCN73909971
1 | 1 | HUT | 00798909 | 00798909 | DESFIBRILADOR | PHILIPS | HEARTSTART INTREPID | CN73909962 | QUIROFANOS 2ª PLANTA | Integral | 01 Propiedad del cliente | 2023-12-18 | Plataforma Almeria - Complejo Hospitalario Torrecárdenas - Hospital Torrecárdenas - Quirófano | 150000 | DESFIBRILADORPHILIPSHEARTSTART INTREPIDCN73909962
1 | 1 | HUT | 00798911 | 00798911 | DESFIBRILADOR | PHILIPS | HEARTSTART INTREPID | CN73909954 | REANIMACION | Integral | 01 Propiedad del cliente | 2023-12-18 | Plataforma Almeria - Complejo Hospitalario Torrecárdenas - Hospital Torrecárdenas - Reanimación | 150000 | DESFIBRILADORPHILIPSHEARTSTART INTREPIDCN73909954
1 | 1 | HUT | 00798912 | 00798912 | DESFIBRILADOR | PHILIPS | HEARTSTART INTREPID | CN73909968 | REANIMACION | Integral | 01 Propiedad del cliente | 2023-12-18 | Plataforma Almeria - Complejo Hospitalario Torrecárdenas - Hospital Torrecárdenas - Reanimación | 150000 | DESFIBRILADORPHILIPSHEARTSTART INTREPIDCN73909968
1 | 1 | HUT | 00798913 | 00798913 | DESFIBRILADOR | PHILIPS | HEARTSTART INTREPID | CN73909960 | REANIMACION CMA | Integral | 01 Propiedad del cliente | 2023-12-18 | Plataforma Almeria - Complejo Hospitalario Torrecárdenas - Hospital Torrecárdenas - Reanimación | 150000 | DESFIBRILADORPHILIPSHEARTSTART INTREPIDCN73909960
1 | 1 | HUT | 00798915 | 00798915 | DESFIBRILADOR | PHILIPS | HEARTSTART INTREPID | CN73909957 | UCI ADULTOS | Integral | 01 Propiedad del cliente | 2023-12-18 | Plataforma Almeria - Complejo Hospitalario Torrecárdenas - Hospital Torrecárdenas - Uci adultos | 150000 | DESFIBRILADORPHILIPSHEARTSTART INTREPIDCN73909957
1 | 1 | HUT | 00798916 | 00798916 | DESFIBRILADOR | PHILIPS | HEARTSTART INTREPID | CN73909959 | UCI ADULTOS | Integral | 01 Propiedad del cliente | 2023-12-18 | Plataforma Almeria - Complejo Hospitalario Torrecárdenas - Hospital Torrecárdenas - Uci adultos | 150000 | DESFIBRILADORPHILIPSHEARTSTART INTREPIDCN73909959
1 | 1 | HUT | 00798918 | 00798918 | DESFIBRILADOR | PHILIPS | HEARTSTART INTREPID | CN73909949 | UCI ADULTOS | Integral | 01 Propiedad del cliente | 2023-12-18 | Plataforma Almeria - Complejo Hospitalario Torrecárdenas - Hospital Torrecárdenas - Uci adultos | 150000 | DESFIBRILADORPHILIPSHEARTSTART INTREPIDCN73909949
1 | 1 | HUT | 00798919 | 00798919 | DESFIBRILADOR | PHILIPS | HEARTSTART INTREPID | CN73909952 | UCI ADULTOS | Integral | 01 Propiedad del cliente | 2023-12-18 | Plataforma Almeria - Complejo Hospitalario Torrecárdenas - Hospital Torrecárdenas - Uci adultos | 150000 | DESFIBRILADORPHILIPSHEARTSTART INTREPIDCN73909952
1 | 1 | HUT | 00798920 | 00798920 | DESFIBRILADOR | PHILIPS | HEARTSTART INTREPID | CN73909965 | UCI ADULTOS | Integral | 01 Propiedad del cliente | 2023-12-18 | Plataforma Almeria - Complejo Hospitalario Torrecárdenas - Hospital Torrecárdenas - Uci adultos | 150000 | DESFIBRILADORPHILIPSHEARTSTART INTREPIDCN73909965
1 | 1 | HUT | 00798921 | 00798921 | DESFIBRILADOR | PHILIPS | HEARTSTART INTREPID | CN73909969 | OBSERVACIÓN URGENCIAS | Integral | 01 Propiedad del cliente | 2023-12-18 | Plataforma Almeria - Complejo Hospitalario Torrecárdenas - Hospital Torrecárdenas - Urgencias | 150000 | DESFIBRILADORPHILIPSHEARTSTART INTREPIDCN73909969
1 | 1 | HUT | 00798924 | 00798924 | DESFIBRILADOR | PHILIPS | HEARTSTART INTREPID | CN73909951 | OBSERVACIÓN URGENCIAS | Integral | 01 Propiedad del cliente | 2023-12-18 | Plataforma Almeria - Complejo Hospitalario Torrecárdenas - Hospital Torrecárdenas - Urgencias | 150000 | DESFIBRILADORPHILIPSHEARTSTART INTREPIDCN73909951
1 | 1 | HUT | 00798926 | 00798926 | DESFIBRILADOR | PHILIPS | HEARTSTART INTREPID | CN73909963 | RCP URGENCIAS | Integral | 01 Propiedad del cliente | 2023-12-18 | Plataforma Almeria - Complejo Hospitalario Torrecárdenas - Hospital Torrecárdenas - Urgencias | 150000 | DESFIBRILADORPHILIPSHEARTSTART INTREPIDCN73909963
1 | 1 | HUT | 00798927 | 00798927 | DESFIBRILADOR | PHILIPS | HEARTSTART INTREPID | CN73909958 | RCP URGENCIAS | Integral | 01 Propiedad del cliente | 2023-12-18 | Plataforma Almeria - Complejo Hospitalario Torrecárdenas - Hospital Torrecárdenas - Urgencias | 150000 | DESFIBRILADORPHILIPSHEARTSTART INTREPIDCN73909958
1 | 1 | HUT | 00798928 | 00798928 | DESFIBRILADOR | PHILIPS | HEARTSTART INTREPID | CN73909964 | RCP URGENCIAS | Integral | 01 Propiedad del cliente | 2023-12-18 | Plataforma Almeria - Complejo Hospitalario Torrecárdenas - Hospital Torrecárdenas - Urgencias | 150000 | DESFIBRILADORPHILIPSHEARTSTART INTREPIDCN73909964
1 | 1 | HUT | 00798938 | 00798938 | MOTOR COLCHON ANTIESCARAS | APEX MEDICAL CORP | DOMUS AUTO | 2022007125020037 | REANIMACION | Integral | 01 Propiedad del cliente | 2023-01-01 | Plataforma Almeria - Complejo Hospitalario Torrecárdenas - Hospital Torrecárdenas - Reanimación | 5500 | MOTOR COLCHON ANTIESCARASAPEX MEDICAL CORPDOMUS AUTO2022007125020037
1 | 1 | HUT | 00799167 | 00799167 | ELECTROCARDIOGRAFO | PHILIPS | PAGEWRITER TC20 | CN62325876 | BOLA AZUL CARDIOLOGIA | Integral | 01 Propiedad del cliente | 2024-02-01 | Plataforma Almeria - Complejo Hospitalario Torrecárdenas - Hospital Torrecárdenas - Cardiología | 57500 | ELECTROCARDIOGRAFOPHILIPSPAGEWRITER TC20CN62325876
1 | 1 | HUT | 00799172 | 00799172 | ELECTROCARDIOGRAFO | PHILIPS | PAGEWRITER TC20 | CN62325873 | CONSULTA PREANESTESIA TORRECARDENAS | Integral | 01 Propiedad del cliente | 2024-02-01 | Plataforma Almeria - Complejo Hospitalario Torrecárdenas - Hospital Torrecárdenas - Anestesia | 57500 | ELECTROCARDIOGRAFOPHILIPSPAGEWRITER TC20CN62325873
1 | 1 | HUT | 00799173 | 00799173 | ELECTROCARDIOGRAFO | PHILIPS | PAGEWRITER TC20 | CN62325867 | NICOLAS SALMERON MEDICINA INTERNA ECG | Integral | 01 Propiedad del cliente | 2024-02-01 | Plataforma Almeria - Complejo Hospitalario Torrecárdenas - Hospital Torrecárdenas - Medicina interna | 57500 | ELECTROCARDIOGRAFOPHILIPSPAGEWRITER TC20CN62325867
1 | 1 | HUT | 00799174 | 00799174 | ELECTROCARDIOGRAFO | PHILIPS | PAGEWRITER TC20 | CN62325877 | SALUD LABORAL | Integral | 01 Propiedad del cliente | 2024-02-01 | Plataforma Almeria - Complejo Hospitalario Torrecárdenas - Hospital Torrecárdenas - Medicina preventiva | 57500 | ELECTROCARDIOGRAFOPHILIPSPAGEWRITER TC20CN62325877
1 | 1 | HUT | 00799175 | 00799175 | ELECTROCARDIOGRAFO | PHILIPS | PAGEWRITER TC20 | CN62325880 | SALUD LABORAL | Integral | 01 Propiedad del cliente | 2024-02-23 | Plataforma Almeria - Complejo Hospitalario Torrecárdenas - Hospital Torrecárdenas - Medicina preventiva | 57500 | ELECTROCARDIOGRAFOPHILIPSPAGEWRITER TC20CN62325880
1 | 1 | HUT | 00730061 | 00730061 | MONITORIZACION CATETER |  | IMPELLA CONTROLLER | IC6691 | HEMODINAMICA H. DE DIA | Gestión / Primera Intervención | 03 Prestamo / Cesion | 2023-02-14 | Plataforma Almeria - Complejo Hospitalario Torrecárdenas - Hospital Torrecárdenas - Hemodinámica | 18000 | MONITORIZACION CATETERIMPELLA CONTROLLERIC6691
1 | 1 | HUT | 00935105 | 00935105 | BASCULA | ADE | M320600-01 | 52834-1032971-00137 | Sala de Tratamientos | Integral | 01 Propiedad del cliente | 04/02/2024 | Plataforma Almeria - Complejo Hospitalario Torrecárdenas - Hospital Materno Infantil - Quirofano - Reanimacion | 120750 | BASCULAADEM320600-0152834-1032971-00137
1 | 1 | HUT | 00799209 | 00799209 | ELECTROCARDIOGRAFO | PHILIPS | PAGEWRITER TC10 | CN32221488 | CCEE PEDIATRIA | Integral | 01 Propiedad del cliente | 2024-02-23 | Plataforma Almeria - Complejo Hospitalario Torrecárdenas - Hospital Materno Infantil - Consultas Externas - Pediatria | 57500 | ELECTROCARDIOGRAFOPHILIPSPAGEWRITER TC10CN32221488
1 | 1 | HUT | 00730062 | 00730062 | MONITORIZACION CATETER |  | IMPELLA CONTROLLER | IC6692 | HEMODINAMICA H. DE DIA | Gestión / Primera Intervención | 03 Prestamo / Cesion | 2023-02-14 | Plataforma Almeria - Complejo Hospitalario Torrecárdenas - Hospital Torrecárdenas - Hemodinámica | 18000 | MONITORIZACION CATETERIMPELLA CONTROLLERIC6692
1 | 1 | HUT | 00799505 | 00799505 | CAPILAROSCOPIO Ref. OP-120 011 | QUERMED | MEDISCOPE D1 OPTILIA | 623 | Consulta HT2 (consulta 5.2 de planta -1 | Integral | 01 Propiedad del cliente | 2024-02-27 | Plataforma Almeria - Complejo Hospitalario Torrecárdenas - Hospital Torrecárdenas - Reumatología | 7500 | CAPILAROSCOPIO Ref. OP-120 011QUERMEDMEDISCOPE D1 OPTILIA623
1 | 1 | HUT | 00799506 | 00799506 | ECOGRAFO | SIEMENS | ACUSON NX3 ELITE | 505878 | CPE C.Ext. UROLOGIA | Integral | 01 Propiedad del cliente | 2021-04-01 | Plataforma Almeria - Complejo Hospitalario Torrecárdenas - Hospital Torrecárdenas - Urología | 425000 | ECOGRAFOSIEMENSACUSON NX3 ELITE505878
1 | 1 | HUT | 00799507 | 00799507 | BASCULA ADULTO | ULTRASONS | HEIGHT BODY FAT ANALYCER | 22110986 | N. SALMERON NEFRO. ENF. S. EXTRACCIONES | Integral | 01 Propiedad del cliente | 2024-02-01 | Plataforma Almeria - Complejo Hospitalario Torrecárdenas - Hospital Torrecárdenas - Nefrología | 43500 | BASCULA ADULTOULTRASONSHEIGHT BODY FAT ANALYCER22110986
1 | 1 | HUT | 00799717 | 00799717 | SONDA ECOGRAFO | CANON | PVI-475BT | FSD23Y5865 | RX ECO | Integral | 01 Propiedad del cliente | 2024-02-27 | Plataforma Almeria - Complejo Hospitalario Torrecárdenas - Hospital Torrecárdenas - Diagnóstico por la imagen | 75000 | SONDA ECOGRAFOCANONPVI-475BTFSD23Y5865
1 | 1 | HUT | 00799759 | 00799759 | SONDA ECOGRAFO | CANON | PLI-1205BX | FSD2415896 | RX ECO | Integral | 01 Propiedad del cliente | 2024-02-27 | Plataforma Almeria - Complejo Hospitalario Torrecárdenas - Hospital Torrecárdenas - Diagnóstico por la imagen | 75000 | SONDA ECOGRAFOCANONPLI-1205BXFSD2415896
1 | 1 | HUT | 00799974 | 00799974 | SONDA ECOGRAFO | CANON | PLI-1205BX | FSD2415895 | NS RX ECO | Integral | 01 Propiedad del cliente | 2024-03-01 | Plataforma Almeria - Complejo Hospitalario Torrecárdenas - Hospital Torrecárdenas - Diagnóstico por la imagen | 75000 | SONDA ECOGRAFOCANONPLI-1205BXFSD2415895
1 | 1 | HUT | 00730064 | 00730064 | PROGRAMADOR MARCAPASOS | MEDTRONIC | CARE LINK ENCORE VITATRON | 5VD106107P | SALA DE SESIONES CLINICAS HEMODINAMICA | Gestión / Primera Intervención | 03 Prestamo / Cesion | 2022-04-14 | Plataforma Almeria - Complejo Hospitalario Torrecárdenas - Hospital Torrecárdenas - Hemodinámica | 22500 | PROGRAMADOR MARCAPASOSMEDTRONICCARE LINK ENCORE VITATRON5VD106107P
1 | 1 | HUT | 00800300 | 00800300 | SONDA ECOGRAFO | CANON | PVI-475BT | FSD23Z5871 | NS RX ECO | Integral | 01 Propiedad del cliente | 2024-03-01 | Plataforma Almeria - Complejo Hospitalario Torrecárdenas - Hospital Torrecárdenas - Diagnóstico por la imagen | 75000 | SONDA ECOGRAFOCANONPVI-475BTFSD23Z5871
1 | 1 | HUT | 00802167 | 00802167 | ESFIGMOMANOMETRO AUTOMATICO | OMRON | M6 COMFORT HEM-7221-E | 20100804129LF | NICOLAS SALMERON TOCO C18 | Integral | 01 Propiedad del cliente | 2024-03-07 | Plataforma Almeria - Complejo Hospitalario Torrecárdenas - Hospital Materno Infantil - Consultas Externas - Tocoginecologia | 5750 | ESFIGMOMANOMETRO AUTOMATICOOMRONM6 COMFORT HEM-7221-E20100804129LF
1 | 1 | HUT | 00802506 | 00802506 | DISPLAY DE OPTOTIPOS | VISIONIX | VX 22 Chart Display | 209303NP | OFTALMOLOGÍA CPE | Integral | 01 Propiedad del cliente | 2023-12-01 | Plataforma Almeria - Complejo Hospitalario Torrecárdenas - Hospital Torrecárdenas - Oftalmología | 15000 | DISPLAY DE OPTOTIPOSVISIONIXVX 22 Chart Display209303NP
1 | 1 | HUT | 00802507 | 00802507 | MODULO CAPNOGRAFIA | GENERAL ELECTRIC | E-SCAIOVE-00 | SGV19305011HA | QUIROFANOS EQUIPO ANESTESIA GE | Integral | 01 Propiedad del cliente | 2020-04-01 | Plataforma Almeria - Complejo Hospitalario Torrecárdenas - Hospital Torrecárdenas - Quirófano | 60000 | MODULO CAPNOGRAFIAGENERAL ELECTRICE-SCAIOVE-00SGV19305011HA
1 | 1 | HUT | 00802508 | 00802508 | MODULO CAPNOGRAFIA | GENERAL ELECTRIC | E-SCAIO VE-00 | SGV20105011HA | QUIROFANOS EQUIPO ANESTESIA GE | Integral | 01 Propiedad del cliente | 2021-01-01 | Plataforma Almeria - Complejo Hospitalario Torrecárdenas - Hospital Torrecárdenas - Quirófano | 60000 | MODULO CAPNOGRAFIAGENERAL ELECTRICE-SCAIO VE-00SGV20105011HA
1 | 1 | HUT | 00802509 | 00802509 | MODULO CAPNOGRAFIA | GENERAL ELECTRIC | E-SCAIO VE-00 | SGV17285005HA | QUIROFANOS EQUIPO DE ANESTESIA GE | Integral | 01 Propiedad del cliente | 2019-01-01 | Plataforma Almeria - Complejo Hospitalario Torrecárdenas - Hospital Torrecárdenas - Quirófano | 60000 | MODULO CAPNOGRAFIAGENERAL ELECTRICE-SCAIO VE-00SGV17285005HA
1 | 1 | HUT | 00802510 | 00802510 | ECOCARDIOGRAFO | GENERAL ELECTRIC | VIVID T8 | 6206718WX0 | CPE C.Ext. CARDIOLOGIA | Integral | 01 Propiedad del cliente | 2024-03-14 | Plataforma Almeria - Complejo Hospitalario Torrecárdenas - Hospital Torrecárdenas - Cardiología | 425000 | ECOCARDIOGRAFOGENERAL ELECTRICVIVID T86206718WX0
1 | 1 | HUT | 00802512 | 00802512 | SONDA ECOGRAFO | GENERAL ELECTRIC | 3SC-RS | 1270900WX2 | ECOCARDIO CPE - 00802510 | Integral | 01 Propiedad del cliente | 2024-03-14 | Plataforma Almeria - Complejo Hospitalario Torrecárdenas - Hospital Torrecárdenas - Cardiología | 75000 | SONDA ECOGRAFOGENERAL ELECTRIC3SC-RS1270900WX2
1 | 1 | HUT | 00803602 | 00803602 | MOTOR ELÉCTRICO MODULAR PARA COT. CIRUGÍA PIE MICROMOTOR | STRYKER | TPX MICRO DRILL EUROPEAN KIT | 2327802333 | QUIROFANO DE TRAUMATOLOGIA | Integral | 01 Propiedad del cliente | 2024-03-09 | Plataforma Almeria - Complejo Hospitalario Torrecárdenas - Hospital Torrecárdenas - Traumatología | 180000 | MOTOR ELÉCTRICO MODULAR PARA COT. CIRUGÍA PIE MICROMOTORSTRYKERTPX MICRO DRILL EUROPEAN KIT2327802333
1 | 1 | HUT | 00803603 | 00803603 | ACCESORIO PARA MOTOR ELECTRICO ADAPTADOR MOTOR ELECTRICO MD RECTO | STRYKER | MD-ADAPTADOR RECTO CORTO | 23276 | QUIROFANO DE TRAUMATOLOGIA | Integral | 01 Propiedad del cliente | 2024-02-21 | Plataforma Almeria - Complejo Hospitalario Torrecárdenas - Hospital Torrecárdenas - Quirófano | 27500 | ACCESORIO PARA MOTOR ELECTRICO ADAPTADOR MOTOR ELECTRICO MD RECTOSTRYKERMD-ADAPTADOR RECTO CORTO23276
1 | 1 | HUT | 00803604 | 00803604 | REDUCTOR 5:1 MICROMOTOR | STRYKER | MICRO DRILL 5:1 REDUCER | 2321909343 | QUIROFANO DE TRAUMATOLOGIA | Integral | 01 Propiedad del cliente | 2024-02-21 | Plataforma Almeria - Complejo Hospitalario Torrecárdenas - Hospital Torrecárdenas - Traumatología | 27500 | REDUCTOR 5:1 MICROMOTORSTRYKERMICRO DRILL 5:1 REDUCER2321909343
1 | 1 | HUT | 00803605 | 00803605 | ACCIONADOR MICROMOTOR | STRYKER | TPX HANDSWITCH EUROPEAN KIT | 23275 | QUIROFANO DE TRAUMATOLOGIA | Integral | 01 Propiedad del cliente | 2024-02-21 | Plataforma Almeria - Complejo Hospitalario Torrecárdenas - Hospital Torrecárdenas - Traumatología | 27500 | ACCIONADOR MICROMOTORSTRYKERTPX HANDSWITCH EUROPEAN KIT23275
1 | 1 | HUT | 00844033 | 00844033 | BASCULA ADULTO | SIN MARCA-NO DEFINIDA-DESCONOCIDA |  | 22110990 | HOSPITALIZACIÓN 5A | Integral | 01 Propiedad del cliente | 06/08/2024 | Plataforma Almeria - Complejo Hospitalario Torrecárdenas - Hospital Torrecárdenas - Medicina interna | 43500 | BASCULA ADULTOSIN MARCA-NO DEFINIDA-DESCONOCIDA22110990
1 | 1 | HUT | 00803607 | 00803607 | CONSOLA MOTOR | STRYKER | CORE 2.0 | 2316500609 | QUIROFANO DE TRAUMATOLOGIA | Integral | 01 Propiedad del cliente | 2024-02-21 | Plataforma Almeria - Complejo Hospitalario Torrecárdenas - Hospital Torrecárdenas - Traumatología | 180000 | CONSOLA MOTORSTRYKERCORE 2.02316500609
1 | 1 | HUT | 00803608 | 00803608 | ACCESORIO PARA MOTOR ELECTRICO ADAPTADOR MOTOR ELECTRICO PIN COLLECT | STRYKER | UNIVERSAL WIRE/PIN COLLET | 2227210953 | QUIROFANO DE TRAUMATOLOGIA | Integral | 01 Propiedad del cliente | 2024-02-21 | Plataforma Almeria - Complejo Hospitalario Torrecárdenas - Hospital Torrecárdenas - Quirófano | 27500 | ACCESORIO PARA MOTOR ELECTRICO ADAPTADOR MOTOR ELECTRICO PIN COLLECTSTRYKERUNIVERSAL WIRE/PIN COLLET2227210953
1 | 1 | HUT | 00803609 | 00803609 | ACCESORIO PARA MOTOR ELECTRICO ADAPTADOR MOTOR ELECTRICO JACOBS | STRYKER | CD-JACOBS PERFORADOR | 2325805333 | QUIROFANO DE TRAUMATOLOGIA | Integral | 01 Propiedad del cliente | 2024-02-21 | Plataforma Almeria - Complejo Hospitalario Torrecárdenas - Hospital Torrecárdenas - Quirófano | 27500 | ACCESORIO PARA MOTOR ELECTRICO ADAPTADOR MOTOR ELECTRICO JACOBSSTRYKERCD-JACOBS PERFORADOR2325805333
1 | 1 | HUT | 00803610 | 00803610 | ACCESORIO PARA MOTOR ELECTRICO ADAPTADOR MOTOR ELECTRICO SYNTHES | STRYKER | CD-SYNTHES PERFORADOR | 2333817673 | QUIROFANO DE TRAUMATOLOGIA | Integral | 01 Propiedad del cliente | 2024-02-21 | Plataforma Almeria - Complejo Hospitalario Torrecárdenas - Hospital Torrecárdenas - Quirófano | 27500 | ACCESORIO PARA MOTOR ELECTRICO ADAPTADOR MOTOR ELECTRICO SYNTHESSTRYKERCD-SYNTHES PERFORADOR2333817673
1 | 1 | HUT | 00803611 | 00803611 | MODULO HIDROCIRUGIA | ERBE | ERBEJET 2 | 11561496 | ENDOSCOPIAS | Integral | 01 Propiedad del cliente | 2023-12-19 | Plataforma Almeria - Complejo Hospitalario Torrecárdenas - Hospital Torrecárdenas - Digestivo | 60000 | MODULO HIDROCIRUGIAERBEERBEJET 211561496
1 | 1 | HUT | 00803612 | 00803612 | MODULO DE HIDROCIRUGIA | ERBE | ERBEJET 2 | 11561496 | ENDOSCOPIAS | Integral | 01 Propiedad del cliente | 2024-12-18 | Plataforma Almeria - Complejo Hospitalario Torrecárdenas - Hospital Torrecárdenas - Digestivo | 60000 | MODULO DE HIDROCIRUGIAERBEERBEJET 211561496
1 | 1 | HUT | 00730892 | 00730892 | HORNO MASCARAS |  | BAKER LUX SHOP | 2020J0072087 | ONCO-RADIOTERAPIA TAC SIMULACIÓN | Gestión / Primera Intervención | 03 Prestamo / Cesion | 2022-01-01 | Plataforma Almeria - Complejo Hospitalario Torrecárdenas - Hospital Torrecárdenas - Radioterapia | 15000 | HORNO MASCARASBAKER LUX SHOP2020J0072087
1 | 1 | HUT | 00730894 | 00730894 | INYECTOR DE CONTRASTE | BRACCO | EMPOWER CTA+ | 30022225 | ONCO-RADIOTERAPIA TAC SIMULACIÓN | Gestión / Primera Intervención | 03 Prestamo / Cesion | 2023-05-22 | Plataforma Almeria - Complejo Hospitalario Torrecárdenas - Hospital Torrecárdenas - Radioterapia | 36000 | INYECTOR DE CONTRASTEBRACCOEMPOWER CTA+30022225
1 | 1 | HUT | 00803983 | 00803983 | MONITOR 4K TORRE ENDOSCOPIA | MINDRAY | 53180P | B0184 | QUIROFANOS | Integral | 01 Propiedad del cliente | 2023-12-15 | Plataforma Almeria - Complejo Hospitalario Torrecárdenas - Hospital Torrecárdenas - Quirófano | 30000 | MONITOR 4K TORRE ENDOSCOPIA MINDRAY53180PB0184
1 | 1 | HUT | 00803985 | 00803985 | INSUFLADOR | CONMED | AIRSEAL AS-IES2/F121 | 2305CE0422 | QUIROFANOS | Integral | 01 Propiedad del cliente | 2023-12-15 | Plataforma Almeria - Complejo Hospitalario Torrecárdenas - Hospital Torrecárdenas - Quirófano | 90000 | INSUFLADORCONMEDAIRSEAL AS-IES2/F1212305CE0422
1 | 1 | HUT | 00803986 | 00803986 | CAMARA ENDOSCOPIO | MINDRAY | R1 | FD1-36000446 | QUIROFANOS | Integral | 01 Propiedad del cliente | 2023-12-15 | Plataforma Almeria - Complejo Hospitalario Torrecárdenas - Hospital Torrecárdenas - Quirófano | 90000 | CAMARA ENDOSCOPIOMINDRAYR1FD1-36000446
1 | 1 | HUT | 00803988 | 00803988 | FUENTE DE LUZ FRIA | MINDRAY | HB300R | FD2-36000348 | QUIROFANOS | Integral | 01 Propiedad del cliente | 2023-12-15 | Plataforma Almeria - Complejo Hospitalario Torrecárdenas - Hospital Torrecárdenas - Quirófano | 75000 | FUENTE DE LUZ FRIAMINDRAYHB300RFD2-36000348
1 | 1 | HUT | 00804239 | 00804239 | SONDA ECOGRAFO | CANON | PVI-475BT |  | MAMOGRAFIA MESA ESTEREOTAXIA | Integral | 01 Propiedad del cliente | 2024-02-26 | Plataforma Almeria - Complejo Hospitalario Torrecárdenas - Hospital Torrecárdenas - Diagnóstico por la imagen | 75000 | SONDA ECOGRAFOCANONPVI-475BT
1 | 1 | HUT | 00804244 | 00804244 | SONDA ECOGRAFO | CANON | PLI-1205BX | FSD2415893 | MAMOGRAFIA MESA ESTEREOTAXIA | Integral | 01 Propiedad del cliente | 2024-02-27 | Plataforma Almeria - Complejo Hospitalario Torrecárdenas - Hospital Torrecárdenas - Diagnóstico por la imagen | 75000 | SONDA ECOGRAFOCANONPLI-1205BXFSD2415893
1 | 1 | HUT | 00804389 | 00804389 | SONDA ECOGRAFO |  | PVI-475BT | FSD23Y5866 | RX ECO 4 | Integral | 01 Propiedad del cliente | 2024-02-27 | Plataforma Almeria - Complejo Hospitalario Torrecárdenas - Hospital Torrecárdenas - Diagnóstico por la imagen | 75000 | SONDA ECOGRAFOPVI-475BTFSD23Y5866
1 | 1 | HUT | 00804400 | 00804400 | SONDA ECOGRAFO | CANON | PLI-1205BX | FSD2415894 | RX ECO 4 | Integral | 01 Propiedad del cliente | 2024-02-29 | Plataforma Almeria - Complejo Hospitalario Torrecárdenas - Hospital Torrecárdenas - Diagnóstico por la imagen | 75000 | SONDA ECOGRAFOCANONPLI-1205BXFSD2415894
1 | 1 | HUT | 00806917 | 00806917 | SONDA ECOGRAFO | CANON | PLI-1205BX | FSD23Z5719 | RX ECO 5 | Integral | 01 Propiedad del cliente | 2024-03-01 | Plataforma Almeria - Complejo Hospitalario Torrecárdenas - Hospital Torrecárdenas - Diagnóstico por la imagen | 75000 | SONDA ECOGRAFOCANONPLI-1205BXFSD23Z5719
1 | 1 | HUT | 00806925 | 00806925 | SONDA ECOGRAFO | CANON | PVI-475BT | FSD23Y5869 | RX ECO 5 | Integral | 01 Propiedad del cliente | 2024-03-01 | Plataforma Almeria - Complejo Hospitalario Torrecárdenas - Hospital Torrecárdenas - Diagnóstico por la imagen | 75000 | SONDA ECOGRAFOCANONPVI-475BTFSD23Y5869
1 | 1 | HUT | 00806948 | 00806948 | SONDA ECOGRAFO | CANON | PVI-475BT |  | C. EXT. CIRUGIA VASCULAR | Integral | 01 Propiedad del cliente | 2024-03-01 | Plataforma Almeria - Complejo Hospitalario Torrecárdenas - Hospital Torrecárdenas - Vascular | 75000 | SONDA ECOGRAFOCANONPVI-475BT
1 | 1 | HUT | 00806954 | 00806954 | SONDA ECOGRAFO | CANON | PLI-705BX | FSD23X6160 | CCEE CIRUGIA VASCULAR | Integral | 01 Propiedad del cliente | 2024-03-01 | Plataforma Almeria - Complejo Hospitalario Torrecárdenas - Hospital Torrecárdenas - Diagnóstico por la imagen | 75000 | SONDA ECOGRAFOCANONPLI-705BXFSD23X6160
1 | 1 | HUT | 00817883 | 00817883 | MANIQUI PEDIATRICO PARA INTUBACIÓN | AMBU | BABY RESUSCITATO | - | FORMACIÓN | Integral | 01 Propiedad del cliente | 2024-01-01 | Plataforma Almeria - Complejo Hospitalario Torrecárdenas - Hospital Torrecárdenas - Formación continuada | 120750 | MANIQUI PEDIATRICO PARA INTUBACIÓNAMBUBABY RESUSCITATO-
1 | 1 | HUT | 00817886 | 00817886 | PIERNA BEBE INTRAOSEA | LAERDAL | - | UIF:SVP_04 | FORMACIÓN | Integral | 01 Propiedad del cliente | 2024-01-01 | Plataforma Almeria - Complejo Hospitalario Torrecárdenas - Hospital Torrecárdenas - Formación continuada | 105000 | PIERNA BEBE INTRAOSEALAERDAL-UIF:SVP_04
1 | 1 | HUT | 00817888 | 00817888 | SIMULADOR BEBE DE CANALIZACIÓN | LAERDAL | LITTLE ANNE | - | FORMACIÓN | Integral | 01 Propiedad del cliente | 2024-01-01 | Plataforma Almeria - Complejo Hospitalario Torrecárdenas - Hospital Torrecárdenas - Formación continuada | 120750 | SIMULADOR BEBE DE CANALIZACIÓNLAERDALLITTLE ANNE-
1 | 1 | HUT | 00818121 | 00818121 | MANIQUI NEONATO PREMATURO | NASCO | MICRO-PREEMIE | WPP0621889 | FORMACION CPE | Integral | 01 Propiedad del cliente | 2024-03-18 | Plataforma Almeria - Complejo Hospitalario Torrecárdenas - Hospital Torrecárdenas - Formación continuada | 105000 | MANIQUI NEONATO PREMATURONASCOMICRO-PREEMIEWPP0621889
1 | 1 | HUT | 00818125 | 00818125 | MANIQUI NEONATO PREMATURO | NASCO | MICRO-PREEMKIE | WPP0622368 | FORMACION CPE | Integral | 01 Propiedad del cliente | 2024-03-18 | Plataforma Almeria - Complejo Hospitalario Torrecárdenas - Hospital Torrecárdenas - Formación continuada | 105000 | MANIQUI NEONATO PREMATURONASCOMICRO-PREEMKIEWPP0622368
1 | 1 | HUT | 00818178 | 00818178 | PIEZA DE MANO PIEZOCIRUGIA | MECTRON | 03120127 | 408067431 | QUIROFANO MAXILOFACIAL | Integral | 01 Propiedad del cliente | 2024-03-18 | Plataforma Almeria - Complejo Hospitalario Torrecárdenas - Hospital Torrecárdenas - Cirugía maxilofacial | 180000 | PIEZA DE MANO PIEZOCIRUGIAMECTRON03120127408067431
1 | 1 | HUT | 00819840 | 00819840 | RX CONVENCIONAL DIGITAL | PHILIPS | DIGITAL DIAGNOST C90 | 23860744 - ESB6600658690 | CPE RX | Gestión / Primera Intervención | 01 Propiedad del cliente | 2024-03-11 | Plataforma Almeria - Complejo Hospitalario Torrecárdenas - Hospital Torrecárdenas - Diagnóstico por la imagen | 18750 | RX CONVENCIONAL DIGITALPHILIPSDIGITAL DIAGNOST C9023860744 - ESB6600658690
1 | 1 | HUT | 00821213 | 00821213 | FUENTE DE LUZ FRIA | OLYMPUS | CLK 4 | 7751427 | QUIROFANO OTORRINO | Integral | 01 Propiedad del cliente | 2024-05-15 | Plataforma Almeria - Complejo Hospitalario Torrecárdenas - Hospital Torrecárdenas - Otorrino | 75000 | FUENTE DE LUZ FRIAOLYMPUSCLK 47751427
1 | 1 | HUT | 00821214 | 00821214 | CAMARA | KARL STORZ | TRICAM 222210 40 | IA754013-H | QUIROFANO OTORRINO | Integral | 01 Propiedad del cliente | 2024-05-15 | Plataforma Almeria - Complejo Hospitalario Torrecárdenas - Hospital Torrecárdenas - Otorrino | 90000 | CAMARAKARL STORZTRICAM 222210 40 IA754013-H
1 | 1 | HUT | 00730896 | 00730896 | NAVEGADOR ORL | MEDTRONIC | FLEX | 007-2390961 | QUIROFANO OTORRINO | Gestión / Primera Intervención | 03 Prestamo / Cesion | 2023-05-10 | Plataforma Almeria - Complejo Hospitalario Torrecárdenas - Hospital Torrecárdenas - Otorrino | 1750 | NAVEGADOR ORLMEDTRONICFLEX007-2390961
1 | 1 | HUT | 00730897 | 00730897 | CONSOLA MOTOR OTORRINO | MEDTRONIC | IPC | ENTC87526 | QUIROFANO OTORRINO | Gestión / Primera Intervención | 03 Prestamo / Cesion | 2023-05-10 | Plataforma Almeria - Complejo Hospitalario Torrecárdenas - Hospital Torrecárdenas - Otorrino | 30000 | CONSOLA MOTOR OTORRINOMEDTRONICIPCENTC87526
1 | 3 | DA | 00921888 | 00921888 | bascula adulto | GIMA | PEGASO ELECTRONIC BODY SCALE | 00031 | Consulta de Pediatría | Integral | 01 Propiedad del cliente | 2022-04-01 | Plataforma Almeria - Distrito Centro - Almería - Los Molinos | 43500 | bascula adultoGIMAPEGASO ELECTRONIC BODY SCALE00031
1 | 3 | DA | 00921886 | 00921886 | BASCULA ADULTO DIGITAL | SECA |  | 7997021094 | CAMPUS LOS MOLINOS | Integral | 01 Propiedad del cliente | 2025-07-01 | Plataforma Almeria - Distrito Centro - Almería - Los Molinos | 43500 | BASCULA ADULTO DIGITALSECA7997021094
1 | 1 | HUT | 00929875 | 00929875 | BASCULA ADULTO ELECTRONICA | SIN MARCA-NO DEFINIDA-DESCONOCIDA |  | 22110995 | CCEE ONCORADIOTERAPIA | Integral | 01 Propiedad del cliente | 01/07/2025 | Plataforma Almeria - Complejo Hospitalario Torrecárdenas - Hospital Torrecárdenas - Oncología | 375 | BASCULA ADULTO ELECTRONICASIN MARCA-NO DEFINIDA-DESCONOCIDA22110995
1 | 1 | HUT | 00822412 | 00822412 | SONDA ECOGRAFO 17LH7 | CANON | PLT-1202BT | FSB22Z5256 | RX ECO | Integral | 01 Propiedad del cliente | 2024-04-03 | Plataforma Almeria - Complejo Hospitalario Torrecárdenas - Hospital Torrecárdenas - Diagnóstico por la imagen | 75000 | SONDA ECOGRAFO 17LH7CANONPLT-1202BTFSB22Z5256
1 | 1 | HUT | 00825427 | 00825427 | SONDA ECOGRAFO i11LX3 | CANON | PLI-705BX | FSD2436457 | RX ECO | Integral | 01 Propiedad del cliente | 2024-04-11 | Plataforma Almeria - Complejo Hospitalario Torrecárdenas - Hospital Torrecárdenas - Diagnóstico por la imagen | 75000 | SONDA ECOGRAFO i11LX3CANONPLI-705BXFSD2436457
2 | 5 | DP | 00910863 | 00910863 | BASCULA DIGITAL ADULTO | SECA | 7997021099 | 10000001345528 | CS Roquetas Sur (38) | Integral | 01 Propiedad del cliente | 2025-03-04 | Plataforma Almeria - Distrito Poniente - CS Roquetas Sur | 43500 | BASCULA DIGITAL ADULTOSECA799702109910000001345528
1 | 1 | HUT | 00825449 | 00825449 | OPTICA 10mm 0º | MINDRAY | G01000A | U8-35000044 | QUIROFANO CIRUGIA | Integral | 01 Propiedad del cliente | 2024-04-11 | Plataforma Almeria - Complejo Hospitalario Torrecárdenas - Hospital Torrecárdenas - Quirófano | 150000 | OPTICA 10mm 0ºMINDRAYG01000AU8-35000044
1 | 1 | HUT | 00825487 | 00825487 | OPTICA 10mm 30º | MINDRAY | G01030A | U8-33006744 | QUIROFANO CIRUGIA | Integral | 01 Propiedad del cliente | 2024-04-11 | Plataforma Almeria - Complejo Hospitalario Torrecárdenas - Hospital Torrecárdenas - Quirófano | 150000 | OPTICA 10mm 30ºMINDRAYG01030AU8-33006744
1 | 1 | HUT | 00730903 | 00730903 | BOMBA DE INFUSION | FRESENIUS | SP TIVA | 24877751 | UCI PEDIATRICA / NEONATAL | Gestión / Primera Intervención | 03 Prestamo / Cesion | 2023-05-24 | Plataforma Almeria - Complejo Hospitalario Torrecárdenas - Hospital Materno Infantil - UCI Pediatrica | 24500 | BOMBA DE INFUSIONFRESENIUSSP TIVA24877751
1 | 1 | HUT | 00825850 | 00825850 | VIDEORINOLARINGOSCOPIO | OLYMPUS | ENF-V4 | 7401363 | CONSULTA ORL | Integral | 01 Propiedad del cliente | 2024-04-15 | Plataforma Almeria - Complejo Hospitalario Torrecárdenas - Hospital Torrecárdenas - Otorrino | 277500 | VIDEORINOLARINGOSCOPIOOLYMPUSENF-V47401363
1 | 1 | HUT | 00826152 | 00826152 | MODULO CAPNOGRAFIA | GENERAL ELECTRIC | E-sCAIOVE-00 | SGV20095019HA | QUIROFANOS EQUIPO ANESTESIA | Integral | 01 Propiedad del cliente | 2021-01-01 | Plataforma Almeria - Complejo Hospitalario Torrecárdenas - Hospital Torrecárdenas - Quirófano | 60000 | MODULO CAPNOGRAFIAGENERAL ELECTRICE-sCAIOVE-00SGV20095019HA
1 | 1 | HUT | 00826153 | 00826153 | MODULO CAPNOGRAFIA | GENERAL ELECTRIC | E-sCAIOVE-00 | SGV18175006HA | Quirófanos | Integral | 01 Propiedad del cliente | 2019-01-01 | Plataforma Almeria - Complejo Hospitalario Torrecárdenas - Hospital Torrecárdenas - Quirófano | 60000 | MODULO CAPNOGRAFIAGENERAL ELECTRICE-sCAIOVE-00SGV18175006HA
1 | 1 | HUT | 00730907 | 00730907 | SISTEMA DE MEDICION FENO | BOSCH | VIVATMO PRO BASESTATION | b827eb6e38e9 | CON. EXT ALERGIAS. SALA PROVOCACIÓN. | Gestión / Primera Intervención | 03 Prestamo / Cesion | 2022-05-29 | Plataforma Almeria - Complejo Hospitalario Torrecárdenas - Hospital Torrecárdenas - Alergología | 18000 | SISTEMA DE MEDICION FENOBOSCHVIVATMO PRO BASESTATIONb827eb6e38e9
1 | 1 | HUT | 00826155 | 00826155 | PULSIOXIMETRO PORTATIL | COVIDIEN | PM10N | MBP2321642 | QUIROFANOS | Gestión / Primera Intervención | 01 Propiedad del cliente | 2024-05-01 | Plataforma Almeria - Complejo Hospitalario Torrecárdenas - Hospital Torrecárdenas - Quirófano | 1500 | PULSIOXIMETRO PORTATILCOVIDIENPM10NMBP2321642
1 | 1 | HUT | 00730908 | 00730908 | CONSOLA CRANEOTOMO | NSK | PRIMADO 2 | A21X0023 | QUIROFANO NEURO | Gestión / Primera Intervención | 03 Prestamo / Cesion | 2023-06-02 | Plataforma Almeria - Complejo Hospitalario Torrecárdenas - Hospital Torrecárdenas - Neurocirugía | 30000 | CONSOLA CRANEOTOMONSKPRIMADO 2A21X0023
1 | 1 | HUT | 00730993 | 00730993 | ELECTROBISTURI DE ARGON | ERBE | VIO 3 | 11536957 | BRONCOSCOPIAS | Gestión / Primera Intervención | 03 Prestamo / Cesion | 2023-04-01 | Plataforma Almeria - Complejo Hospitalario Torrecárdenas - Hospital Torrecárdenas - Neumología | 15000 | ELECTROBISTURI DE ARGONERBEVIO 311536957
1 | 1 | HUT | 00731002 | 00731002 | ELECTROBISTURI DE ARGON | ERBE | VIO 3 | 11536957 | BRONCOSCOPIAS | Gestión / Primera Intervención | 03 Prestamo / Cesion | 2023-04-01 | Plataforma Almeria - Complejo Hospitalario Torrecárdenas - Hospital Torrecárdenas - Neumología | 15000 | ELECTROBISTURI DE ARGONERBEVIO 311536957
1 | 1 | HUT | 00734337 | 00734337 | BOMBA COMPRESION SECUENCIAL | ARJO | ACS900 | 2200014085 | UCI ADULTO | Gestión / Primera Intervención | 03 Prestamo / Cesion | 2023-05-16 | Plataforma Almeria - Complejo Hospitalario Torrecárdenas - Hospital Torrecárdenas - Uci adultos | 550 | BOMBA COMPRESION SECUENCIALARJOACS9002200014085
1 | 1 | HUT | 00734344 | 00734344 | BOMBA COMPRESION SECUENCIAL | ARJO | ACS900 | 2200014086 | UCI ADULTO | Gestión / Primera Intervención | 03 Prestamo / Cesion | 2023-05-16 | Plataforma Almeria - Complejo Hospitalario Torrecárdenas - Hospital Torrecárdenas - Uci adultos | 550 | BOMBA COMPRESION SECUENCIALARJOACS9002200014086
1 | 1 | HUT | 00734346 | 00734346 | BOMBA COMPRESION SECUENCIAL | ARJO | ADS900 | 2200014092 | UCI ADULTO | Gestión / Primera Intervención | 03 Prestamo / Cesion | 2023-05-16 | Plataforma Almeria - Complejo Hospitalario Torrecárdenas - Hospital Torrecárdenas - Uci adultos | 550 | BOMBA COMPRESION SECUENCIALARJOADS9002200014092
1 | 1 | HUT | 00734348 | 00734348 | BOMBA COMPRESION SECUENCIAL | ARJO | ACS900 | 17000 | UCI ADULTOS | Gestión / Primera Intervención | 03 Prestamo / Cesion | 2023-05-16 | Plataforma Almeria - Complejo Hospitalario Torrecárdenas - Hospital Torrecárdenas - Uci adultos | 550 | BOMBA COMPRESION SECUENCIALARJOACS90017000
1 | 1 | HUT | 00734349 | 00734349 | BOMBA COMPRESION SECUENCIAL | ARJO | ACS900 | 1800013552 | UCI ADULTOS | Gestión / Primera Intervención | 03 Prestamo / Cesion | 2023-05-16 | Plataforma Almeria - Complejo Hospitalario Torrecárdenas - Hospital Torrecárdenas - Uci adultos | 550 | BOMBA COMPRESION SECUENCIALARJOACS9001800013552
1 | 1 | HUT | 00736257 | 00736257 | BOMBA DE INFUSION | ICU MEDICAL | PLUM 360 | 42410845 | 6ªD ONCOLOGIA | Gestión / Primera Intervención | 03 Prestamo / Cesion | 2023-11-17 | Plataforma Almeria - Complejo Hospitalario Torrecárdenas - Hospital Torrecárdenas - Oncología | 2450 | BOMBA DE INFUSIONICU MEDICALPLUM 36042410845
1 | 1 | HUT | 00736259 | 00736259 | MOTOR CRANEOTOMO | NSK | PRIMADO 2 | 02320016 | QUIROFANO NEURO | Gestión / Primera Intervención | 03 Prestamo / Cesion | 2023-06-02 | Plataforma Almeria - Complejo Hospitalario Torrecárdenas - Hospital Torrecárdenas - Neurocirugía | 18000 | MOTOR CRANEOTOMONSKPRIMADO 202320016
1 | 1 | HUT | 00736276 | 00736276 | BOMBA DE INFUSION | ICU MEDICAL | PLUM 360 | 42423113 | 6ªD ONCOLOGIA | Gestión / Primera Intervención | 03 Prestamo / Cesion | 2023-11-17 | Plataforma Almeria - Complejo Hospitalario Torrecárdenas - Hospital Torrecárdenas - Oncología | 2450 | BOMBA DE INFUSIONICU MEDICALPLUM 36042423113
1 | 1 | HUT | 00736290 | 00736290 | ECOGRAFO | KOELIS | TRINITY | T205 | QUIROFANO UROLOGÍA | Gestión / Primera Intervención | 03 Prestamo / Cesion | 2023-05-26 | Plataforma Almeria - Complejo Hospitalario Torrecárdenas - Hospital Torrecárdenas - Urología | 42500 | ECOGRAFOKOELISTRINITYT205
1 | 1 | HUT | 00826168 | 00826168 | MONITOR PROFUNDIDAD SUEÑO | COVIDIEN | BIS | VT77387 | REANIMACION | Gestión / Primera Intervención | 01 Propiedad del cliente | 2024-05-01 | Plataforma Almeria - Complejo Hospitalario Torrecárdenas - Hospital Torrecárdenas - Reanimación | 18000 | MONITOR PROFUNDIDAD SUEÑOCOVIDIENBISVT77387
1 | 1 | HUT | 00826169 | 00826169 | ELECTROSHOCK | SOMNOMEDICS | THYMATRON | 45085 | QUIROFANO 3 PL1 | Integral | 01 Propiedad del cliente | 2024-05-01 | Plataforma Almeria - Complejo Hospitalario Torrecárdenas - Hospital Torrecárdenas - Salud mental | 150000 | ELECTROSHOCKSOMNOMEDICSTHYMATRON45085
1 | 1 | HUT | 00736297 | 00736297 | ANALIZADOR LABORATORIO | PALEX | OC-SENSOR IO | N00502 | ANALISIS CLINICOS | Gestión / Primera Intervención | 03 Prestamo / Cesion | 2023-06-20 | Plataforma Almeria - Complejo Hospitalario Torrecárdenas - Hospital Torrecárdenas - Biotecnología-análisis clínicos | 7500 | ANALIZADOR LABORATORIOPALEXOC-SENSOR ION00502
1 | 1 | HUT | 00737074 | 00737074 | BOMBA DE INFUSION | FRESENIUS | AGILIA VP MC | 25414720 | UCI ADULTOS | Gestión / Primera Intervención | 03 Prestamo / Cesion | 2023-06-12 | Plataforma Almeria - Complejo Hospitalario Torrecárdenas - Hospital Torrecárdenas - Uci adultos | 2450 | BOMBA DE INFUSIONFRESENIUSAGILIA VP MC25414720
1 | 1 | HUT | 00826402 | 00826402 | MICROPIPETA | DIGIPETTE | MGB007 100-1000 | RG801011 | ANALISIS CLINICOS | Integral | 01 Propiedad del cliente | 2024-04-18 | Plataforma Almeria - Complejo Hospitalario Torrecárdenas - Hospital Torrecárdenas - Biotecnología-análisis clínicos | 25250 | MICROPIPETADIGIPETTEMGB007 100-1000RG801011
1 | 1 | HUT | 00826831 | 00826831 | ULTRASONIDOS REHABILITACIÓN | ENRAF NONIUS | SONOPULS 490 | 49.120 | CPE REHABILITACION | Integral | 01 Propiedad del cliente | 2024-04-23 | Plataforma Almeria - Complejo Hospitalario Torrecárdenas - Hospital Torrecárdenas - Rehabilitación | 60000 | ULTRASONIDOS REHABILITACIÓNENRAF NONIUSSONOPULS 49049.120
1 | 1 | HUT | 00737076 | 00737076 | BOMBA DE INFUSION | FRESENIUS | AGILIA VP MC | 25414617 | UCI ADULTOS | Gestión / Primera Intervención | 03 Prestamo / Cesion | 2023-06-12 | Plataforma Almeria - Complejo Hospitalario Torrecárdenas - Hospital Torrecárdenas - Uci adultos | 2450 | BOMBA DE INFUSIONFRESENIUSAGILIA VP MC25414617
1 | 1 | HUT | 00737079 | 00737079 | BOMBA DE INFUSION | FRESENIUS | AGILIA VP MC | 25414606 | UCI ADULTOS | Gestión / Primera Intervención | 03 Prestamo / Cesion | 2023-06-12 | Plataforma Almeria - Complejo Hospitalario Torrecárdenas - Hospital Torrecárdenas - Uci adultos | 2450 | BOMBA DE INFUSIONFRESENIUSAGILIA VP MC25414606
1 | 1 | HUT | 00737080 | 00737080 | BOMBA DE INFUSION | FRESENIUS | AGILIA VP MC | 25414748 | UCI ADULTOS | Gestión / Primera Intervención | 03 Prestamo / Cesion | 2023-06-12 | Plataforma Almeria - Complejo Hospitalario Torrecárdenas - Hospital Torrecárdenas - Uci adultos | 2450 | BOMBA DE INFUSIONFRESENIUSAGILIA VP MC25414748
1 | 1 | HUT | 00828485 | 00828485 | LAMPARA HENDIDURA | CARL ZEISS | SL 220 | 9707261012 | CCEE OFTALMOLOGIA CPE | Integral | 01 Propiedad del cliente | 2024-01-01 | Plataforma Almeria - Complejo Hospitalario Torrecárdenas - Hospital Torrecárdenas - Oftalmología | 90000 | LAMPARA HENDIDURACARL ZEISSSL 2209707261012
1 | 1 | HUT | 00828486 | 00828486 | PROYECTOR OPTOTIPOS |  | CHAROPS CCP-9000 | 9PA22L2015 | CCEE OFTALMOLOGIA CPE | Integral | 01 Propiedad del cliente | 2023-01-01 | Plataforma Almeria - Complejo Hospitalario Torrecárdenas - Hospital Torrecárdenas - Oftalmología | 15000 | PROYECTOR OPTOTIPOSCHAROPS CCP-90009PA22L2015
1 | 1 | HUT | 00828487 | 00828487 | LAMPARA HENDIDURA | QUANTEL MEDICAL | SL9900 5X | 23010070 | CCEE OFTALMOLOGIA CPE | Integral | 01 Propiedad del cliente | 2024-01-01 | Plataforma Almeria - Complejo Hospitalario Torrecárdenas - Hospital Torrecárdenas - Oftalmología | 90000 | LAMPARA HENDIDURAQUANTEL MEDICALSL9900 5X23010070
1 | 1 | HUT | 00828488 | 00828488 | LAMPARA DE WOOD | DERMLITE | LUMIO UV | LUM-UVC01109 | DERMATOLOGIA HT | Integral | 01 Propiedad del cliente | 2024-06-05 | Plataforma Almeria - Complejo Hospitalario Torrecárdenas - Hospital Torrecárdenas - Dermatología | 3000 | LAMPARA DE WOODDERMLITELUMIO UVLUM-UVC01109
1 | 1 | HUT | 00737081 | 00737081 | BOMBA DE INSFUSION | FRESENIUS | AGILIA VP MC | 25414722 | UCI ADULTOS | Gestión / Primera Intervención | 03 Prestamo / Cesion | 2023-06-12 | Plataforma Almeria - Complejo Hospitalario Torrecárdenas - Hospital Torrecárdenas - Uci adultos | 2450 | BOMBA DE INSFUSIONFRESENIUSAGILIA VP MC25414722
1 | 1 | HUT | 00828618 | 00828618 | SONDA ECOGRAFO | GENERAL ELECTRIC | 9L-D | 335318WP2 | RX ECO D-0198 | Integral | 01 Propiedad del cliente | 2024-05-06 | Plataforma Almeria - Complejo Hospitalario Torrecárdenas - Hospital Torrecárdenas - Diagnóstico por la imagen | 75000 | SONDA ECOGRAFOGENERAL ELECTRIC9L-D335318WP2
1 | 1 | HUT | 00929876 | 00929876 | BASCULA ELECTRONICA | TANITA | TBF 300 | 07060256 | CCEE ONCORADIOTERAPIA | Integral | 01 Propiedad del cliente | 12/12/2025 | Plataforma Almeria - Complejo Hospitalario Torrecárdenas - Hospital Torrecárdenas - Oncología | 43500 | BASCULA ELECTRONICATANITATBF 30007060256
1 | 1 | HUT | 00828731 | 00828731 | MODULO CAPNOGRAFÍA | GENERAL ELECTRIC | E-SCAIOVE-00 | SGV19285020HA | QUIRÓFANO 5, PLANTA 2º | Integral | 01 Propiedad del cliente | 2024-05-08 | Plataforma Almeria - Complejo Hospitalario Torrecárdenas - Hospital Torrecárdenas - Quirófano | 60000 | MODULO CAPNOGRAFÍAGENERAL ELECTRICE-SCAIOVE-00SGV19285020HA
1 | 1 | HUT | 00828732 | 00828732 | COLANGIOSCOPIO | BOSTON SCIENTIFIC | SPYGLASS DS | 2310000025 | Quirófanos 1ª Planta | Integral | 01 Propiedad del cliente | 2024-05-09 | Plataforma Almeria - Complejo Hospitalario Torrecárdenas - Hospital Torrecárdenas - Quirófano | 22500 | COLANGIOSCOPIOBOSTON SCIENTIFICSPYGLASS DS2310000025
1 | 1 | HUT | 00828733 | 00828733 | CARRO TRASLADO NEONATO | GENERAL ELECTRIC | GIRAFFE SHUTTLE | GSHAZO005 | UCI PEDIATRICA / NEONATOS | Integral | 01 Propiedad del cliente | 2020-06-06 | Plataforma Almeria - Complejo Hospitalario Torrecárdenas - Hospital Materno Infantil - UCI Pediatrica | 300000 | CARRO TRASLADO NEONATOGENERAL ELECTRICGIRAFFE SHUTTLEGSHAZO005
1 | 1 | HUT | 00828734 | 00828734 | ELECTROBISTURI BIPOLAR | BOSTON SCIENTIFIC | Autolith | 24971HHG | Quirófanos 1ª Planta | Integral | 01 Propiedad del cliente | 2024-05-09 | Plataforma Almeria - Complejo Hospitalario Torrecárdenas - Hospital Torrecárdenas - Quirófano | 150000 | ELECTROBISTURI BIPOLARBOSTON SCIENTIFICAutolith24971HHG
1 | 1 | HUT | 00828735 | 00828735 | ELECTROBISTURI | ERBE | VIO 100C | 11572301 | C.EXT. DERMATOLOGÍA | Integral | 01 Propiedad del cliente | 2024-05-14 | Plataforma Almeria - Complejo Hospitalario Torrecárdenas - Hospital Torrecárdenas - Dermatología | 150000 | ELECTROBISTURIERBEVIO 100C11572301
1 | 1 | HUT | 00828736 | 00828736 | ELECTROBISTURI | ERBE | VIO 100C | 11572300 | C.EXT. DERMATOLOGÍA | Integral | 01 Propiedad del cliente | 2024-05-14 | Plataforma Almeria - Complejo Hospitalario Torrecárdenas - Hospital Torrecárdenas - Dermatología | 150000 | ELECTROBISTURIERBEVIO 100C11572300
1 | 1 | HUT | 00828739 | 00828739 | ELECTROBISTURI | ERBE | VIO 100C | 11572299 | C.EXT. DERMATOLOGÍA CONSULTA 1 | Integral | 01 Propiedad del cliente | 2024-05-14 | Plataforma Almeria - Complejo Hospitalario Torrecárdenas - Hospital Torrecárdenas - Dermatología | 150000 | ELECTROBISTURIERBEVIO 100C11572299
1 | 1 | HUT | 00828747 | 00828747 | MONITOR INDICE TOBILLO BRAZO | WATCHBP | MICROLIFE | 02110098 | DESPACHOS DIALISIS | Integral | 01 Propiedad del cliente | 2021-01-08 | Plataforma Almeria - Complejo Hospitalario Torrecárdenas - Hospital Torrecárdenas - Nefrología | 180000 | MONITOR INDICE TOBILLO BRAZOWATCHBPMICROLIFE02110098
1 | 1 | HUT | 00737082 | 00737082 | BOMBA DE INFUSION | FRESENIUS | AGILIA VP MC | 25414704 | UCI ADULTO | Gestión / Primera Intervención | 03 Prestamo / Cesion | 2023-06-12 | Plataforma Almeria - Complejo Hospitalario Torrecárdenas - Hospital Torrecárdenas - Uci adultos | 2450 | BOMBA DE INFUSIONFRESENIUSAGILIA VP MC25414704
1 | 1 | HUT | 00828749 | 00828749 | SIMULADOR DESFIBRALADOR | LAERDAL | 550-01050 | 55010240008 | FORMACION CONTINUADA 7º PLANTA | Integral | 01 Propiedad del cliente | 2024-05-17 | Plataforma Almeria - Complejo Hospitalario Torrecárdenas - Hospital Torrecárdenas - Formación continuada | 15500 | SIMULADOR DESFIBRALADORLAERDAL550-0105055010240008
1 | 1 | HUT | 00828750 | 00828750 | TABLET | IPAD | IPAD | RHKC4VXFFH | FORMACION CONTINUADA 7ª PLANTA | Integral | 01 Propiedad del cliente | 2024-05-17 | Plataforma Almeria - Complejo Hospitalario Torrecárdenas - Hospital Torrecárdenas - Formación continuada | 3750 | TABLETIPADIPADRHKC4VXFFH
1 | 1 | HUT | 00828752 | 00828752 | BASCULA ADULTO | SOEHNLE | 200 KG | S/N | CONSULTA 19 ENFERMEDADES INFECCIOSAS | Integral | 01 Propiedad del cliente | 2024-05-24 | Plataforma Almeria - Complejo Hospitalario Torrecárdenas - Hospital Torrecárdenas | 43500 | BASCULA ADULTOSOEHNLE200 KGS/N
1 | 1 | HUT | 00828754 | 00828754 | OSMOMETRO | ELITECH | 5600 | 5600243408 | LABORATORIO PLANTA 1 | Integral | 01 Propiedad del cliente | 2024-05-24 | Plataforma Almeria - Complejo Hospitalario Torrecárdenas - Hospital Torrecárdenas - Laboratorio hematología | 105000 | OSMOMETROELITECH56005600243408
1 | 1 | HUT | 00737083 | 00737083 | BOMBA DE INFUSION | FRESENIUS | AGILIA VP MC | 25414594 | UCI ADULTOS | Gestión / Primera Intervención | 03 Prestamo / Cesion | 2023-06-12 | Plataforma Almeria - Complejo Hospitalario Torrecárdenas - Hospital Torrecárdenas - Uci adultos | 2450 | BOMBA DE INFUSIONFRESENIUSAGILIA VP MC25414594
1 | 1 | HUT | 00737084 | 00737084 | BOMBA DE INFUSION | FRESENIUS | AGILIA VP MC | 25414719 | UCI ADULTOS | Gestión / Primera Intervención | 03 Prestamo / Cesion | 2023-06-12 | Plataforma Almeria - Complejo Hospitalario Torrecárdenas - Hospital Torrecárdenas - Uci adultos | 2450 | BOMBA DE INFUSIONFRESENIUSAGILIA VP MC25414719
1 | 1 | HUT | 00737085 | 00737085 | BOMBA DE INFUSION | FRESENIUS | AGILIA VP MC | 25414605 | UCI ADULTOS | Gestión / Primera Intervención | 03 Prestamo / Cesion | 2023-06-12 | Plataforma Almeria - Complejo Hospitalario Torrecárdenas - Hospital Torrecárdenas - Uci adultos | 2450 | BOMBA DE INFUSIONFRESENIUSAGILIA VP MC25414605
1 | 1 | HUT | 00829256 | 00829256 | TORRE ENDOSCOPIA | OLYMPUS | WM-MP3 | 22118590 | UCI PEDIATRICA SALA PROCEDIMIENTOS | Integral | 01 Propiedad del cliente | 2022-06-01 | Plataforma Almeria - Complejo Hospitalario Torrecárdenas - Hospital Materno Infantil - UCI Pediatrica | 450000 | TORRE ENDOSCOPIAOLYMPUSWM-MP322118590
1 | 1 | HUT | 00829257 | 00829257 | LAMPARA QUIRURGICA | DRÄGER | POLARIS 50 | 1518H001242672 | URG PEDIATRIA SALA EXPLORACION | Integral | 01 Propiedad del cliente | 2020-06-06 | Plataforma Almeria - Complejo Hospitalario Torrecárdenas - Hospital Materno Infantil - Urgencias - Urgencias Pediatria | 180000 | LAMPARA QUIRURGICADRÄGERPOLARIS 501518H001242672
1 | 1 | HUT | 00829259 | 00829259 | LAMPARA QUIRURGICA | DRÄGER | POLARIS 50 | 1518H001242671 | URG PEDIATRIA C ECOGRAFIA | Integral | 01 Propiedad del cliente | 2020-06-06 | Plataforma Almeria - Complejo Hospitalario Torrecárdenas - Hospital Materno Infantil - Urgencias - Urgencias Pediatria | 180000 | LAMPARA QUIRURGICADRÄGERPOLARIS 501518H001242671
1 | 1 | HUT | 00829260 | 00829260 | SONDA ECOGRAFO CONVEX | HITACHI | C252 | G3048339 | ECOGRAFO 00555477 | Integral | 01 Propiedad del cliente | 2020-06-01 | Plataforma Almeria - Complejo Hospitalario Torrecárdenas - Hospital Materno Infantil - Urgencias - Urgencias Pediatria | 75000 | SONDA ECOGRAFO CONVEXHITACHIC252G3048339
1 | 1 | HUT | 00829261 | 00829261 | SONDA ECOGRAFO CONVEX | HITACHI | C42 | G3101905 | ECOGRAFO 00555477 | Integral | 01 Propiedad del cliente | 2020-06-01 | Plataforma Almeria - Complejo Hospitalario Torrecárdenas - Hospital Materno Infantil - Urgencias - Urgencias Pediatria | 75000 | SONDA ECOGRAFO CONVEXHITACHIC42G3101905
1 | 1 | HUT | 00829262 | 00829262 | SONDA ECOGRAFO LINEAL | HITACHI | L441 | G7007808 | ECOGRAFO 00555477 | Integral | 01 Propiedad del cliente | 2020-06-01 | Plataforma Almeria - Complejo Hospitalario Torrecárdenas - Hospital Materno Infantil - Urgencias - Urgencias Pediatria | 75000 | SONDA ECOGRAFO LINEALHITACHIL441G7007808
1 | 1 | HUT | 00829263 | 00829263 | SONDA ECOGRAFO LINEAL | HITACHI | L64 | GZ009706 | ECOGRAFO 00555477 | Integral | 01 Propiedad del cliente | 2020-06-01 | Plataforma Almeria - Complejo Hospitalario Torrecárdenas - Hospital Materno Infantil - Urgencias - Urgencias Pediatria | 75000 | SONDA ECOGRAFO LINEALHITACHIL64GZ009706
1 | 1 | HUT | 00829264 | 00829264 | SONDA ECOGRAFO LINEAL | HITACHI | L442 | V0058552 | ECOGRAFO CE-0466 | Integral | 01 Propiedad del cliente | 2020-06-01 | Plataforma Almeria - Complejo Hospitalario Torrecárdenas - Hospital Materno Infantil - Urgencias - Urgencias Pediatria | 75000 | SONDA ECOGRAFO LINEALHITACHIL442V0058552
1 | 1 | HUT | 00829312 | 00829312 | CAMA HOSPITALARIA | HILL-ROM | HR900 | HRP004087544 | HOSPITALIZACIÓN MATERNO INFANTIL | Integral | 01 Propiedad del cliente | 2020-06-01 | Plataforma Almeria - Complejo Hospitalario Torrecárdenas - Hospital Materno Infantil - Hospitalizacion - Tocoginecologia | 150000 | CAMA HOSPITALARIAHILL-ROMHR900HRP004087544
1 | 1 | HUT | 00829313 | 00829313 | CAMA HOSPITALARIA | HILL-ROM | HR900 | HRP004087545 | HOSPITALIZACIÓN MATERNO INFANTIL | Integral | 01 Propiedad del cliente | 2020-06-01 | Plataforma Almeria - Complejo Hospitalario Torrecárdenas - Hospital Materno Infantil - Hospitalizacion - Tocoginecologia | 150000 | CAMA HOSPITALARIAHILL-ROMHR900HRP004087545
1 | 1 | HUT | 00829314 | 00829314 | CAMA HOSPITALARIA | HILL-ROM | HR900 | HRP004087546 | HOSPITALIZACIÓN MATERNO INFANTIL | Integral | 01 Propiedad del cliente | 2020-06-01 | Plataforma Almeria - Complejo Hospitalario Torrecárdenas - Hospital Materno Infantil - Hospitalizacion - Tocoginecologia | 150000 | CAMA HOSPITALARIAHILL-ROMHR900HRP004087546
1 | 1 | HUT | 00829315 | 00829315 | CAMA HOSPITALARIA | HILL-ROM | HR900 | HRP004087547 | HOSPITALIZACIÓN MATERNO INFANTIL | Integral | 01 Propiedad del cliente | 2020-06-01 | Plataforma Almeria - Complejo Hospitalario Torrecárdenas - Hospital Materno Infantil - Hospitalizacion - Tocoginecologia | 150000 | CAMA HOSPITALARIAHILL-ROMHR900HRP004087547
1 | 1 | HUT | 00829316 | 00829316 | CAMA HOSPITALARIA | HILL-ROM | HR900 | HRP004087548 | HOSPITALIZACIÓN MATERNO INFANTIL | Integral | 01 Propiedad del cliente | 2020-06-01 | Plataforma Almeria - Complejo Hospitalario Torrecárdenas - Hospital Materno Infantil - Hospitalizacion - Tocoginecologia | 150000 | CAMA HOSPITALARIAHILL-ROMHR900HRP004087548
1 | 1 | HUT | 00829317 | 00829317 | CAMA HOSPITALARIA | HILL-ROM | HR900 | HRP004087549 | HOSPITALIZACIÓN MATERNO INFANTIL | Integral | 01 Propiedad del cliente | 2020-06-01 | Plataforma Almeria - Complejo Hospitalario Torrecárdenas - Hospital Materno Infantil - Hospitalizacion - Tocoginecologia | 150000 | CAMA HOSPITALARIAHILL-ROMHR900HRP004087549
1 | 1 | HUT | 00829318 | 00829318 | CAMA HOSPITALARIA | HILL-ROM | HR900 | HRP004087550 | HOSPITALIZACIÓN MATERNO INFANTIL | Integral | 01 Propiedad del cliente | 2020-06-01 | Plataforma Almeria - Complejo Hospitalario Torrecárdenas - Hospital Materno Infantil - Hospitalizacion - Tocoginecologia | 150000 | CAMA HOSPITALARIAHILL-ROMHR900HRP004087550
1 | 1 | HUT | 00829319 | 00829319 | CAMA HOSPITALARIA | HILL-ROM | HR900 | HRP004087551 | HOSPITALIZACIÓN MATERNO INFANTIL | Integral | 01 Propiedad del cliente | 2020-06-01 | Plataforma Almeria - Complejo Hospitalario Torrecárdenas - Hospital Materno Infantil - Hospitalizacion - Tocoginecologia | 150000 | CAMA HOSPITALARIAHILL-ROMHR900HRP004087551
1 | 1 | HUT | 00829320 | 00829320 | CAMA HOSPITALARIA | HILL-ROM | HR900 | HRP004087552 | HOSPITALIZACIÓN MATERNO INFANTIL | Integral | 01 Propiedad del cliente | 2020-06-01 | Plataforma Almeria - Complejo Hospitalario Torrecárdenas - Hospital Materno Infantil - Hospitalizacion - Tocoginecologia | 150000 | CAMA HOSPITALARIAHILL-ROMHR900HRP004087552
1 | 1 | HUT | 00829322 | 00829322 | CAMA HOSPITALARIA | HILL-ROM | HR900 | HRP004087553 | HOSPITALIZACIÓN MATERNO INFANTIL | Integral | 01 Propiedad del cliente | 2020-06-01 | Plataforma Almeria - Complejo Hospitalario Torrecárdenas - Hospital Materno Infantil - Hospitalizacion - Tocoginecologia | 150000 | CAMA HOSPITALARIAHILL-ROMHR900HRP004087553
1 | 1 | HUT | 00829323 | 00829323 | CAMA HOSPITALARIA | HILL-ROM | HR900 | HRP004087554 | HOSPITALIZACIÓN MATERNO INFANTIL | Integral | 01 Propiedad del cliente | 2020-06-01 | Plataforma Almeria - Complejo Hospitalario Torrecárdenas - Hospital Materno Infantil - Hospitalizacion - Tocoginecologia | 150000 | CAMA HOSPITALARIAHILL-ROMHR900HRP004087554
1 | 1 | HUT | 00829325 | 00829325 | CAMA HOSPITALARIA | HILL-ROM | HR900 | HRP004087555 | HOSPITALIZACIÓN MATERNO INFANTIL | Integral | 01 Propiedad del cliente | 2020-06-01 | Plataforma Almeria - Complejo Hospitalario Torrecárdenas - Hospital Materno Infantil - Hospitalizacion - Tocoginecologia | 150000 | CAMA HOSPITALARIAHILL-ROMHR900HRP004087555
1 | 1 | HUT | 00829326 | 00829326 | CAMA HOSPITALARIA | HILL-ROM | HR900 | HRP004087556 | HOSPITALIZACIÓN MATERNO INFANTIL | Integral | 01 Propiedad del cliente | 2020-06-01 | Plataforma Almeria - Complejo Hospitalario Torrecárdenas - Hospital Materno Infantil - Hospitalizacion - Tocoginecologia | 150000 | CAMA HOSPITALARIAHILL-ROMHR900HRP004087556
1 | 1 | HUT | 00829328 | 00829328 | CAMA HOSPITALARIA | HILL-ROM | HR900 | HRP004087557 | HOSPITALIZACIÓN MATERNO INFANTIL | Integral | 01 Propiedad del cliente | 2020-06-01 | Plataforma Almeria - Complejo Hospitalario Torrecárdenas - Hospital Materno Infantil - Hospitalizacion - Tocoginecologia | 150000 | CAMA HOSPITALARIAHILL-ROMHR900HRP004087557
1 | 1 | HUT | 00829331 | 00829331 | CAMA HOSPITALARIA | HILL-ROM | HR900 | HRP004087558 | HOSPITALIZACIÓN MATERNO INFANTIL | Integral | 01 Propiedad del cliente | 2020-06-01 | Plataforma Almeria - Complejo Hospitalario Torrecárdenas - Hospital Materno Infantil - Hospitalizacion - Tocoginecologia | 150000 | CAMA HOSPITALARIAHILL-ROMHR900HRP004087558
1 | 1 | HUT | 00829335 | 00829335 | CAMA HOSPITALARIA | HILL-ROM | HR900 | HRP004087559 | HOSPITALIZACIÓN MATERNO INFANTIL | Integral | 01 Propiedad del cliente | 2020-06-01 | Plataforma Almeria - Complejo Hospitalario Torrecárdenas - Hospital Materno Infantil - Hospitalizacion - Tocoginecologia | 150000 | CAMA HOSPITALARIAHILL-ROMHR900HRP004087559
1 | 1 | HUT | 00829337 | 00829337 | CAMA HOSPITALARIA | HILL-ROM | HR900 | HRP004087560 | HOSPITALIZACIÓN MATERNO INFANTIL | Integral | 01 Propiedad del cliente | 2020-06-01 | Plataforma Almeria - Complejo Hospitalario Torrecárdenas - Hospital Materno Infantil - Hospitalizacion - Tocoginecologia | 150000 | CAMA HOSPITALARIAHILL-ROMHR900HRP004087560
1 | 1 | HUT | 00829342 | 00829342 | CAMA HOSPITALARIA | HILL-ROM | HR900 | HRP004087561 | HOSPITALIZACIÓN MATERNO INFANTIL | Integral | 01 Propiedad del cliente | 2020-06-01 | Plataforma Almeria - Complejo Hospitalario Torrecárdenas - Hospital Materno Infantil - Hospitalizacion - Tocoginecologia | 150000 | CAMA HOSPITALARIAHILL-ROMHR900HRP004087561
1 | 1 | HUT | 00829344 | 00829344 | CAMA HOSPITALARIA | HILL-ROM | HR900 | HRP004087563 | HOSPITALIZACIÓN MATERNO INFANTIL | Integral | 01 Propiedad del cliente | 2020-06-01 | Plataforma Almeria - Complejo Hospitalario Torrecárdenas - Hospital Materno Infantil - Hospitalizacion - Tocoginecologia | 150000 | CAMA HOSPITALARIAHILL-ROMHR900HRP004087563
1 | 1 | HUT | 00829348 | 00829348 | CAMA HOSPITALARIA | HILL-ROM | HR900 | HRP004087564 | HOSPITALIZACIÓN MATERNO INFANTIL | Integral | 01 Propiedad del cliente | 2020-06-01 | Plataforma Almeria - Complejo Hospitalario Torrecárdenas - Hospital Materno Infantil - Hospitalizacion - Tocoginecologia | 150000 | CAMA HOSPITALARIAHILL-ROMHR900HRP004087564
1 | 1 | HUT | 00829350 | 00829350 | CAMA HOSPITALARIA | HILL-ROM | HR900 | HRP004087566 | HOSPITALIZACIÓN MATERNO INFANTIL | Integral | 01 Propiedad del cliente | 2020-06-01 | Plataforma Almeria - Complejo Hospitalario Torrecárdenas - Hospital Materno Infantil - Hospitalizacion - Tocoginecologia | 150000 | CAMA HOSPITALARIAHILL-ROMHR900HRP004087566
1 | 1 | HUT | 00829351 | 00829351 | CAMA HOSPITALARIA | HILL-ROM | HR900 | HRP004087567 | HOSPITALIZACIÓN MATERNO INFANTIL | Integral | 01 Propiedad del cliente | 2020-06-01 | Plataforma Almeria - Complejo Hospitalario Torrecárdenas - Hospital Materno Infantil - Hospitalizacion - Tocoginecologia | 150000 | CAMA HOSPITALARIAHILL-ROMHR900HRP004087567
1 | 1 | HUT | 00829353 | 00829353 | CAMA HOSPITALARIA | HILL-ROM | HR900 | HRP004087568 | HOSPITALIZACIÓN MATERNO INFANTIL | Integral | 01 Propiedad del cliente | 2020-06-01 | Plataforma Almeria - Complejo Hospitalario Torrecárdenas - Hospital Materno Infantil - Hospitalizacion - Tocoginecologia | 150000 | CAMA HOSPITALARIAHILL-ROMHR900HRP004087568
1 | 1 | HUT | 00829355 | 00829355 | CAMA HOSPITALARIA | HILL-ROM | HR900 | HRP004087569 | HOSPITALIZACIÓN MATERNO INFANTIL | Integral | 01 Propiedad del cliente | 2020-06-01 | Plataforma Almeria - Complejo Hospitalario Torrecárdenas - Hospital Materno Infantil - Hospitalizacion - Tocoginecologia | 150000 | CAMA HOSPITALARIAHILL-ROMHR900HRP004087569
1 | 1 | HUT | 00829357 | 00829357 | CAMA HOSPITALARIA | HILL-ROM | HR900 | HRP004087570 | HOSPITALIZACIÓN MATERNO INFANTIL | Integral | 01 Propiedad del cliente | 2020-06-01 | Plataforma Almeria - Complejo Hospitalario Torrecárdenas - Hospital Materno Infantil - Hospitalizacion - Tocoginecologia | 150000 | CAMA HOSPITALARIAHILL-ROMHR900HRP004087570
1 | 1 | HUT | 00829360 | 00829360 | CAMA HOSPITALARIA | HILL-ROM | HR900 | HRP004087571 | HOSPITALIZACIÓN MATERNO INFANTIL | Integral | 01 Propiedad del cliente | 2020-06-01 | Plataforma Almeria - Complejo Hospitalario Torrecárdenas - Hospital Materno Infantil - Hospitalizacion - Tocoginecologia | 150000 | CAMA HOSPITALARIAHILL-ROMHR900HRP004087571
1 | 1 | HUT | 00829363 | 00829363 | CAMA HOSPITALARIA | HILL-ROM | HR900 | HRP004087572 | HOSPITALIZACIÓN MATERNO INFANTIL | Integral | 01 Propiedad del cliente | 2020-06-01 | Plataforma Almeria - Complejo Hospitalario Torrecárdenas - Hospital Materno Infantil - Hospitalizacion - Tocoginecologia | 150000 | CAMA HOSPITALARIAHILL-ROMHR900HRP004087572
1 | 1 | HUT | 00829365 | 00829365 | CAMA HOSPITALARIA | HILL-ROM | HR900 | HRP004087573 | HOSPITALIZACIÓN MATERNO INFANTIL | Integral | 01 Propiedad del cliente | 2020-06-01 | Plataforma Almeria - Complejo Hospitalario Torrecárdenas - Hospital Materno Infantil - Hospitalizacion - Tocoginecologia | 150000 | CAMA HOSPITALARIAHILL-ROMHR900HRP004087573
1 | 1 | HUT | 00829368 | 00829368 | CAMA HOSPITALARIA | HILL-ROM | HR900 | HRP004087574 | HOSPITALIZACIÓN MATERNO INFANTIL | Integral | 01 Propiedad del cliente | 2020-06-01 | Plataforma Almeria - Complejo Hospitalario Torrecárdenas - Hospital Materno Infantil - Hospitalizacion - Tocoginecologia | 150000 | CAMA HOSPITALARIAHILL-ROMHR900HRP004087574
1 | 1 | HUT | 00829373 | 00829373 | CAMA HOSPITALARIA | HILL-ROM | HR900 | HRP004087576 | HOSPITALIZACIÓN MATERNO INFANTIL | Integral | 01 Propiedad del cliente | 2020-06-01 | Plataforma Almeria - Complejo Hospitalario Torrecárdenas - Hospital Materno Infantil - Hospitalizacion - Tocoginecologia | 150000 | CAMA HOSPITALARIAHILL-ROMHR900HRP004087576
1 | 1 | HUT | 00829376 | 00829376 | CAMA HOSPITALARIA | HILL-ROM | HR900 | HRP004087577 | HOSPITALIZACIÓN MATERNO INFANTIL | Integral | 01 Propiedad del cliente | 2020-06-01 | Plataforma Almeria - Complejo Hospitalario Torrecárdenas - Hospital Materno Infantil - Hospitalizacion - Tocoginecologia | 150000 | CAMA HOSPITALARIAHILL-ROMHR900HRP004087577
1 | 1 | HUT | 00829377 | 00829377 | CAMA HOSPITALARIA | HILL-ROM | HR900 | HRP004087578 | HOSPITALIZACIÓN MATERNO INFANTIL | Integral | 01 Propiedad del cliente | 2020-06-01 | Plataforma Almeria - Complejo Hospitalario Torrecárdenas - Hospital Materno Infantil - Hospitalizacion - Tocoginecologia | 150000 | CAMA HOSPITALARIAHILL-ROMHR900HRP004087578
1 | 1 | HUT | 00829378 | 00829378 | CAMA HOSPITALARIA | HILL-ROM | HR900 | HRP004087579 | HOSPITALIZACIÓN MATERNO INFANTIL | Integral | 01 Propiedad del cliente | 2020-06-01 | Plataforma Almeria - Complejo Hospitalario Torrecárdenas - Hospital Materno Infantil - Hospitalizacion - Tocoginecologia | 150000 | CAMA HOSPITALARIAHILL-ROMHR900HRP004087579
1 | 1 | HUT | 00829379 | 00829379 | CAMA HOSPITALARIA | HILL-ROM | HR900 | HRP004087580 | HOSPITALIZACIÓN MATERNO INFANTIL | Integral | 01 Propiedad del cliente | 2020-06-01 | Plataforma Almeria - Complejo Hospitalario Torrecárdenas - Hospital Materno Infantil - Hospitalizacion - Tocoginecologia | 150000 | CAMA HOSPITALARIAHILL-ROMHR900HRP004087580
1 | 1 | HUT | 00829380 | 00829380 | CAMA HOSPITALARIA | HILL-ROM | HR900 | HRP004087581 | HOSPITALIZACIÓN MATERNO INFANTIL | Integral | 01 Propiedad del cliente | 2020-06-01 | Plataforma Almeria - Complejo Hospitalario Torrecárdenas - Hospital Materno Infantil - Hospitalizacion - Tocoginecologia | 150000 | CAMA HOSPITALARIAHILL-ROMHR900HRP004087581
1 | 1 | HUT | 00829381 | 00829381 | CAMA HOSPITALARIA | HILL-ROM | HR900 | HRP004087582 | HOSPITALIZACIÓN MATERNO INFANTIL | Integral | 01 Propiedad del cliente | 2020-06-01 | Plataforma Almeria - Complejo Hospitalario Torrecárdenas - Hospital Materno Infantil - Hospitalizacion - Tocoginecologia | 150000 | CAMA HOSPITALARIAHILL-ROMHR900HRP004087582
1 | 1 | HUT | 00829382 | 00829382 | CAMA HOSPITALARIA | HILL-ROM | HR900 | HRP004087583 | HOSPITALIZACIÓN MATERNO INFANTIL | Integral | 01 Propiedad del cliente | 2020-06-01 | Plataforma Almeria - Complejo Hospitalario Torrecárdenas - Hospital Materno Infantil - Hospitalizacion - Tocoginecologia | 150000 | CAMA HOSPITALARIAHILL-ROMHR900HRP004087583
1 | 1 | HUT | 00829383 | 00829383 | CAMA HOSPITALARIA | HILL-ROM | HR900 | HRP004087584 | HOSPITALIZACIÓN MATERNO INFANTIL | Integral | 01 Propiedad del cliente | 2020-06-01 | Plataforma Almeria - Complejo Hospitalario Torrecárdenas - Hospital Materno Infantil - Hospitalizacion - Tocoginecologia | 150000 | CAMA HOSPITALARIAHILL-ROMHR900HRP004087584
1 | 1 | HUT | 00829384 | 00829384 | CAMA HOSPITALARIA | HILL-ROM | HR900 | HRP004087585 | HOSPITALIZACIÓN MATERNO INFANTIL | Integral | 01 Propiedad del cliente | 2020-06-01 | Plataforma Almeria - Complejo Hospitalario Torrecárdenas - Hospital Materno Infantil - Hospitalizacion - Tocoginecologia | 150000 | CAMA HOSPITALARIAHILL-ROMHR900HRP004087585
1 | 1 | HUT | 00829385 | 00829385 | CAMA HOSPITALARIA | HILL-ROM | HR900 | HRP004087586 | HOSPITALIZACIÓN MATERNO INFANTIL | Integral | 01 Propiedad del cliente | 2020-06-01 | Plataforma Almeria - Complejo Hospitalario Torrecárdenas - Hospital Materno Infantil - Hospitalizacion - Tocoginecologia | 150000 | CAMA HOSPITALARIAHILL-ROMHR900HRP004087586
1 | 1 | HUT | 00829386 | 00829386 | CAMA HOSPITALARIA | HILL-ROM | HR900 | HRP004087587 | HOSPITALIZACIÓN MATERNO INFANTIL | Integral | 01 Propiedad del cliente | 2020-06-01 | Plataforma Almeria - Complejo Hospitalario Torrecárdenas - Hospital Materno Infantil - Hospitalizacion - Tocoginecologia | 150000 | CAMA HOSPITALARIAHILL-ROMHR900HRP004087587
1 | 1 | HUT | 00829387 | 00829387 | CAMA HOSPITALARIA | HILL-ROM | HR900 | HRP004087588 | HOSPITALIZACIÓN MATERNO INFANTIL | Integral | 01 Propiedad del cliente | 2020-06-01 | Plataforma Almeria - Complejo Hospitalario Torrecárdenas - Hospital Materno Infantil - Hospitalizacion - Tocoginecologia | 150000 | CAMA HOSPITALARIAHILL-ROMHR900HRP004087588
1 | 1 | HUT | 00829388 | 00829388 | CAMA HOSPITALARIA | HILL-ROM | HR900 | HRP004087589 | HOSPITALIZACIÓN MATERNO INFANTIL | Integral | 01 Propiedad del cliente | 2020-06-01 | Plataforma Almeria - Complejo Hospitalario Torrecárdenas - Hospital Materno Infantil - Hospitalizacion - Tocoginecologia | 150000 | CAMA HOSPITALARIAHILL-ROMHR900HRP004087589
1 | 1 | HUT | 00829389 | 00829389 | CAMA HOSPITALARIA | HILL-ROM | HR900 | HRP004087590 | HOSPITALIZACIÓN MATERNO INFANTIL | Integral | 01 Propiedad del cliente | 2020-06-01 | Plataforma Almeria - Complejo Hospitalario Torrecárdenas - Hospital Materno Infantil - Hospitalizacion - Tocoginecologia | 150000 | CAMA HOSPITALARIAHILL-ROMHR900HRP004087590
1 | 1 | HUT | 00829390 | 00829390 | CAMA HOSPITALARIA | HILL-ROM | HR900 | HRP004087591 | HOSPITALIZACIÓN MATERNO INFANTIL | Integral | 01 Propiedad del cliente | 2020-06-01 | Plataforma Almeria - Complejo Hospitalario Torrecárdenas - Hospital Materno Infantil - Hospitalizacion - Tocoginecologia | 150000 | CAMA HOSPITALARIAHILL-ROMHR900HRP004087591
1 | 1 | HUT | 00829391 | 00829391 | CAMA HOSPITALARIA | HILL-ROM | HR900 | HRP004088048 | HOSPITALIZACIÓN MATERNO INFANTIL | Integral | 01 Propiedad del cliente | 2020-06-01 | Plataforma Almeria - Complejo Hospitalario Torrecárdenas - Hospital Materno Infantil - Hospitalizacion - Tocoginecologia | 150000 | CAMA HOSPITALARIAHILL-ROMHR900HRP004088048
1 | 1 | HUT | 00829392 | 00829392 | CAMA HOSPITALARIA | HILL-ROM | HR900 | HRP004088049 | HOSPITALIZACIÓN MATERNO INFANTIL | Integral | 01 Propiedad del cliente | 2020-06-01 | Plataforma Almeria - Complejo Hospitalario Torrecárdenas - Hospital Materno Infantil - Hospitalizacion - Tocoginecologia | 150000 | CAMA HOSPITALARIAHILL-ROMHR900HRP004088049
1 | 1 | HUT | 00829393 | 00829393 | CAMA HOSPITALARIA | HILL-ROM | HR900 | HRP004088050 | HOSPITALIZACIÓN MATERNO INFANTIL | Integral | 01 Propiedad del cliente | 2020-06-01 | Plataforma Almeria - Complejo Hospitalario Torrecárdenas - Hospital Materno Infantil - Hospitalizacion - Tocoginecologia | 150000 | CAMA HOSPITALARIAHILL-ROMHR900HRP004088050
1 | 1 | HUT | 00829394 | 00829394 | CAMA HOSPITALARIA | HILL-ROM | HR900 | HRP004088051 | HOSPITALIZACIÓN MATERNO INFANTIL | Integral | 01 Propiedad del cliente | 2020-06-01 | Plataforma Almeria - Complejo Hospitalario Torrecárdenas - Hospital Materno Infantil - Hospitalizacion - Tocoginecologia | 150000 | CAMA HOSPITALARIAHILL-ROMHR900HRP004088051
1 | 1 | HUT | 00829395 | 00829395 | CAMA HOSPITALARIA | HILL-ROM | HR900 | HRP004088052 | HOSPITALIZACIÓN MATERNO INFANTIL | Integral | 01 Propiedad del cliente | 2020-06-01 | Plataforma Almeria - Complejo Hospitalario Torrecárdenas - Hospital Materno Infantil - Hospitalizacion - Tocoginecologia | 150000 | CAMA HOSPITALARIAHILL-ROMHR900HRP004088052
1 | 1 | HUT | 00829396 | 00829396 | CAMA HOSPITALARIA | HILL-ROM | HR900 | HRP004088053 | HOSPITALIZACIÓN MATERNO INFANTIL | Integral | 01 Propiedad del cliente | 2020-06-01 | Plataforma Almeria - Complejo Hospitalario Torrecárdenas - Hospital Materno Infantil - Hospitalizacion - Tocoginecologia | 150000 | CAMA HOSPITALARIAHILL-ROMHR900HRP004088053
1 | 1 | HUT | 00829397 | 00829397 | CAMA HOSPITALARIA | HILL-ROM | HR900 | HRP004088054 | HOSPITALIZACIÓN MATERNO INFANTIL | Integral | 01 Propiedad del cliente | 2020-06-01 | Plataforma Almeria - Complejo Hospitalario Torrecárdenas - Hospital Materno Infantil - Hospitalizacion - Tocoginecologia | 150000 | CAMA HOSPITALARIAHILL-ROMHR900HRP004088054
1 | 1 | HUT | 00829399 | 00829399 | CAMA HOSPITALARIA | HILL-ROM | HR900 | HRP004088055 | HOSPITALIZACIÓN MATERNO INFANTIL | Integral | 01 Propiedad del cliente | 2020-06-01 | Plataforma Almeria - Complejo Hospitalario Torrecárdenas - Hospital Materno Infantil - Hospitalizacion - Tocoginecologia | 150000 | CAMA HOSPITALARIAHILL-ROMHR900HRP004088055
1 | 1 | HUT | 00829401 | 00829401 | CAMA HOSPITALARIA | HILL-ROM | HR900 | HRP004088056 | HOSPITALIZACIÓN MATERNO INFANTIL | Integral | 01 Propiedad del cliente | 2020-06-01 | Plataforma Almeria - Complejo Hospitalario Torrecárdenas - Hospital Materno Infantil - Hospitalizacion - Tocoginecologia | 150000 | CAMA HOSPITALARIAHILL-ROMHR900HRP004088056
1 | 1 | HUT | 00829402 | 00829402 | CAMA HOSPITALARIA | HILL-ROM | HR900 | HRP004088057 | HOSPITALIZACIÓN MATERNO INFANTIL | Integral | 01 Propiedad del cliente | 2020-06-01 | Plataforma Almeria - Complejo Hospitalario Torrecárdenas - Hospital Materno Infantil - Hospitalizacion - Tocoginecologia | 150000 | CAMA HOSPITALARIAHILL-ROMHR900HRP004088057
1 | 1 | HUT | 00829404 | 00829404 | CAMA HOSPITALARIA | HILL-ROM | HR900 | HRP004088058 | HOSPITALIZACIÓN MATERNO INFANTIL | Integral | 01 Propiedad del cliente | 2020-06-01 | Plataforma Almeria - Complejo Hospitalario Torrecárdenas - Hospital Materno Infantil - Hospitalizacion - Tocoginecologia | 150000 | CAMA HOSPITALARIAHILL-ROMHR900HRP004088058
1 | 1 | HUT | 00829405 | 00829405 | CAMA HOSPITALARIA | HILL-ROM | HR900 | HRP004088059 | HOSPITALIZACIÓN MATERNO INFANTIL | Integral | 01 Propiedad del cliente | 2020-06-01 | Plataforma Almeria - Complejo Hospitalario Torrecárdenas - Hospital Materno Infantil - Hospitalizacion - Tocoginecologia | 150000 | CAMA HOSPITALARIAHILL-ROMHR900HRP004088059
1 | 1 | HUT | 00829406 | 00829406 | CAMA HOSPITALARIA | HILL-ROM | HR900 | HRP004088060 | HOSPITALIZACIÓN MATERNO INFANTIL | Integral | 01 Propiedad del cliente | 2020-06-01 | Plataforma Almeria - Complejo Hospitalario Torrecárdenas - Hospital Materno Infantil - Hospitalizacion - Tocoginecologia | 150000 | CAMA HOSPITALARIAHILL-ROMHR900HRP004088060
1 | 1 | HUT | 00829407 | 00829407 | CAMA HOSPITALARIA | HILL-ROM | HR900 | HRP004088061 | HOSPITALIZACIÓN MATERNO INFANTIL | Integral | 01 Propiedad del cliente | 2020-06-01 | Plataforma Almeria - Complejo Hospitalario Torrecárdenas - Hospital Materno Infantil - Hospitalizacion - Tocoginecologia | 150000 | CAMA HOSPITALARIAHILL-ROMHR900HRP004088061
1 | 1 | HUT | 00829408 | 00829408 | CAMA HOSPITALARIA | HILL-ROM | HR900 | HRP004088062 | HOSPITALIZACIÓN MATERNO INFANTIL | Integral | 01 Propiedad del cliente | 2020-06-01 | Plataforma Almeria - Complejo Hospitalario Torrecárdenas - Hospital Materno Infantil - Hospitalizacion - Tocoginecologia | 150000 | CAMA HOSPITALARIAHILL-ROMHR900HRP004088062
1 | 1 | HUT | 00829409 | 00829409 | CAMA HOSPITALARIA | HILL-ROM | HR900 | HRP004088063 | HOSPITALIZACIÓN MATERNO INFANTIL | Integral | 01 Propiedad del cliente | 2020-06-01 | Plataforma Almeria - Complejo Hospitalario Torrecárdenas - Hospital Materno Infantil - Hospitalizacion - Tocoginecologia | 150000 | CAMA HOSPITALARIAHILL-ROMHR900HRP004088063
1 | 1 | HUT | 00829410 | 00829410 | CAMA HOSPITALARIA | HILL-ROM | HR900 | HRP004088064 | HOSPITALIZACIÓN MATERNO INFANTIL | Integral | 01 Propiedad del cliente | 2020-06-01 | Plataforma Almeria - Complejo Hospitalario Torrecárdenas - Hospital Materno Infantil - Hospitalizacion - Tocoginecologia | 150000 | CAMA HOSPITALARIAHILL-ROMHR900HRP004088064
1 | 1 | HUT | 00829411 | 00829411 | CAMA HOSPITALARIA | HILL-ROM | HR900 | HRP004088065 | HOSPITALIZACIÓN MATERNO INFANTIL | Integral | 01 Propiedad del cliente | 2020-06-01 | Plataforma Almeria - Complejo Hospitalario Torrecárdenas - Hospital Materno Infantil - Hospitalizacion - Tocoginecologia | 150000 | CAMA HOSPITALARIAHILL-ROMHR900HRP004088065
1 | 1 | HUT | 00829412 | 00829412 | CAMA HOSPITALARIA | HILL-ROM | HR900 | HRP004088066 | HOSPITALIZACIÓN MATERNO INFANTIL | Integral | 01 Propiedad del cliente | 2020-06-01 | Plataforma Almeria - Complejo Hospitalario Torrecárdenas - Hospital Materno Infantil - Hospitalizacion - Tocoginecologia | 150000 | CAMA HOSPITALARIAHILL-ROMHR900HRP004088066
1 | 1 | HUT | 00829413 | 00829413 | CAMA HOSPITALARIA | HILL-ROM | HR900 | HRP004088067 | HOSPITALIZACIÓN MATERNO INFANTIL | Integral | 01 Propiedad del cliente | 2020-06-01 | Plataforma Almeria - Complejo Hospitalario Torrecárdenas - Hospital Materno Infantil - Hospitalizacion - Tocoginecologia | 150000 | CAMA HOSPITALARIAHILL-ROMHR900HRP004088067
1 | 1 | HUT | 00829414 | 00829414 | CAMA HOSPITALARIA | HILL-ROM | HR900 | HRP004088068 | HOSPITALIZACIÓN MATERNO INFANTIL | Integral | 01 Propiedad del cliente | 2020-06-01 | Plataforma Almeria - Complejo Hospitalario Torrecárdenas - Hospital Materno Infantil - Hospitalizacion - Tocoginecologia | 150000 | CAMA HOSPITALARIAHILL-ROMHR900HRP004088068
1 | 1 | HUT | 00829415 | 00829415 | CAMA HOSPITALARIA | HILL-ROM | HR900 | HRP004088069 | HOSPITALIZACIÓN MATERNO INFANTIL | Integral | 01 Propiedad del cliente | 2020-06-01 | Plataforma Almeria - Complejo Hospitalario Torrecárdenas - Hospital Materno Infantil - Hospitalizacion - Tocoginecologia | 150000 | CAMA HOSPITALARIAHILL-ROMHR900HRP004088069
1 | 1 | HUT | 00829416 | 00829416 | CAMA HOSPITALARIA | HILL-ROM | HR900 | HRP004088070 | HOSPITALIZACIÓN MATERNO INFANTIL | Integral | 01 Propiedad del cliente | 2020-06-01 | Plataforma Almeria - Complejo Hospitalario Torrecárdenas - Hospital Materno Infantil - Hospitalizacion - Tocoginecologia | 150000 | CAMA HOSPITALARIAHILL-ROMHR900HRP004088070
1 | 1 | HUT | 00829417 | 00829417 | CAMA HOSPITALARIA | HILL-ROM | HR900 | HRP004088071 | HOSPITALIZACIÓN MATERNO INFANTIL | Integral | 01 Propiedad del cliente | 2020-06-01 | Plataforma Almeria - Complejo Hospitalario Torrecárdenas - Hospital Materno Infantil - Hospitalizacion - Tocoginecologia | 150000 | CAMA HOSPITALARIAHILL-ROMHR900HRP004088071
1 | 1 | HUT | 00829418 | 00829418 | CAMA HOSPITALARIA | HILL-ROM | HR900 | HRP004088072 | HOSPITALIZACIÓN MATERNO INFANTIL | Integral | 01 Propiedad del cliente | 2020-06-01 | Plataforma Almeria - Complejo Hospitalario Torrecárdenas - Hospital Materno Infantil - Hospitalizacion - Tocoginecologia | 150000 | CAMA HOSPITALARIAHILL-ROMHR900HRP004088072
1 | 1 | HUT | 00829419 | 00829419 | CAMA HOSPITALARIA | HILL-ROM | HR900 | HRP004088073 | HOSPITALIZACIÓN MATERNO INFANTIL | Integral | 01 Propiedad del cliente | 2020-06-01 | Plataforma Almeria - Complejo Hospitalario Torrecárdenas - Hospital Materno Infantil - Hospitalizacion - Tocoginecologia | 150000 | CAMA HOSPITALARIAHILL-ROMHR900HRP004088073
1 | 1 | HUT | 00829420 | 00829420 | CAMA HOSPITALARIA | HILL-ROM | HR900 | HRP004088074 | HOSPITALIZACIÓN MATERNO INFANTIL | Integral | 01 Propiedad del cliente | 2020-06-01 | Plataforma Almeria - Complejo Hospitalario Torrecárdenas - Hospital Materno Infantil - Hospitalizacion - Tocoginecologia | 150000 | CAMA HOSPITALARIAHILL-ROMHR900HRP004088074
1 | 1 | HUT | 00829421 | 00829421 | CAMA HOSPITALARIA | HILL-ROM | HR900 | HRP004088075 | HOSPITALIZACIÓN MATERNO INFANTIL | Integral | 01 Propiedad del cliente | 2020-06-01 | Plataforma Almeria - Complejo Hospitalario Torrecárdenas - Hospital Materno Infantil - Hospitalizacion - Tocoginecologia | 150000 | CAMA HOSPITALARIAHILL-ROMHR900HRP004088075
1 | 1 | HUT | 00829422 | 00829422 | CAMA HOSPITALARIA | HILL-ROM | HR900 | HRP004088076 | HOSPITALIZACIÓN MATERNO INFANTIL | Integral | 01 Propiedad del cliente | 2020-06-01 | Plataforma Almeria - Complejo Hospitalario Torrecárdenas - Hospital Materno Infantil - Hospitalizacion - Tocoginecologia | 150000 | CAMA HOSPITALARIAHILL-ROMHR900HRP004088076
1 | 1 | HUT | 00829423 | 00829423 | CAMA HOSPITALARIA | HILL-ROM | HR900 | HRP004088077 | HOSPITALIZACIÓN MATERNO INFANTIL | Integral | 01 Propiedad del cliente | 2020-06-01 | Plataforma Almeria - Complejo Hospitalario Torrecárdenas - Hospital Materno Infantil - Hospitalizacion - Tocoginecologia | 150000 | CAMA HOSPITALARIAHILL-ROMHR900HRP004088077
1 | 1 | HUT | 00829424 | 00829424 | CAMA HOSPITALARIA | HILL-ROM | HR900 | HRP004088078 | HOSPITALIZACIÓN MATERNO INFANTIL | Integral | 01 Propiedad del cliente | 2020-06-01 | Plataforma Almeria - Complejo Hospitalario Torrecárdenas - Hospital Materno Infantil - Hospitalizacion - Tocoginecologia | 150000 | CAMA HOSPITALARIAHILL-ROMHR900HRP004088078
1 | 1 | HUT | 00829425 | 00829425 | CAMA HOSPITALARIA | HILL-ROM | HR900 | HRP004088079 | HOSPITALIZACIÓN MATERNO INFANTIL | Integral | 01 Propiedad del cliente | 2020-06-01 | Plataforma Almeria - Complejo Hospitalario Torrecárdenas - Hospital Materno Infantil - Hospitalizacion - Tocoginecologia | 150000 | CAMA HOSPITALARIAHILL-ROMHR900HRP004088079
1 | 1 | HUT | 00829426 | 00829426 | CAMA HOSPITALARIA | HILL-ROM | HR900 | HRP004088080 | HOSPITALIZACIÓN MATERNO INFANTIL | Integral | 01 Propiedad del cliente | 2020-06-01 | Plataforma Almeria - Complejo Hospitalario Torrecárdenas - Hospital Materno Infantil - Hospitalizacion - Tocoginecologia | 150000 | CAMA HOSPITALARIAHILL-ROMHR900HRP004088080
1 | 1 | HUT | 00829427 | 00829427 | CAMA HOSPITALARIA | HILL-ROM | HR900 | HRP004088081 | HOSPITALIZACIÓN MATERNO INFANTIL | Integral | 01 Propiedad del cliente | 2020-06-01 | Plataforma Almeria - Complejo Hospitalario Torrecárdenas - Hospital Materno Infantil - Hospitalizacion - Tocoginecologia | 150000 | CAMA HOSPITALARIAHILL-ROMHR900HRP004088081
1 | 1 | HUT | 00829428 | 00829428 | CAMA HOSPITALARIA | HILL-ROM | HR900 | HRP004088082 | HOSPITALIZACIÓN MATERNO INFANTIL | Integral | 01 Propiedad del cliente | 2020-06-01 | Plataforma Almeria - Complejo Hospitalario Torrecárdenas - Hospital Materno Infantil - Hospitalizacion - Tocoginecologia | 150000 | CAMA HOSPITALARIAHILL-ROMHR900HRP004088082
1 | 1 | HUT | 00829429 | 00829429 | CAMA HOSPITALARIA | HILL-ROM | HR900 | HRP004088083 | HOSPITALIZACIÓN MATERNO INFANTIL | Integral | 01 Propiedad del cliente | 2020-06-01 | Plataforma Almeria - Complejo Hospitalario Torrecárdenas - Hospital Materno Infantil - Hospitalizacion - Tocoginecologia | 150000 | CAMA HOSPITALARIAHILL-ROMHR900HRP004088083
1 | 1 | HUT | 00829430 | 00829430 | CAMA HOSPITALARIA | HILL-ROM | HR900 | HRP004088084 | HOSPITALIZACIÓN MATERNO INFANTIL | Integral | 01 Propiedad del cliente | 2020-06-01 | Plataforma Almeria - Complejo Hospitalario Torrecárdenas - Hospital Materno Infantil - Hospitalizacion - Tocoginecologia | 150000 | CAMA HOSPITALARIAHILL-ROMHR900HRP004088084
1 | 1 | HUT | 00829431 | 00829431 | CAMA HOSPITALARIA | HILL-ROM | HR900 | HRP004088085 | HOSPITALIZACIÓN MATERNO INFANTIL | Integral | 01 Propiedad del cliente | 2020-06-01 | Plataforma Almeria - Complejo Hospitalario Torrecárdenas - Hospital Materno Infantil - Hospitalizacion - Tocoginecologia | 150000 | CAMA HOSPITALARIAHILL-ROMHR900HRP004088085
1 | 1 | HUT | 00829432 | 00829432 | CAMA HOSPITALARIA | HILL-ROM | HR900 | HRP004088086 | HOSPITALIZACIÓN MATERNO INFANTIL | Integral | 01 Propiedad del cliente | 2020-06-01 | Plataforma Almeria - Complejo Hospitalario Torrecárdenas - Hospital Materno Infantil - Hospitalizacion - Tocoginecologia | 150000 | CAMA HOSPITALARIAHILL-ROMHR900HRP004088086
1 | 1 | HUT | 00829433 | 00829433 | CAMA HOSPITALARIA | HILL-ROM | HR900 | HRP004088087 | HOSPITALIZACIÓN MATERNO INFANTIL | Integral | 01 Propiedad del cliente | 2020-06-01 | Plataforma Almeria - Complejo Hospitalario Torrecárdenas - Hospital Materno Infantil - Hospitalizacion - Tocoginecologia | 150000 | CAMA HOSPITALARIAHILL-ROMHR900HRP004088087
1 | 1 | HUT | 00829434 | 00829434 | CAMA HOSPITALARIA | HILL-ROM | HR900 | HRP004088088 | HOSPITALIZACIÓN MATERNO INFANTIL | Integral | 01 Propiedad del cliente | 2020-06-01 | Plataforma Almeria - Complejo Hospitalario Torrecárdenas - Hospital Materno Infantil - Hospitalizacion - Tocoginecologia | 150000 | CAMA HOSPITALARIAHILL-ROMHR900HRP004088088
1 | 1 | HUT | 00829435 | 00829435 | CAMA HOSPITALARIA | HILL-ROM | HR900 | HRP004088109 | HOSPITALIZACIÓN MATERNO INFANTIL | Integral | 01 Propiedad del cliente | 2020-06-01 | Plataforma Almeria - Complejo Hospitalario Torrecárdenas - Hospital Materno Infantil - Hospitalizacion - Tocoginecologia | 150000 | CAMA HOSPITALARIAHILL-ROMHR900HRP004088109
1 | 1 | HUT | 00829436 | 00829436 | CAMA HOSPITALARIA | HILL-ROM | HR900 | HRP004088110 | HOSPITALIZACIÓN MATERNO INFANTIL | Integral | 01 Propiedad del cliente | 2020-06-01 | Plataforma Almeria - Complejo Hospitalario Torrecárdenas - Hospital Materno Infantil - Hospitalizacion - Tocoginecologia | 150000 | CAMA HOSPITALARIAHILL-ROMHR900HRP004088110
1 | 1 | HUT | 00829437 | 00829437 | CAMA HOSPITALARIA | HILL-ROM | HR900 | HRP004088111 | HOSPITALIZACIÓN MATERNO INFANTIL | Integral | 01 Propiedad del cliente | 2020-06-01 | Plataforma Almeria - Complejo Hospitalario Torrecárdenas - Hospital Materno Infantil - Hospitalizacion - Tocoginecologia | 150000 | CAMA HOSPITALARIAHILL-ROMHR900HRP004088111
1 | 1 | HUT | 00829438 | 00829438 | CAMA HOSPITALARIA | HILL-ROM | HR900 | HRP004088112 | HOSPITALIZACIÓN MATERNO INFANTIL | Integral | 01 Propiedad del cliente | 2020-06-01 | Plataforma Almeria - Complejo Hospitalario Torrecárdenas - Hospital Materno Infantil - Hospitalizacion - Tocoginecologia | 150000 | CAMA HOSPITALARIAHILL-ROMHR900HRP004088112
1 | 1 | HUT | 00829439 | 00829439 | CAMA HOSPITALARIA | HILL-ROM | HR900 | HRP004088113 | HOSPITALIZACIÓN MATERNO INFANTIL | Integral | 01 Propiedad del cliente | 2020-06-01 | Plataforma Almeria - Complejo Hospitalario Torrecárdenas - Hospital Materno Infantil - Hospitalizacion - Tocoginecologia | 150000 | CAMA HOSPITALARIAHILL-ROMHR900HRP004088113
1 | 1 | HUT | 00829440 | 00829440 | CAMA HOSPITALARIA | HILL-ROM | HR900 | HRP004088114 | HOSPITALIZACIÓN MATERNO INFANTIL | Integral | 01 Propiedad del cliente | 2020-06-01 | Plataforma Almeria - Complejo Hospitalario Torrecárdenas - Hospital Materno Infantil - Hospitalizacion - Tocoginecologia | 150000 | CAMA HOSPITALARIAHILL-ROMHR900HRP004088114
1 | 1 | HUT | 00829441 | 00829441 | CAMA HOSPITALARIA | HILL-ROM | HR900 | HRP004088115 | HOSPITALIZACIÓN MATERNO INFANTIL | Integral | 01 Propiedad del cliente | 2020-06-01 | Plataforma Almeria - Complejo Hospitalario Torrecárdenas - Hospital Materno Infantil - Hospitalizacion - Tocoginecologia | 150000 | CAMA HOSPITALARIAHILL-ROMHR900HRP004088115
1 | 1 | HUT | 00829442 | 00829442 | CAMA HOSPITALARIA | HILL-ROM | HR900 | HRP004088116 | HOSPITALIZACIÓN MATERNO INFANTIL | Integral | 01 Propiedad del cliente | 2020-06-01 | Plataforma Almeria - Complejo Hospitalario Torrecárdenas - Hospital Materno Infantil - Hospitalizacion - Tocoginecologia | 150000 | CAMA HOSPITALARIAHILL-ROMHR900HRP004088116
1 | 1 | HUT | 00829443 | 00829443 | CAMA HOSPITALARIA | HILL-ROM | HR900 | HRP004088117 | HOSPITALIZACIÓN MATERNO INFANTIL | Integral | 01 Propiedad del cliente | 2020-06-01 | Plataforma Almeria - Complejo Hospitalario Torrecárdenas - Hospital Materno Infantil - Hospitalizacion - Tocoginecologia | 150000 | CAMA HOSPITALARIAHILL-ROMHR900HRP004088117
1 | 1 | HUT | 00829444 | 00829444 | CAMA HOSPITALARIA | HILL-ROM | HR900 | HRP004088118 | HOSPITALIZACIÓN MATERNO INFANTIL | Integral | 01 Propiedad del cliente | 2020-06-01 | Plataforma Almeria - Complejo Hospitalario Torrecárdenas - Hospital Materno Infantil - Hospitalizacion - Tocoginecologia | 150000 | CAMA HOSPITALARIAHILL-ROMHR900HRP004088118
1 | 1 | HUT | 00829445 | 00829445 | CAMA HOSPITALARIA | HILL-ROM | HR900 | HRP004088119 | HOSPITALIZACIÓN MATERNO INFANTIL | Integral | 01 Propiedad del cliente | 2020-06-01 | Plataforma Almeria - Complejo Hospitalario Torrecárdenas - Hospital Materno Infantil - Hospitalizacion - Tocoginecologia | 150000 | CAMA HOSPITALARIAHILL-ROMHR900HRP004088119
1 | 1 | HUT | 00829446 | 00829446 | CAMA HOSPITALARIA | HILL-ROM | HR900 | HRP004088120 | HOSPITALIZACIÓN MATERNO INFANTIL | Integral | 01 Propiedad del cliente | 2020-06-01 | Plataforma Almeria - Complejo Hospitalario Torrecárdenas - Hospital Materno Infantil - Hospitalizacion - Tocoginecologia | 150000 | CAMA HOSPITALARIAHILL-ROMHR900HRP004088120
1 | 1 | HUT | 00829447 | 00829447 | CAMA HOSPITALARIA | HILL-ROM | HR900 | HRP004088121 | HOSPITALIZACIÓN MATERNO INFANTIL | Integral | 01 Propiedad del cliente | 2020-06-01 | Plataforma Almeria - Complejo Hospitalario Torrecárdenas - Hospital Materno Infantil - Hospitalizacion - Tocoginecologia | 150000 | CAMA HOSPITALARIAHILL-ROMHR900HRP004088121
1 | 1 | HUT | 00829448 | 00829448 | CAMA HOSPITALARIA | HILL-ROM | HR900 | HRP004088122 | HOSPITALIZACIÓN MATERNO INFANTIL | Integral | 01 Propiedad del cliente | 2020-06-01 | Plataforma Almeria - Complejo Hospitalario Torrecárdenas - Hospital Materno Infantil - Hospitalizacion - Tocoginecologia | 150000 | CAMA HOSPITALARIAHILL-ROMHR900HRP004088122
1 | 1 | HUT | 00829449 | 00829449 | CAMA HOSPITALARIA | HILL-ROM | HR900 | HRP004088123 | HOSPITALIZACIÓN MATERNO INFANTIL | Integral | 01 Propiedad del cliente | 2020-06-01 | Plataforma Almeria - Complejo Hospitalario Torrecárdenas - Hospital Materno Infantil - Hospitalizacion - Tocoginecologia | 150000 | CAMA HOSPITALARIAHILL-ROMHR900HRP004088123
1 | 1 | HUT | 00829450 | 00829450 | CAMA HOSPITALARIA | HILL-ROM | HR900 | HRP004088268 | HOSPITALIZACIÓN MATERNO INFANTIL | Integral | 01 Propiedad del cliente | 2020-06-01 | Plataforma Almeria - Complejo Hospitalario Torrecárdenas - Hospital Materno Infantil - Hospitalizacion - Tocoginecologia | 150000 | CAMA HOSPITALARIAHILL-ROMHR900HRP004088268
1 | 1 | HUT | 00829451 | 00829451 | CAMA HOSPITALARIA | HILL-ROM | HR900 | HRP004088269 | HOSPITALIZACIÓN MATERNO INFANTIL | Integral | 01 Propiedad del cliente | 2020-06-01 | Plataforma Almeria - Complejo Hospitalario Torrecárdenas - Hospital Materno Infantil - Hospitalizacion - Tocoginecologia | 150000 | CAMA HOSPITALARIAHILL-ROMHR900HRP004088269
1 | 1 | HUT | 00829452 | 00829452 | CAMA HOSPITALARIA | HILL-ROM | HR900 | HRP004088270 | HOSPITALIZACIÓN MATERNO INFANTIL | Integral | 01 Propiedad del cliente | 2020-06-01 | Plataforma Almeria - Complejo Hospitalario Torrecárdenas - Hospital Materno Infantil - Hospitalizacion - Tocoginecologia | 150000 | CAMA HOSPITALARIAHILL-ROMHR900HRP004088270
1 | 1 | HUT | 00829453 | 00829453 | CAMA HOSPITALARIA | HILL-ROM | HR900 | HRP004088271 | HOSPITALIZACIÓN MATERNO INFANTIL | Integral | 01 Propiedad del cliente | 2020-06-01 | Plataforma Almeria - Complejo Hospitalario Torrecárdenas - Hospital Materno Infantil - Hospitalizacion - Tocoginecologia | 150000 | CAMA HOSPITALARIAHILL-ROMHR900HRP004088271
1 | 1 | HUT | 00829454 | 00829454 | CAMA HOSPITALARIA | HILL-ROM | HR900 | HRP004088272 | HOSPITALIZACIÓN MATERNO INFANTIL | Integral | 01 Propiedad del cliente | 2020-06-01 | Plataforma Almeria - Complejo Hospitalario Torrecárdenas - Hospital Materno Infantil - Hospitalizacion - Tocoginecologia | 150000 | CAMA HOSPITALARIAHILL-ROMHR900HRP004088272
1 | 1 | HUT | 00829455 | 00829455 | CAMA HOSPITALARIA | HILL-ROM | HR900 | HRP004088273 | HOSPITALIZACIÓN MATERNO INFANTIL | Integral | 01 Propiedad del cliente | 2020-06-01 | Plataforma Almeria - Complejo Hospitalario Torrecárdenas - Hospital Materno Infantil - Hospitalizacion - Tocoginecologia | 150000 | CAMA HOSPITALARIAHILL-ROMHR900HRP004088273
1 | 1 | HUT | 00829456 | 00829456 | CAMA HOSPITALARIA | HILL-ROM | HR900 | HRP004088274 | HOSPITALIZACIÓN MATERNO INFANTIL | Integral | 01 Propiedad del cliente | 2020-06-01 | Plataforma Almeria - Complejo Hospitalario Torrecárdenas - Hospital Materno Infantil - Hospitalizacion - Tocoginecologia | 150000 | CAMA HOSPITALARIAHILL-ROMHR900HRP004088274
1 | 1 | HUT | 00829458 | 00829458 | CAMA HOSPITALARIA | HILL-ROM | HR900 | HRP004088275 | HOSPITALIZACIÓN MATERNO INFANTIL | Integral | 01 Propiedad del cliente | 2020-06-01 | Plataforma Almeria - Complejo Hospitalario Torrecárdenas - Hospital Materno Infantil - Hospitalizacion - Tocoginecologia | 150000 | CAMA HOSPITALARIAHILL-ROMHR900HRP004088275
1 | 1 | HUT | 00829459 | 00829459 | CAMA HOSPITALARIA | HILL-ROM | HR900 | HRP004088276 | HOSPITALIZACIÓN MATERNO INFANTIL | Integral | 01 Propiedad del cliente | 2020-06-01 | Plataforma Almeria - Complejo Hospitalario Torrecárdenas - Hospital Materno Infantil - Hospitalizacion - Tocoginecologia | 150000 | CAMA HOSPITALARIAHILL-ROMHR900HRP004088276
1 | 1 | HUT | 00829460 | 00829460 | CAMA HOSPITALARIA | HILL-ROM | HR900 | HRP004088277 | HOSPITALIZACIÓN MATERNO INFANTIL | Integral | 01 Propiedad del cliente | 2020-06-01 | Plataforma Almeria - Complejo Hospitalario Torrecárdenas - Hospital Materno Infantil - Hospitalizacion - Tocoginecologia | 150000 | CAMA HOSPITALARIAHILL-ROMHR900HRP004088277
1 | 1 | HUT | 00829461 | 00829461 | CAMA HOSPITALARIA | HILL-ROM | HR900 | HRP004088291 | HOSPITALIZACIÓN MATERNO INFANTIL | Integral | 01 Propiedad del cliente | 2020-06-01 | Plataforma Almeria - Complejo Hospitalario Torrecárdenas - Hospital Materno Infantil - Hospitalizacion - Tocoginecologia | 150000 | CAMA HOSPITALARIAHILL-ROMHR900HRP004088291
1 | 1 | HUT | 00829462 | 00829462 | CAMA HOSPITALARIA | HILL-ROM | HR900 | HRP004088292 | HOSPITALIZACIÓN MATERNO INFANTIL | Integral | 01 Propiedad del cliente | 2020-06-01 | Plataforma Almeria - Complejo Hospitalario Torrecárdenas - Hospital Materno Infantil - Hospitalizacion - Tocoginecologia | 150000 | CAMA HOSPITALARIAHILL-ROMHR900HRP004088292
1 | 1 | HUT | 00829463 | 00829463 | CAMA HOSPITALARIA | HILL-ROM | HR900 | HRP004088293 | HOSPITALIZACIÓN MATERNO INFANTIL | Integral | 01 Propiedad del cliente | 2020-06-01 | Plataforma Almeria - Complejo Hospitalario Torrecárdenas - Hospital Materno Infantil - Hospitalizacion - Tocoginecologia | 150000 | CAMA HOSPITALARIAHILL-ROMHR900HRP004088293
1 | 1 | HUT | 00829464 | 00829464 | CAMA HOSPITALARIA | HILL-ROM | HR900 | HRP004088295 | HOSPITALIZACIÓN MATERNO INFANTIL | Integral | 01 Propiedad del cliente | 2020-06-01 | Plataforma Almeria - Complejo Hospitalario Torrecárdenas - Hospital Materno Infantil - Hospitalizacion - Tocoginecologia | 150000 | CAMA HOSPITALARIAHILL-ROMHR900HRP004088295
1 | 1 | HUT | 00829465 | 00829465 | CAMA HOSPITALARIA | HILL-ROM | HR900 | HRP004088306 | HOSPITALIZACIÓN MATERNO INFANTIL | Integral | 01 Propiedad del cliente | 2020-06-01 | Plataforma Almeria - Complejo Hospitalario Torrecárdenas - Hospital Materno Infantil - Hospitalizacion - Tocoginecologia | 150000 | CAMA HOSPITALARIAHILL-ROMHR900HRP004088306
1 | 1 | HUT | 00829466 | 00829466 | CAMA HOSPITALARIA | HILL-ROM | HR900 | HRP004088307 | HOSPITALIZACIÓN MATERNO INFANTIL | Integral | 01 Propiedad del cliente | 2020-06-01 | Plataforma Almeria - Complejo Hospitalario Torrecárdenas - Hospital Materno Infantil - Hospitalizacion - Tocoginecologia | 150000 | CAMA HOSPITALARIAHILL-ROMHR900HRP004088307
1 | 1 | HUT | 00829467 | 00829467 | CAMA HOSPITALARIA | HILL-ROM | HR900 | HRP004088308 | HOSPITALIZACIÓN MATERNO INFANTIL | Integral | 01 Propiedad del cliente | 2020-06-01 | Plataforma Almeria - Complejo Hospitalario Torrecárdenas - Hospital Materno Infantil - Hospitalizacion - Tocoginecologia | 150000 | CAMA HOSPITALARIAHILL-ROMHR900HRP004088308
1 | 1 | HUT | 00829468 | 00829468 | CAMA HOSPITALARIA | HILL-ROM | HR900 | HRP004088309 | HOSPITALIZACIÓN MATERNO INFANTIL | Integral | 01 Propiedad del cliente | 2020-06-01 | Plataforma Almeria - Complejo Hospitalario Torrecárdenas - Hospital Materno Infantil - Hospitalizacion - Tocoginecologia | 150000 | CAMA HOSPITALARIAHILL-ROMHR900HRP004088309
1 | 1 | HUT | 00829469 | 00829469 | CAMA HOSPITALARIA | HILL-ROM | HR900 | HRP004088310 | HOSPITALIZACIÓN MATERNO INFANTIL | Integral | 01 Propiedad del cliente | 2020-06-01 | Plataforma Almeria - Complejo Hospitalario Torrecárdenas - Hospital Materno Infantil - Hospitalizacion - Tocoginecologia | 150000 | CAMA HOSPITALARIAHILL-ROMHR900HRP004088310
1 | 1 | HUT | 00829470 | 00829470 | CAMA HOSPITALARIA | HILL-ROM | HR900 | HRP004088311 | HOSPITALIZACIÓN MATERNO INFANTIL | Integral | 01 Propiedad del cliente | 2020-06-01 | Plataforma Almeria - Complejo Hospitalario Torrecárdenas - Hospital Materno Infantil - Hospitalizacion - Tocoginecologia | 150000 | CAMA HOSPITALARIAHILL-ROMHR900HRP004088311
1 | 1 | HUT | 00829471 | 00829471 | CAMA HOSPITALARIA | HILL-ROM | HR900 | HRP004088312 | HOSPITALIZACIÓN MATERNO INFANTIL | Integral | 01 Propiedad del cliente | 2020-06-01 | Plataforma Almeria - Complejo Hospitalario Torrecárdenas - Hospital Materno Infantil - Hospitalizacion - Tocoginecologia | 150000 | CAMA HOSPITALARIAHILL-ROMHR900HRP004088312
1 | 1 | HUT | 00829472 | 00829472 | CAMA HOSPITALARIA | HILL-ROM | HR900 | HRP004088313 | HOSPITALIZACIÓN MATERNO INFANTIL | Integral | 01 Propiedad del cliente | 2020-06-01 | Plataforma Almeria - Complejo Hospitalario Torrecárdenas - Hospital Materno Infantil - Hospitalizacion - Tocoginecologia | 150000 | CAMA HOSPITALARIAHILL-ROMHR900HRP004088313
1 | 1 | HUT | 00829473 | 00829473 | CAMA HOSPITALARIA | HILL-ROM | HR900 | HRP004088314 | HOSPITALIZACIÓN MATERNO INFANTIL | Integral | 01 Propiedad del cliente | 2020-06-01 | Plataforma Almeria - Complejo Hospitalario Torrecárdenas - Hospital Materno Infantil - Hospitalizacion - Tocoginecologia | 150000 | CAMA HOSPITALARIAHILL-ROMHR900HRP004088314
1 | 1 | HUT | 00829476 | 00829476 | CAMA HOSPITALARIA | HILL-ROM | HR900 | HRP004088315 | HOSPITALIZACIÓN MATERNO INFANTIL | Integral | 01 Propiedad del cliente | 2020-06-01 | Plataforma Almeria - Complejo Hospitalario Torrecárdenas - Hospital Materno Infantil - Hospitalizacion - Tocoginecologia | 150000 | CAMA HOSPITALARIAHILL-ROMHR900HRP004088315
1 | 1 | HUT | 00829477 | 00829477 | CAMA HOSPITALARIA | HILL-ROM | HR900 | HRP004088316 | HOSPITALIZACIÓN MATERNO INFANTIL | Integral | 01 Propiedad del cliente | 2020-06-01 | Plataforma Almeria - Complejo Hospitalario Torrecárdenas - Hospital Materno Infantil - Hospitalizacion - Tocoginecologia | 150000 | CAMA HOSPITALARIAHILL-ROMHR900HRP004088316
1 | 1 | HUT | 00829478 | 00829478 | CAMA HOSPITALARIA | HILL-ROM | HR900 | HRP004088317 | HOSPITALIZACIÓN MATERNO INFANTIL | Integral | 01 Propiedad del cliente | 2020-06-01 | Plataforma Almeria - Complejo Hospitalario Torrecárdenas - Hospital Materno Infantil - Hospitalizacion - Tocoginecologia | 150000 | CAMA HOSPITALARIAHILL-ROMHR900HRP004088317
1 | 1 | HUT | 00829479 | 00829479 | CAMA HOSPITALARIA | HILL-ROM | HR900 | HRP004088348 | HOSPITALIZACIÓN MATERNO INFANTIL | Integral | 01 Propiedad del cliente | 2020-06-01 | Plataforma Almeria - Complejo Hospitalario Torrecárdenas - Hospital Materno Infantil - Hospitalizacion - Tocoginecologia | 150000 | CAMA HOSPITALARIAHILL-ROMHR900HRP004088348
1 | 1 | HUT | 00829480 | 00829480 | CAMA HOSPITALARIA | HILL-ROM | HR900 | HRP004088349 | HOSPITALIZACIÓN MATERNO INFANTIL | Integral | 01 Propiedad del cliente | 2020-06-01 | Plataforma Almeria - Complejo Hospitalario Torrecárdenas - Hospital Materno Infantil - Hospitalizacion - Tocoginecologia | 150000 | CAMA HOSPITALARIAHILL-ROMHR900HRP004088349
1 | 1 | HUT | 00829481 | 00829481 | CAMA HOSPITALARIA | HILL-ROM | HR900 | HRP004088350 | HOSPITALIZACIÓN MATERNO INFANTIL | Integral | 01 Propiedad del cliente | 2020-06-01 | Plataforma Almeria - Complejo Hospitalario Torrecárdenas - Hospital Materno Infantil - Hospitalizacion - Tocoginecologia | 150000 | CAMA HOSPITALARIAHILL-ROMHR900HRP004088350
1 | 1 | HUT | 00829482 | 00829482 | CAMA HOSPITALARIA | HILL-ROM | HR900 | HRP004088351 | HOSPITALIZACIÓN MATERNO INFANTIL | Integral | 01 Propiedad del cliente | 2020-06-01 | Plataforma Almeria - Complejo Hospitalario Torrecárdenas - Hospital Materno Infantil - Hospitalizacion - Tocoginecologia | 150000 | CAMA HOSPITALARIAHILL-ROMHR900HRP004088351
1 | 1 | HUT | 00829483 | 00829483 | CAMA HOSPITALARIA | HILL-ROM | HR900 | HRP004088352 | HOSPITALIZACIÓN MATERNO INFANTIL | Integral | 01 Propiedad del cliente | 2020-06-01 | Plataforma Almeria - Complejo Hospitalario Torrecárdenas - Hospital Materno Infantil - Hospitalizacion - Tocoginecologia | 150000 | CAMA HOSPITALARIAHILL-ROMHR900HRP004088352
1 | 1 | HUT | 00829484 | 00829484 | CAMA HOSPITALARIA | HILL-ROM | HR900 | HRP004088353 | HOSPITALIZACIÓN MATERNO INFANTIL | Integral | 01 Propiedad del cliente | 2020-06-01 | Plataforma Almeria - Complejo Hospitalario Torrecárdenas - Hospital Materno Infantil - Hospitalizacion - Tocoginecologia | 150000 | CAMA HOSPITALARIAHILL-ROMHR900HRP004088353
1 | 1 | HUT | 00829485 | 00829485 | CAMA HOSPITALARIA | HILL-ROM | HR900 | HRP004088354 | HOSPITALIZACIÓN MATERNO INFANTIL | Integral | 01 Propiedad del cliente | 2020-06-01 | Plataforma Almeria - Complejo Hospitalario Torrecárdenas - Hospital Materno Infantil - Hospitalizacion - Tocoginecologia | 150000 | CAMA HOSPITALARIAHILL-ROMHR900HRP004088354
1 | 1 | HUT | 00829486 | 00829486 | CAMA HOSPITALARIA | HILL-ROM | HR900 | HRP004088355 | HOSPITALIZACIÓN MATERNO INFANTIL | Integral | 01 Propiedad del cliente | 2020-06-01 | Plataforma Almeria - Complejo Hospitalario Torrecárdenas - Hospital Materno Infantil - Hospitalizacion - Tocoginecologia | 150000 | CAMA HOSPITALARIAHILL-ROMHR900HRP004088355
1 | 1 | HUT | 00829487 | 00829487 | CAMA HOSPITALARIA | HILL-ROM | HR900 | HRP004088356 | HOSPITALIZACIÓN MATERNO INFANTIL | Integral | 01 Propiedad del cliente | 2020-06-01 | Plataforma Almeria - Complejo Hospitalario Torrecárdenas - Hospital Materno Infantil - Hospitalizacion - Tocoginecologia | 150000 | CAMA HOSPITALARIAHILL-ROMHR900HRP004088356
1 | 1 | HUT | 00829488 | 00829488 | CAMA HOSPITALARIA | HILL-ROM | HR900 | HRP004088357 | HOSPITALIZACIÓN MATERNO INFANTIL | Integral | 01 Propiedad del cliente | 2020-06-01 | Plataforma Almeria - Complejo Hospitalario Torrecárdenas - Hospital Materno Infantil - Hospitalizacion - Tocoginecologia | 150000 | CAMA HOSPITALARIAHILL-ROMHR900HRP004088357
1 | 1 | HUT | 00829489 | 00829489 | CAMA HOSPITALARIA | HILL-ROM | HR900 | HRP004088358 | HOSPITALIZACIÓN MATERNO INFANTIL | Integral | 01 Propiedad del cliente | 2020-06-01 | Plataforma Almeria - Complejo Hospitalario Torrecárdenas - Hospital Materno Infantil - Hospitalizacion - Tocoginecologia | 150000 | CAMA HOSPITALARIAHILL-ROMHR900HRP004088358
1 | 1 | HUT | 00829490 | 00829490 | CAMA HOSPITALARIA | HILL-ROM | HR900 | HRP004088359 | HOSPITALIZACIÓN MATERNO INFANTIL | Integral | 01 Propiedad del cliente | 2020-06-01 | Plataforma Almeria - Complejo Hospitalario Torrecárdenas - Hospital Materno Infantil - Hospitalizacion - Tocoginecologia | 150000 | CAMA HOSPITALARIAHILL-ROMHR900HRP004088359
1 | 1 | HUT | 00829491 | 00829491 | CAMA HOSPITALARIA | HILL-ROM | HR900 | HRP004088360 | HOSPITALIZACIÓN MATERNO INFANTIL | Integral | 01 Propiedad del cliente | 2020-06-01 | Plataforma Almeria - Complejo Hospitalario Torrecárdenas - Hospital Materno Infantil - Hospitalizacion - Tocoginecologia | 150000 | CAMA HOSPITALARIAHILL-ROMHR900HRP004088360
1 | 1 | HUT | 00829492 | 00829492 | CAMA HOSPITALARIA | HILL-ROM | HR900 | HRP004088361 | HOSPITALIZACIÓN MATERNO INFANTIL | Integral | 01 Propiedad del cliente | 2020-06-01 | Plataforma Almeria - Complejo Hospitalario Torrecárdenas - Hospital Materno Infantil - Hospitalizacion - Tocoginecologia | 150000 | CAMA HOSPITALARIAHILL-ROMHR900HRP004088361
1 | 1 | HUT | 00829493 | 00829493 | CAMA HOSPITALARIA | HILL-ROM | HR900 | HRP004088362 | HOSPITALIZACIÓN MATERNO INFANTIL | Integral | 01 Propiedad del cliente | 2020-06-01 | Plataforma Almeria - Complejo Hospitalario Torrecárdenas - Hospital Materno Infantil - Hospitalizacion - Tocoginecologia | 150000 | CAMA HOSPITALARIAHILL-ROMHR900HRP004088362
1 | 1 | HUT | 00829494 | 00829494 | CAMA HOSPITALARIA | HILL-ROM | HR900 | HRP004088363 | HOSPITALIZACIÓN MATERNO INFANTIL | Integral | 01 Propiedad del cliente | 2020-06-01 | Plataforma Almeria - Complejo Hospitalario Torrecárdenas - Hospital Materno Infantil - Hospitalizacion - Tocoginecologia | 150000 | CAMA HOSPITALARIAHILL-ROMHR900HRP004088363
1 | 1 | HUT | 00829495 | 00829495 | CAMA HOSPITALARIA | HILL-ROM | HR900 | HRP004088364 | HOSPITALIZACIÓN MATERNO INFANTIL | Integral | 01 Propiedad del cliente | 2020-06-01 | Plataforma Almeria - Complejo Hospitalario Torrecárdenas - Hospital Materno Infantil - Hospitalizacion - Tocoginecologia | 150000 | CAMA HOSPITALARIAHILL-ROMHR900HRP004088364
1 | 1 | HUT | 00829496 | 00829496 | CAMA HOSPITALARIA | HILL-ROM | HR900 | HRP004088365 | HOSPITALIZACIÓN MATERNO INFANTIL | Integral | 01 Propiedad del cliente | 2020-06-01 | Plataforma Almeria - Complejo Hospitalario Torrecárdenas - Hospital Materno Infantil - Hospitalizacion - Tocoginecologia | 150000 | CAMA HOSPITALARIAHILL-ROMHR900HRP004088365
1 | 1 | HUT | 00737086 | 00737086 | BOMBA DE INFUSION | FRESENIUS | AGILIA VP MC | 25414721 | UCI ADULTOS | Gestión / Primera Intervención | 03 Prestamo / Cesion | 2023-06-12 | Plataforma Almeria - Complejo Hospitalario Torrecárdenas - Hospital Torrecárdenas - Uci adultos | 2450 | BOMBA DE INFUSIONFRESENIUSAGILIA VP MC25414721
1 | 1 | HUT | 00737088 | 00737088 | BOMBA DE INFUSION | FRESENIUS | AGILIA VP MC | 25414715 | UCI ADULTOS | Gestión / Primera Intervención | 03 Prestamo / Cesion | 2023-06-12 | Plataforma Almeria - Complejo Hospitalario Torrecárdenas - Hospital Torrecárdenas - Uci adultos | 2450 | BOMBA DE INFUSIONFRESENIUSAGILIA VP MC25414715
1 | 1 | HUT | 00737089 | 00737089 | BOMBA DE INFUSION | FRESENIUS | AGILIA VP MC | 25414725 | UCI ADULTOS | Gestión / Primera Intervención | 03 Prestamo / Cesion | 2023-06-12 | Plataforma Almeria - Complejo Hospitalario Torrecárdenas - Hospital Torrecárdenas - Uci adultos | 2450 | BOMBA DE INFUSIONFRESENIUSAGILIA VP MC25414725
1 | 1 | HUT | 00737091 | 00737091 | BOMBA DE INFUSION | FRESENIUS | AGILIA VP MC | 25414724 | UCI ADULTOS | Gestión / Primera Intervención | 03 Prestamo / Cesion | 2023-06-12 | Plataforma Almeria - Complejo Hospitalario Torrecárdenas - Hospital Torrecárdenas - Uci adultos | 2450 | BOMBA DE INFUSIONFRESENIUSAGILIA VP MC25414724
1 | 1 | HUT | 00737092 | 00737092 | BOMBA DE INFUSION | FRESENIUS | AGILIA VP MC | 25414723 | UCI ADULTOS | Gestión / Primera Intervención | 03 Prestamo / Cesion | 2023-06-12 | Plataforma Almeria - Complejo Hospitalario Torrecárdenas - Hospital Torrecárdenas - Uci adultos | 2450 | BOMBA DE INFUSIONFRESENIUSAGILIA VP MC25414723
1 | 1 | HUT | 00737093 | 00737093 | BOMBA DE INSFUSION | FRESENIUS | AGILIA VP MC | 25414726 | UCI ADULTOS | Gestión / Primera Intervención | 03 Prestamo / Cesion | 2023-06-12 | Plataforma Almeria - Complejo Hospitalario Torrecárdenas - Hospital Torrecárdenas - Uci adultos | 2450 | BOMBA DE INSFUSIONFRESENIUSAGILIA VP MC25414726
1 | 1 | HUT | 00737094 | 00737094 | BOMBA DE INFUSION | FRESENIUS | AGILIA VP MC | 25414728 | HEMODINAMICA | Gestión / Primera Intervención | 03 Prestamo / Cesion | 2023-06-12 | Plataforma Almeria - Complejo Hospitalario Torrecárdenas - Hospital Torrecárdenas - Hemodinámica | 2450 | BOMBA DE INFUSIONFRESENIUSAGILIA VP MC25414728
1 | 1 | HUT | 00737095 | 00737095 | BOMBA DE INFUSION | FRESENIUS | AGILIA VP MC | 25414717 | HEMODINAMICA | Gestión / Primera Intervención | 03 Prestamo / Cesion | 2023-06-12 | Plataforma Almeria - Complejo Hospitalario Torrecárdenas - Hospital Torrecárdenas - Hemodinámica | 2450 | BOMBA DE INFUSIONFRESENIUSAGILIA VP MC25414717
1 | 1 | HUT | 00737097 | 00737097 | BOMBA DE INFUSION | FRESENIUS | AGILIA VP MC | 25414727 | HEMODINAMICA | Gestión / Primera Intervención | 03 Prestamo / Cesion | 2023-06-12 | Plataforma Almeria - Complejo Hospitalario Torrecárdenas - Hospital Torrecárdenas - Hemodinámica | 2450 | BOMBA DE INFUSIONFRESENIUSAGILIA VP MC25414727
1 | 1 | HUT | 00737098 | 00737098 | BOMBA DE INFUSION | FRESENIUS | AGILIA VP MC | 25414716 | HEMODINAMICA | Gestión / Primera Intervención | 03 Prestamo / Cesion | 2023-06-12 | Plataforma Almeria - Complejo Hospitalario Torrecárdenas - Hospital Torrecárdenas - Hemodinámica | 2450 | BOMBA DE INFUSIONFRESENIUSAGILIA VP MC25414716
1 | 1 | HUT | 00830808 | CE-0473 | IMPRESORA | SONY | UP-D898 | 7006587 | ECOGRAFO CE-0470 | Integral | 01 Propiedad del cliente | 2020-03-20 | Plataforma Almeria - Complejo Hospitalario Torrecárdenas - Hospital Materno Infantil - Consultas Externas - Tocoginecologia | 37500 | IMPRESORASONYUP-D8987006587
1 | 1 | HUT | 00830809 | CE-0477 | IMPRESORA | SONY | UP-D898 | 7006680 | ECOGRAFO CE-0474 | Integral | 01 Propiedad del cliente | 2020-03-20 | Plataforma Almeria - Complejo Hospitalario Torrecárdenas - Hospital Materno Infantil - Consultas Externas - Tocoginecologia | 37500 | IMPRESORASONYUP-D8987006680
1 | 1 | HUT | 00830834 | 00830834 | PC ELECTROSHOCK | HEWLETT PACKARD | 15-FC0084NS | SCD31366D6 | QUIROFANO 3 PL1 | Integral | 01 Propiedad del cliente | 2024-05-16 | Plataforma Almeria - Complejo Hospitalario Torrecárdenas - Hospital Torrecárdenas - Salud mental | 112500 | PC ELECTROSHOCKHEWLETT PACKARD15-FC0084NSSCD31366D6
1 | 1 | HUT | 00830838 | CE-0481 | IMPRESORA | SONY | UP-D898 | 7006675 | ECOGRAFO CE-0478 | Integral | 01 Propiedad del cliente | 2020-03-20 | Plataforma Almeria - Complejo Hospitalario Torrecárdenas - Hospital Materno Infantil - Consultas Externas - Tocoginecologia | 37500 | IMPRESORASONYUP-D8987006675
1 | 1 | HUT | 00830839 | CE-0483 | SONDA ECOGRAFO 4D CONVEXA | CANON | PVU-674MV | 99B1963254 | ECOGRAFO CE-0482 | Integral | 01 Propiedad del cliente | 2020-03-20 | Plataforma Almeria - Complejo Hospitalario Torrecárdenas - Hospital Materno Infantil - Consultas Externas - Tocoginecologia | 75000 | SONDA ECOGRAFO 4D CONVEXACANONPVU-674MV99B1963254
1 | 1 | HUT | 00830841 | CE-0485 | IMPRESORA | SONY | UP-D898 | 7006577 | ECOGRAFO CE-0482 | Integral | 01 Propiedad del cliente | 2020-03-20 | Plataforma Almeria - Complejo Hospitalario Torrecárdenas - Hospital Materno Infantil - Consultas Externas - Tocoginecologia | 37500 | IMPRESORASONYUP-D8987006577
1 | 1 | HUT | 00830843 | CE-0488 | IMPRESORA | SONY | UP-D898 | 7006583 | ECOGRAFO CE-0489 | Integral | 01 Propiedad del cliente | 2020-03-20 | Plataforma Almeria - Complejo Hospitalario Torrecárdenas - Hospital Materno Infantil - Consultas Externas - Tocoginecologia | 37500 | IMPRESORASONYUP-D8987006583
1 | 1 | HUT | 00830844 | CE-0493 | IMPRESORA | SONY | UP-D898 | 7006600 | ECOGRAFO CE-0490 | Integral | 01 Propiedad del cliente | 2020-03-20 | Plataforma Almeria - Complejo Hospitalario Torrecárdenas - Hospital Materno Infantil - Consultas Externas - Tocoginecologia | 37500 | IMPRESORASONYUP-D8987006600
1 | 1 | HUT | 00830848 | UR-0223 | IMPRESORA | SONY | UP-D898 | 7006596 | ECOGRAFO UR-0220 | Integral | 01 Propiedad del cliente | 2020-03-20 | Plataforma Almeria - Complejo Hospitalario Torrecárdenas - Hospital Materno Infantil - Paritorio | 37500 | IMPRESORASONYUP-D8987006596
1 | 1 | HUT | 00830849 | UR-0227 | IMPRESORA | SONY | UP-D898 | 7006679 | CCEE TOCOGINECOLOGIA | Integral | 01 Propiedad del cliente | 2020-03-20 | Plataforma Almeria - Complejo Hospitalario Torrecárdenas - Hospital Torrecárdenas - Complejo Hospitalario Torrecárdenas | 37500 | IMPRESORASONYUP-D8987006679
1 | 1 | HUT | 00737228 | 00737228 | BOMBA DE INFUSION | ICU MEDICAL | PLUM 360 | 42423142 | 6º A | Gestión / Primera Intervención | 03 Prestamo / Cesion | 2023-06-28 | Plataforma Almeria - Complejo Hospitalario Torrecárdenas - Hospital Torrecárdenas - Oncohematologia | 2450 | BOMBA DE INFUSIONICU MEDICALPLUM 36042423142
1 | 1 | HUT | 00833655 | 00833655 | TONOMETRO | OCULUS | Corvis | 2022 533047 | OFTALMOLOGIA BOLA AZUL. | Integral | 01 Propiedad del cliente | 2023-08-10 | Plataforma Almeria - Complejo Hospitalario Torrecárdenas - Hospital Torrecárdenas - Oftalmología | 37500 | TONOMETROOCULUSCorvis2022 533047
1 | 1 | HUT | 00833698 | 00833698 | TONOMETRO | CARL ZEISS | AT030 | 1275823 | OFTALMOLOGIA | Integral | 01 Propiedad del cliente | 2024-05-22 | Plataforma Almeria - Complejo Hospitalario Torrecárdenas - Hospital Torrecárdenas - Oftalmología | 37500 | TONOMETROCARL ZEISSAT0301275823
1 | 1 | HUT | 00833701 | 00833701 | EQUIPO DE DIAGNOSTIVO VESTIBULAR | VIRTUALIS | STATIC VR | P127197 P127200 / FA85YAROO196 | CCEE OTORRINO | Integral | 01 Propiedad del cliente | 2023-12-12 | Plataforma Almeria - Complejo Hospitalario Torrecárdenas - Hospital Torrecárdenas - Otorrino | 250000 | EQUIPO DE DIAGNOSTIVO VESTIBULARVIRTUALISSTATIC VRP127197 P127200 / FA85YAROO196
1 | 1 | HUT | 00833705 | 00833705 | MICROSCOPIO QUIRURGICO | CARL ZEISS | ARTEVO 800 | 6647102116 | QUIROFANO DE OFTALMOLOGIA | Integral | 01 Propiedad del cliente | 2023-12-17 | Plataforma Almeria - Complejo Hospitalario Torrecárdenas - Hospital Torrecárdenas - Oftalmología | 350000 | MICROSCOPIO QUIRURGICOCARL ZEISSARTEVO 8006647102116
1 | 1 | HUT | 00833968 | Q-0749 | CONTROL DE CAMARA | KARL STORZ | TC 300 | YR796302-P | TORRE Q-0752 | Integral | 01 Propiedad del cliente | 2019-04-16 | Plataforma Almeria - Complejo Hospitalario Torrecárdenas - Hospital Torrecárdenas - Neurocirugía | 75000 | CONTROL DE CAMARAKARL STORZTC 300YR796302-P
1 | 1 | HUT | 00833973 | CE-0484 | SONDA ECOGRAFO 4D ENDOCAVITAL | CANON | PVU-681MVL | 99B19Z2181 | ECOGRAFO CE-0482 | Integral | 01 Propiedad del cliente | 2020-03-20 | Plataforma Almeria - Complejo Hospitalario Torrecárdenas - Hospital Materno Infantil - Consultas Externas - Tocoginecologia | 275000 | SONDA ECOGRAFO 4D ENDOCAVITALCANONPVU-681MVL99B19Z2181
1 | 1 | HUT | 00833976 | B-0453 | MICROPIPETA | AHN BIOTECHNOLOGIE | 100 - 1000 U4 | 821385 | LABORATORIO DE REPRODUCCION ASISTIDA | Integral | 01 Propiedad del cliente |  | Plataforma Almeria - Complejo Hospitalario Torrecárdenas - Hospital Torrecárdenas - Reproducción asistida | 25250 | MICROPIPETAAHN BIOTECHNOLOGIE100 - 1000 U4821385
1 | 1 | HUT | 00833978 | UR-0234 | OTOSCOPIO-OFTALMOSCOPIO DE PARED | RIESTER | RIFORMER | 69034 | URGENCIAS CONSULTA 7 | Integral | 01 Propiedad del cliente |  | Plataforma Almeria - Complejo Hospitalario Torrecárdenas - Hospital Torrecárdenas - Urgencias | 9000 | OTOSCOPIO-OFTALMOSCOPIO DE PAREDRIESTERRIFORMER69034
1 | 1 | HUT | 00834050 | 00834050 | VIEDOENDOSCOPIO RIGIDO 30º 8mm CAMARA PLUS XI "DA VINCI" | INTUITIVE SURGICAL | 470057 | 00834050 | QUIROFANO UROLOGÍA | Gestión / Primera Intervención | 01 Propiedad del cliente | 2024-05-24 | Plataforma Almeria - Complejo Hospitalario Torrecárdenas - Hospital Torrecárdenas - Urología | 27750 | VIEDOENDOSCOPIO RIGIDO 30º 8mm CAMARA PLUS XI "DA VINCI"INTUITIVE SURGICAL47005700834050
1 | 1 | HUT | 00834094 | 00834094 | OTOSCOPIO-OFTALMOSCOPIO DE PARED | RIESTER | RI-FORMER | 116036 | URGENCIAS GENERALES | Integral | 01 Propiedad del cliente | 2024-05-24 | Plataforma Almeria - Complejo Hospitalario Torrecárdenas - Hospital Torrecárdenas - Urgencias | 9000 | OTOSCOPIO-OFTALMOSCOPIO DE PAREDRIESTERRI-FORMER116036
1 | 1 | HUT | 00834147 | 00834147 | HUMIDIFICADOR | FISHER & PAYKEL | MR850ALU | 160510287112 | UCI PEDIATRICA / NEONATOS | Integral | 01 Propiedad del cliente | 2024-05-24 | Plataforma Almeria - Complejo Hospitalario Torrecárdenas - Hospital Materno Infantil - UCI Pediatrica | 45000 | HUMIDIFICADORFISHER & PAYKELMR850ALU160510287112
1 | 1 | HUT | 00834731 | 00834731 | MICROPIPETA | MENARINI | EXTEND | 15530 | UGMI | Integral | 01 Propiedad del cliente | 2024-05-28 | Plataforma Almeria - Complejo Hospitalario Torrecárdenas - Hospital Torrecárdenas - Ud Genetica Molecular e Investigacion | 25250 | MICROPIPETAMENARINIEXTEND15530
1 | 1 | HUT | 00835162 | 00835162 | LASER QUIRURGICO CO2 | LUMENIS | ACUPULSE DUO | 1295 | QUIROFANO DE OFTAMOLOGIA | Integral | 01 Propiedad del cliente | 2023-07-26 | Plataforma Almeria - Complejo Hospitalario Torrecárdenas - Hospital Torrecárdenas - Oftalmología | 600000 | LASER QUIRURGICO CO2LUMENISACUPULSE DUO1295
1 | 1 | HUT | 00835163 | 00835163 | MONITOR VIDEO | OLYMPUS | HX-24G | D1HX4GBAP3200032 | TORRE 00835166 | Integral | 01 Propiedad del cliente | 2024-04-23 | Plataforma Almeria - Complejo Hospitalario Torrecárdenas - Hospital Torrecárdenas - Otorrino | 30000 | MONITOR VIDEOOLYMPUSHX-24GD1HX4GBAP3200032
1 | 1 | HUT | 00835164 | 00835164 | VIDEOPROCESADOR | OLYMPUS | CV-170 | 7317182 | TORRE 00835166 | Integral | 01 Propiedad del cliente | 2024-04-23 | Plataforma Almeria - Complejo Hospitalario Torrecárdenas - Hospital Torrecárdenas - Otorrino | 90000 | VIDEOPROCESADOROLYMPUSCV-1707317182
1 | 1 | HUT | 00835165 | 00835165 | COOXIMETRO | MICRO MEDICAL | CO | 26943 | REH TERAPIA OCUPACIONAL | Integral | 01 Propiedad del cliente | 2024-06-10 | Plataforma Almeria - Complejo Hospitalario Torrecárdenas - Hospital Torrecárdenas - Rehabilitación | 22500 | COOXIMETROMICRO MEDICALCO26943
1 | 1 | HUT | 00835166 | 00835166 | TORRE ENDOSCOPIA | OLYMPUS | TC-C3 | 22322407 | CCEE 1 OTORRINO | Integral | 01 Propiedad del cliente | 2024-04-23 | Plataforma Almeria - Complejo Hospitalario Torrecárdenas - Hospital Torrecárdenas - Otorrino | 450000 | TORRE ENDOSCOPIAOLYMPUSTC-C322322407
1 | 1 | HUT | 00835167 | 00835167 | FOTOFORO | KARL STORZ | 094103 | 078060 | CC.EE OTORRINO 3 | Integral | 01 Propiedad del cliente | 2024-06-05 | Plataforma Almeria - Complejo Hospitalario Torrecárdenas - Hospital Torrecárdenas - Otorrino | 22500 | FOTOFOROKARL STORZ094103078060
1 | 1 | HUT | 00835169 | 00835169 | GRABADOR CAPTURADOR DE VIDEO | TEAC | UR-4MD | 2390045 | TORRE 00835166 | Integral | 01 Propiedad del cliente | 2024-04-24 | Plataforma Almeria - Complejo Hospitalario Torrecárdenas - Hospital Torrecárdenas - Otorrino | 22500 | GRABADOR CAPTURADOR DE VIDEOTEACUR-4MD2390045
1 | 1 | HUT | 00835170 | 00835170 | CAMARA VIDEO ENDOSCOPIA | OLYMPUS | OTV-S7H-1D-F08E | 7053119 | TORRE 00835166 | Integral | 01 Propiedad del cliente | 2024-03-24 | Plataforma Almeria - Complejo Hospitalario Torrecárdenas - Hospital Torrecárdenas - Otorrino | 90000 | CAMARA VIDEO ENDOSCOPIAOLYMPUSOTV-S7H-1D-F08E7053119
1 | 1 | HUT | 00835259 | 00835259 | MICROPIPETA | DRAGONLAB | 2-20µl | YE223AX0149996 | BIOTECNOLOGIA-BIOQUIMICA | Integral | 01 Propiedad del cliente | 2023-06-01 | Plataforma Almeria - Complejo Hospitalario Torrecárdenas - Hospital Torrecárdenas - Biotecnología-análisis clínicos | 25250 | MICROPIPETADRAGONLAB2-20µlYE223AX0149996
1 | 1 | HUT | 00835260 | 00835260 | MICROPIPETA | DRAGONLAB | 20-200µl | YE226AX0402544 | BIOTECNOLOGIA-BIOQUIMICA | Integral | 01 Propiedad del cliente | 2023-06-01 | Plataforma Almeria - Complejo Hospitalario Torrecárdenas - Hospital Torrecárdenas - Biotecnología-análisis clínicos | 25250 | MICROPIPETADRAGONLAB20-200µlYE226AX0402544
1 | 1 | HUT | 00835261 | 00835261 | MICROPIPETA | DRAGONLAB | 100-1000µl | YE226AX0425444 | BIOTECNOLOGIA-BIOQUIMICA | Integral | 01 Propiedad del cliente | 2023-06-01 | Plataforma Almeria - Complejo Hospitalario Torrecárdenas - Hospital Torrecárdenas - Biotecnología-análisis clínicos | 25250 | MICROPIPETADRAGONLAB100-1000µlYE226AX0425444
1 | 1 | HUT | 00835262 | 00835262 | SONDA ECOGRAFO CONVEX | HITACHI | C253 | V00577780 | ECOGRAFO CE-0466 | Integral | 01 Propiedad del cliente | 2020-06-05 | Plataforma Almeria - Complejo Hospitalario Torrecárdenas - Hospital Materno Infantil - Urgencias - Urgencias Pediatria | 75000 | SONDA ECOGRAFO CONVEXHITACHIC253V00577780
1 | 1 | HUT | 00835263 | 00835263 | SONDA ECOGRAFO CONVEX | HITACHI | C42 | G3052909 | ECOGRAFO CE-0466 | Integral | 01 Propiedad del cliente | 2024-06-05 | Plataforma Almeria - Complejo Hospitalario Torrecárdenas - Hospital Materno Infantil - Urgencias - Urgencias Pediatria | 75000 | SONDA ECOGRAFO CONVEXHITACHIC42G3052909
1 | 1 | HUT | 00835264 | 00835264 | HUMIDIFICADOR | FISHER & PAYKEL | MR 850 ALU | 130815189024 | UCI PEDIATRICA / NEONATAL | Integral | 01 Propiedad del cliente | 2014-01-01 | Plataforma Almeria - Complejo Hospitalario Torrecárdenas - Hospital Materno Infantil - UCI Pediatrica | 45000 | HUMIDIFICADORFISHER & PAYKELMR 850 ALU130815189024
1 | 1 | HUT | 00835265 | 00835265 | HUMIDIFICADOR | FISHER & PAYKEL | MR 850 ALU | 141117226201 | UCI PEDIATRICA / NEONATOS | Integral | 01 Propiedad del cliente | 2014-06-01 | Plataforma Almeria - Complejo Hospitalario Torrecárdenas - Hospital Materno Infantil - UCI Pediatrica | 45000 | HUMIDIFICADORFISHER & PAYKELMR 850 ALU141117226201
1 | 1 | HUT | 00745687 | 00745687 | VIDEOPROCESADOR | AMBU | AVIEW 2 ADVANCE | A222100450 | QUIROFANOS 1ª ANESTESIA | Gestión / Primera Intervención | 03 Prestamo / Cesion | 2023-06-15 | Plataforma Almeria - Complejo Hospitalario Torrecárdenas - Hospital Torrecárdenas - Quirófano | 9000 | VIDEOPROCESADORAMBUAVIEW 2 ADVANCEA222100450
1 | 1 | HUT | 00745688 | 00745688 | VIDEOPROCESADOR | AMBU | AVIEW ADVANCE 2 | A222100466 | QUIROFANOS 1ª ANESTESIA | Gestión / Primera Intervención | 03 Prestamo / Cesion | 2023-06-15 | Plataforma Almeria - Complejo Hospitalario Torrecárdenas - Hospital Torrecárdenas - Quirófano | 9000 | VIDEOPROCESADORAMBUAVIEW ADVANCE 2A222100466
1 | 1 | HUT | 00745692 | 00745692 | CENTRAL DE MONITORIZACIÓN BOMBAS INFUSION | DELL | OPTIPLEX 7490 | 6K60W A00 | UCI POLIVALENTES B | Gestión / Primera Intervención | 03 Prestamo / Cesion | 2023-01-01 | Plataforma Almeria - Complejo Hospitalario Torrecárdenas - Hospital Torrecárdenas - Uci adultos | 22500 | CENTRAL DE MONITORIZACIÓN BOMBAS INFUSIONDELLOPTIPLEX 74906K60W A00
1 | 1 | HUT | 00835270 | 00835270 | BASCULA PEDIATRICA | ADE MEDICAL | M112600 | 54893-0003279 | 4º NORTE SALA RECIEN NACIDOS | Integral | 01 Propiedad del cliente | 2024-06-12 | Plataforma Almeria - Complejo Hospitalario Torrecárdenas - Hospital Materno Infantil - Hospitalizacion - Tocoginecologia | 47500 | BASCULA PEDIATRICAADE MEDICALM11260054893-0003279
1 | 1 | HUT | 00746089 | 00746089 | PREPARADOR TANDEM DE MASAS | AGILENT | 12090 INFINITY II | DEBBP47810 | ANALISIS CLINICOS P0 | Gestión / Primera Intervención | 03 Prestamo / Cesion | 2023-03-01 | Plataforma Almeria - Complejo Hospitalario Torrecárdenas - Hospital Torrecárdenas - Biotecnología-análisis clínicos | 90000 | PREPARADOR TANDEM DE MASASAGILENT12090 INFINITY IIDEBBP47810
1 | 1 | HUT | 00835272 | 00835272 | MONITOR PARA ASMA | CAIR MEDICAL | FENOMPRO | 101065 | CONSULTAS EXTERNAS PEDIATRIA MATERNO | Integral | 01 Propiedad del cliente | 2024-06-19 | Plataforma Almeria - Complejo Hospitalario Torrecárdenas - Hospital Materno Infantil - Consultas Externas - Pediatria | 180000 | MONITOR PARA ASMACAIR MEDICALFENOMPRO101065
1 | 1 | HUT | 00746300 | 00746300 | CONSOLA CRANEOTOMO | NSK | PRIMADO 2 | A2250020 | QUIROFANO NEURO | Gestión / Primera Intervención | 03 Prestamo / Cesion | 2023-06-22 | Plataforma Almeria - Complejo Hospitalario Torrecárdenas - Hospital Torrecárdenas - Neurocirugía | 30000 | CONSOLA CRANEOTOMONSKPRIMADO 2A2250020
1 | 1 | HUT | 00835275 | 00835275 | RX MAMOGRAFO DIGITAL | HOLOGIC | 3DDIMENSIONS | 3DM160701400 | RX TORRECARDENAS | Gestión / Primera Intervención | 01 Propiedad del cliente | 2024-02-13 | Plataforma Almeria - Complejo Hospitalario Torrecárdenas - Hospital Torrecárdenas - Diagnóstico por la imagen | 150000 | RX MAMOGRAFO DIGITALHOLOGIC3DDIMENSIONS3DM160701400
1 | 1 | HUT | 00835276 | 00842476 | RX MAMOGRAFO DIGITAL | HOLOGIC | 3DDIMENSIONS | 3DM160701402 | RX NICOLAS SALMERON | Gestión / Primera Intervención | 01 Propiedad del cliente | 2024-02-13 | Plataforma Almeria - Complejo Hospitalario Torrecárdenas - Hospital Torrecárdenas - Diagnóstico por la imagen | 150000 | RX MAMOGRAFO DIGITALHOLOGIC3DDIMENSIONS3DM160701402
1 | 1 | HUT | 00835474 | 00835474 | MICROPIPETA | DIGIPETTE | MGB007 100-1000µl | SA889490 | MICROBIOLOGÍA | Integral | 01 Propiedad del cliente | 2024-06-04 | Plataforma Almeria - Complejo Hospitalario Torrecárdenas - Hospital Torrecárdenas - Biotecnología-Microbiología | 25250 | MICROPIPETADIGIPETTEMGB007 100-1000µlSA889490
1 | 1 | HUT | 00746302 | 00746302 | MOTOR CRANEOTOMO | NSK | PRIMADO 2 | 02330014 | QUIROFANO NEURO | Gestión / Primera Intervención | 03 Prestamo / Cesion | 2023-06-23 | Plataforma Almeria - Complejo Hospitalario Torrecárdenas - Hospital Torrecárdenas - Neurocirugía | 18000 | MOTOR CRANEOTOMONSKPRIMADO 202330014
1 | 1 | HUT | 00836112 | 00836112 | PERFORADOR PARA MOTOR MR8 | CONMED | MR8-ED03 | P30398914 | QUIROFANO DE NEUROCIRUGIA | Integral | 01 Propiedad del cliente | 2022-04-01 | Plataforma Almeria - Complejo Hospitalario Torrecárdenas - Hospital Torrecárdenas - Neurocirugía | 180000 | PERFORADOR PARA MOTOR MR8CONMEDMR8-ED03P30398914
1 | 1 | HUT | 00836114 | 00836114 | PERFORADOR PARA MOTOR MR8 | CONMED | MR8-ED03 | P30829532 | QUIROFANO DE NEUROCIRUGIA | Integral | 01 Propiedad del cliente | 2022-04-01 | Plataforma Almeria - Complejo Hospitalario Torrecárdenas - Hospital Torrecárdenas - Neurocirugía | 18000 | PERFORADOR PARA MOTOR MR8CONMEDMR8-ED03P30829532
1 | 1 | HUT | 00836135 | 00836135 | LAMPARA DE WOOD (PARED) | MIMSAL | VISTA PLUS H,F | M/1127L-01 | CCEE DERMATOLOGIA | Integral | 01 Propiedad del cliente | 07/06/2024 | Plataforma Almeria - Complejo Hospitalario Torrecárdenas - Hospital Torrecárdenas - Dermatología | 3000 | LAMPARA DE WOOD (PARED)MIMSALVISTA PLUS H,FM/1127L-01
1 | 1 | HUT | 00836136 | 00836136 | LAMPARA DE WOOD (PARED) | MIMSAL | VISTA PLUS H,F | M/1127L-02 | CCEE DERMATOLOGIA | Integral | 01 Propiedad del cliente | 07/06/2024 | Plataforma Almeria - Complejo Hospitalario Torrecárdenas - Hospital Torrecárdenas - Dermatología | 3000 | LAMPARA DE WOOD (PARED)MIMSALVISTA PLUS H,FM/1127L-02
1 | 1 | HUT | 00836137 | 00836137 | LAMPARA DE WOOD (PARED) | MIMSAL | VISTA PLUS H,F | M/1127L-03 | CCEE DERMATOLOGIA | Integral | 01 Propiedad del cliente | 07/06/2024 | Plataforma Almeria - Complejo Hospitalario Torrecárdenas - Hospital Torrecárdenas - Dermatología | 3000 | LAMPARA DE WOOD (PARED)MIMSALVISTA PLUS H,FM/1127L-03
1 | 1 | HUT | 00836138 | 00836138 | LAMPARA DE WOOD (PARED) | MIMSAL | VISTA PLUS H,F | M/1127L-04 | CCEE DERMATOLOGIA | Integral | 01 Propiedad del cliente | 07/06/2024 | Plataforma Almeria - Complejo Hospitalario Torrecárdenas - Hospital Torrecárdenas - Dermatología | 3000 | LAMPARA DE WOOD (PARED)MIMSALVISTA PLUS H,FM/1127L-04
1 | 1 | HUT | 00836139 | 00836139 | LAMPARA DE WOOD (PARED) | MIMSAL | VISTA PLUS H,F | M/1127L-05 | CCEE DERMATOLOGIA | Integral | 01 Propiedad del cliente | 07/06/2024 | Plataforma Almeria - Complejo Hospitalario Torrecárdenas - Hospital Torrecárdenas - Dermatología | 3000 | LAMPARA DE WOOD (PARED)MIMSALVISTA PLUS H,FM/1127L-05
1 | 1 | HUT | 00837124 | 00837124 | PULSIOXIMETRO AMAGNETICO | NONIN | 7500 FO | 506351027 | RESONANCIA MAGNETICA | Integral | 01 Propiedad del cliente | 2024-06-17 | Plataforma Almeria - Complejo Hospitalario Torrecárdenas - Hospital Torrecárdenas - Diagnóstico por la imagen | 15000 | PULSIOXIMETRO AMAGNETICONONIN7500 FO506351027
1 | 1 | HUT | 00837359 | 00837359 | ELECTROCARDIOGRAFO | GENERAL ELECTRIC | MAC 5 | SUE24101914WA | HMI 1ª SUR | Integral | 01 Propiedad del cliente | 2024-06-18 | Plataforma Almeria - Complejo Hospitalario Torrecárdenas - Hospital Materno Infantil - Hospitalizacion - Tocoginecologia | 57500 | ELECTROCARDIOGRAFOGENERAL ELECTRICMAC 5SUE24101914WA
1 | 1 | HUT | 00837362 | 00837362 | ELECTROCARDIOGRAFO | GENERAL ELECTRIC | MAC 5 | SUE24101912WA | HMI 4ª NORTE | Integral | 01 Propiedad del cliente | 2024-06-18 | Plataforma Almeria - Complejo Hospitalario Torrecárdenas - Hospital Materno Infantil - Hospitalizacion - Pediatria | 57500 | ELECTROCARDIOGRAFOGENERAL ELECTRICMAC 5SUE24101912WA
1 | 1 | HUT | 00837363 | 00837363 | ELECTROCARDIOGRAFO | GENERAL ELECTRIC | MAC 5 | SUE24101913WA | HMI 4ª SUR | Integral | 01 Propiedad del cliente | 2024-06-18 | Plataforma Almeria - Complejo Hospitalario Torrecárdenas - Hospital Materno Infantil - Hospitalizacion - Tocoginecologia | 57500 | ELECTROCARDIOGRAFOGENERAL ELECTRICMAC 5SUE24101913WA
1 | 1 | HUT | 00837368 | 00837368 | ELECTROCARDIOGRAFO | GENERAL ELECTRIC | MAC 5 | SUE24101911WA | HMI 5ª NORTE | Integral | 01 Propiedad del cliente | 2024-06-18 | Plataforma Almeria - Complejo Hospitalario Torrecárdenas - Hospital Materno Infantil - Hospitalizacion - Pediatria | 57500 | ELECTROCARDIOGRAFOGENERAL ELECTRICMAC 5SUE24101911WA
1 | 1 | HUT | 00837486 | 00837486 | OPTICA 10mm 30º | MINDRAY | G01030A | U8-38007525 | QUIROFANO CIRUGIA | Integral | 01 Propiedad del cliente | 2024-06-18 | Plataforma Almeria - Complejo Hospitalario Torrecárdenas - Hospital Torrecárdenas - Quirófano | 150000 | OPTICA 10mm 30ºMINDRAYG01030AU8-38007525
1 | 1 | HUT | 00746716 | 00746716 | PROCESADOR DE IMAGEN | CONMED | IM 8000 | 23013021 | QUIROFANOS | Gestión / Primera Intervención | 03 Prestamo / Cesion | 2023-06-26 | Plataforma Almeria - Complejo Hospitalario Torrecárdenas - Hospital Torrecárdenas - Quirófano | 9000 | PROCESADOR DE IMAGENCONMEDIM 800023013021
1 | 1 | HUT | 00746717 | 00746717 | MONITOR VIDEO | CONMED | 4K UHD 32 | D32422170021 | Q7 PLANTA 2º | Gestión / Primera Intervención | 03 Prestamo / Cesion | 2023-06-26 | Plataforma Almeria - Complejo Hospitalario Torrecárdenas - Hospital Torrecárdenas - Quirófano | 3000 | MONITOR VIDEOCONMED4K UHD 32D32422170021
1 | 1 | HUT | 00929877 | 00929956 | BASCULA ELECTRONICA | ADE | M320600-01 | 52834-0002342 | CCEE ONCORADIOTERAPIA | Integral | 01 Propiedad del cliente | 12/12/2020 | Plataforma Almeria - Complejo Hospitalario Torrecárdenas - Hospital Torrecárdenas - Oncología | 43500 | BASCULA ELECTRONICAADEM320600-0152834-0002342
1 | 1 | HUT | 00746718 | 00746718 | PROCESADOR DE IMAGEN | CONMED | IM 8000 | 21122459 | QUIROFANOS | Gestión / Primera Intervención | 03 Prestamo / Cesion | 2023-06-26 | Plataforma Almeria - Complejo Hospitalario Torrecárdenas - Hospital Torrecárdenas - Quirófano | 9000 | PROCESADOR DE IMAGENCONMEDIM 800021122459
1 | 1 | HUT | 00746719 | 00746719 | MONITOR VIDEO | CONMED | 4K UHD 32 | D3242220039 | QUIROFANOS | Gestión / Primera Intervención | 03 Prestamo / Cesion | 2023-06-26 | Plataforma Almeria - Complejo Hospitalario Torrecárdenas - Hospital Torrecárdenas - Quirófano | 3000 | MONITOR VIDEOCONMED4K UHD 32D3242220039
1 | 1 | HUT | 00746925 | 00746925 | BOMBA DE INFUSION | ICU MEDICAL | PLUM 360 | 42423326 | 6ªD ONCOLOGIA | Gestión / Primera Intervención | 03 Prestamo / Cesion | 2023-06-28 | Plataforma Almeria - Complejo Hospitalario Torrecárdenas - Hospital Torrecárdenas - Oncología | 2450 | BOMBA DE INFUSIONICU MEDICALPLUM 36042423326
1 | 1 | HUT | 00746928 | 00746928 | BOMBA DE INFUSION | ICU MEDICAL | PLUM 360 | 42425546 | 6ªD ONCOLOGIA | Gestión / Primera Intervención | 03 Prestamo / Cesion | 2023-06-28 | Plataforma Almeria - Complejo Hospitalario Torrecárdenas - Hospital Torrecárdenas - Oncología | 2450 | BOMBA DE INFUSIONICU MEDICALPLUM 36042425546
1 | 1 | HUT | 00746929 | 00746929 | BOMBA DE INFUSION | ICU MEDICAL | PLUM 360 | 42423196 | 6ªD ONCOLOGIA | Gestión / Primera Intervención | 03 Prestamo / Cesion | 2023-06-28 | Plataforma Almeria - Complejo Hospitalario Torrecárdenas - Hospital Torrecárdenas - Oncología | 2450 | BOMBA DE INFUSIONICU MEDICALPLUM 36042423196
1 | 1 | HUT | 00746942 | 00746942 | BOMBA DE INFUSION | ICU MEDICAL | PLUM 360 | 42423302 | 6ªD ONCOLOGIA | Gestión / Primera Intervención | 03 Prestamo / Cesion | 2023-06-28 | Plataforma Almeria - Complejo Hospitalario Torrecárdenas - Hospital Torrecárdenas - Oncología | 2450 | BOMBA DE INFUSIONICU MEDICALPLUM 36042423302
1 | 1 | HUT | 00746944 | 00746944 | BOMBA DE INFUSION | ICU MEDICAL | PLUM 360 | 42423416 | 6ªD ONCOLOGIA | Gestión / Primera Intervención | 03 Prestamo / Cesion | 2023-06-28 | Plataforma Almeria - Complejo Hospitalario Torrecárdenas - Hospital Torrecárdenas - Oncología | 2450 | BOMBA DE INFUSIONICU MEDICALPLUM 36042423416
1 | 1 | HUT | 00746974 | 00746974 | BOMBA DE INFUSION | ICU MEDICAL | PLUM 360 | 20846259 | 6ªD ONCOLOGIA | Gestión / Primera Intervención | 03 Prestamo / Cesion | 2020-06-28 | Plataforma Almeria - Complejo Hospitalario Torrecárdenas - Hospital Torrecárdenas - Oncología | 2450 | BOMBA DE INFUSIONICU MEDICALPLUM 36020846259
1 | 1 | HUT | 00747011 | 00747011 | ANALIZADOR | BECKMAN COULTER | DXI 800 AR | 609787 | ANALISIS CLINICOS | Gestión / Primera Intervención | 03 Prestamo / Cesion | 2023-07-01 | Plataforma Almeria - Complejo Hospitalario Torrecárdenas - Hospital Torrecárdenas - Biotecnología-análisis clínicos | 7500 | ANALIZADORBECKMAN COULTERDXI 800 AR609787
1 | 1 | HUT | 00747013 | 00747013 | ANALIZADOR | BIO-RAD | CFX 96 | 787BR01475 | UGMI | Gestión / Primera Intervención | 03 Prestamo / Cesion | 2022-11-02 | Plataforma Almeria - Complejo Hospitalario Torrecárdenas - Hospital Torrecárdenas - Ud Genetica Molecular e Investigacion | 7500 | ANALIZADORBIO-RADCFX 96787BR01475
1 | 1 | HUT | 00747014 | 00747014 | ANALIZADOR | BIO-RAD | CFX 96 | 787BR18321 | UGMI | Gestión / Primera Intervención | 03 Prestamo / Cesion | 2023-06-01 | Plataforma Almeria - Complejo Hospitalario Torrecárdenas - Hospital Torrecárdenas - Ud Genetica Molecular e Investigacion | 7500 | ANALIZADORBIO-RADCFX 96787BR18321
1 | 1 | HUT | 00747015 | 00747015 | ANALIZADOR | CEPHEID | GENEXPERT | 8407066 | UGMI | Gestión / Primera Intervención | 03 Prestamo / Cesion | 2020-06-01 | Plataforma Almeria - Complejo Hospitalario Torrecárdenas - Hospital Torrecárdenas - Ud Genetica Molecular e Investigacion | 7500 | ANALIZADORCEPHEIDGENEXPERT8407066
1 | 1 | HUT | 00747016 | 00747016 | ANALIZADOR | CEPHEID | GENXPERT XVIRR | 110000102 | UGMI | Gestión / Primera Intervención | 03 Prestamo / Cesion | 2023-07-10 | Plataforma Almeria - Complejo Hospitalario Torrecárdenas - Hospital Torrecárdenas - Ud Genetica Molecular e Investigacion | 7500 | ANALIZADORCEPHEIDGENXPERT XVIRR110000102
1 | 1 | HUT | 00747024 | 00747024 | CALENTADOR DE PACIENTES | 3M | BAIR HUGGER 775 | 216503 | PET TAC BOX1 | Gestión / Primera Intervención | 03 Prestamo / Cesion | 2023-08-01 | Plataforma Almeria - Complejo Hospitalario Torrecárdenas - Hospital Torrecárdenas - Medicina nuclear | 3000 | CALENTADOR DE PACIENTES3MBAIR HUGGER 775216503
1 | 1 | HUT | 00747025 | 00747025 | CALENTADOR DE PACIENTES | 3M | BAIR HUGGER 774 | 216502 | PEC TAX BOX2 | Gestión / Primera Intervención | 03 Prestamo / Cesion | 2023-08-01 | Plataforma Almeria - Complejo Hospitalario Torrecárdenas - Hospital Torrecárdenas - Medicina nuclear | 3000 | CALENTADOR DE PACIENTES3MBAIR HUGGER 774216502
1 | 1 | HUT | 00929878 | 00929957 | BASCULA ELECTRONICA | ASIMED | BARYS ELECTRA | 504-256 | CCEE ONCORADIOTERAPIA | Integral | 01 Propiedad del cliente | 12/12/2009 | Plataforma Almeria - Complejo Hospitalario Torrecárdenas - Hospital Torrecárdenas - Oncología | 43500 | BASCULA ELECTRONICAASIMEDBARYS ELECTRA504-256
1 | 1 | HUT | 00894223 | 00894223 | BASCULA ELECTRONICA ADULTO | ADE | M320600-01 | 52834-1037001-00056 | HOSPITALIZACIÓN 6D ONCOLOGIA | Integral | 01 Propiedad del cliente | 03/02/2025 | Plataforma Almeria - Complejo Hospitalario Torrecárdenas - Hospital Torrecárdenas - Oncología | 43500 | BASCULA ELECTRONICA ADULTOADEM320600-0152834-1037001-00056
1 | 1 | HUT | 00747026 | 00747026 | CALENTADOR DE PACIENTES |  | BAIR HUGGER 775 | 216509 | PET TAC BOX3 | Gestión / Primera Intervención | 03 Prestamo / Cesion | 2023-08-01 | Plataforma Almeria - Complejo Hospitalario Torrecárdenas - Hospital Torrecárdenas - Medicina nuclear | 3000 | CALENTADOR DE PACIENTESBAIR HUGGER 775216509
1 | 1 | HUT | 00747027 | 00747027 | CALENTADOR DE MANTAS | 3M | BAIR HUGGER 775 | 216508 | PET TAC BOX 4 | Gestión / Primera Intervención | 03 Prestamo / Cesion | 2023-08-01 | Plataforma Almeria - Complejo Hospitalario Torrecárdenas - Hospital Torrecárdenas - Medicina nuclear | 3000 | CALENTADOR DE MANTAS3MBAIR HUGGER 775216508
1 | 1 | HUT | 00747028 | 00747028 | MONITOR INDICE MASA CORPORAL | BIOSCAN | TOUCH I8 | 09503003 (K010118-030) | HEMODIALISIS SALA 2 | Gestión / Primera Intervención | 03 Prestamo / Cesion | 2023-08-01 | Plataforma Almeria - Complejo Hospitalario Torrecárdenas - Hospital Torrecárdenas - Nefrología | 18000 | MONITOR INDICE MASA CORPORALBIOSCANTOUCH I809503003 (K010118-030)
1 | 1 | HUT | 00747038 | 00747038 | MONITOR BIS | MEDTRONIC | BIS | VT41149 | QUIROFANOS | Gestión / Primera Intervención | 03 Prestamo / Cesion | 2017-06-01 | Plataforma Almeria - Complejo Hospitalario Torrecárdenas - Hospital Materno Infantil - Quirofano - Quirofanos | 18000 | MONITOR BISMEDTRONICBISVT41149
1 | 1 | HUT | 00750302 | 00750302 | BOMBA ENTERAL | ALARIS | ALARIS ENTERAL PLUS | 702131091 | UCI PEDIATRICA / NEONATAL | Gestión / Primera Intervención | 03 Prestamo / Cesion | 2023-08-09 | Plataforma Almeria - Complejo Hospitalario Torrecárdenas - Hospital Materno Infantil - UCI Pediatrica | 2450 | BOMBA ENTERALALARISALARIS ENTERAL PLUS702131091
1 | 1 | HUT | 00750309 | 00750309 | BOMBA ENTERAL | ALARIS | ALARIS ENTERAL PLUS | 702131993 | UCI PEDIATRICA / NEONATAL | Gestión / Primera Intervención | 03 Prestamo / Cesion | 2023-08-09 | Plataforma Almeria - Complejo Hospitalario Torrecárdenas - Hospital Materno Infantil - UCI Pediatrica | 2450 | BOMBA ENTERALALARISALARIS ENTERAL PLUS702131993
1 | 1 | HUT | 00750311 | 00750311 | BOMBA ENTERAL | ALARIS | ALARIS ENTERAL PLUS | 702131994 | UCI PEDIATRICA / NEONATAL | Gestión / Primera Intervención | 03 Prestamo / Cesion | 2023-08-09 | Plataforma Almeria - Complejo Hospitalario Torrecárdenas - Hospital Materno Infantil - UCI Pediatrica | 2450 | BOMBA ENTERALALARISALARIS ENTERAL PLUS702131994
1 | 1 | HUT | 00750313 | 00750313 | BOMBA ENTERAL | ALARIS | ALARIS ENTERAL PLUS | 702131996 | UCI PEDIATRICA / NEONATAL | Gestión / Primera Intervención | 03 Prestamo / Cesion | 2023-08-09 | Plataforma Almeria - Complejo Hospitalario Torrecárdenas - Hospital Materno Infantil - UCI Pediatrica | 2450 | BOMBA ENTERALALARISALARIS ENTERAL PLUS702131996
1 | 1 | HUT | 00750316 | 00750316 | BOMBA ENTERAL | ALARIS | ALARIS ENTERAL PLUS | 702131999 | UCI PEDIATRICA / NEONATAL | Gestión / Primera Intervención | 03 Prestamo / Cesion | 2023-08-09 | Plataforma Almeria - Complejo Hospitalario Torrecárdenas - Hospital Materno Infantil - UCI Pediatrica | 2450 | BOMBA ENTERALALARISALARIS ENTERAL PLUS702131999
1 | 1 | HUT | 00750325 | 00750325 | BOMBA ENTERAL | ALARIS | ALARIS ENTERAL PLUS | 702132003 | UCI PEDIATRICA / NEONATAL | Gestión / Primera Intervención | 03 Prestamo / Cesion | 2023-08-09 | Plataforma Almeria - Complejo Hospitalario Torrecárdenas - Hospital Materno Infantil - UCI Pediatrica | 2450 | BOMBA ENTERALALARISALARIS ENTERAL PLUS702132003
1 | 1 | HUT | 00750327 | 00750327 | BOMBA ENTERAL | ALARIS | ALARIS ENTERAL PLIS | 702132008 | UCI PEDIATRICA / NEONATAL | Gestión / Primera Intervención | 03 Prestamo / Cesion | 2023-08-09 | Plataforma Almeria - Complejo Hospitalario Torrecárdenas - Hospital Materno Infantil - UCI Pediatrica | 2450 | BOMBA ENTERALALARISALARIS ENTERAL PLIS702132008
1 | 1 | HUT | 00750344 | 00750344 | BOMBA ENTERAL | ALARIS | ALARIS ENTERAL PLUS | 702132016 | UCI PEDIATRICA / NEONATAL | Gestión / Primera Intervención | 03 Prestamo / Cesion | 2023-08-09 | Plataforma Almeria - Complejo Hospitalario Torrecárdenas - Hospital Materno Infantil - UCI Pediatrica | 2450 | BOMBA ENTERALALARISALARIS ENTERAL PLUS702132016
1 | 1 | HUT | 00759631 | 00759631 | BOMBA DE ANESTESIA | SMITHS MEDICAL | CADD-SOLIS 2110 | 1243735 | REANIMACION | Gestión / Primera Intervención | 03 Prestamo / Cesion | 2020-05-01 | Plataforma Almeria - Complejo Hospitalario Torrecárdenas - Hospital Torrecárdenas - Reanimación | 2450 | BOMBA DE ANESTESIASMITHS MEDICALCADD-SOLIS 21101243735
1 | 1 | HUT | 00759632 | 00759632 | BOMBA DE ANESTESIA | SMITHS MEDICAL | CADD-SOLIS 2110 | 1243756 | REANIMACION | Gestión / Primera Intervención | 03 Prestamo / Cesion | 2020-05-01 | Plataforma Almeria - Complejo Hospitalario Torrecárdenas - Hospital Torrecárdenas - Reanimación | 2450 | BOMBA DE ANESTESIASMITHS MEDICALCADD-SOLIS 21101243756
1 | 1 | HUT | 00759633 | 00759633 | BOMBA DE ANESTESIA | SMITHS MEDICAL | CADD LEGACY | 393427 | PARITORIOS | Gestión / Primera Intervención | 03 Prestamo / Cesion | 2024-03-09 | Plataforma Almeria - Complejo Hospitalario Torrecárdenas - Hospital Materno Infantil - Paritorio | 2450 | BOMBA DE ANESTESIASMITHS MEDICALCADD LEGACY393427
1 | 1 | HUT | 00760297 | 00760297 | ANALIZADOR DE OXIDO NITRICO ESPIRADO | BOSCH | VIVATMO PRO | D01769CE328A | CCEE ALERGIAS | Gestión / Primera Intervención | 03 Prestamo / Cesion | 2023-03-01 | Plataforma Almeria - Complejo Hospitalario Torrecárdenas - Hospital Torrecárdenas - Alergología | 7500 | ANALIZADOR DE OXIDO NITRICO ESPIRADOBOSCHVIVATMO PROD01769CE328A
2 | 5 | DP | 00910868 | 00910868 | BASCULA ELECTRONICA ADULTO | SECA | 7997021099 | 10000001345427 | CS ROQUETAS NORTE | Integral | 01 Propiedad del cliente | 2025-01-02 | Plataforma Almeria - Distrito Poniente - CS Ejido Norte | 43500 | BASCULA ELECTRONICA ADULTOSECA799702109910000001345427
1 | 1 | HUT | 00760298 | 00760298 | BOMBA DE INFUSION | ICU MEDICAL | PLUM 360 | 20846819 | 6ªD ONCOLOGIA | Gestión / Primera Intervención | 03 Prestamo / Cesion | 2023-10-11 | Plataforma Almeria - Complejo Hospitalario Torrecárdenas - Hospital Torrecárdenas - Oncología | 2450 | BOMBA DE INFUSIONICU MEDICALPLUM 36020846819
2 | 5 | DP | 00910870 | 00910870 | BASCULA PEDIATRICA | BAXTRAN |  |  | CL DALIAS | Integral | 01 Propiedad del cliente | 2025-03-04 | Plataforma Almeria - Distrito Poniente - CL Dalías | 9000 | BASCULA PEDIATRICABAXTRAN
1 | 1 | HUT | 00760307 | 00760307 | BOMBA NUTRICIÓN ENTERAL | FRESENIUS | AMIKA | 24488345 | UCI ADULTOS | Gestión / Primera Intervención | 03 Prestamo / Cesion | 2023-10-16 | Plataforma Almeria - Complejo Hospitalario Torrecárdenas - Hospital Torrecárdenas - Uci adultos | 2450 | BOMBA NUTRICIÓN ENTERALFRESENIUSAMIKA24488345
1 | 1 | HUT | 00760308 | 00760308 | BOMBA NUTRICIÓN ENTERAL | FRESENIUS | ANIKA RE. Z044180 | 24488342 | UCI ADULTOS | Gestión / Primera Intervención | 03 Prestamo / Cesion | 2023-10-16 | Plataforma Almeria - Complejo Hospitalario Torrecárdenas - Hospital Torrecárdenas - Uci adultos | 2450 | BOMBA NUTRICIÓN ENTERALFRESENIUSANIKA RE. Z04418024488342
1 | 1 | HUT | 00760309 | 00760309 | BOMBA NUTRICIÓN ENTERAL | FRESENIUS | AMIKA | 23679787 | UCI ADULTOS | Gestión / Primera Intervención | 03 Prestamo / Cesion | 2023-10-16 | Plataforma Almeria - Complejo Hospitalario Torrecárdenas - Hospital Torrecárdenas - Uci adultos | 2450 | BOMBA NUTRICIÓN ENTERALFRESENIUSAMIKA23679787
1 | 1 | HUT | 00760312 | 00760312 | BOMBA NUTRICION ENTERAL | FRESENIUS | AMIKA | 24063039 | UCI ADULTOS | Gestión / Primera Intervención | 03 Prestamo / Cesion | 2023-10-18 | Plataforma Almeria - Complejo Hospitalario Torrecárdenas - Hospital Torrecárdenas - Uci adultos | 2450 | BOMBA NUTRICION ENTERALFRESENIUSAMIKA24063039
1 | 1 | HUT | 00760316 | 00760316 | INYECTOR DE CONTRASTE | BRACCO | CT EXPRES | C0015686-4022 | RX TAC NS | Gestión / Primera Intervención | 03 Prestamo / Cesion | 2024-02-09 | Plataforma Almeria - Complejo Hospitalario Torrecárdenas - Hospital Torrecárdenas - Diagnóstico por la imagen | 36000 | INYECTOR DE CONTRASTEBRACCOCT EXPRESC0015686-4022
2 | 5 | DP | 00910871 | 00910871 | BASCULA PEDIATRICA | BAXTRAN |  | 0 | CS PUEBLA DE VICAR | Integral | 01 Propiedad del cliente | 2024-01-01 | Plataforma Almeria - Distrito Poniente - CS Puebla de Vicar | 9000 | BASCULA PEDIATRICABAXTRAN0
1 | 3 | DA | 00924525 | 00924525 | BASCULA PEDIATRICA | ADE MEDICAL | M112800 | 52165-1036879-00564 | Consulta | Integral | 01 Propiedad del cliente | 2025-07-01 | Plataforma Almeria - Distrito Centro - Almería - CS Casa del Mar Almería | 47500 | BASCULA PEDIATRICAADE MEDICALM11280052165-1036879-00564
1 | 1 | HUT | 00760319 | 00760319 | MONITOR PLASMA FERESIS | B.BRAUN | OMNI | 223310494 | HEMODIALISIS 3º C | Gestión / Primera Intervención | 03 Prestamo / Cesion | 2023-01-01 | Plataforma Almeria - Complejo Hospitalario Torrecárdenas - Hospital Torrecárdenas - Nefrología | 18000 | MONITOR PLASMA FERESISB.BRAUNOMNI223310494
1 | 3 | DA | 00924531 | 00924531 | BASCULA PEDIATRICA | SHOENLE | PROFESSIONAL | 400302055913 | CS VIRGEN DEL MAR | Integral | 01 Propiedad del cliente | 2025-10-01 | Plataforma Almeria - Distrito Centro - Almería - CS Virgen del Mar | 47500 | BASCULA PEDIATRICASHOENLEPROFESSIONAL400302055913
1 | 1 | HUT | 00760320 | 00760320 | MONITOR PLASMA FERESIS | B.BRAUN | OMNI | 211201136 | HEMODIALISIS 3º C | Gestión / Primera Intervención | 03 Prestamo / Cesion | 2023-01-01 | Plataforma Almeria - Complejo Hospitalario Torrecárdenas - Hospital Torrecárdenas - Nefrología | 18000 | MONITOR PLASMA FERESISB.BRAUNOMNI211201136
1 | 1 | HUT | 00768320 | 00768320 | MOTOR CRANEOTOMO | MEDTRONIC | MR8 | SN22D177E | QUIROFANO DE OTORRINO | Gestión / Primera Intervención | 03 Prestamo / Cesion | 2023-09-04 | Plataforma Almeria - Complejo Hospitalario Torrecárdenas - Hospital Torrecárdenas - Otorrino | 18000 | MOTOR CRANEOTOMOMEDTRONICMR8SN22D177E
1 | 1 | HUT | 00768330 | 00768330 | PIEZA DE MANO | MEDTRONIC | EM800 | P31135757 | QUIROFANO DE OTORRINO | Gestión / Primera Intervención | 03 Prestamo / Cesion | 2023-09-06 | Plataforma Almeria - Complejo Hospitalario Torrecárdenas - Hospital Torrecárdenas - Otorrino | 18000 | PIEZA DE MANOMEDTRONICEM800P31135757
1 | 3 | DA | 00918096 | 00918096 | BASCULA PEDIATRICA ELECTRONICA | BAXTRAN |  | SN | CL SAN ISIDRO | Integral | 01 Propiedad del cliente | 2025-01-01 | Plataforma Almeria - Distrito Centro - Níjar - San Isidro | 43500 | BASCULA PEDIATRICA ELECTRONICABAXTRANSN
1 | 1 | HUT | 00769615 | 00769615 | MONITOR HEMOFILTRACION | BAXTER | PRISMA FLEX | PA32717 | UCI ADULTOS | Gestión / Primera Intervención | 03 Prestamo / Cesion | 2023-09-15 | Plataforma Almeria - Complejo Hospitalario Torrecárdenas - Hospital Torrecárdenas - Uci adultos | 45000 | MONITOR HEMOFILTRACIONBAXTERPRISMA FLEXPA32717
1 | 1 | HUT | 00769616 | 00769616 | HEMOFILTRADOR | BAXTER | PRISMA FLEX | PA32718 | UCI ADULTOS | Gestión / Primera Intervención | 03 Prestamo / Cesion | 2023-09-15 | Plataforma Almeria - Complejo Hospitalario Torrecárdenas - Hospital Torrecárdenas - Uci adultos | 45000 | HEMOFILTRADORBAXTERPRISMA FLEXPA32718
1 | 1 | HUT | 00772177 | 00772177 | BOMBA DE INFUSION | ICU MEDICAL | PLUM 360 | 20846957 | 6ªD ONCOLOGIA | Gestión / Primera Intervención | 03 Prestamo / Cesion | 2023-10-06 | Plataforma Almeria - Complejo Hospitalario Torrecárdenas - Hospital Torrecárdenas - Oncología | 2450 | BOMBA DE INFUSIONICU MEDICALPLUM 36020846957
1 | 1 | HUT | 00772179 | 00772179 | BOMBA DE INFUSION | ICU MEDICAL | PLUM 360 | 20848660 | 6ªD ONCOLOGIA | Gestión / Primera Intervención | 03 Prestamo / Cesion | 2023-10-06 | Plataforma Almeria - Complejo Hospitalario Torrecárdenas - Hospital Torrecárdenas - Oncología | 2450 | BOMBA DE INFUSIONICU MEDICALPLUM 36020848660
1 | 1 | HUT | 00772193 | 00772193 | BOMBA DE INFUSION | ICU MEDICAL | PLUM 360 | 42415852 | 6ªD ONCOLOGIA | Gestión / Primera Intervención | 03 Prestamo / Cesion | 2023-10-06 | Plataforma Almeria - Complejo Hospitalario Torrecárdenas - Hospital Torrecárdenas - Oncología | 2450 | BOMBA DE INFUSIONICU MEDICALPLUM 36042415852
1 | 1 | HUT | 00772195 | 00772195 | BOMBA DE INFUSION | ICU MEDICAL | PLUM 360 | 20846850 | 6ªD ONCOLOGIA | Gestión / Primera Intervención | 03 Prestamo / Cesion | 2023-10-06 | Plataforma Almeria - Complejo Hospitalario Torrecárdenas - Hospital Torrecárdenas - Oncología | 2450 | BOMBA DE INFUSIONICU MEDICALPLUM 36020846850
1 | 1 | HUT | 00772198 | 00772198 | BOMBA DE INFUSION | ICU MEDICAL | PLUM 360 | 42435661 | 6ªD ONCOLOGIA | Gestión / Primera Intervención | 03 Prestamo / Cesion | 2023-10-11 | Plataforma Almeria - Complejo Hospitalario Torrecárdenas - Hospital Torrecárdenas - Oncología | 2450 | BOMBA DE INFUSIONICU MEDICALPLUM 36042435661
1 | 1 | HUT | 00772205 | 00772205 | BOMBA DE INFUSION | ICU MEDICAL | PLUM 360 | 42435565 | 6ªD ONCOLOGIA | Gestión / Primera Intervención | 03 Prestamo / Cesion | 2023-10-16 | Plataforma Almeria - Complejo Hospitalario Torrecárdenas - Hospital Torrecárdenas - Oncología | 2450 | BOMBA DE INFUSIONICU MEDICALPLUM 36042435565
2 | 5 | DP | 00910858 | 00910858 | BASCULA PESABEBES MODELO BBS | BAXTRAN |  | . | CS Roquetas | Integral | 01 Propiedad del cliente | 2025-03-04 | Plataforma Almeria - Distrito Poniente - CS Roquetas Norte | 43500 | BASCULA PESABEBES MODELO BBSBAXTRAN.
1 | 1 | HUT | 00939502 | 00939502 | BASCULA TALIMETRO | SIN MARCA-NO DEFINIDA-DESCONOCIDA |  | 22110989 | Hemodinamica | Integral | 01 Propiedad del cliente | 19/02/2022 | Plataforma Almeria - Complejo Hospitalario Torrecárdenas - Hospital Torrecárdenas - Cardiología | 375 | BASCULA TALIMETROSIN MARCA-NO DEFINIDA-DESCONOCIDA22110989
1 | 1 | HUT | 00772207 | 00772207 | BOMBA DE INFUSION | ICU MEDICAL | PLUM 360 | 20849321 | 6ªD ONCOLOGIA | Gestión / Primera Intervención | 03 Prestamo / Cesion | 2023-10-16 | Plataforma Almeria - Complejo Hospitalario Torrecárdenas - Hospital Torrecárdenas - Oncología | 2450 | BOMBA DE INFUSIONICU MEDICALPLUM 36020849321
1 | 1 | HUT | 00772210 | 00772210 | BOMBA DE INFUSION | ICU MEDICAL | PLUM 360 | 20848838 | 6ªD ONCOLOGIA | Gestión / Primera Intervención | 03 Prestamo / Cesion | 2023-10-16 | Plataforma Almeria - Complejo Hospitalario Torrecárdenas - Hospital Torrecárdenas - Oncología | 2450 | BOMBA DE INFUSIONICU MEDICALPLUM 36020848838
1 | 1 | HUT | 00772215 | 00772215 | BOMBA DE INFUSION | ICU MEDICAL | PLUM 360 | 20845933 | 6ªD ONCOLOGIA | Gestión / Primera Intervención | 03 Prestamo / Cesion | 2023-10-16 | Plataforma Almeria - Complejo Hospitalario Torrecárdenas - Hospital Torrecárdenas - Oncología | 2450 | BOMBA DE INFUSIONICU MEDICALPLUM 36020845933
2 | 5 | DP | 00595787 | DP-0399 | Báscula mecánica de suelo | QUIRUMED |  | ** | CS El Ejido (16) | Integral | 01 Propiedad del cliente |  | Plataforma Almeria - Distrito Poniente - CS Ejido Norte | 43500 | Báscula mecánica de sueloQUIRUMED**
2 | 5 | DP | 00595820 | DP-0811 | Báscula mecánica de suelo | QUIRUMED |  | * | CS Santa María del Águila (40) | Integral | 01 Propiedad del cliente |  | Plataforma Almeria - Distrito Poniente - CS Santa Maria del Águila | 43500 | Báscula mecánica de sueloQUIRUMED*
1 | 1 | HUT | 00772221 | 00772221 | BOMBA DE INFUSION | ICU MEDICAL | PLUM 360 | 20846529 | 6ªD ONCOLOGIA | Gestión / Primera Intervención | 03 Prestamo / Cesion | 2023-10-16 | Plataforma Almeria - Complejo Hospitalario Torrecárdenas - Hospital Torrecárdenas - Oncología | 2450 | BOMBA DE INFUSIONICU MEDICALPLUM 36020846529
1 | 1 | HUT | 00777179 | 00777179 | MONITOR TEMPERATURA PACIENTE | 3M | 370 | 39654 | QUIROFANOS | Gestión / Primera Intervención | 03 Prestamo / Cesion | 2023-11-14 | Plataforma Almeria - Complejo Hospitalario Torrecárdenas - Hospital Torrecárdenas - Quirófano | 300 | MONITOR TEMPERATURA PACIENTE3M37039654
1 | 1 | HUT | 00777180 | 00777180 | MONITOR TEMPERATURA PACIENTE | 3M | 370 | 39785 | QUIROFANOS | Gestión / Primera Intervención | 03 Prestamo / Cesion | 2023-11-14 | Plataforma Almeria - Complejo Hospitalario Torrecárdenas - Hospital Torrecárdenas - Quirófano | 300 | MONITOR TEMPERATURA PACIENTE3M37039785
1 | 1 | HUT | 00777181 | 00777181 | MONITOR TEMPERATURA PACIENTE | 3M | 370 | 39782 | QUIROFANOS | Gestión / Primera Intervención | 03 Prestamo / Cesion | 2023-11-14 | Plataforma Almeria - Complejo Hospitalario Torrecárdenas - Hospital Torrecárdenas - Quirófano | 300 | MONITOR TEMPERATURA PACIENTE3M37039782
1 | 1 | HUT | 00777183 | 00777183 | MONITOR TEMPERATURA PACIENTE | 3M | 370 | 39679 | QUIROFANOS | Gestión / Primera Intervención | 03 Prestamo / Cesion | 2023-11-14 | Plataforma Almeria - Complejo Hospitalario Torrecárdenas - Hospital Torrecárdenas - Quirófano | 300 | MONITOR TEMPERATURA PACIENTE3M37039679
1 | 1 | HUT | 00777184 | 00777184 | MONITOR TEMPERATURA PACIENTE | 3M | 370 | 39783 | QUIROFANOS | Gestión / Primera Intervención | 03 Prestamo / Cesion | 2023-11-14 | Plataforma Almeria - Complejo Hospitalario Torrecárdenas - Hospital Torrecárdenas - Quirófano | 300 | MONITOR TEMPERATURA PACIENTE3M37039783
1 | 1 | HUT | 00777198 | 00777198 | CALENTADOR FLUIDOS | 3M | 245 | 104729 | QUIROFANOS | Gestión / Primera Intervención | 03 Prestamo / Cesion | 2023-11-14 | Plataforma Almeria - Complejo Hospitalario Torrecárdenas - Hospital Torrecárdenas - Quirófano | 3000 | CALENTADOR FLUIDOS3M245104729
1 | 1 | HUT | 00777199 | 00777199 | CALENTADOR FLUIDOS | 3M | 245 | 104722 | QUIROFANOS | Gestión / Primera Intervención | 03 Prestamo / Cesion | 2023-11-14 | Plataforma Almeria - Complejo Hospitalario Torrecárdenas - Hospital Torrecárdenas - Quirófano | 3000 | CALENTADOR FLUIDOS3M245104722
1 | 1 | HUT | 00777200 | 00777200 | CALENTADOR FLUIDOS | 3M | 245 | 104736 | QUIROFANOS | Gestión / Primera Intervención | 03 Prestamo / Cesion | 2023-11-14 | Plataforma Almeria - Complejo Hospitalario Torrecárdenas - Hospital Torrecárdenas - Quirófano | 3000 | CALENTADOR FLUIDOS3M245104736
1 | 1 | HUT | 00777201 | 00777201 | CALENTADOR FLUIDOS | 3M | 245 | 104724 | QUIROFANOS | Gestión / Primera Intervención | 03 Prestamo / Cesion | 2023-11-14 | Plataforma Almeria - Complejo Hospitalario Torrecárdenas - Hospital Torrecárdenas - Quirófano | 3000 | CALENTADOR FLUIDOS3M245104724
1 | 1 | HUT | 00777202 | 00777202 | CALENTADOR FLUIDOS | 3M | 245 | 104732 | QUIROFANOS | Gestión / Primera Intervención | 03 Prestamo / Cesion | 2023-11-14 | Plataforma Almeria - Complejo Hospitalario Torrecárdenas - Hospital Torrecárdenas - Quirófano | 3000 | CALENTADOR FLUIDOS3M245104732
1 | 1 | HUT | 00777203 | 00777203 | CALENTADOR FLUIDOS | 3M | 245 | 104730 | QUIROFANOS | Gestión / Primera Intervención | 03 Prestamo / Cesion | 2023-11-14 | Plataforma Almeria - Complejo Hospitalario Torrecárdenas - Hospital Torrecárdenas - Quirófano | 3000 | CALENTADOR FLUIDOS3M245104730
1 | 1 | HUT | 00777204 | 00777204 | CALENTADOR FLUIDOS | 3M | 245 | 104723 | QUIROFANOS | Gestión / Primera Intervención | 03 Prestamo / Cesion | 2023-11-14 | Plataforma Almeria - Complejo Hospitalario Torrecárdenas - Hospital Torrecárdenas - Quirófano | 3000 | CALENTADOR FLUIDOS3M245104723
1 | 1 | HUT | 00777205 | 00777205 | CALENTADOR FLUIDOS | 3M | 245 | 104731 | QUIROFANOS | Gestión / Primera Intervención | 03 Prestamo / Cesion | 2023-11-14 | Plataforma Almeria - Complejo Hospitalario Torrecárdenas - Hospital Torrecárdenas - Quirófano | 3000 | CALENTADOR FLUIDOS3M245104731
1 | 1 | HUT | 00777206 | 00777206 | CALENTADOR FLUIDOS | 3M | 245 | 104725 | QUIROFANOS | Gestión / Primera Intervención | 03 Prestamo / Cesion | 2023-11-14 | Plataforma Almeria - Complejo Hospitalario Torrecárdenas - Hospital Torrecárdenas - Quirófano | 3000 | CALENTADOR FLUIDOS3M245104725
1 | 1 | HUT | 00777207 | 00777207 | CALENTADOR FLUIDOS | 3M | 245 | 104728 | QUIROFANOS | Gestión / Primera Intervención | 03 Prestamo / Cesion | 2023-11-14 | Plataforma Almeria - Complejo Hospitalario Torrecárdenas - Hospital Torrecárdenas - Quirófano | 3000 | CALENTADOR FLUIDOS3M245104728
1 | 1 | HUT | 00777208 | 00777208 | CALENTADOR FLUIDOS | 3M | 245 | 104726 | QUIROFANOS | Gestión / Primera Intervención | 03 Prestamo / Cesion | 2023-11-14 | Plataforma Almeria - Complejo Hospitalario Torrecárdenas - Hospital Torrecárdenas - Quirófano | 3000 | CALENTADOR FLUIDOS3M245104726
1 | 1 | HUT | 00777209 | 00777209 | CALENTADOR FLUIDOS | 3M | 245 | 105527 | QUIROFANOS | Gestión / Primera Intervención | 03 Prestamo / Cesion | 2023-11-14 | Plataforma Almeria - Complejo Hospitalario Torrecárdenas - Hospital Torrecárdenas - Quirófano | 3000 | CALENTADOR FLUIDOS3M245105527
1 | 1 | HUT | 00777210 | 00777210 | CALENTADOR FLUIDOS | 3M | 245 | 104727 | QUIROFANOS | Gestión / Primera Intervención | 03 Prestamo / Cesion | 2023-11-14 | Plataforma Almeria - Complejo Hospitalario Torrecárdenas - Hospital Torrecárdenas - Quirófano | 3000 | CALENTADOR FLUIDOS3M245104727
1 | 1 | HUT | 00893851 | 00893851 | BASE DE OTOSCOPIO | HEINE | BETA 4 NT | 1011028075 | CCEE OTORRINOLARINGOLOGIA | Integral | 01 Propiedad del cliente | 01/03/2023 | Plataforma Almeria - Complejo Hospitalario Torrecárdenas - Hospital Torrecárdenas - Otorrino | 4500 | BASE DE OTOSCOPIOHEINEBETA 4 NT1011028075
1 | 1 | HUT | 00777211 | 00777211 | CALENTADOR FLUIDOS | 3M | 245 | 104739 | QUIROFANOS | Gestión / Primera Intervención | 03 Prestamo / Cesion | 2023-11-14 | Plataforma Almeria - Complejo Hospitalario Torrecárdenas - Hospital Torrecárdenas - Quirófano | 3000 | CALENTADOR FLUIDOS3M245104739
1 | 3 | DA | 00941856 | 00941856 | BICICLETA ESTATICA | BH | ARTIC | S/N | CAMPUS VIRGEN DEL MAR | Integral | 01 Propiedad del cliente | 2026-03-10 | Plataforma Almeria - Distrito Centro - Almería - CS Virgen del Mar | 15000 | BICICLETA ESTATICABHARTICS/N
1 | 1 | HUT | 00869410 | 00869410 | BINOCULAR | KEELER | VANTAGE | - | Quirofano 5 | Integral | 01 Propiedad del cliente | 05/12/2005 | Plataforma Almeria - Complejo Hospitalario Torrecárdenas - Hospital Materno Infantil - Quirofano - Quirofanos | 9000 | BINOCULARKEELERVANTAGE-
1 | 1 | HUT | 00922907 | 00922907 | BIOIMPEDANCIOMETRO | AKERN | NUTRILAB | NPO202507025 | HEMODIALISIS | Integral | 01 Propiedad del cliente | 17/10/2025 | Plataforma Almeria - Complejo Hospitalario Torrecárdenas - Hospital Torrecárdenas - Quirófano | 190000 | BIOIMPEDANCIOMETROAKERNNUTRILABNPO202507025
1 | 1 | HUT | 00777212 | 00777212 | CALENTADOR FLUIDOS | 3M | 245 | 104738 | QUIROFANOS | Gestión / Primera Intervención | 03 Prestamo / Cesion | 2023-11-14 | Plataforma Almeria - Complejo Hospitalario Torrecárdenas - Hospital Torrecárdenas - Quirófano | 3000 | CALENTADOR FLUIDOS3M245104738
1 | 1 | HUT | 00777286 | 00777286 | CALENTADOR DE PACIENTES | 3M | BAIR HUGGER 775 | 216522 | QUIROFANOS | Gestión / Primera Intervención | 03 Prestamo / Cesion | 2023-11-16 | Plataforma Almeria - Complejo Hospitalario Torrecárdenas - Hospital Torrecárdenas - Quirófano | 3000 | CALENTADOR DE PACIENTES3MBAIR HUGGER 775216522
1 | 1 | HUT | 00777287 | 00777287 | CALENTADOR DE PACIENTES | 3M | BAIR HUGGER 775 | 216521 | QUIROFANOS | Gestión / Primera Intervención | 03 Prestamo / Cesion | 2023-11-16 | Plataforma Almeria - Complejo Hospitalario Torrecárdenas - Hospital Torrecárdenas - Quirófano | 3000 | CALENTADOR DE PACIENTES3MBAIR HUGGER 775216521
1 | 1 | HUT | 00777288 | 00777288 | CALENTADOR DE PACIENTES | 3M | BAIR HUGGER 775 | 216516 | QUIROFANOS | Gestión / Primera Intervención | 03 Prestamo / Cesion | 2023-11-16 | Plataforma Almeria - Complejo Hospitalario Torrecárdenas - Hospital Torrecárdenas - Quirófano | 3000 | CALENTADOR DE PACIENTES3MBAIR HUGGER 775216516
1 | 1 | HUT | 00777289 | 00777289 | CALENTADOR DE PACIENTES | 3M | BAIR HUGGER 775 | 216512 | QUIROFANOS | Gestión / Primera Intervención | 03 Prestamo / Cesion | 2023-11-16 | Plataforma Almeria - Complejo Hospitalario Torrecárdenas - Hospital Torrecárdenas - Quirófano | 3000 | CALENTADOR DE PACIENTES3MBAIR HUGGER 775216512
1 | 1 | HUT | 00922915 | 00922915 | BIOIMPEDANCIOMETRO | AKERN | NUTRILAB | NPO202507024 | HEMODIALISIS | Integral | 01 Propiedad del cliente | 17/10/2025 | Plataforma Almeria - Complejo Hospitalario Torrecárdenas - Hospital Torrecárdenas - Quirófano | 190000 | BIOIMPEDANCIOMETROAKERNNUTRILABNPO202507024
1 | 1 | HUT | 00928648 | 00928648 | BIPAP / CPAP | MINDRAY |  | AVI-52003587 | URGENCIAS | Integral | 01 Propiedad del cliente | 09/03/2024 | Plataforma Almeria - Complejo Hospitalario Torrecárdenas - Hospital Torrecárdenas - Urgencias | 375 | BIPAP / CPAPMINDRAYAVI-52003587
1 | 1 | HUT | 00777291 | 00777291 | CALENTADOR DE PACIENTES | 3M | BAIR HUGGER 775 | 216513 | QUIROFANOS | Gestión / Primera Intervención | 03 Prestamo / Cesion | 2023-11-16 | Plataforma Almeria - Complejo Hospitalario Torrecárdenas - Hospital Torrecárdenas - Quirófano | 3000 | CALENTADOR DE PACIENTES3MBAIR HUGGER 775216513
1 | 1 | HUT | 00777292 | 00777292 | CALENTADOR DE PACIENTES | 3M | BAIR HUGGER 775 | 216518 | QUIROFANOS | Gestión / Primera Intervención | 03 Prestamo / Cesion | 2023-11-16 | Plataforma Almeria - Complejo Hospitalario Torrecárdenas - Hospital Torrecárdenas - Quirófano | 3000 | CALENTADOR DE PACIENTES3MBAIR HUGGER 775216518
1 | 1 | HUT | 00944807 | 00944807 | BICICLETA ERGOMETRICA | ERGOLINE | VIASPRINT 150P | 2024000169 | CCEE NEUMOLOGIA 115 | Integral | 01 Propiedad del cliente | 2026-03-23 | Plataforma Almeria - Complejo Hospitalario Torrecárdenas - Hospital Torrecárdenas - Neumología | 15000 | BICICLETA ERGOMETRICAERGOLINEVIASPRINT 150P2024000169
1 | 1 | HUT | 00777293 | 00777293 | CALENTADOR DE PACIENTES | 3M | BAIR HUGGER 775 | 216520 | QUIROFANOS | Gestión / Primera Intervención | 03 Prestamo / Cesion | 2023-11-16 | Plataforma Almeria - Complejo Hospitalario Torrecárdenas - Hospital Torrecárdenas - Quirófano | 3000 | CALENTADOR DE PACIENTES3MBAIR HUGGER 775216520
1 | 1 | HUT | 00777301 | 00777301 | CALENTADOR DE PACIENTES | 3M | BAIR HUGGER 775 | 216750 | QUIROFANOS | Gestión / Primera Intervención | 03 Prestamo / Cesion | 2023-11-16 | Plataforma Almeria - Complejo Hospitalario Torrecárdenas - Hospital Torrecárdenas - Quirófano | 3000 | CALENTADOR DE PACIENTES3MBAIR HUGGER 775216750
1 | 1 | HUT | 00939510 | 00939510 | BICICLETA ERGOMETRO | ERGOLINE | ERGOSELECT 4 | 2023010054 | Hemodinamica | Integral | 01 Propiedad del cliente | 20/02/2023 | Plataforma Almeria - Complejo Hospitalario Torrecárdenas - Hospital Torrecárdenas - Cardiología | 15000 | BICICLETA ERGOMETROERGOLINEERGOSELECT 42023010054
1 | 1 | HUT | 00777302 | 00777302 | CALENTADOR DE PACIENTES | 3M | BAIR HUGGER 775 | 216515 | QUIROFANOS | Gestión / Primera Intervención | 03 Prestamo / Cesion | 2023-11-16 | Plataforma Almeria - Complejo Hospitalario Torrecárdenas - Hospital Torrecárdenas - Quirófano | 3000 | CALENTADOR DE PACIENTES3MBAIR HUGGER 775216515
1 | 1 | HUT | 00905327 | 00905327 | BOMBA | SMITHS MEDICAL | CADD-SOLIS | 2023850 | Unidad del Dolor | Gestión / Primera Intervención | 03 Prestamo / Cesion | 15/05/2025 | Plataforma Almeria - Complejo Hospitalario Torrecárdenas - Hospital Torrecárdenas - Reanimación | 2450 | BOMBASMITHS MEDICALCADD-SOLIS2023850
1 | 1 | HUT | 00905331 | 00905331 | BOMBA | SMITHS MEDICAL | CADD-SOLIS | 2023919 | Unidad del Dolor | Gestión / Primera Intervención | 03 Prestamo / Cesion | 15/05/2025 | Plataforma Almeria - Complejo Hospitalario Torrecárdenas - Hospital Torrecárdenas - Reanimación | 2450 | BOMBASMITHS MEDICALCADD-SOLIS2023919
1 | 1 | HUT | 00905333 | 00905333 | BOMBA | SMITHS MEDICAL | CADD-SOLIS | 2023698 | Unidad del Dolor | Gestión / Primera Intervención | 03 Prestamo / Cesion | 15/05/2025 | Plataforma Almeria - Complejo Hospitalario Torrecárdenas - Hospital Torrecárdenas - Reanimación | 2450 | BOMBASMITHS MEDICALCADD-SOLIS2023698
1 | 1 | HUT | 00905345 | 00905345 | BOMBA | SMITHS MEDICAL | CADD-SOLIS | 2023800 | Unidad del Dolor | Gestión / Primera Intervención | 03 Prestamo / Cesion | 15/05/2025 | Plataforma Almeria - Complejo Hospitalario Torrecárdenas - Hospital Torrecárdenas - Reanimación | 2450 | BOMBASMITHS MEDICALCADD-SOLIS2023800
1 | 1 | HUT | 00905346 | 00905346 | BOMBA | SMITHS MEDICAL | CADD-SOLIS | 2023701 | Unidad del Dolor | Gestión / Primera Intervención | 03 Prestamo / Cesion | 15/05/2025 | Plataforma Almeria - Complejo Hospitalario Torrecárdenas - Hospital Torrecárdenas - Reanimación | 2450 | BOMBASMITHS MEDICALCADD-SOLIS2023701
1 | 1 | HUT | 00905470 | 00905470 | BOMBA | SMITHS MEDICAL | CADD-SOLIS | 3013598 | HOSPITALIZACIÓN 3A PALIATIVOS | Gestión / Primera Intervención | 03 Prestamo / Cesion | 15/05/2025 | Plataforma Almeria - Complejo Hospitalario Torrecárdenas - Hospital Torrecárdenas - Medicina interna | 2450 | BOMBASMITHS MEDICALCADD-SOLIS3013598
1 | 1 | HUT | 00905471 | 00905471 | BOMBA | SMITHS MEDICAL | CADD-SOLIS | 3013606 | HOSPITALIZACIÓN 3A PALIATIVOS | Gestión / Primera Intervención | 03 Prestamo / Cesion | 15/05/2025 | Plataforma Almeria - Complejo Hospitalario Torrecárdenas - Hospital Torrecárdenas - Medicina interna | 2450 | BOMBASMITHS MEDICALCADD-SOLIS3013606
1 | 1 | HUT | 00905472 | 00905472 | BOMBA | SMITHS MEDICAL | CADD-SOLIS | 3013595 | Soporte cuidados paliativos domicilio | Gestión / Primera Intervención | 03 Prestamo / Cesion | 15/05/2025 | Plataforma Almeria - Complejo Hospitalario Torrecárdenas - Hospital Torrecárdenas - Medicina interna | 2450 | BOMBASMITHS MEDICALCADD-SOLIS3013595
1 | 1 | HUT | 00905473 | 00905473 | BOMBA | SMITHS MEDICAL | CADD-SOLIS | 3013596 | Soporte cuidados paliativos domicilio | Gestión / Primera Intervención | 03 Prestamo / Cesion | 15/05/2025 | Plataforma Almeria - Complejo Hospitalario Torrecárdenas - Hospital Torrecárdenas - Medicina interna | 2450 | BOMBASMITHS MEDICALCADD-SOLIS3013596
1 | 1 | HUT | 00777303 | 00777303 | CALENTADOR DE PACIENTES | 3M | BAIR HUGGER 775 | 216519 | QUIROFANOS | Gestión / Primera Intervención | 03 Prestamo / Cesion | 2023-11-16 | Plataforma Almeria - Complejo Hospitalario Torrecárdenas - Hospital Torrecárdenas - Quirófano | 3000 | CALENTADOR DE PACIENTES3MBAIR HUGGER 775216519
1 | 1 | HUT | 00777304 | 00777304 | CALENTADOR DE PACIENTES | 3M | BAIR HUGGER 775 | 216481 | QUIROFANOS | Gestión / Primera Intervención | 03 Prestamo / Cesion | 2023-11-16 | Plataforma Almeria - Complejo Hospitalario Torrecárdenas - Hospital Torrecárdenas - Quirófano | 3000 | CALENTADOR DE PACIENTES3MBAIR HUGGER 775216481
1 | 1 | HUT | 00777305 | 00777305 | CALENTADOR DE PACIENTES | 3M | BAIR HUGGER 775 | 216514 | QUIROFANOS | Gestión / Primera Intervención | 03 Prestamo / Cesion | 2023-11-16 | Plataforma Almeria - Complejo Hospitalario Torrecárdenas - Hospital Torrecárdenas - Quirófano | 3000 | CALENTADOR DE PACIENTES3MBAIR HUGGER 775216514
1 | 1 | HUT | 00777306 | 00777306 | CALENTADOR DE PACIENTES | 3M | BAIR HUGGER 775 | 216517 | QUIROFANOS | Gestión / Primera Intervención | 03 Prestamo / Cesion | 2023-11-16 | Plataforma Almeria - Complejo Hospitalario Torrecárdenas - Hospital Torrecárdenas - Quirófano | 3000 | CALENTADOR DE PACIENTES3MBAIR HUGGER 775216517
1 | 1 | HUT | 00778353 | 00778353 | ANALIZADOR LABORATORIO | CEPHEID | GENEXPERT | 110022222 | LABORATORIO MICROBIOLOGIA | Gestión / Primera Intervención | 03 Prestamo / Cesion | 2023-11-28 | Plataforma Almeria - Complejo Hospitalario Torrecárdenas - Hospital Torrecárdenas - Biotecnología-Microbiología | 7500 | ANALIZADOR LABORATORIOCEPHEIDGENEXPERT110022222
1 | 1 | HUT | 00778356 | 00778356 | ANALIZADOR LABORATORIO | ROCHE DIAGNOSTICS | COBAS 5800 | 1779 | LABORATORIO MICROBIOLOGIA | Gestión / Primera Intervención | 03 Prestamo / Cesion | 2023-11-28 | Plataforma Almeria - Complejo Hospitalario Torrecárdenas - Hospital Torrecárdenas - Biotecnología-Microbiología | 7500 | ANALIZADOR LABORATORIOROCHE DIAGNOSTICSCOBAS 58001779
1 | 1 | HUT | 00920498 | 00920498 | BOMBA | SMITHS MEDICAL | CADD-SOLIS | 3012026 | HOSPITALIZACIÓN HMI 3 B (Area Norte) Pediatria | Gestión / Primera Intervención | 03 Prestamo / Cesion | 23/09/2025 | Plataforma Almeria - Complejo Hospitalario Torrecárdenas - Hospital Materno Infantil - Hospitalizacion - Pediatria | 2450 | BOMBASMITHS MEDICALCADD-SOLIS3012026
1 | 1 | HUT | 00778542 | 00778542 | BOMBA DE INFUSION | ICU MEDICAL | PLUM 360 | 42410200 | 6ªD ONCOLOGIA | Gestión / Primera Intervención | 03 Prestamo / Cesion | 2023-11-28 | Plataforma Almeria - Complejo Hospitalario Torrecárdenas - Hospital Torrecárdenas - Oncología | 2450 | BOMBA DE INFUSIONICU MEDICALPLUM 36042410200
1 | 1 | HUT | 00778544 | 00778544 | BOMBA DE INFUSION | ICU MEDICAL | PLUM 360 | 42410200 | 6ªD ONCOLOGIA | Gestión / Primera Intervención | 03 Prestamo / Cesion | 2023-11-28 | Plataforma Almeria - Complejo Hospitalario Torrecárdenas - Hospital Torrecárdenas - Oncología | 2450 | BOMBA DE INFUSIONICU MEDICALPLUM 36042410200
1 | 1 | HUT | 00778546 | 00778546 | BOMBA DE INFUSION | ICU MEDICAL | PLUM 360 | 20848354 | 6ªD ONCOLOGIA | Gestión / Primera Intervención | 03 Prestamo / Cesion | 2023-11-28 | Plataforma Almeria - Complejo Hospitalario Torrecárdenas - Hospital Torrecárdenas - Oncología | 2450 | BOMBA DE INFUSIONICU MEDICALPLUM 36020848354
1 | 1 | HUT | 00778547 | 00778547 | BOMBA DE INFUSION | ICU MEDICAL | PLUM 360 | 42409114 | 6ªD ONCOLOGIA | Gestión / Primera Intervención | 03 Prestamo / Cesion | 2023-11-28 | Plataforma Almeria - Complejo Hospitalario Torrecárdenas - Hospital Torrecárdenas - Oncología | 2450 | BOMBA DE INFUSIONICU MEDICALPLUM 36042409114
1 | 1 | HUT | 00778548 | 00778548 | BOMBA DE INFUSION | ICU MEDICAL | PLUM 360 | 42409114 | 6ªD ONCOLOGIA | Gestión / Primera Intervención | 03 Prestamo / Cesion | 2023-11-28 | Plataforma Almeria - Complejo Hospitalario Torrecárdenas - Hospital Torrecárdenas - Oncología | 2450 | BOMBA DE INFUSIONICU MEDICALPLUM 36042409114
1 | 1 | HUT | 00920500 | 00920500 | BOMBA | SMITHS MEDICAL | CADD-SOLIS | 3012408 | HOSPITALIZACIÓN HMI 3 B (Area Norte) Pediatria | Gestión / Primera Intervención | 03 Prestamo / Cesion | 23/09/2025 | Plataforma Almeria - Complejo Hospitalario Torrecárdenas - Hospital Materno Infantil - Hospitalizacion - Pediatria | 2450 | BOMBASMITHS MEDICALCADD-SOLIS3012408
1 | 1 | HUT | 00845093 | 00845093 | BOMBA ALIMENTACION ENTERAL | FRESENIUS KABI | AMIKA |  | Neurofisiologia clinica | Gestión / Primera Intervención | 03 Prestamo / Cesion | 16/06/2019 | Plataforma Almeria - Complejo Hospitalario Torrecárdenas - Hospital Torrecárdenas - Neurofisiología clínica | 22500 | BOMBA ALIMENTACION ENTERALFRESENIUS KABIAMIKA
1 | 1 | HUT | 00921699 | 00921699 | BOMBA ALIMENTACION ENTERAL | FRESENIUS KABI | AMIKA | 24815510 | HOSPITALIZACIÓN 4C NEUROCIRUGIA | Gestión / Primera Intervención | 03 Prestamo / Cesion | 16/06/2019 | Plataforma Almeria - Complejo Hospitalario Torrecárdenas - Hospital Torrecárdenas - Neurocirugía | 2450 | BOMBA ALIMENTACION ENTERALFRESENIUS KABIAMIKA24815510
1 | 1 | HUT | 00921701 | 00921701 | BOMBA ALIMENTACION ENTERAL | FRESENIUS KABI | AMIKA | 23829003 | HOSPITALIZACIÓN 4C NEUROCIRUGIA | Gestión / Primera Intervención | 03 Prestamo / Cesion | 16/06/2019 | Plataforma Almeria - Complejo Hospitalario Torrecárdenas - Hospital Torrecárdenas - Neurocirugía | 2450 | BOMBA ALIMENTACION ENTERALFRESENIUS KABIAMIKA23829003
1 | 1 | HUT | 00921702 | 00921702 | BOMBA ALIMENTACION ENTERAL | FRESENIUS KABI | AMIKA | 24847507 | HOSPITALIZACIÓN 4C NEUROCIRUGIA | Gestión / Primera Intervención | 03 Prestamo / Cesion | 16/06/2019 | Plataforma Almeria - Complejo Hospitalario Torrecárdenas - Hospital Torrecárdenas - Neurocirugía | 2450 | BOMBA ALIMENTACION ENTERALFRESENIUS KABIAMIKA24847507
1 | 1 | HUT | 00778549 | 00778549 | BOMBA DE INFUSION | ICU MEDICAL | PLUM 360 | 42409114 | 6ªD ONCOLOGIA | Gestión / Primera Intervención | 03 Prestamo / Cesion | 2023-11-28 | Plataforma Almeria - Complejo Hospitalario Torrecárdenas - Hospital Torrecárdenas - Oncología | 2450 | BOMBA DE INFUSIONICU MEDICALPLUM 36042409114
1 | 1 | HUT | 00778550 | 00778550 | BOMBA DE INFUSION | ICU MEDICAL | PLUM 360 | 42409114 | 6ªD ONCOLOGIA | Gestión / Primera Intervención | 03 Prestamo / Cesion | 2023-11-28 | Plataforma Almeria - Complejo Hospitalario Torrecárdenas - Hospital Torrecárdenas - Oncología | 2450 | BOMBA DE INFUSIONICU MEDICALPLUM 36042409114
1 | 1 | HUT | 00921703 | 00921703 | BOMBA ALIMENTACION ENTERAL | FRESENIUS KABI | AMIKA | 24721951 | HOSPITALIZACIÓN 4C NEUROCIRUGIA | Gestión / Primera Intervención | 03 Prestamo / Cesion | 16/06/2019 | Plataforma Almeria - Complejo Hospitalario Torrecárdenas - Hospital Torrecárdenas - Neurocirugía | 2450 | BOMBA ALIMENTACION ENTERALFRESENIUS KABIAMIKA24721951
1 | 1 | HUT | 00778551 | 00778551 | BOMBA DE INFUSION | ICU MEDICAL | PLUM 360 | 42409114 | 6ªD ONCOLOGIA | Gestión / Primera Intervención | 03 Prestamo / Cesion | 2023-11-28 | Plataforma Almeria - Complejo Hospitalario Torrecárdenas - Hospital Torrecárdenas - Oncología | 2450 | BOMBA DE INFUSIONICU MEDICALPLUM 36042409114
1 | 1 | HUT | 00921704 | 00921704 | BOMBA ALIMENTACION ENTERAL | FRESENIUS KABI | AMIKA | 24721736 | HOSPITALIZACIÓN 4C NEUROCIRUGIA | Gestión / Primera Intervención | 03 Prestamo / Cesion | 16/06/2019 | Plataforma Almeria - Complejo Hospitalario Torrecárdenas - Hospital Torrecárdenas - Neurocirugía | 2450 | BOMBA ALIMENTACION ENTERALFRESENIUS KABIAMIKA24721736
1 | 1 | HUT | 00921706 | 00921706 | BOMBA ALIMENTACION ENTERAL | FRESENIUS KABI | AMIKA | 24721735 | HOSPITALIZACIÓN 4C NEUROCIRUGIA | Gestión / Primera Intervención | 03 Prestamo / Cesion | 16/06/2019 | Plataforma Almeria - Complejo Hospitalario Torrecárdenas - Hospital Torrecárdenas - Neurocirugía | 2450 | BOMBA ALIMENTACION ENTERALFRESENIUS KABIAMIKA24721735
1 | 1 | HUT | 00931967 | 00931967 | BOMBA COLCHON ANTIESCARAS | APEX | DOMUS 1 | (21)20219081240100590 | HOSPITALIZACIÓN 5C MEDICINA INTERNA | Integral | 01 Propiedad del cliente | 30/12/2016 | Plataforma Almeria - Complejo Hospitalario Torrecárdenas - Hospital Torrecárdenas - Medicina interna | 5500 | BOMBA COLCHON ANTIESCARASAPEXDOMUS 1(21)20219081240100590
1 | 1 | HUT | 00916995 | 00916995 | BOMBA COMPRESION SECUENCIAL | SIN MARCA-NO DEFINIDA-DESCONOCIDA | DVT2600 | 15002523 | Unidad de ictus | Gestión / Primera Intervención | 03 Prestamo / Cesion | 11/08/2025 | Plataforma Almeria - Complejo Hospitalario Torrecárdenas - Hospital Torrecárdenas - Neurología | 550 | BOMBA COMPRESION SECUENCIALSIN MARCA-NO DEFINIDA-DESCONOCIDADVT260015002523
1 | 1 | HUT | 00845099 | 00845099 | BOMBA DE ALIMENTACION | FRESENIUS KABI | AMIKA | 81215429 | HOSPITALIZACIÓN HMI 3 B (Area Norte) Pediatria | Gestión / Primera Intervención | 03 Prestamo / Cesion | 14/07/2020 | Plataforma Almeria - Complejo Hospitalario Torrecárdenas - Hospital Materno Infantil - Hospitalizacion - Pediatria | 2450 | BOMBA DE ALIMENTACIONFRESENIUS KABIAMIKA81215429
1 | 1 | HUT | 00841010 | 841010 | BOMBA DE ALIMENTACIÓN | FRESENIUS KABI | AMIKA | 24063081 | HOSPITALIZACIÓN HMI 3 B (Area Norte) Pediatria | Gestión / Primera Intervención | 03 Prestamo / Cesion | 01/05/2024 | Plataforma Almeria - Complejo Hospitalario Torrecárdenas - Hospital Materno Infantil - Hospitalizacion - Pediatria | 2450 | BOMBA DE ALIMENTACIÓNFRESENIUS KABIAMIKA24063081
1 | 1 | HUT | 00841011 | 00841011 | BOMBA DE ALIMENTACIÓN | FRESENIUS KABI | AMIKA | 24847487 | HOSPITALIZACIÓN HMI 3 B (Area Norte) Pediatria | Gestión / Primera Intervención | 03 Prestamo / Cesion | 01/05/2024 | Plataforma Almeria - Complejo Hospitalario Torrecárdenas - Hospital Materno Infantil - Hospitalizacion - Pediatria | 2450 | BOMBA DE ALIMENTACIÓNFRESENIUS KABIAMIKA24847487
1 | 1 | HUT | 00841012 | 00841012 | BOMBA DE ALIMENTACIÓN | FRESENIUS KABI | AMIKA | 24518957 | HOSPITALIZACIÓN HMI 3 B (Area Norte) Pediatria | Gestión / Primera Intervención | 03 Prestamo / Cesion | 01/05/2024 | Plataforma Almeria - Complejo Hospitalario Torrecárdenas - Hospital Materno Infantil - Hospitalizacion - Pediatria | 2450 | BOMBA DE ALIMENTACIÓNFRESENIUS KABIAMIKA24518957
1 | 1 | HUT | 00841013 | 00841013 | BOMBA DE ALIMENTACIÓN | FRESENIUS KABI | AMIKA | 24605769 | HOSPITALIZACIÓN HMI 3 B (Area Norte) Pediatria | Gestión / Primera Intervención | 03 Prestamo / Cesion | 01/05/2024 | Plataforma Almeria - Complejo Hospitalario Torrecárdenas - Hospital Materno Infantil - Hospitalizacion - Pediatria | 2450 | BOMBA DE ALIMENTACIÓNFRESENIUS KABIAMIKA24605769
1 | 1 | HUT | 00778552 | 00778552 | BOMBA DE INFUSION | ICU MEDICAL | PLUM 360 | 42409114 | 6ªD ONCOLOGIA | Gestión / Primera Intervención | 03 Prestamo / Cesion | 2023-11-28 | Plataforma Almeria - Complejo Hospitalario Torrecárdenas - Hospital Torrecárdenas - Oncología | 2450 | BOMBA DE INFUSIONICU MEDICALPLUM 36042409114
1 | 1 | HUT | 00778553 | 00778553 | BOMBA DE INFUSION | ICU MEDICAL | PLUM 360 | 42409114 | 6ªD ONCOLOGIA | Gestión / Primera Intervención | 03 Prestamo / Cesion | 2023-11-28 | Plataforma Almeria - Complejo Hospitalario Torrecárdenas - Hospital Torrecárdenas - Oncología | 2450 | BOMBA DE INFUSIONICU MEDICALPLUM 36042409114
1 | 1 | HUT | 00778554 | 00778554 | BOMBA DE INFUSION | ICU MEDICAL | PLUM 360 | 42409114 | 6ªD ONCOLOGIA | Gestión / Primera Intervención | 03 Prestamo / Cesion | 2023-11-28 | Plataforma Almeria - Complejo Hospitalario Torrecárdenas - Hospital Torrecárdenas - Oncología | 2450 | BOMBA DE INFUSIONICU MEDICALPLUM 36042409114
1 | 1 | HUT | 00778555 | 00778555 | BOMBA DE INFUSION | ICU MEDICAL | PLUM 360 | 42409114 | 6ªD ONCOLOGIA | Gestión / Primera Intervención | 03 Prestamo / Cesion | 2023-11-28 | Plataforma Almeria - Complejo Hospitalario Torrecárdenas - Hospital Torrecárdenas - Oncología | 2450 | BOMBA DE INFUSIONICU MEDICALPLUM 36042409114
1 | 1 | HUT | 00778556 | 00778556 | BOMBA DE INFUSION | ICU MEDICAL | PLUM 360 | 42409114 | 6ªD ONCOLOGIA | Gestión / Primera Intervención | 03 Prestamo / Cesion | 2023-11-28 | Plataforma Almeria - Complejo Hospitalario Torrecárdenas - Hospital Torrecárdenas - Oncología | 2450 | BOMBA DE INFUSIONICU MEDICALPLUM 36042409114
1 | 1 | HUT | 00778557 | 00778557 | BOMBA DE INFUSION | ICU MEDICAL | PLUM 360 | 42409114 | 6ªD ONCOLOGIA | Gestión / Primera Intervención | 03 Prestamo / Cesion | 2023-11-28 | Plataforma Almeria - Complejo Hospitalario Torrecárdenas - Hospital Torrecárdenas - Oncología | 2450 | BOMBA DE INFUSIONICU MEDICALPLUM 36042409114
1 | 1 | HUT | 00780482 | 00780482 | VIDEOPROCESADOR | AMBU | AVIEW 2 ADVANCE | A223080225 | CCEE UROLOGIA | Gestión / Primera Intervención | 03 Prestamo / Cesion | 2024-01-26 | Plataforma Almeria - Complejo Hospitalario Torrecárdenas - Hospital Torrecárdenas - Urología | 9000 | VIDEOPROCESADORAMBUAVIEW 2 ADVANCEA223080225
1 | 1 | HUT | 00780586 | 00780586 | PULSIOXIMETRO | COVIDIEN | BEDSIDE | MBB2100192 | HEMODIALISIS SALA 1 | Gestión / Primera Intervención | 03 Prestamo / Cesion | 2023-01-01 | Plataforma Almeria - Complejo Hospitalario Torrecárdenas - Hospital Torrecárdenas - Nefrología | 1500 | PULSIOXIMETROCOVIDIENBEDSIDEMBB2100192
1 | 1 | HUT | 00781337 | 00781337 | MOTOR ORL | MEDTRONIC | M5 | M5-20557 | QUIROFANO OTORRINO | Gestión / Primera Intervención | 03 Prestamo / Cesion | 2023-05-10 | Plataforma Almeria - Complejo Hospitalario Torrecárdenas - Hospital Torrecárdenas - Quirófano Oftamología y Otorrino | 18000 | MOTOR ORLMEDTRONICM5M5-20557
1 | 1 | HUT | 00841014 | 00841014 | BOMBA DE ALIMENTACIÓN | FRESENIUS KABI | AMIKA | 24115558 | HOSPITALIZACIÓN HMI 3 B (Area Norte) Pediatria | Gestión / Primera Intervención | 03 Prestamo / Cesion | 01/05/2024 | Plataforma Almeria - Complejo Hospitalario Torrecárdenas - Hospital Materno Infantil - Hospitalizacion - Pediatria | 2450 | BOMBA DE ALIMENTACIÓNFRESENIUS KABIAMIKA24115558
1 | 1 | HUT | 00841015 | 00841015 | BOMBA DE ALIMENTACIÓN | FRESENIUS KABI | AMIKA | 23733226 | HOSPITALIZACIÓN HMI 3 B (Area Norte) Pediatria | Gestión / Primera Intervención | 03 Prestamo / Cesion | 01/05/2024 | Plataforma Almeria - Complejo Hospitalario Torrecárdenas - Hospital Materno Infantil - Hospitalizacion - Pediatria | 2450 | BOMBA DE ALIMENTACIÓNFRESENIUS KABIAMIKA23733226
1 | 1 | HUT | 00841016 | 00841016 | BOMBA DE ALIMENTACIÓN | FRESENIUS KABI | AMIKA | 24847585 | HOSPITALIZACIÓN HMI 3 B (Area Norte) Pediatria | Gestión / Primera Intervención | 03 Prestamo / Cesion | 01/05/2024 | Plataforma Almeria - Complejo Hospitalario Torrecárdenas - Hospital Materno Infantil - Hospitalizacion - Pediatria | 2450 | BOMBA DE ALIMENTACIÓNFRESENIUS KABIAMIKA24847585
1 | 1 | HUT | 00841017 | 00841017 | BOMBA DE ALIMENTACIÓN | FRESENIUS KABI | AMIKA | 24063076 | HOSPITALIZACIÓN HMI 3 B (Area Norte) Pediatria | Gestión / Primera Intervención | 03 Prestamo / Cesion | 01/05/2024 | Plataforma Almeria - Complejo Hospitalario Torrecárdenas - Hospital Materno Infantil - Hospitalizacion - Pediatria | 2450 | BOMBA DE ALIMENTACIÓNFRESENIUS KABIAMIKA24063076
1 | 1 | HUT | 00841018 | 00841018 | BOMBA DE ALIMENTACIÓN | FRESENIUS KABI | AMIKA | 23733245 | HOSPITALIZACIÓN HMI 3 B (Area Norte) Pediatria | Gestión / Primera Intervención | 03 Prestamo / Cesion | 01/05/2024 | Plataforma Almeria - Complejo Hospitalario Torrecárdenas - Hospital Materno Infantil - Hospitalizacion - Pediatria | 2450 | BOMBA DE ALIMENTACIÓNFRESENIUS KABIAMIKA23733245
1 | 1 | HUT | 00841019 | 00841019 | BOMBA DE ALIMENTACIÓN | FRESENIUS KABI | AMIKA | 24784492 | HOSPITALIZACIÓN HMI 3 B (Area Norte) Pediatria | Gestión / Primera Intervención | 03 Prestamo / Cesion | 01/05/2024 | Plataforma Almeria - Complejo Hospitalario Torrecárdenas - Hospital Materno Infantil - Hospitalizacion - Pediatria | 2450 | BOMBA DE ALIMENTACIÓNFRESENIUS KABIAMIKA24784492
1 | 1 | HUT | 00932544 | 00932544 | BOMBA DE ANESTESIA | SMITHS MEDICAL | CADD - SOLIS 2110 | 3025316 | PARITORIO 1 | Gestión / Primera Intervención | 03 Prestamo / Cesion | 13/01/2026 | Plataforma Almeria - Complejo Hospitalario Torrecárdenas - Hospital Materno Infantil - Paritorio | 2450 | BOMBA DE ANESTESIASMITHS MEDICALCADD - SOLIS 21103025316
1 | 1 | HUT | 00932545 | 00932545 | BOMBA DE ANESTESIA | SMITHS MEDICAL | CADD - SOLIS 2110 | 1243750 | PARITORIO 1 | Gestión / Primera Intervención | 03 Prestamo / Cesion | 13/01/2026 | Plataforma Almeria - Complejo Hospitalario Torrecárdenas - Hospital Materno Infantil - Paritorio | 2450 | BOMBA DE ANESTESIASMITHS MEDICALCADD - SOLIS 21101243750
1 | 1 | HUT | 00919681 | 00919681 | BOMBA DE COMPRESION | ARJO |  | 1700043254 | Zona de UCI | Gestión / Primera Intervención | 03 Prestamo / Cesion | 04/09/2024 | Plataforma Almeria - Complejo Hospitalario Torrecárdenas - Hospital Torrecárdenas - Uci adultos | 375 | BOMBA DE COMPRESIONARJO1700043254
1 | 1 | HUT | 00842337 | 00842337 | BOMBA DE COMPRESIÓN | ARJO | FLOWTRON ACS900 | 1800042968 | Zona de UCI | Gestión / Primera Intervención | 03 Prestamo / Cesion | 26/07/2024 | Plataforma Almeria - Complejo Hospitalario Torrecárdenas - Hospital Torrecárdenas - Uci adultos | 550 | BOMBA DE COMPRESIÓNARJOFLOWTRON ACS9001800042968
1 | 1 | HUT | 00919775 | 00919775 | BOMBA DE INFUSION | FRESENIUS KABI | AGILA VP MC | 23821617 | QUIROFANOS | Gestión / Primera Intervención | 03 Prestamo / Cesion | 17/09/2025 | Plataforma Almeria - Complejo Hospitalario Torrecárdenas - Hospital Materno Infantil - Quirofano - Quirofanos | 2450 | BOMBA DE INFUSIONFRESENIUS KABIAGILA VP MC23821617
1 | 1 | HUT | 00919776 | 00919776 | BOMBA DE INFUSION | FRESENIUS KABI | AGILA VP MC | 23823304 | QUIROFANOS | Gestión / Primera Intervención | 03 Prestamo / Cesion | 17/09/2025 | Plataforma Almeria - Complejo Hospitalario Torrecárdenas - Hospital Materno Infantil - Quirofano - Quirofanos | 2450 | BOMBA DE INFUSIONFRESENIUS KABIAGILA VP MC23823304
1 | 1 | HUT | 00919777 | 00919777 | BOMBA DE INFUSION | FRESENIUS KABI | AGILA VP MC | 23823232 | QUIROFANOS | Gestión / Primera Intervención | 03 Prestamo / Cesion | 17/09/2025 | Plataforma Almeria - Complejo Hospitalario Torrecárdenas - Hospital Materno Infantil - Quirofano - Quirofanos | 2450 | BOMBA DE INFUSIONFRESENIUS KABIAGILA VP MC23823232
1 | 1 | HUT | 00919778 | 00919778 | BOMBA DE INFUSION | FRESENIUS KABI | AGILA VP MC | 23821629 | QUIROFANOS | Gestión / Primera Intervención | 03 Prestamo / Cesion | 17/09/2025 | Plataforma Almeria - Complejo Hospitalario Torrecárdenas - Hospital Materno Infantil - Quirofano - Quirofanos | 2450 | BOMBA DE INFUSIONFRESENIUS KABIAGILA VP MC23821629
1 | 1 | HUT | 00919779 | 00919779 | BOMBA DE INFUSION | FRESENIUS KABI | AGILA VP MC | 23821829 | QUIROFANOS | Gestión / Primera Intervención | 03 Prestamo / Cesion | 17/09/2025 | Plataforma Almeria - Complejo Hospitalario Torrecárdenas - Hospital Materno Infantil - Quirofano - Quirofanos | 2450 | BOMBA DE INFUSIONFRESENIUS KABIAGILA VP MC23821829
1 | 1 | HUT | 00919780 | 00919780 | BOMBA DE INFUSION | FRESENIUS KABI | AGILA VP MC | 23821832 | QUIROFANOS | Gestión / Primera Intervención | 03 Prestamo / Cesion | 17/09/2025 | Plataforma Almeria - Complejo Hospitalario Torrecárdenas - Hospital Materno Infantil - Quirofano - Quirofanos | 2450 | BOMBA DE INFUSIONFRESENIUS KABIAGILA VP MC23821832
1 | 1 | HUT | 00919781 | 00919781 | BOMBA DE INFUSION | FRESENIUS KABI | AGILA VP MC | 23767567 | QUIROFANOS | Gestión / Primera Intervención | 03 Prestamo / Cesion | 17/09/2025 | Plataforma Almeria - Complejo Hospitalario Torrecárdenas - Hospital Materno Infantil - Quirofano - Quirofanos | 2450 | BOMBA DE INFUSIONFRESENIUS KABIAGILA VP MC23767567
1 | 1 | HUT | 00782897 | 00782897 | CALENTADOR DE PACIENTES | 3M | 775 | 218814 | REANIMACION | Gestión / Primera Intervención | 03 Prestamo / Cesion | 2024-01-24 | Plataforma Almeria - Complejo Hospitalario Torrecárdenas - Hospital Torrecárdenas - Reanimación | 3000 | CALENTADOR DE PACIENTES3M775218814
1 | 1 | HUT | 00782904 | 00782904 | CALENTADOR DE PACIENTES | 3M | BAIR HUGGER | 218809 | URGENCIAS | Gestión / Primera Intervención | 03 Prestamo / Cesion | 2024-02-05 | Plataforma Almeria - Complejo Hospitalario Torrecárdenas - Hospital Torrecárdenas - Urgencias | 3000 | CALENTADOR DE PACIENTES3MBAIR HUGGER218809
1 | 1 | HUT | 00786795 | 00786795 | BOMBA DE INFUSION | FRESENIUS | AGILIA VP MC | - | HEMODIALISIS | Gestión / Primera Intervención | 03 Prestamo / Cesion | 2024-03-10 | Plataforma Almeria - Complejo Hospitalario Torrecárdenas - Hospital Torrecárdenas - Nefrología | 2450 | BOMBA DE INFUSIONFRESENIUSAGILIA VP MC-
1 | 1 | HUT | 00786796 | 00786796 | BOMBA DE INFUSION | FRESENIUS | VOLUMAT AGILIA E | 019080/20704310 | HEMODIALISIS | Gestión / Primera Intervención | 03 Prestamo / Cesion | 2024-01-17 | Plataforma Almeria - Complejo Hospitalario Torrecárdenas - Hospital Torrecárdenas - Nefrología | 2450 | BOMBA DE INFUSIONFRESENIUSVOLUMAT AGILIA E019080/20704310
1 | 1 | HUT | 00786797 | 00786797 | BOMBA DE INFUSION | FRESENIUS | VOLUMAT AGILIA E | 019080/21544426 | HEMODIALISIS | Gestión / Primera Intervención | 03 Prestamo / Cesion | 2024-01-17 | Plataforma Almeria - Complejo Hospitalario Torrecárdenas - Hospital Torrecárdenas - Nefrología | 2450 | BOMBA DE INFUSIONFRESENIUSVOLUMAT AGILIA E019080/21544426
1 | 1 | HUT | 00786798 | 00786798 | BOMBA DE INFUSION | FRESENIUS | VOLUMAT AGILIA E | 019080/21544369 | HEMODIALISIS | Gestión / Primera Intervención | 03 Prestamo / Cesion | 2024-01-17 | Plataforma Almeria - Complejo Hospitalario Torrecárdenas - Hospital Torrecárdenas - Nefrología | 2450 | BOMBA DE INFUSIONFRESENIUSVOLUMAT AGILIA E019080/21544369
1 | 1 | HUT | 00919782 | 00919782 | BOMBA DE INFUSION | FRESENIUS KABI | AGILA VP MC | 23823300 | QUIROFANOS | Gestión / Primera Intervención | 03 Prestamo / Cesion | 17/09/2025 | Plataforma Almeria - Complejo Hospitalario Torrecárdenas - Hospital Materno Infantil - Quirofano - Quirofanos | 2450 | BOMBA DE INFUSIONFRESENIUS KABIAGILA VP MC23823300
1 | 1 | HUT | 00919783 | 00919783 | BOMBA DE INFUSION | FRESENIUS KABI | AGILA VP MC | 23823508 | QUIROFANOS | Gestión / Primera Intervención | 03 Prestamo / Cesion | 17/09/2025 | Plataforma Almeria - Complejo Hospitalario Torrecárdenas - Hospital Materno Infantil - Quirofano - Quirofanos | 2450 | BOMBA DE INFUSIONFRESENIUS KABIAGILA VP MC23823508
1 | 1 | HUT | 00919784 | 00919784 | BOMBA DE INFUSION | FRESENIUS KABI | AGILA VP MC | 23821830 | QUIROFANOS | Gestión / Primera Intervención | 03 Prestamo / Cesion | 17/09/2025 | Plataforma Almeria - Complejo Hospitalario Torrecárdenas - Hospital Materno Infantil - Quirofano - Quirofanos | 2450 | BOMBA DE INFUSIONFRESENIUS KABIAGILA VP MC23821830
1 | 1 | HUT | 00786799 | 00786799 | BOMBA DE INFUSION | FRESENIUS | VOLUMAT AGILIA E | 019080/21390733 | HEMODIALISIS | Gestión / Primera Intervención | 03 Prestamo / Cesion | 2024-01-17 | Plataforma Almeria - Complejo Hospitalario Torrecárdenas - Hospital Torrecárdenas - Nefrología | 2450 | BOMBA DE INFUSIONFRESENIUSVOLUMAT AGILIA E019080/21390733
1 | 1 | HUT | 00919785 | 00919785 | BOMBA DE INFUSION | FRESENIUS KABI | AGILA VP MC | 23823208 | QUIROFANOS | Gestión / Primera Intervención | 03 Prestamo / Cesion | 17/09/2025 | Plataforma Almeria - Complejo Hospitalario Torrecárdenas - Hospital Materno Infantil - Quirofano - Quirofanos | 2450 | BOMBA DE INFUSIONFRESENIUS KABIAGILA VP MC23823208
1 | 1 | HUT | 00787350 | 00787350 | BOMBA DE INFUSION | FRESENIUS | AGILIA VP MC | 24607926 | UCI PEDIATRICA / NEONATAL | Gestión / Primera Intervención | 03 Prestamo / Cesion | 2021-03-02 | Plataforma Almeria - Complejo Hospitalario Torrecárdenas - Hospital Materno Infantil - UCI Pediatrica | 2450 | BOMBA DE INFUSIONFRESENIUSAGILIA VP MC24607926
1 | 1 | HUT | 00919786 | 00919786 | BOMBA DE INFUSION | FRESENIUS KABI | AGILA VP MC | 23767457 | QUIROFANOS | Gestión / Primera Intervención | 03 Prestamo / Cesion | 17/09/2025 | Plataforma Almeria - Complejo Hospitalario Torrecárdenas - Hospital Materno Infantil - Quirofano - Quirofanos | 2450 | BOMBA DE INFUSIONFRESENIUS KABIAGILA VP MC23767457
1 | 1 | HUT | 00787692 | 00787692 | BOMBA DE INFUSION | FRESENIUS | AGILIA TIVA | 23462728 | UCI ADULTOS | Gestión / Primera Intervención | 03 Prestamo / Cesion | 2021-07-22 | Plataforma Almeria - Complejo Hospitalario Torrecárdenas - Hospital Torrecárdenas - Uci adultos | 2450 | BOMBA DE INFUSIONFRESENIUSAGILIA TIVA23462728
1 | 1 | HUT | 00787838 | 00787838 | INYECTOR DE CONTRASTE | BRACCO | EMPOWER MR | M84271 | RESONANCIA 2 | Gestión / Primera Intervención | 03 Prestamo / Cesion | 2024-01-24 | Plataforma Almeria - Complejo Hospitalario Torrecárdenas - Hospital Torrecárdenas - Diagnóstico por la imagen | 36000 | INYECTOR DE CONTRASTEBRACCOEMPOWER MRM84271
1 | 1 | HUT | 00788079 | 00788079 | INYECTOR DE CONTRASTE | LIEBEL-FLARSHEIM | OPTISTAR ELITE | C0423D036G | CPE Resonancia Magnética | Gestión / Primera Intervención | 03 Prestamo / Cesion | 2024-01-24 | Plataforma Almeria - Complejo Hospitalario Torrecárdenas - Hospital Torrecárdenas - Diagnóstico por la imagen | 36000 | INYECTOR DE CONTRASTELIEBEL-FLARSHEIMOPTISTAR ELITEC0423D036G
1 | 1 | HUT | 00790318 | 00790318 | MONITOR DIALISIS | FRESENIUS | 5008 | 9VEAMV08 | HEMODIALISIS | Gestión / Primera Intervención | 03 Prestamo / Cesion | 2022-01-01 | Plataforma Almeria - Complejo Hospitalario Torrecárdenas - Hospital Torrecárdenas - Nefrología | 45000 | MONITOR DIALISISFRESENIUS50089VEAMV08
1 | 1 | HUT | 00790321 | 00790321 | MONITOR DIALISIS | FRESENIUS | 5008 | 9VEAMV09 | HEMODIALISIS | Gestión / Primera Intervención | 03 Prestamo / Cesion | 2022-01-01 | Plataforma Almeria - Complejo Hospitalario Torrecárdenas - Hospital Torrecárdenas - Nefrología | 45000 | MONITOR DIALISISFRESENIUS50089VEAMV09
1 | 1 | HUT | 00791289 | 00791289 | CAMARA 6K | VIMS | VSX6030 | 60VT329 | QUIROFANOS 1º `PLANTA | Gestión / Primera Intervención | 03 Prestamo / Cesion | 2024-02-07 | Plataforma Almeria - Complejo Hospitalario Torrecárdenas - Hospital Torrecárdenas - Quirófano | 9000 | CAMARA 6KVIMSVSX603060VT329
1 | 1 | HUT | 00795306 | 00795306 | MONITOR DIALISIS | NIKKISO | DBB EXA | J1609427 | HEMODIALISIS | Gestión / Primera Intervención | 03 Prestamo / Cesion | 2022-01-01 | Plataforma Almeria - Complejo Hospitalario Torrecárdenas - Hospital Torrecárdenas - Nefrología | 45000 | MONITOR DIALISISNIKKISODBB EXAJ1609427
1 | 1 | HUT | 00795330 | 00795330 | MONITOR DIALISIS | BELLCO | DBB EXA | J1904686 | HEMODIALISIS | Gestión / Primera Intervención | 03 Prestamo / Cesion | 2022-01-01 | Plataforma Almeria - Complejo Hospitalario Torrecárdenas - Hospital Torrecárdenas - Nefrología | 45000 | MONITOR DIALISISBELLCODBB EXAJ1904686
1 | 1 | HUT | 00795335 | 00795335 | MONITOR DIALISIS | NIKKISO | DBB EXA | J1911713 | HEMODIALISIS | Gestión / Primera Intervención | 03 Prestamo / Cesion | 2022-01-01 | Plataforma Almeria - Complejo Hospitalario Torrecárdenas - Hospital Torrecárdenas - Nefrología | 45000 | MONITOR DIALISISNIKKISODBB EXAJ1911713
1 | 1 | HUT | 00795337 | 00795337 | MONITOR DIALISIS | NIKKISO | DBB EXA | J1906974 | HEMODIALISIS | Gestión / Primera Intervención | 03 Prestamo / Cesion | 2022-01-01 | Plataforma Almeria - Complejo Hospitalario Torrecárdenas - Hospital Torrecárdenas - Nefrología | 45000 | MONITOR DIALISISNIKKISODBB EXAJ1906974
1 | 1 | HUT | 00795338 | 00795338 | MONITOR DIALISIS | NIKKISO | DBB EXA | J1908515 | HEMODIALISIS | Gestión / Primera Intervención | 03 Prestamo / Cesion | 2022-01-01 | Plataforma Almeria - Complejo Hospitalario Torrecárdenas - Hospital Torrecárdenas - Nefrología | 45000 | MONITOR DIALISISNIKKISODBB EXAJ1908515
1 | 1 | HUT | 00798771 | 00798771 | PULSIOXIMETRO | COVIDIEN | BEDSIDE | MBB2100193 | HEMODIALISIS SALA 2 | Gestión / Primera Intervención | 03 Prestamo / Cesion | 2023-12-01 | Plataforma Almeria - Complejo Hospitalario Torrecárdenas - Hospital Torrecárdenas - Nefrología | 1500 | PULSIOXIMETROCOVIDIENBEDSIDEMBB2100193
1 | 1 | HUT | 00799183 | PLA-1378 | VAPORIZADOR | BAXTER | VAPOR 2000 SEVOFLURANE | ASFM-0766 | ENDOSCOPIAS SALA 1 | Gestión / Primera Intervención | 03 Prestamo / Cesion | 2015-01-01 | Plataforma Almeria - Complejo Hospitalario Torrecárdenas - Hospital Torrecárdenas - Digestivo | 1450 | VAPORIZADORBAXTERVAPOR 2000 SEVOFLURANEASFM-0766
1 | 1 | HUT | 00799241 | 00799241 | NEURONAVEGADOR | BRAINLAB | CURVE | 144823001 | QUIROFANO DE NEUROCIRUGIA | Gestión / Primera Intervención | 03 Prestamo / Cesion | 2024-01-02 | Plataforma Almeria - Complejo Hospitalario Torrecárdenas - Hospital Torrecárdenas - Neurocirugía | 150000 | NEURONAVEGADORBRAINLABCURVE144823001
1 | 1 | HUT | 00799985 | 00799985 | NEUROESTIMULADOR | MEDTRONIC | NIM VITAL 4.0 | P2339125 | QUIROFANOS 4 Y 5 1ªPL | Gestión / Primera Intervención | 03 Prestamo / Cesion | 2024-03-01 | Plataforma Almeria - Complejo Hospitalario Torrecárdenas - Hospital Torrecárdenas - Quirófano | 1500 | NEUROESTIMULADORMEDTRONICNIM VITAL 4.0P2339125
1 | 1 | HUT | 00803876 | 00803876 | ANALIZADOR LABORATORIO | BIOFIRE | FILMARRAY | - | LABORATORIO | Gestión / Primera Intervención | 03 Prestamo / Cesion | 2024-05-15 | Plataforma Almeria - Complejo Hospitalario Torrecárdenas - Hospital Torrecárdenas - Biotecnología-análisis clínicos | 7500 | ANALIZADOR LABORATORIOBIOFIREFILMARRAY-
1 | 1 | HUT | 00919787 | 00919787 | BOMBA DE INFUSION | FRESENIUS KABI | AGILA VP MC | 23823216 | QUIROFANOS | Gestión / Primera Intervención | 03 Prestamo / Cesion | 17/09/2025 | Plataforma Almeria - Complejo Hospitalario Torrecárdenas - Hospital Materno Infantil - Quirofano - Quirofanos | 2450 | BOMBA DE INFUSIONFRESENIUS KABIAGILA VP MC23823216
1 | 1 | HUT | 00803877 | 00803877 | ANALIZADOR LABORATORIO | BIOFIRE | FILMARRAY | 2FA06255 | LABORATORIO | Gestión / Primera Intervención | 03 Prestamo / Cesion | 2024-05-15 | Plataforma Almeria - Complejo Hospitalario Torrecárdenas - Hospital Torrecárdenas - Biotecnología-análisis clínicos | 7500 | ANALIZADOR LABORATORIOBIOFIREFILMARRAY2FA06255
1 | 1 | HUT | 00919788 | 00919788 | BOMBA DE INFUSION | FRESENIUS KABI | AGILA VP MC | 24030572 | QUIROFANOS | Gestión / Primera Intervención | 03 Prestamo / Cesion | 17/09/2025 | Plataforma Almeria - Complejo Hospitalario Torrecárdenas - Hospital Materno Infantil - Quirofano - Quirofanos | 2450 | BOMBA DE INFUSIONFRESENIUS KABIAGILA VP MC24030572
1 | 1 | HUT | 00919789 | 00919789 | BOMBA DE INFUSION | FRESENIUS KABI | AGILA VP MC | 23821685 | QUIROFANOS | Gestión / Primera Intervención | 03 Prestamo / Cesion | 17/09/2025 | Plataforma Almeria - Complejo Hospitalario Torrecárdenas - Hospital Materno Infantil - Quirofano - Quirofanos | 2450 | BOMBA DE INFUSIONFRESENIUS KABIAGILA VP MC23821685
1 | 1 | HUT | 00919790 | 00919790 | BOMBA DE INFUSION | FRESENIUS KABI | AGILA VP MC | 23767444 | QUIROFANOS | Gestión / Primera Intervención | 03 Prestamo / Cesion | 17/09/2025 | Plataforma Almeria - Complejo Hospitalario Torrecárdenas - Hospital Materno Infantil - Quirofano - Quirofanos | 2450 | BOMBA DE INFUSIONFRESENIUS KABIAGILA VP MC23767444
1 | 1 | HUT | 00919791 | 00919791 | BOMBA DE INFUSION | FRESENIUS KABI | AGILA VP MC | 23823214 | QUIROFANOS | Gestión / Primera Intervención | 03 Prestamo / Cesion | 17/09/2025 | Plataforma Almeria - Complejo Hospitalario Torrecárdenas - Hospital Materno Infantil - Quirofano - Quirofanos | 2450 | BOMBA DE INFUSIONFRESENIUS KABIAGILA VP MC23823214
1 | 1 | HUT | 00919792 | 00919792 | BOMBA DE INFUSION | FRESENIUS KABI | AGILA VP MC | 23823314 | QUIROFANOS | Gestión / Primera Intervención | 03 Prestamo / Cesion | 17/09/2025 | Plataforma Almeria - Complejo Hospitalario Torrecárdenas - Hospital Materno Infantil - Quirofano - Quirofanos | 2450 | BOMBA DE INFUSIONFRESENIUS KABIAGILA VP MC23823314
1 | 1 | HUT | 00919793 | 00919793 | BOMBA DE INFUSION | FRESENIUS KABI | AGILA VP MC | 24030597 | QUIROFANOS | Gestión / Primera Intervención | 03 Prestamo / Cesion | 17/09/2025 | Plataforma Almeria - Complejo Hospitalario Torrecárdenas - Hospital Materno Infantil - Quirofano - Quirofanos | 2450 | BOMBA DE INFUSIONFRESENIUS KABIAGILA VP MC24030597
1 | 1 | HUT | 00919794 | 00919794 | BOMBA DE INFUSION | FRESENIUS KABI | AGILA VP MC | 23799748 | QUIROFANOS | Gestión / Primera Intervención | 03 Prestamo / Cesion | 17/09/2025 | Plataforma Almeria - Complejo Hospitalario Torrecárdenas - Hospital Materno Infantil - Quirofano - Quirofanos | 2450 | BOMBA DE INFUSIONFRESENIUS KABIAGILA VP MC23799748
1 | 1 | HUT | 00929833 | 00929833 | BOMBA DE INFUSION | FRESENIUS KABI | AGILA VP MC | 22358908 | Hospital de día Oncológico | Gestión / Primera Intervención | 03 Prestamo / Cesion | 14/12/2020 | Plataforma Almeria - Complejo Hospitalario Torrecárdenas - Hospital Torrecárdenas - Oncología | 2450 | BOMBA DE INFUSIONFRESENIUS KABIAGILA VP MC22358908
1 | 1 | HUT | 00942261 | 00942261 | BOMBA DE INFUSION | FRESENIUS KABI | AGILIA VP MC | 23821270 | UCI y Neonatos (Area Sur) | Gestión / Primera Intervención | 03 Prestamo / Cesion | 09/03/2026 | Plataforma Almeria - Complejo Hospitalario Torrecárdenas - Hospital Materno Infantil - UCI Pediatrica | 2450 | BOMBA DE INFUSIONFRESENIUS KABIAGILIA VP MC23821270
1 | 1 | HUT | 00942262 | 00942262 | BOMBA DE INFUSION | FRESENIUS KABI | AGILIA VP MC | 23820035 | UCI y Neonatos (Area Sur) | Gestión / Primera Intervención | 03 Prestamo / Cesion | 09/03/2026 | Plataforma Almeria - Complejo Hospitalario Torrecárdenas - Hospital Materno Infantil - UCI Pediatrica | 2450 | BOMBA DE INFUSIONFRESENIUS KABIAGILIA VP MC23820035
1 | 1 | HUT | 00942263 | 00942263 | BOMBA DE INFUSION | FRESENIUS KABI | AGILIA VP MC | 23821254 | UCI y Neonatos (Area Sur) | Gestión / Primera Intervención | 03 Prestamo / Cesion | 09/03/2026 | Plataforma Almeria - Complejo Hospitalario Torrecárdenas - Hospital Materno Infantil - UCI Pediatrica | 2450 | BOMBA DE INFUSIONFRESENIUS KABIAGILIA VP MC23821254
1 | 1 | HUT | 00942264 | 00942264 | BOMBA DE INFUSION | FRESENIUS KABI | AGILIA VP MC | 24094263 | UCI y Neonatos (Area Sur) | Gestión / Primera Intervención | 03 Prestamo / Cesion | 09/03/2026 | Plataforma Almeria - Complejo Hospitalario Torrecárdenas - Hospital Materno Infantil - UCI Pediatrica | 2450 | BOMBA DE INFUSIONFRESENIUS KABIAGILIA VP MC24094263
1 | 1 | HUT | 00942276 | 00942276 | BOMBA DE INFUSION | FRESENIUS KABI | AGILA VP MC | 23821254 | Zona de UCI | Gestión / Primera Intervención | 03 Prestamo / Cesion | 14/12/2020 | Plataforma Almeria - Complejo Hospitalario Torrecárdenas - Hospital Torrecárdenas - Uci adultos | 2450 | BOMBA DE INFUSIONFRESENIUS KABIAGILA VP MC23821254
1 | 1 | HUT | 00943912 | 00943912 | BOMBA DE INFUSION | FRESENIUS KABI | AGILIA | 24631939 | HMI HOSPITALIZACIÓN 4ª NORTE | Gestión / Primera Intervención | 03 Prestamo / Cesion | 2026-03-20 | Plataforma Almeria - Complejo Hospitalario Torrecárdenas - Hospital Materno Infantil - Hospitalizacion - Pediatria | 2450 | BOMBA DE INFUSIONFRESENIUS KABIAGILIA24631939
1 | 1 | HUT | 00943913 | 00943913 | BOMBA DE INFUSION | FRESENIUS KABI | AGILIA | 24033368 | HMI HOSPITALIZACIÓN 4ª NORTE | Gestión / Primera Intervención | 03 Prestamo / Cesion | 2026-03-20 | Plataforma Almeria - Complejo Hospitalario Torrecárdenas - Hospital Materno Infantil - Hospitalizacion - Pediatria | 2450 | BOMBA DE INFUSIONFRESENIUS KABIAGILIA24033368
1 | 1 | HUT | 00821859 | 00821859 | MOTOR ELECTRICO MODULAR A BATERIA | CONMED | HALL 50 PRO7200B | 20230169 | QUIROFANO DE TRAUMATOLOGIA | Gestión / Primera Intervención | 03 Prestamo / Cesion | 2024-04-01 | Plataforma Almeria - Complejo Hospitalario Torrecárdenas - Hospital Torrecárdenas - Traumatología | 18000 | MOTOR ELECTRICO MODULAR A BATERIACONMEDHALL 50 PRO7200B20230169
1 | 1 | HUT | 00821875 | 00821875 | MOTOR ELECTRICO SIERRA SAGITAL A BATERIA | CONMED | HALL 50 PRO7300B | 20230425 | QUIROFANO DE TRAUMATOLOGIA | Gestión / Primera Intervención | 03 Prestamo / Cesion | 2024-04-01 | Plataforma Almeria - Complejo Hospitalario Torrecárdenas - Hospital Torrecárdenas - Traumatología | 18000 | MOTOR ELECTRICO SIERRA SAGITAL A BATERIACONMEDHALL 50 PRO7300B20230425
1 | 1 | HUT | 00943914 | 00943914 | BOMBA DE INFUSION | FRESENIUS KABI | AGILIA | 24094052 | HMI HOSPITALIZACIÓN 4ª NORTE | Gestión / Primera Intervención | 03 Prestamo / Cesion | 2026-03-20 | Plataforma Almeria - Complejo Hospitalario Torrecárdenas - Hospital Materno Infantil - Hospitalizacion - Pediatria | 2450 | BOMBA DE INFUSIONFRESENIUS KABIAGILIA24094052
1 | 1 | HUT | 00943917 | 00943917 | BOMBA DE INFUSION | FRESENIUS KABI | AGILIA | 24068411 | HMI HOSPITALIZACIÓN 4ª NORTE | Gestión / Primera Intervención | 03 Prestamo / Cesion | 2026-03-20 | Plataforma Almeria - Complejo Hospitalario Torrecárdenas - Hospital Materno Infantil - Hospitalizacion - Pediatria | 2450 | BOMBA DE INFUSIONFRESENIUS KABIAGILIA24068411
1 | 1 | HUT | 00825811 | 00825811 | VIDEOPROCESADOR | AMBU | AVIEW | AM20900375 | GIMNASIO REHABILITACIÓN TORRECARDENAS | Gestión / Primera Intervención | 03 Prestamo / Cesion | 2024-04-15 | Plataforma Almeria - Complejo Hospitalario Torrecárdenas - Hospital Torrecárdenas - Rehabilitación | 9000 | VIDEOPROCESADORAMBUAVIEWAM20900375
1 | 1 | HUT | 00943919 | 00943919 | BOMBA DE INFUSION | FRESENIUS KABI | AGILIA | 24093272 | HMI HOSPITALIZACIÓN 4ª NORTE | Gestión / Primera Intervención | 03 Prestamo / Cesion | 2026-03-20 | Plataforma Almeria - Complejo Hospitalario Torrecárdenas - Hospital Materno Infantil - Hospitalizacion - Pediatria | 2450 | BOMBA DE INFUSIONFRESENIUS KABIAGILIA24093272
1 | 1 | HUT | 00943920 | 00943920 | BOMBA DE INFUSION | FRESENIUS KABI | AGILIA | 23823185 | HMI HOSPITALIZACIÓN 4ª NORTE | Gestión / Primera Intervención | 03 Prestamo / Cesion | 2026-03-20 | Plataforma Almeria - Complejo Hospitalario Torrecárdenas - Hospital Materno Infantil - Hospitalizacion - Pediatria | 2450 | BOMBA DE INFUSIONFRESENIUS KABIAGILIA23823185
1 | 1 | HUT | 00943922 | 00943922 | BOMBA DE INFUSION | FRESENIUS KABI | AGILIA | 23823250 | HMI HOSPITALIZACIÓN 4ª NORTE | Gestión / Primera Intervención | 03 Prestamo / Cesion | 2026-03-20 | Plataforma Almeria - Complejo Hospitalario Torrecárdenas - Hospital Materno Infantil - Hospitalizacion - Pediatria | 2450 | BOMBA DE INFUSIONFRESENIUS KABIAGILIA23823250
1 | 1 | HUT | 00943924 | 00943924 | BOMBA DE INFUSION | FRESENIUS KABI | AGILIA | 24093967 | HMI HOSPITALIZACIÓN 4ª NORTE | Gestión / Primera Intervención | 03 Prestamo / Cesion | 2026-03-20 | Plataforma Almeria - Complejo Hospitalario Torrecárdenas - Hospital Materno Infantil - Hospitalizacion - Pediatria | 2450 | BOMBA DE INFUSIONFRESENIUS KABIAGILIA24093967
1 | 1 | HUT | 00826154 | 00826154 | PULSIOXIMETRO | COVIDIEN | PM10N | MBP2321643 | QUIROFANOS | Gestión / Primera Intervención | 03 Prestamo / Cesion | 2024-05-02 | Plataforma Almeria - Complejo Hospitalario Torrecárdenas - Hospital Torrecárdenas - Quirófano | 1500 | PULSIOXIMETROCOVIDIENPM10NMBP2321643
1 | 1 | HUT | 00826156 | 00826156 | PULSIOXIMETRO PORTATIL | COVIDIEN | PM10N | MBP2321640 | QUIROFANOS | Gestión / Primera Intervención | 03 Prestamo / Cesion | 2024-05-01 | Plataforma Almeria - Complejo Hospitalario Torrecárdenas - Hospital Torrecárdenas - Quirófano | 1500 | PULSIOXIMETRO PORTATILCOVIDIENPM10NMBP2321640
1 | 1 | HUT | 00826157 | 00826157 | PULSIOXIMETRO PORTATIL | COVIDIEN | PM10N | MBP2321639 | QUIROFANOS | Gestión / Primera Intervención | 03 Prestamo / Cesion | 2024-05-13 | Plataforma Almeria - Complejo Hospitalario Torrecárdenas - Hospital Torrecárdenas - Quirófano | 1500 | PULSIOXIMETRO PORTATILCOVIDIENPM10NMBP2321639
1 | 1 | HUT | 00826158 | 00826158 | PULSIOXIMETRO PORTATIL | COVIDIEN | PM10N | MBP2321638 | QUIROFANOS | Gestión / Primera Intervención | 03 Prestamo / Cesion | 2024-05-01 | Plataforma Almeria - Complejo Hospitalario Torrecárdenas - Hospital Torrecárdenas - Quirófano | 1500 | PULSIOXIMETRO PORTATILCOVIDIENPM10NMBP2321638
1 | 1 | HUT | 00826159 | 00826159 | PULSIOXIMETRO PORTATIL | COVIDIEN | PM10N | MBP2321637 | QUIROFANOS | Gestión / Primera Intervención | 03 Prestamo / Cesion | 2024-05-01 | Plataforma Almeria - Complejo Hospitalario Torrecárdenas - Hospital Torrecárdenas - Quirófano | 1500 | PULSIOXIMETRO PORTATILCOVIDIENPM10NMBP2321637
1 | 1 | HUT | 00826160 | 00826160 | PULSIOXIMETRO PORTATIL | COVIDIEN | PM10N | MBP2321641 | QUIROFANOS | Gestión / Primera Intervención | 03 Prestamo / Cesion | 2024-05-01 | Plataforma Almeria - Complejo Hospitalario Torrecárdenas - Hospital Torrecárdenas - Quirófano | 1500 | PULSIOXIMETRO PORTATILCOVIDIENPM10NMBP2321641
1 | 1 | HUT | 00826161 | 00826161 | OXIMETRO CEREBRAL | COVIDIEN | INVOS S100C | 21G10764X | UCI PEDIATRICA / NEONATOS | Gestión / Primera Intervención | 03 Prestamo / Cesion | 2024-05-01 | Plataforma Almeria - Complejo Hospitalario Torrecárdenas - Hospital Materno Infantil - UCI Pediatrica | 18000 | OXIMETRO CEREBRALCOVIDIENINVOS S100C21G10764X
1 | 1 | HUT | 00943925 | 00943925 | BOMBA DE INFUSION | FRESENIUS KABI | AGILIA | 24693045 | HMI HOSPITALIZACIÓN 4ª NORTE | Gestión / Primera Intervención | 03 Prestamo / Cesion | 2026-03-20 | Plataforma Almeria - Complejo Hospitalario Torrecárdenas - Hospital Materno Infantil - Hospitalizacion - Pediatria | 2450 | BOMBA DE INFUSIONFRESENIUS KABIAGILIA24693045
1 | 1 | HUT | 00826162 | 00826162 | MONITOR PROFUNDIDAD SUEÑO | COVIDIEN | BIS | VT77390 | REANIMACION | Gestión / Primera Intervención | 03 Prestamo / Cesion | 2024-05-21 | Plataforma Almeria - Complejo Hospitalario Torrecárdenas - Hospital Torrecárdenas - Reanimación | 18000 | MONITOR PROFUNDIDAD SUEÑOCOVIDIENBISVT77390
1 | 1 | HUT | 00826163 | 00826163 | MONITOR PROFUNDIDAD SUEÑO | COVIDIEN | BIS | VT77388 | REANIMACION | Gestión / Primera Intervención | 03 Prestamo / Cesion | 2024-05-21 | Plataforma Almeria - Complejo Hospitalario Torrecárdenas - Hospital Torrecárdenas - Reanimación | 18000 | MONITOR PROFUNDIDAD SUEÑOCOVIDIENBISVT77388
1 | 1 | HUT | 00826164 | 00826164 | MONITOR PROFUNDIDAD SUEÑO | COVIDIEN | BIS | VT77389 | REANIMACION | Gestión / Primera Intervención | 03 Prestamo / Cesion | 2024-05-21 | Plataforma Almeria - Complejo Hospitalario Torrecárdenas - Hospital Torrecárdenas - Reanimación | 18000 | MONITOR PROFUNDIDAD SUEÑOCOVIDIENBISVT77389
1 | 1 | HUT | 00826165 | 00826165 | MONITOR PROFUNDIDAD SUEÑO | COVIDIEN | BIS | VT77385 | REANIMACION | Gestión / Primera Intervención | 03 Prestamo / Cesion | 2024-05-01 | Plataforma Almeria - Complejo Hospitalario Torrecárdenas - Hospital Torrecárdenas - Reanimación | 18000 | MONITOR PROFUNDIDAD SUEÑOCOVIDIENBISVT77385
1 | 1 | HUT | 00826166 | 00826166 | MONITOR PROFUNDIDAD SUEÑO | COVIDIEN | BIS | VT77386 | REANIMACION | Gestión / Primera Intervención | 03 Prestamo / Cesion | 2024-05-01 | Plataforma Almeria - Complejo Hospitalario Torrecárdenas - Hospital Torrecárdenas - Reanimación | 18000 | MONITOR PROFUNDIDAD SUEÑOCOVIDIENBISVT77386
1 | 1 | HUT | 00826167 | 00826167 | MONITOR PROFUNDIDAD SUEÑO | COVIDIEN | BIS | VT77384 | REANIMACION | Gestión / Primera Intervención | 03 Prestamo / Cesion | 2024-05-01 | Plataforma Almeria - Complejo Hospitalario Torrecárdenas - Hospital Torrecárdenas - Reanimación | 18000 | MONITOR PROFUNDIDAD SUEÑOCOVIDIENBISVT77384
1 | 1 | HUT | 00943926 | 00943926 | BOMBA DE INFUSION | FRESENIUS KABI | AGILIA | 24092757 | HMI HOSPITALIZACIÓN 4ª NORTE | Gestión / Primera Intervención | 03 Prestamo / Cesion | 2026-03-20 | Plataforma Almeria - Complejo Hospitalario Torrecárdenas - Hospital Materno Infantil - Hospitalizacion - Pediatria | 2450 | BOMBA DE INFUSIONFRESENIUS KABIAGILIA24092757
1 | 1 | HUT | 00828484 | 00828484 | EQUIPO CIRUGIA CORNEAL (CROSSLINKING) | AVEDRO | 110-01019 | KXL220115 | CCEE OFTALMOLOGIA CPE | Gestión / Primera Intervención | 03 Prestamo / Cesion | 2023-01-01 | Plataforma Almeria - Complejo Hospitalario Torrecárdenas - Hospital Torrecárdenas - Oftalmología | 90000 | EQUIPO CIRUGIA CORNEAL (CROSSLINKING)AVEDRO110-01019KXL220115
1 | 1 | HUT | 00828614 | 00828614 | VIDEOPROCESADOR | AMBU | AVIEW 2 ADVANCE | A223100378 | CCEE UROLOGIA | Gestión / Primera Intervención | 03 Prestamo / Cesion | 2024-05-06 | Plataforma Almeria - Complejo Hospitalario Torrecárdenas - Hospital Torrecárdenas - Urología | 9000 | VIDEOPROCESADORAMBUAVIEW 2 ADVANCEA223100378
1 | 1 | HUT | 00828748 | 00828748 | MONITOR CAPNOGRAFO | MEDTRONIC | CAPNOSTREAM 35 | SE22230139 | URGENCIAS ADULTOS | Gestión / Primera Intervención | 03 Prestamo / Cesion | 2024-05-15 | Plataforma Almeria - Complejo Hospitalario Torrecárdenas - Hospital Torrecárdenas - Urgencias | 18000 | MONITOR CAPNOGRAFOMEDTRONICCAPNOSTREAM 35SE22230139
1 | 1 | HUT | 00828756 | 00828756 | PULSIOXIMETRO | COVIDIEN | BEDSIDE | MBB2302324 | HOSPITALIZACIÓN | Gestión / Primera Intervención | 03 Prestamo / Cesion | 2024-05-01 | Plataforma Almeria - Complejo Hospitalario Torrecárdenas - Hospital Torrecárdenas - Complejo Hospitalario Torrecárdenas | 1500 | PULSIOXIMETROCOVIDIENBEDSIDEMBB2302324
1 | 1 | HUT | 00829254 | 00829254 | PULSIOXIMETRO | COVIDIEN | BEDSIDE | MBB2302325 | HOSPITALIZACION | Gestión / Primera Intervención | 03 Prestamo / Cesion | 2024-05-01 | Plataforma Almeria - Complejo Hospitalario Torrecárdenas - Hospital Torrecárdenas - Complejo Hospitalario Torrecárdenas | 1500 | PULSIOXIMETROCOVIDIENBEDSIDEMBB2302325
1 | 1 | HUT | 00829255 | 00829255 | PULSIOXIMETRO | COVIDIEN | BEDSIDE | MBB2302323 | HOSPITALIZACION | Gestión / Primera Intervención | 03 Prestamo / Cesion | 2024-05-01 | Plataforma Almeria - Complejo Hospitalario Torrecárdenas - Hospital Torrecárdenas - Complejo Hospitalario Torrecárdenas | 1500 | PULSIOXIMETROCOVIDIENBEDSIDEMBB2302323
1 | 1 | HUT | 00829997 | 00829997 | BOMBA COMPRESION SECUENCIAL | ARJO | FLOWTRON ACS900 | 1900017051 | QUIROFANO | Gestión / Primera Intervención | 03 Prestamo / Cesion | 2024-05-15 | Plataforma Almeria - Complejo Hospitalario Torrecárdenas - Hospital Torrecárdenas - Quirófano | 550 | BOMBA COMPRESION SECUENCIALARJOFLOWTRON ACS9001900017051
1 | 1 | HUT | 00829998 | 00829998 | BOMBA COMPRESION SECUENCIAL | ARJO | FLOWTRON ACS900 | 2000004345 | QUIROFANO | Gestión / Primera Intervención | 03 Prestamo / Cesion | 2024-05-15 | Plataforma Almeria - Complejo Hospitalario Torrecárdenas - Hospital Torrecárdenas - Quirófano | 550 | BOMBA COMPRESION SECUENCIALARJOFLOWTRON ACS9002000004345
1 | 1 | HUT | 00829999 | 00829999 | BOMBA COMPRESION SECUENCIAL | ARJO | FLOWTRON ACS900 | 1800013494 | QUIROFANO | Gestión / Primera Intervención | 03 Prestamo / Cesion | 2024-05-15 | Plataforma Almeria - Complejo Hospitalario Torrecárdenas - Hospital Torrecárdenas - Quirófano | 550 | BOMBA COMPRESION SECUENCIALARJOFLOWTRON ACS9001800013494
1 | 1 | HUT | 00830000 | 00830000 | BOMBA COMPRESION SECUENCIAL | ARJO | FLOWTRON ACS900 | 1800046602 | QUIROFANO | Gestión / Primera Intervención | 03 Prestamo / Cesion | 2024-05-15 | Plataforma Almeria - Complejo Hospitalario Torrecárdenas - Hospital Torrecárdenas - Quirófano | 550 | BOMBA COMPRESION SECUENCIALARJOFLOWTRON ACS9001800046602
1 | 1 | HUT | 00833383 | 00833383 | CAMARA 4K | VIMS | VSX8030-4K | 3VT365 | QUIRÓFANOS PLANTA 1º | Gestión / Primera Intervención | 03 Prestamo / Cesion | 2024-05-21 | Plataforma Almeria - Complejo Hospitalario Torrecárdenas - Hospital Torrecárdenas - Quirófano | 9000 | CAMARA 4KVIMSVSX8030-4K3VT365
1 | 1 | HUT | 00835266 | 00835266 | INHALADOR OXIDO NITRICO | AIR LIQUIDE | SOKINOX | 577 | UCI PEDIATRICA / NEONATOS | Gestión / Primera Intervención | 03 Prestamo / Cesion | 2019-01-01 | Plataforma Almeria - Complejo Hospitalario Torrecárdenas - Hospital Materno Infantil - UCI Pediatrica | 7500 | INHALADOR OXIDO NITRICOAIR LIQUIDESOKINOX577
1 | 1 | HUT | 00835267 | 00835267 | INHALADOR OXIDO NITRICO | AIR LIQUIDE | SOKINOX | 74 | UCI PEDIATRICA / NEONATAL | Gestión / Primera Intervención | 03 Prestamo / Cesion | 2019-06-11 | Plataforma Almeria - Complejo Hospitalario Torrecárdenas - Hospital Materno Infantil - UCI Pediatrica | 7500 | INHALADOR OXIDO NITRICOAIR LIQUIDESOKINOX74
1 | 1 | HUT | 00835268 | 00835268 | MONITOR FUNCION CEREBRAL |  | ES.820.EU | INST01701 | UCI PEDIATRICA / NEONATOS | Gestión / Primera Intervención | 03 Prestamo / Cesion | 2020-06-11 | Plataforma Almeria - Complejo Hospitalario Torrecárdenas - Hospital Materno Infantil - UCI Pediatrica | 18000 | MONITOR FUNCION CEREBRALES.820.EUINST01701
1 | 1 | HUT | 00835271 | 00835271 | MANOMETRIAS PRESION HIDRAULICA | MMS | PERFUSION PUMP PLUS | PE18-7MPB0920 | 2º NORTE PRUEBAS FUNCIONALES | Gestión / Primera Intervención | 03 Prestamo / Cesion | 2024-06-12 | Plataforma Almeria - Complejo Hospitalario Torrecárdenas - Hospital Materno Infantil - Hospitalizacion - Pediatria | 1875 | MANOMETRIAS PRESION HIDRAULICAMMSPERFUSION PUMP PLUSPE18-7MPB0920
1 | 1 | HUT | 00835273 | 00835273 | ANALIZADOR DE HEMOGLOBINA | SIEMENS | DCA VANTAGE | S009378 | CONSULTA ENDOCRINO BOLA AZUL | Gestión / Primera Intervención | 03 Prestamo / Cesion | 2024-06-26 | Plataforma Almeria - Complejo Hospitalario Torrecárdenas - Hospital Torrecárdenas - Endocrino | 7500 | ANALIZADOR DE HEMOGLOBINASIEMENSDCA VANTAGES009378
1 | 1 | HUT | 00836097 | 00836097 | MOTOR DE SIERRA SAGITAL | CONMED | HALL 50 PRO7300B | 20160092 | QUIROFANO DE TRAUMATOLOGIA | Gestión / Primera Intervención | 03 Prestamo / Cesion | 2016-06-01 | Plataforma Almeria - Complejo Hospitalario Torrecárdenas - Hospital Torrecárdenas - Traumatología | 18000 | MOTOR DE SIERRA SAGITALCONMEDHALL 50 PRO7300B20160092
1 | 1 | HUT | 00837500 | 00837500 | EXTRACTOR DE ADN | QIAGEN | QIASYMPHONY SP | 35204 | UGMI | Gestión / Primera Intervención | 03 Prestamo / Cesion | 2024-06-18 | Plataforma Almeria - Complejo Hospitalario Torrecárdenas - Hospital Torrecárdenas - Ud Genetica Molecular e Investigacion | 7500 | EXTRACTOR DE ADNQIAGENQIASYMPHONY SP35204
1 | 1 | HUT | 00838273 | 00838273 | PROCESADOR 4K | VIMS | VLS750-4K | 12P797 | QUIRÓFANO 6 PLANTA 2º | Gestión / Primera Intervención | 03 Prestamo / Cesion | 2024-06-21 | Plataforma Almeria - Complejo Hospitalario Torrecárdenas - Hospital Torrecárdenas - Quirófano | 9000 | PROCESADOR 4KVIMSVLS750-4K12P797
1 | 1 | HUT | 00838634 | 00838634 | LASER QUIRURGICO | DORNIER MED TECH | MEDILAS H SOLVO 35 | H35-0298 | QUIROFANO UROLOGÍA | Gestión / Primera Intervención | 03 Prestamo / Cesion | 2022-01-01 | Plataforma Almeria - Complejo Hospitalario Torrecárdenas - Hospital Torrecárdenas - Urología | 60000 | LASER QUIRURGICODORNIER MED TECHMEDILAS H SOLVO 35H35-0298
1 | 1 | HUT | 00935769 | 00935769 | BOMBA DE INFUSION MULTIVIA | IMPROMEDIFORM | MEDIMIX MF 4010 | G406JJ607 | Salas blancas | Gestión / Primera Intervención | 03 Prestamo / Cesion | 09/02/2026 | Plataforma Almeria - Complejo Hospitalario Torrecárdenas - Hospital Torrecárdenas - Farmacia | 2450 | BOMBA DE INFUSION MULTIVIAIMPROMEDIFORMMEDIMIX MF 4010G406JJ607
1 | 1 | HUT | 00933644 | 00933644 | BOMBA ENTERAL | CAREFUSION | ALARIS ENTERAL | 702082892 | UCI ADULTOS | Gestión / Primera Intervención | 03 Prestamo / Cesion | 2026-01-23 | Plataforma Almeria - Complejo Hospitalario Torrecárdenas - Hospital Torrecárdenas - Uci adultos | 2450 | BOMBA ENTERALCAREFUSIONALARIS ENTERAL702082892
1 | 1 | HUT | 00933645 | 00933645 | BOMBA ENTERAL | CAREFUSION | ALARIS ENTERAL | 702131948 | UCI ADULTOS | Gestión / Primera Intervención | 03 Prestamo / Cesion | 2026-01-23 | Plataforma Almeria - Complejo Hospitalario Torrecárdenas - Hospital Torrecárdenas - Uci adultos | 2450 | BOMBA ENTERALCAREFUSIONALARIS ENTERAL702131948
1 | 1 | HUT | 00933646 | 00933646 | BOMBA ENTERAL | CAREFUSION | ALARIS ENTERAL | 702133857 | UCI ADULTOS | Gestión / Primera Intervención | 03 Prestamo / Cesion | 2026-01-23 | Plataforma Almeria - Complejo Hospitalario Torrecárdenas - Hospital Torrecárdenas - Uci adultos | 2450 | BOMBA ENTERALCAREFUSIONALARIS ENTERAL702133857
1 | 1 | HUT | 00933647 | 00933647 | BOMBA ENTERAL | CAREFUSION | ALARIS ENTERAL | 702131065 | UCI ADULTOS | Gestión / Primera Intervención | 03 Prestamo / Cesion | 2026-01-23 | Plataforma Almeria - Complejo Hospitalario Torrecárdenas - Hospital Torrecárdenas - Uci adultos | 2450 | BOMBA ENTERALCAREFUSIONALARIS ENTERAL702131065
1 | 1 | HUT | 00933648 | 00933648 | BOMBA ENTERAL | CAREFUSION | ALARIS ENTERAL | 702107353 | UCI ADULTOS | Gestión / Primera Intervención | 03 Prestamo / Cesion | 2026-01-23 | Plataforma Almeria - Complejo Hospitalario Torrecárdenas - Hospital Torrecárdenas - Uci adultos | 2450 | BOMBA ENTERALCAREFUSIONALARIS ENTERAL702107353
1 | 1 | HUT | 00933649 | 00933649 | BOMBA ENTERAL | CAREFUSION | ALARIS ENTERAL | 702128041 | UCI ADULTOS | Gestión / Primera Intervención | 03 Prestamo / Cesion | 2026-01-23 | Plataforma Almeria - Complejo Hospitalario Torrecárdenas - Hospital Torrecárdenas - Uci adultos | 2450 | BOMBA ENTERALCAREFUSIONALARIS ENTERAL702128041
1 | 1 | HUT | 00933650 | 00933650 | BOMBA ENTERAL | CAREFUSION | ALARIS ENTERAL | 702107372 | UCI ADULTOS | Gestión / Primera Intervención | 03 Prestamo / Cesion | 2026-01-23 | Plataforma Almeria - Complejo Hospitalario Torrecárdenas - Hospital Torrecárdenas - Uci adultos | 2450 | BOMBA ENTERALCAREFUSIONALARIS ENTERAL702107372
1 | 1 | HUT | 00933651 | 00933651 | BOMBA ENTERAL | CAREFUSION | ALARIS ENTERAL | 702082925 | UCI ADULTOS | Gestión / Primera Intervención | 03 Prestamo / Cesion | 2026-01-23 | Plataforma Almeria - Complejo Hospitalario Torrecárdenas - Hospital Torrecárdenas - Uci adultos | 2450 | BOMBA ENTERALCAREFUSIONALARIS ENTERAL702082925
1 | 1 | HUT | 00933652 | 00933652 | BOMBA ENTERAL | CAREFUSION | ALARIS ENTERAL | 702128189 | UCI ADULTOS | Gestión / Primera Intervención | 03 Prestamo / Cesion | 2026-01-23 | Plataforma Almeria - Complejo Hospitalario Torrecárdenas - Hospital Torrecárdenas - Uci adultos | 2450 | BOMBA ENTERALCAREFUSIONALARIS ENTERAL702128189
1 | 1 | HUT | 00933653 | 00933653 | BOMBA ENTERAL | CAREFUSION | ALARIS ENTERAL | 702131092 | UCI ADULTOS | Gestión / Primera Intervención | 03 Prestamo / Cesion | 2026-01-23 | Plataforma Almeria - Complejo Hospitalario Torrecárdenas - Hospital Torrecárdenas - Uci adultos | 2450 | BOMBA ENTERALCAREFUSIONALARIS ENTERAL702131092
1 | 1 | HUT | 00933654 | 00933654 | BOMBA ENTERAL | CAREFUSION | ALARIS ENTERAL | 702110912 | UCI ADULTOS | Gestión / Primera Intervención | 03 Prestamo / Cesion | 2026-01-23 | Plataforma Almeria - Complejo Hospitalario Torrecárdenas - Hospital Torrecárdenas - Uci adultos | 2450 | BOMBA ENTERALCAREFUSIONALARIS ENTERAL702110912
1 | 1 | HUT | 00933655 | 00933655 | BOMBA ENTERAL | CAREFUSION | ALARIS ENTERAL | 702107359 | UCI ADULTOS | Gestión / Primera Intervención | 03 Prestamo / Cesion | 2026-01-23 | Plataforma Almeria - Complejo Hospitalario Torrecárdenas - Hospital Torrecárdenas - Uci adultos | 2450 | BOMBA ENTERALCAREFUSIONALARIS ENTERAL702107359
1 | 1 | HUT | 00933656 | 00933656 | BOMBA ENTERAL | CAREFUSION | ALARIS ENTERAL | 702131960 | UCI ADULTOS | Gestión / Primera Intervención | 03 Prestamo / Cesion | 2026-01-23 | Plataforma Almeria - Complejo Hospitalario Torrecárdenas - Hospital Torrecárdenas - Uci adultos | 2450 | BOMBA ENTERALCAREFUSIONALARIS ENTERAL702131960
1 | 1 | HUT | 00933657 | 00933657 | BOMBA ENTERAL | CAREFUSION | ALARIS ENTERAL | 702131938 | UCI ADULTOS | Gestión / Primera Intervención | 03 Prestamo / Cesion | 2026-01-23 | Plataforma Almeria - Complejo Hospitalario Torrecárdenas - Hospital Torrecárdenas - Uci adultos | 2450 | BOMBA ENTERALCAREFUSIONALARIS ENTERAL702131938
1 | 1 | HUT | 00933658 | 00933658 | BOMBA ENTERAL | CAREFUSION | ALARIS ENTERAL | 702133813 | UCI ADULTOS | Gestión / Primera Intervención | 03 Prestamo / Cesion | 2026-01-23 | Plataforma Almeria - Complejo Hospitalario Torrecárdenas - Hospital Torrecárdenas - Uci adultos | 2450 | BOMBA ENTERALCAREFUSIONALARIS ENTERAL702133813
1 | 1 | HUT | 00933659 | 00933659 | BOMBA ENTERAL | CAREFUSION | ALARIS ENTERAL | 702131077 | UCI ADULTOS | Gestión / Primera Intervención | 03 Prestamo / Cesion | 2026-01-23 | Plataforma Almeria - Complejo Hospitalario Torrecárdenas - Hospital Torrecárdenas - Uci adultos | 2450 | BOMBA ENTERALCAREFUSIONALARIS ENTERAL702131077
1 | 1 | HUT | 00933660 | 00933660 | BOMBA ENTERAL | CAREFUSION | ALARIS ENTERAL | 702132010 | UCI ADULTOS | Gestión / Primera Intervención | 03 Prestamo / Cesion | 2026-01-23 | Plataforma Almeria - Complejo Hospitalario Torrecárdenas - Hospital Torrecárdenas - Uci adultos | 2450 | BOMBA ENTERALCAREFUSIONALARIS ENTERAL702132010
1 | 1 | HUT | 00933661 | 00933661 | BOMBA ENTERAL | CAREFUSION | ALARIS ENTERAL | 702131940 | UCI ADULTOS | Gestión / Primera Intervención | 03 Prestamo / Cesion | 2026-01-23 | Plataforma Almeria - Complejo Hospitalario Torrecárdenas - Hospital Torrecárdenas - Uci adultos | 2450 | BOMBA ENTERALCAREFUSIONALARIS ENTERAL702131940
1 | 1 | HUT | 00933662 | 00933662 | BOMBA ENTERAL | CAREFUSION | ALARIS ENTERAL | 702131959 | UCI ADULTOS | Gestión / Primera Intervención | 03 Prestamo / Cesion | 2026-01-23 | Plataforma Almeria - Complejo Hospitalario Torrecárdenas - Hospital Torrecárdenas - Uci adultos | 2450 | BOMBA ENTERALCAREFUSIONALARIS ENTERAL702131959
1 | 1 | HUT | 00933663 | 00933663 | BOMBA ENTERAL | CAREFUSION | ALARIS ENTERAL | 702133812 | UCI ADULTOS | Gestión / Primera Intervención | 03 Prestamo / Cesion | 2026-01-23 | Plataforma Almeria - Complejo Hospitalario Torrecárdenas - Hospital Torrecárdenas - Uci adultos | 2450 | BOMBA ENTERALCAREFUSIONALARIS ENTERAL702133812
1 | 1 | HUT | 00933664 | 00933664 | BOMBA ENTERAL | CAREFUSION | ALARIS ENTERAL | 702133841 | UCI ADULTOS | Gestión / Primera Intervención | 03 Prestamo / Cesion | 2026-01-23 | Plataforma Almeria - Complejo Hospitalario Torrecárdenas - Hospital Torrecárdenas - Uci adultos | 2450 | BOMBA ENTERALCAREFUSIONALARIS ENTERAL702133841
1 | 1 | HUT | 00933665 | 00933665 | BOMBA ENTERAL | CAREFUSION | ALARIS ENTERAL | 702131076 | UCI ADULTOS | Gestión / Primera Intervención | 03 Prestamo / Cesion | 2026-01-23 | Plataforma Almeria - Complejo Hospitalario Torrecárdenas - Hospital Torrecárdenas - Uci adultos | 2450 | BOMBA ENTERALCAREFUSIONALARIS ENTERAL702131076
1 | 1 | HUT | 00933666 | 00933666 | BOMBA ENTERAL | CAREFUSION | ALARIS ENTERAL | 702128206 | UCI ADULTOS | Gestión / Primera Intervención | 03 Prestamo / Cesion | 2026-01-23 | Plataforma Almeria - Complejo Hospitalario Torrecárdenas - Hospital Torrecárdenas - Uci adultos | 2450 | BOMBA ENTERALCAREFUSIONALARIS ENTERAL702128206
1 | 1 | HUT | 00918916 | 00918916 | BOMBA INFUSION | FRESENIUS KABI | AGILIA VP MC | 22381174 | QUIROFANOS | Gestión / Primera Intervención | 03 Prestamo / Cesion | 02/03/2021 | Plataforma Almeria - Complejo Hospitalario Torrecárdenas - Hospital Materno Infantil - Quirofano - Quirofanos | 2450 | BOMBA INFUSIONFRESENIUS KABIAGILIA VP MC22381174
1 | 1 | HUT | 00929414 | 00929414 | BOMBA | SMITHS MEDICAL | CAAD-SOLIS VIP 2120 | 3012168 | Quirófano 03 CMA | Gestión / Primera Intervención | 03 Prestamo / Cesion | 05/12/2025 | Plataforma Almeria - Complejo Hospitalario Torrecárdenas - Hospital Materno Infantil - Quirofano - Quirofanos | 2450 | BOMBASMITHS MEDICALCAAD-SOLIS VIP 21203012168
1 | 1 | HUT | 00939863 | 00939863 | BOMBA IRRIGACION | STOCKERT | M4900103 | G4CP7073 | HEMODINAMICA 3 | Gestión / Primera Intervención | 03 Prestamo / Cesion | 01/01/2024 | Plataforma Almeria - Complejo Hospitalario Torrecárdenas - Hospital Torrecárdenas - Cardiología | 4500 | BOMBA IRRIGACIONSTOCKERTM4900103G4CP7073
1 | 2 | HUT TOYO | 00813448 | 201500 | C.P.U. ANGIOGRAFO | CARL ZEISS |  | 97517510 | CONS.16 P. FUNCIONALES OFTALMOL | Integral | 01 Propiedad del cliente |  | T-CC.EE OFTALMOLOGIA | 375000 | C.P.U. ANGIOGRAFOCARL ZEISS97517510
1 | 1 | HUT | 00668296 | 00668296 | CABEZA INTUBACION ADULTO | LAERDAL | 250-00101 | - | FORMACION CPE AULA TALLER | Integral | 01 Propiedad del cliente | 2022-02-25 | Plataforma Almeria - Complejo Hospitalario Torrecárdenas - Hospital Torrecárdenas - Formación continuada | 150000 | CABEZA INTUBACION ADULTOLAERDAL250-00101-
1 | 1 | HUT | 00668297 | 00668297 | CABEZA INTUBACION ADULTO | LAERDAL | 250-00033 | - | FORMACION CPE AULA TALLER | Integral | 01 Propiedad del cliente | 2022-02-25 | Plataforma Almeria - Complejo Hospitalario Torrecárdenas - Hospital Torrecárdenas - Formación continuada | 150000 | CABEZA INTUBACION ADULTOLAERDAL250-00033-
1 | 1 | HUT | 00668298 | 00668298 | CABEZA INTUBACION ADULTO | LAERDAL | 250-00033 | - | FORMACION CPE AULA TALLER | Integral | 01 Propiedad del cliente | 2022-02-25 | Plataforma Almeria - Complejo Hospitalario Torrecárdenas - Hospital Torrecárdenas - Formación continuada | 150000 | CABEZA INTUBACION ADULTOLAERDAL250-00033-
1 | 1 | HUT | 00668299 | 00668299 | CABEZA INTUBACION ADULTO | LAERDAL | 250-00033 | - | FORMACION CPE AULA TALLER | Integral | 01 Propiedad del cliente | 2022-02-25 | Plataforma Almeria - Complejo Hospitalario Torrecárdenas - Hospital Torrecárdenas - Formación continuada | 150000 | CABEZA INTUBACION ADULTOLAERDAL250-00033-
1 | 1 | HUT | 00736884 | 00736884 | CABEZA INTUBACION ADULTO | LAERDAL | 250-00033 | - | FORMACION TORRECARDENAS | Integral | 01 Propiedad del cliente | 2018-01-01 | Plataforma Almeria - Complejo Hospitalario Torrecárdenas - Hospital Torrecárdenas - Formación continuada | 150000 | CABEZA INTUBACION ADULTOLAERDAL250-00033-
1 | 1 | HUT | 00737221 | 00737221 | CABEZA INTUBACION BEBE | LAERDAL | LITTLE ANNE | - | FORMACION TORRECARDENAS | Integral | 01 Propiedad del cliente | 2018-01-01 | Plataforma Almeria - Complejo Hospitalario Torrecárdenas - Hospital Torrecárdenas - Formación continuada | 150000 | CABEZA INTUBACION BEBELAERDALLITTLE ANNE-
1 | 1 | HUT | 00736865 | 00736865 | CABEZA INTUBACION INFANTIL | LAERDAL | 250-00250 | - | FORMACION CPE AULA TALLER | Integral | 01 Propiedad del cliente | 2010-01-01 | Plataforma Almeria - Complejo Hospitalario Torrecárdenas - Hospital Torrecárdenas - Formación continuada | 150000 | CABEZA INTUBACION INFANTILLAERDAL250-00250-
1 | 1 | HUT | 00929415 | 00929415 | BOMBA | SMITHS MEDICAL | CAAD-SOLIS VIP 2120 | 3012170 | Quirófano 03 CMA | Gestión / Primera Intervención | 03 Prestamo / Cesion | 05/12/2025 | Plataforma Almeria - Complejo Hospitalario Torrecárdenas - Hospital Materno Infantil - Quirofano - Quirofanos | 2450 | BOMBASMITHS MEDICALCAAD-SOLIS VIP 21203012170
1 | 1 | HUT | 00254098 | PLA-1385 | CABEZAL CAMARA | CONMED | IM4000 | 15066 | PREPARACION BLOQUE QUIRURGICO 1ªPLANTA | Gestión / Primera Intervención | 03 Prestamo / Cesion |  | Plataforma Almeria - Complejo Hospitalario Torrecárdenas - Hospital Torrecárdenas - Complejo Hospitalario Torrecárdenas | 150000 | CABEZAL CAMARACONMEDIM400015066
1 | 1 | HUT | 00257180 | PLA-0618 | CABEZAL DE CAMARA | CONMED | IM4120 | 2013-0789 | QUIROFANO DE TRAUMATOLOGIA | Integral | 01 Propiedad del cliente | 2014-02-10 | Plataforma Almeria - Complejo Hospitalario Torrecárdenas - Hospital Torrecárdenas - Traumatología | 150000 | CABEZAL DE CAMARACONMEDIM41202013-0789
1 | 1 | HUT | 00825447 | 00825447 | CABEZAL DE CAMARA | MINDRAY | H-R1-82RE-4M | K4F32000027 | QUIROFANO CIRUGIA | Integral | 01 Propiedad del cliente | 2023-12-15 | Plataforma Almeria - Complejo Hospitalario Torrecárdenas - Hospital Torrecárdenas - Quirófano | 150000 | CABEZAL DE CAMARAMINDRAYH-R1-82RE-4MK4F32000027
1 | 2 | HUT TOYO | 00813449 | 201551 | CABEZAL DE JACOBS | HALL | PR02041 | 10355 | ALMACEN PREVIO BLOQUE QUIRÚRGICO (BQ) | Integral | 01 Propiedad del cliente |  | T-QUIROFANO GENERAL | 3000 | CABEZAL DE JACOBSHALLPR0204110355
1 | 1 | HUT | 00821877 | 00821877 | CABEZAL DE SIERRA | CONMED | PRO6047 | LAA20275 | QUIROFANO DE TRAUMA | Integral | 01 Propiedad del cliente | 2024-04-01 | Plataforma Almeria - Complejo Hospitalario Torrecárdenas - Hospital Torrecárdenas - Traumatología | 150000 | CABEZAL DE SIERRACONMEDPRO6047LAA20275
1 | 1 | HUT | 00921801 | 00921801 | CABEZAL DE SIERRA | STRYKER | 5407-FA2-00R | 2523213253 | Quirofano 2 | Integral | 01 Propiedad del cliente | 08/10/2025 | Plataforma Almeria - Complejo Hospitalario Torrecárdenas - Hospital Materno Infantil - Quirofano - Quirofanos | 150000 | CABEZAL DE SIERRASTRYKER5407-FA2-00R2523213253
1 | 2 | HUT TOYO | 00813450 | 201559 | CABEZAL DE SIERRA | HALL | SERIE POWER PRO MOD. | 3244 | ALMACEN PREVIO BLOQUE QUIRÚRGICO (BQ) | Integral | 01 Propiedad del cliente |  | T-QUIROFANO GENERAL | 150000 | CABEZAL DE SIERRAHALLSERIE POWER PRO MOD.3244
1 | 1 | HUT | 00716032 | 00716032 | CABEZAL DE SIERRA COLIBRI |  | - | 9971 | QUIROFANOS 6 TRAUMA | Integral | 01 Propiedad del cliente | 2019-03-01 | Plataforma Almeria - Complejo Hospitalario Torrecárdenas - Hospital Torrecárdenas - Traumatología | 150000 | CABEZAL DE SIERRA COLIBRI-9971
2 | 5 | DP | 00328617 | DP-1278 | CABEZAL DE TRATAMIENTO INFANTIL | ENRAF NONIUS | RADARMEN 650+ 1458.900 | 09902 | CS Adra (2) | Integral | 01 Propiedad del cliente | 2019-03-21 19:31 | Plataforma Almeria - Distrito Poniente - CS Adra | 150000 | CABEZAL DE TRATAMIENTO INFANTILENRAF NONIUSRADARMEN 650+ 1458.90009902
2 | 5 | DP | 00328632 | DP-1537 | CABEZAL DE TRATAMIENTO INFANTIL | ENRAF NONIUS | RADARMEN 650+ 1458.900 | 11525 | CS Adra (2) | Integral | 01 Propiedad del cliente | 2019-03-21 19:31 | Plataforma Almeria - Distrito Poniente - CS Adra | 150000 | CABEZAL DE TRATAMIENTO INFANTILENRAF NONIUSRADARMEN 650+ 1458.90011525
1 | 1 | HUT | 00939309 | 00939309 | BOMBA INFUSION | ICU MEDICAL | PLUM 360 (30010-22) | 30200756 | HOSPITALIZACIÓN 6D ONCOLOGIA | Gestión / Primera Intervención | 03 Prestamo / Cesion | 19/02/2019 | Plataforma Almeria - Complejo Hospitalario Torrecárdenas - Hospital Torrecárdenas - Oncología | 2450 | BOMBA INFUSIONICU MEDICALPLUM 360 (30010-22)30200756
1 | 1 | HUT | 00933147 | 00933147 | CABEZAL ADAPTADOR BROCA | SYNTHES | 05.001.030 (adaptador broca) | 8739263 | Quirofano Trauma 7 | Integral | 01 Propiedad del cliente | 01/01/2010 | Plataforma Almeria - Complejo Hospitalario Torrecárdenas - Hospital Materno Infantil - Quirofano - Quirofanos | 27500 | CABEZAL ADAPTADOR BROCASYNTHES05.001.030 (adaptador broca)8739263
1 | 1 | HUT | 00916492 | 00916492 | CABEZAL PARA MOTOR | CONMED | PRO6228 | LAA17365 | Quirofano Trauma 7 | Integral | 01 Propiedad del cliente | 19/12/2023 | Plataforma Almeria - Complejo Hospitalario Torrecárdenas - Hospital Materno Infantil - Quirofano - Quirofanos | 27500 | CABEZAL PARA MOTORCONMEDPRO6228LAA17365
1 | 1 | HUT | 00844028 | 00844028 | MONITOR BRONCOSCOPIO DIGITAL | AMBU | AVIEW 2 ADVANCE | A220060196 | Zona de UCI | Gestión / Primera Intervención | 03 Prestamo / Cesion | 06/08/2024 | Plataforma Almeria - Complejo Hospitalario Torrecárdenas - Hospital Torrecárdenas - Uci adultos | 18000 | MONITOR BRONCOSCOPIO DIGITALAMBUAVIEW 2 ADVANCEA220060196
1 | 1 | HUT | 00940180 | 00940180 | CABEZAL PARA MOTOR | CONMED | PRO2043 | LAA 06294 | Quirofano Trauma 7 | Integral | 01 Propiedad del cliente | 19/12/2021 | Plataforma Almeria - Complejo Hospitalario Torrecárdenas - Hospital Materno Infantil - Quirofano - Quirofanos | 27500 | CABEZAL PARA MOTORCONMEDPRO2043LAA 06294
1 | 1 | HUT | 00797631 | 00797631 | CABEZAL PARA MOTOR ELECTRICO | CONMED | PRO6228 | LAA19561 | QUIROFANO DE TRUMATOLOGIA | Integral | 01 Propiedad del cliente | 2023-12-18 | Plataforma Almeria - Complejo Hospitalario Torrecárdenas - Hospital Torrecárdenas - Traumatología | 150000 | CABEZAL PARA MOTOR ELECTRICOCONMEDPRO6228LAA19561
1 | 1 | HUT | 00821941 | 00821941 | CABEZAL PARA MOTOR ELECTRICO | CONMED | PRO6047 | LAA20275 | QUIROFANO DE TRUMATOLOGIA | Integral | 01 Propiedad del cliente | 2023-12-18 | Plataforma Almeria - Complejo Hospitalario Torrecárdenas - Hospital Torrecárdenas - Traumatología | 150000 | CABEZAL PARA MOTOR ELECTRICOCONMEDPRO6047LAA20275
1 | 1 | HUT | 00821946 | 00821946 | CABEZAL PARA MOTOR ELECTRICO | CONMED | PRO2041 | LAA42070 | QUIROFANO DE TRUMATOLOGIA | Integral | 01 Propiedad del cliente | 2023-12-18 | Plataforma Almeria - Complejo Hospitalario Torrecárdenas - Hospital Torrecárdenas - Traumatología | 150000 | CABEZAL PARA MOTOR ELECTRICOCONMEDPRO2041LAA42070
1 | 1 | HUT | 00732709 | 00732709 | CABEZAL POLISOMNOGRAFO | PHILIPS | ALICE 6 | 208513 | CABEZAL POLISOMNOGRAFO | Integral | 01 Propiedad del cliente | 2023-02-01 | Plataforma Almeria - Complejo Hospitalario Torrecárdenas - Hospital Torrecárdenas - Neumología | 375000 | CABEZAL POLISOMNOGRAFOPHILIPSALICE 6208513
1 | 1 | HUT | 00732713 | 00732713 | CABEZAL POLISOMNOGRAFO SALA 2 | PHILIPS | ALICE 6 | 209250 | UNIDAD DEL SUEÑO BOLA AZUL SALA 2 | Integral | 01 Propiedad del cliente | 2023-02-01 | Plataforma Almeria - Complejo Hospitalario Torrecárdenas - Hospital Torrecárdenas - Neumología | 150000 | CABEZAL POLISOMNOGRAFO SALA 2PHILIPSALICE 6209250
2 | 5 | DP | 00328620 | DP-1290 | CABEZAL TRATAMIENTO | ENRAF NONIUS | 1458.901 | 64818 | CS Adra (2) | Integral | 01 Propiedad del cliente | 2019-03-21 19:31 | Plataforma Almeria - Distrito Poniente - CS Adra | 150000 | CABEZAL TRATAMIENTOENRAF NONIUS1458.90164818
1 | 2 | HUT TOYO | 00813451 | 201520 | CABINA AUDIOMETRIA | EYMASA | CI-40 | 90115050402 | CCEE PRUEBAS FUNCIONALES ORL | Integral | 01 Propiedad del cliente |  | T-CC.EE OTORRINO | 150000 | CABINA AUDIOMETRIAEYMASACI-4090115050402
1 | 1 | HUT | 00254183 | BL-0219 | CABINA DE RADIACIÓN ULTRAVIOLETA | WALDMANN | UV7002 | 75748-14 | CCEE DERMATOLOGIA C.P.E | Integral | 01 Propiedad del cliente | 2014-03-18 | Plataforma Almeria - Complejo Hospitalario Torrecárdenas - Hospital Torrecárdenas - Dermatología | 150000 | CABINA DE RADIACIÓN ULTRAVIOLETAWALDMANNUV700275748-14
1 | 2 | HUT TOYO | 00813452 | 201454 | CABINA ESPIROMETRIA | JAEGER | MASTER SCREEN BODY | 693096 | PRUEBAS FUNCIONALES NEUMOLOGIA | Integral | 01 Propiedad del cliente |  | T-CC.EE NEUMOLOGIA | 25000 | CABINA ESPIROMETRIAJAEGERMASTER SCREEN BODY693096
1 | 1 | HUT | 00253652 | B-0099 | CABINA FLUJO LAMINAR | TELSTAR | MICRO-V | 7679 | UGMI ZONA 2 | Integral | 01 Propiedad del cliente | 1999-01-01 | Plataforma Almeria - Complejo Hospitalario Torrecárdenas - Hospital Torrecárdenas - Ud Genetica Molecular e Investigacion | 150000 | CABINA FLUJO LAMINARTELSTARMICRO-V7679
1 | 1 | HUT | 00254373 | B-0372 | CABINA FLUJO LAMINAR | CRUMA | 870 | VTR619617 | UGMI FARMACIA | Integral | 01 Propiedad del cliente | 2017-05-19 | Plataforma Almeria - Complejo Hospitalario Torrecárdenas - Hospital Torrecárdenas - Ud Genetica Molecular e Investigacion | 150000 | CABINA FLUJO LAMINARCRUMA870VTR619617
1 | 1 | HUT | 00254437 | B-0156 | CABINA FLUJO LAMINAR | TELSTAR | AH-100 | 24217 | FARMACIA PARENTERALES | Integral | 01 Propiedad del cliente | 2009-01-01 | Plataforma Almeria - Complejo Hospitalario Torrecárdenas - Hospital Torrecárdenas - Farmacia | 150000 | CABINA FLUJO LAMINARTELSTARAH-10024217
1 | 1 | HUT | 00257035 | CE-0149 | CABINA FLUJO LAMINAR | TELSTAR | MINI-H | 22955 | UGMI ZONA 1 | Integral | 01 Propiedad del cliente | 2008-01-01 | Plataforma Almeria - Complejo Hospitalario Torrecárdenas - Hospital Torrecárdenas - Ud Genetica Molecular e Investigacion | 150000 | CABINA FLUJO LAMINARTELSTARMINI-H22955
1 | 1 | HUT | 00257019 | B-0160 | CABINA FLUJO LAMINAR BIPUESTO | K-SYSTEMS | L126 DUAL | 09010282 | LABORATORIO EMBRIOLOGIA | Integral | 01 Propiedad del cliente |  | Plataforma Almeria - Complejo Hospitalario Torrecárdenas - Hospital Torrecárdenas - Reproducción asistida | 150000 | CABINA FLUJO LAMINAR BIPUESTOK-SYSTEMSL126 DUAL09010282
1 | 1 | HUT | 00253356 | B-0122 | CABINA SEGURIDAD BIOLOGICA | NUAIRE | NU-400-400E | 75724 | LABORATORIO INMUNOLOGIA | Integral | 01 Propiedad del cliente | 1998-01-01 | Plataforma Almeria - Complejo Hospitalario Torrecárdenas - Hospital Torrecárdenas - Biotecnología-Inmunología | 150000 | CABINA SEGURIDAD BIOLOGICANUAIRENU-400-400E75724
1 | 1 | HUT | 00253661 | B-0114 | CABINA SEGURIDAD BIOLOGICA | TELSTAR | BIO-II-A | 14341 | LABORATORIO MICROBIOLOGIA | Integral | 01 Propiedad del cliente | 2003-01-01 | Plataforma Almeria - Complejo Hospitalario Torrecárdenas - Hospital Torrecárdenas - Biotecnología-Microbiología | 150000 | CABINA SEGURIDAD BIOLOGICATELSTARBIO-II-A14341
1 | 1 | HUT | 00253674 | B-0075 | CABINA SEGURIDAD BIOLOGICA | HERAEUS | HS 12 | 40449970 | LABORATORIO MICROBIOLOGIA MICOBACTERIAS | Integral | 01 Propiedad del cliente | 2005-01-01 | Plataforma Almeria - Complejo Hospitalario Torrecárdenas - Hospital Torrecárdenas - Biotecnología-Microbiología | 150000 | CABINA SEGURIDAD BIOLOGICAHERAEUSHS 1240449970
1 | 1 | HUT | 00253675 | B-0077 | CABINA SEGURIDAD BIOLOGICA | HERAEUS | HS 12 | 40352892 | LABORATORIO MICROBIOLOGIA MICOBACTERIAS | Integral | 01 Propiedad del cliente | 2005-01-01 | Plataforma Almeria - Complejo Hospitalario Torrecárdenas - Hospital Torrecárdenas - Biotecnología-Microbiología | 150000 | CABINA SEGURIDAD BIOLOGICAHERAEUSHS 1240352892
1 | 1 | HUT | 00254439 | B-0159 | CABINA SEGURIDAD BIOLOGICA | TELSTAR | CYTOSTAR | 16759 | FARMACIA CITOSTATICOS | Integral | 01 Propiedad del cliente | 2005-01-01 | Plataforma Almeria - Complejo Hospitalario Torrecárdenas - Hospital Torrecárdenas - Farmacia | 150000 | CABINA SEGURIDAD BIOLOGICATELSTARCYTOSTAR16759
1 | 1 | HUT | 00254440 | B-0161 | CABINA SEGURIDAD BIOLOGICA | TELSTAR | BIO-II-B | 5022 | FARMACIA PREPARACION | Integral | 01 Propiedad del cliente |  | Plataforma Almeria - Complejo Hospitalario Torrecárdenas - Hospital Torrecárdenas - Farmacia | 150000 | CABINA SEGURIDAD BIOLOGICATELSTARBIO-II-B5022
1 | 1 | HUT | 00254446 | B-0470 | CABINA SEGURIDAD BIOLOGICA | SCANLAF | MARS PRO 1800 | L.09170022 | FARMACIA CITOSTATICOS | Integral | 01 Propiedad del cliente | 2018-09-03 | Plataforma Almeria - Complejo Hospitalario Torrecárdenas - Hospital Torrecárdenas - Farmacia | 150000 | CABINA SEGURIDAD BIOLOGICASCANLAFMARS PRO 1800L.09170022
1 | 1 | HUT | 00255686 | MN-0010 | CABINA SEGURIDAD BIOLOGICA | AMERICAN ORTHOPAEDIC | A2 | A0648 | MEDICINA NUCLEAR RADIOFARMACIA | Integral | 01 Propiedad del cliente |  | Plataforma Almeria - Complejo Hospitalario Torrecárdenas - Hospital Torrecárdenas - Medicina nuclear | 150000 | CABINA SEGURIDAD BIOLOGICAAMERICAN ORTHOPAEDICA2A0648
1 | 1 | HUT | 00583905 | 00583905 | CABINA SEGURIDAD BIOLOGICA | TELSTAR | BIO II ADVANCE PLUS 4 | 527557 | UGMI ZONA 2 | Integral | 01 Propiedad del cliente | 2021-02-09 | Plataforma Almeria - Complejo Hospitalario Torrecárdenas - Hospital Torrecárdenas - Ud Genetica Molecular e Investigacion | 150000 | CABINA SEGURIDAD BIOLOGICATELSTARBIO II ADVANCE PLUS 4527557
1 | 1 | HUT | 00643291 | 00643291 | CABINA SEGURIDAD BIOLOGICA | TELSTAR | BIO II ADVANCE PLUS 4 | 528649 | LABORATORIO MICROBIOLOGIA SALA SIEMBRAS | Integral | 01 Propiedad del cliente | 2022-01-01 | Plataforma Almeria - Complejo Hospitalario Torrecárdenas - Hospital Torrecárdenas - Biotecnología-Microbiología | 150000 | CABINA SEGURIDAD BIOLOGICATELSTARBIO II ADVANCE PLUS 4528649
1 | 1 | HUT | 00646753 | 00646753 | CABINA SEGURIDAD BIOLOGICA | TELSTAR | BIOPTIMA CYTO 6 | 526982 | FARMACIA CITOSTATICOS | Integral | 01 Propiedad del cliente | 2021-05-12 | Plataforma Almeria - Complejo Hospitalario Torrecárdenas - Hospital Torrecárdenas - Farmacia | 150000 | CABINA SEGURIDAD BIOLOGICATELSTARBIOPTIMA CYTO 6526982
1 | 1 | HUT | 00696595 | 00696595 | CABINA SEGURIDAD BIOLOGICA | TELSTAR | BIO II ADVANCE PLUS 4 | 530089 | UGMI FARMACIA | Integral | 01 Propiedad del cliente | 2022-08-09 | Plataforma Almeria - Complejo Hospitalario Torrecárdenas - Hospital Torrecárdenas - Ud Genetica Molecular e Investigacion | 150000 | CABINA SEGURIDAD BIOLOGICATELSTARBIO II ADVANCE PLUS 4530089
1 | 1 | HUT | 00253392 | PLA-0040 | CABINA TRABAJO FLUJO |  | UV4PCR | 30020786 | UGMI ZONA 1 | Gestión / Primera Intervención | 03 Prestamo / Cesion |  | Plataforma Almeria - Complejo Hospitalario Torrecárdenas - Hospital Torrecárdenas - Ud Genetica Molecular e Investigacion | 90000 | CABINA TRABAJO FLUJOUV4PCR30020786
1 | 1 | HUT | 00256142 | HO-0930 | CABINET CENTRAL DE TELEMETRIAS | MINDRAY | TSM-6016 | BV-44101995 | 4A | Integral | 01 Propiedad del cliente | 2014-12-09 | Plataforma Almeria - Complejo Hospitalario Torrecárdenas - Hospital Torrecárdenas - Complejo Hospitalario Torrecárdenas | 9000 | CABINET CENTRAL DE TELEMETRIASMINDRAYTSM-6016BV-44101995
1 | 1 | HUT | 00933146 | 00933146 | CABEZAL JACOBS | SYNTHES | 05.001.120 | 6L85620 | Quirofano Trauma 7 | Integral | 01 Propiedad del cliente | 01/01/2010 | Plataforma Almeria - Complejo Hospitalario Torrecárdenas - Hospital Materno Infantil - Quirofano - Quirofanos | 3000 | CABEZAL JACOBSSYNTHES05.001.1206L85620
1 | 1 | HUT | 00803606 | 00803606 | CABLE CONSOLA MOTOR | STRYKER | TPX CORD EUROPEAN KIT | 23310 | QUIROFANO DE TRAUMATOLOGIA | Integral | 01 Propiedad del cliente | 2024-02-21 | Plataforma Almeria - Complejo Hospitalario Torrecárdenas - Hospital Torrecárdenas - Traumatología | 120750 | CABLE CONSOLA MOTORSTRYKERTPX CORD EUROPEAN KIT23310
1 | 1 | HUT | 00869670 | 00869670 | CABEZAL PARA C2 XPLORE PARA 4 CANALES TIROIDES | FLUOPTICS | FLUOBEAM 800 | 24D0401 | QUIROFANOS | Gestión / Primera Intervención | 03 Prestamo / Cesion | 12/12/2024 | Plataforma Almeria - Complejo Hospitalario Torrecárdenas - Hospital Materno Infantil - Quirofano - Quirofanos | 150000 | CABEZAL PARA C2 XPLORE PARA 4 CANALES TIROIDESFLUOPTICSFLUOBEAM 80024D0401
1 | 1 | HUT | 00933083 | 00933083 | CABLE CONEXION A MOTOR | SYNTHES | 05.001.025 | 9442886 | Quirofano Trauma 7 | Integral | 01 Propiedad del cliente | 01/01/2010 | Plataforma Almeria - Complejo Hospitalario Torrecárdenas - Hospital Materno Infantil - Quirofano - Quirofanos | 120750 | CABLE CONEXION A MOTORSYNTHES05.001.0259442886
1 | 1 | HUT | 00889696 | 00889696 | CABLE DE PRESIÓN | EDWARDS | HEMPSC100 | 14738769 | REANIMACIÓN | Integral | 01 Propiedad del cliente | 09/09/2025 | Plataforma Almeria - Complejo Hospitalario Torrecárdenas - Hospital Materno Infantil - Quirofano - Reanimacion | 120750 | CABLE DE PRESIÓNEDWARDSHEMPSC10014738769
1 | 1 | HUT | 00927780 | 00927780 | CABLE DE PRESIÓN | EDWARDS | HEMPSC100 | 14741981 | Zona de UCI | Integral | 01 Propiedad del cliente | 25/11/2025 | Plataforma Almeria - Complejo Hospitalario Torrecárdenas - Hospital Torrecárdenas - Uci adultos | 120750 | CABLE DE PRESIÓNEDWARDSHEMPSC10014741981
1 | 1 | HUT | 00927781 | 00927781 | CABLE DE PRESIÓN | EDWARDS | HEMPSC100 | 14741983 | REANIMACIÓN | Integral | 01 Propiedad del cliente | 25/11/2025 | Plataforma Almeria - Complejo Hospitalario Torrecárdenas - Hospital Materno Infantil - Quirofano - Reanimacion | 120750 | CABLE DE PRESIÓNEDWARDSHEMPSC10014741983
1 | 1 | HUT | 00889695 | 00889695 | CABLE OXIMETRIA | EDWARDS | HEMOXCS100 | 18804161 | REANIMACIÓN | Integral | 01 Propiedad del cliente | 09/09/2025 | Plataforma Almeria - Complejo Hospitalario Torrecárdenas - Hospital Materno Infantil - Quirofano - Reanimacion | 120750 | CABLE OXIMETRIAEDWARDSHEMOXCS10018804161
1 | 1 | HUT | 00849515 | 00849515 | CALENTADOR DE AIRE | 3M | BAIR HUGGER 775 | 232379 | QUIROFANOS | Gestión / Primera Intervención | 03 Prestamo / Cesion | 09/09/2024 | Plataforma Almeria - Complejo Hospitalario Torrecárdenas - Hospital Materno Infantil - Quirofano - Quirofanos | 3000 | CALENTADOR DE AIRE3MBAIR HUGGER 775232379
1 | 1 | HUT | 00849703 | 00849703 | CALENTADOR DE AIRE | 3M | BAIR HUGGER 775 | 231411 | Zona de UCI | Gestión / Primera Intervención | 03 Prestamo / Cesion | 13/09/2024 | Plataforma Almeria - Complejo Hospitalario Torrecárdenas - Hospital Torrecárdenas - Uci adultos | 3000 | CALENTADOR DE AIRE3MBAIR HUGGER 775231411
1 | 1 | HUT | 00849704 | 00849704 | CALENTADOR DE AIRE | 3M | BAIR HUGGER 775 | 226693 | Zona de UCI | Gestión / Primera Intervención | 03 Prestamo / Cesion | 13/09/2024 | Plataforma Almeria - Complejo Hospitalario Torrecárdenas - Hospital Torrecárdenas - Uci adultos | 3000 | CALENTADOR DE AIRE3MBAIR HUGGER 775226693
1 | 1 | HUT | 00923669 | 00923669 | CALENTADOR DE AIRE | 3M | BAIR HUGGER 775 | 236953 | QUIROFANOS | Gestión / Primera Intervención | 03 Prestamo / Cesion | 14/11/2023 | Plataforma Almeria - Complejo Hospitalario Torrecárdenas - Hospital Materno Infantil - Quirofano - Quirofanos | 3000 | CALENTADOR DE AIRE3MBAIR HUGGER 775236953
1 | 1 | HUT | 00844024 | 00844024 | CALENTADOR DE COMPRESAS | SIN MARCA-NO DEFINIDA-DESCONOCIDA |  | 24000388 | Zona de UCI | Integral | 01 Propiedad del cliente | 06/08/2024 | Plataforma Almeria - Complejo Hospitalario Torrecárdenas - Hospital Torrecárdenas - Uci adultos | 375 | CALENTADOR DE COMPRESASSIN MARCA-NO DEFINIDA-DESCONOCIDA24000388
1 | 1 | HUT | 00927778 | 00927778 | CABLE OXIMETRIA | EDWARDS | HEMOXCS100 | 18805260 | Zona de UCI | Integral | 01 Propiedad del cliente | 25/11/2025 | Plataforma Almeria - Complejo Hospitalario Torrecárdenas - Hospital Torrecárdenas - Uci adultos | 120750 | CABLE OXIMETRIAEDWARDSHEMOXCS10018805260
1 | 1 | HUT | 00927779 | 00927779 | CABLE OXIMETRIA | EDWARDS | HEMOXCS100 | 18805267 | REANIMACIÓN | Integral | 01 Propiedad del cliente | 25/11/2025 | Plataforma Almeria - Complejo Hospitalario Torrecárdenas - Hospital Materno Infantil - Quirofano - Reanimacion | 120750 | CABLE OXIMETRIAEDWARDSHEMOXCS10018805267
1 | 1 | HUT | 00935496 | 00935496 | CALENTADOR DE LIQUIDOS (9999226) | JP SELECTA | DRYTAC | 698491 | QUIROFANOS | Integral | 01 Propiedad del cliente | 06/02/2026 | Plataforma Almeria - Complejo Hospitalario Torrecárdenas - Hospital Materno Infantil - Quirofano - Quirofanos | 3000 | CALENTADOR DE LIQUIDOS (9999226)JP SELECTADRYTAC698491
1 | 1 | HUT | 00706477 | 00706477 | CALENTADOR PACIENTES | MISTRAL AIR | FORCED AIR | 190214419 | QUIROFANO 4 PLANTA 2 | Integral | 01 Propiedad del cliente | 2022-12-27 | Plataforma Almeria - Complejo Hospitalario Torrecárdenas - Hospital Torrecárdenas - Quirófano | 30000 | CALENTADOR PACIENTESMISTRAL AIRFORCED AIR190214419
1 | 1 | HUT | 00858587 | 00858587 | CALENTADOR PACIENTES | 3M | BAIR HUGGER 775 | 233346 | QUIROFANOS | Gestión / Primera Intervención | 03 Prestamo / Cesion | 20/12/2024 | Plataforma Almeria - Complejo Hospitalario Torrecárdenas - Hospital Materno Infantil - Quirofano - Quirofanos | 3000 | CALENTADOR PACIENTES3MBAIR HUGGER 775233346
1 | 1 | HUT | 00798802 | 00798802 | CALENTADOR SUEROS | EMIKON | MEDI CAL C | 1401026 | CCEE DIALISIS PERITONEAL | Integral | 01 Propiedad del cliente | 2015-01-01 | Plataforma Almeria - Complejo Hospitalario Torrecárdenas - Hospital Torrecárdenas - Nefrología | 3000 | CALENTADOR SUEROSEMIKONMEDI CAL C1401026
1 | 1 | HUT | 00799208 | 00799208 | CALENTADOR SUEROS | EMIKON | MEDI CAL C | 2107007 | CCEE DIALISIS PERITONEAL | Integral | 01 Propiedad del cliente | 2022-01-01 | Plataforma Almeria - Complejo Hospitalario Torrecárdenas - Hospital Torrecárdenas - Nefrología | 3000 | CALENTADOR SUEROSEMIKONMEDI CAL C2107007
1 | 1 | HUT | 00917135 | 00917135 | CALENTADOR SUEROS | EMIKON | MEDI CAL C | 1304046 | DIALISIS | Integral | 01 Propiedad del cliente | 01/04/2022 | Plataforma Almeria - Complejo Hospitalario Torrecárdenas - Hospital Torrecárdenas - Nefrología | 3000 | CALENTADOR SUEROSEMIKONMEDI CAL C1304046
1 | 1 | HUT | 00935503 | 00935503 | CALENTADOR DE LIQUIDOS (9999226) | JP SELECTA | DRYTAC | 698490 | QUIROFANOS | Integral | 01 Propiedad del cliente | 06/02/2026 | Plataforma Almeria - Complejo Hospitalario Torrecárdenas - Hospital Materno Infantil - Quirofano - Quirofanos | 3000 | CALENTADOR DE LIQUIDOS (9999226)JP SELECTADRYTAC698490
1 | 1 | HUT | 00894010 | 00894010 | CALENTADOR DE TOALLAS HUMEDAS | GAMA | CLINELL KD-25N | 201700282 | REANIMACIÓN | Gestión / Primera Intervención | 03 Prestamo / Cesion | 01/01/2025 | Plataforma Almeria - Complejo Hospitalario Torrecárdenas - Hospital Materno Infantil - Quirofano - Reanimacion | 3000 | CALENTADOR DE TOALLAS HUMEDASGAMACLINELL KD-25N201700282
1 | 1 | HUT | 00844036 | 00844036 | CALIBRADOR DE DOSIS | BIODEX | ATOMLAB 500 | 21072379-221323 | Radiofarmacia | Gestión / Primera Intervención | 03 Prestamo / Cesion | 01/01/2021 | Plataforma Almeria - Complejo Hospitalario Torrecárdenas - Hospital Torrecárdenas - Medicina nuclear | 45000 | CALIBRADOR DE DOSISBIODEXATOMLAB 50021072379-221323
1 | 1 | HUT | 00945849 | 00945849 | CAMA ELECTRICA | HILL-ROM | P7500 | B023AW5203 | REANIMACIÓN | Integral | 01 Propiedad del cliente | 2026-03-26 | Plataforma Almeria - Complejo Hospitalario Torrecárdenas - Hospital Torrecárdenas - Reanimación | 150000 | CAMA ELECTRICAHILL-ROMP7500B023AW5203
1 | 1 | HUT | 00945850 | 00945850 | CAMA ELECTRICA | HILL-ROM | P7500 | B022AW5197 | REANIMACIÓN | Integral | 01 Propiedad del cliente | 2026-03-26 | Plataforma Almeria - Complejo Hospitalario Torrecárdenas - Hospital Torrecárdenas - Reanimación | 150000 | CAMA ELECTRICAHILL-ROMP7500B022AW5197
1 | 1 | HUT | 00945851 | 00945851 | CAMA ELECTRICA | HILL-ROM | P7500 | B022AW5199 | REANIMACIÓN | Integral | 01 Propiedad del cliente | 2026-03-26 | Plataforma Almeria - Complejo Hospitalario Torrecárdenas - Hospital Torrecárdenas - Reanimación | 150000 | CAMA ELECTRICAHILL-ROMP7500B022AW5199
1 | 1 | HUT | 00945852 | 00945852 | CAMA ELECTRICA | HILL-ROM | P7500 | B022AW5189 | REANIMACIÓN | Integral | 01 Propiedad del cliente | 2026-03-26 | Plataforma Almeria - Complejo Hospitalario Torrecárdenas - Hospital Torrecárdenas - Reanimación | 150000 | CAMA ELECTRICAHILL-ROMP7500B022AW5189
1 | 1 | HUT | 00945853 | 00945853 | CAMA ELECTRICA | HILL-ROM | P7500 | B022AW5191 | UCI ADULTOS | Integral | 01 Propiedad del cliente | 2026-03-26 | Plataforma Almeria - Complejo Hospitalario Torrecárdenas - Hospital Torrecárdenas - Uci adultos | 150000 | CAMA ELECTRICAHILL-ROMP7500B022AW5191
1 | 1 | HUT | 00945854 | 00945854 | CAMA ELECTRICA | HILL-ROM | P7500 | B022AW5192 | UCI ADULTOS | Integral | 01 Propiedad del cliente | 2026-03-26 | Plataforma Almeria - Complejo Hospitalario Torrecárdenas - Hospital Torrecárdenas - Uci adultos | 150000 | CAMA ELECTRICAHILL-ROMP7500B022AW5192
1 | 1 | HUT | 00945855 | 00945855 | CAMA ELECTRICA | HILL-ROM | P7500 | B022AW5193 | UCI ADULTOS | Integral | 01 Propiedad del cliente | 2026-03-26 | Plataforma Almeria - Complejo Hospitalario Torrecárdenas - Hospital Torrecárdenas - Uci adultos | 150000 | CAMA ELECTRICAHILL-ROMP7500B022AW5193
1 | 1 | HUT | 00945856 | 00945856 | CAMA ELECTRICA | HILL-ROM | P7500 | B022AW5195 | UCI ADULTOS | Integral | 01 Propiedad del cliente | 2026-03-26 | Plataforma Almeria - Complejo Hospitalario Torrecárdenas - Hospital Torrecárdenas - Uci adultos | 150000 | CAMA ELECTRICAHILL-ROMP7500B022AW5195
1 | 1 | HUT | 00586961 | 00586961 | CAMA HOSPITALARIA | HILL-ROM | HR900 | HRP004087513 | PARITORIO | Integral | 01 Propiedad del cliente |  | Plataforma Almeria - Complejo Hospitalario Torrecárdenas - Hospital Torrecárdenas - Complejo Hospitalario Torrecárdenas | 150000 | CAMA HOSPITALARIAHILL-ROMHR900HRP004087513
1 | 1 | HUT | 00927872 | 00927872 | CAMA HOSPITALARIA | HILL-ROM | HR 900 | HRP004591580 | HOSPITAL TORRECARNAS | Integral | 01 Propiedad del cliente | 26/11/2025 | Plataforma Almeria - Complejo Hospitalario Torrecárdenas - Hospital Torrecárdenas - Hospital Torrecárdenas | 150000 | CAMA HOSPITALARIAHILL-ROMHR 900HRP004591580
1 | 1 | HUT | 00927874 | 00927874 | CAMA HOSPITALARIA | HILL-ROM | HR 900 | HRP004591572 | HOSPITAL TORRECARNAS | Integral | 01 Propiedad del cliente | 26/11/2025 | Plataforma Almeria - Complejo Hospitalario Torrecárdenas - Hospital Torrecárdenas - Hospital Torrecárdenas | 150000 | CAMA HOSPITALARIAHILL-ROMHR 900HRP004591572
1 | 1 | HUT | 00927875 | 00927875 | CAMA HOSPITALARIA | HILL-ROM | HR 900 | HRP004591571 | HOSPITAL TORRECARNAS | Integral | 01 Propiedad del cliente | 26/11/2025 | Plataforma Almeria - Complejo Hospitalario Torrecárdenas - Hospital Torrecárdenas - Hospital Torrecárdenas | 150000 | CAMA HOSPITALARIAHILL-ROMHR 900HRP004591571
1 | 1 | HUT | 00927876 | 00927876 | CAMA HOSPITALARIA | HILL-ROM | HR 900 | HRP004591564 | HOSPITAL TORRECARNAS | Integral | 01 Propiedad del cliente | 26/11/2025 | Plataforma Almeria - Complejo Hospitalario Torrecárdenas - Hospital Torrecárdenas - Hospital Torrecárdenas | 150000 | CAMA HOSPITALARIAHILL-ROMHR 900HRP004591564
1 | 1 | HUT | 00927877 | 00927877 | CAMA HOSPITALARIA | HILL-ROM | HR 900 | HRP004591560 | HOSPITAL TORRECARNAS | Integral | 01 Propiedad del cliente | 26/11/2025 | Plataforma Almeria - Complejo Hospitalario Torrecárdenas - Hospital Torrecárdenas - Hospital Torrecárdenas | 150000 | CAMA HOSPITALARIAHILL-ROMHR 900HRP004591560
1 | 1 | HUT | 00927878 | 00927878 | CAMA HOSPITALARIA | HILL-ROM | HR 900 | HRP004591566 | HOSPITAL TORRECARNAS | Integral | 01 Propiedad del cliente | 26/11/2025 | Plataforma Almeria - Complejo Hospitalario Torrecárdenas - Hospital Torrecárdenas - Hospital Torrecárdenas | 150000 | CAMA HOSPITALARIAHILL-ROMHR 900HRP004591566
1 | 1 | HUT | 00927879 | 00927879 | CAMA HOSPITALARIA | HILL-ROM | HR 900 | HRP004591547 | HOSPITAL TORRECARNAS | Integral | 01 Propiedad del cliente | 26/11/2025 | Plataforma Almeria - Complejo Hospitalario Torrecárdenas - Hospital Torrecárdenas - Hospital Torrecárdenas | 150000 | CAMA HOSPITALARIAHILL-ROMHR 900HRP004591547
1 | 1 | HUT | 00927880 | 00927880 | CAMA HOSPITALARIA | HILL-ROM | HR 900 | HRP004591549 | HOSPITAL TORRECARNAS | Integral | 01 Propiedad del cliente | 26/11/2025 | Plataforma Almeria - Complejo Hospitalario Torrecárdenas - Hospital Torrecárdenas - Hospital Torrecárdenas | 150000 | CAMA HOSPITALARIAHILL-ROMHR 900HRP004591549
1 | 1 | HUT | 00927881 | 00927881 | CAMA HOSPITALARIA | HILL-ROM | HR 900 | HRP004591559 | HOSPITAL TORRECARNAS | Integral | 01 Propiedad del cliente | 26/11/2025 | Plataforma Almeria - Complejo Hospitalario Torrecárdenas - Hospital Torrecárdenas - Hospital Torrecárdenas | 150000 | CAMA HOSPITALARIAHILL-ROMHR 900HRP004591559
1 | 1 | HUT | 00927882 | 00927882 | CAMA HOSPITALARIA | HILL-ROM | HR 900 | HRP004591581 | HOSPITAL TORRECARNAS | Integral | 01 Propiedad del cliente | 26/11/2025 | Plataforma Almeria - Complejo Hospitalario Torrecárdenas - Hospital Torrecárdenas - Hospital Torrecárdenas | 150000 | CAMA HOSPITALARIAHILL-ROMHR 900HRP004591581
1 | 1 | HUT | 00927883 | 00927883 | CAMA HOSPITALARIA | HILL-ROM | HR 900 | HRP004591570 | HOSPITAL TORRECARNAS | Integral | 01 Propiedad del cliente | 26/11/2025 | Plataforma Almeria - Complejo Hospitalario Torrecárdenas - Hospital Torrecárdenas - Hospital Torrecárdenas | 150000 | CAMA HOSPITALARIAHILL-ROMHR 900HRP004591570
1 | 1 | HUT | 00927884 | 00927884 | CAMA HOSPITALARIA | HILL-ROM | HR 900 | HRP004591548 | HOSPITAL TORRECARNAS | Integral | 01 Propiedad del cliente | 26/11/2025 | Plataforma Almeria - Complejo Hospitalario Torrecárdenas - Hospital Torrecárdenas - Hospital Torrecárdenas | 150000 | CAMA HOSPITALARIAHILL-ROMHR 900HRP004591548
1 | 1 | HUT | 00927885 | 00927885 | CAMA HOSPITALARIA | HILL-ROM | HR 900 | HRP004591577 | HOSPITAL TORRECARNAS | Integral | 01 Propiedad del cliente | 26/11/2025 | Plataforma Almeria - Complejo Hospitalario Torrecárdenas - Hospital Torrecárdenas - Hospital Torrecárdenas | 150000 | CAMA HOSPITALARIAHILL-ROMHR 900HRP004591577
1 | 1 | HUT | 00927886 | 00927886 | CAMA HOSPITALARIA | HILL-ROM | HR 900 | HRP004591579 | HOSPITAL TORRECARNAS | Integral | 01 Propiedad del cliente | 26/11/2025 | Plataforma Almeria - Complejo Hospitalario Torrecárdenas - Hospital Torrecárdenas - Hospital Torrecárdenas | 150000 | CAMA HOSPITALARIAHILL-ROMHR 900HRP004591579
1 | 1 | HUT | 00927887 | 00927887 | CAMA HOSPITALARIA | HILL-ROM | HR 900 | HRP004591593 | HOSPITAL TORRECARNAS | Integral | 01 Propiedad del cliente | 26/11/2025 | Plataforma Almeria - Complejo Hospitalario Torrecárdenas - Hospital Torrecárdenas - Hospital Torrecárdenas | 150000 | CAMA HOSPITALARIAHILL-ROMHR 900HRP004591593
1 | 1 | HUT | 00927888 | 00927888 | CAMA HOSPITALARIA | HILL-ROM | HR 900 | HRP004591592 | HOSPITAL TORRECARNAS | Integral | 01 Propiedad del cliente | 26/11/2025 | Plataforma Almeria - Complejo Hospitalario Torrecárdenas - Hospital Torrecárdenas - Hospital Torrecárdenas | 150000 | CAMA HOSPITALARIAHILL-ROMHR 900HRP004591592
1 | 1 | HUT | 00927889 | 00927889 | CAMA HOSPITALARIA | HILL-ROM | HR 900 | HRP004591756 | HOSPITAL TORRECARNAS | Integral | 01 Propiedad del cliente | 26/11/2025 | Plataforma Almeria - Complejo Hospitalario Torrecárdenas - Hospital Torrecárdenas - Hospital Torrecárdenas | 150000 | CAMA HOSPITALARIAHILL-ROMHR 900HRP004591756
1 | 1 | HUT | 00927890 | 00927890 | CAMA HOSPITALARIA | HILL-ROM | HR 900 | HRP004591611 | HOSPITAL TORRECARNAS | Integral | 01 Propiedad del cliente | 26/11/2025 | Plataforma Almeria - Complejo Hospitalario Torrecárdenas - Hospital Torrecárdenas - Hospital Torrecárdenas | 150000 | CAMA HOSPITALARIAHILL-ROMHR 900HRP004591611
1 | 1 | HUT | 00927891 | 00927891 | CAMA HOSPITALARIA | HILL-ROM | HR 900 | HRP004591586 | HOSPITAL TORRECARNAS | Integral | 01 Propiedad del cliente | 26/11/2025 | Plataforma Almeria - Complejo Hospitalario Torrecárdenas - Hospital Torrecárdenas - Hospital Torrecárdenas | 150000 | CAMA HOSPITALARIAHILL-ROMHR 900HRP004591586
1 | 1 | HUT | 00927892 | 00927892 | CAMA HOSPITALARIA | HILL-ROM | HR 900 | HRP004591582 | HOSPITAL TORRECARNAS | Integral | 01 Propiedad del cliente | 26/11/2025 | Plataforma Almeria - Complejo Hospitalario Torrecárdenas - Hospital Torrecárdenas - Hospital Torrecárdenas | 150000 | CAMA HOSPITALARIAHILL-ROMHR 900HRP004591582
1 | 1 | HUT | 00927893 | 00927893 | CAMA HOSPITALARIA | HILL-ROM | HR 900 | HRP004591583 | HOSPITAL TORRECARNAS | Integral | 01 Propiedad del cliente | 26/11/2025 | Plataforma Almeria - Complejo Hospitalario Torrecárdenas - Hospital Torrecárdenas - Hospital Torrecárdenas | 150000 | CAMA HOSPITALARIAHILL-ROMHR 900HRP004591583
1 | 1 | HUT | 00927894 | 00927894 | CAMA HOSPITALARIA | HILL-ROM | HR 900 | HRP004591587 | HOSPITAL TORRECARNAS | Integral | 01 Propiedad del cliente | 26/11/2025 | Plataforma Almeria - Complejo Hospitalario Torrecárdenas - Hospital Torrecárdenas - Hospital Torrecárdenas | 150000 | CAMA HOSPITALARIAHILL-ROMHR 900HRP004591587
1 | 1 | HUT | 00927895 | 00927895 | CAMA HOSPITALARIA | HILL-ROM | HR 900 | HRP004591588 | HOSPITAL TORRECARNAS | Integral | 01 Propiedad del cliente | 26/11/2025 | Plataforma Almeria - Complejo Hospitalario Torrecárdenas - Hospital Torrecárdenas - Hospital Torrecárdenas | 150000 | CAMA HOSPITALARIAHILL-ROMHR 900HRP004591588
1 | 1 | HUT | 00927896 | 00927896 | CAMA HOSPITALARIA | HILL-ROM | HR 900 | HRP004591607 | HOSPITAL TORRECARNAS | Integral | 01 Propiedad del cliente | 26/11/2025 | Plataforma Almeria - Complejo Hospitalario Torrecárdenas - Hospital Torrecárdenas - Hospital Torrecárdenas | 150000 | CAMA HOSPITALARIAHILL-ROMHR 900HRP004591607
1 | 1 | HUT | 00927897 | 00927897 | CAMA HOSPITALARIA | HILL-ROM | HR 900 | HRP004591610 | HOSPITAL TORRECARNAS | Integral | 01 Propiedad del cliente | 26/11/2025 | Plataforma Almeria - Complejo Hospitalario Torrecárdenas - Hospital Torrecárdenas - Hospital Torrecárdenas | 150000 | CAMA HOSPITALARIAHILL-ROMHR 900HRP004591610
1 | 1 | HUT | 00927898 | 00927898 | CAMA HOSPITALARIA | HILL-ROM | HR 900 | HRP004591612 | HOSPITAL TORRECARNAS | Integral | 01 Propiedad del cliente | 26/11/2025 | Plataforma Almeria - Complejo Hospitalario Torrecárdenas - Hospital Torrecárdenas - Hospital Torrecárdenas | 150000 | CAMA HOSPITALARIAHILL-ROMHR 900HRP004591612
1 | 1 | HUT | 00927899 | 00927899 | CAMA HOSPITALARIA | HILL-ROM | HR 900 | HRP004592053 | HOSPITAL TORRECARNAS | Integral | 01 Propiedad del cliente | 26/11/2025 | Plataforma Almeria - Complejo Hospitalario Torrecárdenas - Hospital Torrecárdenas - Hospital Torrecárdenas | 150000 | CAMA HOSPITALARIAHILL-ROMHR 900HRP004592053
1 | 1 | HUT | 00927900 | 00927900 | CAMA HOSPITALARIA | HILL-ROM | HR 900 | HRP004592048 | HOSPITAL TORRECARNAS | Integral | 01 Propiedad del cliente | 26/11/2025 | Plataforma Almeria - Complejo Hospitalario Torrecárdenas - Hospital Torrecárdenas - Hospital Torrecárdenas | 150000 | CAMA HOSPITALARIAHILL-ROMHR 900HRP004592048
1 | 1 | HUT | 00927901 | 00927901 | CAMA HOSPITALARIA | HILL-ROM | HR 900 | HRP004592051 | HOSPITAL TORRECARNAS | Integral | 01 Propiedad del cliente | 26/11/2025 | Plataforma Almeria - Complejo Hospitalario Torrecárdenas - Hospital Torrecárdenas - Hospital Torrecárdenas | 150000 | CAMA HOSPITALARIAHILL-ROMHR 900HRP004592051
1 | 1 | HUT | 00927902 | 00927902 | CAMA HOSPITALARIA | HILL-ROM | HR 900 | HRP004592052 | HOSPITAL TORRECARNAS | Integral | 01 Propiedad del cliente | 26/11/2025 | Plataforma Almeria - Complejo Hospitalario Torrecárdenas - Hospital Torrecárdenas - Hospital Torrecárdenas | 150000 | CAMA HOSPITALARIAHILL-ROMHR 900HRP004592052
1 | 1 | HUT | 00927903 | 00927903 | CAMA HOSPITALARIA | HILL-ROM | HR 900 | HRP004592054 | HOSPITAL TORRECARNAS | Integral | 01 Propiedad del cliente | 26/11/2025 | Plataforma Almeria - Complejo Hospitalario Torrecárdenas - Hospital Torrecárdenas - Hospital Torrecárdenas | 150000 | CAMA HOSPITALARIAHILL-ROMHR 900HRP004592054
1 | 1 | HUT | 00927904 | 00927904 | CAMA HOSPITALARIA | HILL-ROM | HR 900 | HRP004592060 | HOSPITAL TORRECARNAS | Integral | 01 Propiedad del cliente | 26/11/2025 | Plataforma Almeria - Complejo Hospitalario Torrecárdenas - Hospital Torrecárdenas - Hospital Torrecárdenas | 150000 | CAMA HOSPITALARIAHILL-ROMHR 900HRP004592060
1 | 1 | HUT | 00927905 | 00927905 | CAMA HOSPITALARIA | HILL-ROM | HR 900 | HRP004592061 | HOSPITAL TORRECARNAS | Integral | 01 Propiedad del cliente | 26/11/2025 | Plataforma Almeria - Complejo Hospitalario Torrecárdenas - Hospital Torrecárdenas - Hospital Torrecárdenas | 150000 | CAMA HOSPITALARIAHILL-ROMHR 900HRP004592061
1 | 1 | HUT | 00927906 | 00927906 | CAMA HOSPITALARIA | HILL-ROM | HR 900 | HRP004592062 | HOSPITAL TORRECARNAS | Integral | 01 Propiedad del cliente | 26/11/2025 | Plataforma Almeria - Complejo Hospitalario Torrecárdenas - Hospital Torrecárdenas - Hospital Torrecárdenas | 150000 | CAMA HOSPITALARIAHILL-ROMHR 900HRP004592062
1 | 1 | HUT | 00927907 | 00927907 | CAMA HOSPITALARIA | HILL-ROM | HR 900 | HRP004592059 | HOSPITAL TORRECARNAS | Integral | 01 Propiedad del cliente | 26/11/2025 | Plataforma Almeria - Complejo Hospitalario Torrecárdenas - Hospital Torrecárdenas - Hospital Torrecárdenas | 150000 | CAMA HOSPITALARIAHILL-ROMHR 900HRP004592059
1 | 1 | HUT | 00927908 | 00927908 | CAMA HOSPITALARIA | HILL-ROM | HR 900 | HRP004592063 | HOSPITAL TORRECARNAS | Integral | 01 Propiedad del cliente | 26/11/2025 | Plataforma Almeria - Complejo Hospitalario Torrecárdenas - Hospital Torrecárdenas - Hospital Torrecárdenas | 150000 | CAMA HOSPITALARIAHILL-ROMHR 900HRP004592063
1 | 1 | HUT | 00927909 | 00927909 | CAMA HOSPITALARIA | HILL-ROM | HR 900 | HRP004592064 | HOSPITAL TORRECARNAS | Integral | 01 Propiedad del cliente | 26/11/2025 | Plataforma Almeria - Complejo Hospitalario Torrecárdenas - Hospital Torrecárdenas - Hospital Torrecárdenas | 150000 | CAMA HOSPITALARIAHILL-ROMHR 900HRP004592064
1 | 1 | HUT | 00927910 | 00927910 | CAMA HOSPITALARIA | HILL-ROM | HR 900 | HRP004592066 | HOSPITAL TORRECARNAS | Integral | 01 Propiedad del cliente | 26/11/2025 | Plataforma Almeria - Complejo Hospitalario Torrecárdenas - Hospital Torrecárdenas - Hospital Torrecárdenas | 150000 | CAMA HOSPITALARIAHILL-ROMHR 900HRP004592066
1 | 1 | HUT | 00927911 | 00927911 | CAMA HOSPITALARIA | HILL-ROM | HR 900 | HRP004592069 | HOSPITAL TORRECARNAS | Integral | 01 Propiedad del cliente | 26/11/2025 | Plataforma Almeria - Complejo Hospitalario Torrecárdenas - Hospital Torrecárdenas - Hospital Torrecárdenas | 150000 | CAMA HOSPITALARIAHILL-ROMHR 900HRP004592069
1 | 1 | HUT | 00927912 | 00927912 | CAMA HOSPITALARIA | HILL-ROM | HR 900 | HRP004592072 | HOSPITAL TORRECARNAS | Integral | 01 Propiedad del cliente | 26/11/2025 | Plataforma Almeria - Complejo Hospitalario Torrecárdenas - Hospital Torrecárdenas - Hospital Torrecárdenas | 150000 | CAMA HOSPITALARIAHILL-ROMHR 900HRP004592072
1 | 1 | HUT | 00927913 | 00927913 | CAMA HOSPITALARIA | HILL-ROM | HR 900 | HRP004592070 | HOSPITAL TORRECARNAS | Integral | 01 Propiedad del cliente | 26/11/2025 | Plataforma Almeria - Complejo Hospitalario Torrecárdenas - Hospital Torrecárdenas - Hospital Torrecárdenas | 150000 | CAMA HOSPITALARIAHILL-ROMHR 900HRP004592070
1 | 1 | HUT | 00927914 | 00927914 | CAMA HOSPITALARIA | HILL-ROM | HR 900 | HRP004592071 | HOSPITAL TORRECARNAS | Integral | 01 Propiedad del cliente | 26/11/2025 | Plataforma Almeria - Complejo Hospitalario Torrecárdenas - Hospital Torrecárdenas - Hospital Torrecárdenas | 150000 | CAMA HOSPITALARIAHILL-ROMHR 900HRP004592071
1 | 1 | HUT | 00927915 | 00927915 | CAMA HOSPITALARIA | HILL-ROM | HR 900 | HRP004592073 | HOSPITAL TORRECARNAS | Integral | 01 Propiedad del cliente | 26/11/2025 | Plataforma Almeria - Complejo Hospitalario Torrecárdenas - Hospital Torrecárdenas - Hospital Torrecárdenas | 150000 | CAMA HOSPITALARIAHILL-ROMHR 900HRP004592073
1 | 1 | HUT | 00927916 | 00927916 | CAMA HOSPITALARIA | HILL-ROM | HR 900 | HRP004592106 | HOSPITAL TORRECARNAS | Integral | 01 Propiedad del cliente | 26/11/2025 | Plataforma Almeria - Complejo Hospitalario Torrecárdenas - Hospital Torrecárdenas - Hospital Torrecárdenas | 150000 | CAMA HOSPITALARIAHILL-ROMHR 900HRP004592106
1 | 1 | HUT | 00927917 | 00927917 | CAMA HOSPITALARIA | HILL-ROM | HR 900 | HRP004592050 | HOSPITAL TORRECARNAS | Integral | 01 Propiedad del cliente | 26/11/2025 | Plataforma Almeria - Complejo Hospitalario Torrecárdenas - Hospital Torrecárdenas - Hospital Torrecárdenas | 150000 | CAMA HOSPITALARIAHILL-ROMHR 900HRP004592050
1 | 1 | HUT | 00927918 | 00927918 | CAMA HOSPITALARIA | HILL-ROM | HR 900 | HRP004591591 | HOSPITAL TORRECARNAS | Integral | 01 Propiedad del cliente | 26/11/2025 | Plataforma Almeria - Complejo Hospitalario Torrecárdenas - Hospital Torrecárdenas - Hospital Torrecárdenas | 150000 | CAMA HOSPITALARIAHILL-ROMHR 900HRP004591591
1 | 1 | HUT | 00927919 | 00927919 | CAMA HOSPITALARIA | HILL-ROM | HR 900 | HRP004592049 | HOSPITAL TORRECARNAS | Integral | 01 Propiedad del cliente | 26/11/2025 | Plataforma Almeria - Complejo Hospitalario Torrecárdenas - Hospital Torrecárdenas - Hospital Torrecárdenas | 150000 | CAMA HOSPITALARIAHILL-ROMHR 900HRP004592049
1 | 1 | HUT | 00927920 | 00927920 | CAMA HOSPITALARIA | HILL-ROM | HR 900 | HRP004592067 | HOSPITAL TORRECARNAS | Integral | 01 Propiedad del cliente | 26/11/2025 | Plataforma Almeria - Complejo Hospitalario Torrecárdenas - Hospital Torrecárdenas - Hospital Torrecárdenas | 150000 | CAMA HOSPITALARIAHILL-ROMHR 900HRP004592067
1 | 1 | HUT | 00927921 | 00927921 | CAMA HOSPITALARIA | HILL-ROM | HR 900 | HRP004592068 | HOSPITAL TORRECARNAS | Integral | 01 Propiedad del cliente | 26/11/2025 | Plataforma Almeria - Complejo Hospitalario Torrecárdenas - Hospital Torrecárdenas - Hospital Torrecárdenas | 150000 | CAMA HOSPITALARIAHILL-ROMHR 900HRP004592068
1 | 1 | HUT | 00927922 | 00927922 | CAMA HOSPITALARIA | HILL-ROM | HR 900 | HRP004592065 | HOSPITAL TORRECARNAS | Integral | 01 Propiedad del cliente | 26/11/2025 | Plataforma Almeria - Complejo Hospitalario Torrecárdenas - Hospital Torrecárdenas - Hospital Torrecárdenas | 150000 | CAMA HOSPITALARIAHILL-ROMHR 900HRP004592065
1 | 1 | HUT | 00928133 | 00928133 | CAMA HOSPITALARIA | HILL-ROM | HR 900 | HRP004591129 | HOSPITAL TORRECARNAS | Integral | 01 Propiedad del cliente | 27/11/2025 | Plataforma Almeria - Complejo Hospitalario Torrecárdenas - Hospital Torrecárdenas - Hospital Torrecárdenas | 150000 | CAMA HOSPITALARIAHILL-ROMHR 900HRP004591129
1 | 1 | HUT | 00928134 | 00928134 | CAMA HOSPITALARIA | HILL-ROM | HR 900 | HRP004591130 | HOSPITAL TORRECARNAS | Integral | 01 Propiedad del cliente | 27/11/2025 | Plataforma Almeria - Complejo Hospitalario Torrecárdenas - Hospital Torrecárdenas - Hospital Torrecárdenas | 150000 | CAMA HOSPITALARIAHILL-ROMHR 900HRP004591130
1 | 1 | HUT | 00928135 | 00928135 | CAMA HOSPITALARIA | HILL-ROM | HR 900 | HRP004591134 | HOSPITAL TORRECARNAS | Integral | 01 Propiedad del cliente | 27/11/2025 | Plataforma Almeria - Complejo Hospitalario Torrecárdenas - Hospital Torrecárdenas - Hospital Torrecárdenas | 150000 | CAMA HOSPITALARIAHILL-ROMHR 900HRP004591134
1 | 1 | HUT | 00928136 | 00928136 | CAMA HOSPITALARIA | HILL-ROM | HR 900 | HRP004591145 | HOSPITAL TORRECARNAS | Integral | 01 Propiedad del cliente | 27/11/2025 | Plataforma Almeria - Complejo Hospitalario Torrecárdenas - Hospital Torrecárdenas - Hospital Torrecárdenas | 150000 | CAMA HOSPITALARIAHILL-ROMHR 900HRP004591145
1 | 1 | HUT | 00928137 | 00928137 | CAMA HOSPITALARIA | HILL-ROM | HR 900 | HRP004591153 | HOSPITAL TORRECARNAS | Integral | 01 Propiedad del cliente | 27/11/2025 | Plataforma Almeria - Complejo Hospitalario Torrecárdenas - Hospital Torrecárdenas - Hospital Torrecárdenas | 150000 | CAMA HOSPITALARIAHILL-ROMHR 900HRP004591153
1 | 1 | HUT | 00928138 | 00928138 | CAMA HOSPITALARIA | HILL-ROM | HR 900 | HRP004591135 | HOSPITAL TORRECARNAS | Integral | 01 Propiedad del cliente | 27/11/2025 | Plataforma Almeria - Complejo Hospitalario Torrecárdenas - Hospital Torrecárdenas - Hospital Torrecárdenas | 150000 | CAMA HOSPITALARIAHILL-ROMHR 900HRP004591135
1 | 1 | HUT | 00928139 | 00928139 | CAMA HOSPITALARIA | HILL-ROM | HR 900 | HRP004591154 | HOSPITAL TORRECARNAS | Integral | 01 Propiedad del cliente | 27/11/2025 | Plataforma Almeria - Complejo Hospitalario Torrecárdenas - Hospital Torrecárdenas - Hospital Torrecárdenas | 150000 | CAMA HOSPITALARIAHILL-ROMHR 900HRP004591154
1 | 1 | HUT | 00928140 | 00928140 | CAMA HOSPITALARIA | HILL-ROM | HR 900 | HRP004591133 | HOSPITAL TORRECARNAS | Integral | 01 Propiedad del cliente | 27/11/2025 | Plataforma Almeria - Complejo Hospitalario Torrecárdenas - Hospital Torrecárdenas - Hospital Torrecárdenas | 150000 | CAMA HOSPITALARIAHILL-ROMHR 900HRP004591133
1 | 1 | HUT | 00928141 | 00928141 | CAMA HOSPITALARIA | HILL-ROM | HR 900 | HRP004591136 | HOSPITAL TORRECARNAS | Integral | 01 Propiedad del cliente | 27/11/2025 | Plataforma Almeria - Complejo Hospitalario Torrecárdenas - Hospital Torrecárdenas - Hospital Torrecárdenas | 150000 | CAMA HOSPITALARIAHILL-ROMHR 900HRP004591136
1 | 1 | HUT | 00928142 | 00928142 | CAMA HOSPITALARIA | HILL-ROM | HR 900 | HRP004591138 | HOSPITAL TORRECARNAS | Integral | 01 Propiedad del cliente | 27/11/2025 | Plataforma Almeria - Complejo Hospitalario Torrecárdenas - Hospital Torrecárdenas - Hospital Torrecárdenas | 150000 | CAMA HOSPITALARIAHILL-ROMHR 900HRP004591138
1 | 1 | HUT | 00928143 | 00928143 | CAMA HOSPITALARIA | HILL-ROM | HR 900 | HRP004591156 | HOSPITAL TORRECARNAS | Integral | 01 Propiedad del cliente | 27/11/2025 | Plataforma Almeria - Complejo Hospitalario Torrecárdenas - Hospital Torrecárdenas - Hospital Torrecárdenas | 150000 | CAMA HOSPITALARIAHILL-ROMHR 900HRP004591156
1 | 1 | HUT | 00928144 | 00928144 | CAMA HOSPITALARIA | HILL-ROM | HR 900 | HRP004591157 | HOSPITAL TORRECARNAS | Integral | 01 Propiedad del cliente | 26/11/2025 | Plataforma Almeria - Complejo Hospitalario Torrecárdenas - Hospital Torrecárdenas - Hospital Torrecárdenas | 150000 | CAMA HOSPITALARIAHILL-ROMHR 900HRP004591157
1 | 1 | HUT | 00928145 | 00928145 | CAMA HOSPITALARIA | HILL-ROM | HR 900 | HRP004591158 | HOSPITAL TORRECARNAS | Integral | 01 Propiedad del cliente | 27/11/2025 | Plataforma Almeria - Complejo Hospitalario Torrecárdenas - Hospital Torrecárdenas - Hospital Torrecárdenas | 150000 | CAMA HOSPITALARIAHILL-ROMHR 900HRP004591158
1 | 1 | HUT | 00928146 | 00928146 | CAMA HOSPITALARIA | HILL-ROM | HR 900 | HRP004591159 | HOSPITAL TORRECARNAS | Integral | 01 Propiedad del cliente | 27/11/2025 | Plataforma Almeria - Complejo Hospitalario Torrecárdenas - Hospital Torrecárdenas - Hospital Torrecárdenas | 150000 | CAMA HOSPITALARIAHILL-ROMHR 900HRP004591159
1 | 1 | HUT | 00928147 | 00928147 | CAMA HOSPITALARIA | HILL-ROM | HR 900 | HRP004591139 | HOSPITAL TORRECARNAS | Integral | 01 Propiedad del cliente | 27/11/2025 | Plataforma Almeria - Complejo Hospitalario Torrecárdenas - Hospital Torrecárdenas - Hospital Torrecárdenas | 150000 | CAMA HOSPITALARIAHILL-ROMHR 900HRP004591139
1 | 1 | HUT | 00928148 | 00928148 | CAMA HOSPITALARIA | HILL-ROM | HR 900 | HRP004591160 | HOSPITAL TORRECARNAS | Integral | 01 Propiedad del cliente | 27/11/2025 | Plataforma Almeria - Complejo Hospitalario Torrecárdenas - Hospital Torrecárdenas - Hospital Torrecárdenas | 150000 | CAMA HOSPITALARIAHILL-ROMHR 900HRP004591160
1 | 1 | HUT | 00928149 | 00928149 | CAMA HOSPITALARIA | HILL-ROM | HR 900 | HRP004591140 | HOSPITAL TORRECARNAS | Integral | 01 Propiedad del cliente | 27/11/2025 | Plataforma Almeria - Complejo Hospitalario Torrecárdenas - Hospital Torrecárdenas - Hospital Torrecárdenas | 150000 | CAMA HOSPITALARIAHILL-ROMHR 900HRP004591140
1 | 1 | HUT | 00928150 | 00928150 | CAMA HOSPITALARIA | HILL-ROM | HR 900 | HRP004591162 | HOSPITAL TORRECARNAS | Integral | 01 Propiedad del cliente | 27/11/2025 | Plataforma Almeria - Complejo Hospitalario Torrecárdenas - Hospital Torrecárdenas - Hospital Torrecárdenas | 150000 | CAMA HOSPITALARIAHILL-ROMHR 900HRP004591162
1 | 1 | HUT | 00928151 | 00928151 | CAMA HOSPITALARIA | HILL-ROM | HR 900 | HRP004591141 | HOSPITAL TORRECARNAS | Integral | 01 Propiedad del cliente | 27/11/2025 | Plataforma Almeria - Complejo Hospitalario Torrecárdenas - Hospital Torrecárdenas - Hospital Torrecárdenas | 150000 | CAMA HOSPITALARIAHILL-ROMHR 900HRP004591141
1 | 1 | HUT | 00928152 | 00928152 | CAMA HOSPITALARIA | HILL-ROM | HR 900 | HRP004591137 | HOSPITAL TORRECARNAS | Integral | 01 Propiedad del cliente | 27/11/2025 | Plataforma Almeria - Complejo Hospitalario Torrecárdenas - Hospital Torrecárdenas - Hospital Torrecárdenas | 150000 | CAMA HOSPITALARIAHILL-ROMHR 900HRP004591137
1 | 1 | HUT | 00928153 | 00928153 | CAMA HOSPITALARIA | HILL-ROM | HR 900 | HRP004591155 | HOSPITAL TORRECARNAS | Integral | 01 Propiedad del cliente | 27/11/2025 | Plataforma Almeria - Complejo Hospitalario Torrecárdenas - Hospital Torrecárdenas - Hospital Torrecárdenas | 150000 | CAMA HOSPITALARIAHILL-ROMHR 900HRP004591155
1 | 1 | HUT | 00928154 | 00928154 | CAMA HOSPITALARIA | HILL-ROM | HR 900 | HRP004591143 | HOSPITAL TORRECARNAS | Integral | 01 Propiedad del cliente | 27/11/2025 | Plataforma Almeria - Complejo Hospitalario Torrecárdenas - Hospital Torrecárdenas - Hospital Torrecárdenas | 150000 | CAMA HOSPITALARIAHILL-ROMHR 900HRP004591143
1 | 1 | HUT | 00928155 | 00928155 | CAMA HOSPITALARIA | HILL-ROM | HR 900 | HRP004591142 | HOSPITAL TORRECARNAS | Integral | 01 Propiedad del cliente | 27/11/2025 | Plataforma Almeria - Complejo Hospitalario Torrecárdenas - Hospital Torrecárdenas - Hospital Torrecárdenas | 150000 | CAMA HOSPITALARIAHILL-ROMHR 900HRP004591142
1 | 1 | HUT | 00928156 | 00928156 | CAMA HOSPITALARIA | HILL-ROM | HR 900 | HRP004591161 | HOSPITAL TORRECARNAS | Integral | 01 Propiedad del cliente | 27/11/2025 | Plataforma Almeria - Complejo Hospitalario Torrecárdenas - Hospital Torrecárdenas - Hospital Torrecárdenas | 150000 | CAMA HOSPITALARIAHILL-ROMHR 900HRP004591161
1 | 1 | HUT | 00928157 | 00928157 | CAMA HOSPITALARIA | HILL-ROM | HR 900 | HRP004591144 | HOSPITAL TORRECARNAS | Integral | 01 Propiedad del cliente | 27/11/2025 | Plataforma Almeria - Complejo Hospitalario Torrecárdenas - Hospital Torrecárdenas - Hospital Torrecárdenas | 150000 | CAMA HOSPITALARIAHILL-ROMHR 900HRP004591144
1 | 1 | HUT | 00928158 | 00928158 | CAMA HOSPITALARIA | HILL-ROM | HR 900 | HRP004591171 | HOSPITAL TORRECARNAS | Integral | 01 Propiedad del cliente | 27/11/2025 | Plataforma Almeria - Complejo Hospitalario Torrecárdenas - Hospital Torrecárdenas - Hospital Torrecárdenas | 150000 | CAMA HOSPITALARIAHILL-ROMHR 900HRP004591171
1 | 1 | HUT | 00928159 | 00928159 | CAMA HOSPITALARIA | HILL-ROM | HR 900 | HRP004591167 | HOSPITAL TORRECARNAS | Integral | 01 Propiedad del cliente | 27/11/2025 | Plataforma Almeria - Complejo Hospitalario Torrecárdenas - Hospital Torrecárdenas - Hospital Torrecárdenas | 150000 | CAMA HOSPITALARIAHILL-ROMHR 900HRP004591167
1 | 1 | HUT | 00928160 | 00928160 | CAMA HOSPITALARIA | HILL-ROM | HR 900 | HRP004591172 | HOSPITAL TORRECARNAS | Integral | 01 Propiedad del cliente | 27/11/2025 | Plataforma Almeria - Complejo Hospitalario Torrecárdenas - Hospital Torrecárdenas - Hospital Torrecárdenas | 150000 | CAMA HOSPITALARIAHILL-ROMHR 900HRP004591172
1 | 1 | HUT | 00928161 | 00928161 | CAMA HOSPITALARIA | HILL-ROM | HR 900 | HRP004591168 | HOSPITAL TORRECARNAS | Integral | 01 Propiedad del cliente | 27/11/2025 | Plataforma Almeria - Complejo Hospitalario Torrecárdenas - Hospital Torrecárdenas - Hospital Torrecárdenas | 150000 | CAMA HOSPITALARIAHILL-ROMHR 900HRP004591168
1 | 1 | HUT | 00928162 | 00928162 | CAMA HOSPITALARIA | HILL-ROM | HR 900 | HRP004590974 | HOSPITAL TORRECARNAS | Integral | 01 Propiedad del cliente | 27/11/2025 | Plataforma Almeria - Complejo Hospitalario Torrecárdenas - Hospital Torrecárdenas - Hospital Torrecárdenas | 150000 | CAMA HOSPITALARIAHILL-ROMHR 900HRP004590974
1 | 1 | HUT | 00928163 | 00928163 | CAMA HOSPITALARIA | HILL-ROM | HR 900 | HRP004591169 | HOSPITAL TORRECARNAS | Integral | 01 Propiedad del cliente | 27/11/2025 | Plataforma Almeria - Complejo Hospitalario Torrecárdenas - Hospital Torrecárdenas - Hospital Torrecárdenas | 150000 | CAMA HOSPITALARIAHILL-ROMHR 900HRP004591169
1 | 1 | HUT | 00928164 | 00928164 | CAMA HOSPITALARIA | HILL-ROM | HR 900 | HRP004591170 | HOSPITAL TORRECARNAS | Integral | 01 Propiedad del cliente | 27/11/2025 | Plataforma Almeria - Complejo Hospitalario Torrecárdenas - Hospital Torrecárdenas - Hospital Torrecárdenas | 150000 | CAMA HOSPITALARIAHILL-ROMHR 900HRP004591170
1 | 1 | HUT | 00928165 | 00928165 | CAMA HOSPITALARIA | HILL-ROM | HR 900 | HRP004590973 | HOSPITAL TORRECARNAS | Integral | 01 Propiedad del cliente | 27/11/2025 | Plataforma Almeria - Complejo Hospitalario Torrecárdenas - Hospital Torrecárdenas - Hospital Torrecárdenas | 150000 | CAMA HOSPITALARIAHILL-ROMHR 900HRP004590973
1 | 1 | HUT | 00928166 | 00928166 | CAMA HOSPITALARIA | HILL-ROM | HR 900 | HRP004590861 | HOSPITAL TORRECARNAS | Integral | 01 Propiedad del cliente | 27/11/2025 | Plataforma Almeria - Complejo Hospitalario Torrecárdenas - Hospital Torrecárdenas - Hospital Torrecárdenas | 150000 | CAMA HOSPITALARIAHILL-ROMHR 900HRP004590861
1 | 1 | HUT | 00928167 | 00928167 | CAMA HOSPITALARIA | HILL-ROM | HR 900 | HRP004590864 | HOSPITAL TORRECARNAS | Integral | 01 Propiedad del cliente | 27/11/2025 | Plataforma Almeria - Complejo Hospitalario Torrecárdenas - Hospital Torrecárdenas - Hospital Torrecárdenas | 150000 | CAMA HOSPITALARIAHILL-ROMHR 900HRP004590864
1 | 1 | HUT | 00928168 | 00928168 | CAMA HOSPITALARIA | HILL-ROM | HR 900 | HRP004590976 | HOSPITAL TORRECARNAS | Integral | 01 Propiedad del cliente | 27/11/2025 | Plataforma Almeria - Complejo Hospitalario Torrecárdenas - Hospital Torrecárdenas - Hospital Torrecárdenas | 150000 | CAMA HOSPITALARIAHILL-ROMHR 900HRP004590976
1 | 1 | HUT | 00928169 | 00928169 | CAMA HOSPITALARIA | HILL-ROM | HR 900 | HRP004590865 | HOSPITAL TORRECARNAS | Integral | 01 Propiedad del cliente | 27/11/2025 | Plataforma Almeria - Complejo Hospitalario Torrecárdenas - Hospital Torrecárdenas - Hospital Torrecárdenas | 150000 | CAMA HOSPITALARIAHILL-ROMHR 900HRP004590865
1 | 1 | HUT | 00928170 | 00928170 | CAMA HOSPITALARIA | HILL-ROM | HR 900 | HRP004590868 | HOSPITAL TORRECARNAS | Integral | 01 Propiedad del cliente | 27/11/2025 | Plataforma Almeria - Complejo Hospitalario Torrecárdenas - Hospital Torrecárdenas - Hospital Torrecárdenas | 150000 | CAMA HOSPITALARIAHILL-ROMHR 900HRP004590868
1 | 1 | HUT | 00928171 | 00928171 | CAMA HOSPITALARIA | HILL-ROM | HR 900 | HRP004591028 | HOSPITAL TORRECARNAS | Integral | 01 Propiedad del cliente | 27/11/2025 | Plataforma Almeria - Complejo Hospitalario Torrecárdenas - Hospital Torrecárdenas - Hospital Torrecárdenas | 150000 | CAMA HOSPITALARIAHILL-ROMHR 900HRP004591028
1 | 1 | HUT | 00928172 | 00928172 | CAMA HOSPITALARIA | HILL-ROM | HR 900 | HRP004591017 | HOSPITAL TORRECARNAS | Integral | 01 Propiedad del cliente | 27/11/2025 | Plataforma Almeria - Complejo Hospitalario Torrecárdenas - Hospital Torrecárdenas - Hospital Torrecárdenas | 150000 | CAMA HOSPITALARIAHILL-ROMHR 900HRP004591017
1 | 1 | HUT | 00928173 | 00928173 | CAMA HOSPITALARIA | HILL-ROM | HR 900 | HRP004591127 | HOSPITAL TORRECARNAS | Integral | 01 Propiedad del cliente | 27/11/2025 | Plataforma Almeria - Complejo Hospitalario Torrecárdenas - Hospital Torrecárdenas - Hospital Torrecárdenas | 150000 | CAMA HOSPITALARIAHILL-ROMHR 900HRP004591127
1 | 1 | HUT | 00928174 | 00928174 | CAMA HOSPITALARIA | HILL-ROM | HR 900 | HRP004591018 | HOSPITAL TORRECARNAS | Integral | 01 Propiedad del cliente | 27/11/2025 | Plataforma Almeria - Complejo Hospitalario Torrecárdenas - Hospital Torrecárdenas - Hospital Torrecárdenas | 150000 | CAMA HOSPITALARIAHILL-ROMHR 900HRP004591018
1 | 1 | HUT | 00928175 | 00928175 | CAMA HOSPITALARIA | HILL-ROM | HR 900 | HRP004590979 | HOSPITAL TORRECARNAS | Integral | 01 Propiedad del cliente | 27/11/2025 | Plataforma Almeria - Complejo Hospitalario Torrecárdenas - Hospital Torrecárdenas - Hospital Torrecárdenas | 150000 | CAMA HOSPITALARIAHILL-ROMHR 900HRP004590979
1 | 1 | HUT | 00928176 | 00928176 | CAMA HOSPITALARIA | HILL-ROM | HR 900 | HRP004591128 | HOSPITAL TORRECARNAS | Integral | 01 Propiedad del cliente | 27/11/2025 | Plataforma Almeria - Complejo Hospitalario Torrecárdenas - Hospital Torrecárdenas - Hospital Torrecárdenas | 150000 | CAMA HOSPITALARIAHILL-ROMHR 900HRP004591128
1 | 1 | HUT | 00928177 | 00928177 | CAMA HOSPITALARIA | HILL-ROM | HR 900 | HRP004591131 | HOSPITAL TORRECARNAS | Integral | 01 Propiedad del cliente | 27/11/2025 | Plataforma Almeria - Complejo Hospitalario Torrecárdenas - Hospital Torrecárdenas - Hospital Torrecárdenas | 150000 | CAMA HOSPITALARIAHILL-ROMHR 900HRP004591131
1 | 1 | HUT | 00928178 | 00928178 | CAMA HOSPITALARIA | HILL-ROM | HR 900 | HRP004591132 | HOSPITAL TORRECARNAS | Integral | 01 Propiedad del cliente | 27/11/2025 | Plataforma Almeria - Complejo Hospitalario Torrecárdenas - Hospital Torrecárdenas - Hospital Torrecárdenas | 150000 | CAMA HOSPITALARIAHILL-ROMHR 900HRP004591132
1 | 1 | HUT | 00928179 | 00928179 | CAMA HOSPITALARIA | HILL-ROM | HR 900 | HRP004591022 | HOSPITAL TORRECARNAS | Integral | 01 Propiedad del cliente | 27/11/2025 | Plataforma Almeria - Complejo Hospitalario Torrecárdenas - Hospital Torrecárdenas - Hospital Torrecárdenas | 150000 | CAMA HOSPITALARIAHILL-ROMHR 900HRP004591022
1 | 1 | HUT | 00928180 | 00928180 | CAMA HOSPITALARIA | HILL-ROM | HR 900 | HRP004591035 | HOSPITAL TORRECARNAS | Integral | 01 Propiedad del cliente | 27/11/2025 | Plataforma Almeria - Complejo Hospitalario Torrecárdenas - Hospital Torrecárdenas - Hospital Torrecárdenas | 150000 | CAMA HOSPITALARIAHILL-ROMHR 900HRP004591035
1 | 1 | HUT | 00928181 | 00928181 | CAMA HOSPITALARIA | HILL-ROM | HR 900 | HRP004591034 | HOSPITAL TORRECARNAS | Integral | 01 Propiedad del cliente | 27/11/2025 | Plataforma Almeria - Complejo Hospitalario Torrecárdenas - Hospital Torrecárdenas - Hospital Torrecárdenas | 150000 | CAMA HOSPITALARIAHILL-ROMHR 900HRP004591034
1 | 1 | HUT | 00928182 | 00928182 | CAMA HOSPITALARIA | HILL-ROM | HR 900 | HRP004591146 | HOSPITAL TORRECARNAS | Integral | 01 Propiedad del cliente | 27/11/2025 | Plataforma Almeria - Complejo Hospitalario Torrecárdenas - Hospital Torrecárdenas - Hospital Torrecárdenas | 150000 | CAMA HOSPITALARIAHILL-ROMHR 900HRP004591146
1 | 1 | HUT | 00928743 | 00928743 | CAMA HOSPITALARIA | HILL-ROM | HR 900 | HRP100000272 | HOSPITAL TORRECARNAS | Integral | 01 Propiedad del cliente | 02/12/2025 | Plataforma Almeria - Complejo Hospitalario Torrecárdenas - Hospital Torrecárdenas - Hospital Torrecárdenas | 150000 | CAMA HOSPITALARIAHILL-ROMHR 900HRP100000272
1 | 1 | HUT | 00928744 | 00928744 | CAMA HOSPITALARIA | HILL-ROM | HR 900 | HRP100000276 | HOSPITAL TORRECARNAS | Integral | 01 Propiedad del cliente | 02/12/2025 | Plataforma Almeria - Complejo Hospitalario Torrecárdenas - Hospital Torrecárdenas - Hospital Torrecárdenas | 150000 | CAMA HOSPITALARIAHILL-ROMHR 900HRP100000276
1 | 1 | HUT | 00928745 | 00928745 | CAMA HOSPITALARIA | HILL-ROM | HR 900 | HRP100000271 | HOSPITAL TORRECARNAS | Integral | 01 Propiedad del cliente | 02/12/2025 | Plataforma Almeria - Complejo Hospitalario Torrecárdenas - Hospital Torrecárdenas - Hospital Torrecárdenas | 150000 | CAMA HOSPITALARIAHILL-ROMHR 900HRP100000271
1 | 1 | HUT | 00928746 | 00928746 | CAMA HOSPITALARIA | HILL-ROM | HR 900 | HRP100000273 | HOSPITAL TORRECARNAS | Integral | 01 Propiedad del cliente | 02/12/2025 | Plataforma Almeria - Complejo Hospitalario Torrecárdenas - Hospital Torrecárdenas - Hospital Torrecárdenas | 150000 | CAMA HOSPITALARIAHILL-ROMHR 900HRP100000273
1 | 1 | HUT | 00928747 | 00928747 | CAMA HOSPITALARIA | HILL-ROM | HR 900 | HRP100000279 | HOSPITAL TORRECARNAS | Integral | 01 Propiedad del cliente | 02/12/2025 | Plataforma Almeria - Complejo Hospitalario Torrecárdenas - Hospital Torrecárdenas - Hospital Torrecárdenas | 150000 | CAMA HOSPITALARIAHILL-ROMHR 900HRP100000279
1 | 1 | HUT | 00928748 | 00928748 | CAMA HOSPITALARIA | HILL-ROM | HR 900 | HRP100000274 | HOSPITAL TORRECARNAS | Integral | 01 Propiedad del cliente | 02/12/2025 | Plataforma Almeria - Complejo Hospitalario Torrecárdenas - Hospital Torrecárdenas - Hospital Torrecárdenas | 150000 | CAMA HOSPITALARIAHILL-ROMHR 900HRP100000274
1 | 1 | HUT | 00928749 | 00928749 | CAMA HOSPITALARIA | HILL-ROM | HR 900 | HRP100000280 | HOSPITAL TORRECARNAS | Integral | 01 Propiedad del cliente | 02/12/2025 | Plataforma Almeria - Complejo Hospitalario Torrecárdenas - Hospital Torrecárdenas - Hospital Torrecárdenas | 150000 | CAMA HOSPITALARIAHILL-ROMHR 900HRP100000280
1 | 1 | HUT | 00928750 | 00928750 | CAMA HOSPITALARIA | HILL-ROM | HR 900 | HRP100000278 | HOSPITAL TORRECARNAS | Integral | 01 Propiedad del cliente | 02/12/2025 | Plataforma Almeria - Complejo Hospitalario Torrecárdenas - Hospital Torrecárdenas - Hospital Torrecárdenas | 150000 | CAMA HOSPITALARIAHILL-ROMHR 900HRP100000278
1 | 1 | HUT | 00928751 | 00928751 | CAMA HOSPITALARIA | HILL-ROM | HR 900 | HRP100000275 | HOSPITAL TORRECARNAS | Integral | 01 Propiedad del cliente | 02/12/2025 | Plataforma Almeria - Complejo Hospitalario Torrecárdenas - Hospital Torrecárdenas - Hospital Torrecárdenas | 150000 | CAMA HOSPITALARIAHILL-ROMHR 900HRP100000275
1 | 1 | HUT | 00928753 | 00928753 | CAMA HOSPITALARIA | HILL-ROM | HR 900 | HRP100000282 | HOSPITAL TORRECARNAS | Integral | 01 Propiedad del cliente | 02/12/2025 | Plataforma Almeria - Complejo Hospitalario Torrecárdenas - Hospital Torrecárdenas - Hospital Torrecárdenas | 150000 | CAMA HOSPITALARIAHILL-ROMHR 900HRP100000282
1 | 1 | HUT | 00928754 | 00928754 | CAMA HOSPITALARIA | HILL-ROM | HR 900 | HRP100000286 | HOSPITAL TORRECARNAS | Integral | 01 Propiedad del cliente | 02/12/2025 | Plataforma Almeria - Complejo Hospitalario Torrecárdenas - Hospital Torrecárdenas - Hospital Torrecárdenas | 150000 | CAMA HOSPITALARIAHILL-ROMHR 900HRP100000286
1 | 1 | HUT | 00928755 | 00928755 | CAMA HOSPITALARIA | HILL-ROM | HR 900 | HRP100000281 | HOSPITAL TORRECARNAS | Integral | 01 Propiedad del cliente | 02/12/2025 | Plataforma Almeria - Complejo Hospitalario Torrecárdenas - Hospital Torrecárdenas - Hospital Torrecárdenas | 150000 | CAMA HOSPITALARIAHILL-ROMHR 900HRP100000281
1 | 1 | HUT | 00928756 | 00928756 | CAMA HOSPITALARIA | HILL-ROM | HR 900 | HRP100000285 | HOSPITAL TORRECARNAS | Integral | 01 Propiedad del cliente | 02/12/2025 | Plataforma Almeria - Complejo Hospitalario Torrecárdenas - Hospital Torrecárdenas - Hospital Torrecárdenas | 150000 | CAMA HOSPITALARIAHILL-ROMHR 900HRP100000285
1 | 1 | HUT | 00928757 | 00928757 | CAMA HOSPITALARIA | HILL-ROM | HR 900 | HRP100000283 | HOSPITAL TORRECARNAS | Integral | 01 Propiedad del cliente | 02/12/2025 | Plataforma Almeria - Complejo Hospitalario Torrecárdenas - Hospital Torrecárdenas - Hospital Torrecárdenas | 150000 | CAMA HOSPITALARIAHILL-ROMHR 900HRP100000283
1 | 1 | HUT | 00928758 | 00928758 | CAMA HOSPITALARIA | HILL-ROM | HR 900 | HRP100000284 | HOSPITAL TORRECARNAS | Integral | 01 Propiedad del cliente | 02/12/2025 | Plataforma Almeria - Complejo Hospitalario Torrecárdenas - Hospital Torrecárdenas - Hospital Torrecárdenas | 150000 | CAMA HOSPITALARIAHILL-ROMHR 900HRP100000284
1 | 1 | HUT | 00928759 | 00928759 | CAMA HOSPITALARIA | HILL-ROM | HR 900 | HRP100000277 | HOSPITAL TORRECARNAS | Integral | 01 Propiedad del cliente | 02/12/2025 | Plataforma Almeria - Complejo Hospitalario Torrecárdenas - Hospital Torrecárdenas - Hospital Torrecárdenas | 150000 | CAMA HOSPITALARIAHILL-ROMHR 900HRP100000277
1 | 1 | HUT | 00928760 | 00928760 | CAMA HOSPITALARIA | HILL-ROM | HR 900 | HRP100000392 | HOSPITAL TORRECARNAS | Integral | 01 Propiedad del cliente | 02/12/2025 | Plataforma Almeria - Complejo Hospitalario Torrecárdenas - Hospital Torrecárdenas - Hospital Torrecárdenas | 150000 | CAMA HOSPITALARIAHILL-ROMHR 900HRP100000392
1 | 1 | HUT | 00928761 | 00928761 | CAMA HOSPITALARIA | HILL-ROM | HR 900 | HRP100000388 | HOSPITAL TORRECARNAS | Integral | 01 Propiedad del cliente | 02/12/2025 | Plataforma Almeria - Complejo Hospitalario Torrecárdenas - Hospital Torrecárdenas - Hospital Torrecárdenas | 150000 | CAMA HOSPITALARIAHILL-ROMHR 900HRP100000388
1 | 1 | HUT | 00928762 | 00928762 | CAMA HOSPITALARIA | HILL-ROM | HR 900 | HRP100000384 | HOSPITAL TORRECARNAS | Integral | 01 Propiedad del cliente | 02/12/2025 | Plataforma Almeria - Complejo Hospitalario Torrecárdenas - Hospital Torrecárdenas - Hospital Torrecárdenas | 150000 | CAMA HOSPITALARIAHILL-ROMHR 900HRP100000384
1 | 1 | HUT | 00928763 | 00928763 | CAMA HOSPITALARIA | HILL-ROM | HR 900 | HRP100000389 | HOSPITAL TORRECARNAS | Integral | 01 Propiedad del cliente | 02/12/2025 | Plataforma Almeria - Complejo Hospitalario Torrecárdenas - Hospital Torrecárdenas - Hospital Torrecárdenas | 150000 | CAMA HOSPITALARIAHILL-ROMHR 900HRP100000389
1 | 1 | HUT | 00928764 | 00928764 | CAMA HOSPITALARIA | HILL-ROM | HR 900 | HRP100000383 | HOSPITAL TORRECARNAS | Integral | 01 Propiedad del cliente | 02/12/2025 | Plataforma Almeria - Complejo Hospitalario Torrecárdenas - Hospital Torrecárdenas - Hospital Torrecárdenas | 150000 | CAMA HOSPITALARIAHILL-ROMHR 900HRP100000383
1 | 1 | HUT | 00928765 | 00928765 | CAMA HOSPITALARIA | HILL-ROM | HR 900 | HRP100000385 | HOSPITAL TORRECARNAS | Integral | 01 Propiedad del cliente | 02/12/2025 | Plataforma Almeria - Complejo Hospitalario Torrecárdenas - Hospital Torrecárdenas - Hospital Torrecárdenas | 150000 | CAMA HOSPITALARIAHILL-ROMHR 900HRP100000385
1 | 1 | HUT | 00928766 | 00928766 | CAMA HOSPITALARIA | HILL-ROM | HR 900 | HRP100000386 | HOSPITAL TORRECARNAS | Integral | 01 Propiedad del cliente | 02/12/2025 | Plataforma Almeria - Complejo Hospitalario Torrecárdenas - Hospital Torrecárdenas - Hospital Torrecárdenas | 150000 | CAMA HOSPITALARIAHILL-ROMHR 900HRP100000386
1 | 1 | HUT | 00928767 | 00928767 | CAMA HOSPITALARIA | HILL-ROM | HR 900 | HRP100000393 | HOSPITAL TORRECARNAS | Integral | 01 Propiedad del cliente | 02/12/2025 | Plataforma Almeria - Complejo Hospitalario Torrecárdenas - Hospital Torrecárdenas - Hospital Torrecárdenas | 150000 | CAMA HOSPITALARIAHILL-ROMHR 900HRP100000393
1 | 1 | HUT | 00928768 | 00928768 | CAMA HOSPITALARIA | HILL-ROM | HR 900 | HRP100000387 | HOSPITAL TORRECARNAS | Integral | 01 Propiedad del cliente | 02/12/2025 | Plataforma Almeria - Complejo Hospitalario Torrecárdenas - Hospital Torrecárdenas - Hospital Torrecárdenas | 150000 | CAMA HOSPITALARIAHILL-ROMHR 900HRP100000387
1 | 1 | HUT | 00928769 | 00928769 | CAMA HOSPITALARIA | HILL-ROM | HR 900 | HRP100000391 | HOSPITAL TORRECARNAS | Integral | 01 Propiedad del cliente | 02/12/2025 | Plataforma Almeria - Complejo Hospitalario Torrecárdenas - Hospital Torrecárdenas - Hospital Torrecárdenas | 150000 | CAMA HOSPITALARIAHILL-ROMHR 900HRP100000391
1 | 1 | HUT | 00928770 | 00928770 | CAMA HOSPITALARIA | HILL-ROM | HR 900 | HRP100000394 | HOSPITAL TORRECARNAS | Integral | 01 Propiedad del cliente | 02/12/2025 | Plataforma Almeria - Complejo Hospitalario Torrecárdenas - Hospital Torrecárdenas - Hospital Torrecárdenas | 150000 | CAMA HOSPITALARIAHILL-ROMHR 900HRP100000394
1 | 1 | HUT | 00928771 | 00928771 | CAMA HOSPITALARIA | HILL-ROM | HR 900 | HRP100000390 | HOSPITAL TORRECARNAS | Integral | 01 Propiedad del cliente | 02/12/2025 | Plataforma Almeria - Complejo Hospitalario Torrecárdenas - Hospital Torrecárdenas - Hospital Torrecárdenas | 150000 | CAMA HOSPITALARIAHILL-ROMHR 900HRP100000390
1 | 1 | HUT | 00928772 | 00928772 | CAMA HOSPITALARIA | HILL-ROM | HR 900 | HRP100000382 | HOSPITAL TORRECARNAS | Integral | 01 Propiedad del cliente | 02/12/2025 | Plataforma Almeria - Complejo Hospitalario Torrecárdenas - Hospital Torrecárdenas - Hospital Torrecárdenas | 150000 | CAMA HOSPITALARIAHILL-ROMHR 900HRP100000382
1 | 1 | HUT | 00928773 | 00928773 | CAMA HOSPITALARIA | HILL-ROM | HR 900 | HRP100000320 | HOSPITAL TORRECARNAS | Integral | 01 Propiedad del cliente | 02/12/2025 | Plataforma Almeria - Complejo Hospitalario Torrecárdenas - Hospital Torrecárdenas - Hospital Torrecárdenas | 150000 | CAMA HOSPITALARIAHILL-ROMHR 900HRP100000320
1 | 1 | HUT | 00928774 | 00928774 | CAMA HOSPITALARIA | HILL-ROM | HR 900 | HRP100000321 | HOSPITAL TORRECARNAS | Integral | 01 Propiedad del cliente | 02/12/2025 | Plataforma Almeria - Complejo Hospitalario Torrecárdenas - Hospital Torrecárdenas - Hospital Torrecárdenas | 150000 | CAMA HOSPITALARIAHILL-ROMHR 900HRP100000321
1 | 1 | HUT | 00928775 | 00928775 | CAMA HOSPITALARIA | HILL-ROM | HR 900 | HRP100000323 | HOSPITAL TORRECARNAS | Integral | 01 Propiedad del cliente | 02/12/2025 | Plataforma Almeria - Complejo Hospitalario Torrecárdenas - Hospital Torrecárdenas - Hospital Torrecárdenas | 150000 | CAMA HOSPITALARIAHILL-ROMHR 900HRP100000323
1 | 1 | HUT | 00928776 | 00928776 | CAMA HOSPITALARIA | HILL-ROM | HR 900 | HRP100000324 | HOSPITAL TORRECARNAS | Integral | 01 Propiedad del cliente | 02/12/2025 | Plataforma Almeria - Complejo Hospitalario Torrecárdenas - Hospital Torrecárdenas - Hospital Torrecárdenas | 150000 | CAMA HOSPITALARIAHILL-ROMHR 900HRP100000324
1 | 1 | HUT | 00928777 | 00928777 | CAMA HOSPITALARIA | HILL-ROM | HR 900 | HRP100000326 | HOSPITAL TORRECARNAS | Integral | 01 Propiedad del cliente | 02/12/2025 | Plataforma Almeria - Complejo Hospitalario Torrecárdenas - Hospital Torrecárdenas - Hospital Torrecárdenas | 150000 | CAMA HOSPITALARIAHILL-ROMHR 900HRP100000326
1 | 1 | HUT | 00928778 | 00928778 | CAMA HOSPITALARIA | HILL-ROM | HR 900 | HRP100000325 | HOSPITAL TORRECARNAS | Integral | 01 Propiedad del cliente | 02/12/2025 | Plataforma Almeria - Complejo Hospitalario Torrecárdenas - Hospital Torrecárdenas - Hospital Torrecárdenas | 150000 | CAMA HOSPITALARIAHILL-ROMHR 900HRP100000325
1 | 1 | HUT | 00928779 | 00928779 | CAMA HOSPITALARIA | HILL-ROM | HR 900 | HRP100000329 | HOSPITAL TORRECARNAS | Integral | 01 Propiedad del cliente | 02/12/2025 | Plataforma Almeria - Complejo Hospitalario Torrecárdenas - Hospital Torrecárdenas - Hospital Torrecárdenas | 150000 | CAMA HOSPITALARIAHILL-ROMHR 900HRP100000329
1 | 1 | HUT | 00928780 | 00928780 | CAMA HOSPITALARIA | HILL-ROM | HR 900 | HRP100000330 | HOSPITAL TORRECARNAS | Integral | 01 Propiedad del cliente | 02/12/2025 | Plataforma Almeria - Complejo Hospitalario Torrecárdenas - Hospital Torrecárdenas - Hospital Torrecárdenas | 150000 | CAMA HOSPITALARIAHILL-ROMHR 900HRP100000330
1 | 1 | HUT | 00928781 | 00928781 | CAMA HOSPITALARIA | HILL-ROM | HR 900 | HRP100000335 | HOSPITAL TORRECARNAS | Integral | 01 Propiedad del cliente | 02/12/2025 | Plataforma Almeria - Complejo Hospitalario Torrecárdenas - Hospital Torrecárdenas - Hospital Torrecárdenas | 150000 | CAMA HOSPITALARIAHILL-ROMHR 900HRP100000335
1 | 1 | HUT | 00928782 | 00928782 | CAMA HOSPITALARIA | HILL-ROM | HR 900 | HRP100000319 | HOSPITAL TORRECARNAS | Integral | 01 Propiedad del cliente | 02/12/2025 | Plataforma Almeria - Complejo Hospitalario Torrecárdenas - Hospital Torrecárdenas - Hospital Torrecárdenas | 150000 | CAMA HOSPITALARIAHILL-ROMHR 900HRP100000319
1 | 1 | HUT | 00928783 | 00928783 | CAMA HOSPITALARIA | HILL-ROM | HR 900 | HRP100000322 | HOSPITAL TORRECARNAS | Integral | 01 Propiedad del cliente | 02/12/2025 | Plataforma Almeria - Complejo Hospitalario Torrecárdenas - Hospital Torrecárdenas - Hospital Torrecárdenas | 150000 | CAMA HOSPITALARIAHILL-ROMHR 900HRP100000322
1 | 1 | HUT | 00928784 | 00928784 | CAMA HOSPITALARIA | HILL-ROM | HR 900 | HRP100000270 | HOSPITAL TORRECARNAS | Integral | 01 Propiedad del cliente | 02/12/2025 | Plataforma Almeria - Complejo Hospitalario Torrecárdenas - Hospital Torrecárdenas - Hospital Torrecárdenas | 150000 | CAMA HOSPITALARIAHILL-ROMHR 900HRP100000270
1 | 1 | HUT | 00928785 | 00928785 | CAMA HOSPITALARIA | HILL-ROM | HR 900 | HRP100000344 | HOSPITAL TORRECARNAS | Integral | 01 Propiedad del cliente | 02/12/2025 | Plataforma Almeria - Complejo Hospitalario Torrecárdenas - Hospital Torrecárdenas - Hospital Torrecárdenas | 150000 | CAMA HOSPITALARIAHILL-ROMHR 900HRP100000344
1 | 1 | HUT | 00928786 | 00928786 | CAMA HOSPITALARIA | HILL-ROM | HR 900 | HRP100000340 | HOSPITAL TORRECARNAS | Integral | 01 Propiedad del cliente | 02/12/2025 | Plataforma Almeria - Complejo Hospitalario Torrecárdenas - Hospital Torrecárdenas - Hospital Torrecárdenas | 150000 | CAMA HOSPITALARIAHILL-ROMHR 900HRP100000340
1 | 1 | HUT | 00928787 | 00928787 | CAMA HOSPITALARIA | HILL-ROM | HR 900 | HRP100000338 | HOSPITAL TORRECARNAS | Integral | 01 Propiedad del cliente | 02/12/2025 | Plataforma Almeria - Complejo Hospitalario Torrecárdenas - Hospital Torrecárdenas - Hospital Torrecárdenas | 150000 | CAMA HOSPITALARIAHILL-ROMHR 900HRP100000338
1 | 1 | HUT | 00928788 | 00928788 | CAMA HOSPITALARIA | HILL-ROM | HR 900 | HRP100000342 | HOSPITAL TORRECARNAS | Integral | 01 Propiedad del cliente | 02/12/2025 | Plataforma Almeria - Complejo Hospitalario Torrecárdenas - Hospital Torrecárdenas - Hospital Torrecárdenas | 150000 | CAMA HOSPITALARIAHILL-ROMHR 900HRP100000342
1 | 1 | HUT | 00928789 | 00928789 | CAMA HOSPITALARIA | HILL-ROM | HR 900 | HRP100000333 | HOSPITAL TORRECARNAS | Integral | 01 Propiedad del cliente | 02/12/2025 | Plataforma Almeria - Complejo Hospitalario Torrecárdenas - Hospital Torrecárdenas - Hospital Torrecárdenas | 150000 | CAMA HOSPITALARIAHILL-ROMHR 900HRP100000333
1 | 1 | HUT | 00928790 | 00928790 | CAMA HOSPITALARIA | HILL-ROM | HR 900 | HRP100000332 | HOSPITAL TORRECARNAS | Integral | 01 Propiedad del cliente | 02/12/2025 | Plataforma Almeria - Complejo Hospitalario Torrecárdenas - Hospital Torrecárdenas - Hospital Torrecárdenas | 150000 | CAMA HOSPITALARIAHILL-ROMHR 900HRP100000332
1 | 1 | HUT | 00928791 | 00928791 | CAMA HOSPITALARIA | HILL-ROM | HR 900 | HRP100000328 | HOSPITAL TORRECARNAS | Integral | 01 Propiedad del cliente | 02/12/2025 | Plataforma Almeria - Complejo Hospitalario Torrecárdenas - Hospital Torrecárdenas - Hospital Torrecárdenas | 150000 | CAMA HOSPITALARIAHILL-ROMHR 900HRP100000328
1 | 1 | HUT | 00928792 | 00928792 | CAMA HOSPITALARIA | HILL-ROM | HR 900 | HRP100000331 | HOSPITAL TORRECARNAS | Integral | 01 Propiedad del cliente | 02/12/2025 | Plataforma Almeria - Complejo Hospitalario Torrecárdenas - Hospital Torrecárdenas - Hospital Torrecárdenas | 150000 | CAMA HOSPITALARIAHILL-ROMHR 900HRP100000331
1 | 1 | HUT | 00928793 | 00928793 | CAMA HOSPITALARIA | HILL-ROM | HR 900 | HRP100000327 | HOSPITAL TORRECARNAS | Integral | 01 Propiedad del cliente | 02/12/2025 | Plataforma Almeria - Complejo Hospitalario Torrecárdenas - Hospital Torrecárdenas - Hospital Torrecárdenas | 150000 | CAMA HOSPITALARIAHILL-ROMHR 900HRP100000327
1 | 1 | HUT | 00928922 | 00928922 | CAMA HOSPITALARIA | HILL-ROM | HR 900 | HRP004590472 | HOSPITAL TORRECARNAS | Integral | 01 Propiedad del cliente | 03/12/2025 | Plataforma Almeria - Complejo Hospitalario Torrecárdenas - Hospital Torrecárdenas - Hospital Torrecárdenas | 150000 | CAMA HOSPITALARIAHILL-ROMHR 900HRP004590472
1 | 1 | HUT | 00928923 | 00928923 | CAMA HOSPITALARIA | HILL-ROM | HR 900 | HRP004590480 | HOSPITAL TORRECARNAS | Integral | 01 Propiedad del cliente | 03/12/2025 | Plataforma Almeria - Complejo Hospitalario Torrecárdenas - Hospital Torrecárdenas - Hospital Torrecárdenas | 150000 | CAMA HOSPITALARIAHILL-ROMHR 900HRP004590480
1 | 1 | HUT | 00928924 | 00928924 | CAMA HOSPITALARIA | HILL-ROM | HR 900 | HRP0004591164 | HOSPITAL TORRECARNAS | Integral | 01 Propiedad del cliente | 03/12/2025 | Plataforma Almeria - Complejo Hospitalario Torrecárdenas - Hospital Torrecárdenas - Hospital Torrecárdenas | 150000 | CAMA HOSPITALARIAHILL-ROMHR 900HRP0004591164
1 | 1 | HUT | 00928925 | 00928925 | CAMA HOSPITALARIA | HILL-ROM | HR 900 | HRP0004590487 | HOSPITAL TORRECARNAS | Integral | 01 Propiedad del cliente | 03/12/2025 | Plataforma Almeria - Complejo Hospitalario Torrecárdenas - Hospital Torrecárdenas - Hospital Torrecárdenas | 150000 | CAMA HOSPITALARIAHILL-ROMHR 900HRP0004590487
1 | 1 | HUT | 00928926 | 00928926 | CAMA HOSPITALARIA | HILL-ROM | HR 900 | HRP0004590493 | HOSPITAL TORRECARNAS | Integral | 01 Propiedad del cliente | 03/12/2025 | Plataforma Almeria - Complejo Hospitalario Torrecárdenas - Hospital Torrecárdenas - Hospital Torrecárdenas | 150000 | CAMA HOSPITALARIAHILL-ROMHR 900HRP0004590493
1 | 1 | HUT | 00928927 | 00928927 | CAMA HOSPITALARIA | HILL-ROM | HR 900 | HRP0004590504 | HOSPITAL TORRECARNAS | Integral | 01 Propiedad del cliente | 03/12/2025 | Plataforma Almeria - Complejo Hospitalario Torrecárdenas - Hospital Torrecárdenas - Hospital Torrecárdenas | 150000 | CAMA HOSPITALARIAHILL-ROMHR 900HRP0004590504
1 | 1 | HUT | 00928928 | 00928928 | CAMA HOSPITALARIA | HILL-ROM | HR 900 | HRP0004590497 | HOSPITAL TORRECARNAS | Integral | 01 Propiedad del cliente | 03/12/2025 | Plataforma Almeria - Complejo Hospitalario Torrecárdenas - Hospital Torrecárdenas - Hospital Torrecárdenas | 150000 | CAMA HOSPITALARIAHILL-ROMHR 900HRP0004590497
1 | 1 | HUT | 00928929 | 00928929 | CAMA HOSPITALARIA | HILL-ROM | HR 900 | HRP100000402 | HOSPITAL TORRECARNAS | Integral | 01 Propiedad del cliente | 03/12/2025 | Plataforma Almeria - Complejo Hospitalario Torrecárdenas - Hospital Torrecárdenas - Hospital Torrecárdenas | 150000 | CAMA HOSPITALARIAHILL-ROMHR 900HRP100000402
1 | 1 | HUT | 00928930 | 00928930 | CAMA HOSPITALARIA | HILL-ROM | HR 900 | HRP004591029 | HOSPITAL TORRECARNAS | Integral | 01 Propiedad del cliente | 03/12/2025 | Plataforma Almeria - Complejo Hospitalario Torrecárdenas - Hospital Torrecárdenas - Hospital Torrecárdenas | 150000 | CAMA HOSPITALARIAHILL-ROMHR 900HRP004591029
1 | 1 | HUT | 00928931 | 00928931 | CAMA HOSPITALARIA | HILL-ROM | HR 900 | HRP0004591030 | HOSPITAL TORRECARNAS | Integral | 01 Propiedad del cliente | 03/12/2025 | Plataforma Almeria - Complejo Hospitalario Torrecárdenas - Hospital Torrecárdenas - Hospital Torrecárdenas | 150000 | CAMA HOSPITALARIAHILL-ROMHR 900HRP0004591030
1 | 1 | HUT | 00928932 | 00928932 | CAMA HOSPITALARIA | HILL-ROM | HR 900 | HRP0004590457 | HOSPITAL TORRECARNAS | Integral | 01 Propiedad del cliente | 03/12/2025 | Plataforma Almeria - Complejo Hospitalario Torrecárdenas - Hospital Torrecárdenas - Hospital Torrecárdenas | 150000 | CAMA HOSPITALARIAHILL-ROMHR 900HRP0004590457
1 | 1 | HUT | 00928933 | 00928933 | CAMA HOSPITALARIA | HILL-ROM | HR 900 | HRP0004590460 | HOSPITAL TORRECARNAS | Integral | 01 Propiedad del cliente | 03/12/2025 | Plataforma Almeria - Complejo Hospitalario Torrecárdenas - Hospital Torrecárdenas - Hospital Torrecárdenas | 150000 | CAMA HOSPITALARIAHILL-ROMHR 900HRP0004590460
1 | 1 | HUT | 00928934 | 00928934 | CAMA HOSPITALARIA | HILL-ROM | HR 900 | HRP0004590484 | HOSPITAL TORRECARNAS | Integral | 01 Propiedad del cliente | 03/12/2025 | Plataforma Almeria - Complejo Hospitalario Torrecárdenas - Hospital Torrecárdenas - Hospital Torrecárdenas | 150000 | CAMA HOSPITALARIAHILL-ROMHR 900HRP0004590484
1 | 1 | HUT | 00928935 | 00928935 | CAMA HOSPITALARIA | HILL-ROM | HR 900 | HRP0004590461 | HOSPITAL TORRECARNAS | Integral | 01 Propiedad del cliente | 03/12/2025 | Plataforma Almeria - Complejo Hospitalario Torrecárdenas - Hospital Torrecárdenas - Hospital Torrecárdenas | 150000 | CAMA HOSPITALARIAHILL-ROMHR 900HRP0004590461
1 | 1 | HUT | 00928936 | 00928936 | CAMA HOSPITALARIA | HILL-ROM | HR 900 | HRP0004590481 | HOSPITAL TORRECARNAS | Integral | 01 Propiedad del cliente | 03/12/2025 | Plataforma Almeria - Complejo Hospitalario Torrecárdenas - Hospital Torrecárdenas - Hospital Torrecárdenas | 150000 | CAMA HOSPITALARIAHILL-ROMHR 900HRP0004590481
1 | 1 | HUT | 00928937 | 00928937 | CAMA HOSPITALARIA | HILL-ROM | HR 900 | HRP0004590470 | HOSPITAL TORRECARNAS | Integral | 01 Propiedad del cliente | 03/12/2025 | Plataforma Almeria - Complejo Hospitalario Torrecárdenas - Hospital Torrecárdenas - Hospital Torrecárdenas | 150000 | CAMA HOSPITALARIAHILL-ROMHR 900HRP0004590470
1 | 1 | HUT | 00928938 | 00928938 | CAMA HOSPITALARIA | HILL-ROM | HR 900 | HRP0004591165 | HOSPITAL TORRECARNAS | Integral | 01 Propiedad del cliente | 03/12/2025 | Plataforma Almeria - Complejo Hospitalario Torrecárdenas - Hospital Torrecárdenas - Hospital Torrecárdenas | 150000 | CAMA HOSPITALARIAHILL-ROMHR 900HRP0004591165
1 | 1 | HUT | 00928939 | 00928939 | CAMA HOSPITALARIA | HILL-ROM | HR 900 | HRP100000398 | HOSPITAL TORRECARNAS | Integral | 01 Propiedad del cliente | 03/12/2025 | Plataforma Almeria - Complejo Hospitalario Torrecárdenas - Hospital Torrecárdenas - Hospital Torrecárdenas | 150000 | CAMA HOSPITALARIAHILL-ROMHR 900HRP100000398
1 | 1 | HUT | 00928940 | 00928940 | CAMA HOSPITALARIA | HILL-ROM | HR 900 | HRP100000395 | HOSPITAL TORRECARNAS | Integral | 01 Propiedad del cliente | 03/12/2025 | Plataforma Almeria - Complejo Hospitalario Torrecárdenas - Hospital Torrecárdenas - Hospital Torrecárdenas | 150000 | CAMA HOSPITALARIAHILL-ROMHR 900HRP100000395
1 | 1 | HUT | 00928941 | 00928941 | CAMA HOSPITALARIA | HILL-ROM | HR 900 | HRP0004591166 | HOSPITAL TORRECARNAS | Integral | 01 Propiedad del cliente | 03/12/2025 | Plataforma Almeria - Complejo Hospitalario Torrecárdenas - Hospital Torrecárdenas - Hospital Torrecárdenas | 150000 | CAMA HOSPITALARIAHILL-ROMHR 900HRP0004591166
1 | 1 | HUT | 00928942 | 00928942 | CAMA HOSPITALARIA | HILL-ROM | HR 900 | HRP0004590498 | HOSPITAL TORRECARNAS | Integral | 01 Propiedad del cliente | 03/12/2025 | Plataforma Almeria - Complejo Hospitalario Torrecárdenas - Hospital Torrecárdenas - Hospital Torrecárdenas | 150000 | CAMA HOSPITALARIAHILL-ROMHR 900HRP0004590498
1 | 1 | HUT | 00928943 | 00928943 | CAMA HOSPITALARIA | HILL-ROM | HR 900 | HRP100000172 | HOSPITAL TORRECARNAS | Integral | 01 Propiedad del cliente | 03/12/2025 | Plataforma Almeria - Complejo Hospitalario Torrecárdenas - Hospital Torrecárdenas - Hospital Torrecárdenas | 150000 | CAMA HOSPITALARIAHILL-ROMHR 900HRP100000172
1 | 1 | HUT | 00928944 | 00928944 | CAMA HOSPITALARIA | HILL-ROM | HR 900 | HRP004590494 | HOSPITAL TORRECARNAS | Integral | 01 Propiedad del cliente | 03/12/2025 | Plataforma Almeria - Complejo Hospitalario Torrecárdenas - Hospital Torrecárdenas - Hospital Torrecárdenas | 150000 | CAMA HOSPITALARIAHILL-ROMHR 900HRP004590494
1 | 1 | HUT | 00928945 | 00928945 | CAMA HOSPITALARIA | HILL-ROM | HR 900 | HRP100000400 | HOSPITAL TORRECARNAS | Integral | 01 Propiedad del cliente | 03/12/2025 | Plataforma Almeria - Complejo Hospitalario Torrecárdenas - Hospital Torrecárdenas - Hospital Torrecárdenas | 150000 | CAMA HOSPITALARIAHILL-ROMHR 900HRP100000400
1 | 1 | HUT | 00928946 | 00928946 | CAMA HOSPITALARIA | HILL-ROM | HR 900 | HRP100000404 | HOSPITAL TORRECARNAS | Integral | 01 Propiedad del cliente | 03/12/2025 | Plataforma Almeria - Complejo Hospitalario Torrecárdenas - Hospital Torrecárdenas - Hospital Torrecárdenas | 150000 | CAMA HOSPITALARIAHILL-ROMHR 900HRP100000404
1 | 1 | HUT | 00928947 | 00928947 | CAMA HOSPITALARIA | HILL-ROM | HR 900 | HRP100000399 | HOSPITAL TORRECARNAS | Integral | 01 Propiedad del cliente | 03/12/2025 | Plataforma Almeria - Complejo Hospitalario Torrecárdenas - Hospital Torrecárdenas - Hospital Torrecárdenas | 150000 | CAMA HOSPITALARIAHILL-ROMHR 900HRP100000399
1 | 1 | HUT | 00928948 | 00928948 | CAMA HOSPITALARIA | HILL-ROM | HR 900 | HRP100000405 | HOSPITAL TORRECARNAS | Integral | 01 Propiedad del cliente | 03/12/2025 | Plataforma Almeria - Complejo Hospitalario Torrecárdenas - Hospital Torrecárdenas - Hospital Torrecárdenas | 150000 | CAMA HOSPITALARIAHILL-ROMHR 900HRP100000405
1 | 1 | HUT | 00928949 | 00928949 | CAMA HOSPITALARIA | HILL-ROM | HR 900 | HRP100000397 | HOSPITAL TORRECARNAS | Integral | 01 Propiedad del cliente | 03/12/2025 | Plataforma Almeria - Complejo Hospitalario Torrecárdenas - Hospital Torrecárdenas - Hospital Torrecárdenas | 150000 | CAMA HOSPITALARIAHILL-ROMHR 900HRP100000397
1 | 1 | HUT | 00928950 | 00928950 | CAMA HOSPITALARIA | HILL-ROM | HR 900 | HRP100000396 | HOSPITAL TORRECARNAS | Integral | 01 Propiedad del cliente | 03/12/2025 | Plataforma Almeria - Complejo Hospitalario Torrecárdenas - Hospital Torrecárdenas - Hospital Torrecárdenas | 150000 | CAMA HOSPITALARIAHILL-ROMHR 900HRP100000396
1 | 1 | HUT | 00928951 | 00928951 | CAMA HOSPITALARIA | HILL-ROM | HR 900 | HRP100000406 | HOSPITAL TORRECARNAS | Integral | 01 Propiedad del cliente | 03/12/2025 | Plataforma Almeria - Complejo Hospitalario Torrecárdenas - Hospital Torrecárdenas - Hospital Torrecárdenas | 150000 | CAMA HOSPITALARIAHILL-ROMHR 900HRP100000406
1 | 1 | HUT | 00928952 | 00928952 | CAMA HOSPITALARIA | HILL-ROM | HR 900 | HRP100000574 | HOSPITAL TORRECARNAS | Integral | 01 Propiedad del cliente | 03/12/2025 | Plataforma Almeria - Complejo Hospitalario Torrecárdenas - Hospital Torrecárdenas - Hospital Torrecárdenas | 150000 | CAMA HOSPITALARIAHILL-ROMHR 900HRP100000574
1 | 1 | HUT | 00928953 | 00928953 | CAMA HOSPITALARIA | HILL-ROM | HR 900 | HRP100000288 | HOSPITAL TORRECARNAS | Integral | 01 Propiedad del cliente | 03/12/2025 | Plataforma Almeria - Complejo Hospitalario Torrecárdenas - Hospital Torrecárdenas - Hospital Torrecárdenas | 150000 | CAMA HOSPITALARIAHILL-ROMHR 900HRP100000288
1 | 1 | HUT | 00928954 | 00928954 | CAMA HOSPITALARIA | HILL-ROM | HR 900 | HRP100000287 | HOSPITAL TORRECARNAS | Integral | 01 Propiedad del cliente | 03/12/2025 | Plataforma Almeria - Complejo Hospitalario Torrecárdenas - Hospital Torrecárdenas - Hospital Torrecárdenas | 150000 | CAMA HOSPITALARIAHILL-ROMHR 900HRP100000287
1 | 1 | HUT | 00928955 | 00928955 | CAMA HOSPITALARIA | HILL-ROM | HR 900 | HRP100000578 | HOSPITAL TORRECARNAS | Integral | 01 Propiedad del cliente | 03/12/2025 | Plataforma Almeria - Complejo Hospitalario Torrecárdenas - Hospital Torrecárdenas - Hospital Torrecárdenas | 150000 | CAMA HOSPITALARIAHILL-ROMHR 900HRP100000578
1 | 1 | HUT | 00928956 | 00928956 | CAMA HOSPITALARIA | HILL-ROM | HR 900 | HRP100000580 | HOSPITAL TORRECARNAS | Integral | 01 Propiedad del cliente | 03/12/2025 | Plataforma Almeria - Complejo Hospitalario Torrecárdenas - Hospital Torrecárdenas - Hospital Torrecárdenas | 150000 | CAMA HOSPITALARIAHILL-ROMHR 900HRP100000580
1 | 1 | HUT | 00928958 | 00928958 | CAMA HOSPITALARIA | HILL-ROM | HR 900 | HRP100000575 | HOSPITAL TORRECARNAS | Integral | 01 Propiedad del cliente | 03/12/2025 | Plataforma Almeria - Complejo Hospitalario Torrecárdenas - Hospital Torrecárdenas - Hospital Torrecárdenas | 150000 | CAMA HOSPITALARIAHILL-ROMHR 900HRP100000575
1 | 1 | HUT | 00928959 | 00928959 | CAMA HOSPITALARIA | HILL-ROM | HR 900 | HRP100000401 | HOSPITAL TORRECARNAS | Integral | 01 Propiedad del cliente | 03/12/2025 | Plataforma Almeria - Complejo Hospitalario Torrecárdenas - Hospital Torrecárdenas - Hospital Torrecárdenas | 150000 | CAMA HOSPITALARIAHILL-ROMHR 900HRP100000401
1 | 1 | HUT | 00928960 | 00928960 | CAMA HOSPITALARIA | HILL-ROM | HR 900 | HRP100000403 | HOSPITAL TORRECARNAS | Integral | 01 Propiedad del cliente | 03/12/2025 | Plataforma Almeria - Complejo Hospitalario Torrecárdenas - Hospital Torrecárdenas - Hospital Torrecárdenas | 150000 | CAMA HOSPITALARIAHILL-ROMHR 900HRP100000403
1 | 1 | HUT | 00928961 | 00928961 | CAMA HOSPITALARIA | HILL-ROM | HR 900 | HRP100000590 | HOSPITAL TORRECARNAS | Integral | 01 Propiedad del cliente | 03/12/2025 | Plataforma Almeria - Complejo Hospitalario Torrecárdenas - Hospital Torrecárdenas - Hospital Torrecárdenas | 150000 | CAMA HOSPITALARIAHILL-ROMHR 900HRP100000590
1 | 1 | HUT | 00928962 | 00928962 | CAMA HOSPITALARIA | HILL-ROM | HR 900 | HRP100000589 | HOSPITAL TORRECARNAS | Integral | 01 Propiedad del cliente | 03/12/2025 | Plataforma Almeria - Complejo Hospitalario Torrecárdenas - Hospital Torrecárdenas - Hospital Torrecárdenas | 150000 | CAMA HOSPITALARIAHILL-ROMHR 900HRP100000589
1 | 1 | HUT | 00928963 | 00928963 | CAMA HOSPITALARIA | HILL-ROM | HR 900 | HRP100000592 | HOSPITAL TORRECARNAS | Integral | 01 Propiedad del cliente | 03/12/2025 | Plataforma Almeria - Complejo Hospitalario Torrecárdenas - Hospital Torrecárdenas - Hospital Torrecárdenas | 150000 | CAMA HOSPITALARIAHILL-ROMHR 900HRP100000592
1 | 1 | HUT | 00928964 | 00928964 | CAMA HOSPITALARIA | HILL-ROM | HR 900 | HRP100000588 | HOSPITAL TORRECARNAS | Integral | 01 Propiedad del cliente | 03/12/2025 | Plataforma Almeria - Complejo Hospitalario Torrecárdenas - Hospital Torrecárdenas - Hospital Torrecárdenas | 150000 | CAMA HOSPITALARIAHILL-ROMHR 900HRP100000588
1 | 1 | HUT | 00928965 | 00928965 | CAMA HOSPITALARIA | HILL-ROM | HR 900 | HRP100000591 | HOSPITAL TORRECARNAS | Integral | 01 Propiedad del cliente | 03/12/2025 | Plataforma Almeria - Complejo Hospitalario Torrecárdenas - Hospital Torrecárdenas - Hospital Torrecárdenas | 150000 | CAMA HOSPITALARIAHILL-ROMHR 900HRP100000591
1 | 1 | HUT | 00928966 | 00928966 | CAMA HOSPITALARIA | HILL-ROM | HR 900 | HRP100000587 | HOSPITAL TORRECARNAS | Integral | 01 Propiedad del cliente | 03/12/2025 | Plataforma Almeria - Complejo Hospitalario Torrecárdenas - Hospital Torrecárdenas - Hospital Torrecárdenas | 150000 | CAMA HOSPITALARIAHILL-ROMHR 900HRP100000587
1 | 1 | HUT | 00928967 | 00928967 | CAMA HOSPITALARIA | HILL-ROM | HR 900 | HRP100000583 | HOSPITAL TORRECARNAS | Integral | 01 Propiedad del cliente | 03/12/2025 | Plataforma Almeria - Complejo Hospitalario Torrecárdenas - Hospital Torrecárdenas - Hospital Torrecárdenas | 150000 | CAMA HOSPITALARIAHILL-ROMHR 900HRP100000583
1 | 1 | HUT | 00928968 | 00928968 | CAMA HOSPITALARIA | HILL-ROM | HR 900 | HRP100000585 | HOSPITAL TORRECARNAS | Integral | 01 Propiedad del cliente | 03/12/2025 | Plataforma Almeria - Complejo Hospitalario Torrecárdenas - Hospital Torrecárdenas - Hospital Torrecárdenas | 150000 | CAMA HOSPITALARIAHILL-ROMHR 900HRP100000585
1 | 1 | HUT | 00928969 | 00928969 | CAMA HOSPITALARIA | HILL-ROM | HR 900 | HRP100000576 | HOSPITAL TORRECARNAS | Integral | 01 Propiedad del cliente | 03/12/2025 | Plataforma Almeria - Complejo Hospitalario Torrecárdenas - Hospital Torrecárdenas - Hospital Torrecárdenas | 150000 | CAMA HOSPITALARIAHILL-ROMHR 900HRP100000576
1 | 1 | HUT | 00928970 | 00928970 | CAMA HOSPITALARIA | HILL-ROM | HR 900 | HRP100000289 | HOSPITAL TORRECARNAS | Integral | 01 Propiedad del cliente | 03/12/2025 | Plataforma Almeria - Complejo Hospitalario Torrecárdenas - Hospital Torrecárdenas - Hospital Torrecárdenas | 150000 | CAMA HOSPITALARIAHILL-ROMHR 900HRP100000289
1 | 1 | HUT | 00928971 | 00928971 | CAMA HOSPITALARIA | HILL-ROM | HR 900 | HRP004590511 | HOSPITAL TORRECARNAS | Integral | 01 Propiedad del cliente | 03/12/2025 | Plataforma Almeria - Complejo Hospitalario Torrecárdenas - Hospital Torrecárdenas - Hospital Torrecárdenas | 150000 | CAMA HOSPITALARIAHILL-ROMHR 900HRP004590511
1 | 1 | HUT | 00928972 | 00928972 | CAMA HOSPITALARIA | HILL-ROM | HR 900 | HRP004590506 | HOSPITAL TORRECARNAS | Integral | 01 Propiedad del cliente | 03/12/2025 | Plataforma Almeria - Complejo Hospitalario Torrecárdenas - Hospital Torrecárdenas - Hospital Torrecárdenas | 150000 | CAMA HOSPITALARIAHILL-ROMHR 900HRP004590506
1 | 1 | HUT | 00929109 | 00929109 | CAMA HOSPITALARIA | HILL-ROM | HR 900 | HRP100001278 | HOSPITAL TORRECARNAS | Integral | 01 Propiedad del cliente | 04/12/2025 | Plataforma Almeria - Complejo Hospitalario Torrecárdenas - Hospital Torrecárdenas - Hospital Torrecárdenas | 150000 | CAMA HOSPITALARIAHILL-ROMHR 900HRP100001278
1 | 1 | HUT | 00929110 | 00929110 | CAMA HOSPITALARIA | HILL-ROM | HR 900 | HRP100001349 | HOSPITAL TORRECARNAS | Integral | 01 Propiedad del cliente | 04/12/2025 | Plataforma Almeria - Complejo Hospitalario Torrecárdenas - Hospital Torrecárdenas - Hospital Torrecárdenas | 150000 | CAMA HOSPITALARIAHILL-ROMHR 900HRP100001349
1 | 1 | HUT | 00929111 | 00929111 | CAMA HOSPITALARIA | HILL-ROM | HR 900 | HRP100001353 | HOSPITAL TORRECARNAS | Integral | 01 Propiedad del cliente | 04/12/2025 | Plataforma Almeria - Complejo Hospitalario Torrecárdenas - Hospital Torrecárdenas - Hospital Torrecárdenas | 150000 | CAMA HOSPITALARIAHILL-ROMHR 900HRP100001353
1 | 1 | HUT | 00929112 | 00929112 | CAMA HOSPITALARIA | HILL-ROM | HR 900 | HRP100001352 | HOSPITAL TORRECARNAS | Integral | 01 Propiedad del cliente | 04/12/2025 | Plataforma Almeria - Complejo Hospitalario Torrecárdenas - Hospital Torrecárdenas - Hospital Torrecárdenas | 150000 | CAMA HOSPITALARIAHILL-ROMHR 900HRP100001352
1 | 1 | HUT | 00929113 | 00929113 | CAMA HOSPITALARIA | HILL-ROM | HR 900 | HRP100001351 | HOSPITAL TORRECARNAS | Integral | 01 Propiedad del cliente | 04/12/2025 | Plataforma Almeria - Complejo Hospitalario Torrecárdenas - Hospital Torrecárdenas - Hospital Torrecárdenas | 150000 | CAMA HOSPITALARIAHILL-ROMHR 900HRP100001351
1 | 1 | HUT | 00929114 | 00929114 | CAMA HOSPITALARIA | HILL-ROM | HR 900 | HRP100001181 | HOSPITAL TORRECARNAS | Integral | 01 Propiedad del cliente | 04/12/2025 | Plataforma Almeria - Complejo Hospitalario Torrecárdenas - Hospital Torrecárdenas - Hospital Torrecárdenas | 150000 | CAMA HOSPITALARIAHILL-ROMHR 900HRP100001181
1 | 1 | HUT | 00929116 | 00929116 | CAMA HOSPITALARIA | HILL-ROM | HR 900 | HRP100001347 | HOSPITAL TORRECARNAS | Integral | 01 Propiedad del cliente | 04/12/2025 | Plataforma Almeria - Complejo Hospitalario Torrecárdenas - Hospital Torrecárdenas - Hospital Torrecárdenas | 150000 | CAMA HOSPITALARIAHILL-ROMHR 900HRP100001347
1 | 1 | HUT | 00929117 | 00929117 | CAMA HOSPITALARIA | HILL-ROM | HR 900 | HRP100001348 | HOSPITAL TORRECARNAS | Integral | 01 Propiedad del cliente | 04/12/2025 | Plataforma Almeria - Complejo Hospitalario Torrecárdenas - Hospital Torrecárdenas - Hospital Torrecárdenas | 150000 | CAMA HOSPITALARIAHILL-ROMHR 900HRP100001348
1 | 1 | HUT | 00929118 | 00929118 | CAMA HOSPITALARIA | HILL-ROM | HR 900 | HRP100001178 | HOSPITAL TORRECARNAS | Integral | 01 Propiedad del cliente | 04/12/2025 | Plataforma Almeria - Complejo Hospitalario Torrecárdenas - Hospital Torrecárdenas - Hospital Torrecárdenas | 150000 | CAMA HOSPITALARIAHILL-ROMHR 900HRP100001178
1 | 1 | HUT | 00929119 | 00929119 | CAMA HOSPITALARIA | HILL-ROM | HR 900 | HRP100001176 | HOSPITAL TORRECARNAS | Integral | 01 Propiedad del cliente | 04/12/2025 | Plataforma Almeria - Complejo Hospitalario Torrecárdenas - Hospital Torrecárdenas - Hospital Torrecárdenas | 150000 | CAMA HOSPITALARIAHILL-ROMHR 900HRP100001176
1 | 1 | HUT | 00929120 | 00929120 | CAMA HOSPITALARIA | HILL-ROM | HR 900 | HRP100001177 | HOSPITAL TORRECARNAS | Integral | 01 Propiedad del cliente | 04/12/2025 | Plataforma Almeria - Complejo Hospitalario Torrecárdenas - Hospital Torrecárdenas - Hospital Torrecárdenas | 150000 | CAMA HOSPITALARIAHILL-ROMHR 900HRP100001177
1 | 1 | HUT | 00929121 | 00929121 | CAMA HOSPITALARIA | HILL-ROM | HR 900 | HRP100001179 | HOSPITAL TORRECARNAS | Integral | 01 Propiedad del cliente | 04/12/2025 | Plataforma Almeria - Complejo Hospitalario Torrecárdenas - Hospital Torrecárdenas - Hospital Torrecárdenas | 150000 | CAMA HOSPITALARIAHILL-ROMHR 900HRP100001179
1 | 1 | HUT | 00929122 | 00929122 | CAMA HOSPITALARIA | HILL-ROM | HR 900 | HRP100001273 | HOSPITAL TORRECARNAS | Integral | 01 Propiedad del cliente | 04/12/2025 | Plataforma Almeria - Complejo Hospitalario Torrecárdenas - Hospital Torrecárdenas - Hospital Torrecárdenas | 150000 | CAMA HOSPITALARIAHILL-ROMHR 900HRP100001273
1 | 1 | HUT | 00929123 | 00929123 | CAMA HOSPITALARIA | HILL-ROM | HR 900 | HRP100001275 | HOSPITAL TORRECARNAS | Integral | 01 Propiedad del cliente | 04/12/2025 | Plataforma Almeria - Complejo Hospitalario Torrecárdenas - Hospital Torrecárdenas - Hospital Torrecárdenas | 150000 | CAMA HOSPITALARIAHILL-ROMHR 900HRP100001275
1 | 1 | HUT | 00929124 | 00929124 | CAMA HOSPITALARIA | HILL-ROM | HR 900 | HRP100001174 | HOSPITAL TORRECARNAS | Integral | 01 Propiedad del cliente | 04/12/2025 | Plataforma Almeria - Complejo Hospitalario Torrecárdenas - Hospital Torrecárdenas - Hospital Torrecárdenas | 150000 | CAMA HOSPITALARIAHILL-ROMHR 900HRP100001174
1 | 1 | HUT | 00929125 | 00929125 | CAMA HOSPITALARIA | HILL-ROM | HR 900 | HRP100001175 | HOSPITAL TORRECARNAS | Integral | 01 Propiedad del cliente | 04/12/2025 | Plataforma Almeria - Complejo Hospitalario Torrecárdenas - Hospital Torrecárdenas - Hospital Torrecárdenas | 150000 | CAMA HOSPITALARIAHILL-ROMHR 900HRP100001175
1 | 1 | HUT | 00929126 | 00929126 | CAMA HOSPITALARIA | HILL-ROM | HR 900 | HRP100001265 | HOSPITAL TORRECARNAS | Integral | 01 Propiedad del cliente | 04/12/2025 | Plataforma Almeria - Complejo Hospitalario Torrecárdenas - Hospital Torrecárdenas - Hospital Torrecárdenas | 150000 | CAMA HOSPITALARIAHILL-ROMHR 900HRP100001265
1 | 1 | HUT | 00929127 | 00929127 | CAMA HOSPITALARIA | HILL-ROM | HR 900 | HRP100001267 | HOSPITAL TORRECARNAS | Integral | 01 Propiedad del cliente | 04/12/2025 | Plataforma Almeria - Complejo Hospitalario Torrecárdenas - Hospital Torrecárdenas - Hospital Torrecárdenas | 150000 | CAMA HOSPITALARIAHILL-ROMHR 900HRP100001267
1 | 1 | HUT | 00929128 | 00929128 | CAMA HOSPITALARIA | HILL-ROM | HR 900 | HRP100001249 | HOSPITAL TORRECARNAS | Integral | 01 Propiedad del cliente | 04/12/2025 | Plataforma Almeria - Complejo Hospitalario Torrecárdenas - Hospital Torrecárdenas - Hospital Torrecárdenas | 150000 | CAMA HOSPITALARIAHILL-ROMHR 900HRP100001249
1 | 1 | HUT | 00929129 | 00929129 | CAMA HOSPITALARIA | HILL-ROM | HR 900 | HRP100001269 | HOSPITAL TORRECARNAS | Integral | 01 Propiedad del cliente | 04/12/2025 | Plataforma Almeria - Complejo Hospitalario Torrecárdenas - Hospital Torrecárdenas - Hospital Torrecárdenas | 150000 | CAMA HOSPITALARIAHILL-ROMHR 900HRP100001269
1 | 1 | HUT | 00929130 | 00929130 | CAMA HOSPITALARIA | HILL-ROM | HR 900 | HRP100001251 | HOSPITAL TORRECARNAS | Integral | 01 Propiedad del cliente | 04/12/2025 | Plataforma Almeria - Complejo Hospitalario Torrecárdenas - Hospital Torrecárdenas - Hospital Torrecárdenas | 150000 | CAMA HOSPITALARIAHILL-ROMHR 900HRP100001251
1 | 1 | HUT | 00929131 | 00929131 | CAMA HOSPITALARIA | HILL-ROM | HR 900 | HRP100001272 | HOSPITAL TORRECARNAS | Integral | 01 Propiedad del cliente | 04/12/2025 | Plataforma Almeria - Complejo Hospitalario Torrecárdenas - Hospital Torrecárdenas - Hospital Torrecárdenas | 150000 | CAMA HOSPITALARIAHILL-ROMHR 900HRP100001272
1 | 1 | HUT | 00929132 | 00929132 | CAMA HOSPITALARIA | HILL-ROM | HR 900 | HRP100001258 | HOSPITAL TORRECARNAS | Integral | 01 Propiedad del cliente | 04/12/2025 | Plataforma Almeria - Complejo Hospitalario Torrecárdenas - Hospital Torrecárdenas - Hospital Torrecárdenas | 150000 | CAMA HOSPITALARIAHILL-ROMHR 900HRP100001258
1 | 1 | HUT | 00929133 | 00929133 | CAMA HOSPITALARIA | HILL-ROM | HR 900 | HRP100001260 | HOSPITAL TORRECARNAS | Integral | 01 Propiedad del cliente | 04/12/2025 | Plataforma Almeria - Complejo Hospitalario Torrecárdenas - Hospital Torrecárdenas - Hospital Torrecárdenas | 150000 | CAMA HOSPITALARIAHILL-ROMHR 900HRP100001260
1 | 1 | HUT | 00929134 | 00929134 | CAMA HOSPITALARIA | HILL-ROM | HR 900 | HRP100001136 | HOSPITAL TORRECARNAS | Integral | 01 Propiedad del cliente | 04/12/2025 | Plataforma Almeria - Complejo Hospitalario Torrecárdenas - Hospital Torrecárdenas - Hospital Torrecárdenas | 150000 | CAMA HOSPITALARIAHILL-ROMHR 900HRP100001136
1 | 1 | HUT | 00929135 | 00929135 | CAMA HOSPITALARIA | HILL-ROM | HR 900 | HRP100001263 | HOSPITAL TORRECARNAS | Integral | 01 Propiedad del cliente | 04/12/2025 | Plataforma Almeria - Complejo Hospitalario Torrecárdenas - Hospital Torrecárdenas - Hospital Torrecárdenas | 150000 | CAMA HOSPITALARIAHILL-ROMHR 900HRP100001263
1 | 1 | HUT | 00929136 | 00929136 | CAMA HOSPITALARIA | HILL-ROM | HR 900 | HRP100001245 | HOSPITAL TORRECARNAS | Integral | 01 Propiedad del cliente | 04/12/2025 | Plataforma Almeria - Complejo Hospitalario Torrecárdenas - Hospital Torrecárdenas - Hospital Torrecárdenas | 150000 | CAMA HOSPITALARIAHILL-ROMHR 900HRP100001245
1 | 1 | HUT | 00929137 | 00929137 | CAMA HOSPITALARIA | HILL-ROM | HR 900 | HRP100001247 | HOSPITAL TORRECARNAS | Integral | 01 Propiedad del cliente | 04/12/2025 | Plataforma Almeria - Complejo Hospitalario Torrecárdenas - Hospital Torrecárdenas - Hospital Torrecárdenas | 150000 | CAMA HOSPITALARIAHILL-ROMHR 900HRP100001247
1 | 1 | HUT | 00929138 | 00929138 | CAMA HOSPITALARIA | HILL-ROM | HR 900 | HRP100000132 | HOSPITAL TORRECARNAS | Integral | 01 Propiedad del cliente | 04/12/2025 | Plataforma Almeria - Complejo Hospitalario Torrecárdenas - Hospital Torrecárdenas - Hospital Torrecárdenas | 150000 | CAMA HOSPITALARIAHILL-ROMHR 900HRP100000132
1 | 1 | HUT | 00929139 | 00929139 | CAMA HOSPITALARIA | HILL-ROM | HR 900 | HRP100001254 | HOSPITAL TORRECARNAS | Integral | 01 Propiedad del cliente | 04/12/2025 | Plataforma Almeria - Complejo Hospitalario Torrecárdenas - Hospital Torrecárdenas - Hospital Torrecárdenas | 150000 | CAMA HOSPITALARIAHILL-ROMHR 900HRP100001254
1 | 1 | HUT | 00929140 | 00929140 | CAMA HOSPITALARIA | HILL-ROM | HR 900 | HRP100001256 | HOSPITAL TORRECARNAS | Integral | 01 Propiedad del cliente | 04/12/2025 | Plataforma Almeria - Complejo Hospitalario Torrecárdenas - Hospital Torrecárdenas - Hospital Torrecárdenas | 150000 | CAMA HOSPITALARIAHILL-ROMHR 900HRP100001256
1 | 1 | HUT | 00929141 | 00929141 | CAMA HOSPITALARIA | HILL-ROM | HR 900 | HRP100000133 | HOSPITAL TORRECARNAS | Integral | 01 Propiedad del cliente | 04/12/2025 | Plataforma Almeria - Complejo Hospitalario Torrecárdenas - Hospital Torrecárdenas - Hospital Torrecárdenas | 150000 | CAMA HOSPITALARIAHILL-ROMHR 900HRP100000133
1 | 1 | HUT | 00929142 | 00929142 | CAMA HOSPITALARIA | HILL-ROM | HR 900 | HRP100000127 | HOSPITAL TORRECARNAS | Integral | 01 Propiedad del cliente | 04/12/2025 | Plataforma Almeria - Complejo Hospitalario Torrecárdenas - Hospital Torrecárdenas - Hospital Torrecárdenas | 150000 | CAMA HOSPITALARIAHILL-ROMHR 900HRP100000127
1 | 1 | HUT | 00929143 | 00929143 | CAMA HOSPITALARIA | HILL-ROM | HR 900 | HRP100000126 | HOSPITAL TORRECARNAS | Integral | 01 Propiedad del cliente | 04/12/2025 | Plataforma Almeria - Complejo Hospitalario Torrecárdenas - Hospital Torrecárdenas - Hospital Torrecárdenas | 150000 | CAMA HOSPITALARIAHILL-ROMHR 900HRP100000126
1 | 1 | HUT | 00929144 | 00929144 | CAMA HOSPITALARIA | HILL-ROM | HR 900 | HRP100000134 | HOSPITAL TORRECARNAS | Integral | 01 Propiedad del cliente | 04/12/2025 | Plataforma Almeria - Complejo Hospitalario Torrecárdenas - Hospital Torrecárdenas - Hospital Torrecárdenas | 150000 | CAMA HOSPITALARIAHILL-ROMHR 900HRP100000134
1 | 1 | HUT | 00929145 | 00929145 | CAMA HOSPITALARIA | HILL-ROM | HR 900 | HRP100000135 | HOSPITAL TORRECARNAS | Integral | 01 Propiedad del cliente | 04/12/2025 | Plataforma Almeria - Complejo Hospitalario Torrecárdenas - Hospital Torrecárdenas - Hospital Torrecárdenas | 150000 | CAMA HOSPITALARIAHILL-ROMHR 900HRP100000135
1 | 1 | HUT | 00929146 | 00929146 | CAMA HOSPITALARIA | HILL-ROM | HR 900 | HRP100001350 | HOSPITAL TORRECARNAS | Integral | 01 Propiedad del cliente | 04/12/2025 | Plataforma Almeria - Complejo Hospitalario Torrecárdenas - Hospital Torrecárdenas - Hospital Torrecárdenas | 150000 | CAMA HOSPITALARIAHILL-ROMHR 900HRP100001350
1 | 1 | HUT | 00929147 | 00929147 | CAMA HOSPITALARIA | HILL-ROM | HR 900 | HRP100001180 | HOSPITAL TORRECARNAS | Integral | 01 Propiedad del cliente | 04/12/2025 | Plataforma Almeria - Complejo Hospitalario Torrecárdenas - Hospital Torrecárdenas - Hospital Torrecárdenas | 150000 | CAMA HOSPITALARIAHILL-ROMHR 900HRP100001180
1 | 1 | HUT | 00929148 | 00929148 | CAMA HOSPITALARIA | HILL-ROM | HR 900 | HRP100000131 | HOSPITAL TORRECARNAS | Integral | 01 Propiedad del cliente | 04/12/2025 | Plataforma Almeria - Complejo Hospitalario Torrecárdenas - Hospital Torrecárdenas - Hospital Torrecárdenas | 150000 | CAMA HOSPITALARIAHILL-ROMHR 900HRP100000131
1 | 1 | HUT | 00929149 | 00929149 | CAMA HOSPITALARIA | HILL-ROM | HR 900 | HRP100000122 | HOSPITAL TORRECARNAS | Integral | 01 Propiedad del cliente | 04/12/2025 | Plataforma Almeria - Complejo Hospitalario Torrecárdenas - Hospital Torrecárdenas - Hospital Torrecárdenas | 150000 | CAMA HOSPITALARIAHILL-ROMHR 900HRP100000122
1 | 1 | HUT | 00929150 | 00929150 | CAMA HOSPITALARIA | HILL-ROM | HR 900 | HRP100000128 | HOSPITAL TORRECARNAS | Integral | 01 Propiedad del cliente | 04/12/2025 | Plataforma Almeria - Complejo Hospitalario Torrecárdenas - Hospital Torrecárdenas - Hospital Torrecárdenas | 150000 | CAMA HOSPITALARIAHILL-ROMHR 900HRP100000128
1 | 1 | HUT | 00929151 | 00929151 | CAMA HOSPITALARIA | HILL-ROM | HR 900 | HRP100000129 | HOSPITAL TORRECARNAS | Integral | 01 Propiedad del cliente | 04/12/2025 | Plataforma Almeria - Complejo Hospitalario Torrecárdenas - Hospital Torrecárdenas - Hospital Torrecárdenas | 150000 | CAMA HOSPITALARIAHILL-ROMHR 900HRP100000129
1 | 1 | HUT | 00929152 | 00929152 | CAMA HOSPITALARIA | HILL-ROM | HR 900 | HRP100000123 | HOSPITAL TORRECARNAS | Integral | 01 Propiedad del cliente | 04/12/2025 | Plataforma Almeria - Complejo Hospitalario Torrecárdenas - Hospital Torrecárdenas - Hospital Torrecárdenas | 150000 | CAMA HOSPITALARIAHILL-ROMHR 900HRP100000123
1 | 1 | HUT | 00929153 | 00929153 | CAMA HOSPITALARIA | HILL-ROM | HR 900 | HRP100000119 | HOSPITAL TORRECARNAS | Integral | 01 Propiedad del cliente | 04/12/2025 | Plataforma Almeria - Complejo Hospitalario Torrecárdenas - Hospital Torrecárdenas - Hospital Torrecárdenas | 150000 | CAMA HOSPITALARIAHILL-ROMHR 900HRP100000119
1 | 1 | HUT | 00929154 | 00929154 | CAMA HOSPITALARIA | HILL-ROM | HR 900 | HRP100000124 | HOSPITAL TORRECARNAS | Integral | 01 Propiedad del cliente | 04/12/2025 | Plataforma Almeria - Complejo Hospitalario Torrecárdenas - Hospital Torrecárdenas - Hospital Torrecárdenas | 150000 | CAMA HOSPITALARIAHILL-ROMHR 900HRP100000124
1 | 1 | HUT | 00929155 | 00929155 | CAMA HOSPITALARIA | HILL-ROM | HR 900 | HRP100000118 | HOSPITAL TORRECARNAS | Integral | 01 Propiedad del cliente | 04/12/2025 | Plataforma Almeria - Complejo Hospitalario Torrecárdenas - Hospital Torrecárdenas - Hospital Torrecárdenas | 150000 | CAMA HOSPITALARIAHILL-ROMHR 900HRP100000118
1 | 1 | HUT | 00929156 | 00929156 | CAMA HOSPITALARIA | HILL-ROM | HR 900 | HRP100000120 | HOSPITAL TORRECARNAS | Integral | 01 Propiedad del cliente | 04/12/2025 | Plataforma Almeria - Complejo Hospitalario Torrecárdenas - Hospital Torrecárdenas - Hospital Torrecárdenas | 150000 | CAMA HOSPITALARIAHILL-ROMHR 900HRP100000120
1 | 1 | HUT | 00929157 | 00929157 | CAMA HOSPITALARIA | HILL-ROM | HR 900 | HRP100000121 | HOSPITAL TORRECARNAS | Integral | 01 Propiedad del cliente | 04/12/2025 | Plataforma Almeria - Complejo Hospitalario Torrecárdenas - Hospital Torrecárdenas - Hospital Torrecárdenas | 150000 | CAMA HOSPITALARIAHILL-ROMHR 900HRP100000121
1 | 1 | HUT | 00929158 | 00929158 | CAMA HOSPITALARIA | HILL-ROM | HR 900 | HRP100000180 | HOSPITAL TORRECARNAS | Integral | 01 Propiedad del cliente | 04/12/2025 | Plataforma Almeria - Complejo Hospitalario Torrecárdenas - Hospital Torrecárdenas - Hospital Torrecárdenas | 150000 | CAMA HOSPITALARIAHILL-ROMHR 900HRP100000180
1 | 1 | HUT | 00929159 | 00929159 | CAMA HOSPITALARIA | HILL-ROM | HR 900 | HRP100000125 | HOSPITAL TORRECARNAS | Integral | 01 Propiedad del cliente | 04/12/2025 | Plataforma Almeria - Complejo Hospitalario Torrecárdenas - Hospital Torrecárdenas - Hospital Torrecárdenas | 150000 | CAMA HOSPITALARIAHILL-ROMHR 900HRP100000125
1 | 1 | HUT | 00929326 | 00929326 | CAMA HOSPITALARIA | HILL-ROM | HR 900 | HRP100000731 | HOSPITAL TORRECARNAS | Integral | 01 Propiedad del cliente | 05/12/2025 | Plataforma Almeria - Complejo Hospitalario Torrecárdenas - Hospital Torrecárdenas - Hospital Torrecárdenas | 150000 | CAMA HOSPITALARIAHILL-ROMHR 900HRP100000731
1 | 1 | HUT | 00929327 | 00929327 | CAMA HOSPITALARIA | HILL-ROM | HR 900 | HRP100000735 | HOSPITAL TORRECARNAS | Integral | 01 Propiedad del cliente | 05/12/2025 | Plataforma Almeria - Complejo Hospitalario Torrecárdenas - Hospital Torrecárdenas - Hospital Torrecárdenas | 150000 | CAMA HOSPITALARIAHILL-ROMHR 900HRP100000735
1 | 1 | HUT | 00929328 | 00929328 | CAMA HOSPITALARIA | HILL-ROM | HR 900 | HRP100001221 | HOSPITAL TORRECARNAS | Integral | 01 Propiedad del cliente | 05/12/2025 | Plataforma Almeria - Complejo Hospitalario Torrecárdenas - Hospital Torrecárdenas - Hospital Torrecárdenas | 150000 | CAMA HOSPITALARIAHILL-ROMHR 900HRP100001221
1 | 1 | HUT | 00929329 | 00929329 | CAMA HOSPITALARIA | HILL-ROM | HR 900 | HRP100001369 | HOSPITAL TORRECARNAS | Integral | 01 Propiedad del cliente | 05/12/2025 | Plataforma Almeria - Complejo Hospitalario Torrecárdenas - Hospital Torrecárdenas - Hospital Torrecárdenas | 150000 | CAMA HOSPITALARIAHILL-ROMHR 900HRP100001369
1 | 1 | HUT | 00929330 | 00929330 | CAMA HOSPITALARIA | HILL-ROM | HR 900 | HRP100000692 | HOSPITAL TORRECARNAS | Integral | 01 Propiedad del cliente | 05/12/2025 | Plataforma Almeria - Complejo Hospitalario Torrecárdenas - Hospital Torrecárdenas - Hospital Torrecárdenas | 150000 | CAMA HOSPITALARIAHILL-ROMHR 900HRP100000692
1 | 1 | HUT | 00929331 | 00929331 | CAMA HOSPITALARIA | HILL-ROM | HR 900 | HRP100001368 | HOSPITAL TORRECARNAS | Integral | 01 Propiedad del cliente | 05/12/2025 | Plataforma Almeria - Complejo Hospitalario Torrecárdenas - Hospital Torrecárdenas - Hospital Torrecárdenas | 150000 | CAMA HOSPITALARIAHILL-ROMHR 900HRP100001368
1 | 1 | HUT | 00929332 | 00929332 | CAMA HOSPITALARIA | HILL-ROM | HR 900 | HRP100000569 | HOSPITAL TORRECARNAS | Integral | 01 Propiedad del cliente | 05/12/2025 | Plataforma Almeria - Complejo Hospitalario Torrecárdenas - Hospital Torrecárdenas - Hospital Torrecárdenas | 150000 | CAMA HOSPITALARIAHILL-ROMHR 900HRP100000569
1 | 1 | HUT | 00929333 | 00929333 | CAMA HOSPITALARIA | HILL-ROM | HR 900 | HRP100000741 | HOSPITAL TORRECARNAS | Integral | 01 Propiedad del cliente | 05/12/2025 | Plataforma Almeria - Complejo Hospitalario Torrecárdenas - Hospital Torrecárdenas - Hospital Torrecárdenas | 150000 | CAMA HOSPITALARIAHILL-ROMHR 900HRP100000741
1 | 1 | HUT | 00929334 | 00929334 | CAMA HOSPITALARIA | HILL-ROM | HR 900 | HRP100000693 | HOSPITAL TORRECARNAS | Integral | 01 Propiedad del cliente | 05/12/2025 | Plataforma Almeria - Complejo Hospitalario Torrecárdenas - Hospital Torrecárdenas - Hospital Torrecárdenas | 150000 | CAMA HOSPITALARIAHILL-ROMHR 900HRP100000693
1 | 1 | HUT | 00929335 | 00929335 | CAMA HOSPITALARIA | HILL-ROM | HR 900 | HRP100000742 | HOSPITAL TORRECARNAS | Integral | 01 Propiedad del cliente | 05/12/2025 | Plataforma Almeria - Complejo Hospitalario Torrecárdenas - Hospital Torrecárdenas - Hospital Torrecárdenas | 150000 | CAMA HOSPITALARIAHILL-ROMHR 900HRP100000742
1 | 1 | HUT | 00929336 | 00929336 | CAMA HOSPITALARIA | HILL-ROM | HR 900 | HRP100000734 | HOSPITAL TORRECARNAS | Integral | 01 Propiedad del cliente | 05/12/2025 | Plataforma Almeria - Complejo Hospitalario Torrecárdenas - Hospital Torrecárdenas - Hospital Torrecárdenas | 150000 | CAMA HOSPITALARIAHILL-ROMHR 900HRP100000734
1 | 1 | HUT | 00929337 | 00929337 | CAMA HOSPITALARIA | HILL-ROM | HR 900 | HRP100000694 | HOSPITAL TORRECARNAS | Integral | 01 Propiedad del cliente | 05/12/2025 | Plataforma Almeria - Complejo Hospitalario Torrecárdenas - Hospital Torrecárdenas - Hospital Torrecárdenas | 150000 | CAMA HOSPITALARIAHILL-ROMHR 900HRP100000694
1 | 1 | HUT | 00929338 | 00929338 | CAMA HOSPITALARIA | HILL-ROM | HR 900 | HRP100001370 | HOSPITAL TORRECARNAS | Integral | 01 Propiedad del cliente | 05/12/2025 | Plataforma Almeria - Complejo Hospitalario Torrecárdenas - Hospital Torrecárdenas - Hospital Torrecárdenas | 150000 | CAMA HOSPITALARIAHILL-ROMHR 900HRP100001370
1 | 1 | HUT | 00929339 | 00929339 | CAMA HOSPITALARIA | HILL-ROM | HR 900 | HRP100001371 | HOSPITAL TORRECARNAS | Integral | 01 Propiedad del cliente | 05/12/2025 | Plataforma Almeria - Complejo Hospitalario Torrecárdenas - Hospital Torrecárdenas - Hospital Torrecárdenas | 150000 | CAMA HOSPITALARIAHILL-ROMHR 900HRP100001371
1 | 1 | HUT | 00929340 | 00929340 | CAMA HOSPITALARIA | HILL-ROM | HR 900 | HRP100001372 | HOSPITAL TORRECARNAS | Integral | 01 Propiedad del cliente | 05/12/2025 | Plataforma Almeria - Complejo Hospitalario Torrecárdenas - Hospital Torrecárdenas - Hospital Torrecárdenas | 150000 | CAMA HOSPITALARIAHILL-ROMHR 900HRP100001372
1 | 1 | HUT | 00929341 | 00929341 | CAMA HOSPITALARIA | HILL-ROM | HR 900 | HRP100000673 | HOSPITAL TORRECARNAS | Integral | 01 Propiedad del cliente | 05/12/2025 | Plataforma Almeria - Complejo Hospitalario Torrecárdenas - Hospital Torrecárdenas - Hospital Torrecárdenas | 150000 | CAMA HOSPITALARIAHILL-ROMHR 900HRP100000673
1 | 1 | HUT | 00929342 | 00929342 | CAMA HOSPITALARIA | HILL-ROM | HR 900 | HRP100000744 | HOSPITAL TORRECARNAS | Integral | 01 Propiedad del cliente | 05/12/2025 | Plataforma Almeria - Complejo Hospitalario Torrecárdenas - Hospital Torrecárdenas - Hospital Torrecárdenas | 150000 | CAMA HOSPITALARIAHILL-ROMHR 900HRP100000744
1 | 1 | HUT | 00929343 | 00929343 | CAMA HOSPITALARIA | HILL-ROM | HR 900 | HRP100000736 | HOSPITAL TORRECARNAS | Integral | 01 Propiedad del cliente | 05/12/2025 | Plataforma Almeria - Complejo Hospitalario Torrecárdenas - Hospital Torrecárdenas - Hospital Torrecárdenas | 150000 | CAMA HOSPITALARIAHILL-ROMHR 900HRP100000736
1 | 1 | HUT | 00929344 | 00929344 | CAMA HOSPITALARIA | HILL-ROM | HR 900 | HRP100000671 | HOSPITAL TORRECARNAS | Integral | 01 Propiedad del cliente | 05/12/2025 | Plataforma Almeria - Complejo Hospitalario Torrecárdenas - Hospital Torrecárdenas - Hospital Torrecárdenas | 150000 | CAMA HOSPITALARIAHILL-ROMHR 900HRP100000671
1 | 1 | HUT | 00929345 | 00929345 | CAMA HOSPITALARIA | HILL-ROM | HR 900 | HRP100001374 | HOSPITAL TORRECARNAS | Integral | 01 Propiedad del cliente | 05/12/2025 | Plataforma Almeria - Complejo Hospitalario Torrecárdenas - Hospital Torrecárdenas - Hospital Torrecárdenas | 150000 | CAMA HOSPITALARIAHILL-ROMHR 900HRP100001374
1 | 1 | HUT | 00929346 | 00929346 | CAMA HOSPITALARIA | HILL-ROM | HR 900 | HRP100000803 | HOSPITAL TORRECARNAS | Integral | 01 Propiedad del cliente | 05/12/2025 | Plataforma Almeria - Complejo Hospitalario Torrecárdenas - Hospital Torrecárdenas - Hospital Torrecárdenas | 150000 | CAMA HOSPITALARIAHILL-ROMHR 900HRP100000803
1 | 1 | HUT | 00929347 | 00929347 | CAMA HOSPITALARIA | HILL-ROM | HR 900 | HRP100000804 | HOSPITAL TORRECARNAS | Integral | 01 Propiedad del cliente | 05/12/2025 | Plataforma Almeria - Complejo Hospitalario Torrecárdenas - Hospital Torrecárdenas - Hospital Torrecárdenas | 150000 | CAMA HOSPITALARIAHILL-ROMHR 900HRP100000804
1 | 1 | HUT | 00929348 | 00929348 | CAMA HOSPITALARIA | HILL-ROM | HR 900 | HRP100000749 | HOSPITAL TORRECARNAS | Integral | 01 Propiedad del cliente | 05/12/2025 | Plataforma Almeria - Complejo Hospitalario Torrecárdenas - Hospital Torrecárdenas - Hospital Torrecárdenas | 150000 | CAMA HOSPITALARIAHILL-ROMHR 900HRP100000749
1 | 1 | HUT | 00929349 | 00929349 | CAMA HOSPITALARIA | HILL-ROM | HR 900 | HRP100001373 | HOSPITAL TORRECARNAS | Integral | 01 Propiedad del cliente | 05/12/2025 | Plataforma Almeria - Complejo Hospitalario Torrecárdenas - Hospital Torrecárdenas - Hospital Torrecárdenas | 150000 | CAMA HOSPITALARIAHILL-ROMHR 900HRP100001373
1 | 1 | HUT | 00929350 | 00929350 | CAMA HOSPITALARIA | HILL-ROM | HR 900 | HRP100001375 | HOSPITAL TORRECARNAS | Integral | 01 Propiedad del cliente | 05/12/2025 | Plataforma Almeria - Complejo Hospitalario Torrecárdenas - Hospital Torrecárdenas - Hospital Torrecárdenas | 150000 | CAMA HOSPITALARIAHILL-ROMHR 900HRP100001375
1 | 1 | HUT | 00929351 | 00929351 | CAMA HOSPITALARIA | HILL-ROM | HR 900 | HRP100000351 | HOSPITAL TORRECARNAS | Integral | 01 Propiedad del cliente | 05/12/2025 | Plataforma Almeria - Complejo Hospitalario Torrecárdenas - Hospital Torrecárdenas - Hospital Torrecárdenas | 150000 | CAMA HOSPITALARIAHILL-ROMHR 900HRP100000351
1 | 1 | HUT | 00929352 | 00929352 | CAMA HOSPITALARIA | HILL-ROM | HR 900 | HRP100000743 | HOSPITAL TORRECARNAS | Integral | 01 Propiedad del cliente | 05/12/2025 | Plataforma Almeria - Complejo Hospitalario Torrecárdenas - Hospital Torrecárdenas - Hospital Torrecárdenas | 150000 | CAMA HOSPITALARIAHILL-ROMHR 900HRP100000743
1 | 1 | HUT | 00929353 | 00929353 | CAMA HOSPITALARIA | HILL-ROM | HR 900 | HRP100000807 | HOSPITAL TORRECARNAS | Integral | 01 Propiedad del cliente | 05/12/2025 | Plataforma Almeria - Complejo Hospitalario Torrecárdenas - Hospital Torrecárdenas - Hospital Torrecárdenas | 150000 | CAMA HOSPITALARIAHILL-ROMHR 900HRP100000807
1 | 1 | HUT | 00929354 | 00929354 | CAMA HOSPITALARIA | HILL-ROM | HR 900 | HRP100000745 | HOSPITAL TORRECARNAS | Integral | 01 Propiedad del cliente | 05/12/2025 | Plataforma Almeria - Complejo Hospitalario Torrecárdenas - Hospital Torrecárdenas - Hospital Torrecárdenas | 150000 | CAMA HOSPITALARIAHILL-ROMHR 900HRP100000745
1 | 1 | HUT | 00929355 | 00929355 | CAMA HOSPITALARIA | HILL-ROM | HR 900 | HRP100000746 | HOSPITAL TORRECARNAS | Integral | 01 Propiedad del cliente | 05/12/2025 | Plataforma Almeria - Complejo Hospitalario Torrecárdenas - Hospital Torrecárdenas - Hospital Torrecárdenas | 150000 | CAMA HOSPITALARIAHILL-ROMHR 900HRP100000746
1 | 1 | HUT | 00929356 | 00929356 | CAMA HOSPITALARIA | HILL-ROM | HR 900 | HRP100000750 | HOSPITAL TORRECARNAS | Integral | 01 Propiedad del cliente | 05/12/2025 | Plataforma Almeria - Complejo Hospitalario Torrecárdenas - Hospital Torrecárdenas - Hospital Torrecárdenas | 150000 | CAMA HOSPITALARIAHILL-ROMHR 900HRP100000750
1 | 1 | HUT | 00929357 | 00929357 | CAMA HOSPITALARIA | HILL-ROM | HR 900 | HRP100000752 | HOSPITAL TORRECARNAS | Integral | 01 Propiedad del cliente | 05/12/2025 | Plataforma Almeria - Complejo Hospitalario Torrecárdenas - Hospital Torrecárdenas - Hospital Torrecárdenas | 150000 | CAMA HOSPITALARIAHILL-ROMHR 900HRP100000752
1 | 1 | HUT | 00929358 | 00929358 | CAMA HOSPITALARIA | HILL-ROM | HR 900 | HRP100000808 | HOSPITAL TORRECARNAS | Integral | 01 Propiedad del cliente | 05/12/2025 | Plataforma Almeria - Complejo Hospitalario Torrecárdenas - Hospital Torrecárdenas - Hospital Torrecárdenas | 150000 | CAMA HOSPITALARIAHILL-ROMHR 900HRP100000808
1 | 1 | HUT | 00929359 | 00929359 | CAMA HOSPITALARIA | HILL-ROM | HR 900 | HRP100000822 | HOSPITAL TORRECARNAS | Integral | 01 Propiedad del cliente | 05/12/2025 | Plataforma Almeria - Complejo Hospitalario Torrecárdenas - Hospital Torrecárdenas - Hospital Torrecárdenas | 150000 | CAMA HOSPITALARIAHILL-ROMHR 900HRP100000822
1 | 1 | HUT | 00929360 | 00929360 | CAMA HOSPITALARIA | HILL-ROM | HR 900 | HRP100000801 | HOSPITAL TORRECARNAS | Integral | 01 Propiedad del cliente | 05/12/2025 | Plataforma Almeria - Complejo Hospitalario Torrecárdenas - Hospital Torrecárdenas - Hospital Torrecárdenas | 150000 | CAMA HOSPITALARIAHILL-ROMHR 900HRP100000801
1 | 1 | HUT | 00929361 | 00929361 | CAMA HOSPITALARIA | HILL-ROM | HR 900 | HRP100001223 | HOSPITAL TORRECARNAS | Integral | 01 Propiedad del cliente | 05/12/2025 | Plataforma Almeria - Complejo Hospitalario Torrecárdenas - Hospital Torrecárdenas - Hospital Torrecárdenas | 150000 | CAMA HOSPITALARIAHILL-ROMHR 900HRP100001223
1 | 1 | HUT | 00929362 | 00929362 | CAMA HOSPITALARIA | HILL-ROM | HR 900 | HRP100000754 | HOSPITAL TORRECARNAS | Integral | 01 Propiedad del cliente | 05/12/2025 | Plataforma Almeria - Complejo Hospitalario Torrecárdenas - Hospital Torrecárdenas - Hospital Torrecárdenas | 150000 | CAMA HOSPITALARIAHILL-ROMHR 900HRP100000754
1 | 1 | HUT | 00929363 | 00929363 | CAMA HOSPITALARIA | HILL-ROM | HR 900 | HRP100001220 | HOSPITAL TORRECARNAS | Integral | 01 Propiedad del cliente | 05/12/2025 | Plataforma Almeria - Complejo Hospitalario Torrecárdenas - Hospital Torrecárdenas - Hospital Torrecárdenas | 150000 | CAMA HOSPITALARIAHILL-ROMHR 900HRP100001220
1 | 1 | HUT | 00929364 | 00929364 | CAMA HOSPITALARIA | HILL-ROM | HR 900 | HRP100001224 | HOSPITAL TORRECARNAS | Integral | 01 Propiedad del cliente | 05/12/2025 | Plataforma Almeria - Complejo Hospitalario Torrecárdenas - Hospital Torrecárdenas - Hospital Torrecárdenas | 150000 | CAMA HOSPITALARIAHILL-ROMHR 900HRP100001224
1 | 1 | HUT | 00929365 | 00929365 | CAMA HOSPITALARIA | HILL-ROM | HR 900 | HRP100001222 | HOSPITAL TORRECARNAS | Integral | 01 Propiedad del cliente | 05/12/2025 | Plataforma Almeria - Complejo Hospitalario Torrecárdenas - Hospital Torrecárdenas - Hospital Torrecárdenas | 150000 | CAMA HOSPITALARIAHILL-ROMHR 900HRP100001222
1 | 1 | HUT | 00929366 | 00929366 | CAMA HOSPITALARIA | HILL-ROM | HR 900 | HRP100001215 | HOSPITAL TORRECARNAS | Integral | 01 Propiedad del cliente | 05/12/2025 | Plataforma Almeria - Complejo Hospitalario Torrecárdenas - Hospital Torrecárdenas - Hospital Torrecárdenas | 150000 | CAMA HOSPITALARIAHILL-ROMHR 900HRP100001215
1 | 1 | HUT | 00929367 | 00929367 | CAMA HOSPITALARIA | HILL-ROM | HR 900 | HRP100001213 | HOSPITAL TORRECARNAS | Integral | 01 Propiedad del cliente | 05/12/2025 | Plataforma Almeria - Complejo Hospitalario Torrecárdenas - Hospital Torrecárdenas - Hospital Torrecárdenas | 150000 | CAMA HOSPITALARIAHILL-ROMHR 900HRP100001213
1 | 1 | HUT | 00929368 | 00929368 | CAMA HOSPITALARIA | HILL-ROM | HR 900 | HRP100001217 | HOSPITAL TORRECARNAS | Integral | 01 Propiedad del cliente | 05/12/2025 | Plataforma Almeria - Complejo Hospitalario Torrecárdenas - Hospital Torrecárdenas - Hospital Torrecárdenas | 150000 | CAMA HOSPITALARIAHILL-ROMHR 900HRP100001217
1 | 1 | HUT | 00929369 | 00929369 | CAMA HOSPITALARIA | HILL-ROM | HR 900 | HRP100000802 | HOSPITAL TORRECARNAS | Integral | 01 Propiedad del cliente | 05/12/2025 | Plataforma Almeria - Complejo Hospitalario Torrecárdenas - Hospital Torrecárdenas - Hospital Torrecárdenas | 150000 | CAMA HOSPITALARIAHILL-ROMHR 900HRP100000802
1 | 1 | HUT | 00929370 | 00929370 | CAMA HOSPITALARIA | HILL-ROM | HR 900 | HRP100001214 | HOSPITAL TORRECARNAS | Integral | 01 Propiedad del cliente | 05/12/2025 | Plataforma Almeria - Complejo Hospitalario Torrecárdenas - Hospital Torrecárdenas - Hospital Torrecárdenas | 150000 | CAMA HOSPITALARIAHILL-ROMHR 900HRP100001214
1 | 1 | HUT | 00929371 | 00929371 | CAMA HOSPITALARIA | HILL-ROM | HR 900 | HRP100001216 | HOSPITAL TORRECARNAS | Integral | 01 Propiedad del cliente | 05/12/2025 | Plataforma Almeria - Complejo Hospitalario Torrecárdenas - Hospital Torrecárdenas - Hospital Torrecárdenas | 150000 | CAMA HOSPITALARIAHILL-ROMHR 900HRP100001216
1 | 1 | HUT | 00929372 | 00929372 | CAMA HOSPITALARIA | HILL-ROM | HR 900 | HRP100001218 | HOSPITAL TORRECARNAS | Integral | 01 Propiedad del cliente | 05/12/2025 | Plataforma Almeria - Complejo Hospitalario Torrecárdenas - Hospital Torrecárdenas - Hospital Torrecárdenas | 150000 | CAMA HOSPITALARIAHILL-ROMHR 900HRP100001218
1 | 1 | HUT | 00929373 | 00929373 | CAMA HOSPITALARIA | HILL-ROM | HR 900 | HRP100000695 | HOSPITAL TORRECARNAS | Integral | 01 Propiedad del cliente | 05/12/2025 | Plataforma Almeria - Complejo Hospitalario Torrecárdenas - Hospital Torrecárdenas - Hospital Torrecárdenas | 150000 | CAMA HOSPITALARIAHILL-ROMHR 900HRP100000695
1 | 1 | HUT | 00929374 | 00929374 | CAMA HOSPITALARIA | HILL-ROM | HR 900 | HRP100001219 | HOSPITAL TORRECARNAS | Integral | 01 Propiedad del cliente | 05/12/2025 | Plataforma Almeria - Complejo Hospitalario Torrecárdenas - Hospital Torrecárdenas - Hospital Torrecárdenas | 150000 | CAMA HOSPITALARIAHILL-ROMHR 900HRP100001219
1 | 1 | HUT | 00929375 | 00929375 | CAMA HOSPITALARIA | HILL-ROM | HR 900 | HRP100001367 | HOSPITAL TORRECARNAS | Integral | 01 Propiedad del cliente | 05/12/2025 | Plataforma Almeria - Complejo Hospitalario Torrecárdenas - Hospital Torrecárdenas - Hospital Torrecárdenas | 150000 | CAMA HOSPITALARIAHILL-ROMHR 900HRP100001367
1 | 1 | HUT | 00929525 | 00929525 | CAMA HOSPITALARIA | HILL-ROM | HR 900 | HRP100000810 | HOSPITAL TORRECARNAS | Integral | 01 Propiedad del cliente | 05/12/2025 | Plataforma Almeria - Complejo Hospitalario Torrecárdenas - Hospital Torrecárdenas - Hospital Torrecárdenas | 150000 | CAMA HOSPITALARIAHILL-ROMHR 900HRP100000810
1 | 1 | HUT | 00929526 | 00929526 | CAMA HOSPITALARIA | HILL-ROM | HR 900 | HRP100000898 | HOSPITAL TORRECARNAS | Integral | 01 Propiedad del cliente | 05/12/2025 | Plataforma Almeria - Complejo Hospitalario Torrecárdenas - Hospital Torrecárdenas - Hospital Torrecárdenas | 150000 | CAMA HOSPITALARIAHILL-ROMHR 900HRP100000898
1 | 1 | HUT | 00929527 | 00929527 | CAMA HOSPITALARIA | HILL-ROM | HR 900 | HRP100000811 | HOSPITAL TORRECARNAS | Integral | 01 Propiedad del cliente | 05/12/2025 | Plataforma Almeria - Complejo Hospitalario Torrecárdenas - Hospital Torrecárdenas - Hospital Torrecárdenas | 150000 | CAMA HOSPITALARIAHILL-ROMHR 900HRP100000811
1 | 1 | HUT | 00929528 | 00929528 | CAMA HOSPITALARIA | HILL-ROM | HR 900 | HRP100000919 | HOSPITAL TORRECARNAS | Integral | 01 Propiedad del cliente | 05/12/2025 | Plataforma Almeria - Complejo Hospitalario Torrecárdenas - Hospital Torrecárdenas - Hospital Torrecárdenas | 150000 | CAMA HOSPITALARIAHILL-ROMHR 900HRP100000919
1 | 1 | HUT | 00929529 | 00929529 | CAMA HOSPITALARIA | HILL-ROM | HR 900 | HRP100000918 | HOSPITAL TORRECARNAS | Integral | 01 Propiedad del cliente | 05/12/2025 | Plataforma Almeria - Complejo Hospitalario Torrecárdenas - Hospital Torrecárdenas - Hospital Torrecárdenas | 150000 | CAMA HOSPITALARIAHILL-ROMHR 900HRP100000918
1 | 1 | HUT | 00929530 | 00929530 | CAMA HOSPITALARIA | HILL-ROM | HR 900 | HRP100000895 | HOSPITAL TORRECARNAS | Integral | 01 Propiedad del cliente | 05/12/2025 | Plataforma Almeria - Complejo Hospitalario Torrecárdenas - Hospital Torrecárdenas - Hospital Torrecárdenas | 150000 | CAMA HOSPITALARIAHILL-ROMHR 900HRP100000895
1 | 1 | HUT | 00929531 | 00929531 | CAMA HOSPITALARIA | HILL-ROM | HR 900 | HRP100000899 | HOSPITAL TORRECARNAS | Integral | 01 Propiedad del cliente | 05/12/2025 | Plataforma Almeria - Complejo Hospitalario Torrecárdenas - Hospital Torrecárdenas - Hospital Torrecárdenas | 150000 | CAMA HOSPITALARIAHILL-ROMHR 900HRP100000899
1 | 1 | HUT | 00929532 | 00929532 | CAMA HOSPITALARIA | HILL-ROM | HR 900 | HRP100000896 | HOSPITAL TORRECARNAS | Integral | 01 Propiedad del cliente | 05/12/2025 | Plataforma Almeria - Complejo Hospitalario Torrecárdenas - Hospital Torrecárdenas - Hospital Torrecárdenas | 150000 | CAMA HOSPITALARIAHILL-ROMHR 900HRP100000896
1 | 1 | HUT | 00929533 | 00929533 | CAMA HOSPITALARIA | HILL-ROM | HR 900 | HRP100000900 | HOSPITAL TORRECARNAS | Integral | 01 Propiedad del cliente | 05/12/2025 | Plataforma Almeria - Complejo Hospitalario Torrecárdenas - Hospital Torrecárdenas - Hospital Torrecárdenas | 150000 | CAMA HOSPITALARIAHILL-ROMHR 900HRP100000900
1 | 1 | HUT | 00929534 | 00929534 | CAMA HOSPITALARIA | HILL-ROM | HR 900 | HRP100001226 | HOSPITAL TORRECARNAS | Integral | 01 Propiedad del cliente | 05/12/2025 | Plataforma Almeria - Complejo Hospitalario Torrecárdenas - Hospital Torrecárdenas - Hospital Torrecárdenas | 150000 | CAMA HOSPITALARIAHILL-ROMHR 900HRP100001226
1 | 1 | HUT | 00929535 | 00929535 | CAMA HOSPITALARIA | HILL-ROM | HR 900 | HRP100000910 | HOSPITAL TORRECARNAS | Integral | 01 Propiedad del cliente | 05/12/2025 | Plataforma Almeria - Complejo Hospitalario Torrecárdenas - Hospital Torrecárdenas - Hospital Torrecárdenas | 150000 | CAMA HOSPITALARIAHILL-ROMHR 900HRP100000910
1 | 1 | HUT | 00929536 | 00929536 | CAMA HOSPITALARIA | HILL-ROM | HR 900 | HRP100000912 | HOSPITAL TORRECARNAS | Integral | 01 Propiedad del cliente | 05/12/2025 | Plataforma Almeria - Complejo Hospitalario Torrecárdenas - Hospital Torrecárdenas - Hospital Torrecárdenas | 150000 | CAMA HOSPITALARIAHILL-ROMHR 900HRP100000912
1 | 1 | HUT | 00929537 | 00929537 | CAMA HOSPITALARIA | HILL-ROM | HR 900 | HRP100001227 | HOSPITAL TORRECARNAS | Integral | 01 Propiedad del cliente | 05/12/2025 | Plataforma Almeria - Complejo Hospitalario Torrecárdenas - Hospital Torrecárdenas - Hospital Torrecárdenas | 150000 | CAMA HOSPITALARIAHILL-ROMHR 900HRP100001227
1 | 1 | HUT | 00929538 | 00929538 | CAMA HOSPITALARIA | HILL-ROM | HR 900 | HRP100000890 | HOSPITAL TORRECARNAS | Integral | 01 Propiedad del cliente | 05/12/2025 | Plataforma Almeria - Complejo Hospitalario Torrecárdenas - Hospital Torrecárdenas - Hospital Torrecárdenas | 150000 | CAMA HOSPITALARIAHILL-ROMHR 900HRP100000890
1 | 1 | HUT | 00929539 | 00929539 | CAMA HOSPITALARIA | HILL-ROM | HR 900 | HRP100000906 | HOSPITAL TORRECARNAS | Integral | 01 Propiedad del cliente | 05/12/2025 | Plataforma Almeria - Complejo Hospitalario Torrecárdenas - Hospital Torrecárdenas - Hospital Torrecárdenas | 150000 | CAMA HOSPITALARIAHILL-ROMHR 900HRP100000906
1 | 1 | HUT | 00929540 | 00929540 | CAMA HOSPITALARIA | HILL-ROM | HR 900 | HRP100000909 | HOSPITAL TORRECARNAS | Integral | 01 Propiedad del cliente | 05/12/2025 | Plataforma Almeria - Complejo Hospitalario Torrecárdenas - Hospital Torrecárdenas - Hospital Torrecárdenas | 150000 | CAMA HOSPITALARIAHILL-ROMHR 900HRP100000909
1 | 1 | HUT | 00929541 | 00929541 | CAMA HOSPITALARIA | HILL-ROM | HR 900 | HRP100000893 | HOSPITAL TORRECARNAS | Integral | 01 Propiedad del cliente | 05/12/2025 | Plataforma Almeria - Complejo Hospitalario Torrecárdenas - Hospital Torrecárdenas - Hospital Torrecárdenas | 150000 | CAMA HOSPITALARIAHILL-ROMHR 900HRP100000893
1 | 1 | HUT | 00929542 | 00929542 | CAMA HOSPITALARIA | HILL-ROM | HR 900 | HRP100001225 | HOSPITAL TORRECARNAS | Integral | 01 Propiedad del cliente | 05/12/2025 | Plataforma Almeria - Complejo Hospitalario Torrecárdenas - Hospital Torrecárdenas - Hospital Torrecárdenas | 150000 | CAMA HOSPITALARIAHILL-ROMHR 900HRP100001225
1 | 1 | HUT | 00929543 | 00929543 | CAMA HOSPITALARIA | HILL-ROM | HR 900 | HRP100000916 | HOSPITAL TORRECARNAS | Integral | 01 Propiedad del cliente | 05/12/2025 | Plataforma Almeria - Complejo Hospitalario Torrecárdenas - Hospital Torrecárdenas - Hospital Torrecárdenas | 150000 | CAMA HOSPITALARIAHILL-ROMHR 900HRP100000916
1 | 1 | HUT | 00929544 | 00929544 | CAMA HOSPITALARIA | HILL-ROM | HR 900 | HRP100000901 | HOSPITAL TORRECARNAS | Integral | 01 Propiedad del cliente | 05/12/2025 | Plataforma Almeria - Complejo Hospitalario Torrecárdenas - Hospital Torrecárdenas - Hospital Torrecárdenas | 150000 | CAMA HOSPITALARIAHILL-ROMHR 900HRP100000901
1 | 1 | HUT | 00929545 | 00929545 | CAMA HOSPITALARIA | HILL-ROM | HR 900 | HRP100000891 | HOSPITAL TORRECARNAS | Integral | 01 Propiedad del cliente | 05/12/2025 | Plataforma Almeria - Complejo Hospitalario Torrecárdenas - Hospital Torrecárdenas - Hospital Torrecárdenas | 150000 | CAMA HOSPITALARIAHILL-ROMHR 900HRP100000891
1 | 1 | HUT | 00929546 | 00929546 | CAMA HOSPITALARIA | HILL-ROM | HR 900 | HRP100000902 | HOSPITAL TORRECARNAS | Integral | 01 Propiedad del cliente | 05/12/2025 | Plataforma Almeria - Complejo Hospitalario Torrecárdenas - Hospital Torrecárdenas - Hospital Torrecárdenas | 150000 | CAMA HOSPITALARIAHILL-ROMHR 900HRP100000902
1 | 1 | HUT | 00929547 | 00929547 | CAMA HOSPITALARIA | HILL-ROM | HR 900 | HRP100000904 | HOSPITAL TORRECARNAS | Integral | 01 Propiedad del cliente | 05/12/2025 | Plataforma Almeria - Complejo Hospitalario Torrecárdenas - Hospital Torrecárdenas - Hospital Torrecárdenas | 150000 | CAMA HOSPITALARIAHILL-ROMHR 900HRP100000904
1 | 1 | HUT | 00929548 | 00929548 | CAMA HOSPITALARIA | HILL-ROM | HR 900 | HRP100000907 | HOSPITAL TORRECARNAS | Integral | 01 Propiedad del cliente | 05/12/2025 | Plataforma Almeria - Complejo Hospitalario Torrecárdenas - Hospital Torrecárdenas - Hospital Torrecárdenas | 150000 | CAMA HOSPITALARIAHILL-ROMHR 900HRP100000907
1 | 1 | HUT | 00929549 | 00929549 | CAMA HOSPITALARIA | HILL-ROM | HR 900 | HRP100000897 | HOSPITAL TORRECARNAS | Integral | 01 Propiedad del cliente | 05/12/2025 | Plataforma Almeria - Complejo Hospitalario Torrecárdenas - Hospital Torrecárdenas - Hospital Torrecárdenas | 150000 | CAMA HOSPITALARIAHILL-ROMHR 900HRP100000897
1 | 1 | HUT | 00929550 | 00929550 | CAMA HOSPITALARIA | HILL-ROM | HR 900 | HRP100000914 | HOSPITAL TORRECARNAS | Integral | 01 Propiedad del cliente | 05/12/2025 | Plataforma Almeria - Complejo Hospitalario Torrecárdenas - Hospital Torrecárdenas - Hospital Torrecárdenas | 150000 | CAMA HOSPITALARIAHILL-ROMHR 900HRP100000914
1 | 1 | HUT | 00929551 | 00929551 | CAMA HOSPITALARIA | HILL-ROM | HR 900 | HRP100000917 | HOSPITAL TORRECARNAS | Integral | 01 Propiedad del cliente | 05/12/2025 | Plataforma Almeria - Complejo Hospitalario Torrecárdenas - Hospital Torrecárdenas - Hospital Torrecárdenas | 150000 | CAMA HOSPITALARIAHILL-ROMHR 900HRP100000917
1 | 1 | HUT | 00929552 | 00929552 | CAMA HOSPITALARIA | HILL-ROM | HR 900 | HRP100000905 | HOSPITAL TORRECARNAS | Integral | 01 Propiedad del cliente | 05/12/2025 | Plataforma Almeria - Complejo Hospitalario Torrecárdenas - Hospital Torrecárdenas - Hospital Torrecárdenas | 150000 | CAMA HOSPITALARIAHILL-ROMHR 900HRP100000905
1 | 1 | HUT | 00929553 | 00929553 | CAMA HOSPITALARIA | HILL-ROM | HR 900 | HRP100000908 | HOSPITAL TORRECARNAS | Integral | 01 Propiedad del cliente | 05/12/2025 | Plataforma Almeria - Complejo Hospitalario Torrecárdenas - Hospital Torrecárdenas - Hospital Torrecárdenas | 150000 | CAMA HOSPITALARIAHILL-ROMHR 900HRP100000908
1 | 1 | HUT | 00929554 | 00929554 | CAMA HOSPITALARIA | HILL-ROM | HR 900 | HRP100000630 | HOSPITAL TORRECARNAS | Integral | 01 Propiedad del cliente | 05/12/2025 | Plataforma Almeria - Complejo Hospitalario Torrecárdenas - Hospital Torrecárdenas - Hospital Torrecárdenas | 150000 | CAMA HOSPITALARIAHILL-ROMHR 900HRP100000630
1 | 1 | HUT | 00929555 | 00929555 | CAMA HOSPITALARIA | HILL-ROM | HR 900 | HRP100000641 | HOSPITAL TORRECARNAS | Integral | 01 Propiedad del cliente | 05/12/2025 | Plataforma Almeria - Complejo Hospitalario Torrecárdenas - Hospital Torrecárdenas - Hospital Torrecárdenas | 150000 | CAMA HOSPITALARIAHILL-ROMHR 900HRP100000641
1 | 1 | HUT | 00929556 | 00929556 | CAMA HOSPITALARIA | HILL-ROM | HR 900 | HRP100000645 | HOSPITAL TORRECARNAS | Integral | 01 Propiedad del cliente | 05/12/2025 | Plataforma Almeria - Complejo Hospitalario Torrecárdenas - Hospital Torrecárdenas - Hospital Torrecárdenas | 150000 | CAMA HOSPITALARIAHILL-ROMHR 900HRP100000645
1 | 1 | HUT | 00929557 | 00929557 | CAMA HOSPITALARIA | HILL-ROM | HR 900 | HRP100000632 | HOSPITAL TORRECARNAS | Integral | 01 Propiedad del cliente | 05/12/2025 | Plataforma Almeria - Complejo Hospitalario Torrecárdenas - Hospital Torrecárdenas - Hospital Torrecárdenas | 150000 | CAMA HOSPITALARIAHILL-ROMHR 900HRP100000632
1 | 1 | HUT | 00929558 | 00929558 | CAMA HOSPITALARIA | HILL-ROM | HR 900 | HRP100000622 | HOSPITAL TORRECARNAS | Integral | 01 Propiedad del cliente | 05/12/2025 | Plataforma Almeria - Complejo Hospitalario Torrecárdenas - Hospital Torrecárdenas - Hospital Torrecárdenas | 150000 | CAMA HOSPITALARIAHILL-ROMHR 900HRP100000622
1 | 1 | HUT | 00929559 | 00929559 | CAMA HOSPITALARIA | HILL-ROM | HR 900 | HRP100000619 | HOSPITAL TORRECARNAS | Integral | 01 Propiedad del cliente | 05/12/2025 | Plataforma Almeria - Complejo Hospitalario Torrecárdenas - Hospital Torrecárdenas - Hospital Torrecárdenas | 150000 | CAMA HOSPITALARIAHILL-ROMHR 900HRP100000619
1 | 1 | HUT | 00929560 | 00929560 | CAMA HOSPITALARIA | HILL-ROM | HR 900 | HRP100001231 | HOSPITAL TORRECARNAS | Integral | 01 Propiedad del cliente | 05/12/2025 | Plataforma Almeria - Complejo Hospitalario Torrecárdenas - Hospital Torrecárdenas - Hospital Torrecárdenas | 150000 | CAMA HOSPITALARIAHILL-ROMHR 900HRP100001231
1 | 1 | HUT | 00929561 | 00929561 | CAMA HOSPITALARIA | HILL-ROM | HR 900 | HRP100001232 | HOSPITAL TORRECARNAS | Integral | 01 Propiedad del cliente | 05/12/2025 | Plataforma Almeria - Complejo Hospitalario Torrecárdenas - Hospital Torrecárdenas - Hospital Torrecárdenas | 150000 | CAMA HOSPITALARIAHILL-ROMHR 900HRP100001232
1 | 1 | HUT | 00929562 | 00929562 | CAMA HOSPITALARIA | HILL-ROM | HR 900 | HRP100000903 | HOSPITAL TORRECARNAS | Integral | 01 Propiedad del cliente | 05/12/2025 | Plataforma Almeria - Complejo Hospitalario Torrecárdenas - Hospital Torrecárdenas - Hospital Torrecárdenas | 150000 | CAMA HOSPITALARIAHILL-ROMHR 900HRP100000903
1 | 1 | HUT | 00929563 | 00929563 | CAMA HOSPITALARIA | HILL-ROM | HR 900 | HRP100000894 | HOSPITAL TORRECARNAS | Integral | 01 Propiedad del cliente | 05/12/2025 | Plataforma Almeria - Complejo Hospitalario Torrecárdenas - Hospital Torrecárdenas - Hospital Torrecárdenas | 150000 | CAMA HOSPITALARIAHILL-ROMHR 900HRP100000894
1 | 1 | HUT | 00929565 | 00929565 | CAMA HOSPITALARIA | HILL-ROM | HR 900 | HRP100000920 | HOSPITAL TORRECARNAS | Integral | 01 Propiedad del cliente | 05/12/2025 | Plataforma Almeria - Complejo Hospitalario Torrecárdenas - Hospital Torrecárdenas - Hospital Torrecárdenas | 150000 | CAMA HOSPITALARIAHILL-ROMHR 900HRP100000920
1 | 1 | HUT | 00929566 | 00929566 | CAMA HOSPITALARIA | HILL-ROM | HR 900 | HRP100000627 | HOSPITAL TORRECARNAS | Integral | 01 Propiedad del cliente | 05/12/2025 | Plataforma Almeria - Complejo Hospitalario Torrecárdenas - Hospital Torrecárdenas - Hospital Torrecárdenas | 150000 | CAMA HOSPITALARIAHILL-ROMHR 900HRP100000627
1 | 1 | HUT | 00929567 | 00929567 | CAMA HOSPITALARIA | HILL-ROM | HR 900 | HRP100000625 | HOSPITAL TORRECARNAS | Integral | 01 Propiedad del cliente | 05/12/2025 | Plataforma Almeria - Complejo Hospitalario Torrecárdenas - Hospital Torrecárdenas - Hospital Torrecárdenas | 150000 | CAMA HOSPITALARIAHILL-ROMHR 900HRP100000625
1 | 1 | HUT | 00929568 | 00929568 | CAMA HOSPITALARIA | HILL-ROM | HR 900 | HRP100000911 | HOSPITAL TORRECARNAS | Integral | 01 Propiedad del cliente | 05/12/2025 | Plataforma Almeria - Complejo Hospitalario Torrecárdenas - Hospital Torrecárdenas - Hospital Torrecárdenas | 150000 | CAMA HOSPITALARIAHILL-ROMHR 900HRP100000911
1 | 1 | HUT | 00929569 | 00929569 | CAMA HOSPITALARIA | HILL-ROM | HR 900 | HRP100000913 | HOSPITAL TORRECARNAS | Integral | 01 Propiedad del cliente | 05/12/2025 | Plataforma Almeria - Complejo Hospitalario Torrecárdenas - Hospital Torrecárdenas - Hospital Torrecárdenas | 150000 | CAMA HOSPITALARIAHILL-ROMHR 900HRP100000913
1 | 1 | HUT | 00929570 | 00929570 | CAMA HOSPITALARIA | HILL-ROM | HR 900 | HRP100000889 | HOSPITAL TORRECARNAS | Integral | 01 Propiedad del cliente | 05/12/2025 | Plataforma Almeria - Complejo Hospitalario Torrecárdenas - Hospital Torrecárdenas - Hospital Torrecárdenas | 150000 | CAMA HOSPITALARIAHILL-ROMHR 900HRP100000889
1 | 1 | HUT | 00929571 | 00929571 | CAMA HOSPITALARIA | HILL-ROM | HR 900 | HRP100000638 | HOSPITAL TORRECARNAS | Integral | 01 Propiedad del cliente | 05/12/2025 | Plataforma Almeria - Complejo Hospitalario Torrecárdenas - Hospital Torrecárdenas - Hospital Torrecárdenas | 150000 | CAMA HOSPITALARIAHILL-ROMHR 900HRP100000638
1 | 1 | HUT | 00929572 | 00929572 | CAMA HOSPITALARIA | HILL-ROM | HR 900 | HRP100000636 | HOSPITAL TORRECARNAS | Integral | 01 Propiedad del cliente | 05/12/2025 | Plataforma Almeria - Complejo Hospitalario Torrecárdenas - Hospital Torrecárdenas - Hospital Torrecárdenas | 150000 | CAMA HOSPITALARIAHILL-ROMHR 900HRP100000636
1 | 1 | HUT | 00929573 | 00929573 | CAMA HOSPITALARIA | HILL-ROM | HR 900 | HRP100001229 | HOSPITAL TORRECARNAS | Integral | 01 Propiedad del cliente | 05/12/2025 | Plataforma Almeria - Complejo Hospitalario Torrecárdenas - Hospital Torrecárdenas - Hospital Torrecárdenas | 150000 | CAMA HOSPITALARIAHILL-ROMHR 900HRP100001229
1 | 1 | HUT | 00929574 | 00929574 | CAMA HOSPITALARIA | HILL-ROM | HR 900 | HRP100000915 | HOSPITAL TORRECARNAS | Integral | 01 Propiedad del cliente | 05/12/2025 | Plataforma Almeria - Complejo Hospitalario Torrecárdenas - Hospital Torrecárdenas - Hospital Torrecárdenas | 150000 | CAMA HOSPITALARIAHILL-ROMHR 900HRP100000915
1 | 1 | HUT | 00929575 | 00929575 | CAMA HOSPITALARIA | HILL-ROM | HR 900 | HRP100001230 | HOSPITAL TORRECARNAS | Integral | 01 Propiedad del cliente | 05/12/2025 | Plataforma Almeria - Complejo Hospitalario Torrecárdenas - Hospital Torrecárdenas - Hospital Torrecárdenas | 150000 | CAMA HOSPITALARIAHILL-ROMHR 900HRP100001230
1 | 1 | HUT | 00929583 | 00929583 | CAMA HOSPITALARIA | HILL-ROM | HR 900 | HRP100000685 | HOSPITAL TORRECARNAS | Integral | 01 Propiedad del cliente | 05/12/2025 | Plataforma Almeria - Complejo Hospitalario Torrecárdenas - Hospital Torrecárdenas - Hospital Torrecárdenas | 150000 | CAMA HOSPITALARIAHILL-ROMHR 900HRP100000685
1 | 1 | HUT | 00929585 | 00929585 | CAMA HOSPITALARIA | HILL-ROM | HR 900 | HRP100000687 | HOSPITAL TORRECARNAS | Integral | 01 Propiedad del cliente | 05/12/2025 | Plataforma Almeria - Complejo Hospitalario Torrecárdenas - Hospital Torrecárdenas - Hospital Torrecárdenas | 150000 | CAMA HOSPITALARIAHILL-ROMHR 900HRP100000687
1 | 1 | HUT | 00929586 | 00929586 | CAMA HOSPITALARIA | HILL-ROM | HR 900 | HRP100000686 | HOSPITAL TORRECARNAS | Integral | 01 Propiedad del cliente | 05/12/2025 | Plataforma Almeria - Complejo Hospitalario Torrecárdenas - Hospital Torrecárdenas - Hospital Torrecárdenas | 150000 | CAMA HOSPITALARIAHILL-ROMHR 900HRP100000686
1 | 1 | HUT | 00929587 | 00929587 | CAMA HOSPITALARIA | HILL-ROM | HR 900 | HRP100000688 | HOSPITAL TORRECARNAS | Integral | 01 Propiedad del cliente | 05/12/2025 | Plataforma Almeria - Complejo Hospitalario Torrecárdenas - Hospital Torrecárdenas - Hospital Torrecárdenas | 150000 | CAMA HOSPITALARIAHILL-ROMHR 900HRP100000688
1 | 1 | HUT | 00929588 | 00929588 | CAMA HOSPITALARIA | HILL-ROM | HR 900 | HRP100000268 | HOSPITAL TORRECARNAS | Integral | 01 Propiedad del cliente | 05/12/2025 | Plataforma Almeria - Complejo Hospitalario Torrecárdenas - Hospital Torrecárdenas - Hospital Torrecárdenas | 150000 | CAMA HOSPITALARIAHILL-ROMHR 900HRP100000268
1 | 1 | HUT | 00929589 | 00929589 | CAMA HOSPITALARIA | HILL-ROM | HR 900 | HRP100000691 | HOSPITAL TORRECARNAS | Integral | 01 Propiedad del cliente | 05/12/2025 | Plataforma Almeria - Complejo Hospitalario Torrecárdenas - Hospital Torrecárdenas - Hospital Torrecárdenas | 150000 | CAMA HOSPITALARIAHILL-ROMHR 900HRP100000691
1 | 1 | HUT | 00929590 | 00929590 | CAMA HOSPITALARIA | HILL-ROM | HR 900 | HRP100000266 | HOSPITAL TORRECARNAS | Integral | 01 Propiedad del cliente | 05/12/2025 | Plataforma Almeria - Complejo Hospitalario Torrecárdenas - Hospital Torrecárdenas - Hospital Torrecárdenas | 150000 | CAMA HOSPITALARIAHILL-ROMHR 900HRP100000266
1 | 1 | HUT | 00929591 | 00929591 | CAMA HOSPITALARIA | HILL-ROM | HR 900 | HRP100000689 | HOSPITAL TORRECARNAS | Integral | 01 Propiedad del cliente | 05/12/2025 | Plataforma Almeria - Complejo Hospitalario Torrecárdenas - Hospital Torrecárdenas - Hospital Torrecárdenas | 150000 | CAMA HOSPITALARIAHILL-ROMHR 900HRP100000689
1 | 1 | HUT | 00929592 | 00929592 | CAMA HOSPITALARIA | HILL-ROM | HR 900 | HRP100000697 | HOSPITAL TORRECARNAS | Integral | 01 Propiedad del cliente | 05/12/2025 | Plataforma Almeria - Complejo Hospitalario Torrecárdenas - Hospital Torrecárdenas - Hospital Torrecárdenas | 150000 | CAMA HOSPITALARIAHILL-ROMHR 900HRP100000697
1 | 1 | HUT | 00929593 | 00929593 | CAMA HOSPITALARIA | HILL-ROM | HR 900 | HRP100000690 | HOSPITAL TORRECARNAS | Integral | 01 Propiedad del cliente | 05/12/2025 | Plataforma Almeria - Complejo Hospitalario Torrecárdenas - Hospital Torrecárdenas - Hospital Torrecárdenas | 150000 | CAMA HOSPITALARIAHILL-ROMHR 900HRP100000690
1 | 1 | HUT | 00929594 | 00929594 | CAMA HOSPITALARIA | HILL-ROM | HR 900 | HRP100001255 | HOSPITAL TORRECARNAS | Integral | 01 Propiedad del cliente | 05/12/2025 | Plataforma Almeria - Complejo Hospitalario Torrecárdenas - Hospital Torrecárdenas - Hospital Torrecárdenas | 150000 | CAMA HOSPITALARIAHILL-ROMHR 900HRP100001255
1 | 1 | HUT | 00929595 | 00929595 | CAMA HOSPITALARIA | HILL-ROM | HR 900 | HRP100001270 | HOSPITAL TORRECARNAS | Integral | 01 Propiedad del cliente | 05/12/2025 | Plataforma Almeria - Complejo Hospitalario Torrecárdenas - Hospital Torrecárdenas - Hospital Torrecárdenas | 150000 | CAMA HOSPITALARIAHILL-ROMHR 900HRP100001270
1 | 1 | HUT | 00929596 | 00929596 | CAMA HOSPITALARIA | HILL-ROM | HR 900 | HRP100001250 | HOSPITAL TORRECARNAS | Integral | 01 Propiedad del cliente | 05/12/2025 | Plataforma Almeria - Complejo Hospitalario Torrecárdenas - Hospital Torrecárdenas - Hospital Torrecárdenas | 150000 | CAMA HOSPITALARIAHILL-ROMHR 900HRP100001250
1 | 1 | HUT | 00929597 | 00929597 | CAMA HOSPITALARIA | HILL-ROM | HR 900 | HRP100001264 | HOSPITAL TORRECARNAS | Integral | 01 Propiedad del cliente | 05/12/2025 | Plataforma Almeria - Complejo Hospitalario Torrecárdenas - Hospital Torrecárdenas - Hospital Torrecárdenas | 150000 | CAMA HOSPITALARIAHILL-ROMHR 900HRP100001264
1 | 1 | HUT | 00929598 | 00929598 | CAMA HOSPITALARIA | HILL-ROM | HR 900 | HRP100001035 | HOSPITAL TORRECARNAS | Integral | 01 Propiedad del cliente | 05/12/2025 | Plataforma Almeria - Complejo Hospitalario Torrecárdenas - Hospital Torrecárdenas - Hospital Torrecárdenas | 150000 | CAMA HOSPITALARIAHILL-ROMHR 900HRP100001035
1 | 1 | HUT | 00929599 | 00929599 | CAMA HOSPITALARIA | HILL-ROM | HR 900 | HRP100001034 | HOSPITAL TORRECARNAS | Integral | 01 Propiedad del cliente | 05/12/2025 | Plataforma Almeria - Complejo Hospitalario Torrecárdenas - Hospital Torrecárdenas - Hospital Torrecárdenas | 150000 | CAMA HOSPITALARIAHILL-ROMHR 900HRP100001034
1 | 1 | HUT | 00929600 | 00929600 | CAMA HOSPITALARIA | HILL-ROM | HR 900 | HRP100001262 | HOSPITAL TORRECARNAS | Integral | 01 Propiedad del cliente | 05/12/2025 | Plataforma Almeria - Complejo Hospitalario Torrecárdenas - Hospital Torrecárdenas - Hospital Torrecárdenas | 150000 | CAMA HOSPITALARIAHILL-ROMHR 900HRP100001262
1 | 1 | HUT | 00929601 | 00929601 | CAMA HOSPITALARIA | HILL-ROM | HR 900 | HRP100001036 | HOSPITAL TORRECARNAS | Integral | 01 Propiedad del cliente | 05/12/2025 | Plataforma Almeria - Complejo Hospitalario Torrecárdenas - Hospital Torrecárdenas - Hospital Torrecárdenas | 150000 | CAMA HOSPITALARIAHILL-ROMHR 900HRP100001036
1 | 1 | HUT | 00929602 | 00929602 | CAMA HOSPITALARIA | HILL-ROM | HR 900 | HRP100000892 | HOSPITAL TORRECARNAS | Integral | 01 Propiedad del cliente | 05/12/2025 | Plataforma Almeria - Complejo Hospitalario Torrecárdenas - Hospital Torrecárdenas - Hospital Torrecárdenas | 150000 | CAMA HOSPITALARIAHILL-ROMHR 900HRP100000892
1 | 1 | HUT | 00929603 | 00929603 | CAMA HOSPITALARIA | HILL-ROM | HR 900 | HRP100001253 | HOSPITAL TORRECARNAS | Integral | 01 Propiedad del cliente | 05/12/2025 | Plataforma Almeria - Complejo Hospitalario Torrecárdenas - Hospital Torrecárdenas - Hospital Torrecárdenas | 150000 | CAMA HOSPITALARIAHILL-ROMHR 900HRP100001253
1 | 1 | HUT | 00929604 | 00929604 | CAMA HOSPITALARIA | HILL-ROM | HR 900 | HRP100000659 | HOSPITAL TORRECARNAS | Integral | 01 Propiedad del cliente | 05/12/2025 | Plataforma Almeria - Complejo Hospitalario Torrecárdenas - Hospital Torrecárdenas - Hospital Torrecárdenas | 150000 | CAMA HOSPITALARIAHILL-ROMHR 900HRP100000659
1 | 1 | HUT | 00929605 | 00929605 | CAMA HOSPITALARIA | HILL-ROM | HR 900 | HRP100000809 | HOSPITAL TORRECARNAS | Integral | 01 Propiedad del cliente | 05/12/2025 | Plataforma Almeria - Complejo Hospitalario Torrecárdenas - Hospital Torrecárdenas - Hospital Torrecárdenas | 150000 | CAMA HOSPITALARIAHILL-ROMHR 900HRP100000809
1 | 1 | HUT | 00929606 | 00929606 | CAMA HOSPITALARIA | HILL-ROM | HR 900 | HRP100000652 | HOSPITAL TORRECARNAS | Integral | 01 Propiedad del cliente | 05/12/2025 | Plataforma Almeria - Complejo Hospitalario Torrecárdenas - Hospital Torrecárdenas - Hospital Torrecárdenas | 150000 | CAMA HOSPITALARIAHILL-ROMHR 900HRP100000652
1 | 1 | HUT | 00929607 | 00929607 | CAMA HOSPITALARIA | HILL-ROM | HR 900 | HRP10000074 | HOSPITAL TORRECARNAS | Integral | 01 Propiedad del cliente | 05/12/2025 | Plataforma Almeria - Complejo Hospitalario Torrecárdenas - Hospital Torrecárdenas - Hospital Torrecárdenas | 150000 | CAMA HOSPITALARIAHILL-ROMHR 900HRP10000074
1 | 1 | HUT | 00929609 | 00929609 | CAMA HOSPITALARIA | HILL-ROM | HR 900 | HRP100000656 | HOSPITAL TORRECARNAS | Integral | 01 Propiedad del cliente | 05/12/2025 | Plataforma Almeria - Complejo Hospitalario Torrecárdenas - Hospital Torrecárdenas - Hospital Torrecárdenas | 150000 | CAMA HOSPITALARIAHILL-ROMHR 900HRP100000656
1 | 1 | HUT | 00929610 | 00929610 | CAMA HOSPITALARIA | HILL-ROM | HR 900 | HRP100000658 | HOSPITAL TORRECARNAS | Integral | 01 Propiedad del cliente | 05/12/2025 | Plataforma Almeria - Complejo Hospitalario Torrecárdenas - Hospital Torrecárdenas - Hospital Torrecárdenas | 150000 | CAMA HOSPITALARIAHILL-ROMHR 900HRP100000658
1 | 1 | HUT | 00929611 | 00929611 | CAMA HOSPITALARIA | HILL-ROM | HR 900 | HRP100000653 | HOSPITAL TORRECARNAS | Integral | 01 Propiedad del cliente | 05/12/2025 | Plataforma Almeria - Complejo Hospitalario Torrecárdenas - Hospital Torrecárdenas - Hospital Torrecárdenas | 150000 | CAMA HOSPITALARIAHILL-ROMHR 900HRP100000653
1 | 1 | HUT | 00929613 | 00929613 | CAMA HOSPITALARIA | HILL-ROM | HR 900 | HRP100000660 | HOSPITAL TORRECARNAS | Integral | 01 Propiedad del cliente | 05/12/2025 | Plataforma Almeria - Complejo Hospitalario Torrecárdenas - Hospital Torrecárdenas - Hospital Torrecárdenas | 150000 | CAMA HOSPITALARIAHILL-ROMHR 900HRP100000660
1 | 1 | HUT | 00929614 | 00929614 | CAMA HOSPITALARIA | HILL-ROM | HR 900 | HRP100000674 | HOSPITAL TORRECARNAS | Integral | 01 Propiedad del cliente | 05/12/2025 | Plataforma Almeria - Complejo Hospitalario Torrecárdenas - Hospital Torrecárdenas - Hospital Torrecárdenas | 150000 | CAMA HOSPITALARIAHILL-ROMHR 900HRP100000674
1 | 1 | HUT | 00929615 | 00929615 | CAMA HOSPITALARIA | HILL-ROM | HR 900 | HRP100000657 | HOSPITAL TORRECARNAS | Integral | 01 Propiedad del cliente | 05/12/2025 | Plataforma Almeria - Complejo Hospitalario Torrecárdenas - Hospital Torrecárdenas - Hospital Torrecárdenas | 150000 | CAMA HOSPITALARIAHILL-ROMHR 900HRP100000657
1 | 1 | HUT | 00929616 | 00929616 | CAMA HOSPITALARIA | HILL-ROM | HR 900 | HRP100000696 | HOSPITAL TORRECARNAS | Integral | 01 Propiedad del cliente | 05/12/2025 | Plataforma Almeria - Complejo Hospitalario Torrecárdenas - Hospital Torrecárdenas - Hospital Torrecárdenas | 150000 | CAMA HOSPITALARIAHILL-ROMHR 900HRP100000696
1 | 1 | HUT | 00929617 | 00929617 | CAMA HOSPITALARIA | HILL-ROM | HR 900 | HRP100001257 | HOSPITAL TORRECARNAS | Integral | 01 Propiedad del cliente | 05/12/2025 | Plataforma Almeria - Complejo Hospitalario Torrecárdenas - Hospital Torrecárdenas - Hospital Torrecárdenas | 150000 | CAMA HOSPITALARIAHILL-ROMHR 900HRP100001257
1 | 1 | HUT | 00929618 | 00929618 | CAMA HOSPITALARIA | HILL-ROM | HR 900 | HRP100001259 | HOSPITAL TORRECARNAS | Integral | 01 Propiedad del cliente | 05/12/2025 | Plataforma Almeria - Complejo Hospitalario Torrecárdenas - Hospital Torrecárdenas - Hospital Torrecárdenas | 150000 | CAMA HOSPITALARIAHILL-ROMHR 900HRP100001259
1 | 1 | HUT | 00929619 | 00929619 | CAMA HOSPITALARIA | HILL-ROM | HR 900 | HRP100000680 | HOSPITAL TORRECARNAS | Integral | 01 Propiedad del cliente | 05/12/2025 | Plataforma Almeria - Complejo Hospitalario Torrecárdenas - Hospital Torrecárdenas - Hospital Torrecárdenas | 150000 | CAMA HOSPITALARIAHILL-ROMHR 900HRP100000680
1 | 1 | HUT | 00929620 | 00929620 | CAMA HOSPITALARIA | HILL-ROM | HR 900 | HRP100000806 | HOSPITAL TORRECARNAS | Integral | 01 Propiedad del cliente | 05/12/2025 | Plataforma Almeria - Complejo Hospitalario Torrecárdenas - Hospital Torrecárdenas - Hospital Torrecárdenas | 150000 | CAMA HOSPITALARIAHILL-ROMHR 900HRP100000806
1 | 1 | HUT | 00929621 | 00929621 | CAMA HOSPITALARIA | HILL-ROM | HR 900 | HRP100000676 | HOSPITAL TORRECARNAS | Integral | 01 Propiedad del cliente | 05/12/2025 | Plataforma Almeria - Complejo Hospitalario Torrecárdenas - Hospital Torrecárdenas - Hospital Torrecárdenas | 150000 | CAMA HOSPITALARIAHILL-ROMHR 900HRP100000676
1 | 1 | HUT | 00929622 | 00929622 | CAMA HOSPITALARIA | HILL-ROM | HR 900 | HRP100000681 | HOSPITAL TORRECARNAS | Integral | 01 Propiedad del cliente | 05/12/2025 | Plataforma Almeria - Complejo Hospitalario Torrecárdenas - Hospital Torrecárdenas - Hospital Torrecárdenas | 150000 | CAMA HOSPITALARIAHILL-ROMHR 900HRP100000681
1 | 1 | HUT | 00929623 | 00929623 | CAMA HOSPITALARIA | HILL-ROM | HR 900 | HRP100000654 | HOSPITAL TORRECARNAS | Integral | 01 Propiedad del cliente | 05/12/2025 | Plataforma Almeria - Complejo Hospitalario Torrecárdenas - Hospital Torrecárdenas - Hospital Torrecárdenas | 150000 | CAMA HOSPITALARIAHILL-ROMHR 900HRP100000654
1 | 1 | HUT | 00929624 | 00929624 | CAMA HOSPITALARIA | HILL-ROM | HR 900 | HRP100000655 | HOSPITAL TORRECARNAS | Integral | 01 Propiedad del cliente | 05/12/2025 | Plataforma Almeria - Complejo Hospitalario Torrecárdenas - Hospital Torrecárdenas - Hospital Torrecárdenas | 150000 | CAMA HOSPITALARIAHILL-ROMHR 900HRP100000655
1 | 1 | HUT | 00929625 | 00929625 | CAMA HOSPITALARIA | HILL-ROM | HR 900 | HRP100000678 | HOSPITAL TORRECARNAS | Integral | 01 Propiedad del cliente | 05/12/2025 | Plataforma Almeria - Complejo Hospitalario Torrecárdenas - Hospital Torrecárdenas - Hospital Torrecárdenas | 150000 | CAMA HOSPITALARIAHILL-ROMHR 900HRP100000678
1 | 1 | HUT | 00929626 | 00929626 | CAMA HOSPITALARIA | HILL-ROM | HR 900 | HRP100001047 | HOSPITAL TORRECARNAS | Integral | 01 Propiedad del cliente | 05/12/2025 | Plataforma Almeria - Complejo Hospitalario Torrecárdenas - Hospital Torrecárdenas - Hospital Torrecárdenas | 150000 | CAMA HOSPITALARIAHILL-ROMHR 900HRP100001047
1 | 1 | HUT | 00929627 | 00929627 | CAMA HOSPITALARIA | HILL-ROM | HR 900 | HRP100001042 | HOSPITAL TORRECARNAS | Integral | 01 Propiedad del cliente | 05/12/2025 | Plataforma Almeria - Complejo Hospitalario Torrecárdenas - Hospital Torrecárdenas - Hospital Torrecárdenas | 150000 | CAMA HOSPITALARIAHILL-ROMHR 900HRP100001042
1 | 1 | HUT | 00929628 | 00929628 | CAMA HOSPITALARIA | HILL-ROM | HR 900 | HRP100001050 | HOSPITAL TORRECARNAS | Integral | 01 Propiedad del cliente | 05/12/2025 | Plataforma Almeria - Complejo Hospitalario Torrecárdenas - Hospital Torrecárdenas - Hospital Torrecárdenas | 150000 | CAMA HOSPITALARIAHILL-ROMHR 900HRP100001050
1 | 1 | HUT | 00929629 | 00929629 | CAMA HOSPITALARIA | HILL-ROM | HR 900 | HRP100001045 | HOSPITAL TORRECARNAS | Integral | 01 Propiedad del cliente | 05/12/2025 | Plataforma Almeria - Complejo Hospitalario Torrecárdenas - Hospital Torrecárdenas - Hospital Torrecárdenas | 150000 | CAMA HOSPITALARIAHILL-ROMHR 900HRP100001045
1 | 1 | HUT | 00929630 | 00929630 | CAMA HOSPITALARIA | HILL-ROM | HR 900 | HRP100001046 | HOSPITAL TORRECARNAS | Integral | 01 Propiedad del cliente | 05/12/2025 | Plataforma Almeria - Complejo Hospitalario Torrecárdenas - Hospital Torrecárdenas - Hospital Torrecárdenas | 150000 | CAMA HOSPITALARIAHILL-ROMHR 900HRP100001046
1 | 1 | HUT | 00929631 | 00929631 | CAMA HOSPITALARIA | HILL-ROM | HR 900 | HRP100001049 | HOSPITAL TORRECARNAS | Integral | 01 Propiedad del cliente | 05/12/2025 | Plataforma Almeria - Complejo Hospitalario Torrecárdenas - Hospital Torrecárdenas - Hospital Torrecárdenas | 150000 | CAMA HOSPITALARIAHILL-ROMHR 900HRP100001049
1 | 1 | HUT | 00929632 | 00929632 | CAMA HOSPITALARIA | HILL-ROM | HR 900 | HRP100001248 | HOSPITAL TORRECARNAS | Integral | 01 Propiedad del cliente | 05/12/2025 | Plataforma Almeria - Complejo Hospitalario Torrecárdenas - Hospital Torrecárdenas - Hospital Torrecárdenas | 150000 | CAMA HOSPITALARIAHILL-ROMHR 900HRP100001248
1 | 1 | HUT | 00929633 | 00929633 | CAMA HOSPITALARIA | HILL-ROM | HR 900 | HRP100001252 | HOSPITAL TORRECARNAS | Integral | 01 Propiedad del cliente | 05/12/2025 | Plataforma Almeria - Complejo Hospitalario Torrecárdenas - Hospital Torrecárdenas - Hospital Torrecárdenas | 150000 | CAMA HOSPITALARIAHILL-ROMHR 900HRP100001252
1 | 1 | HUT | 00929634 | 00929634 | CAMA HOSPITALARIA | HILL-ROM | HR 900 | HRP100001246 | HOSPITAL TORRECARNAS | Integral | 01 Propiedad del cliente | 05/12/2025 | Plataforma Almeria - Complejo Hospitalario Torrecárdenas - Hospital Torrecárdenas - Hospital Torrecárdenas | 150000 | CAMA HOSPITALARIAHILL-ROMHR 900HRP100001246
1 | 1 | HUT | 00929635 | 00929635 | CAMA HOSPITALARIA | HILL-ROM | HR 900 | HRP100001243 | HOSPITAL TORRECARNAS | Integral | 01 Propiedad del cliente | 05/12/2025 | Plataforma Almeria - Complejo Hospitalario Torrecárdenas - Hospital Torrecárdenas - Hospital Torrecárdenas | 150000 | CAMA HOSPITALARIAHILL-ROMHR 900HRP100001243
1 | 1 | HUT | 00929675 | 00929675 | CAMA HOSPITALARIA | HILL-ROM | HR 900 | HRP100001040 | HOSPITAL TORRECARNAS | Integral | 01 Propiedad del cliente | 05/12/2025 | Plataforma Almeria - Complejo Hospitalario Torrecárdenas - Hospital Torrecárdenas - Hospital Torrecárdenas | 150000 | CAMA HOSPITALARIAHILL-ROMHR 900HRP100001040
1 | 1 | HUT | 00929676 | 00929676 | CAMA HOSPITALARIA | HILL-ROM | HR 900 | HRP100001043 | HOSPITAL TORRECARNAS | Integral | 01 Propiedad del cliente | 05/12/2025 | Plataforma Almeria - Complejo Hospitalario Torrecárdenas - Hospital Torrecárdenas - Hospital Torrecárdenas | 150000 | CAMA HOSPITALARIAHILL-ROMHR 900HRP100001043
1 | 1 | HUT | 00929677 | 00929677 | CAMA HOSPITALARIA | HILL-ROM | HR 900 | HRP100001039 | HOSPITAL TORRECARNAS | Integral | 01 Propiedad del cliente | 05/12/2025 | Plataforma Almeria - Complejo Hospitalario Torrecárdenas - Hospital Torrecárdenas - Hospital Torrecárdenas | 150000 | CAMA HOSPITALARIAHILL-ROMHR 900HRP100001039
1 | 1 | HUT | 00929678 | 00929678 | CAMA HOSPITALARIA | HILL-ROM | HR 900 | HRP100001037 | HOSPITAL TORRECARNAS | Integral | 01 Propiedad del cliente | 05/12/2025 | Plataforma Almeria - Complejo Hospitalario Torrecárdenas - Hospital Torrecárdenas - Hospital Torrecárdenas | 150000 | CAMA HOSPITALARIAHILL-ROMHR 900HRP100001037
1 | 1 | HUT | 00929679 | 00929679 | CAMA HOSPITALARIA | HILL-ROM | HR 900 | HRP100000730 | HOSPITAL TORRECARNAS | Integral | 01 Propiedad del cliente | 05/12/2025 | Plataforma Almeria - Complejo Hospitalario Torrecárdenas - Hospital Torrecárdenas - Hospital Torrecárdenas | 150000 | CAMA HOSPITALARIAHILL-ROMHR 900HRP100000730
1 | 1 | HUT | 00929680 | 00929680 | CAMA HOSPITALARIA | HILL-ROM | HR 900 | HRP100000740 | HOSPITAL TORRECARNAS | Integral | 01 Propiedad del cliente | 05/12/2025 | Plataforma Almeria - Complejo Hospitalario Torrecárdenas - Hospital Torrecárdenas - Hospital Torrecárdenas | 150000 | CAMA HOSPITALARIAHILL-ROMHR 900HRP100000740
1 | 1 | HUT | 00929681 | 00929681 | CAMA HOSPITALARIA | HILL-ROM | HR 900 | HRP100001038 | HOSPITAL TORRECARNAS | Integral | 01 Propiedad del cliente | 05/12/2025 | Plataforma Almeria - Complejo Hospitalario Torrecárdenas - Hospital Torrecárdenas - Hospital Torrecárdenas | 150000 | CAMA HOSPITALARIAHILL-ROMHR 900HRP100001038
1 | 1 | HUT | 00929682 | 00929682 | CAMA HOSPITALARIA | HILL-ROM | HR 900 | HRP100000739 | HOSPITAL TORRECARNAS | Integral | 01 Propiedad del cliente | 05/12/2025 | Plataforma Almeria - Complejo Hospitalario Torrecárdenas - Hospital Torrecárdenas - Hospital Torrecárdenas | 150000 | CAMA HOSPITALARIAHILL-ROMHR 900HRP100000739
1 | 1 | HUT | 00929683 | 00929683 | CAMA HOSPITALARIA | HILL-ROM | HR 900 | HRP100000732 | HOSPITAL TORRECARNAS | Integral | 01 Propiedad del cliente | 05/12/2025 | Plataforma Almeria - Complejo Hospitalario Torrecárdenas - Hospital Torrecárdenas - Hospital Torrecárdenas | 150000 | CAMA HOSPITALARIAHILL-ROMHR 900HRP100000732
1 | 1 | HUT | 00929684 | 00929684 | CAMA HOSPITALARIA | HILL-ROM | HR 900 | HRP100000738 | HOSPITAL TORRECARNAS | Integral | 01 Propiedad del cliente | 05/12/2025 | Plataforma Almeria - Complejo Hospitalario Torrecárdenas - Hospital Torrecárdenas - Hospital Torrecárdenas | 150000 | CAMA HOSPITALARIAHILL-ROMHR 900HRP100000738
1 | 1 | HUT | 00929685 | 00929685 | CAMA HOSPITALARIA | HILL-ROM | HR 900 | HRP100001359 | HOSPITAL TORRECARNAS | Integral | 01 Propiedad del cliente | 05/12/2025 | Plataforma Almeria - Complejo Hospitalario Torrecárdenas - Hospital Torrecárdenas - Hospital Torrecárdenas | 150000 | CAMA HOSPITALARIAHILL-ROMHR 900HRP100001359
1 | 1 | HUT | 00929686 | 00929686 | CAMA HOSPITALARIA | HILL-ROM | HR 900 | HRP100001361 | HOSPITAL TORRECARNAS | Integral | 01 Propiedad del cliente | 05/12/2025 | Plataforma Almeria - Complejo Hospitalario Torrecárdenas - Hospital Torrecárdenas - Hospital Torrecárdenas | 150000 | CAMA HOSPITALARIAHILL-ROMHR 900HRP100001361
1 | 1 | HUT | 00929687 | 00929687 | CAMA HOSPITALARIA | HILL-ROM | HR 900 | HRP100001355 | HOSPITAL TORRECARNAS | Integral | 01 Propiedad del cliente | 05/12/2025 | Plataforma Almeria - Complejo Hospitalario Torrecárdenas - Hospital Torrecárdenas - Hospital Torrecárdenas | 150000 | CAMA HOSPITALARIAHILL-ROMHR 900HRP100001355
1 | 1 | HUT | 00929688 | 00929688 | CAMA HOSPITALARIA | HILL-ROM | HR 900 | HRP100001357 | HOSPITAL TORRECARNAS | Integral | 01 Propiedad del cliente | 05/12/2025 | Plataforma Almeria - Complejo Hospitalario Torrecárdenas - Hospital Torrecárdenas - Hospital Torrecárdenas | 150000 | CAMA HOSPITALARIAHILL-ROMHR 900HRP100001357
1 | 1 | HUT | 00929689 | 00929689 | CAMA HOSPITALARIA | HILL-ROM | HR 900 | HRP100590942 | HOSPITAL TORRECARNAS | Integral | 01 Propiedad del cliente | 05/12/2025 | Plataforma Almeria - Complejo Hospitalario Torrecárdenas - Hospital Torrecárdenas - Hospital Torrecárdenas | 150000 | CAMA HOSPITALARIAHILL-ROMHR 900HRP100590942
1 | 1 | HUT | 00929690 | 00929690 | CAMA HOSPITALARIA | HILL-ROM | HR 900 | HRP100001366 | HOSPITAL TORRECARNAS | Integral | 01 Propiedad del cliente | 05/12/2025 | Plataforma Almeria - Complejo Hospitalario Torrecárdenas - Hospital Torrecárdenas - Hospital Torrecárdenas | 150000 | CAMA HOSPITALARIAHILL-ROMHR 900HRP100001366
1 | 1 | HUT | 00929691 | 00929691 | CAMA HOSPITALARIA | HILL-ROM | HR 900 | HRP100001365 | HOSPITAL TORRECARNAS | Integral | 01 Propiedad del cliente | 05/12/2025 | Plataforma Almeria - Complejo Hospitalario Torrecárdenas - Hospital Torrecárdenas - Hospital Torrecárdenas | 150000 | CAMA HOSPITALARIAHILL-ROMHR 900HRP100001365
1 | 1 | HUT | 00929692 | 00929692 | CAMA HOSPITALARIA | HILL-ROM | HR 900 | HRP100000649 | HOSPITAL TORRECARNAS | Integral | 01 Propiedad del cliente | 05/12/2025 | Plataforma Almeria - Complejo Hospitalario Torrecárdenas - Hospital Torrecárdenas - Hospital Torrecárdenas | 150000 | CAMA HOSPITALARIAHILL-ROMHR 900HRP100000649
1 | 1 | HUT | 00929693 | 00929693 | CAMA HOSPITALARIA | HILL-ROM | HR 900 | HRP100000651 | HOSPITAL TORRECARNAS | Integral | 01 Propiedad del cliente | 05/12/2025 | Plataforma Almeria - Complejo Hospitalario Torrecárdenas - Hospital Torrecárdenas - Hospital Torrecárdenas | 150000 | CAMA HOSPITALARIAHILL-ROMHR 900HRP100000651
1 | 1 | HUT | 00929694 | 00929694 | CAMA HOSPITALARIA | HILL-ROM | HR 900 | HRP100001363 | HOSPITAL TORRECARNAS | Integral | 01 Propiedad del cliente | 05/12/2025 | Plataforma Almeria - Complejo Hospitalario Torrecárdenas - Hospital Torrecárdenas - Hospital Torrecárdenas | 150000 | CAMA HOSPITALARIAHILL-ROMHR 900HRP100001363
1 | 1 | HUT | 00929695 | 00929695 | CAMA HOSPITALARIA | HILL-ROM | HR 900 | HRP100001364 | HOSPITAL TORRECARNAS | Integral | 01 Propiedad del cliente | 05/12/2025 | Plataforma Almeria - Complejo Hospitalario Torrecárdenas - Hospital Torrecárdenas - Hospital Torrecárdenas | 150000 | CAMA HOSPITALARIAHILL-ROMHR 900HRP100001364
1 | 1 | HUT | 00929696 | 00929696 | CAMA HOSPITALARIA | HILL-ROM | HR 900 | HRP004592081 | HOSPITAL TORRECARNAS | Integral | 01 Propiedad del cliente | 05/12/2025 | Plataforma Almeria - Complejo Hospitalario Torrecárdenas - Hospital Torrecárdenas - Hospital Torrecárdenas | 150000 | CAMA HOSPITALARIAHILL-ROMHR 900HRP004592081
1 | 1 | HUT | 00929697 | 00929697 | CAMA HOSPITALARIA | HILL-ROM | HR 900 | HRP004592082 | HOSPITAL TORRECARNAS | Integral | 01 Propiedad del cliente | 05/12/2025 | Plataforma Almeria - Complejo Hospitalario Torrecárdenas - Hospital Torrecárdenas - Hospital Torrecárdenas | 150000 | CAMA HOSPITALARIAHILL-ROMHR 900HRP004592082
1 | 1 | HUT | 00929698 | 00929698 | CAMA HOSPITALARIA | HILL-ROM | HR 900 | HRP100001033 | HOSPITAL TORRECARNAS | Integral | 01 Propiedad del cliente | 05/12/2025 | Plataforma Almeria - Complejo Hospitalario Torrecárdenas - Hospital Torrecárdenas - Hospital Torrecárdenas | 150000 | CAMA HOSPITALARIAHILL-ROMHR 900HRP100001033
1 | 1 | HUT | 00929699 | 00929699 | CAMA HOSPITALARIA | HILL-ROM | HR 900 | HRP004592086 | HOSPITAL TORRECARNAS | Integral | 01 Propiedad del cliente | 05/12/2025 | Plataforma Almeria - Complejo Hospitalario Torrecárdenas - Hospital Torrecárdenas - Hospital Torrecárdenas | 150000 | CAMA HOSPITALARIAHILL-ROMHR 900HRP004592086
1 | 1 | HUT | 00929700 | 00929700 | CAMA HOSPITALARIA | HILL-ROM | HR 900 | HRP004592085 | HOSPITAL TORRECARNAS | Integral | 01 Propiedad del cliente | 05/12/2025 | Plataforma Almeria - Complejo Hospitalario Torrecárdenas - Hospital Torrecárdenas - Hospital Torrecárdenas | 150000 | CAMA HOSPITALARIAHILL-ROMHR 900HRP004592085
1 | 1 | HUT | 00929701 | 00929701 | CAMA HOSPITALARIA | HILL-ROM | HR 900 | HRP004592083 | HOSPITAL TORRECARNAS | Integral | 01 Propiedad del cliente | 05/12/2025 | Plataforma Almeria - Complejo Hospitalario Torrecárdenas - Hospital Torrecárdenas - Hospital Torrecárdenas | 150000 | CAMA HOSPITALARIAHILL-ROMHR 900HRP004592083
1 | 1 | HUT | 00929702 | 00929702 | CAMA HOSPITALARIA | HILL-ROM | HR 900 | HRP004592074 | HOSPITAL TORRECARNAS | Integral | 01 Propiedad del cliente | 05/12/2025 | Plataforma Almeria - Complejo Hospitalario Torrecárdenas - Hospital Torrecárdenas - Hospital Torrecárdenas | 150000 | CAMA HOSPITALARIAHILL-ROMHR 900HRP004592074
1 | 1 | HUT | 00929703 | 00929703 | CAMA HOSPITALARIA | HILL-ROM | HR 900 | HRP004592084 | HOSPITAL TORRECARNAS | Integral | 01 Propiedad del cliente | 05/12/2025 | Plataforma Almeria - Complejo Hospitalario Torrecárdenas - Hospital Torrecárdenas - Hospital Torrecárdenas | 150000 | CAMA HOSPITALARIAHILL-ROMHR 900HRP004592084
1 | 1 | HUT | 00929704 | 00929704 | CAMA HOSPITALARIA | HILL-ROM | HR 900 | HRP004592089 | HOSPITAL TORRECARNAS | Integral | 01 Propiedad del cliente | 05/12/2025 | Plataforma Almeria - Complejo Hospitalario Torrecárdenas - Hospital Torrecárdenas - Hospital Torrecárdenas | 150000 | CAMA HOSPITALARIAHILL-ROMHR 900HRP004592089
1 | 1 | HUT | 00929705 | 00929705 | CAMA HOSPITALARIA | HILL-ROM | HR 900 | HRP004592080 | HOSPITAL TORRECARNAS | Integral | 01 Propiedad del cliente | 05/12/2025 | Plataforma Almeria - Complejo Hospitalario Torrecárdenas - Hospital Torrecárdenas - Hospital Torrecárdenas | 150000 | CAMA HOSPITALARIAHILL-ROMHR 900HRP004592080
1 | 1 | HUT | 00929706 | 00929706 | CAMA HOSPITALARIA | HILL-ROM | HR 900 | HRP004592087 | HOSPITAL TORRECARNAS | Integral | 01 Propiedad del cliente | 05/12/2025 | Plataforma Almeria - Complejo Hospitalario Torrecárdenas - Hospital Torrecárdenas - Hospital Torrecárdenas | 150000 | CAMA HOSPITALARIAHILL-ROMHR 900HRP004592087
1 | 1 | HUT | 00929707 | 00929707 | CAMA HOSPITALARIA | HILL-ROM | HR 900 | HRP004592088 | HOSPITAL TORRECARNAS | Integral | 01 Propiedad del cliente | 05/12/2025 | Plataforma Almeria - Complejo Hospitalario Torrecárdenas - Hospital Torrecárdenas - Hospital Torrecárdenas | 150000 | CAMA HOSPITALARIAHILL-ROMHR 900HRP004592088
1 | 1 | HUT | 00929708 | 00929708 | CAMA HOSPITALARIA | HILL-ROM | HR 900 | HRP004592090 | HOSPITAL TORRECARNAS | Integral | 01 Propiedad del cliente | 05/12/2025 | Plataforma Almeria - Complejo Hospitalario Torrecárdenas - Hospital Torrecárdenas - Hospital Torrecárdenas | 150000 | CAMA HOSPITALARIAHILL-ROMHR 900HRP004592090
1 | 1 | HUT | 00929709 | 00929709 | CAMA HOSPITALARIA | HILL-ROM | HR 900 | HRP004592103 | HOSPITAL TORRECARNAS | Integral | 01 Propiedad del cliente | 05/12/2025 | Plataforma Almeria - Complejo Hospitalario Torrecárdenas - Hospital Torrecárdenas - Hospital Torrecárdenas | 150000 | CAMA HOSPITALARIAHILL-ROMHR 900HRP004592103
1 | 1 | HUT | 00929710 | 00929710 | CAMA HOSPITALARIA | HILL-ROM | HR 900 | HRP004592112 | HOSPITAL TORRECARNAS | Integral | 01 Propiedad del cliente | 05/12/2025 | Plataforma Almeria - Complejo Hospitalario Torrecárdenas - Hospital Torrecárdenas - Hospital Torrecárdenas | 150000 | CAMA HOSPITALARIAHILL-ROMHR 900HRP004592112
1 | 1 | HUT | 00929711 | 00929711 | CAMA HOSPITALARIA | HILL-ROM | HR 900 | HRP100000682 | HOSPITAL TORRECARNAS | Integral | 01 Propiedad del cliente | 05/12/2025 | Plataforma Almeria - Complejo Hospitalario Torrecárdenas - Hospital Torrecárdenas - Hospital Torrecárdenas | 150000 | CAMA HOSPITALARIAHILL-ROMHR 900HRP100000682
1 | 1 | HUT | 00929712 | 00929712 | CAMA HOSPITALARIA | HILL-ROM | HR 900 | HRP100000821 | HOSPITAL TORRECARNAS | Integral | 01 Propiedad del cliente | 05/12/2025 | Plataforma Almeria - Complejo Hospitalario Torrecárdenas - Hospital Torrecárdenas - Hospital Torrecárdenas | 150000 | CAMA HOSPITALARIAHILL-ROMHR 900HRP100000821
1 | 1 | HUT | 00929713 | 00929713 | CAMA HOSPITALARIA | HILL-ROM | HR 900 | HRP100000683 | HOSPITAL TORRECARNAS | Integral | 01 Propiedad del cliente | 05/12/2025 | Plataforma Almeria - Complejo Hospitalario Torrecárdenas - Hospital Torrecárdenas - Hospital Torrecárdenas | 150000 | CAMA HOSPITALARIAHILL-ROMHR 900HRP100000683
1 | 1 | HUT | 00929714 | 00929714 | CAMA HOSPITALARIA | HILL-ROM | HR 900 | HRP100000818 | HOSPITAL TORRECARNAS | Integral | 01 Propiedad del cliente | 05/12/2025 | Plataforma Almeria - Complejo Hospitalario Torrecárdenas - Hospital Torrecárdenas - Hospital Torrecárdenas | 150000 | CAMA HOSPITALARIAHILL-ROMHR 900HRP100000818
1 | 1 | HUT | 00929715 | 00929715 | CAMA HOSPITALARIA | HILL-ROM | HR 900 | HRP100000817 | HOSPITAL TORRECARNAS | Integral | 01 Propiedad del cliente | 05/12/2025 | Plataforma Almeria - Complejo Hospitalario Torrecárdenas - Hospital Torrecárdenas - Hospital Torrecárdenas | 150000 | CAMA HOSPITALARIAHILL-ROMHR 900HRP100000817
1 | 1 | HUT | 00929716 | 00929716 | CAMA HOSPITALARIA | HILL-ROM | HR 900 | HRP100000684 | HOSPITAL TORRECARNAS | Integral | 01 Propiedad del cliente | 05/12/2025 | Plataforma Almeria - Complejo Hospitalario Torrecárdenas - Hospital Torrecárdenas - Hospital Torrecárdenas | 150000 | CAMA HOSPITALARIAHILL-ROMHR 900HRP100000684
1 | 1 | HUT | 00929717 | 00929717 | CAMA HOSPITALARIA | HILL-ROM | HR 900 | HRP100000820 | HOSPITAL TORRECARNAS | Integral | 01 Propiedad del cliente | 05/12/2025 | Plataforma Almeria - Complejo Hospitalario Torrecárdenas - Hospital Torrecárdenas - Hospital Torrecárdenas | 150000 | CAMA HOSPITALARIAHILL-ROMHR 900HRP100000820
1 | 1 | HUT | 00929718 | 00929718 | CAMA HOSPITALARIA | HILL-ROM | HR 900 | HRP100000816 | HOSPITAL TORRECARNAS | Integral | 01 Propiedad del cliente | 05/12/2025 | Plataforma Almeria - Complejo Hospitalario Torrecárdenas - Hospital Torrecárdenas - Hospital Torrecárdenas | 150000 | CAMA HOSPITALARIAHILL-ROMHR 900HRP100000816
1 | 1 | HUT | 00929719 | 00929719 | CAMA HOSPITALARIA | HILL-ROM | HR 900 | HRP100000819 | HOSPITAL TORRECARNAS | Integral | 01 Propiedad del cliente | 05/12/2025 | Plataforma Almeria - Complejo Hospitalario Torrecárdenas - Hospital Torrecárdenas - Hospital Torrecárdenas | 150000 | CAMA HOSPITALARIAHILL-ROMHR 900HRP100000819
1 | 1 | HUT | 00929720 | 00929720 | CAMA HOSPITALARIA | HILL-ROM | HR 900 | HRP004592107 | HOSPITAL TORRECARNAS | Integral | 01 Propiedad del cliente | 05/12/2025 | Plataforma Almeria - Complejo Hospitalario Torrecárdenas - Hospital Torrecárdenas - Hospital Torrecárdenas | 150000 | CAMA HOSPITALARIAHILL-ROMHR 900HRP004592107
1 | 1 | HUT | 00929721 | 00929721 | CAMA HOSPITALARIA | HILL-ROM | HR 900 | HRP004592092 | HOSPITAL TORRECARNAS | Integral | 01 Propiedad del cliente | 05/12/2025 | Plataforma Almeria - Complejo Hospitalario Torrecárdenas - Hospital Torrecárdenas - Hospital Torrecárdenas | 150000 | CAMA HOSPITALARIAHILL-ROMHR 900HRP004592092
1 | 1 | HUT | 00929722 | 00929722 | CAMA HOSPITALARIA | HILL-ROM | HR 900 | HRP004592091 | HOSPITAL TORRECARNAS | Integral | 01 Propiedad del cliente | 05/12/2025 | Plataforma Almeria - Complejo Hospitalario Torrecárdenas - Hospital Torrecárdenas - Hospital Torrecárdenas | 150000 | CAMA HOSPITALARIAHILL-ROMHR 900HRP004592091
1 | 1 | HUT | 00929723 | 00929723 | CAMA HOSPITALARIA | HILL-ROM | HR 900 | HRP004592104 | HOSPITAL TORRECARNAS | Integral | 01 Propiedad del cliente | 05/12/2025 | Plataforma Almeria - Complejo Hospitalario Torrecárdenas - Hospital Torrecárdenas - Hospital Torrecárdenas | 150000 | CAMA HOSPITALARIAHILL-ROMHR 900HRP004592104
1 | 1 | HUT | 00929724 | 00929724 | CAMA HOSPITALARIA | HILL-ROM | HR 900 | HRP004592093 | HOSPITAL TORRECARNAS | Integral | 01 Propiedad del cliente | 05/12/2025 | Plataforma Almeria - Complejo Hospitalario Torrecárdenas - Hospital Torrecárdenas - Hospital Torrecárdenas | 150000 | CAMA HOSPITALARIAHILL-ROMHR 900HRP004592093
1 | 1 | HUT | 00929886 | 00929886 | CAMA HOSPITALARIA | HILL-ROM | HR 900 | HRP004580486 | HOSPITAL TORRECARNAS | Integral | 01 Propiedad del cliente | 05/12/2025 | Plataforma Almeria - Complejo Hospitalario Torrecárdenas - Hospital Torrecárdenas - Hospital Torrecárdenas | 150000 | CAMA HOSPITALARIAHILL-ROMHR 900HRP004580486
1 | 1 | HUT | 00929887 | 00929887 | CAMA HOSPITALARIA | HILL-ROM | HR 900 | HRP004580811 | HOSPITAL TORRECARNAS | Integral | 01 Propiedad del cliente | 05/12/2025 | Plataforma Almeria - Complejo Hospitalario Torrecárdenas - Hospital Torrecárdenas - Hospital Torrecárdenas | 150000 | CAMA HOSPITALARIAHILL-ROMHR 900HRP004580811
1 | 1 | HUT | 00929888 | 00929888 | CAMA HOSPITALARIA | HILL-ROM | HR 900 | HRP004581039 | HOSPITAL TORRECARNAS | Integral | 01 Propiedad del cliente | 05/12/2025 | Plataforma Almeria - Complejo Hospitalario Torrecárdenas - Hospital Torrecárdenas - Hospital Torrecárdenas | 150000 | CAMA HOSPITALARIAHILL-ROMHR 900HRP004581039
1 | 1 | HUT | 00929889 | 00929889 | CAMA HOSPITALARIA | HILL-ROM | HR 900 | HRP004581041 | HOSPITAL TORRECARNAS | Integral | 01 Propiedad del cliente | 05/12/2025 | Plataforma Almeria - Complejo Hospitalario Torrecárdenas - Hospital Torrecárdenas - Hospital Torrecárdenas | 150000 | CAMA HOSPITALARIAHILL-ROMHR 900HRP004581041
1 | 1 | HUT | 00929890 | 00929890 | CAMA HOSPITALARIA | HILL-ROM | HR 900 | HRP004581049 | HOSPITAL TORRECARNAS | Integral | 01 Propiedad del cliente | 05/12/2025 | Plataforma Almeria - Complejo Hospitalario Torrecárdenas - Hospital Torrecárdenas - Hospital Torrecárdenas | 150000 | CAMA HOSPITALARIAHILL-ROMHR 900HRP004581049
1 | 1 | HUT | 00929891 | 00929891 | CAMA HOSPITALARIA | HILL-ROM | HR 900 | HRP004581048 | HOSPITAL TORRECARNAS | Integral | 01 Propiedad del cliente | 05/12/2025 | Plataforma Almeria - Complejo Hospitalario Torrecárdenas - Hospital Torrecárdenas - Hospital Torrecárdenas | 150000 | CAMA HOSPITALARIAHILL-ROMHR 900HRP004581048
1 | 1 | HUT | 00929892 | 00929892 | CAMA HOSPITALARIA | HILL-ROM | HR 900 | HRP004581042 | HOSPITAL TORRECARNAS | Integral | 01 Propiedad del cliente | 05/12/2025 | Plataforma Almeria - Complejo Hospitalario Torrecárdenas - Hospital Torrecárdenas - Hospital Torrecárdenas | 150000 | CAMA HOSPITALARIAHILL-ROMHR 900HRP004581042
1 | 1 | HUT | 00929893 | 00929893 | CAMA HOSPITALARIA | HILL-ROM | HR 900 | HRP004581043 | HOSPITAL TORRECARNAS | Integral | 01 Propiedad del cliente | 05/12/2025 | Plataforma Almeria - Complejo Hospitalario Torrecárdenas - Hospital Torrecárdenas - Hospital Torrecárdenas | 150000 | CAMA HOSPITALARIAHILL-ROMHR 900HRP004581043
1 | 1 | HUT | 00929894 | 00929894 | CAMA HOSPITALARIA | HILL-ROM | HR 900 | HRP004581052 | HOSPITAL TORRECARNAS | Integral | 01 Propiedad del cliente | 05/12/2025 | Plataforma Almeria - Complejo Hospitalario Torrecárdenas - Hospital Torrecárdenas - Hospital Torrecárdenas | 150000 | CAMA HOSPITALARIAHILL-ROMHR 900HRP004581052
1 | 1 | HUT | 00929895 | 00929895 | CAMA HOSPITALARIA | HILL-ROM | HR 900 | HRP004581053 | HOSPITAL TORRECARNAS | Integral | 01 Propiedad del cliente | 05/12/2025 | Plataforma Almeria - Complejo Hospitalario Torrecárdenas - Hospital Torrecárdenas - Hospital Torrecárdenas | 150000 | CAMA HOSPITALARIAHILL-ROMHR 900HRP004581053
1 | 1 | HUT | 00929896 | 00929896 | CAMA HOSPITALARIA | HILL-ROM | HR 900 | HRP004581906 | HOSPITAL TORRECARNAS | Integral | 01 Propiedad del cliente | 05/12/2025 | Plataforma Almeria - Complejo Hospitalario Torrecárdenas - Hospital Torrecárdenas - Hospital Torrecárdenas | 150000 | CAMA HOSPITALARIAHILL-ROMHR 900HRP004581906
1 | 1 | HUT | 00929897 | 00929897 | CAMA HOSPITALARIA | HILL-ROM | HR 900 | HRP004580884 | HOSPITAL TORRECARNAS | Integral | 01 Propiedad del cliente | 05/12/2025 | Plataforma Almeria - Complejo Hospitalario Torrecárdenas - Hospital Torrecárdenas - Hospital Torrecárdenas | 150000 | CAMA HOSPITALARIAHILL-ROMHR 900HRP004580884
1 | 1 | HUT | 00929898 | 00929898 | CAMA HOSPITALARIA | HILL-ROM | HR 900 | HRP004581040 | HOSPITAL TORRECARNAS | Integral | 01 Propiedad del cliente | 05/12/2025 | Plataforma Almeria - Complejo Hospitalario Torrecárdenas - Hospital Torrecárdenas - Hospital Torrecárdenas | 150000 | CAMA HOSPITALARIAHILL-ROMHR 900HRP004581040
1 | 1 | HUT | 00929899 | 00929899 | CAMA HOSPITALARIA | HILL-ROM | HR 900 | HRP004581907 | HOSPITAL TORRECARNAS | Integral | 01 Propiedad del cliente | 05/12/2025 | Plataforma Almeria - Complejo Hospitalario Torrecárdenas - Hospital Torrecárdenas - Hospital Torrecárdenas | 150000 | CAMA HOSPITALARIAHILL-ROMHR 900HRP004581907
1 | 1 | HUT | 00929900 | 00929900 | CAMA HOSPITALARIA | HILL-ROM | HR 900 | HRP004581915 | HOSPITAL TORRECARNAS | Integral | 01 Propiedad del cliente | 05/12/2025 | Plataforma Almeria - Complejo Hospitalario Torrecárdenas - Hospital Torrecárdenas - Hospital Torrecárdenas | 150000 | CAMA HOSPITALARIAHILL-ROMHR 900HRP004581915
1 | 1 | HUT | 00929901 | 00929901 | CAMA HOSPITALARIA | HILL-ROM | HR 900 | HRP004581914 | HOSPITAL TORRECARNAS | Integral | 01 Propiedad del cliente | 05/12/2025 | Plataforma Almeria - Complejo Hospitalario Torrecárdenas - Hospital Torrecárdenas - Hospital Torrecárdenas | 150000 | CAMA HOSPITALARIAHILL-ROMHR 900HRP004581914
1 | 1 | HUT | 00929902 | 00929902 | CAMA HOSPITALARIA | HILL-ROM | HR 900 | HRP004581910 | HOSPITAL TORRECARNAS | Integral | 01 Propiedad del cliente | 05/12/2025 | Plataforma Almeria - Complejo Hospitalario Torrecárdenas - Hospital Torrecárdenas - Hospital Torrecárdenas | 150000 | CAMA HOSPITALARIAHILL-ROMHR 900HRP004581910
1 | 1 | HUT | 00929903 | 00929903 | CAMA HOSPITALARIA | HILL-ROM | HR 900 | HRP004580806 | HOSPITAL TORRECARNAS | Integral | 01 Propiedad del cliente | 05/12/2025 | Plataforma Almeria - Complejo Hospitalario Torrecárdenas - Hospital Torrecárdenas - Hospital Torrecárdenas | 150000 | CAMA HOSPITALARIAHILL-ROMHR 900HRP004580806
1 | 1 | HUT | 00929904 | 00929904 | CAMA HOSPITALARIA | HILL-ROM | HR 900 | HRP004581912 | HOSPITAL TORRECARNAS | Integral | 01 Propiedad del cliente | 05/12/2025 | Plataforma Almeria - Complejo Hospitalario Torrecárdenas - Hospital Torrecárdenas - Hospital Torrecárdenas | 150000 | CAMA HOSPITALARIAHILL-ROMHR 900HRP004581912
1 | 1 | HUT | 00929905 | 00929905 | CAMA HOSPITALARIA | HILL-ROM | HR 900 | HRP004580815 | HOSPITAL TORRECARNAS | Integral | 01 Propiedad del cliente | 05/12/2025 | Plataforma Almeria - Complejo Hospitalario Torrecárdenas - Hospital Torrecárdenas - Hospital Torrecárdenas | 150000 | CAMA HOSPITALARIAHILL-ROMHR 900HRP004580815
1 | 1 | HUT | 00929906 | 00929906 | CAMA HOSPITALARIA | HILL-ROM | HR 900 | HRP004580859 | HOSPITAL TORRECARNAS | Integral | 01 Propiedad del cliente | 05/12/2025 | Plataforma Almeria - Complejo Hospitalario Torrecárdenas - Hospital Torrecárdenas - Hospital Torrecárdenas | 150000 | CAMA HOSPITALARIAHILL-ROMHR 900HRP004580859
1 | 1 | HUT | 00929907 | 00929907 | CAMA HOSPITALARIA | HILL-ROM | HR 900 | HRP004580862 | HOSPITAL TORRECARNAS | Integral | 01 Propiedad del cliente | 05/12/2025 | Plataforma Almeria - Complejo Hospitalario Torrecárdenas - Hospital Torrecárdenas - Hospital Torrecárdenas | 150000 | CAMA HOSPITALARIAHILL-ROMHR 900HRP004580862
1 | 1 | HUT | 00929908 | 00929908 | CAMA HOSPITALARIA | HILL-ROM | HR 900 | HRP004580842 | HOSPITAL TORRECARNAS | Integral | 01 Propiedad del cliente | 05/12/2025 | Plataforma Almeria - Complejo Hospitalario Torrecárdenas - Hospital Torrecárdenas - Hospital Torrecárdenas | 150000 | CAMA HOSPITALARIAHILL-ROMHR 900HRP004580842
1 | 1 | HUT | 00929909 | 00929909 | CAMA HOSPITALARIA | HILL-ROM | HR 900 | HRP004580843 | HOSPITAL TORRECARNAS | Integral | 01 Propiedad del cliente | 05/12/2025 | Plataforma Almeria - Complejo Hospitalario Torrecárdenas - Hospital Torrecárdenas - Hospital Torrecárdenas | 150000 | CAMA HOSPITALARIAHILL-ROMHR 900HRP004580843
1 | 1 | HUT | 00929910 | 00929910 | CAMA HOSPITALARIA | HILL-ROM | HR 900 | HRP004580483 | HOSPITAL TORRECARNAS | Integral | 01 Propiedad del cliente | 05/12/2025 | Plataforma Almeria - Complejo Hospitalario Torrecárdenas - Hospital Torrecárdenas - Hospital Torrecárdenas | 150000 | CAMA HOSPITALARIAHILL-ROMHR 900HRP004580483
1 | 1 | HUT | 00929911 | 00929911 | CAMA HOSPITALARIA | HILL-ROM | HR 900 | HRP004583079 | HOSPITAL TORRECARNAS | Integral | 01 Propiedad del cliente | 05/12/2025 | Plataforma Almeria - Complejo Hospitalario Torrecárdenas - Hospital Torrecárdenas - Hospital Torrecárdenas | 150000 | CAMA HOSPITALARIAHILL-ROMHR 900HRP004583079
1 | 1 | HUT | 00929912 | 00929912 | CAMA HOSPITALARIA | HILL-ROM | HR 900 | HRP004583070 | HOSPITAL TORRECARNAS | Integral | 01 Propiedad del cliente | 05/12/2025 | Plataforma Almeria - Complejo Hospitalario Torrecárdenas - Hospital Torrecárdenas - Hospital Torrecárdenas | 150000 | CAMA HOSPITALARIAHILL-ROMHR 900HRP004583070
1 | 1 | HUT | 00929913 | 00929913 | CAMA HOSPITALARIA | HILL-ROM | HR 900 | HRP004583080 | HOSPITAL TORRECARNAS | Integral | 01 Propiedad del cliente | 05/12/2025 | Plataforma Almeria - Complejo Hospitalario Torrecárdenas - Hospital Torrecárdenas - Hospital Torrecárdenas | 150000 | CAMA HOSPITALARIAHILL-ROMHR 900HRP004583080
1 | 1 | HUT | 00929914 | 00929914 | CAMA HOSPITALARIA | HILL-ROM | HR 900 | HRP004583071 | HOSPITAL TORRECARNAS | Integral | 01 Propiedad del cliente | 05/12/2025 | Plataforma Almeria - Complejo Hospitalario Torrecárdenas - Hospital Torrecárdenas - Hospital Torrecárdenas | 150000 | CAMA HOSPITALARIAHILL-ROMHR 900HRP004583071
1 | 1 | HUT | 00929915 | 00929915 | CAMA HOSPITALARIA | HILL-ROM | HR 900 | HRP004581037 | HOSPITAL TORRECARNAS | Integral | 01 Propiedad del cliente | 05/12/2025 | Plataforma Almeria - Complejo Hospitalario Torrecárdenas - Hospital Torrecárdenas - Hospital Torrecárdenas | 150000 | CAMA HOSPITALARIAHILL-ROMHR 900HRP004581037
1 | 1 | HUT | 00929916 | 00929916 | CAMA HOSPITALARIA | HILL-ROM | HR 900 | HRP004581036 | HOSPITAL TORRECARNAS | Integral | 01 Propiedad del cliente | 05/12/2025 | Plataforma Almeria - Complejo Hospitalario Torrecárdenas - Hospital Torrecárdenas - Hospital Torrecárdenas | 150000 | CAMA HOSPITALARIAHILL-ROMHR 900HRP004581036
1 | 1 | HUT | 00929917 | 00929917 | CAMA HOSPITALARIA | HILL-ROM | HR 900 | HRP004581045 | HOSPITAL TORRECARNAS | Integral | 01 Propiedad del cliente | 05/12/2025 | Plataforma Almeria - Complejo Hospitalario Torrecárdenas - Hospital Torrecárdenas - Hospital Torrecárdenas | 150000 | CAMA HOSPITALARIAHILL-ROMHR 900HRP004581045
1 | 1 | HUT | 00929918 | 00929918 | CAMA HOSPITALARIA | HILL-ROM | HR 900 | HRP004581038 | HOSPITAL TORRECARNAS | Integral | 01 Propiedad del cliente | 05/12/2025 | Plataforma Almeria - Complejo Hospitalario Torrecárdenas - Hospital Torrecárdenas - Hospital Torrecárdenas | 150000 | CAMA HOSPITALARIAHILL-ROMHR 900HRP004581038
1 | 1 | HUT | 00929919 | 00929919 | CAMA HOSPITALARIA | HILL-ROM | HR 900 | HRP004580814 | HOSPITAL TORRECARNAS | Integral | 01 Propiedad del cliente | 05/12/2025 | Plataforma Almeria - Complejo Hospitalario Torrecárdenas - Hospital Torrecárdenas - Hospital Torrecárdenas | 150000 | CAMA HOSPITALARIAHILL-ROMHR 900HRP004580814
1 | 1 | HUT | 00929920 | 00929920 | CAMA HOSPITALARIA | HILL-ROM | HR 900 | HRP004580481 | HOSPITAL TORRECARNAS | Integral | 01 Propiedad del cliente | 05/12/2025 | Plataforma Almeria - Complejo Hospitalario Torrecárdenas - Hospital Torrecárdenas - Hospital Torrecárdenas | 150000 | CAMA HOSPITALARIAHILL-ROMHR 900HRP004580481
1 | 1 | HUT | 00929921 | 00929921 | CAMA HOSPITALARIA | HILL-ROM | HR 900 | HRP004581051 | HOSPITAL TORRECARNAS | Integral | 01 Propiedad del cliente | 05/12/2025 | Plataforma Almeria - Complejo Hospitalario Torrecárdenas - Hospital Torrecárdenas - Hospital Torrecárdenas | 150000 | CAMA HOSPITALARIAHILL-ROMHR 900HRP004581051
1 | 1 | HUT | 00929922 | 00929922 | CAMA HOSPITALARIA | HILL-ROM | HR 900 | HRP004581047 | HOSPITAL TORRECARNAS | Integral | 01 Propiedad del cliente | 05/12/2025 | Plataforma Almeria - Complejo Hospitalario Torrecárdenas - Hospital Torrecárdenas - Hospital Torrecárdenas | 150000 | CAMA HOSPITALARIAHILL-ROMHR 900HRP004581047
1 | 1 | HUT | 00929923 | 00929923 | CAMA HOSPITALARIA | HILL-ROM | HR 900 | HRP004581046 | HOSPITAL TORRECARNAS | Integral | 01 Propiedad del cliente | 05/12/2025 | Plataforma Almeria - Complejo Hospitalario Torrecárdenas - Hospital Torrecárdenas - Hospital Torrecárdenas | 150000 | CAMA HOSPITALARIAHILL-ROMHR 900HRP004581046
1 | 1 | HUT | 00929924 | 00929924 | CAMA HOSPITALARIA | HILL-ROM | HR 900 | HRP004581044 | HOSPITAL TORRECARNAS | Integral | 01 Propiedad del cliente | 05/12/2025 | Plataforma Almeria - Complejo Hospitalario Torrecárdenas - Hospital Torrecárdenas - Hospital Torrecárdenas | 150000 | CAMA HOSPITALARIAHILL-ROMHR 900HRP004581044
1 | 1 | HUT | 00929925 | 00929925 | CAMA HOSPITALARIA | HILL-ROM | HR 900 | HRP004581904 | HOSPITAL TORRECARNAS | Integral | 01 Propiedad del cliente | 05/12/2025 | Plataforma Almeria - Complejo Hospitalario Torrecárdenas - Hospital Torrecárdenas - Hospital Torrecárdenas | 150000 | CAMA HOSPITALARIAHILL-ROMHR 900HRP004581904
1 | 1 | HUT | 00929926 | 00929926 | CAMA HOSPITALARIA | HILL-ROM | HR 900 | HRP004581909 | HOSPITAL TORRECARNAS | Integral | 01 Propiedad del cliente | 05/12/2025 | Plataforma Almeria - Complejo Hospitalario Torrecárdenas - Hospital Torrecárdenas - Hospital Torrecárdenas | 150000 | CAMA HOSPITALARIAHILL-ROMHR 900HRP004581909
1 | 1 | HUT | 00929927 | 00929927 | CAMA HOSPITALARIA | HILL-ROM | HR 900 | HRP004581055 | HOSPITAL TORRECARNAS | Integral | 01 Propiedad del cliente | 05/12/2025 | Plataforma Almeria - Complejo Hospitalario Torrecárdenas - Hospital Torrecárdenas - Hospital Torrecárdenas | 150000 | CAMA HOSPITALARIAHILL-ROMHR 900HRP004581055
1 | 1 | HUT | 00929928 | 00929928 | CAMA HOSPITALARIA | HILL-ROM | HR 900 | HRP004581905 | HOSPITAL TORRECARNAS | Integral | 01 Propiedad del cliente | 05/12/2025 | Plataforma Almeria - Complejo Hospitalario Torrecárdenas - Hospital Torrecárdenas - Hospital Torrecárdenas | 150000 | CAMA HOSPITALARIAHILL-ROMHR 900HRP004581905
1 | 1 | HUT | 00929929 | 00929929 | CAMA HOSPITALARIA | HILL-ROM | HR 900 | HRP004581054 | HOSPITAL TORRECARNAS | Integral | 01 Propiedad del cliente | 05/12/2025 | Plataforma Almeria - Complejo Hospitalario Torrecárdenas - Hospital Torrecárdenas - Hospital Torrecárdenas | 150000 | CAMA HOSPITALARIAHILL-ROMHR 900HRP004581054
1 | 1 | HUT | 00929930 | 00929930 | CAMA HOSPITALARIA | HILL-ROM | HR 900 | HRP004581050 | HOSPITAL TORRECARNAS | Integral | 01 Propiedad del cliente | 05/12/2025 | Plataforma Almeria - Complejo Hospitalario Torrecárdenas - Hospital Torrecárdenas - Hospital Torrecárdenas | 150000 | CAMA HOSPITALARIAHILL-ROMHR 900HRP004581050
1 | 1 | HUT | 00929931 | 00929931 | CAMA HOSPITALARIA | HILL-ROM | HR 900 | HRP004581911 | HOSPITAL TORRECARNAS | Integral | 01 Propiedad del cliente | 05/12/2025 | Plataforma Almeria - Complejo Hospitalario Torrecárdenas - Hospital Torrecárdenas - Hospital Torrecárdenas | 150000 | CAMA HOSPITALARIAHILL-ROMHR 900HRP004581911
1 | 1 | HUT | 00929932 | 00929932 | CAMA HOSPITALARIA | HILL-ROM | HR 900 | HRP004581913 | HOSPITAL TORRECARNAS | Integral | 01 Propiedad del cliente | 05/12/2025 | Plataforma Almeria - Complejo Hospitalario Torrecárdenas - Hospital Torrecárdenas - Hospital Torrecárdenas | 150000 | CAMA HOSPITALARIAHILL-ROMHR 900HRP004581913
1 | 1 | HUT | 00929933 | 00929933 | CAMA HOSPITALARIA | HILL-ROM | HR 900 | HRP004583107 | HOSPITAL TORRECARNAS | Integral | 01 Propiedad del cliente | 05/12/2025 | Plataforma Almeria - Complejo Hospitalario Torrecárdenas - Hospital Torrecárdenas - Hospital Torrecárdenas | 150000 | CAMA HOSPITALARIAHILL-ROMHR 900HRP004583107
1 | 1 | HUT | 00929934 | 00929934 | CAMA HOSPITALARIA | HILL-ROM | HR 900 | HRP004581908 | HOSPITAL TORRECARNAS | Integral | 01 Propiedad del cliente | 05/12/2025 | Plataforma Almeria - Complejo Hospitalario Torrecárdenas - Hospital Torrecárdenas - Hospital Torrecárdenas | 150000 | CAMA HOSPITALARIAHILL-ROMHR 900HRP004581908
1 | 1 | HUT | 00929935 | 00929935 | CAMA HOSPITALARIA | HILL-ROM | HR 900 | HRP004583110 | HOSPITAL TORRECARNAS | Integral | 01 Propiedad del cliente | 05/12/2025 | Plataforma Almeria - Complejo Hospitalario Torrecárdenas - Hospital Torrecárdenas - Hospital Torrecárdenas | 150000 | CAMA HOSPITALARIAHILL-ROMHR 900HRP004583110
1 | 1 | HUT | 00930266 | 00930266 | CAMA HOSPITALARIA | HILL-ROM | HR 900 | HRP100002641 | HOSPITAL TORRECARNAS | Integral | 01 Propiedad del cliente | 16/12/2025 | Plataforma Almeria - Complejo Hospitalario Torrecárdenas - Hospital Torrecárdenas - Hospital Torrecárdenas | 150000 | CAMA HOSPITALARIAHILL-ROMHR 900HRP100002641
1 | 1 | HUT | 00930268 | 00930268 | CAMA HOSPITALARIA | HILL-ROM | HR 900 | HRP100002639 | HOSPITAL TORRECARNAS | Integral | 01 Propiedad del cliente | 16/12/2025 | Plataforma Almeria - Complejo Hospitalario Torrecárdenas - Hospital Torrecárdenas - Hospital Torrecárdenas | 150000 | CAMA HOSPITALARIAHILL-ROMHR 900HRP100002639
1 | 1 | HUT | 00930269 | 00930269 | CAMA HOSPITALARIA | HILL-ROM | HR 900 | HRP100002640 | HOSPITAL TORRECARNAS | Integral | 01 Propiedad del cliente | 16/12/2025 | Plataforma Almeria - Complejo Hospitalario Torrecárdenas - Hospital Torrecárdenas - Hospital Torrecárdenas | 150000 | CAMA HOSPITALARIAHILL-ROMHR 900HRP100002640
1 | 1 | HUT | 00930270 | 00930270 | CAMA HOSPITALARIA | HILL-ROM | HR 900 | HRP100002638 | HOSPITAL TORRECARNAS | Integral | 01 Propiedad del cliente | 16/12/2025 | Plataforma Almeria - Complejo Hospitalario Torrecárdenas - Hospital Torrecárdenas - Hospital Torrecárdenas | 150000 | CAMA HOSPITALARIAHILL-ROMHR 900HRP100002638
1 | 1 | HUT | 00930271 | 00930271 | CAMA HOSPITALARIA | HILL-ROM | HR 900 | HRP100002634 | HOSPITAL TORRECARNAS | Integral | 01 Propiedad del cliente | 16/12/2025 | Plataforma Almeria - Complejo Hospitalario Torrecárdenas - Hospital Torrecárdenas - Hospital Torrecárdenas | 150000 | CAMA HOSPITALARIAHILL-ROMHR 900HRP100002634
1 | 1 | HUT | 00930272 | 00930272 | CAMA HOSPITALARIA | HILL-ROM | HR 900 | HRP100002648 | HOSPITAL TORRECARNAS | Integral | 01 Propiedad del cliente | 16/12/2025 | Plataforma Almeria - Complejo Hospitalario Torrecárdenas - Hospital Torrecárdenas - Hospital Torrecárdenas | 150000 | CAMA HOSPITALARIAHILL-ROMHR 900HRP100002648
1 | 1 | HUT | 00930273 | 00930273 | CAMA HOSPITALARIA | HILL-ROM | HR 900 | HRP100002635 | HOSPITAL TORRECARNAS | Integral | 01 Propiedad del cliente | 16/12/2025 | Plataforma Almeria - Complejo Hospitalario Torrecárdenas - Hospital Torrecárdenas - Hospital Torrecárdenas | 150000 | CAMA HOSPITALARIAHILL-ROMHR 900HRP100002635
1 | 1 | HUT | 00930275 | 00930275 | CAMA HOSPITALARIA | HILL-ROM | HR 900 | HRP100002637 | HOSPITAL TORRECARNAS | Integral | 01 Propiedad del cliente | 16/12/2025 | Plataforma Almeria - Complejo Hospitalario Torrecárdenas - Hospital Torrecárdenas - Hospital Torrecárdenas | 150000 | CAMA HOSPITALARIAHILL-ROMHR 900HRP100002637
1 | 1 | HUT | 00930276 | 00930276 | CAMA HOSPITALARIA | HILL-ROM | HR 900 | HRP100002636 | HOSPITAL TORRECARNAS | Integral | 01 Propiedad del cliente | 16/12/2025 | Plataforma Almeria - Complejo Hospitalario Torrecárdenas - Hospital Torrecárdenas - Hospital Torrecárdenas | 150000 | CAMA HOSPITALARIAHILL-ROMHR 900HRP100002636
1 | 1 | HUT | 00930277 | 00930277 | CAMA HOSPITALARIA | HILL-ROM | HR 900 | HRP100002660 | HOSPITAL TORRECARNAS | Integral | 01 Propiedad del cliente | 16/12/2025 | Plataforma Almeria - Complejo Hospitalario Torrecárdenas - Hospital Torrecárdenas - Hospital Torrecárdenas | 150000 | CAMA HOSPITALARIAHILL-ROMHR 900HRP100002660
1 | 1 | HUT | 00930278 | 00930278 | CAMA HOSPITALARIA | HILL-ROM | HR 900 | HRP100002656 | HOSPITAL TORRECARNAS | Integral | 01 Propiedad del cliente | 16/12/2025 | Plataforma Almeria - Complejo Hospitalario Torrecárdenas - Hospital Torrecárdenas - Hospital Torrecárdenas | 150000 | CAMA HOSPITALARIAHILL-ROMHR 900HRP100002656
1 | 1 | HUT | 00930279 | 00930279 | CAMA HOSPITALARIA | HILL-ROM | HR 900 | HRP100002659 | HOSPITAL TORRECARNAS | Integral | 01 Propiedad del cliente | 16/12/2025 | Plataforma Almeria - Complejo Hospitalario Torrecárdenas - Hospital Torrecárdenas - Hospital Torrecárdenas | 150000 | CAMA HOSPITALARIAHILL-ROMHR 900HRP100002659
1 | 1 | HUT | 00930280 | 00930280 | CAMA HOSPITALARIA | HILL-ROM | HR 900 | HRP100002655 | HOSPITAL TORRECARNAS | Integral | 01 Propiedad del cliente | 16/12/2025 | Plataforma Almeria - Complejo Hospitalario Torrecárdenas - Hospital Torrecárdenas - Hospital Torrecárdenas | 150000 | CAMA HOSPITALARIAHILL-ROMHR 900HRP100002655
1 | 1 | HUT | 00930281 | 00930281 | CAMA HOSPITALARIA | HILL-ROM | HR 900 | HRP100002651 | HOSPITAL TORRECARNAS | Integral | 01 Propiedad del cliente | 16/12/2025 | Plataforma Almeria - Complejo Hospitalario Torrecárdenas - Hospital Torrecárdenas - Hospital Torrecárdenas | 150000 | CAMA HOSPITALARIAHILL-ROMHR 900HRP100002651
1 | 1 | HUT | 00930282 | 00930282 | CAMA HOSPITALARIA | HILL-ROM | HR 900 | HRP100002820 | HOSPITAL TORRECARNAS | Integral | 01 Propiedad del cliente | 16/12/2025 | Plataforma Almeria - Complejo Hospitalario Torrecárdenas - Hospital Torrecárdenas - Hospital Torrecárdenas | 150000 | CAMA HOSPITALARIAHILL-ROMHR 900HRP100002820
1 | 1 | HUT | 00930283 | 00930283 | CAMA HOSPITALARIA | HILL-ROM | HR 900 | HRP100002650 | HOSPITAL TORRECARNAS | Integral | 01 Propiedad del cliente | 16/12/2025 | Plataforma Almeria - Complejo Hospitalario Torrecárdenas - Hospital Torrecárdenas - Hospital Torrecárdenas | 150000 | CAMA HOSPITALARIAHILL-ROMHR 900HRP100002650
1 | 1 | HUT | 00930284 | 00930284 | CAMA HOSPITALARIA | HILL-ROM | HR 900 | HRP100002825 | HOSPITAL TORRECARNAS | Integral | 01 Propiedad del cliente | 16/12/2025 | Plataforma Almeria - Complejo Hospitalario Torrecárdenas - Hospital Torrecárdenas - Hospital Torrecárdenas | 150000 | CAMA HOSPITALARIAHILL-ROMHR 900HRP100002825
1 | 1 | HUT | 00930285 | 00930285 | CAMA HOSPITALARIA | HILL-ROM | HR 900 | HRP100002812 | HOSPITAL TORRECARNAS | Integral | 01 Propiedad del cliente | 16/12/2025 | Plataforma Almeria - Complejo Hospitalario Torrecárdenas - Hospital Torrecárdenas - Hospital Torrecárdenas | 150000 | CAMA HOSPITALARIAHILL-ROMHR 900HRP100002812
1 | 1 | HUT | 00930286 | 00930286 | CAMA HOSPITALARIA | HILL-ROM | HR 900 | HRP100002643 | HOSPITAL TORRECARNAS | Integral | 01 Propiedad del cliente | 16/12/2025 | Plataforma Almeria - Complejo Hospitalario Torrecárdenas - Hospital Torrecárdenas - Hospital Torrecárdenas | 150000 | CAMA HOSPITALARIAHILL-ROMHR 900HRP100002643
1 | 1 | HUT | 00930287 | 00930287 | CAMA HOSPITALARIA | HILL-ROM | HR 900 | HRP100002652 | HOSPITAL TORRECARNAS | Integral | 01 Propiedad del cliente | 16/12/2025 | Plataforma Almeria - Complejo Hospitalario Torrecárdenas - Hospital Torrecárdenas - Hospital Torrecárdenas | 150000 | CAMA HOSPITALARIAHILL-ROMHR 900HRP100002652
1 | 1 | HUT | 00930288 | 00930288 | CAMA HOSPITALARIA | HILL-ROM | HR 900 | HRP100002647 | HOSPITAL TORRECARNAS | Integral | 01 Propiedad del cliente | 16/12/2025 | Plataforma Almeria - Complejo Hospitalario Torrecárdenas - Hospital Torrecárdenas - Hospital Torrecárdenas | 150000 | CAMA HOSPITALARIAHILL-ROMHR 900HRP100002647
1 | 1 | HUT | 00930289 | 00930289 | CAMA HOSPITALARIA | HILL-ROM | HR 900 | HRP100002621 | HOSPITAL TORRECARNAS | Integral | 01 Propiedad del cliente | 16/12/2025 | Plataforma Almeria - Complejo Hospitalario Torrecárdenas - Hospital Torrecárdenas - Hospital Torrecárdenas | 150000 | CAMA HOSPITALARIAHILL-ROMHR 900HRP100002621
1 | 1 | HUT | 00930290 | 00930290 | CAMA HOSPITALARIA | HILL-ROM | HR 900 | HRP100002353 | HOSPITAL TORRECARNAS | Integral | 01 Propiedad del cliente | 16/12/2025 | Plataforma Almeria - Complejo Hospitalario Torrecárdenas - Hospital Torrecárdenas - Hospital Torrecárdenas | 150000 | CAMA HOSPITALARIAHILL-ROMHR 900HRP100002353
1 | 1 | HUT | 00930291 | 00930291 | CAMA HOSPITALARIA | HILL-ROM | HR 900 | HRP100002649 | HOSPITAL TORRECARNAS | Integral | 01 Propiedad del cliente | 16/12/2025 | Plataforma Almeria - Complejo Hospitalario Torrecárdenas - Hospital Torrecárdenas - Hospital Torrecárdenas | 150000 | CAMA HOSPITALARIAHILL-ROMHR 900HRP100002649
1 | 1 | HUT | 00930292 | 00930292 | CAMA HOSPITALARIA | HILL-ROM | HR 900 | HRP100002642 | HOSPITAL TORRECARNAS | Integral | 01 Propiedad del cliente | 16/12/2025 | Plataforma Almeria - Complejo Hospitalario Torrecárdenas - Hospital Torrecárdenas - Hospital Torrecárdenas | 150000 | CAMA HOSPITALARIAHILL-ROMHR 900HRP100002642
1 | 1 | HUT | 00930293 | 00930293 | CAMA HOSPITALARIA | HILL-ROM | HR 900 | HRP100002816 | HOSPITAL TORRECARNAS | Integral | 01 Propiedad del cliente | 16/12/2025 | Plataforma Almeria - Complejo Hospitalario Torrecárdenas - Hospital Torrecárdenas - Hospital Torrecárdenas | 150000 | CAMA HOSPITALARIAHILL-ROMHR 900HRP100002816
1 | 1 | HUT | 00930294 | 00930294 | CAMA HOSPITALARIA | HILL-ROM | HR 900 | HRP100002824 | HOSPITAL TORRECARNAS | Integral | 01 Propiedad del cliente | 16/12/2025 | Plataforma Almeria - Complejo Hospitalario Torrecárdenas - Hospital Torrecárdenas - Hospital Torrecárdenas | 150000 | CAMA HOSPITALARIAHILL-ROMHR 900HRP100002824
1 | 1 | HUT | 00930295 | 00930295 | CAMA HOSPITALARIA | HILL-ROM | HR 900 | HRP100002813 | HOSPITAL TORRECARNAS | Integral | 01 Propiedad del cliente | 16/12/2025 | Plataforma Almeria - Complejo Hospitalario Torrecárdenas - Hospital Torrecárdenas - Hospital Torrecárdenas | 150000 | CAMA HOSPITALARIAHILL-ROMHR 900HRP100002813
1 | 1 | HUT | 00930296 | 00930296 | CAMA HOSPITALARIA | HILL-ROM | HR 900 | HRP100002817 | HOSPITAL TORRECARNAS | Integral | 01 Propiedad del cliente | 16/12/2025 | Plataforma Almeria - Complejo Hospitalario Torrecárdenas - Hospital Torrecárdenas - Hospital Torrecárdenas | 150000 | CAMA HOSPITALARIAHILL-ROMHR 900HRP100002817
1 | 1 | HUT | 00930297 | 00930297 | CAMA HOSPITALARIA | HILL-ROM | HR 900 | HRP100002654 | HOSPITAL TORRECARNAS | Integral | 01 Propiedad del cliente | 16/12/2025 | Plataforma Almeria - Complejo Hospitalario Torrecárdenas - Hospital Torrecárdenas - Hospital Torrecárdenas | 150000 | CAMA HOSPITALARIAHILL-ROMHR 900HRP100002654
1 | 1 | HUT | 00930298 | 00930298 | CAMA HOSPITALARIA | HILL-ROM | HR 900 | HRP100002657 | HOSPITAL TORRECARNAS | Integral | 01 Propiedad del cliente | 16/12/2025 | Plataforma Almeria - Complejo Hospitalario Torrecárdenas - Hospital Torrecárdenas - Hospital Torrecárdenas | 150000 | CAMA HOSPITALARIAHILL-ROMHR 900HRP100002657
1 | 1 | HUT | 00930299 | 00930299 | CAMA HOSPITALARIA | HILL-ROM | HR 900 | HRP100002661 | HOSPITAL TORRECARNAS | Integral | 01 Propiedad del cliente | 16/12/2025 | Plataforma Almeria - Complejo Hospitalario Torrecárdenas - Hospital Torrecárdenas - Hospital Torrecárdenas | 150000 | CAMA HOSPITALARIAHILL-ROMHR 900HRP100002661
1 | 1 | HUT | 00930300 | 00930300 | CAMA HOSPITALARIA | HILL-ROM | HR 900 | HRP100002658 | HOSPITAL TORRECARNAS | Integral | 01 Propiedad del cliente | 16/12/2025 | Plataforma Almeria - Complejo Hospitalario Torrecárdenas - Hospital Torrecárdenas - Hospital Torrecárdenas | 150000 | CAMA HOSPITALARIAHILL-ROMHR 900HRP100002658
1 | 1 | HUT | 00930301 | 00930301 | CAMA HOSPITALARIA | HILL-ROM | HR 900 | HRP100002811 | HOSPITAL TORRECARNAS | Integral | 01 Propiedad del cliente | 16/12/2025 | Plataforma Almeria - Complejo Hospitalario Torrecárdenas - Hospital Torrecárdenas - Hospital Torrecárdenas | 150000 | CAMA HOSPITALARIAHILL-ROMHR 900HRP100002811
1 | 1 | HUT | 00930302 | 00930302 | CAMA HOSPITALARIA | HILL-ROM | HR 900 | HRP100002831 | HOSPITAL TORRECARNAS | Integral | 01 Propiedad del cliente | 16/12/2025 | Plataforma Almeria - Complejo Hospitalario Torrecárdenas - Hospital Torrecárdenas - Hospital Torrecárdenas | 150000 | CAMA HOSPITALARIAHILL-ROMHR 900HRP100002831
1 | 1 | HUT | 00930303 | 00930303 | CAMA HOSPITALARIA | HILL-ROM | HR 900 | HRP100002832 | HOSPITAL TORRECARNAS | Integral | 01 Propiedad del cliente | 16/12/2025 | Plataforma Almeria - Complejo Hospitalario Torrecárdenas - Hospital Torrecárdenas - Hospital Torrecárdenas | 150000 | CAMA HOSPITALARIAHILL-ROMHR 900HRP100002832
1 | 1 | HUT | 00930304 | 00930304 | CAMA HOSPITALARIA | HILL-ROM | HR 900 | HRP100002835 | HOSPITAL TORRECARNAS | Integral | 01 Propiedad del cliente | 16/12/2025 | Plataforma Almeria - Complejo Hospitalario Torrecárdenas - Hospital Torrecárdenas - Hospital Torrecárdenas | 150000 | CAMA HOSPITALARIAHILL-ROMHR 900HRP100002835
1 | 1 | HUT | 00930305 | 00930305 | CAMA HOSPITALARIA | HILL-ROM | HR 900 | HRP100002834 | HOSPITAL TORRECARNAS | Integral | 01 Propiedad del cliente | 16/12/2025 | Plataforma Almeria - Complejo Hospitalario Torrecárdenas - Hospital Torrecárdenas - Hospital Torrecárdenas | 150000 | CAMA HOSPITALARIAHILL-ROMHR 900HRP100002834
1 | 1 | HUT | 00930306 | 00930306 | CAMA HOSPITALARIA | HILL-ROM | HR 900 | HRP100002836 | HOSPITAL TORRECARNAS | Integral | 01 Propiedad del cliente | 16/12/2025 | Plataforma Almeria - Complejo Hospitalario Torrecárdenas - Hospital Torrecárdenas - Hospital Torrecárdenas | 150000 | CAMA HOSPITALARIAHILL-ROMHR 900HRP100002836
1 | 1 | HUT | 00930307 | 00930307 | CAMA HOSPITALARIA | HILL-ROM | HR 900 | HRP100002833 | HOSPITAL TORRECARNAS | Integral | 01 Propiedad del cliente | 16/12/2025 | Plataforma Almeria - Complejo Hospitalario Torrecárdenas - Hospital Torrecárdenas - Hospital Torrecárdenas | 150000 | CAMA HOSPITALARIAHILL-ROMHR 900HRP100002833
1 | 1 | HUT | 00930308 | 00930308 | CAMA HOSPITALARIA | HILL-ROM | HR 900 | HRP100002822 | HOSPITAL TORRECARNAS | Integral | 01 Propiedad del cliente | 16/12/2025 | Plataforma Almeria - Complejo Hospitalario Torrecárdenas - Hospital Torrecárdenas - Hospital Torrecárdenas | 150000 | CAMA HOSPITALARIAHILL-ROMHR 900HRP100002822
1 | 1 | HUT | 00930309 | 00930309 | CAMA HOSPITALARIA | HILL-ROM | HR 900 | HRP100002826 | HOSPITAL TORRECARNAS | Integral | 01 Propiedad del cliente | 16/12/2025 | Plataforma Almeria - Complejo Hospitalario Torrecárdenas - Hospital Torrecárdenas - Hospital Torrecárdenas | 150000 | CAMA HOSPITALARIAHILL-ROMHR 900HRP100002826
1 | 1 | HUT | 00930310 | 00930310 | CAMA HOSPITALARIA | HILL-ROM | HR 900 | HRP100002828 | HOSPITAL TORRECARNAS | Integral | 01 Propiedad del cliente | 16/12/2025 | Plataforma Almeria - Complejo Hospitalario Torrecárdenas - Hospital Torrecárdenas - Hospital Torrecárdenas | 150000 | CAMA HOSPITALARIAHILL-ROMHR 900HRP100002828
1 | 1 | HUT | 00930311 | 00930311 | CAMA HOSPITALARIA | HILL-ROM | HR 900 | HRP100002814 | HOSPITAL TORRECARNAS | Integral | 01 Propiedad del cliente | 16/12/2025 | Plataforma Almeria - Complejo Hospitalario Torrecárdenas - Hospital Torrecárdenas - Hospital Torrecárdenas | 150000 | CAMA HOSPITALARIAHILL-ROMHR 900HRP100002814
1 | 1 | HUT | 00930312 | 00930312 | CAMA HOSPITALARIA | HILL-ROM | HR 900 | HRP100002818 | HOSPITAL TORRECARNAS | Integral | 01 Propiedad del cliente | 16/12/2025 | Plataforma Almeria - Complejo Hospitalario Torrecárdenas - Hospital Torrecárdenas - Hospital Torrecárdenas | 150000 | CAMA HOSPITALARIAHILL-ROMHR 900HRP100002818
1 | 1 | HUT | 00930313 | 00930313 | CAMA HOSPITALARIA | HILL-ROM | HR 900 | HRP100002815 | HOSPITAL TORRECARNAS | Integral | 01 Propiedad del cliente | 16/12/2025 | Plataforma Almeria - Complejo Hospitalario Torrecárdenas - Hospital Torrecárdenas - Hospital Torrecárdenas | 150000 | CAMA HOSPITALARIAHILL-ROMHR 900HRP100002815
1 | 1 | HUT | 00930314 | 00930314 | CAMA HOSPITALARIA | HILL-ROM | HR 900 | HRP100002830 | HOSPITAL TORRECARNAS | Integral | 01 Propiedad del cliente | 16/12/2025 | Plataforma Almeria - Complejo Hospitalario Torrecárdenas - Hospital Torrecárdenas - Hospital Torrecárdenas | 150000 | CAMA HOSPITALARIAHILL-ROMHR 900HRP100002830
1 | 1 | HUT | 00930315 | 00930315 | CAMA HOSPITALARIA | HILL-ROM | HR 900 | HRP100002819 | HOSPITAL TORRECARNAS | Integral | 01 Propiedad del cliente | 16/12/2025 | Plataforma Almeria - Complejo Hospitalario Torrecárdenas - Hospital Torrecárdenas - Hospital Torrecárdenas | 150000 | CAMA HOSPITALARIAHILL-ROMHR 900HRP100002819
1 | 1 | HUT | 00930316 | 00930316 | CAMA HOSPITALARIA | HILL-ROM | HR 900 | HRP100002829 | HOSPITAL TORRECARNAS | Integral | 01 Propiedad del cliente | 16/12/2025 | Plataforma Almeria - Complejo Hospitalario Torrecárdenas - Hospital Torrecárdenas - Hospital Torrecárdenas | 150000 | CAMA HOSPITALARIAHILL-ROMHR 900HRP100002829
1 | 1 | HUT | 00930317 | 00930317 | CAMA HOSPITALARIA | HILL-ROM | HR 900 | HRP100002823 | HOSPITAL TORRECARNAS | Integral | 01 Propiedad del cliente | 16/12/2025 | Plataforma Almeria - Complejo Hospitalario Torrecárdenas - Hospital Torrecárdenas - Hospital Torrecárdenas | 150000 | CAMA HOSPITALARIAHILL-ROMHR 900HRP100002823
1 | 1 | HUT | 00930464 | 00930464 | CAMA HOSPITALARIA | HILL-ROM | HR 900 | HRP100003204 | HOSPITAL TORRECARNAS | Integral | 01 Propiedad del cliente | 17/12/2025 | Plataforma Almeria - Complejo Hospitalario Torrecárdenas - Hospital Torrecárdenas - Hospital Torrecárdenas | 150000 | CAMA HOSPITALARIAHILL-ROMHR 900HRP100003204
1 | 1 | HUT | 00930465 | 00930465 | CAMA HOSPITALARIA | HILL-ROM | HR 900 | HRP100003203 | HOSPITAL TORRECARNAS | Integral | 01 Propiedad del cliente | 17/12/2025 | Plataforma Almeria - Complejo Hospitalario Torrecárdenas - Hospital Torrecárdenas - Hospital Torrecárdenas | 150000 | CAMA HOSPITALARIAHILL-ROMHR 900HRP100003203
1 | 1 | HUT | 00930466 | 00930466 | CAMA HOSPITALARIA | HILL-ROM | HR 900 | HRP100003228 | HOSPITAL TORRECARNAS | Integral | 01 Propiedad del cliente | 17/12/2025 | Plataforma Almeria - Complejo Hospitalario Torrecárdenas - Hospital Torrecárdenas - Hospital Torrecárdenas | 150000 | CAMA HOSPITALARIAHILL-ROMHR 900HRP100003228
1 | 1 | HUT | 00930467 | 00930467 | CAMA HOSPITALARIA | HILL-ROM | HR 900 | HRP100003209 | HOSPITAL TORRECARNAS | Integral | 01 Propiedad del cliente | 17/12/2025 | Plataforma Almeria - Complejo Hospitalario Torrecárdenas - Hospital Torrecárdenas - Hospital Torrecárdenas | 150000 | CAMA HOSPITALARIAHILL-ROMHR 900HRP100003209
1 | 1 | HUT | 00930468 | 00930468 | CAMA HOSPITALARIA | HILL-ROM | HR 900 | HRP100003206 | HOSPITAL TORRECARNAS | Integral | 01 Propiedad del cliente | 17/12/2025 | Plataforma Almeria - Complejo Hospitalario Torrecárdenas - Hospital Torrecárdenas - Hospital Torrecárdenas | 150000 | CAMA HOSPITALARIAHILL-ROMHR 900HRP100003206
1 | 1 | HUT | 00930469 | 00930469 | CAMA HOSPITALARIA | HILL-ROM | HR 900 | HRP100003226 | HOSPITAL TORRECARNAS | Integral | 01 Propiedad del cliente | 17/12/2025 | Plataforma Almeria - Complejo Hospitalario Torrecárdenas - Hospital Torrecárdenas - Hospital Torrecárdenas | 150000 | CAMA HOSPITALARIAHILL-ROMHR 900HRP100003226
1 | 1 | HUT | 00930470 | 00930470 | CAMA HOSPITALARIA | HILL-ROM | HR 900 | HRP100003208 | HOSPITAL TORRECARNAS | Integral | 01 Propiedad del cliente | 17/12/2025 | Plataforma Almeria - Complejo Hospitalario Torrecárdenas - Hospital Torrecárdenas - Hospital Torrecárdenas | 150000 | CAMA HOSPITALARIAHILL-ROMHR 900HRP100003208
1 | 1 | HUT | 00930471 | 00930471 | CAMA HOSPITALARIA | HILL-ROM | HR 900 | HRP100003235 | HOSPITAL TORRECARNAS | Integral | 01 Propiedad del cliente | 17/12/2025 | Plataforma Almeria - Complejo Hospitalario Torrecárdenas - Hospital Torrecárdenas - Hospital Torrecárdenas | 150000 | CAMA HOSPITALARIAHILL-ROMHR 900HRP100003235
1 | 1 | HUT | 00930472 | 00930472 | CAMA HOSPITALARIA | HILL-ROM | HR 900 | HRP100003231 | HOSPITAL TORRECARNAS | Integral | 01 Propiedad del cliente | 17/12/2025 | Plataforma Almeria - Complejo Hospitalario Torrecárdenas - Hospital Torrecárdenas - Hospital Torrecárdenas | 150000 | CAMA HOSPITALARIAHILL-ROMHR 900HRP100003231
1 | 1 | HUT | 00930473 | 00930473 | CAMA HOSPITALARIA | HILL-ROM | HR 900 | HRP100003233 | HOSPITAL TORRECARNAS | Integral | 01 Propiedad del cliente | 17/12/2025 | Plataforma Almeria - Complejo Hospitalario Torrecárdenas - Hospital Torrecárdenas - Hospital Torrecárdenas | 150000 | CAMA HOSPITALARIAHILL-ROMHR 900HRP100003233
1 | 1 | HUT | 00930474 | 00930474 | CAMA HOSPITALARIA | HILL-ROM | HR 900 | HRP100003227 | HOSPITAL TORRECARNAS | Integral | 01 Propiedad del cliente | 17/12/2025 | Plataforma Almeria - Complejo Hospitalario Torrecárdenas - Hospital Torrecárdenas - Hospital Torrecárdenas | 150000 | CAMA HOSPITALARIAHILL-ROMHR 900HRP100003227
1 | 1 | HUT | 00930475 | 00930475 | CAMA HOSPITALARIA | HILL-ROM | HR 900 | HRP100003242 | HOSPITAL TORRECARNAS | Integral | 01 Propiedad del cliente | 17/12/2025 | Plataforma Almeria - Complejo Hospitalario Torrecárdenas - Hospital Torrecárdenas - Hospital Torrecárdenas | 150000 | CAMA HOSPITALARIAHILL-ROMHR 900HRP100003242
1 | 1 | HUT | 00930476 | 00930476 | CAMA HOSPITALARIA | HILL-ROM | HR 900 | HRP100003241 | HOSPITAL TORRECARNAS | Integral | 01 Propiedad del cliente | 17/12/2025 | Plataforma Almeria - Complejo Hospitalario Torrecárdenas - Hospital Torrecárdenas - Hospital Torrecárdenas | 150000 | CAMA HOSPITALARIAHILL-ROMHR 900HRP100003241
1 | 1 | HUT | 00930477 | 00930477 | CAMA HOSPITALARIA | HILL-ROM | HR 900 | HRP100003240 | HOSPITAL TORRECARNAS | Integral | 01 Propiedad del cliente | 17/12/2025 | Plataforma Almeria - Complejo Hospitalario Torrecárdenas - Hospital Torrecárdenas - Hospital Torrecárdenas | 150000 | CAMA HOSPITALARIAHILL-ROMHR 900HRP100003240
1 | 1 | HUT | 00930478 | 00930478 | CAMA HOSPITALARIA | HILL-ROM | HR 900 | HRP100003248 | HOSPITAL TORRECARNAS | Integral | 01 Propiedad del cliente | 17/12/2025 | Plataforma Almeria - Complejo Hospitalario Torrecárdenas - Hospital Torrecárdenas - Hospital Torrecárdenas | 150000 | CAMA HOSPITALARIAHILL-ROMHR 900HRP100003248
1 | 1 | HUT | 00930479 | 00930479 | CAMA HOSPITALARIA | HILL-ROM | HR 900 | HRP100003239 | HOSPITAL TORRECARNAS | Integral | 01 Propiedad del cliente | 17/12/2025 | Plataforma Almeria - Complejo Hospitalario Torrecárdenas - Hospital Torrecárdenas - Hospital Torrecárdenas | 150000 | CAMA HOSPITALARIAHILL-ROMHR 900HRP100003239
1 | 1 | HUT | 00930480 | 00930480 | CAMA HOSPITALARIA | HILL-ROM | HR 900 | HRP100003220 | HOSPITAL TORRECARNAS | Integral | 01 Propiedad del cliente | 17/12/2025 | Plataforma Almeria - Complejo Hospitalario Torrecárdenas - Hospital Torrecárdenas - Hospital Torrecárdenas | 150000 | CAMA HOSPITALARIAHILL-ROMHR 900HRP100003220
1 | 1 | HUT | 00930481 | 00930481 | CAMA HOSPITALARIA | HILL-ROM | HR 900 | HRP100003219 | HOSPITAL TORRECARNAS | Integral | 01 Propiedad del cliente | 17/12/2025 | Plataforma Almeria - Complejo Hospitalario Torrecárdenas - Hospital Torrecárdenas - Hospital Torrecárdenas | 150000 | CAMA HOSPITALARIAHILL-ROMHR 900HRP100003219
1 | 1 | HUT | 00930482 | 00930482 | CAMA HOSPITALARIA | HILL-ROM | HR 900 | HRP100003217 | HOSPITAL TORRECARNAS | Integral | 01 Propiedad del cliente | 17/12/2025 | Plataforma Almeria - Complejo Hospitalario Torrecárdenas - Hospital Torrecárdenas - Hospital Torrecárdenas | 150000 | CAMA HOSPITALARIAHILL-ROMHR 900HRP100003217
1 | 1 | HUT | 00930483 | 00930483 | CAMA HOSPITALARIA | HILL-ROM | HR 900 | HRP100003244 | HOSPITAL TORRECARNAS | Integral | 01 Propiedad del cliente | 17/12/2025 | Plataforma Almeria - Complejo Hospitalario Torrecárdenas - Hospital Torrecárdenas - Hospital Torrecárdenas | 150000 | CAMA HOSPITALARIAHILL-ROMHR 900HRP100003244
1 | 1 | HUT | 00930484 | 00930484 | CAMA HOSPITALARIA | HILL-ROM | HR 900 | HRP100003243 | HOSPITAL TORRECARNAS | Integral | 01 Propiedad del cliente | 17/12/2025 | Plataforma Almeria - Complejo Hospitalario Torrecárdenas - Hospital Torrecárdenas - Hospital Torrecárdenas | 150000 | CAMA HOSPITALARIAHILL-ROMHR 900HRP100003243
1 | 1 | HUT | 00930485 | 00930485 | CAMA HOSPITALARIA | HILL-ROM | HR 900 | HRP100003218 | HOSPITAL TORRECARNAS | Integral | 01 Propiedad del cliente | 17/12/2025 | Plataforma Almeria - Complejo Hospitalario Torrecárdenas - Hospital Torrecárdenas - Hospital Torrecárdenas | 150000 | CAMA HOSPITALARIAHILL-ROMHR 900HRP100003218
1 | 1 | HUT | 00930486 | 00930486 | CAMA HOSPITALARIA | HILL-ROM | HR 900 | HRP100003222 | HOSPITAL TORRECARNAS | Integral | 01 Propiedad del cliente | 17/12/2025 | Plataforma Almeria - Complejo Hospitalario Torrecárdenas - Hospital Torrecárdenas - Hospital Torrecárdenas | 150000 | CAMA HOSPITALARIAHILL-ROMHR 900HRP100003222
1 | 1 | HUT | 00930487 | 00930487 | CAMA HOSPITALARIA | HILL-ROM | HR 900 | HRP100003247 | HOSPITAL TORRECARNAS | Integral | 01 Propiedad del cliente | 17/12/2025 | Plataforma Almeria - Complejo Hospitalario Torrecárdenas - Hospital Torrecárdenas - Hospital Torrecárdenas | 150000 | CAMA HOSPITALARIAHILL-ROMHR 900HRP100003247
1 | 1 | HUT | 00930488 | 00930488 | CAMA HOSPITALARIA | HILL-ROM | HR 900 | HRP100003221 | HOSPITAL TORRECARNAS | Integral | 01 Propiedad del cliente | 17/12/2025 | Plataforma Almeria - Complejo Hospitalario Torrecárdenas - Hospital Torrecárdenas - Hospital Torrecárdenas | 150000 | CAMA HOSPITALARIAHILL-ROMHR 900HRP100003221
1 | 1 | HUT | 00930489 | 00930489 | CAMA HOSPITALARIA | HILL-ROM | HR 900 | HRP100003223 | HOSPITAL TORRECARNAS | Integral | 01 Propiedad del cliente | 17/12/2025 | Plataforma Almeria - Complejo Hospitalario Torrecárdenas - Hospital Torrecárdenas - Hospital Torrecárdenas | 150000 | CAMA HOSPITALARIAHILL-ROMHR 900HRP100003223
1 | 1 | HUT | 00930490 | 00930490 | CAMA HOSPITALARIA | HILL-ROM | HR 900 | HRP100003245 | HOSPITAL TORRECARNAS | Integral | 01 Propiedad del cliente | 17/12/2025 | Plataforma Almeria - Complejo Hospitalario Torrecárdenas - Hospital Torrecárdenas - Hospital Torrecárdenas | 150000 | CAMA HOSPITALARIAHILL-ROMHR 900HRP100003245
1 | 1 | HUT | 00930491 | 00930491 | CAMA HOSPITALARIA | HILL-ROM | HR 900 | HRP100003199 | HOSPITAL TORRECARNAS | Integral | 01 Propiedad del cliente | 17/12/2025 | Plataforma Almeria - Complejo Hospitalario Torrecárdenas - Hospital Torrecárdenas - Hospital Torrecárdenas | 150000 | CAMA HOSPITALARIAHILL-ROMHR 900HRP100003199
1 | 1 | HUT | 00930492 | 00930492 | CAMA HOSPITALARIA | HILL-ROM | HR 900 | HRP100003200 | HOSPITAL TORRECARNAS | Integral | 01 Propiedad del cliente | 17/12/2025 | Plataforma Almeria - Complejo Hospitalario Torrecárdenas - Hospital Torrecárdenas - Hospital Torrecárdenas | 150000 | CAMA HOSPITALARIAHILL-ROMHR 900HRP100003200
1 | 1 | HUT | 00930493 | 00930493 | CAMA HOSPITALARIA | HILL-ROM | HR 900 | HRP100003246 | HOSPITAL TORRECARNAS | Integral | 01 Propiedad del cliente | 17/12/2025 | Plataforma Almeria - Complejo Hospitalario Torrecárdenas - Hospital Torrecárdenas - Hospital Torrecárdenas | 150000 | CAMA HOSPITALARIAHILL-ROMHR 900HRP100003246
1 | 1 | HUT | 00930494 | 00930494 | CAMA HOSPITALARIA | HILL-ROM | HR 900 | HRP100000733 | HOSPITAL TORRECARNAS | Integral | 01 Propiedad del cliente | 17/12/2025 | Plataforma Almeria - Complejo Hospitalario Torrecárdenas - Hospital Torrecárdenas - Hospital Torrecárdenas | 150000 | CAMA HOSPITALARIAHILL-ROMHR 900HRP100000733
1 | 1 | HUT | 00930495 | 00930495 | CAMA HOSPITALARIA | HILL-ROM | HR 900 | HRP100003234 | HOSPITAL TORRECARNAS | Integral | 01 Propiedad del cliente | 17/12/2025 | Plataforma Almeria - Complejo Hospitalario Torrecárdenas - Hospital Torrecárdenas - Hospital Torrecárdenas | 150000 | CAMA HOSPITALARIAHILL-ROMHR 900HRP100003234
1 | 1 | HUT | 00930496 | 00930496 | CAMA HOSPITALARIA | HILL-ROM | HR 900 | HRP100003237 | HOSPITAL TORRECARNAS | Integral | 01 Propiedad del cliente | 17/12/2025 | Plataforma Almeria - Complejo Hospitalario Torrecárdenas - Hospital Torrecárdenas - Hospital Torrecárdenas | 150000 | CAMA HOSPITALARIAHILL-ROMHR 900HRP100003237
1 | 1 | HUT | 00930497 | 00930497 | CAMA HOSPITALARIA | HILL-ROM | HR 900 | HRP100003230 | HOSPITAL TORRECARNAS | Integral | 01 Propiedad del cliente | 17/12/2025 | Plataforma Almeria - Complejo Hospitalario Torrecárdenas - Hospital Torrecárdenas - Hospital Torrecárdenas | 150000 | CAMA HOSPITALARIAHILL-ROMHR 900HRP100003230
1 | 1 | HUT | 00930498 | 00930498 | CAMA HOSPITALARIA | HILL-ROM | HR 900 | HRP100003236 | HOSPITAL TORRECARNAS | Integral | 01 Propiedad del cliente | 17/12/2025 | Plataforma Almeria - Complejo Hospitalario Torrecárdenas - Hospital Torrecárdenas - Hospital Torrecárdenas | 150000 | CAMA HOSPITALARIAHILL-ROMHR 900HRP100003236
1 | 1 | HUT | 00930499 | 00930499 | CAMA HOSPITALARIA | HILL-ROM | HR 900 | HRP100003229 | HOSPITAL TORRECARNAS | Integral | 01 Propiedad del cliente | 17/12/2025 | Plataforma Almeria - Complejo Hospitalario Torrecárdenas - Hospital Torrecárdenas - Hospital Torrecárdenas | 150000 | CAMA HOSPITALARIAHILL-ROMHR 900HRP100003229
1 | 1 | HUT | 00930500 | 00930500 | CAMA HOSPITALARIA | HILL-ROM | HR 900 | HRP100003213 | HOSPITAL TORRECARNAS | Integral | 01 Propiedad del cliente | 17/12/2025 | Plataforma Almeria - Complejo Hospitalario Torrecárdenas - Hospital Torrecárdenas - Hospital Torrecárdenas | 150000 | CAMA HOSPITALARIAHILL-ROMHR 900HRP100003213
1 | 1 | HUT | 00930501 | 00930501 | CAMA HOSPITALARIA | HILL-ROM | HR 900 | HRP100003215 | HOSPITAL TORRECARNAS | Integral | 01 Propiedad del cliente | 17/12/2025 | Plataforma Almeria - Complejo Hospitalario Torrecárdenas - Hospital Torrecárdenas - Hospital Torrecárdenas | 150000 | CAMA HOSPITALARIAHILL-ROMHR 900HRP100003215
1 | 1 | HUT | 00930502 | 00930502 | CAMA HOSPITALARIA | HILL-ROM | HR 900 | HRP100003225 | HOSPITAL TORRECARNAS | Integral | 01 Propiedad del cliente | 17/12/2025 | Plataforma Almeria - Complejo Hospitalario Torrecárdenas - Hospital Torrecárdenas - Hospital Torrecárdenas | 150000 | CAMA HOSPITALARIAHILL-ROMHR 900HRP100003225
1 | 1 | HUT | 00930503 | 00930503 | CAMA HOSPITALARIA | HILL-ROM | HR 900 | HRP100003210 | HOSPITAL TORRECARNAS | Integral | 01 Propiedad del cliente | 17/12/2025 | Plataforma Almeria - Complejo Hospitalario Torrecárdenas - Hospital Torrecárdenas - Hospital Torrecárdenas | 150000 | CAMA HOSPITALARIAHILL-ROMHR 900HRP100003210
1 | 1 | HUT | 00930504 | 00930504 | CAMA HOSPITALARIA | HILL-ROM | HR 900 | HRP100003202 | HOSPITAL TORRECARNAS | Integral | 01 Propiedad del cliente | 17/12/2025 | Plataforma Almeria - Complejo Hospitalario Torrecárdenas - Hospital Torrecárdenas - Hospital Torrecárdenas | 150000 | CAMA HOSPITALARIAHILL-ROMHR 900HRP100003202
1 | 1 | HUT | 00930505 | 00930505 | CAMA HOSPITALARIA | HILL-ROM | HR 900 | HRP100003216 | HOSPITAL TORRECARNAS | Integral | 01 Propiedad del cliente | 17/12/2025 | Plataforma Almeria - Complejo Hospitalario Torrecárdenas - Hospital Torrecárdenas - Hospital Torrecárdenas | 150000 | CAMA HOSPITALARIAHILL-ROMHR 900HRP100003216
1 | 1 | HUT | 00930506 | 00930506 | CAMA HOSPITALARIA | HILL-ROM | HR 900 | HRP100003238 | HOSPITAL TORRECARNAS | Integral | 01 Propiedad del cliente | 17/12/2025 | Plataforma Almeria - Complejo Hospitalario Torrecárdenas - Hospital Torrecárdenas - Hospital Torrecárdenas | 150000 | CAMA HOSPITALARIAHILL-ROMHR 900HRP100003238
1 | 1 | HUT | 00930507 | 00930507 | CAMA HOSPITALARIA | HILL-ROM | HR 900 | HRP100003214 | HOSPITAL TORRECARNAS | Integral | 01 Propiedad del cliente | 17/12/2025 | Plataforma Almeria - Complejo Hospitalario Torrecárdenas - Hospital Torrecárdenas - Hospital Torrecárdenas | 150000 | CAMA HOSPITALARIAHILL-ROMHR 900HRP100003214
1 | 1 | HUT | 00930508 | 00930508 | CAMA HOSPITALARIA | HILL-ROM | HR 900 | HRP100003201 | HOSPITAL TORRECARNAS | Integral | 01 Propiedad del cliente | 17/12/2025 | Plataforma Almeria - Complejo Hospitalario Torrecárdenas - Hospital Torrecárdenas - Hospital Torrecárdenas | 150000 | CAMA HOSPITALARIAHILL-ROMHR 900HRP100003201
1 | 1 | HUT | 00930509 | 00930509 | CAMA HOSPITALARIA | HILL-ROM | HR 900 | HRP100003211 | HOSPITAL TORRECARNAS | Integral | 01 Propiedad del cliente | 17/12/2025 | Plataforma Almeria - Complejo Hospitalario Torrecárdenas - Hospital Torrecárdenas - Hospital Torrecárdenas | 150000 | CAMA HOSPITALARIAHILL-ROMHR 900HRP100003211
1 | 1 | HUT | 00930510 | 00930510 | CAMA HOSPITALARIA | HILL-ROM | HR 900 | HRP100003212 | HOSPITAL TORRECARNAS | Integral | 01 Propiedad del cliente | 17/12/2025 | Plataforma Almeria - Complejo Hospitalario Torrecárdenas - Hospital Torrecárdenas - Hospital Torrecárdenas | 150000 | CAMA HOSPITALARIAHILL-ROMHR 900HRP100003212
1 | 1 | HUT | 00930511 | 00930511 | CAMA HOSPITALARIA | HILL-ROM | HR 900 | HRP100003232 | HOSPITAL TORRECARNAS | Integral | 01 Propiedad del cliente | 17/12/2025 | Plataforma Almeria - Complejo Hospitalario Torrecárdenas - Hospital Torrecárdenas - Hospital Torrecárdenas | 150000 | CAMA HOSPITALARIAHILL-ROMHR 900HRP100003232
1 | 1 | HUT | 00930512 | 00930512 | CAMA HOSPITALARIA | HILL-ROM | HR 900 | HRP100003205 | HOSPITAL TORRECARNAS | Integral | 01 Propiedad del cliente | 17/12/2025 | Plataforma Almeria - Complejo Hospitalario Torrecárdenas - Hospital Torrecárdenas - Hospital Torrecárdenas | 150000 | CAMA HOSPITALARIAHILL-ROMHR 900HRP100003205
1 | 1 | HUT | 00930513 | 00930513 | CAMA HOSPITALARIA | HILL-ROM | HR 900 | HRP100003207 | HOSPITAL TORRECARNAS | Integral | 01 Propiedad del cliente | 17/12/2025 | Plataforma Almeria - Complejo Hospitalario Torrecárdenas - Hospital Torrecárdenas - Hospital Torrecárdenas | 150000 | CAMA HOSPITALARIAHILL-ROMHR 900HRP100003207
1 | 1 | HUT | 00930655 | 00930655 | CAMA HOSPITALARIA | HILL-ROM | HR 900 | HRP100002998 | Nave archivo Huércal de Almería | Integral | 01 Propiedad del cliente | 18/12/2025 | Plataforma Almeria - Complejo Hospitalario Torrecárdenas - Hospital Torrecárdenas - Hospital Torrecárdenas | 150000 | CAMA HOSPITALARIAHILL-ROMHR 900HRP100002998
1 | 1 | HUT | 00930656 | 00930656 | CAMA HOSPITALARIA | HILL-ROM | HR 900 | HRP100003001 | Nave archivo Huércal de Almería | Integral | 01 Propiedad del cliente | 18/12/2025 | Plataforma Almeria - Complejo Hospitalario Torrecárdenas - Hospital Torrecárdenas - Hospital Torrecárdenas | 150000 | CAMA HOSPITALARIAHILL-ROMHR 900HRP100003001
1 | 1 | HUT | 00930657 | 00930657 | CAMA HOSPITALARIA | HILL-ROM | HR 900 | HRP100002994 | Nave archivo Huércal de Almería | Integral | 01 Propiedad del cliente | 18/12/2025 | Plataforma Almeria - Complejo Hospitalario Torrecárdenas - Hospital Torrecárdenas - Hospital Torrecárdenas | 150000 | CAMA HOSPITALARIAHILL-ROMHR 900HRP100002994
1 | 1 | HUT | 00930658 | 00930658 | CAMA HOSPITALARIA | HILL-ROM | HR 900 | HRP100003000 | Nave archivo Huércal de Almería | Integral | 01 Propiedad del cliente | 18/12/2025 | Plataforma Almeria - Complejo Hospitalario Torrecárdenas - Hospital Torrecárdenas - Hospital Torrecárdenas | 150000 | CAMA HOSPITALARIAHILL-ROMHR 900HRP100003000
1 | 1 | HUT | 00930659 | 00930659 | CAMA HOSPITALARIA | HILL-ROM | HR 900 | HRP100003002 | Nave archivo Huércal de Almería | Integral | 01 Propiedad del cliente | 18/12/2025 | Plataforma Almeria - Complejo Hospitalario Torrecárdenas - Hospital Torrecárdenas - Hospital Torrecárdenas | 150000 | CAMA HOSPITALARIAHILL-ROMHR 900HRP100003002
1 | 1 | HUT | 00930660 | 00930660 | CAMA HOSPITALARIA | HILL-ROM | HR 900 | HRP100003478 | Nave archivo Huércal de Almería | Integral | 01 Propiedad del cliente | 18/12/2025 | Plataforma Almeria - Complejo Hospitalario Torrecárdenas - Hospital Torrecárdenas - Hospital Torrecárdenas | 150000 | CAMA HOSPITALARIAHILL-ROMHR 900HRP100003478
1 | 1 | HUT | 00930661 | 00930661 | CAMA HOSPITALARIA | HILL-ROM | HR 900 | HRP100003415 | Nave archivo Huércal de Almería | Integral | 01 Propiedad del cliente | 18/12/2025 | Plataforma Almeria - Complejo Hospitalario Torrecárdenas - Hospital Torrecárdenas - Hospital Torrecárdenas | 150000 | CAMA HOSPITALARIAHILL-ROMHR 900HRP100003415
1 | 1 | HUT | 00930662 | 00930662 | CAMA HOSPITALARIA | HILL-ROM | HR 900 | HRP100003457 | Nave archivo Huércal de Almería | Integral | 01 Propiedad del cliente | 18/12/2025 | Plataforma Almeria - Complejo Hospitalario Torrecárdenas - Hospital Torrecárdenas - Hospital Torrecárdenas | 150000 | CAMA HOSPITALARIAHILL-ROMHR 900HRP100003457
1 | 1 | HUT | 00930663 | 00930663 | CAMA HOSPITALARIA | HILL-ROM | HR 900 | HRP100003475 | Nave archivo Huércal de Almería | Integral | 01 Propiedad del cliente | 18/12/2025 | Plataforma Almeria - Complejo Hospitalario Torrecárdenas - Hospital Torrecárdenas - Hospital Torrecárdenas | 150000 | CAMA HOSPITALARIAHILL-ROMHR 900HRP100003475
1 | 1 | HUT | 00930665 | 00930665 | CAMA HOSPITALARIA | HILL-ROM | HR 900 | HRP100003459 | Nave archivo Huércal de Almería | Integral | 01 Propiedad del cliente | 18/12/2025 | Plataforma Almeria - Complejo Hospitalario Torrecárdenas - Hospital Torrecárdenas - Hospital Torrecárdenas | 150000 | CAMA HOSPITALARIAHILL-ROMHR 900HRP100003459
1 | 1 | HUT | 00930666 | 00930666 | CAMA HOSPITALARIA | HILL-ROM | HR 900 | HRP100003458 | Nave archivo Huércal de Almería | Integral | 01 Propiedad del cliente | 18/12/2025 | Plataforma Almeria - Complejo Hospitalario Torrecárdenas - Hospital Torrecárdenas - Hospital Torrecárdenas | 150000 | CAMA HOSPITALARIAHILL-ROMHR 900HRP100003458
1 | 1 | HUT | 00930667 | 00930667 | CAMA HOSPITALARIA | HILL-ROM | HR 900 | HRP100003476 | Nave archivo Huércal de Almería | Integral | 01 Propiedad del cliente | 18/12/2025 | Plataforma Almeria - Complejo Hospitalario Torrecárdenas - Hospital Torrecárdenas - Hospital Torrecárdenas | 150000 | CAMA HOSPITALARIAHILL-ROMHR 900HRP100003476
1 | 1 | HUT | 00930668 | 00930668 | CAMA HOSPITALARIA | HILL-ROM | HR 900 | HRP100003403 | Nave archivo Huércal de Almería | Integral | 01 Propiedad del cliente | 18/12/2025 | Plataforma Almeria - Complejo Hospitalario Torrecárdenas - Hospital Torrecárdenas - Hospital Torrecárdenas | 150000 | CAMA HOSPITALARIAHILL-ROMHR 900HRP100003403
1 | 1 | HUT | 00930669 | 00930669 | CAMA HOSPITALARIA | HILL-ROM | HR 900 | HRP100002999 | Nave archivo Huércal de Almería | Integral | 01 Propiedad del cliente | 18/12/2025 | Plataforma Almeria - Complejo Hospitalario Torrecárdenas - Hospital Torrecárdenas - Hospital Torrecárdenas | 150000 | CAMA HOSPITALARIAHILL-ROMHR 900HRP100002999
1 | 1 | HUT | 00930670 | 00930670 | CAMA HOSPITALARIA | HILL-ROM | HR 900 | HRP100003402 | Nave archivo Huércal de Almería | Integral | 01 Propiedad del cliente | 18/12/2025 | Plataforma Almeria - Complejo Hospitalario Torrecárdenas - Hospital Torrecárdenas - Hospital Torrecárdenas | 150000 | CAMA HOSPITALARIAHILL-ROMHR 900HRP100003402
1 | 1 | HUT | 00930671 | 00930671 | CAMA HOSPITALARIA | HILL-ROM | HR 900 | HRP100003404 | Nave archivo Huércal de Almería | Integral | 01 Propiedad del cliente | 18/12/2025 | Plataforma Almeria - Complejo Hospitalario Torrecárdenas - Hospital Torrecárdenas - Hospital Torrecárdenas | 150000 | CAMA HOSPITALARIAHILL-ROMHR 900HRP100003404
1 | 1 | HUT | 00930672 | 00930672 | CAMA HOSPITALARIA | HILL-ROM | HR 900 | HRP00002993 | Nave archivo Huércal de Almería | Integral | 01 Propiedad del cliente | 18/12/2025 | Plataforma Almeria - Complejo Hospitalario Torrecárdenas - Hospital Torrecárdenas - Hospital Torrecárdenas | 150000 | CAMA HOSPITALARIAHILL-ROMHR 900HRP00002993
1 | 1 | HUT | 00930673 | 00930673 | CAMA HOSPITALARIA | HILL-ROM | HR 900 | HRP100003413 | Nave archivo Huércal de Almería | Integral | 01 Propiedad del cliente | 18/12/2025 | Plataforma Almeria - Complejo Hospitalario Torrecárdenas - Hospital Torrecárdenas - Hospital Torrecárdenas | 150000 | CAMA HOSPITALARIAHILL-ROMHR 900HRP100003413
1 | 1 | HUT | 00930674 | 00930674 | CAMA HOSPITALARIA | HILL-ROM | HR 900 | HRP100003469 | Nave archivo Huércal de Almería | Integral | 01 Propiedad del cliente | 18/12/2025 | Plataforma Almeria - Complejo Hospitalario Torrecárdenas - Hospital Torrecárdenas - Hospital Torrecárdenas | 150000 | CAMA HOSPITALARIAHILL-ROMHR 900HRP100003469
1 | 1 | HUT | 00930675 | 00930675 | CAMA HOSPITALARIA | HILL-ROM | HR 900 | HRP100003473 | Nave archivo Huércal de Almería | Integral | 01 Propiedad del cliente | 18/12/2025 | Plataforma Almeria - Complejo Hospitalario Torrecárdenas - Hospital Torrecárdenas - Hospital Torrecárdenas | 150000 | CAMA HOSPITALARIAHILL-ROMHR 900HRP100003473
1 | 1 | HUT | 00930676 | 00930676 | CAMA HOSPITALARIA | HILL-ROM | HR 900 | HRP100003416 | Nave archivo Huércal de Almería | Integral | 01 Propiedad del cliente | 18/12/2025 | Plataforma Almeria - Complejo Hospitalario Torrecárdenas - Hospital Torrecárdenas - Hospital Torrecárdenas | 150000 | CAMA HOSPITALARIAHILL-ROMHR 900HRP100003416
1 | 1 | HUT | 00930677 | 00930677 | CAMA HOSPITALARIA | HILL-ROM | HR 900 | HRP100003477 | Nave archivo Huércal de Almería | Integral | 01 Propiedad del cliente | 18/12/2025 | Plataforma Almeria - Complejo Hospitalario Torrecárdenas - Hospital Torrecárdenas - Hospital Torrecárdenas | 150000 | CAMA HOSPITALARIAHILL-ROMHR 900HRP100003477
1 | 1 | HUT | 00930678 | 00930678 | CAMA HOSPITALARIA | HILL-ROM | HR 900 | HRP100003417 | Nave archivo Huércal de Almería | Integral | 01 Propiedad del cliente | 18/12/2025 | Plataforma Almeria - Complejo Hospitalario Torrecárdenas - Hospital Torrecárdenas - Hospital Torrecárdenas | 150000 | CAMA HOSPITALARIAHILL-ROMHR 900HRP100003417
1 | 1 | HUT | 00930679 | 00930679 | CAMA HOSPITALARIA | HILL-ROM | HR 900 | HRP100003474 | Nave archivo Huércal de Almería | Integral | 01 Propiedad del cliente | 18/12/2025 | Plataforma Almeria - Complejo Hospitalario Torrecárdenas - Hospital Torrecárdenas - Hospital Torrecárdenas | 150000 | CAMA HOSPITALARIAHILL-ROMHR 900HRP100003474
1 | 1 | HUT | 00930680 | 00930680 | CAMA HOSPITALARIA | HILL-ROM | HR 900 | HRP100003418 | Nave archivo Huércal de Almería | Integral | 01 Propiedad del cliente | 18/12/2025 | Plataforma Almeria - Complejo Hospitalario Torrecárdenas - Hospital Torrecárdenas - Hospital Torrecárdenas | 150000 | CAMA HOSPITALARIAHILL-ROMHR 900HRP100003418
1 | 1 | HUT | 00930681 | 00930681 | CAMA HOSPITALARIA | HILL-ROM | HR 900 | HRP100003419 | Nave archivo Huércal de Almería | Integral | 01 Propiedad del cliente | 18/12/2025 | Plataforma Almeria - Complejo Hospitalario Torrecárdenas - Hospital Torrecárdenas - Hospital Torrecárdenas | 150000 | CAMA HOSPITALARIAHILL-ROMHR 900HRP100003419
1 | 1 | HUT | 00930682 | 00930682 | CAMA HOSPITALARIA | HILL-ROM | HR 900 | HRP100003408 | Nave archivo Huércal de Almería | Integral | 01 Propiedad del cliente | 18/12/2025 | Plataforma Almeria - Complejo Hospitalario Torrecárdenas - Hospital Torrecárdenas - Hospital Torrecárdenas | 150000 | CAMA HOSPITALARIAHILL-ROMHR 900HRP100003408
1 | 1 | HUT | 00930683 | 00930683 | CAMA HOSPITALARIA | HILL-ROM | HR 900 | HRP100003460 | Nave archivo Huércal de Almería | Integral | 01 Propiedad del cliente | 18/12/2025 | Plataforma Almeria - Complejo Hospitalario Torrecárdenas - Hospital Torrecárdenas - Hospital Torrecárdenas | 150000 | CAMA HOSPITALARIAHILL-ROMHR 900HRP100003460
1 | 1 | HUT | 00930684 | 00930684 | CAMA HOSPITALARIA | HILL-ROM | HR 900 | HRP100003405 | Nave archivo Huércal de Almería | Integral | 01 Propiedad del cliente | 18/12/2025 | Plataforma Almeria - Complejo Hospitalario Torrecárdenas - Hospital Torrecárdenas - Hospital Torrecárdenas | 150000 | CAMA HOSPITALARIAHILL-ROMHR 900HRP100003405
1 | 1 | HUT | 00930685 | 00930685 | CAMA HOSPITALARIA | HILL-ROM | HR 900 | HRP100003461 | Nave archivo Huércal de Almería | Integral | 01 Propiedad del cliente | 18/12/2025 | Plataforma Almeria - Complejo Hospitalario Torrecárdenas - Hospital Torrecárdenas - Hospital Torrecárdenas | 150000 | CAMA HOSPITALARIAHILL-ROMHR 900HRP100003461
1 | 1 | HUT | 00930686 | 00930686 | CAMA HOSPITALARIA | HILL-ROM | HR 900 | HRP100003406 | Nave archivo Huércal de Almería | Integral | 01 Propiedad del cliente | 18/12/2025 | Plataforma Almeria - Complejo Hospitalario Torrecárdenas - Hospital Torrecárdenas - Hospital Torrecárdenas | 150000 | CAMA HOSPITALARIAHILL-ROMHR 900HRP100003406
1 | 1 | HUT | 00930687 | 00930687 | CAMA HOSPITALARIA | HILL-ROM | HR 900 | HRP100003462 | Nave archivo Huércal de Almería | Integral | 01 Propiedad del cliente | 18/12/2025 | Plataforma Almeria - Complejo Hospitalario Torrecárdenas - Hospital Torrecárdenas - Hospital Torrecárdenas | 150000 | CAMA HOSPITALARIAHILL-ROMHR 900HRP100003462
1 | 1 | HUT | 00930688 | 00930688 | CAMA HOSPITALARIA | HILL-ROM | HR 900 | HRP100003466 | Nave archivo Huércal de Almería | Integral | 01 Propiedad del cliente | 18/12/2025 | Plataforma Almeria - Complejo Hospitalario Torrecárdenas - Hospital Torrecárdenas - Hospital Torrecárdenas | 150000 | CAMA HOSPITALARIAHILL-ROMHR 900HRP100003466
1 | 1 | HUT | 00930689 | 00930689 | CAMA HOSPITALARIA | HILL-ROM | HR 900 | HRP100003409 | Nave archivo Huércal de Almería | Integral | 01 Propiedad del cliente | 18/12/2025 | Plataforma Almeria - Complejo Hospitalario Torrecárdenas - Hospital Torrecárdenas - Hospital Torrecárdenas | 150000 | CAMA HOSPITALARIAHILL-ROMHR 900HRP100003409
1 | 1 | HUT | 00930690 | 00930690 | CAMA HOSPITALARIA | HILL-ROM | HR 900 | HRP100003467 | Nave archivo Huércal de Almería | Integral | 01 Propiedad del cliente | 18/12/2025 | Plataforma Almeria - Complejo Hospitalario Torrecárdenas - Hospital Torrecárdenas - Hospital Torrecárdenas | 150000 | CAMA HOSPITALARIAHILL-ROMHR 900HRP100003467
1 | 1 | HUT | 00930691 | 00930691 | CAMA HOSPITALARIA | HILL-ROM | HR 900 | HRP100003410 | Nave archivo Huércal de Almería | Integral | 01 Propiedad del cliente | 18/12/2025 | Plataforma Almeria - Complejo Hospitalario Torrecárdenas - Hospital Torrecárdenas - Hospital Torrecárdenas | 150000 | CAMA HOSPITALARIAHILL-ROMHR 900HRP100003410
1 | 1 | HUT | 00930692 | 00930692 | CAMA HOSPITALARIA | HILL-ROM | HR 900 | HRP100003464 | Nave archivo Huércal de Almería | Integral | 01 Propiedad del cliente | 18/12/2025 | Plataforma Almeria - Complejo Hospitalario Torrecárdenas - Hospital Torrecárdenas - Hospital Torrecárdenas | 150000 | CAMA HOSPITALARIAHILL-ROMHR 900HRP100003464
1 | 1 | HUT | 00930693 | 00930693 | CAMA HOSPITALARIA | HILL-ROM | HR 900 | HRP100003465 | Nave archivo Huércal de Almería | Integral | 01 Propiedad del cliente | 18/12/2025 | Plataforma Almeria - Complejo Hospitalario Torrecárdenas - Hospital Torrecárdenas - Hospital Torrecárdenas | 150000 | CAMA HOSPITALARIAHILL-ROMHR 900HRP100003465
1 | 1 | HUT | 00930694 | 00930694 | CAMA HOSPITALARIA | HILL-ROM | HR 900 | HRP100003407 | Nave archivo Huércal de Almería | Integral | 01 Propiedad del cliente | 18/12/2025 | Plataforma Almeria - Complejo Hospitalario Torrecárdenas - Hospital Torrecárdenas - Hospital Torrecárdenas | 150000 | CAMA HOSPITALARIAHILL-ROMHR 900HRP100003407
1 | 1 | HUT | 00930695 | 00930695 | CAMA HOSPITALARIA | HILL-ROM | HR 900 | HRP100003463 | Nave archivo Huércal de Almería | Integral | 01 Propiedad del cliente | 18/12/2025 | Plataforma Almeria - Complejo Hospitalario Torrecárdenas - Hospital Torrecárdenas - Hospital Torrecárdenas | 150000 | CAMA HOSPITALARIAHILL-ROMHR 900HRP100003463
1 | 1 | HUT | 00930696 | 00930696 | CAMA HOSPITALARIA | HILL-ROM | HR 900 | HRP100003468 | Nave archivo Huércal de Almería | Integral | 01 Propiedad del cliente | 18/12/2025 | Plataforma Almeria - Complejo Hospitalario Torrecárdenas - Hospital Torrecárdenas - Hospital Torrecárdenas | 150000 | CAMA HOSPITALARIAHILL-ROMHR 900HRP100003468
1 | 1 | HUT | 00930697 | 00930697 | CAMA HOSPITALARIA | HILL-ROM | HR 900 | HRP100003471 | Nave archivo Huércal de Almería | Integral | 01 Propiedad del cliente | 18/12/2025 | Plataforma Almeria - Complejo Hospitalario Torrecárdenas - Hospital Torrecárdenas - Hospital Torrecárdenas | 150000 | CAMA HOSPITALARIAHILL-ROMHR 900HRP100003471
1 | 1 | HUT | 00930698 | 00930698 | CAMA HOSPITALARIA | HILL-ROM | HR 900 | HRP100003412 | Nave archivo Huércal de Almería | Integral | 01 Propiedad del cliente | 18/12/2025 | Plataforma Almeria - Complejo Hospitalario Torrecárdenas - Hospital Torrecárdenas - Hospital Torrecárdenas | 150000 | CAMA HOSPITALARIAHILL-ROMHR 900HRP100003412
1 | 1 | HUT | 00930699 | 00930699 | CAMA HOSPITALARIA | HILL-ROM | HR 900 | HRP100003411 | Nave archivo Huércal de Almería | Integral | 01 Propiedad del cliente | 18/12/2025 | Plataforma Almeria - Complejo Hospitalario Torrecárdenas - Hospital Torrecárdenas - Hospital Torrecárdenas | 150000 | CAMA HOSPITALARIAHILL-ROMHR 900HRP100003411
1 | 1 | HUT | 00930700 | 00930700 | CAMA HOSPITALARIA | HILL-ROM | HR 900 | HRP100003472 | Nave archivo Huércal de Almería | Integral | 01 Propiedad del cliente | 18/12/2025 | Plataforma Almeria - Complejo Hospitalario Torrecárdenas - Hospital Torrecárdenas - Hospital Torrecárdenas | 150000 | CAMA HOSPITALARIAHILL-ROMHR 900HRP100003472
1 | 1 | HUT | 00930701 | 00930701 | CAMA HOSPITALARIA | HILL-ROM | HR 900 | HRP100003470 | Nave archivo Huércal de Almería | Integral | 01 Propiedad del cliente | 18/12/2025 | Plataforma Almeria - Complejo Hospitalario Torrecárdenas - Hospital Torrecárdenas - Hospital Torrecárdenas | 150000 | CAMA HOSPITALARIAHILL-ROMHR 900HRP100003470
1 | 1 | HUT | 00930702 | 00930702 | CAMA HOSPITALARIA | HILL-ROM | HR 900 | HRP100003414 | Nave archivo Huércal de Almería | Integral | 01 Propiedad del cliente | 18/12/2025 | Plataforma Almeria - Complejo Hospitalario Torrecárdenas - Hospital Torrecárdenas - Hospital Torrecárdenas | 150000 | CAMA HOSPITALARIAHILL-ROMHR 900HRP100003414
1 | 1 | HUT | 00930746 | 00930746 | CAMA HOSPITALARIA | HILL-ROM | HR 900 | HRP100003009 | Nave archivo Huércal de Almería | Integral | 01 Propiedad del cliente | 18/12/2025 | Plataforma Almeria - Complejo Hospitalario Torrecárdenas - Hospital Torrecárdenas - Hospital Torrecárdenas | 150000 | CAMA HOSPITALARIAHILL-ROMHR 900HRP100003009
1 | 1 | HUT | 00930747 | 00930747 | CAMA HOSPITALARIA | HILL-ROM | HR 900 | HRP100003006 | Nave archivo Huércal de Almería | Integral | 01 Propiedad del cliente | 18/12/2025 | Plataforma Almeria - Complejo Hospitalario Torrecárdenas - Hospital Torrecárdenas - Hospital Torrecárdenas | 150000 | CAMA HOSPITALARIAHILL-ROMHR 900HRP100003006
1 | 1 | HUT | 00930748 | 00930748 | CAMA HOSPITALARIA | HILL-ROM | HR 900 | HRP004590947 | Nave archivo Huércal de Almería | Integral | 01 Propiedad del cliente | 18/12/2025 | Plataforma Almeria - Complejo Hospitalario Torrecárdenas - Hospital Torrecárdenas - Hospital Torrecárdenas | 150000 | CAMA HOSPITALARIAHILL-ROMHR 900HRP004590947
1 | 1 | HUT | 00930749 | 00930749 | CAMA HOSPITALARIA | HILL-ROM | HR 900 | HRP004590946 | Nave archivo Huércal de Almería | Integral | 01 Propiedad del cliente | 18/12/2025 | Plataforma Almeria - Complejo Hospitalario Torrecárdenas - Hospital Torrecárdenas - Hospital Torrecárdenas | 150000 | CAMA HOSPITALARIAHILL-ROMHR 900HRP004590946
1 | 1 | HUT | 00930750 | 00930750 | CAMA HOSPITALARIA | HILL-ROM | HR 900 | HRP004590949 | Nave archivo Huércal de Almería | Integral | 01 Propiedad del cliente | 18/12/2025 | Plataforma Almeria - Complejo Hospitalario Torrecárdenas - Hospital Torrecárdenas - Hospital Torrecárdenas | 150000 | CAMA HOSPITALARIAHILL-ROMHR 900HRP004590949
1 | 1 | HUT | 00930751 | 00930751 | CAMA HOSPITALARIA | HILL-ROM | HR 900 | HRP004590948 | Nave archivo Huércal de Almería | Integral | 01 Propiedad del cliente | 18/12/2025 | Plataforma Almeria - Complejo Hospitalario Torrecárdenas - Hospital Torrecárdenas - Hospital Torrecárdenas | 150000 | CAMA HOSPITALARIAHILL-ROMHR 900HRP004590948
1 | 1 | HUT | 00930752 | 00930752 | CAMA HOSPITALARIA | HILL-ROM | HR 900 | HRP004590951 | Nave archivo Huércal de Almería | Integral | 01 Propiedad del cliente | 18/12/2025 | Plataforma Almeria - Complejo Hospitalario Torrecárdenas - Hospital Torrecárdenas - Hospital Torrecárdenas | 150000 | CAMA HOSPITALARIAHILL-ROMHR 900HRP004590951
1 | 1 | HUT | 00930753 | 00930753 | CAMA HOSPITALARIA | HILL-ROM | HR 900 | HRP004591163 | Nave archivo Huércal de Almería | Integral | 01 Propiedad del cliente | 18/12/2025 | Plataforma Almeria - Complejo Hospitalario Torrecárdenas - Hospital Torrecárdenas - Hospital Torrecárdenas | 150000 | CAMA HOSPITALARIAHILL-ROMHR 900HRP004591163
1 | 1 | HUT | 00930754 | 00930754 | CAMA HOSPITALARIA | HILL-ROM | HR 900 | HRP004590966 | Nave archivo Huércal de Almería | Integral | 01 Propiedad del cliente | 18/12/2025 | Plataforma Almeria - Complejo Hospitalario Torrecárdenas - Hospital Torrecárdenas - Hospital Torrecárdenas | 150000 | CAMA HOSPITALARIAHILL-ROMHR 900HRP004590966
1 | 1 | HUT | 00930755 | 00930755 | CAMA HOSPITALARIA | HILL-ROM | HR 900 | HRP004590895 | Nave archivo Huércal de Almería | Integral | 01 Propiedad del cliente | 18/12/2025 | Plataforma Almeria - Complejo Hospitalario Torrecárdenas - Hospital Torrecárdenas - Hospital Torrecárdenas | 150000 | CAMA HOSPITALARIAHILL-ROMHR 900HRP004590895
1 | 1 | HUT | 00930756 | 00930756 | CAMA HOSPITALARIA | HILL-ROM | HR 900 | HRP004590894 | Nave archivo Huércal de Almería | Integral | 01 Propiedad del cliente | 18/12/2025 | Plataforma Almeria - Complejo Hospitalario Torrecárdenas - Hospital Torrecárdenas - Hospital Torrecárdenas | 150000 | CAMA HOSPITALARIAHILL-ROMHR 900HRP004590894
1 | 1 | HUT | 00930757 | 00930757 | CAMA HOSPITALARIA | HILL-ROM | HR 900 | HRP100003008 | Nave archivo Huércal de Almería | Integral | 01 Propiedad del cliente | 18/12/2025 | Plataforma Almeria - Complejo Hospitalario Torrecárdenas - Hospital Torrecárdenas - Hospital Torrecárdenas | 150000 | CAMA HOSPITALARIAHILL-ROMHR 900HRP100003008
1 | 1 | HUT | 00930759 | 00930759 | CAMA HOSPITALARIA | HILL-ROM | HR 900 | HRP0045909881 | Nave archivo Huércal de Almería | Integral | 01 Propiedad del cliente | 18/12/2025 | Plataforma Almeria - Complejo Hospitalario Torrecárdenas - Hospital Torrecárdenas - Hospital Torrecárdenas | 150000 | CAMA HOSPITALARIAHILL-ROMHR 900HRP0045909881
1 | 1 | HUT | 00930760 | 00930760 | CAMA HOSPITALARIA | HILL-ROM | HR 900 | HRP100002837 | Nave archivo Huércal de Almería | Integral | 01 Propiedad del cliente | 18/12/2025 | Plataforma Almeria - Complejo Hospitalario Torrecárdenas - Hospital Torrecárdenas - Hospital Torrecárdenas | 150000 | CAMA HOSPITALARIAHILL-ROMHR 900HRP100002837
1 | 1 | HUT | 00930761 | 00930761 | CAMA HOSPITALARIA | HILL-ROM | HR 900 | HRP004590945 | Nave archivo Huércal de Almería | Integral | 01 Propiedad del cliente | 18/12/2025 | Plataforma Almeria - Complejo Hospitalario Torrecárdenas - Hospital Torrecárdenas - Hospital Torrecárdenas | 150000 | CAMA HOSPITALARIAHILL-ROMHR 900HRP004590945
1 | 1 | HUT | 00930762 | 00930762 | CAMA HOSPITALARIA | HILL-ROM | HR 900 | HRP004590944 | Nave archivo Huércal de Almería | Integral | 01 Propiedad del cliente | 18/12/2025 | Plataforma Almeria - Complejo Hospitalario Torrecárdenas - Hospital Torrecárdenas - Hospital Torrecárdenas | 150000 | CAMA HOSPITALARIAHILL-ROMHR 900HRP004590944
1 | 1 | HUT | 00930763 | 00930763 | CAMA HOSPITALARIA | HILL-ROM | HR 900 | HRP004590943 | Nave archivo Huércal de Almería | Integral | 01 Propiedad del cliente | 18/12/2025 | Plataforma Almeria - Complejo Hospitalario Torrecárdenas - Hospital Torrecárdenas - Hospital Torrecárdenas | 150000 | CAMA HOSPITALARIAHILL-ROMHR 900HRP004590943
1 | 1 | HUT | 00930764 | 00930764 | CAMA HOSPITALARIA | HILL-ROM | HR 900 | HRP100003005 | Nave archivo Huércal de Almería | Integral | 01 Propiedad del cliente | 18/12/2025 | Plataforma Almeria - Complejo Hospitalario Torrecárdenas - Hospital Torrecárdenas - Hospital Torrecárdenas | 150000 | CAMA HOSPITALARIAHILL-ROMHR 900HRP100003005
1 | 1 | HUT | 00930765 | 00930765 | CAMA HOSPITALARIA | HILL-ROM | HR 900 | HRP004590897 | Nave archivo Huércal de Almería | Integral | 01 Propiedad del cliente | 18/12/2025 | Plataforma Almeria - Complejo Hospitalario Torrecárdenas - Hospital Torrecárdenas - Hospital Torrecárdenas | 150000 | CAMA HOSPITALARIAHILL-ROMHR 900HRP004590897
1 | 1 | HUT | 00930766 | 00930766 | CAMA HOSPITALARIA | HILL-ROM | HR 900 | HRP100002995 | Nave archivo Huércal de Almería | Integral | 01 Propiedad del cliente | 18/12/2025 | Plataforma Almeria - Complejo Hospitalario Torrecárdenas - Hospital Torrecárdenas - Hospital Torrecárdenas | 150000 | CAMA HOSPITALARIAHILL-ROMHR 900HRP100002995
1 | 1 | HUT | 00930767 | 00930767 | CAMA HOSPITALARIA | HILL-ROM | HR 900 | HRP100003003 | Nave archivo Huércal de Almería | Integral | 01 Propiedad del cliente | 18/12/2025 | Plataforma Almeria - Complejo Hospitalario Torrecárdenas - Hospital Torrecárdenas - Hospital Torrecárdenas | 150000 | CAMA HOSPITALARIAHILL-ROMHR 900HRP100003003
1 | 1 | HUT | 00930768 | 00930768 | CAMA HOSPITALARIA | HILL-ROM | HR 900 | HRP100003007 | Nave archivo Huércal de Almería | Integral | 01 Propiedad del cliente | 18/12/2025 | Plataforma Almeria - Complejo Hospitalario Torrecárdenas - Hospital Torrecárdenas - Hospital Torrecárdenas | 150000 | CAMA HOSPITALARIAHILL-ROMHR 900HRP100003007
1 | 1 | HUT | 00930769 | 00930769 | CAMA HOSPITALARIA | HILL-ROM | HR 900 | HRP100003004 | Nave archivo Huércal de Almería | Integral | 01 Propiedad del cliente | 18/12/2025 | Plataforma Almeria - Complejo Hospitalario Torrecárdenas - Hospital Torrecárdenas - Hospital Torrecárdenas | 150000 | CAMA HOSPITALARIAHILL-ROMHR 900HRP100003004
1 | 1 | HUT | 00930774 | 00930774 | CAMA HOSPITALARIA | HILL-ROM | HR 900 | HRP004590884 | HOSPITAL TORRECARNAS | Integral | 01 Propiedad del cliente | 18/12/2025 | Plataforma Almeria - Complejo Hospitalario Torrecárdenas - Hospital Torrecárdenas - Hospital Torrecárdenas | 150000 | CAMA HOSPITALARIAHILL-ROMHR 900HRP004590884
1 | 1 | HUT | 00930775 | 00930775 | CAMA HOSPITALARIA | HILL-ROM | HR 900 | HRP004590889 | HOSPITAL TORRECARNAS | Integral | 01 Propiedad del cliente | 18/12/2025 | Plataforma Almeria - Complejo Hospitalario Torrecárdenas - Hospital Torrecárdenas - Hospital Torrecárdenas | 150000 | CAMA HOSPITALARIAHILL-ROMHR 900HRP004590889
1 | 1 | HUT | 00935726 | 00935726 | CAMA HOSPITALARIA | HILL-ROM | P7500 | A296AW3904 | Puesto Enfermera/U.C.I Coronaria | Integral | 01 Propiedad del cliente | 02/11/2022 | Plataforma Almeria - Complejo Hospitalario Torrecárdenas - Hospital Torrecárdenas - Uci adultos | 150000 | CAMA HOSPITALARIAHILL-ROMP7500A296AW3904
1 | 1 | HUT | 00935738 | 00935738 | CAMA HOSPITALARIA | HILL-ROM | P7500 | A296AW3910 | Puesto Enfermera/U.C.I Coronaria | Integral | 01 Propiedad del cliente | 02/11/2022 | Plataforma Almeria - Complejo Hospitalario Torrecárdenas - Hospital Torrecárdenas - Uci adultos | 150000 | CAMA HOSPITALARIAHILL-ROMP7500A296AW3910
1 | 1 | HUT | 00935739 | 00935739 | CAMA HOSPITALARIA | HILL-ROM | P7500 | A296AW3908 | Puesto Enfermera/U.C.I Coronaria | Integral | 01 Propiedad del cliente | 02/11/2022 | Plataforma Almeria - Complejo Hospitalario Torrecárdenas - Hospital Torrecárdenas - Uci adultos | 150000 | CAMA HOSPITALARIAHILL-ROMP7500A296AW3908
1 | 1 | HUT | 00935740 | 00935740 | CAMA HOSPITALARIA | HILL-ROM | P7500 | A296AW3911 | Puesto Enfermera/U.C.I Coronaria | Integral | 01 Propiedad del cliente | 02/11/2022 | Plataforma Almeria - Complejo Hospitalario Torrecárdenas - Hospital Torrecárdenas - Uci adultos | 150000 | CAMA HOSPITALARIAHILL-ROMP7500A296AW3911
1 | 1 | HUT | 00935741 | 00935741 | CAMA HOSPITALARIA | HILL-ROM | P7500 | A297AW3916 | Puesto Enfermera/U.C.I Coronaria | Integral | 01 Propiedad del cliente | 02/11/2022 | Plataforma Almeria - Complejo Hospitalario Torrecárdenas - Hospital Torrecárdenas - Uci adultos | 150000 | CAMA HOSPITALARIAHILL-ROMP7500A297AW3916
1 | 1 | HUT | 00935742 | 00935742 | CAMA HOSPITALARIA | HILL-ROM | P7500 | A296AW3901 | Puesto Enfermera/U.C.I Coronaria | Integral | 01 Propiedad del cliente | 02/11/2022 | Plataforma Almeria - Complejo Hospitalario Torrecárdenas - Hospital Torrecárdenas - Uci adultos | 150000 | CAMA HOSPITALARIAHILL-ROMP7500A296AW3901
1 | 1 | HUT | 00935744 | 00935744 | CAMA HOSPITALARIA | HILL-ROM | P7500 | A297AW3917 | Puesto Enfermera/U.C.I Coronaria | Integral | 01 Propiedad del cliente | 02/11/2022 | Plataforma Almeria - Complejo Hospitalario Torrecárdenas - Hospital Torrecárdenas - Uci adultos | 150000 | CAMA HOSPITALARIAHILL-ROMP7500A297AW3917
1 | 1 | HUT | 00935745 | 00935745 | CAMA HOSPITALARIA | HILL-ROM | P7500 | A297AW3914 | Puesto Enfermera/U.C.I Coronaria | Integral | 01 Propiedad del cliente | 02/11/2022 | Plataforma Almeria - Complejo Hospitalario Torrecárdenas - Hospital Torrecárdenas - Uci adultos | 150000 | CAMA HOSPITALARIAHILL-ROMP7500A297AW3914
1 | 1 | HUT | 00935746 | 00935746 | CAMA HOSPITALARIA | HILL-ROM | P7500 | A296AW3905 | Puesto Enfermera/U.C.I Coronaria | Integral | 01 Propiedad del cliente | 02/11/2022 | Plataforma Almeria - Complejo Hospitalario Torrecárdenas - Hospital Torrecárdenas - Uci adultos | 150000 | CAMA HOSPITALARIAHILL-ROMP7500A296AW3905
1 | 1 | HUT | 00935747 | 00935747 | CAMA HOSPITALARIA | HILL-ROM | P7500 | A296AW3907 | Puesto Enfermera/U.C.I Coronaria | Integral | 01 Propiedad del cliente | 02/11/2022 | Plataforma Almeria - Complejo Hospitalario Torrecárdenas - Hospital Torrecárdenas - Uci adultos | 150000 | CAMA HOSPITALARIAHILL-ROMP7500A296AW3907
1 | 1 | HUT | 00935749 | 00935749 | CAMA HOSPITALARIA | HILL-ROM | P7500 | A296AW3900 | Puesto Enfermera/U.C.I Coronaria | Integral | 01 Propiedad del cliente | 02/11/2022 | Plataforma Almeria - Complejo Hospitalario Torrecárdenas - Hospital Torrecárdenas - Uci adultos | 150000 | CAMA HOSPITALARIAHILL-ROMP7500A296AW3900
1 | 1 | HUT | 00935750 | 00935750 | CAMA HOSPITALARIA | HILL-ROM | P7500 | A297AW3913 | Puesto Enfermera/U.C.I Coronaria | Integral | 01 Propiedad del cliente | 02/11/2022 | Plataforma Almeria - Complejo Hospitalario Torrecárdenas - Hospital Torrecárdenas - Uci adultos | 150000 | CAMA HOSPITALARIAHILL-ROMP7500A297AW3913
1 | 1 | HUT | 00935752 | 00935752 | CAMA HOSPITALARIA | HILL-ROM | P7500 | A297AW3919 | Puesto Enfermera/U.C.I Coronaria | Integral | 01 Propiedad del cliente | 02/11/2022 | Plataforma Almeria - Complejo Hospitalario Torrecárdenas - Hospital Torrecárdenas - Uci adultos | 150000 | CAMA HOSPITALARIAHILL-ROMP7500A297AW3919
1 | 1 | HUT | 00935753 | 00935753 | CAMA HOSPITALARIA | HILL-ROM | P7500 | A296AW3903 | Puesto Enfermera/U.C.I Coronaria | Integral | 01 Propiedad del cliente | 02/11/2022 | Plataforma Almeria - Complejo Hospitalario Torrecárdenas - Hospital Torrecárdenas - Uci adultos | 150000 | CAMA HOSPITALARIAHILL-ROMP7500A296AW3903
1 | 1 | HUT | 00935755 | 00935755 | CAMA HOSPITALARIA | HILL-ROM | P7500 | A296AW3890 | Puesto Enfermera/U.C.I Coronaria | Integral | 01 Propiedad del cliente | 02/11/2022 | Plataforma Almeria - Complejo Hospitalario Torrecárdenas - Hospital Torrecárdenas - Uci adultos | 150000 | CAMA HOSPITALARIAHILL-ROMP7500A296AW3890
1 | 1 | HUT | 00944160 | 00944160 | CAMA HOSPITALARIA | HILL-ROM | HR900 ACCELLA THERAPY | HRP100008701 | HOSPITALIZACIÓN 4ªA | Integral | 01 Propiedad del cliente | 2026-03-23 | Plataforma Almeria - Complejo Hospitalario Torrecárdenas - Hospital Torrecárdenas - Neurología | 150000 | CAMA HOSPITALARIAHILL-ROMHR900 ACCELLA THERAPYHRP100008701
1 | 1 | HUT | 00944162 | 00944162 | CAMA HOSPITALARIA | HILL-ROM | HR900 ACCELLA THERAPY | HRP100008700 | HOSPITALIZACIÓN 4ªA | Integral | 01 Propiedad del cliente | 2026-03-23 | Plataforma Almeria - Complejo Hospitalario Torrecárdenas - Hospital Torrecárdenas - Neurología | 150000 | CAMA HOSPITALARIAHILL-ROMHR900 ACCELLA THERAPYHRP100008700
1 | 1 | HUT | 00944163 | 00944163 | CAMA HOSPITALARIA | HILL-ROM | HR900 ACCELLA THERAPY | HRP100008699 | HOSPITALIZACIÓN 4ªA | Integral | 01 Propiedad del cliente | 2026-03-23 | Plataforma Almeria - Complejo Hospitalario Torrecárdenas - Hospital Torrecárdenas - Neurología | 150000 | CAMA HOSPITALARIAHILL-ROMHR900 ACCELLA THERAPYHRP100008699
1 | 1 | HUT | 00944164 | 00944164 | CAMA HOSPITALARIA | HILL-ROM | HR900 ACCELLA THERAPY | HRP100008819 | HOSPITALIZACIÓN 4ªA | Integral | 01 Propiedad del cliente | 2026-03-23 | Plataforma Almeria - Complejo Hospitalario Torrecárdenas - Hospital Torrecárdenas - Neurología | 150000 | CAMA HOSPITALARIAHILL-ROMHR900 ACCELLA THERAPYHRP100008819
1 | 1 | HUT | 00944165 | 00944165 | CAMA HOSPITALARIA | HILL-ROM | HR900 ACCELLA THERAPY | HRP100008820 | HOSPITALIZACIÓN 4ªA | Integral | 01 Propiedad del cliente | 2026-03-23 | Plataforma Almeria - Complejo Hospitalario Torrecárdenas - Hospital Torrecárdenas - Neurología | 150000 | CAMA HOSPITALARIAHILL-ROMHR900 ACCELLA THERAPYHRP100008820
1 | 1 | HUT | 00944166 | 00944166 | CAMA HOSPITALARIA | HILL-ROM | HR900 ACCELLA THERAPY | HRP100008721 | HOSPITALIZACIÓN 4ªA | Integral | 01 Propiedad del cliente | 2026-03-23 | Plataforma Almeria - Complejo Hospitalario Torrecárdenas - Hospital Torrecárdenas - Neurología | 150000 | CAMA HOSPITALARIAHILL-ROMHR900 ACCELLA THERAPYHRP100008721
1 | 1 | HUT | 00944167 | 00944167 | CAMA HOSPITALARIA | HILL-ROM | HR900 ACCELLA THERAPY | HRP100008818 | HOSPITALIZACIÓN 4ªA | Integral | 01 Propiedad del cliente | 2026-03-23 | Plataforma Almeria - Complejo Hospitalario Torrecárdenas - Hospital Torrecárdenas - Neurología | 150000 | CAMA HOSPITALARIAHILL-ROMHR900 ACCELLA THERAPYHRP100008818
1 | 1 | HUT | 00944168 | 00944168 | CAMA HOSPITALARIA | HILL-ROM | HR900 ACCELLA THERAPY | HRP100008698 | HOSPITALIZACIÓN 4ªA | Integral | 01 Propiedad del cliente | 2026-03-23 | Plataforma Almeria - Complejo Hospitalario Torrecárdenas - Hospital Torrecárdenas - Neurología | 150000 | CAMA HOSPITALARIAHILL-ROMHR900 ACCELLA THERAPYHRP100008698
1 | 1 | HUT | 00944170 | 00944170 | CAMA HOSPITALARIA | HILL-ROM | HR900 ACCELLA THERAPY | HRP100008718 | HOSPITALIZACIÓN 4ªA | Integral | 01 Propiedad del cliente | 2026-03-23 | Plataforma Almeria - Complejo Hospitalario Torrecárdenas - Hospital Torrecárdenas - Neurología | 150000 | CAMA HOSPITALARIAHILL-ROMHR900 ACCELLA THERAPYHRP100008718
1 | 1 | HUT | 00944171 | 00944171 | CAMA HOSPITALARIA | HILL-ROM | HR900 ACCELLA THERAPY | HRP100008660 | HOSPITALIZACIÓN 4ªA | Integral | 01 Propiedad del cliente | 2026-03-23 | Plataforma Almeria - Complejo Hospitalario Torrecárdenas - Hospital Torrecárdenas - Neurología | 150000 | CAMA HOSPITALARIAHILL-ROMHR900 ACCELLA THERAPYHRP100008660
1 | 1 | HUT | 00944172 | 00944172 | CAMA HOSPITALARIA | HILL-ROM | HR900 ACCELLA THERAPY | HRP100008663 | HOSPITALIZACIÓN 4ªA | Integral | 01 Propiedad del cliente | 2026-03-23 | Plataforma Almeria - Complejo Hospitalario Torrecárdenas - Hospital Torrecárdenas - Neurología | 150000 | CAMA HOSPITALARIAHILL-ROMHR900 ACCELLA THERAPYHRP100008663
1 | 1 | HUT | 00944173 | 00944173 | CAMA HOSPITALARIA | HILL-ROM | HR900 ACCELLA THERAPY | HRP100008723 | HOSPITALIZACIÓN 4ªA | Integral | 01 Propiedad del cliente | 2026-03-23 | Plataforma Almeria - Complejo Hospitalario Torrecárdenas - Hospital Torrecárdenas - Neurología | 150000 | CAMA HOSPITALARIAHILL-ROMHR900 ACCELLA THERAPYHRP100008723
1 | 1 | HUT | 00944174 | 00944174 | CAMA HOSPITALARIA | HILL-ROM | HR900 ACCELLA THERAPY | HRP100008662 | HOSPITALIZACIÓN 4ªA | Integral | 01 Propiedad del cliente | 2026-03-23 | Plataforma Almeria - Complejo Hospitalario Torrecárdenas - Hospital Torrecárdenas - Neurología | 150000 | CAMA HOSPITALARIAHILL-ROMHR900 ACCELLA THERAPYHRP100008662
1 | 1 | HUT | 00944175 | 00944175 | CAMA HOSPITALARIA | HILL-ROM | HR900 ACCELLA THERAPY | HRP100008661 | HOSPITALIZACIÓN 4ªA | Integral | 01 Propiedad del cliente | 2026-03-23 | Plataforma Almeria - Complejo Hospitalario Torrecárdenas - Hospital Torrecárdenas - Neurología | 150000 | CAMA HOSPITALARIAHILL-ROMHR900 ACCELLA THERAPYHRP100008661
1 | 1 | HUT | 00944176 | 00944176 | CAMA HOSPITALARIA | HILL-ROM | HR900 ACCELLA THERAPY | HRP100008725 | HOSPITALIZACIÓN 4ªA | Integral | 01 Propiedad del cliente | 2026-03-23 | Plataforma Almeria - Complejo Hospitalario Torrecárdenas - Hospital Torrecárdenas - Neurología | 150000 | CAMA HOSPITALARIAHILL-ROMHR900 ACCELLA THERAPYHRP100008725
1 | 1 | HUT | 00944267 | 00944267 | CAMA HOSPITALARIA | HILL-ROM | P7500 | B009AW4997 | UCI ADULTOS | Integral | 01 Propiedad del cliente | 2026-03-23 | Plataforma Almeria - Complejo Hospitalario Torrecárdenas - Hospital Torrecárdenas - Uci adultos | 150000 | CAMA HOSPITALARIAHILL-ROMP7500B009AW4997
1 | 1 | HUT | 00651934 | 00651934 | CAMA PARTOS | HILL-ROM | P3700 | U294AA8494 | PARITORIO 7 | Integral | 01 Propiedad del cliente | 2021-09-20 | Plataforma Almeria - Complejo Hospitalario Torrecárdenas - Hospital Materno Infantil - Paritorio | 375000 | CAMA PARTOSHILL-ROMP3700U294AA8494
1 | 1 | HUT | 00652102 | 00652102 | CAMA PARTOS | HILL-ROM | P3700 | U291AA8486 | PARITORIO 4 | Integral | 01 Propiedad del cliente | 2021-09-23 | Plataforma Almeria - Complejo Hospitalario Torrecárdenas - Hospital Materno Infantil - Paritorio | 375000 | CAMA PARTOSHILL-ROMP3700U291AA8486
1 | 1 | HUT | 00869287 | 00869287 | CAMARA | KARL STORZ | IMAGE 1 S HX | PL088952-K | CONSULTA DE HISTEROSCOPIAS | Integral | 01 Propiedad del cliente | 04/12/2024 | Plataforma Almeria - Complejo Hospitalario Torrecárdenas - Hospital Materno Infantil - Consultas Externas - Tocoginecologia | 90000 | CAMARAKARL STORZIMAGE 1 S HXPL088952-K
1 | 1 | HUT | 00903534 | 00903534 | CAMARA | ECLERIS | PROCAM HD II | U1VI3603RX10008 | CCEE REHABILITACIÓN CPE BOLA AZUL | Integral | 01 Propiedad del cliente | 15/05/2024 | Plataforma Almeria - Complejo Hospitalario Torrecárdenas - Hospital Torrecárdenas - Rehabilitación | 90000 | CAMARAECLERISPROCAM HD IIU1VI3603RX10008
1 | 1 | HUT | 00921800 | 00921800 | CAMARA 4K 30ºC | ENDOVIMS | 4K | 3VT267 | QUIROFANOS | Gestión / Primera Intervención | 03 Prestamo / Cesion | 21/05/2024 | Plataforma Almeria - Complejo Hospitalario Torrecárdenas - Hospital Materno Infantil - Quirofano - Quirofanos | 450000 | CAMARA 4K 30ºCENDOVIMS4K3VT267
2 | 5 | DP | 00910866 | 00910866 | CAMARA DE FOTOS DERMATOSCOPIO | CANON | EOS M100 | 653050006005 | CS Roquetas Sur (38) | Integral | 01 Propiedad del cliente | 2025-03-04 | Plataforma Almeria - Distrito Poniente - CS Roquetas Sur | 90000 | CAMARA DE FOTOS DERMATOSCOPIOCANONEOS M100653050006005
1 | 1 | HUT | 00869094 | 00869094 | CALIBRADOR DE DOSIS CELDA FDG | SIN MARCA-NO DEFINIDA-DESCONOCIDA | VIK-2025051 | 22303-5051-10 | Radiofarmacia | Gestión / Primera Intervención | 03 Prestamo / Cesion | 01/12/2023 | Plataforma Almeria - Complejo Hospitalario Torrecárdenas - Hospital Torrecárdenas - Medicina nuclear | 45000 | CALIBRADOR DE DOSIS CELDA FDGSIN MARCA-NO DEFINIDA-DESCONOCIDAVIK-202505122303-5051-10
1 | 1 | HUT | 00886603 | 00886603 | CAPNOGRAFO | SENTEC | SDMS | 323673 | BRONCOSCOPIAS | Integral | 01 Propiedad del cliente | 14/02/2025 | Plataforma Almeria - Complejo Hospitalario Torrecárdenas - Hospital Torrecárdenas - Neumología | 18000 | CAPNOGRAFOSENTECSDMS323673
1 | 1 | HUT | 00797727 | 00797727 | CARGADOR DE BATERIAS | CONMED | L3000 | 20230804005 | ESTERILIZACION | Integral | 01 Propiedad del cliente | 2023-12-13 | Plataforma Almeria - Complejo Hospitalario Torrecárdenas - Hospital Torrecárdenas - Esterilización | 45000 | CARGADOR DE BATERIASCONMEDL300020230804005
1 | 1 | HUT | 00838322 | 00838322 | CARGADOR DE BATERIAS | CONMED | L3000 | 20203457 | ESTERILIZACION | Integral | 01 Propiedad del cliente | 2024-06-21 | Plataforma Almeria - Complejo Hospitalario Torrecárdenas - Hospital Torrecárdenas - Esterilización | 45000 | CARGADOR DE BATERIASCONMEDL300020203457
1 | 1 | HUT | 00844037 | 00844037 | CELDA DISPENSACION FDG | GLOBALPET | CM150-50 | 2305 | Radiofarmacia | Gestión / Primera Intervención | 03 Prestamo / Cesion | 01/06/2023 | Plataforma Almeria - Complejo Hospitalario Torrecárdenas - Hospital Torrecárdenas - Medicina nuclear | 25250 | CELDA DISPENSACION FDGGLOBALPETCM150-502305
1 | 1 | HUT | 00858594 | 00858594 | CENTRAL DE MONITORIZACION | PHILIPS | PIC iX | US433I0830 | HOSPITALIZACIÓN 6C NEUMOLOGIA | Integral | 01 Propiedad del cliente | 02/01/2025 | Plataforma Almeria - Complejo Hospitalario Torrecárdenas - Hospital Torrecárdenas - Neumología | 225000 | CENTRAL DE MONITORIZACIONPHILIPSPIC iXUS433I0830
1 | 1 | HUT | 00256956 | BL-0205 | CENTRAL DE TELEMETRIAS | MINDRAY | TMS-6016 | BV-85100002T | REHABILITACIÓN BOLA AZUL | Integral | 01 Propiedad del cliente | 2014-01-31 | Plataforma Almeria - Complejo Hospitalario Torrecárdenas - Hospital Torrecárdenas - Rehabilitación | 225000 | CENTRAL DE TELEMETRIASMINDRAYTMS-6016BV-85100002T
1 | 1 | HUT | 00870272 | 00870272 | CENTRIFUGA | KUBOTA | S700T | B71100-M000 | LABORATORIO | Integral | 01 Propiedad del cliente | 17/12/2024 | Plataforma Almeria - Complejo Hospitalario Torrecárdenas - Hospital Torrecárdenas - Biotecnología | 90000 | CENTRIFUGAKUBOTAS700TB71100-M000
1 | 1 | HUT | 00923749 | 00923749 | CENTRIFUGA | EPPENDORF | MiniSpin plus | 5453ML011757 | LABORATORIO | Integral | 01 Propiedad del cliente | 24/10/2025 | Plataforma Almeria - Complejo Hospitalario Torrecárdenas - Hospital Torrecárdenas - Biotecnología | 90000 | CENTRIFUGAEPPENDORFMiniSpin plus5453ML011757
1 | 1 | HUT | 00923898 | 00923898 | CENTRIFUGA REFRIGERADA | FISHERBRAND |  | 43477754 | LABORATORIO | Integral | 01 Propiedad del cliente | 28/10/2025 | Plataforma Almeria - Complejo Hospitalario Torrecárdenas - Hospital Torrecárdenas - Biotecnología | 90000 | CENTRIFUGA REFRIGERADAFISHERBRAND43477754
1 | 1 | HUT | 00933603 | 00933603 | CENTRIFUGA REFRIGERADA | EPPENDORF | 5810R | 5811OP408031 | LABORATORIO | Integral | 01 Propiedad del cliente | 20/01/2026 | Plataforma Almeria - Complejo Hospitalario Torrecárdenas - Hospital Torrecárdenas - Biotecnología | 90000 | CENTRIFUGA REFRIGERADAEPPENDORF5810R5811OP408031
1 | 1 | HUT | 00933973 | 00933973 | CENTRIFUGA REFRIGERADA | EPPENDORF | 5810R | 5811OP207979 | Zona Endocrinología | Integral | 01 Propiedad del cliente | 20/01/2026 | Plataforma Almeria - Complejo Hospitalario Torrecárdenas - Hospital Torrecárdenas - Endocrino | 90000 | CENTRIFUGA REFRIGERADAEPPENDORF5810R5811OP207979
1 | 1 | HUT | 00869621 | 00869621 | CINTA DE ERGOMETRIA | MEDISOFT | 870A | 188A23 | ERGOMETRIAS | Integral | 01 Propiedad del cliente | 01/05/2023 | Plataforma Almeria - Complejo Hospitalario Torrecárdenas - Hospital Torrecárdenas - Cardiología | 90000 | CINTA DE ERGOMETRIAMEDISOFT870A188A23
1 | 1 | HUT | 00939511 | 00939511 | CINTA DE ERGOMETRIA | MEDISOFT | 870 A | 183A23 | Hemodinamica | Integral | 01 Propiedad del cliente | 20/02/2023 | Plataforma Almeria - Complejo Hospitalario Torrecárdenas - Hospital Torrecárdenas - Cardiología | 90000 | CINTA DE ERGOMETRIAMEDISOFT870 A183A23
1 | 1 | HUT | 00894514 | 00894514 | CITOMETRO | BD | FACSCANTO II | R663029001022 | Neurofisiologia clinica | Gestión / Primera Intervención | 03 Prestamo / Cesion | 24/03/2025 | Plataforma Almeria - Complejo Hospitalario Torrecárdenas - Hospital Torrecárdenas - Neurofisiología clínica | 7500 | CITOMETROBDFACSCANTO IIR663029001022
1 | 1 | HUT | 00935891 | 00935891 | COAGULOMETRO | WERFEN | ACL TOP 750 CTS | 25061155 | Zona de laboratorio | Gestión / Primera Intervención | 03 Prestamo / Cesion | 01/09/2025 | Plataforma Almeria - Complejo Hospitalario Torrecárdenas - Hospital Torrecárdenas - Biotecnología | 7500 | COAGULOMETROWERFENACL TOP 750 CTS25061155
1 | 1 | HUT | 00938518 | 00938518 | COAGULOMETRO | ACL | ACL TOP 750 | 25031134 | LABORATORIO | Gestión / Primera Intervención | 03 Prestamo / Cesion | 11/11/2025 | Plataforma Almeria - Complejo Hospitalario Torrecárdenas - Hospital Torrecárdenas - Biotecnología | 7500 | COAGULOMETROACLACL TOP 75025031134
1 | 1 | HUT | 00730906 | 00730906 | COLPOSCOPIO DIGITAL | DYSIS | ULTRA 3.0 | ULTRA3220415 | CONSULTA CERVIX | Integral | 01 Propiedad del cliente | 2023-05-30 | Plataforma Almeria - Complejo Hospitalario Torrecárdenas - Hospital Materno Infantil - Consultas Externas - Tocoginecologia | 120000 | COLPOSCOPIO DIGITALDYSISULTRA 3.0ULTRA3220415
1 | 1 | HUT | 00869666 | 00869666 | CAMARA PARA CIRUGIA ABIERTA | FLUOPTICS | FLUOBEAM 800 | 0176 | QUIROFANOS | Gestión / Primera Intervención | 03 Prestamo / Cesion | 04/12/2024 | Plataforma Almeria - Complejo Hospitalario Torrecárdenas - Hospital Materno Infantil - Quirofano - Quirofanos | 150000 | CAMARA PARA CIRUGIA ABIERTAFLUOPTICSFLUOBEAM 8000176
1 | 1 | HUT | 00923956 | 00923956 | CONTADOR CELULAS | THERMO FISHER SCIENTIFIC |  | 2187A25080138 | LABORATORIO | Integral | 01 Propiedad del cliente | 28/10/2025 | Plataforma Almeria - Complejo Hospitalario Torrecárdenas - Hospital Torrecárdenas - Biotecnología | 375 | CONTADOR CELULASTHERMO FISHER SCIENTIFIC2187A25080138
1 | 1 | HUT | 00936235 | 00936235 | CONSOLA ECOGRAFO | SONOSITE | SONOSITE LX ULTRASOUND ENGINE | 05VHZQ | QUIROFANOS | Integral | 01 Propiedad del cliente | 03/12/2025 | Plataforma Almeria - Complejo Hospitalario Torrecárdenas - Hospital Materno Infantil - Quirofano - Quirofanos | 300000 | CONSOLA ECOGRAFOSONOSITESONOSITE LX ULTRASOUND ENGINE05VHZQ
1 | 1 | HUT | 00940185 | 00940185 | CONSOLO MOTOR MAXILOFACIAL | W&H | IMPLANTMED SI-1023 | 26633 | Quirofano 4 | Integral | 01 Propiedad del cliente | 01/01/2025 | Plataforma Almeria - Complejo Hospitalario Torrecárdenas - Hospital Materno Infantil - Quirofano - Quirofanos | 300000 | CONSOLO MOTOR MAXILOFACIALW&HIMPLANTMED SI-102326633
1 | 1 | HUT | 00936044 | 00936044 | Controlador de presión | COVIDIEN | PURITAN BENNETT 980 SERIES | E24800162 | Zona de UCI | Gestión / Primera Intervención | 03 Prestamo / Cesion | 11/02/2026 | Plataforma Almeria - Complejo Hospitalario Torrecárdenas - Hospital Torrecárdenas - Uci adultos | 60000 | Controlador de presiónCOVIDIENPURITAN BENNETT 980 SERIESE24800162
1 | 1 | HUT | 00936046 | 00936046 | Controlador de presión | COVIDIEN | PURITAN BENNETT 980 SERIES | E240800102 | Zona de UCI | Gestión / Primera Intervención | 03 Prestamo / Cesion | 11/02/2026 | Plataforma Almeria - Complejo Hospitalario Torrecárdenas - Hospital Torrecárdenas - Uci adultos | 60000 | Controlador de presiónCOVIDIENPURITAN BENNETT 980 SERIESE240800102
1 | 1 | HUT | 00936047 | 00936047 | Controlador de presión | COVIDIEN | PURITAN BENNETT 980 SERIES | E240800101 | Zona de UCI | Gestión / Primera Intervención | 03 Prestamo / Cesion | 11/02/2026 | Plataforma Almeria - Complejo Hospitalario Torrecárdenas - Hospital Torrecárdenas - Uci adultos | 60000 | Controlador de presiónCOVIDIENPURITAN BENNETT 980 SERIESE240800101
1 | 1 | HUT | 00931696 | 00931696 | CONTROLADOR DE PRESIÓN ARTERIAL | COVIDIEN |  | E231100097 | Zona de UCI | Gestión / Primera Intervención | 03 Prestamo / Cesion | 23/12/2025 | Plataforma Almeria - Complejo Hospitalario Torrecárdenas - Hospital Torrecárdenas - Uci adultos | 375 | CONTROLADOR DE PRESIÓN ARTERIALCOVIDIENE231100097
1 | 1 | HUT | 00931699 | 00931699 | CONTROLADOR DE PRESIÓN ARTERIAL | COVIDIEN |  | E231100100 | Zona de UCI | Gestión / Primera Intervención | 03 Prestamo / Cesion | 23/12/2025 | Plataforma Almeria - Complejo Hospitalario Torrecárdenas - Hospital Torrecárdenas - Uci adultos | 375 | CONTROLADOR DE PRESIÓN ARTERIALCOVIDIENE231100100
1 | 1 | HUT | 00931700 | 00931700 | CONTROLADOR DE PRESIÓN ARTERIAL | COVIDIEN |  | ES231100093 | Zona de UCI | Gestión / Primera Intervención | 03 Prestamo / Cesion | 23/12/2025 | Plataforma Almeria - Complejo Hospitalario Torrecárdenas - Hospital Torrecárdenas - Uci adultos | 375 | CONTROLADOR DE PRESIÓN ARTERIALCOVIDIENES231100093
1 | 1 | HUT | 00931703 | 00931703 | CONTROLADOR DE PRESIÓN ARTERIAL | COVIDIEN |  | ES231100085 | Zona de UCI | Gestión / Primera Intervención | 03 Prestamo / Cesion | 23/12/2025 | Plataforma Almeria - Complejo Hospitalario Torrecárdenas - Hospital Torrecárdenas - Uci adultos | 375 | CONTROLADOR DE PRESIÓN ARTERIALCOVIDIENES231100085
1 | 1 | HUT | 00931705 | 00931705 | CONTROLADOR DE PRESIÓN ARTERIAL | COVIDIEN |  | E231100086 | Zona de UCI | Gestión / Primera Intervención | 03 Prestamo / Cesion | 23/12/2025 | Plataforma Almeria - Complejo Hospitalario Torrecárdenas - Hospital Torrecárdenas - Uci adultos | 375 | CONTROLADOR DE PRESIÓN ARTERIALCOVIDIENE231100086
1 | 1 | HUT | 00931706 | 00931706 | CONTROLADOR DE PRESIÓN ARTERIAL | COVIDIEN |  | E231100081 | Zona de UCI | Gestión / Primera Intervención | 03 Prestamo / Cesion | 23/12/2025 | Plataforma Almeria - Complejo Hospitalario Torrecárdenas - Hospital Torrecárdenas - Uci adultos | 375 | CONTROLADOR DE PRESIÓN ARTERIALCOVIDIENE231100081
1 | 1 | HUT | 00931708 | 00931708 | CONTROLADOR DE PRESIÓN ARTERIAL | COVIDIEN |  | E231100092 | Zona de UCI | Gestión / Primera Intervención | 03 Prestamo / Cesion | 23/12/2025 | Plataforma Almeria - Complejo Hospitalario Torrecárdenas - Hospital Torrecárdenas - Uci adultos | 375 | CONTROLADOR DE PRESIÓN ARTERIALCOVIDIENE231100092
1 | 1 | HUT | 00939901 | 00939901 | DERMATOMO | AESCULAP | GA677 | 001974 | QUIROFANOS | Integral | 01 Propiedad del cliente | 24/02/2026 | Plataforma Almeria - Complejo Hospitalario Torrecárdenas - Hospital Materno Infantil - Quirofano - Quirofanos | 75500 | DERMATOMOAESCULAPGA677001974
2 | 5 | DP | 00910862 | 00910862 | DERMATOSCOPIO | DERMLITE | DL200 HYBRID | DL200HYE0057 | CS Roquetas Sur (38) | Integral | 01 Propiedad del cliente | 2025-05-15 | Plataforma Almeria - Distrito Poniente - CS Roquetas Sur | 7500 | DERMATOSCOPIODERMLITEDL200 HYBRIDDL200HYE0057
1 | 1 | HUT | 00858586 | 00858586 | DESFIBRILADOR SEMIAUTOMATICO | MINDRAY | BENEHEART C1A | AF1-47107287 | CCEE ALEGOLOGIA | Integral | 01 Propiedad del cliente | 27/01/2025 | Plataforma Almeria - Complejo Hospitalario Torrecárdenas - Hospital Torrecárdenas - Alergología | 95000 | DESFIBRILADOR SEMIAUTOMATICOMINDRAYBENEHEART C1AAF1-47107287
1 | 1 | HUT | 00880549 | 00880549 | DESFIBRILADOR SEMIAUTOMATICO | MINDRAY | BENEHEART C1A | AF1-47106566 | HOSPITALIZACIÓN HMI 4 SUR | Integral | 01 Propiedad del cliente | 23/01/2025 | Plataforma Almeria - Complejo Hospitalario Torrecárdenas - Hospital Torrecárdenas - Oncología | 95000 | DESFIBRILADOR SEMIAUTOMATICOMINDRAYBENEHEART C1AAF1-47106566
1 | 1 | HUT | 00880552 | 00880552 | DESFIBRILADOR SEMIAUTOMATICO | MINDRAY | BENEHEART C1A | AF1-47107318 | HOSPITALIZACIÓN HMI 3 B (Area Norte) Pediatria | Integral | 01 Propiedad del cliente | 23/01/2025 | Plataforma Almeria - Complejo Hospitalario Torrecárdenas - Hospital Materno Infantil - Hospitalizacion - Pediatria | 95000 | DESFIBRILADOR SEMIAUTOMATICOMINDRAYBENEHEART C1AAF1-47107318
1 | 1 | HUT | 00891875 | 00891875 | DESFIBRILADOR SEMIAUTOMATICO | MINDRAY | BENEHEART C1A | AF1-47107325 | HOSPITALIZACIÓN 6B MEDICINA INTERNA | Integral | 01 Propiedad del cliente | 27/01/2025 | Plataforma Almeria - Complejo Hospitalario Torrecárdenas - Hospital Torrecárdenas - Medicina interna | 95000 | DESFIBRILADOR SEMIAUTOMATICOMINDRAYBENEHEART C1AAF1-47107325
1 | 1 | HUT | 00893291 | 00893291 | DESFIBRILADOR SEMIAUTOMATICO | MINDRAY | BENEHEART C1A | AF1-47107320 | SALUD MENTAL CPE BOLA AZUL | Integral | 01 Propiedad del cliente | 14/03/2025 | Plataforma Almeria - Complejo Hospitalario Torrecárdenas - Hospital Torrecárdenas - Salud mental | 95000 | DESFIBRILADOR SEMIAUTOMATICOMINDRAYBENEHEART C1AAF1-47107320
1 | 1 | HUT | 00894898 | 00894898 | DESFIBRILADOR SEMIAUTOMATICO | MINDRAY | BENEHEART C1A | AF1-47107315 | CCEE CARDIOLOGIA | Integral | 01 Propiedad del cliente | 25/03/2025 | Plataforma Almeria - Complejo Hospitalario Torrecárdenas - Hospital Torrecárdenas - Cardiología | 95000 | DESFIBRILADOR SEMIAUTOMATICOMINDRAYBENEHEART C1AAF1-47107315
1 | 1 | HUT | 00920257 | 00920257 | DESFIBRILADOR SEMIAUTOMATICO | MINDRAY | BENEHEART C1A | AF1-47107328 | HOSPITALIZACIÓN 6A HEMATOLOGIA | Integral | 01 Propiedad del cliente | 22/09/2025 | Plataforma Almeria - Complejo Hospitalario Torrecárdenas - Hospital Torrecárdenas - Hematología | 95000 | DESFIBRILADOR SEMIAUTOMATICOMINDRAYBENEHEART C1AAF1-47107328
1 | 1 | HUT | 00926030 | 00926030 | DESFIBRILADOR SEMIAUTOMATICO | MINDRAY | BENEHEART C1A | AFI-47107306 | CENTRO DE TRATAMIENTO Y DIAGNÓSTICO BAHIA DE ALMERÍA | Integral | 01 Propiedad del cliente | 12/11/2025 | Plataforma Almeria - Complejo Hospitalario Torrecárdenas - Hospital Torrecárdenas - Hospital Torrecárdenas | 95000 | DESFIBRILADOR SEMIAUTOMATICOMINDRAYBENEHEART C1AAFI-47107306
1 | 1 | HUT | 00930325 | 00930325 | DESFIBRILADOR SEMIAUTOMATICO | MINDRAY | BENEHEART C1A | AF1-47107346 | HOSPITALIZACIÓN 2A CIRUGIA VASCULAR | Integral | 01 Propiedad del cliente | 16/12/2025 | Plataforma Almeria - Complejo Hospitalario Torrecárdenas - Hospital Torrecárdenas - Vascular | 95000 | DESFIBRILADOR SEMIAUTOMATICOMINDRAYBENEHEART C1AAF1-47107346
1 | 1 | HUT | 00931726 | 00931726 | DESFIBRILADOR SEMIAUTOMATICO | MINDRAY | BENEHEART C1A | AF1-47106539 | Zona de Digestivo | Integral | 01 Propiedad del cliente | 27/01/2025 | Plataforma Almeria - Complejo Hospitalario Torrecárdenas - Hospital Torrecárdenas - Digestivo | 95000 | DESFIBRILADOR SEMIAUTOMATICOMINDRAYBENEHEART C1AAF1-47106539
1 | 1 | HUT | 00932130 | 00932130 | DESFIBRILADOR SEMIAUTOMATICO | MINDRAY | BENEHEART C1A | AF1-47107323 | HOSPITALIZACIÓN 4C NEUROCIRUGIA | Integral | 01 Propiedad del cliente | 07/01/2026 | Plataforma Almeria - Complejo Hospitalario Torrecárdenas - Hospital Torrecárdenas - Neurocirugía | 95000 | DESFIBRILADOR SEMIAUTOMATICOMINDRAYBENEHEART C1AAF1-47107323
1 | 1 | HUT | 00933955 | 00933955 | DESFIBRILADOR SEMIAUTOMATICO | MINDRAY | BENEHEART C1A | AF1-47106574 | HOSPITALIZACIÓN HMI 4 SUR | Integral | 01 Propiedad del cliente | 28/01/2026 | Plataforma Almeria - Complejo Hospitalario Torrecárdenas - Hospital Torrecárdenas - Oncología | 95000 | DESFIBRILADOR SEMIAUTOMATICOMINDRAYBENEHEART C1AAF1-47106574
1 | 1 | HUT | 00934268 | 00934268 | DESFIBRILADOR SEMIAUTOMATICO | MINDRAY | BENEHEART C1A | AF1-47107314 | Medicina nuclear -1 | Integral | 01 Propiedad del cliente | 30/01/2026 | Pasillo central con hueco escalera | 95000 | DESFIBRILADOR SEMIAUTOMATICOMINDRAYBENEHEART C1AAF1-47107314
1 | 3 | DA | 00941847 | 00941847 | DESFIBRILADOR SEMIAUTOMATICO | MINDRAY | BENEHEART D1 | FQ-55068150 | CS BENAHADUX (NUEVO) | Integral | 01 Propiedad del cliente | 2026-03-09 | Plataforma Almeria - Distrito Centro - Bajo Andarax - CS Benahadux | 95000 | DESFIBRILADOR SEMIAUTOMATICOMINDRAYBENEHEART D1FQ-55068150
1 | 3 | DA | 00941841 | 00941841 | DESFIFRILADOR | PHILIPS | HeartStart Intrepid | CN73911773 | CS BENAHADUX (NUEVO) | Integral | 01 Propiedad del cliente | 2026-03-09 | Plataforma Almeria - Distrito Centro - Bajo Andarax - CS Benahadux | 150000 | DESFIFRILADORPHILIPSHeartStart IntrepidCN73911773
1 | 1 | HUT | 00936048 | 00936048 | Controlador de presión | COVIDIEN | PURITAN BENNETT 980 SERIES | E240800104 | Zona de UCI | Gestión / Primera Intervención | 03 Prestamo / Cesion | 11/02/2026 | Plataforma Almeria - Complejo Hospitalario Torrecárdenas - Hospital Torrecárdenas - Uci adultos | 60000 | Controlador de presiónCOVIDIENPURITAN BENNETT 980 SERIESE240800104
1 | 1 | HUT | 00936049 | 00936049 | Controlador de presión | COVIDIEN | PURITAN BENNETT 980 SERIES | E240800103 | Zona de UCI | Gestión / Primera Intervención | 03 Prestamo / Cesion | 11/02/2026 | Plataforma Almeria - Complejo Hospitalario Torrecárdenas - Hospital Torrecárdenas - Uci adultos | 60000 | Controlador de presiónCOVIDIENPURITAN BENNETT 980 SERIESE240800103
1 | 1 | HUT | 00844039 | 00844039 | DETECTOR AMBIENTAL SALA PET | LAMSE | ERIS2-D | 53340 | Radiofarmacia | Gestión / Primera Intervención | 03 Prestamo / Cesion | 01/06/2023 | Plataforma Almeria - Complejo Hospitalario Torrecárdenas - Hospital Torrecárdenas - Medicina nuclear | 250000 | DETECTOR AMBIENTAL SALA PETLAMSEERIS2-D53340
1 | 1 | HUT | 00869093 | 00869093 | DETECTOR AMBIENTAL SALA PET | LAMSE | ERIS2-M10 | 53339 | Radiofarmacia | Gestión / Primera Intervención | 03 Prestamo / Cesion | 01/01/2023 | Plataforma Almeria - Complejo Hospitalario Torrecárdenas - Hospital Torrecárdenas - Medicina nuclear | 250000 | DETECTOR AMBIENTAL SALA PETLAMSEERIS2-M1053339
1 | 1 | HUT | 00870407 | 00870407 | DETECTOR DE VENAS | ACCUVEIN | AV500 | AV22200390 | CAMPUS HOSP. TORRECARDENAS | Integral | 01 Propiedad del cliente | 19/12/2024 | Plataforma Almeria - Complejo Hospitalario Torrecárdenas - Hospital Torrecárdenas - Hospital Torrecárdenas | 6500 | DETECTOR DE VENASACCUVEINAV500AV22200390
1 | 1 | HUT | 00870409 | 00870409 | DETECTOR DE VENAS | ACCUVEIN | AV500 | AV23240185 | HOSPITALIZACIÓN 4B DIGESTIVO | Integral | 01 Propiedad del cliente | 19/12/2024 | Plataforma Almeria - Complejo Hospitalario Torrecárdenas - Hospital Torrecárdenas - Digestivo | 6500 | DETECTOR DE VENASACCUVEINAV500AV23240185
1 | 1 | HUT | 00870410 | 870410 | DETECTOR DE VENAS | ACCUVEIN | AV500 | AV23280108 | HOSPITALIZACIÓN 3C CARDIOLOGIA | Integral | 01 Propiedad del cliente | 19/12/2024 | Plataforma Almeria - Complejo Hospitalario Torrecárdenas - Hospital Torrecárdenas - Cardiología | 6500 | DETECTOR DE VENASACCUVEINAV500AV23280108
1 | 1 | HUT | 00870412 | 00870412 | DETECTOR DE VENAS | ACCUVEIN | AV500 | AV23250091 | HOSPITALIZACIÓN 2B CIGURIGA GENERAL | Integral | 01 Propiedad del cliente | 19/12/2024 | Plataforma Almeria - Complejo Hospitalario Torrecárdenas - Hospital Torrecárdenas - Cirugía general | 6500 | DETECTOR DE VENASACCUVEINAV500AV23250091
1 | 1 | HUT | 00870415 | 00870415 | DETECTOR DE VENAS | ACCUVEIN | AV500 | AV23230078 | CAMPUS HOSP. TORRECARDENAS | Integral | 01 Propiedad del cliente | 19/12/2024 | Plataforma Almeria - Complejo Hospitalario Torrecárdenas - Hospital Torrecárdenas - Hospital Torrecárdenas | 6500 | DETECTOR DE VENASACCUVEINAV500AV23230078
1 | 1 | HUT | 00870417 | 00870417 | DETECTOR DE VENAS | ACCUVEIN | AV500 | AV23250073 | HOSPITALIZACIÓN 6B MEDICINA INTERNA | Integral | 01 Propiedad del cliente | 19/12/2024 | Plataforma Almeria - Complejo Hospitalario Torrecárdenas - Hospital Torrecárdenas - Medicina interna | 6500 | DETECTOR DE VENASACCUVEINAV500AV23250073
1 | 1 | HUT | 00870418 | 00870418 | DETECTOR DE VENAS | ACCUVEIN | AV500 | AV23250018 | UCI y Neonatos (Area Sur) | Integral | 01 Propiedad del cliente | 19/12/2024 | Plataforma Almeria - Complejo Hospitalario Torrecárdenas - Hospital Materno Infantil - UCI Pediatrica | 6500 | DETECTOR DE VENASACCUVEINAV500AV23250018
1 | 1 | HUT | 00870420 | 00870420 | DETECTOR DE VENAS | ACCUVEIN | AV500 | AV23250078 | QUIROFANOS | Integral | 01 Propiedad del cliente | 19/12/2024 | Plataforma Almeria - Complejo Hospitalario Torrecárdenas - Hospital Materno Infantil - Quirofano - Quirofanos | 6500 | DETECTOR DE VENASACCUVEINAV500AV23250078
1 | 1 | HUT | 00870421 | 00870421 | DETECTOR DE VENAS | ACCUVEIN | AV500 | AV23250035 | HOSPITALIZACIÓN 5C MEDICINA INTERNA | Integral | 01 Propiedad del cliente | 25/02/2025 | Plataforma Almeria - Complejo Hospitalario Torrecárdenas - Hospital Torrecárdenas - Medicina interna | 6500 | DETECTOR DE VENASACCUVEINAV500AV23250035
1 | 1 | HUT | 00870422 | 00870422 | DETECTOR DE VENAS | ACCUVEIN | AV500 | AV23230013 | Zona de UCI | Integral | 01 Propiedad del cliente | 19/12/2024 | Plataforma Almeria - Complejo Hospitalario Torrecárdenas - Hospital Torrecárdenas - Uci adultos | 6500 | DETECTOR DE VENASACCUVEINAV500AV23230013
1 | 1 | HUT | 00870424 | 00870424 | DETECTOR DE VENAS | ACCUVEIN | AV500 | AV23280130 | Zona de Urgencias | Integral | 01 Propiedad del cliente | 19/12/2024 | Plataforma Almeria - Complejo Hospitalario Torrecárdenas - Hospital Torrecárdenas - Urgencias | 6500 | DETECTOR DE VENASACCUVEINAV500AV23280130
1 | 1 | HUT | 00909127 | 00909127 | DETECTOR FETAL | EDAN | SONOTRAX BASIC A | 304130-M24108700020 | HOSPITALIZACIÓN HMI 1 A (Area Sur) | Integral | 01 Propiedad del cliente | 10/06/2025 | Plataforma Almeria - Complejo Hospitalario Torrecárdenas - Hospital Materno Infantil - Hospitalizacion - Tocoginecologia | 11250 | DETECTOR FETALEDANSONOTRAX BASIC A304130-M24108700020
1 | 1 | HUT | 00923878 | 00923878 | DETECTOR DE VENAS | ACCUVEIN | AV500 | AV24050111 | CAMPUS HOSP. TORRECARDENAS | Integral | 01 Propiedad del cliente | 28/10/2025 | Plataforma Almeria - Complejo Hospitalario Torrecárdenas - Hospital Torrecárdenas - Hospital Torrecárdenas | 6500 | DETECTOR DE VENASACCUVEINAV500AV24050111
1 | 1 | HUT | 00923880 | 00923880 | DETECTOR DE VENAS | ACCUVEIN | AV500 | AV24050136 | CAMPUS HOSP. TORRECARDENAS | Integral | 01 Propiedad del cliente | 28/10/2025 | Plataforma Almeria - Complejo Hospitalario Torrecárdenas - Hospital Torrecárdenas - Hospital Torrecárdenas | 6500 | DETECTOR DE VENASACCUVEINAV500AV24050136
1 | 1 | HUT | 00915979 | 00915979 | DETECTOR RX DIGITAL | TRIXELL | 2430 EZ | 1949AA | UCI y Neonatos (Area Sur) | Gestión / Primera Intervención | 01 Propiedad del cliente | 02/04/2020 | Plataforma Almeria - Complejo Hospitalario Torrecárdenas - Hospital Materno Infantil - UCI Pediatrica | 250000 | DETECTOR RX DIGITALTRIXELL2430 EZ1949AA
1 | 1 | HUT | 00919678 | 00919678 | ECOCARDIOGRAFO | GENERAL ELECTRIC | VENUE FIT R5 EDELI | VFEW000269 | Sala Pruebas Especiales ECOCARDIO | Integral | 01 Propiedad del cliente | 16/09/2025 | Plataforma Almeria - Complejo Hospitalario Torrecárdenas - Hospital Torrecárdenas - Cardiología | 425000 | ECOCARDIOGRAFOGENERAL ELECTRICVENUE FIT R5 EDELIVFEW000269
1 | 1 | HUT | 00935292 | 00935292 | ECOCARDIOGRAFO | PHILIPS | AFFINITI 30 | SZN25E0315 | Sala Pruebas Especiales ECOCARDIO | Gestión / Primera Intervención | 03 Prestamo / Cesion | 05/02/2026 | Plataforma Almeria - Complejo Hospitalario Torrecárdenas - Hospital Torrecárdenas - Cardiología | 425000 | ECOCARDIOGRAFOPHILIPSAFFINITI 30SZN25E0315
1 | 1 | HUT | 00850367 | Q-0636 | ECOGRAFO | ESAOTE | MYLAB GAMMA | 02081 | QUIROFANOS | Integral | 01 Propiedad del cliente | 20/03/2017 | Plataforma Almeria - Complejo Hospitalario Torrecárdenas - Hospital Materno Infantil - Quirofano - Quirofanos | 425000 | ECOGRAFOESAOTEMYLAB GAMMA02081
1 | 1 | HUT | 00926424 | 00926420 | ECOGRAFO | CANON | APLIO A V6.0 | P5E2542427 | Reproduccion Asistida | Integral | 01 Propiedad del cliente | 05/11/2025 | Plataforma Almeria - Complejo Hospitalario Torrecárdenas - Hospital Torrecárdenas - Reproducción asistida | 425000 | ECOGRAFOCANONAPLIO A V6.0P5E2542427
1 | 1 | HUT | 00926460 | 00926460 | ECOGRAFO | CANON | APLIO A V6.0 | P5E2542428 | Reproduccion Asistida | Integral | 01 Propiedad del cliente | 05/11/2025 | Plataforma Almeria - Complejo Hospitalario Torrecárdenas - Hospital Torrecárdenas - Reproducción asistida | 425000 | ECOGRAFOCANONAPLIO A V6.0P5E2542428
1 | 1 | HUT | 00927933 | 00927933 | ECOGRAFO | SIEMENS | ACUSON P500 FROSK | 470289 | Quirofano 1 | Integral | 01 Propiedad del cliente | 01/01/2025 | Plataforma Almeria - Complejo Hospitalario Torrecárdenas - Hospital Materno Infantil - Quirofano - Quirofanos | 425000 | ECOGRAFOSIEMENSACUSON P500 FROSK470289
1 | 1 | HUT | 00929880 | 00929880 | ECOGRAFO | SITE-RITE | BARD | DYZKAD009 | CCEE ONCOLOGIA TERAPIA INTRAVENOSA | Integral | 01 Propiedad del cliente | 01/12/2025 | Plataforma Almeria - Complejo Hospitalario Torrecárdenas - Hospital Torrecárdenas - Oncología | 425000 | ECOGRAFOSITE-RITEBARDDYZKAD009
1 | 1 | HUT | 00929881 | 00929881 | ECOGRAFO | SITE-RITE | BARD | DYDYAD082 | CCEE ONCOLOGIA TERAPIA INTRAVENOSA | Integral | 01 Propiedad del cliente | 12/12/2025 | Plataforma Almeria - Complejo Hospitalario Torrecárdenas - Hospital Torrecárdenas - Oncología | 425000 | ECOGRAFOSITE-RITEBARDDYDYAD082
1 | 1 | HUT | 00933084 | 00933084 | ECOGRAFO | CANON | APLIO A V6.0 | 5PE25X3583 | CENTRO DE TRATAMIENTO Y DIAGNÓSTICO BAHIA DE ALMERÍA | Integral | 01 Propiedad del cliente | 19/01/2026 | Plataforma Almeria - Complejo Hospitalario Torrecárdenas - Hospital Torrecárdenas - Hospital Torrecárdenas | 425000 | ECOGRAFOCANONAPLIO A V6.05PE25X3583
1 | 1 | HUT | 00935025 | 00935025 | ECOGRAFO | SONOSITE | SYSTEM LX | 05VJW0 | Unidad del Dolor | Integral | 01 Propiedad del cliente | 03/12/2025 | Plataforma Almeria - Complejo Hospitalario Torrecárdenas - Hospital Torrecárdenas - Reanimación | 425000 | ECOGRAFOSONOSITESYSTEM LX05VJW0
1 | 1 | HUT | 00935026 | 00935026 | ECOGRAFO | SONOSITE | SYSTEM LX | 05WK3N | QUIROFANOS | Integral | 01 Propiedad del cliente | 03/12/2025 | Plataforma Almeria - Complejo Hospitalario Torrecárdenas - Hospital Materno Infantil - Quirofano - Quirofanos | 425000 | ECOGRAFOSONOSITESYSTEM LX05WK3N
1 | 1 | HUT | 00935027 | 00935027 | ECOGRAFO | SONOSITE | SYSTEM LX | 05WK3F | QUIROFANOS | Integral | 01 Propiedad del cliente | 03/12/2025 | Plataforma Almeria - Complejo Hospitalario Torrecárdenas - Hospital Materno Infantil - Quirofano - Quirofanos | 425000 | ECOGRAFOSONOSITESYSTEM LX05WK3F
1 | 1 | HUT | 00935028 | 00935028 | ECOGRAFO | SONOSITE | SYSTEM LX | 05WK38 | QUIROFANOS | Integral | 01 Propiedad del cliente | 03/12/2025 | Plataforma Almeria - Complejo Hospitalario Torrecárdenas - Hospital Materno Infantil - Quirofano - Quirofanos | 425000 | ECOGRAFOSONOSITESYSTEM LX05WK38
1 | 1 | HUT | 00935029 | 00935029 | ECOGRAFO | SONOSITE | SYSTEM LX | 05VHFF | QUIROFANOS | Integral | 01 Propiedad del cliente | 03/12/2025 | Plataforma Almeria - Complejo Hospitalario Torrecárdenas - Hospital Materno Infantil - Quirofano - Quirofanos | 425000 | ECOGRAFOSONOSITESYSTEM LX05VHFF
1 | 1 | HUT | 00935362 | 00935362 | ECOGRAFO | SONOSITE | SYSTEM LX | 05WK32 | QUIROFANOS | Integral | 01 Propiedad del cliente | 03/12/2025 | Plataforma Almeria - Complejo Hospitalario Torrecárdenas - Hospital Materno Infantil - Quirofano - Quirofanos | 425000 | ECOGRAFOSONOSITESYSTEM LX05WK32
1 | 1 | HUT | 00935363 | 00935363 | ECOGRAFO | SONOSITE | SYSTEM LX | 05WK4M | QUIROFANOS | Integral | 01 Propiedad del cliente | 03/12/2025 | Plataforma Almeria - Complejo Hospitalario Torrecárdenas - Hospital Materno Infantil - Quirofano - Quirofanos | 425000 | ECOGRAFOSONOSITESYSTEM LX05WK4M
1 | 1 | HUT | 00935365 | 00935365 | ECOGRAFO | SONOSITE | SYSTEM LX | 05VWZJ | QUIROFANOS | Integral | 01 Propiedad del cliente | 03/12/2025 | Plataforma Almeria - Complejo Hospitalario Torrecárdenas - Hospital Materno Infantil - Quirofano - Quirofanos | 425000 | ECOGRAFOSONOSITESYSTEM LX05VWZJ
1 | 1 | HUT | 00935366 | 00935366 | ECOGRAFO | SONOSITE | SYSTEM LX | 05WK36 | QUIROFANOS | Integral | 01 Propiedad del cliente | 03/12/2025 | Plataforma Almeria - Complejo Hospitalario Torrecárdenas - Hospital Materno Infantil - Quirofano - Quirofanos | 425000 | ECOGRAFOSONOSITESYSTEM LX05WK36
1 | 1 | HUT | 00935367 | 00935367 | ECOGRAFO | SONOSITE | SYSTEM LX | 05WK3L | QUIROFANOS | Integral | 01 Propiedad del cliente | 03/12/2025 | Plataforma Almeria - Complejo Hospitalario Torrecárdenas - Hospital Materno Infantil - Quirofano - Quirofanos | 425000 | ECOGRAFOSONOSITESYSTEM LX05WK3L
1 | 1 | HUT | 00935433 | 00935433 | ECOGRAFO | SONOSITE | SYSTEM LX | 05VWZK | QUIROFANOS | Integral | 01 Propiedad del cliente | 03/12/2025 | Plataforma Almeria - Complejo Hospitalario Torrecárdenas - Hospital Materno Infantil - Quirofano - Quirofanos | 425000 | ECOGRAFOSONOSITESYSTEM LX05VWZK
1 | 1 | HUT | 00935491 | 00935491 | ECOGRAFO | ESAOTE | MYLAB X75 | 100822 | Zona Rehabilitación | Integral | 01 Propiedad del cliente | 20/11/2025 | Plataforma Almeria - Complejo Hospitalario Torrecárdenas - Hospital Torrecárdenas - Rehabilitación | 425000 | ECOGRAFOESAOTEMYLAB X75100822
1 | 1 | HUT | 00935492 | 00935492 | ECOGRAFO | ESAOTE | MYLAB X75 | 100823 | QUIROFANOS | Integral | 01 Propiedad del cliente | 20/11/2025 | Plataforma Almeria - Complejo Hospitalario Torrecárdenas - Hospital Materno Infantil - Quirofano - Quirofanos | 425000 | ECOGRAFOESAOTEMYLAB X75100823
1 | 1 | HUT | 00935493 | 00935493 | ECOGRAFO | ESAOTE | MYLAB X75 | 100824 | CCEE PEDIATRIA C11 | Integral | 01 Propiedad del cliente | 20/11/2025 | Plataforma Almeria - Complejo Hospitalario Torrecárdenas - Hospital Materno Infantil - Consultas Externas - Pediatria | 425000 | ECOGRAFOESAOTEMYLAB X75100824
1 | 1 | HUT | 00935494 | 00935494 | ECOGRAFO | ESAOTE | MYLAB X75 | 100825 | Zona Endocrinología | Integral | 01 Propiedad del cliente | 20/11/2025 | Plataforma Almeria - Complejo Hospitalario Torrecárdenas - Hospital Torrecárdenas - Endocrino | 425000 | ECOGRAFOESAOTEMYLAB X75100825
1 | 1 | HUT | 00935495 | 00935495 | ECOGRAFO | ESAOTE | MYLAB X75 | 100826 | Sala de Rehabilitación | Integral | 01 Propiedad del cliente | 20/11/2025 | Plataforma Almeria - Complejo Hospitalario Torrecárdenas - Hospital Torrecárdenas - Rehabilitación | 425000 | ECOGRAFOESAOTEMYLAB X75100826
1 | 1 | HUT | 00935499 | 00935499 | ECOGRAFO | ESAOTE | MYLAB SIGMA | 421731 | QUIROFANOS | Integral | 01 Propiedad del cliente | 20/11/2025 | Plataforma Almeria - Complejo Hospitalario Torrecárdenas - Hospital Materno Infantil - Quirofano - Quirofanos | 425000 | ECOGRAFOESAOTEMYLAB SIGMA421731
1 | 1 | HUT | 00935500 | 00935500 | ECOGRAFO | ESAOTE | MYLAB SIGMA | 421732 | Zona de Urgencias | Integral | 01 Propiedad del cliente | 20/11/2025 | Plataforma Almeria - Complejo Hospitalario Torrecárdenas - Hospital Torrecárdenas - Urgencias | 425000 | ECOGRAFOESAOTEMYLAB SIGMA421732
1 | 1 | HUT | 00935501 | 00935501 | ECOGRAFO | ESAOTE | MYLAB SIGMA | 421733 | Despacho medico neurologia | Integral | 01 Propiedad del cliente | 20/11/2025 | Plataforma Almeria - Complejo Hospitalario Torrecárdenas - Hospital Torrecárdenas - Neurología | 425000 | ECOGRAFOESAOTEMYLAB SIGMA421733
1 | 1 | HUT | 00935502 | 00935502 | ECOGRAFO | ESAOTE | MYLAB SIGMA | 421734 | QUIROFANOS | Integral | 01 Propiedad del cliente | 20/11/2025 | Plataforma Almeria - Complejo Hospitalario Torrecárdenas - Hospital Materno Infantil - Quirofano - Quirofanos | 425000 | ECOGRAFOESAOTEMYLAB SIGMA421734
1 | 1 | HUT | 00935504 | 00935504 | ECOGRAFO | ESAOTE | MYLAB SIGMA | 421735 | QUIROFANOS | Integral | 01 Propiedad del cliente | 20/11/2025 | Plataforma Almeria - Complejo Hospitalario Torrecárdenas - Hospital Materno Infantil - Quirofano - Quirofanos | 425000 | ECOGRAFOESAOTEMYLAB SIGMA421735
1 | 1 | HUT | 00935505 | 00935505 | ECOGRAFO | ESAOTE | MYLAB SIGMA | 421736 | QUIROFANOS | Integral | 01 Propiedad del cliente | 20/11/2025 | Plataforma Almeria - Complejo Hospitalario Torrecárdenas - Hospital Materno Infantil - Quirofano - Quirofanos | 425000 | ECOGRAFOESAOTEMYLAB SIGMA421736
1 | 1 | HUT | 00935506 | 00935506 | ECOGRAFO | ESAOTE | MYLAB SIGMA | 421737 | QUIROFANOS | Integral | 01 Propiedad del cliente | 20/11/2025 | Plataforma Almeria - Complejo Hospitalario Torrecárdenas - Hospital Materno Infantil - Quirofano - Quirofanos | 425000 | ECOGRAFOESAOTEMYLAB SIGMA421737
1 | 1 | HUT | 00935507 | 00935507 | ECOGRAFO | ESAOTE | MYLAB SIGMA | 421738 | QUIROFANOS | Integral | 01 Propiedad del cliente | 20/11/2025 | Plataforma Almeria - Complejo Hospitalario Torrecárdenas - Hospital Materno Infantil - Quirofano - Quirofanos | 425000 | ECOGRAFOESAOTEMYLAB SIGMA421738
1 | 1 | HUT | 00935508 | 00935508 | ECOGRAFO | ESAOTE | MYLAB SIGMA | 421744 | QUIROFANOS | Integral | 01 Propiedad del cliente | 20/11/2025 | Plataforma Almeria - Complejo Hospitalario Torrecárdenas - Hospital Materno Infantil - Quirofano - Quirofanos | 425000 | ECOGRAFOESAOTEMYLAB SIGMA421744
1 | 1 | HUT | 00935510 | 00935510 | ECOGRAFO | ESAOTE | MYLAB X8 | 201335 | Reumatología 2 | Integral | 01 Propiedad del cliente | 20/11/2025 | Plataforma Almeria - Complejo Hospitalario Torrecárdenas - Hospital Torrecárdenas - Reumatología | 425000 | ECOGRAFOESAOTEMYLAB X8201335
1 | 1 | HUT | 00935511 | 00935511 | ECOGRAFO | ESAOTE | MYLABE80 | 201336 | Reumatología 2 | Integral | 01 Propiedad del cliente | 20/11/2025 | Plataforma Almeria - Complejo Hospitalario Torrecárdenas - Hospital Torrecárdenas - Reumatología | 425000 | ECOGRAFOESAOTEMYLABE80201336
1 | 1 | HUT | 00935514 | 00935514 | ECOGRAFO | ESAOTE | MYLAB X75 | 100827 | QUIROFANOS | Integral | 01 Propiedad del cliente | 20/11/2025 | Plataforma Almeria - Complejo Hospitalario Torrecárdenas - Hospital Materno Infantil - Quirofano - Quirofanos | 425000 | ECOGRAFOESAOTEMYLAB X75100827
1 | 1 | HUT | 00935516 | 00935516 | ECOGRAFO | ESAOTE | MYLAB X75 | 100828 | CCEE MEDICINA INTERNA NICOLAS SALMERON | Integral | 01 Propiedad del cliente | 20/11/2025 | Plataforma Almeria - Complejo Hospitalario Torrecárdenas - Hospital Torrecárdenas - Medicina interna | 425000 | ECOGRAFOESAOTEMYLAB X75100828
1 | 1 | HUT | 00935517 | 00935517 | ECOGRAFO | ESAOTE | MYLAB X75 | 100829 | QUIROFANOS | Integral | 01 Propiedad del cliente | 20/11/2025 | Plataforma Almeria - Complejo Hospitalario Torrecárdenas - Hospital Materno Infantil - Quirofano - Quirofanos | 425000 | ECOGRAFOESAOTEMYLAB X75100829
1 | 1 | HUT | 00935518 | 00935518 | ECOGRAFO | ESAOTE | MYLAB X75 | 100891 | Traumatologia 3 | Integral | 01 Propiedad del cliente | 20/11/2025 | Plataforma Almeria - Complejo Hospitalario Torrecárdenas - Hospital Torrecárdenas - Traumatología | 425000 | ECOGRAFOESAOTEMYLAB X75100891
1 | 1 | HUT | 00935520 | 00935520 | ECOGRAFO | ESAOTE | MYLAB X75 | 100892 | QUIROFANOS | Integral | 01 Propiedad del cliente | 20/11/2025 | Plataforma Almeria - Complejo Hospitalario Torrecárdenas - Hospital Materno Infantil - Quirofano - Quirofanos | 425000 | ECOGRAFOESAOTEMYLAB X75100892
1 | 1 | HUT | 00935521 | 00935521 | ECOGRAFO | ESAOTE | MYLAB X75 | 100893 | QUIROFANOS | Integral | 01 Propiedad del cliente | 20/11/2025 | Plataforma Almeria - Complejo Hospitalario Torrecárdenas - Hospital Materno Infantil - Quirofano - Quirofanos | 425000 | ECOGRAFOESAOTEMYLAB X75100893
1 | 1 | HUT | 00935522 | 00935522 | ECOGRAFO | ESAOTE | MYLAB X75 | 100894 | QUIROFANOS | Integral | 01 Propiedad del cliente | 20/11/2025 | Plataforma Almeria - Complejo Hospitalario Torrecárdenas - Hospital Materno Infantil - Quirofano - Quirofanos | 425000 | ECOGRAFOESAOTEMYLAB X75100894
1 | 1 | HUT | 00935524 | 00935524 | ECOGRAFO | ESAOTE | MYLAB SIGMA | 421779 | QUIROFANOS | Integral | 01 Propiedad del cliente | 20/11/2025 | Plataforma Almeria - Complejo Hospitalario Torrecárdenas - Hospital Materno Infantil - Quirofano - Quirofanos | 425000 | ECOGRAFOESAOTEMYLAB SIGMA421779
1 | 1 | HUT | 00935525 | 00935525 | ECOGRAFO | ESAOTE | MYLAB SIGMA | 421780 | QUIROFANOS | Integral | 01 Propiedad del cliente | 20/11/2025 | Plataforma Almeria - Complejo Hospitalario Torrecárdenas - Hospital Materno Infantil - Quirofano - Quirofanos | 425000 | ECOGRAFOESAOTEMYLAB SIGMA421780
1 | 1 | HUT | 00935526 | 00935526 | ECOGRAFO | ESAOTE | MYLAB SIGMA | 421781 | QUIROFANOS | Integral | 01 Propiedad del cliente | 20/11/2025 | Plataforma Almeria - Complejo Hospitalario Torrecárdenas - Hospital Materno Infantil - Quirofano - Quirofanos | 425000 | ECOGRAFOESAOTEMYLAB SIGMA421781
1 | 1 | HUT | 00935528 | 00935528 | ECOGRAFO | ESAOTE | MYLAB SIGMA | 421782 | QUIROFANOS | Integral | 01 Propiedad del cliente | 20/11/2025 | Plataforma Almeria - Complejo Hospitalario Torrecárdenas - Hospital Materno Infantil - Quirofano - Quirofanos | 425000 | ECOGRAFOESAOTEMYLAB SIGMA421782
1 | 1 | HUT | 00935529 | 00935529 | ECOGRAFO | ESAOTE | MYLAB SIGMA | 421807 | Zona Rehabilitación | Integral | 01 Propiedad del cliente | 20/11/2025 | Plataforma Almeria - Complejo Hospitalario Torrecárdenas - Hospital Torrecárdenas - Rehabilitación | 425000 | ECOGRAFOESAOTEMYLAB SIGMA421807
1 | 1 | HUT | 00935530 | 00935530 | ECOGRAFO | ESAOTE | MYLAB SIGMA | 421783 | QUIROFANOS | Integral | 01 Propiedad del cliente | 20/11/2025 | Plataforma Almeria - Complejo Hospitalario Torrecárdenas - Hospital Materno Infantil - Quirofano - Quirofanos | 425000 | ECOGRAFOESAOTEMYLAB SIGMA421783
1 | 1 | HUT | 00935531 | 00935531 | ECOGRAFO | ESAOTE | MYLABE80 | 201403 | QUIROFANOS | Integral | 01 Propiedad del cliente | 20/11/2025 | Plataforma Almeria - Complejo Hospitalario Torrecárdenas - Hospital Materno Infantil - Quirofano - Quirofanos | 425000 | ECOGRAFOESAOTEMYLABE80201403
1 | 1 | HUT | 00935658 | 00935658 | ECOGRAFO | CANON | APLIO i700 | 9PA2572017 | CENTRO DE TRATAMIENTO Y DIAGNÓSTICO BAHIA DE ALMERÍA | Integral | 01 Propiedad del cliente | 06/02/2026 | Plataforma Almeria - Complejo Hospitalario Torrecárdenas - Hospital Torrecárdenas - Hospital Torrecárdenas | 425000 | ECOGRAFOCANONAPLIO i7009PA2572017
1 | 1 | HUT | 00935662 | 00935662 | ECOGRAFO | CANON | APLIO i700 | 9PA2572016 | CENTRO DE TRATAMIENTO Y DIAGNÓSTICO BAHIA DE ALMERÍA | Integral | 01 Propiedad del cliente | 06/02/2026 | Plataforma Almeria - Complejo Hospitalario Torrecárdenas - Hospital Torrecárdenas - Hospital Torrecárdenas | 425000 | ECOGRAFOCANONAPLIO i7009PA2572016
1 | 1 | HUT | 00935827 | 00935826 | ECOGRAFO | GENERAL ELECTRIC | LOGIQ P9 R4.5 | LP9443921 | CENTRO DE TRATAMIENTO Y DIAGNÓSTICO BAHIA DE ALMERÍA | Integral | 01 Propiedad del cliente | 27/11/2025 | Plataforma Almeria - Complejo Hospitalario Torrecárdenas - Hospital Torrecárdenas - Hospital Torrecárdenas | 425000 | ECOGRAFOGENERAL ELECTRICLOGIQ P9 R4.5LP9443921
1 | 1 | HUT | 00935835 | 00935835 | ECOGRAFO | GENERAL ELECTRIC | LOGIQ P9 R4.5 | 6381287WX0 | Zona de UCI | Integral | 01 Propiedad del cliente | 27/11/2025 | Plataforma Almeria - Complejo Hospitalario Torrecárdenas - Hospital Torrecárdenas - Uci adultos | 425000 | ECOGRAFOGENERAL ELECTRICLOGIQ P9 R4.56381287WX0
1 | 1 | HUT | 00935851 | 00935848 | ECOGRAFO | PHILIPS | EPIQ Elite | SZ825B1309 | CENTRO DE TRATAMIENTO Y DIAGNÓSTICO BAHIA DE ALMERÍA | Integral | 01 Propiedad del cliente | 15/12/2025 | Plataforma Almeria - Complejo Hospitalario Torrecárdenas - Hospital Torrecárdenas - Hospital Torrecárdenas | 425000 | ECOGRAFOPHILIPSEPIQ EliteSZ825B1309
1 | 1 | HUT | 00935862 | 00935862 | ECOGRAFO | PHILIPS | EPIQ Elite | SZ825B1308 | CENTRO DE TRATAMIENTO Y DIAGNÓSTICO BAHIA DE ALMERÍA | Integral | 01 Propiedad del cliente | 15/12/2025 | Plataforma Almeria - Complejo Hospitalario Torrecárdenas - Hospital Torrecárdenas - Hospital Torrecárdenas | 425000 | ECOGRAFOPHILIPSEPIQ EliteSZ825B1308
1 | 1 | HUT | 00935863 | 00935863 | ECOGRAFO | PHILIPS | EPIQ Elite | SZ825B1318 | CENTRO DE TRATAMIENTO Y DIAGNÓSTICO BAHIA DE ALMERÍA | Integral | 01 Propiedad del cliente | 15/12/2025 | Plataforma Almeria - Complejo Hospitalario Torrecárdenas - Hospital Torrecárdenas - Hospital Torrecárdenas | 425000 | ECOGRAFOPHILIPSEPIQ EliteSZ825B1318
1 | 1 | HUT | 00935875 | 00935875 | ECOGRAFO | CANON | APLIO A V6.0 | 5PE25X3582 | HOSPITAL TORRECARNAS | Integral | 01 Propiedad del cliente | 14/11/2025 | Plataforma Almeria - Complejo Hospitalario Torrecárdenas - Hospital Torrecárdenas - Hospital Torrecárdenas | 425000 | ECOGRAFOCANONAPLIO A V6.05PE25X3582
1 | 1 | HUT | 00935878 | 00935878 | ECOGRAFO | SIEMENS | ACUSON SEQUOIA | 821253 | CENTRO DE TRATAMIENTO Y DIAGNÓSTICO BAHIA DE ALMERÍA | Integral | 01 Propiedad del cliente | 28/11/2025 | Plataforma Almeria - Complejo Hospitalario Torrecárdenas - Hospital Torrecárdenas - Hospital Torrecárdenas | 425000 | ECOGRAFOSIEMENSACUSON SEQUOIA821253
1 | 1 | HUT | 00929879 | 00929879 | ECOGRAFO | COMEN |  | U8230130202 | CCEE ONCOLOGIA TERAPIA INTRAVENOSA | Gestión / Primera Intervención | 03 Prestamo / Cesion | 05/02/2024 | Plataforma Almeria - Complejo Hospitalario Torrecárdenas - Hospital Torrecárdenas - Oncología | 425000 | ECOGRAFOCOMENU8230130202
1 | 3 | DA | 00922986 | 00922986 | ECOGRAFO | ESAOTE | MYLAB X5 | 441064 | CL SAN JOSÉ | Integral | 01 Propiedad del cliente | 2025-10-27 | Plataforma Almeria - Distrito Centro - Níjar - San Jose | 425000 | ECOGRAFOESAOTEMYLAB X5441064
1 | 3 | DA | 00941850 | 00941850 | ECOGRAFO | ESAOTE | MYLAB X5 | 441055 | CS BENAHADUX (NUEVO) | Integral | 01 Propiedad del cliente | 2026-03-09 | Plataforma Almeria - Distrito Centro - Bajo Andarax - CS Benahadux | 425000 | ECOGRAFOESAOTEMYLAB X5441055
1 | 1 | HUT | 00927315 | 00927315 | ECÓGRAFO | ESAOTE | MYLAB | 421735 | BRONCOSCOPIAS | Integral | 01 Propiedad del cliente | 20/11/2025 | Plataforma Almeria - Complejo Hospitalario Torrecárdenas - Hospital Torrecárdenas - Neumología | 425000 | ECÓGRAFOESAOTEMYLAB421735
1 | 3 | DA | 00941843 | 00941843 | DIATERMIA | HELIOS |  | YTX24118 | CS BENAHADUX (NUEVO) | Integral | 01 Propiedad del cliente | 2026-03-09 | Plataforma Almeria - Distrito Centro - Bajo Andarax - CS Benahadux | 90000 | DIATERMIAHELIOSYTX24118
1 | 1 | HUT | 00844038 | 00844038 | DISPENSADOR FDG | GLOBALPET | APIRON | A2301 | Radiofarmacia | Gestión / Primera Intervención | 03 Prestamo / Cesion | 01/06/2023 | Plataforma Almeria - Complejo Hospitalario Torrecárdenas - Hospital Torrecárdenas - Medicina nuclear | 37500 | DISPENSADOR FDGGLOBALPETAPIRONA2301
1 | 1 | HUT | 00936053 | 00936053 | ECOGRAFO PORTATIL (SONDA) | GENERAL ELECTRIC | Vscan Air CL | VA010000838 | Soporte cuidados paliativos domicilio | Integral | 01 Propiedad del cliente | 31/10/2025 | Plataforma Almeria - Complejo Hospitalario Torrecárdenas - Hospital Torrecárdenas - Medicina interna | 425000 | ECOGRAFO PORTATIL (SONDA)GENERAL ELECTRICVscan Air CLVA010000838
1 | 1 | HUT | 00936069 | 00936069 | ECOGRAFO PORTATIL (SONDA) | GENERAL ELECTRIC | Vscan Air CL | VA010000837 | Soporte cuidados paliativos domicilio | Integral | 01 Propiedad del cliente | 31/10/2025 | Plataforma Almeria - Complejo Hospitalario Torrecárdenas - Hospital Torrecárdenas - Medicina interna | 425000 | ECOGRAFO PORTATIL (SONDA)GENERAL ELECTRICVscan Air CLVA010000837
1 | 1 | HUT | 00936098 | 00936098 | ECOGRAFO PORTATIL (SONDA) | GENERAL ELECTRIC | Vscan Air CL | VS010000835 | HOSPITALIZACIÓN 6B MEDICINA INTERNA | Integral | 01 Propiedad del cliente | 31/10/2025 | Plataforma Almeria - Complejo Hospitalario Torrecárdenas - Hospital Torrecárdenas - Medicina interna | 425000 | ECOGRAFO PORTATIL (SONDA)GENERAL ELECTRICVscan Air CLVS010000835
1 | 1 | HUT | 00889772 | 00889772 | ELECTROBISTURI | MARTIN CHRIST | MAXIUM ME402 KLS |  | QUIROFANOS | Integral | 01 Propiedad del cliente | 14/12/2020 | Plataforma Almeria - Complejo Hospitalario Torrecárdenas - Hospital Materno Infantil - Quirofano - Quirofanos | 150000 | ELECTROBISTURIMARTIN CHRISTMAXIUM ME402 KLS
1 | 1 | HUT | 00889773 | 00889773 | ELECTROBISTURI | MARTIN CHRIST | MAXIUM ME402 KLS |  | QUIROFANOS | Integral | 01 Propiedad del cliente | 14/12/2020 | Plataforma Almeria - Complejo Hospitalario Torrecárdenas - Hospital Materno Infantil - Quirofano - Quirofanos | 150000 | ELECTROBISTURIMARTIN CHRISTMAXIUM ME402 KLS
1 | 1 | HUT | 00889774 | 00889774 | ELECTROBISTURI | MARTIN CHRIST | MAXIUM ME402 KLS |  | QUIROFANOS | Integral | 01 Propiedad del cliente | 14/12/2020 | Plataforma Almeria - Complejo Hospitalario Torrecárdenas - Hospital Materno Infantil - Quirofano - Quirofanos | 150000 | ELECTROBISTURIMARTIN CHRISTMAXIUM ME402 KLS
1 | 1 | HUT | 00889775 | 00889775 | ELECTROBISTURI | MARTIN CHRIST | MAXIUM ME402 KLS |  | QUIROFANOS | Integral | 01 Propiedad del cliente | 14/12/2020 | Plataforma Almeria - Complejo Hospitalario Torrecárdenas - Hospital Materno Infantil - Quirofano - Quirofanos | 150000 | ELECTROBISTURIMARTIN CHRISTMAXIUM ME402 KLS
1 | 1 | HUT | 00895193 | 00895193 | ELECTROBISTURI | COVIDIEN | VALLEYLAB FT10 | T4K84799DX | QUIROFANOS | Integral | 01 Propiedad del cliente | 09/03/2024 | Plataforma Almeria - Complejo Hospitalario Torrecárdenas - Hospital Materno Infantil - Quirofano - Quirofanos | 150000 | ELECTROBISTURICOVIDIENVALLEYLAB FT10T4K84799DX
1 | 1 | HUT | 00895192 | 00895192 | ELECTROBISTURI | COVIDIEN | FT10 | T4K84890DX | QUIROFANOS | Gestión / Primera Intervención | 03 Prestamo / Cesion | 27/03/2025 | Plataforma Almeria - Complejo Hospitalario Torrecárdenas - Hospital Materno Infantil - Quirofano - Quirofanos | 150000 | ELECTROBISTURICOVIDIENFT10T4K84890DX
1 | 1 | HUT | 00895489 | 00895489 | ELECTROBISTURI | COVIDIEN | VALLEYLAB FT10 | T4K84849DX | Quirofano 4 | Gestión / Primera Intervención | 03 Prestamo / Cesion | 01/01/2025 | Plataforma Almeria - Complejo Hospitalario Torrecárdenas - Hospital Materno Infantil - Quirofano - Quirofanos | 150000 | ELECTROBISTURICOVIDIENVALLEYLAB FT10T4K84849DX
1 | 1 | HUT | 00939302 | 00939302 | ELECTROBISTURI | CODMAN | INTEGRA 901001ESUO | GEN2401003 | QUIROFANOS | Integral | 01 Propiedad del cliente | 19/02/2026 | Plataforma Almeria - Complejo Hospitalario Torrecárdenas - Hospital Materno Infantil - Quirofano - Quirofanos | 150000 | ELECTROBISTURICODMANINTEGRA 901001ESUOGEN2401003
1 | 1 | HUT | 00939303 | 00939303 | ELECTROBISTURI | CODMAN | INTEGRA 901001ESUO | GEN2323020 | QUIROFANOS | Integral | 01 Propiedad del cliente | 19/02/2026 | Plataforma Almeria - Complejo Hospitalario Torrecárdenas - Hospital Materno Infantil - Quirofano - Quirofanos | 150000 | ELECTROBISTURICODMANINTEGRA 901001ESUOGEN2323020
1 | 1 | HUT | 00944498 | 00944498 | ELECTROBISTURI BIPOLAR | VOYANT | EA020 | 200013614 | QUIROFANO 3 CMA | Integral | 01 Propiedad del cliente | 2026-03-24 | Plataforma Almeria - Complejo Hospitalario Torrecárdenas - Hospital Torrecárdenas - Quirófano | 15000 | ELECTROBISTURI BIPOLARVOYANTEA020200013614
1 | 1 | HUT | 00927295 | 00927295 | ELECTROBISTURI BIPOLAR | APPLIED BIOSYSTEMS | VOYANT | 200009329 | QUIROFANO PARTOS 2 | Gestión / Primera Intervención | 03 Prestamo / Cesion | 14/02/2020 | Plataforma Almeria - Complejo Hospitalario Torrecárdenas - Hospital Materno Infantil - Quirofano - Quirofanos | 15000 | ELECTROBISTURI BIPOLARAPPLIED BIOSYSTEMSVOYANT200009329
1 | 1 | HUT | 00930100 | 00930100 | ELECTROBISTURI BIPOLAR | APPLIED BIOSYSTEMS | EA020 | 200009287 | QUIROFANOS | Gestión / Primera Intervención | 03 Prestamo / Cesion | 15/12/2025 | Plataforma Almeria - Complejo Hospitalario Torrecárdenas - Hospital Materno Infantil - Quirofano - Quirofanos | 15000 | ELECTROBISTURI BIPOLARAPPLIED BIOSYSTEMSEA020200009287
1 | 1 | HUT | 00930101 | 00930101 | ELECTROBISTURI BIPOLAR | APPLIED BIOSYSTEMS | EA020 | 200009288 | QUIROFANOS | Gestión / Primera Intervención | 03 Prestamo / Cesion | 15/12/2025 | Plataforma Almeria - Complejo Hospitalario Torrecárdenas - Hospital Materno Infantil - Quirofano - Quirofanos | 15000 | ELECTROBISTURI BIPOLARAPPLIED BIOSYSTEMSEA020200009288
1 | 1 | HUT | 00936144 | 00936144 | ECOGRAFO PORTATIL (SONDA) | GENERAL ELECTRIC | Vscan Air CL | VA010000836 | HOSPITALIZACIÓN 6B MEDICINA INTERNA | Integral | 01 Propiedad del cliente | 31/10/2025 | Plataforma Almeria - Complejo Hospitalario Torrecárdenas - Hospital Torrecárdenas - Medicina interna | 425000 | ECOGRAFO PORTATIL (SONDA)GENERAL ELECTRICVscan Air CLVA010000836
1 | 1 | HUT | 00936160 | 00936160 | ECOGRAFO PORTATIL (SONDA) | GENERAL ELECTRIC | Vscan Air CL | VA010000834 | HOSPITAL TORRECARDENAS | Integral | 01 Propiedad del cliente | 31/10/2025 | Plataforma Almeria - Complejo Hospitalario Torrecárdenas - Hospital Torrecárdenas - Hospital Torrecárdenas | 425000 | ECOGRAFO PORTATIL (SONDA)GENERAL ELECTRICVscan Air CLVA010000834
1 | 1 | HUT | 00869107 | 00869107 | ELECTROBSTURI | COVIDIEN | VALLEYLAB FT10 | T4F78530DX | Quirofano 2 | Integral | 01 Propiedad del cliente | 06/08/2024 | Plataforma Almeria - Complejo Hospitalario Torrecárdenas - Hospital Materno Infantil - Quirofano - Quirofanos | 150000 | ELECTROBSTURICOVIDIENVALLEYLAB FT10T4F78530DX
1 | 1 | HUT | 00828727 | 00828727 | ELECTROCARDIOGRAFO | PHILIPS | PAGE WRITER TC20 | CNN2224728 | UCI-A | Integral | 01 Propiedad del cliente | 2024-05-07 | Plataforma Almeria - Complejo Hospitalario Torrecárdenas - Hospital Torrecárdenas - Uci adultos | 57500 | ELECTROCARDIOGRAFOPHILIPSPAGE WRITER TC20CNN2224728
1 | 3 | DA | 00919837 | 00919837 | ELECTROCARDIOGRAFO | COMEN | H12 | H2231220014 | CL LOS MOLINOS | Integral | 01 Propiedad del cliente | 2025-09-17 | Plataforma Almeria - Distrito Centro - Almería - Los Molinos | 57500 | ELECTROCARDIOGRAFOCOMENH12H2231220014
1 | 3 | DA | 00924532 | 00924532 | ELECTROCARDIOGRAFO | MORTARA | ELI 280 | 124500001126 | CS VEGA DE ACÁ | Integral | 01 Propiedad del cliente | 2025-04-08 | Plataforma Almeria - Distrito Centro - Almería - CS Vega de Acá | 57500 | ELECTROCARDIOGRAFOMORTARAELI 280124500001126
1 | 3 | DA | 00935977 | 00935977 | ELECTROCARDIOGRAFO | COMEN | H12 | H2231222007 | CAMPUS TERQUE | Integral | 01 Propiedad del cliente | 2026-02-11 | Plataforma Almeria - Distrito Centro - Alto Andarax - Terque | 57500 | ELECTROCARDIOGRAFOCOMENH12H2231222007
1 | 3 | DA | 00935982 | 00935982 | ELECTROCARDIOGRAFO | COMEN | H12 | H2060224005 | CL ALBOLODUY | Integral | 01 Propiedad del cliente | 2026-02-11 | Plataforma Almeria - Distrito Centro - Alto Andarax - Alboloduy | 57500 | ELECTROCARDIOGRAFOCOMENH12H2060224005
1 | 3 | DA | 00936006 | 00936006 | ELECTROCARDIOGRAFO | COMEN | H12 | H2231220013 | CAMPUS VIRGEN DEL MAR | Integral | 01 Propiedad del cliente | 2026-02-11 | Plataforma Almeria - Distrito Centro - Almería - CS Virgen del Mar | 57500 | ELECTROCARDIOGRAFOCOMENH12H2231220013
1 | 3 | DA | 00936190 | 00936190 | ELECTROCARDIOGRAFO | MORTARA | ELI 280 | 124500000618 | Unidad de Gestión Económica | Integral | 01 Propiedad del cliente | 2025-04-08 | PENDIENTE DE UBICAR | 57500 | ELECTROCARDIOGRAFOMORTARAELI 280124500000618
1 | 3 | DA | 00936193 | 00936193 | ELECTROCARDIOGRAFO | MORTARA | ELI 280 | 124500000621 | Unidad de Gestión Económica | Integral | 01 Propiedad del cliente | 2025-04-08 | PENDIENTE DE UBICAR | 57500 | ELECTROCARDIOGRAFOMORTARAELI 280124500000621
1 | 3 | DA | 00936195 | 00936195 | ELECTROCARDIOGRAFO | MORTARA | ELI 280 | 125060000232 | CS MEDITERRÁNEO TORRECARDENAS | Integral | 01 Propiedad del cliente | 2025-04-08 | Plataforma Almeria - Distrito Centro - Almería - CS Mediterráneo Torrecárdenas | 57500 | ELECTROCARDIOGRAFOMORTARAELI 280125060000232
1 | 3 | DA | 00936196 | 00936196 | ELECTROCARDIOGRAFO | MORTARA | ELI 280 | 124500000921 | Unidad de Gestión Económica | Integral | 01 Propiedad del cliente | 2025-04-08 | PENDIENTE DE UBICAR | 57500 | ELECTROCARDIOGRAFOMORTARAELI 280124500000921
1 | 3 | DA | 00936197 | 00936197 | ELECTROCARDIOGRAFO | MORTARA | ELI 280 | 124500000920 | Unidad de Gestión Económica | Integral | 01 Propiedad del cliente | 2025-04-08 | PENDIENTE DE UBICAR | 57500 | ELECTROCARDIOGRAFOMORTARAELI 280124500000920
1 | 3 | DA | 00936293 | 00936293 | ELECTROCARDIOGRAFO | COMEN | H12 | H2231220019 | CAMPUS ALMERÍA CENTRO | Integral | 01 Propiedad del cliente | 2026-02-11 | Plataforma Almeria - Distrito Centro - Almería - CS Almería Centro | 57500 | ELECTROCARDIOGRAFOCOMENH12H2231220019
1 | 3 | DA | 00941839 | 00941839 | ELECTROCARDIOGRAFO | MORTARA | ELI 280 | 125160000704 | CS BENAHADUX (NUEVO) | Integral | 01 Propiedad del cliente | 2026-03-09 | Plataforma Almeria - Distrito Centro - Bajo Andarax - CS Benahadux | 57500 | ELECTROCARDIOGRAFOMORTARAELI 280125160000704
1 | 3 | DA | 00941842 | 00941842 | ELECTROCARDIOGRAFO | MORTARA | ELI 280 | 125160000707 | CS BENAHADUX (NUEVO) | Integral | 01 Propiedad del cliente | 2026-03-09 | Plataforma Almeria - Distrito Centro - Bajo Andarax - CS Benahadux | 57500 | ELECTROCARDIOGRAFOMORTARAELI 280125160000707
1 | 3 | DA | 00941848 | 00941848 | ELECTROCARDIOGRAFO | MORTARA | ELI 280 | 125160000706 | CS BENAHADUX (NUEVO) | Integral | 01 Propiedad del cliente | 2026-03-09 | Plataforma Almeria - Distrito Centro - Bajo Andarax - CS Benahadux | 57500 | ELECTROCARDIOGRAFOMORTARAELI 280125160000706
1 | 3 | DA | 00923234 | 00923234 | ELECTROESTIMULADOR BUSCAPUNTOS | POINTER |  | 9316772 | CS VEGA DE ACÁ | Integral | 01 Propiedad del cliente | 2024-10-17 | Plataforma Almeria - Distrito Centro - Almería - CS Vega de Acá | 15000 | ELECTROESTIMULADOR BUSCAPUNTOSPOINTER9316772
1 | 1 | HUT | 00915023 | 00915023 | ELECTROESTIMULADOR TENS | DOMINO | PS2 | A3R262100379 | Zona Rehabilitación | Integral | 01 Propiedad del cliente | 01/06/2021 | Plataforma Almeria - Complejo Hospitalario Torrecárdenas - Hospital Torrecárdenas - Rehabilitación | 15000 | ELECTROESTIMULADOR TENSDOMINOPS2A3R262100379
1 | 1 | HUT | 00902857 | 00902854 | ELECTROBISTURI BIPOLAR Y ULTRASONIDOS | REACH SURGICAL | OP9 | 20010-2412160524 | Quirofano Cirugia 4 | Gestión / Primera Intervención | 03 Prestamo / Cesion | 24/04/2025 | Plataforma Almeria - Complejo Hospitalario Torrecárdenas - Hospital Materno Infantil - Quirofano - Quirofanos | 150000 | ELECTROBISTURI BIPOLAR Y ULTRASONIDOSREACH SURGICALOP920010-2412160524
1 | 1 | HUT | 00902859 | 00902859 | ELECTROBISTURI BIPOLAR Y ULTRASONIDOS | REACH SURGICAL | OP9 | 20007-2412160524 | QUROFANO UROLOGIA | Gestión / Primera Intervención | 03 Prestamo / Cesion | 24/04/2025 | Plataforma Almeria - Complejo Hospitalario Torrecárdenas - Hospital Materno Infantil - Quirofano - Quirofanos | 150000 | ELECTROBISTURI BIPOLAR Y ULTRASONIDOSREACH SURGICALOP920007-2412160524
2 | 5 | DP | 00942796 | 00942796 | ELECTROLISIS PERCUTANEA | PRIM | PHYSIO INVASIVA 2.0 | 1128 | CS EJIDO NORTE | Integral | 01 Propiedad del cliente | 2026-03-12 | Plataforma Almeria - Distrito Poniente - CS Ejido Norte | 57500 | ELECTROLISIS PERCUTANEAPRIMPHYSIO INVASIVA 2.01128
2 | 5 | DP | 00942842 | 00942842 | ELECTROLISIS PERCUTANEA | PRIM | PHYSIO INVASIVA 2.0 | 1139 | CS EJIDO NORTE | Integral | 01 Propiedad del cliente | 2026-03-12 | Plataforma Almeria - Distrito Poniente - CS Ejido Norte | 57500 | ELECTROLISIS PERCUTANEAPRIMPHYSIO INVASIVA 2.01139
2 | 5 | DP | 00942876 | 00942876 | ELECTROLISIS PERCUTANEA | PRIM | PHYSIO INVASIVA 2.0 | 1117 | CAMPUS DE ROQUETAS SUR | Integral | 01 Propiedad del cliente | 2026-03-12 | Plataforma Almeria - Distrito Poniente - CS Roquetas Sur | 42500 | ELECTROLISIS PERCUTANEAPRIMPHYSIO INVASIVA 2.01117
2 | 5 | DP | 00942855 | 00942855 | ELECTROLISIS PERCUTANEA | PRIM | PHYSIO INVASIVA 2.0 | 1111 | CS CABAÑUELAS BAJAS | Integral | 01 Propiedad del cliente | 2026-03-12 | Plataforma Almeria - Distrito Poniente - CS Cabañuelas | 57500 | ELECTROLISIS PERCUTANEAPRIMPHYSIO INVASIVA 2.01111
2 | 5 | DP | 00942868 | 00942868 | ELECTROLISIS PERCUTANEA | PRIM | PHYSIO INVASIVA 2.0 | 1142 | CAMPUS DE ADRA | Integral | 01 Propiedad del cliente | 2026-03-12 | Plataforma Almeria - Distrito Poniente - CS Adra | 57500 | ELECTROLISIS PERCUTANEAPRIMPHYSIO INVASIVA 2.01142
1 | 1 | HUT | 00903834 | 00903834 | ELECTROMIOGRAFO | SIN MARCA-NO DEFINIDA-DESCONOCIDA | S/M | TS032-1642504 | Neurofisiologia clinica | Integral | 01 Propiedad del cliente | 02/05/2025 | Plataforma Almeria - Complejo Hospitalario Torrecárdenas - Hospital Torrecárdenas - Neurofisiología clínica | 300000 | ELECTROMIOGRAFOSIN MARCA-NO DEFINIDA-DESCONOCIDAS/MTS032-1642504
1 | 1 | HUT | 00944521 | 00944521 | END BOMBA INSUFLADORA | OLYMPUS | UHI-3 | 7262135 | QUIROFANOS 2P | Integral | 01 Propiedad del cliente | 2026-03-24 | Plataforma Almeria - Complejo Hospitalario Torrecárdenas - Hospital Torrecárdenas - Quirófano | 90000 | END BOMBA INSUFLADORAOLYMPUSUHI-37262135
2 | 5 | DP | 00942883 | 00942883 | ELECTROLISIS PERCUTANEA | PRIM | PHYSIO INVASIVA 2.0 | 1135 | CAMPUS DE ROQUETAS SUR | Integral | 01 Propiedad del cliente | 2026-03-12 | Plataforma Almeria - Distrito Poniente - CS Roquetas Sur | 57500 | ELECTROLISIS PERCUTANEAPRIMPHYSIO INVASIVA 2.01135
2 | 5 | DP | 00942887 | 00942887 | ELECTROLISIS PERCUTANEA | PRIM | PHYSIO INVASIVA 2.0 | 1115 | CS EJIDO NORTE | Integral | 01 Propiedad del cliente | 2026-03-12 | Plataforma Almeria - Distrito Poniente - CS Ejido Norte | 57500 | ELECTROLISIS PERCUTANEAPRIMPHYSIO INVASIVA 2.01115
2 | 5 | DP | 00918050 | 00918050 | EPI | EPI ADVANCED | EPI alpha | 34 2025 1991 | CAMPUS DE ROQUETAS SUR | Integral | 01 Propiedad del cliente | 2025-08-25 | Plataforma Almeria - Distrito Poniente - CS Roquetas Sur | 50000 | EPIEPI ADVANCEDEPI alpha34 2025 1991
2 | 5 | DP | 00918051 | 00918051 | EPI | EPI ADVANCED | EPI alpha | 34 2025 1960 | CAMPUS DE BERJA | Integral | 01 Propiedad del cliente | 2025-08-25 | Plataforma Almeria - Distrito Poniente - CS Roquetas Sur | 50000 | EPIEPI ADVANCEDEPI alpha34 2025 1960
1 | 1 | HUT | 00843963 | 00843963 | EQUIPO HEMOFILTRACIÓN | FRESENIUS KABI | MULTIFILTRATE PRO | 3FTG8776 | Zona de UCI | Gestión / Primera Intervención | 03 Prestamo / Cesion | 06/08/2024 | Plataforma Almeria - Complejo Hospitalario Torrecárdenas - Hospital Torrecárdenas - Uci adultos | 45000 | EQUIPO HEMOFILTRACIÓNFRESENIUS KABIMULTIFILTRATE PRO3FTG8776
1 | 1 | HUT | 00844005 | 00844005 | EQUIPO HEMOFILTRACIÓN | FRESENIUS KABI | MULTIFILTRATE PRO | 3FTG8774 | Zona de UCI | Gestión / Primera Intervención | 03 Prestamo / Cesion | 06/08/2024 | Plataforma Almeria - Complejo Hospitalario Torrecárdenas - Hospital Torrecárdenas - Uci adultos | 45000 | EQUIPO HEMOFILTRACIÓNFRESENIUS KABIMULTIFILTRATE PRO3FTG8774
1 | 1 | HUT | 00939614 | 00939614 | ESCANER DE MUESTRAS | LEICA | APERIO GT450 | 45014 | ANATOMÍA PATOLÓGICA | Gestión / Primera Intervención | 03 Prestamo / Cesion | 16/06/2021 | Plataforma Almeria - Complejo Hospitalario Torrecárdenas - Hospital Torrecárdenas - Biotecnología-Anatomía Patológica | 900 | ESCANER DE MUESTRASLEICAAPERIO GT45045014
1 | 3 | DA | 00918086 | 00918086 | ESFIGMOMANMETRO | RIESTER | BIG BEN | 240740015 | CS BENAHADUX | Integral | 01 Propiedad del cliente | 2025-07-14 | Plataforma Almeria - Distrito Centro - Bajo Andarax - CS Benahadux | 1900 | ESFIGMOMANMETRORIESTERBIG BEN240740015
1 | 3 | DA | 00918085 | 00918085 | ESFIGMOMANOMETRO | RIESTER | BIG BEN | 240741803 | CS BENAHADUX | Integral | 01 Propiedad del cliente | 2025-07-14 | Plataforma Almeria - Distrito Centro - Bajo Andarax - CS Benahadux | 1900 | ESFIGMOMANOMETRORIESTERBIG BEN240741803
1 | 1 | HUT | 00868262 | 00868262 | ESPECTROMETRO DE MASAS | BRUKER | MALDI BIOTYPER SIRIUS BD | 187532141704 | LABORATORIO | Gestión / Primera Intervención | 03 Prestamo / Cesion | 27/11/2024 | Plataforma Almeria - Complejo Hospitalario Torrecárdenas - Hospital Torrecárdenas - Biotecnología | 15000 | ESPECTROMETRO DE MASASBRUKERMALDI BIOTYPER SIRIUS BD187532141704
1 | 1 | HUT | 00844006 | 00844006 | EQUIPO HEMOFILTRACIÓN | FRESENIUS KABI | MULTIFILTRATE PRO | 3FTG8775 | Zona de UCI | Gestión / Primera Intervención | 03 Prestamo / Cesion | 06/08/2024 | Plataforma Almeria - Complejo Hospitalario Torrecárdenas - Hospital Torrecárdenas - Uci adultos | 45000 | EQUIPO HEMOFILTRACIÓNFRESENIUS KABIMULTIFILTRATE PRO3FTG8775
1 | 1 | HUT | 00944800 | 00944800 | ERGOESPIROMETRO-PRUEBA DE ESFUERZO | JAEGER | VYNTUS CART 3.0N | 001-488056 | CCEE NEUMOLOGIA 114 | Integral | 01 Propiedad del cliente | 2026-03-23 | Plataforma Almeria - Complejo Hospitalario Torrecárdenas - Hospital Torrecárdenas - Neumología | 90000 | ERGOESPIROMETRO-PRUEBA DE ESFUERZOJAEGERVYNTUS CART 3.0N001-488056
1 | 1 | HUT | 00934206 | 00934206 | Estación de postprocesos | GENERAL ELECTRIC | XELERIS 4.0 STANDALONE | FEE12437 | Zona de Medicina Nuclear | Gestión / Primera Intervención | 01 Propiedad del cliente | 28/12/2016 | Plataforma Almeria - Complejo Hospitalario Torrecárdenas - Hospital Torrecárdenas - Medicina nuclear | 30000 | Estación de postprocesosGENERAL ELECTRICXELERIS 4.0 STANDALONEFEE12437
1 | 3 | DA | 00941851 | 00941851 | ESTIMULADOR ACUPUNTURA | POINTER | TP17 | 9327356 | CS VIRGEN DEL MAR | Integral | 01 Propiedad del cliente | 2026-03-10 | Plataforma Almeria - Distrito Centro - Almería - CS Virgen del Mar | 15000 | ESTIMULADOR ACUPUNTURAPOINTERTP179327356
1 | 1 | HUT | 00860615 | 00860615 | EXTRACTOR DE ADN | RBC BIOSCIENCE | MAGCORE SUPER | G16R011223335 | UGMI (Ud genetica molecular e investigacion) | Gestión / Primera Intervención | 03 Prestamo / Cesion | 22/04/2024 | Plataforma Almeria - Complejo Hospitalario Torrecárdenas - Hospital Torrecárdenas - Biotecnología | 7500 | EXTRACTOR DE ADNRBC BIOSCIENCEMAGCORE SUPERG16R011223335
1 | 1 | HUT | 00928646 | 00928646 | FIBROSCOPIO | SIN MARCA-NO DEFINIDA-DESCONOCIDA |  | 020-190195 | URGENCIAS | Integral | 01 Propiedad del cliente | 09/03/2024 | Plataforma Almeria - Complejo Hospitalario Torrecárdenas - Hospital Torrecárdenas - Urgencias | 277500 | FIBROSCOPIOSIN MARCA-NO DEFINIDA-DESCONOCIDA020-190195
1 | 1 | HUT | 00893997 | 00893997 | FIBROSCOPIO PARA ENTUBACIONES DIFICILES | KARL STORZ | 11303 BNX | 70016 | REANIMACIÓN | Integral | 01 Propiedad del cliente | 18/03/2020 | Plataforma Almeria - Complejo Hospitalario Torrecárdenas - Hospital Materno Infantil - Quirofano - Reanimacion | 277500 | FIBROSCOPIO PARA ENTUBACIONES DIFICILESKARL STORZ11303 BNX70016
1 | 1 | HUT | 00944786 | 00944786 | ESPIROMETRO (CABINA) | JAEGER | VYNTUS | 42506560 | CCEE NEUMOLOGIA 114 | Integral | 01 Propiedad del cliente | 2026-03-23 | Plataforma Almeria - Complejo Hospitalario Torrecárdenas - Hospital Torrecárdenas - Neumología | 150000 | ESPIROMETRO (CABINA)JAEGERVYNTUS42506560
1 | 1 | HUT | 00939638 | 00939638 | ESTACION BASE POLIGRAFO | GENERAL ELECTRIC | PDM | SJJ15130588SA | Quirófano HEMODINAMICA 1 | Integral | 01 Propiedad del cliente | 24/02/2020 | Plataforma Almeria - Complejo Hospitalario Torrecárdenas - Hospital Materno Infantil - Quirofano - Quirofanos | 225000 | ESTACION BASE POLIGRAFOGENERAL ELECTRICPDMSJJ15130588SA
1 | 1 | HUT | 00903127 | 00903127 | FOTOFORO | KARL STORZ | KS70 | 0404855134928 | CCEE OTORRINOLARINGOLOGIA | Integral | 01 Propiedad del cliente | 18/01/2025 | Plataforma Almeria - Complejo Hospitalario Torrecárdenas - Hospital Torrecárdenas - Otorrino | 22500 | FOTOFOROKARL STORZKS700404855134928
1 | 1 | HUT | 00934178 | 00934178 | FLASHPAD HD DET 1417 | GENERAL ELECTRIC | FLASHPAD HD DET 1417 | 441706642 FEE12467 | RX | Gestión / Primera Intervención | 01 Propiedad del cliente | 25/05/2021 | Plataforma Almeria - Complejo Hospitalario Torrecárdenas - Hospital Torrecárdenas - Diagnóstico por la imagen | 50000 | FLASHPAD HD DET 1417GENERAL ELECTRICFLASHPAD HD DET 1417441706642 FEE12467
1 | 1 | HUT | 00934187 | 00934187 | FLASHPAD HD DETECTOR 1717 | GENERAL ELECTRIC | FLASHPAD HD DETECTOR 1717 | FEE12468 | RX | Gestión / Primera Intervención | 01 Propiedad del cliente | 25/05/2021 | Plataforma Almeria - Complejo Hospitalario Torrecárdenas - Hospital Torrecárdenas - Diagnóstico por la imagen | 50000 | FLASHPAD HD DETECTOR 1717GENERAL ELECTRICFLASHPAD HD DETECTOR 1717FEE12468
1 | 1 | HUT | 00904736 | 00904727 | FOTOFORO CAMARA | OPTOMIC | OP-HL CAM | 241029001 | Quirofano 6 | Integral | 01 Propiedad del cliente | 31/03/2025 | Plataforma Almeria - Complejo Hospitalario Torrecárdenas - Hospital Materno Infantil - Quirofano - Quirofanos | 22500 | FOTOFORO CAMARAOPTOMICOP-HL CAM241029001
1 | 1 | HUT | 00939297 | 00939297 | FOTOFORO CON CAMARA | OPTOMIC | OP-HL CAM | 002 | CCEE OTORRINOLARINGOLOGIA | Integral | 01 Propiedad del cliente | 19/02/2026 | Plataforma Almeria - Complejo Hospitalario Torrecárdenas - Hospital Torrecárdenas - Otorrino | 22500 | FOTOFORO CON CAMARAOPTOMICOP-HL CAM002
1 | 1 | HUT | 00939298 | 00939298 | FOTOFORO CON CAMARA | OPTOMIC | OP-HL CAM | KH10045424 | CCEE OTORRINOLARINGOLOGIA | Integral | 01 Propiedad del cliente | 19/02/2026 | Plataforma Almeria - Complejo Hospitalario Torrecárdenas - Hospital Torrecárdenas - Otorrino | 22500 | FOTOFORO CON CAMARAOPTOMICOP-HL CAMKH10045424
1 | 1 | HUT | 00928652 | 00928652 | FRONTOFOCOMETRO | OPTOMIC | OP-HL7 | KH10045831 | URGENCIAS | Integral | 01 Propiedad del cliente | 09/03/2024 | Plataforma Almeria - Complejo Hospitalario Torrecárdenas - Hospital Torrecárdenas - Urgencias | 45000 | FRONTOFOCOMETROOPTOMICOP-HL7KH10045831
1 | 1 | HUT | 00935730 | 00935730 | FOTOTERAPIA | GALDERMA | AKTILITE | 1977 | Sala de curas/Terapia fotodinámica | Integral | 01 Propiedad del cliente | 06/02/2006 | Plataforma Almeria - Complejo Hospitalario Torrecárdenas - Hospital Torrecárdenas - Dermatología | 95000 | FOTOTERAPIAGALDERMAAKTILITE1977
1 | 1 | HUT | 00943488 | 00943488 | FUENTE LUZ | KARL STORZ | POWER LED 175 | TL28039 | CONSULTA DE HISTEROSCOPIAS | Integral | 01 Propiedad del cliente | 09/03/2024 | Plataforma Almeria - Complejo Hospitalario Torrecárdenas - Hospital Materno Infantil - Consultas Externas - Tocoginecologia | 75000 | FUENTE LUZKARL STORZPOWER LED 175TL28039
1 | 1 | HUT | 00579605 | 00579605 | GAFAS DE SEGUIMIENTO OCULAR | BLEZEN | UFGO100BEU | UFG201601111161 | Zona Rehabilitación BOLA AZUL | Integral | 01 Propiedad del cliente | 2021-01-12 | Plataforma Almeria - Complejo Hospitalario Torrecárdenas - Hospital Torrecárdenas - Rehabilitación | 180000 | GAFAS DE SEGUIMIENTO OCULARBLEZENUFGO100BEUUFG201601111161
1 | 1 | HUT | 00894534 | 00894534 | GASOMETRO | WERFEN | GEM PREMIER 5000 | 21088785 | LABORATORIO | Gestión / Primera Intervención | 03 Prestamo / Cesion | 24/03/2025 | Plataforma Almeria - Complejo Hospitalario Torrecárdenas - Hospital Torrecárdenas - Biotecnología | 30000 | GASOMETROWERFENGEM PREMIER 500021088785
1 | 1 | HUT | 00894537 | 00894537 | GASOMETRO | WERFEN | GEM PREMIER 5000 | 21088791 | LABORATORIO | Gestión / Primera Intervención | 03 Prestamo / Cesion | 24/03/2025 | Plataforma Almeria - Complejo Hospitalario Torrecárdenas - Hospital Torrecárdenas - Biotecnología | 30000 | GASOMETROWERFENGEM PREMIER 500021088791
1 | 1 | HUT | 00928647 | 00928647 | GASOMETRO GEM PREMIER 5000 | SIN MARCA-NO DEFINIDA-DESCONOCIDA |  | 21088775 | URGENCIAS | Gestión / Primera Intervención | 03 Prestamo / Cesion | 09/03/2024 | Plataforma Almeria - Complejo Hospitalario Torrecárdenas - Hospital Torrecárdenas - Urgencias | 375 | GASOMETRO GEM PREMIER 5000SIN MARCA-NO DEFINIDA-DESCONOCIDA21088775
1 | 1 | HUT | 00928651 | 00928651 | GASOMETRO GEM PREMIER 5000 | SIN MARCA-NO DEFINIDA-DESCONOCIDA |  | 23075263 | URGENCIAS | Gestión / Primera Intervención | 03 Prestamo / Cesion | 09/03/2024 | Plataforma Almeria - Complejo Hospitalario Torrecárdenas - Hospital Torrecárdenas - Urgencias | 375 | GASOMETRO GEM PREMIER 5000SIN MARCA-NO DEFINIDA-DESCONOCIDA23075263
1 | 1 | HUT | 00916039 | 00916039 | FRIGORIFICO BIBERONES UCI PEDIATRICA | PHARMAFRED | PHG600 | 05708181992750.240819(21)1195 | UCI PEDIATRICA BIBERONERIA | Gestión / Primera Intervención | 01 Propiedad del cliente | 30/07/2025 | Plataforma Almeria - Complejo Hospitalario Torrecárdenas - Hospital Materno Infantil - UCI Pediatrica | 1500 | FRIGORIFICO BIBERONES UCI PEDIATRICAPHARMAFREDPHG60005708181992750.240819(21)1195
1 | 1 | HUT | 00903535 | 00903535 | FUENTE DE LUZ ESTROBOSCOPICA | ECLERIS | STROBOLED | SL103G21RX10076 | CCEE REHABILITACIÓN CPE BOLA AZUL | Integral | 01 Propiedad del cliente | 15/05/2024 | Plataforma Almeria - Complejo Hospitalario Torrecárdenas - Hospital Torrecárdenas - Rehabilitación | 7500 | FUENTE DE LUZ ESTROBOSCOPICAECLERISSTROBOLEDSL103G21RX10076
1 | 1 | HUT | 00903440 | 00903439 | GENERADOR DE ULTRASONIDOS. PIEZOELECTRICO. | BIOSONIC | MAXISONIC | 018 | Quirofano 6 | Integral | 01 Propiedad del cliente | 29/04/2024 | Plataforma Almeria - Complejo Hospitalario Torrecárdenas - Hospital Materno Infantil - Quirofano - Quirofanos | 60000 | GENERADOR DE ULTRASONIDOS. PIEZOELECTRICO.BIOSONICMAXISONIC018
1 | 1 | HUT | 00939642 | 00939642 | GENERADOR LITOTRITOR | SHOCKWAVE | IVL 825D | 44663 | Quirófano HEMODINAMICA 1 | Gestión / Primera Intervención | 03 Prestamo / Cesion | 24/02/2024 | Plataforma Almeria - Complejo Hospitalario Torrecárdenas - Hospital Materno Infantil - Quirofano - Quirofanos | 60000 | GENERADOR LITOTRITORSHOCKWAVEIVL 825D44663
1 | 1 | HUT | 00934741 | 00934741 | GENERADOR RADIOFRECUENCIA | COSMAN | RFG-4G | G42025/83 | Sala de Tratamientos | Integral | 01 Propiedad del cliente | 02/02/2026 | Plataforma Almeria - Complejo Hospitalario Torrecárdenas - Hospital Materno Infantil - Quirofano - Reanimacion | 150000 | GENERADOR RADIOFRECUENCIACOSMANRFG-4GG42025/83
1 | 1 | HUT | 00944457 | 00944457 | GRABADORA DE VIDEO TORRE ARTROSCOPIA, MEDICAP USB 300 | PANASONIC | DMR-EH50 | VQ5HE007005 | UCI PEDIATRICA | Integral | 01 Propiedad del cliente | 2022-03-24 | Plataforma Almeria - Complejo Hospitalario Torrecárdenas - Hospital Materno Infantil - UCI Pediatrica | 22500 | GRABADORA DE VIDEO TORRE ARTROSCOPIA, MEDICAP USB 300PANASONICDMR-EH50VQ5HE007005
1 | 1 | HUT | 00869105 | 00869105 | GRUA PACIENTE | ARJO | MAXI-MOVE | 300604492 | HOSPITALIZACIÓN 4C NEUROCIRUGIA | Integral | 01 Propiedad del cliente | 07/01/2025 | Plataforma Almeria - Complejo Hospitalario Torrecárdenas - Hospital Torrecárdenas - Neurocirugía | 150000 | GRUA PACIENTEARJOMAXI-MOVE300604492
1 | 1 | HUT | 00928653 | 00928653 | GENERADOR RADIOFRECUENCIA | DIROS TECHNOLOGY | URF-3AP | 23041953-ML | Unidad del Dolor | Gestión / Primera Intervención | 03 Prestamo / Cesion | 10/12/2025 | Plataforma Almeria - Complejo Hospitalario Torrecárdenas - Hospital Torrecárdenas - Reanimación | 15000 | GENERADOR RADIOFRECUENCIADIROS TECHNOLOGYURF-3AP23041953-ML
1 | 1 | HUT | 00939862 | 00939862 | GENERADOR RADIOFRECUENCIA | SMARTABLATE | M4900102 | G4C-7044 | HEMODINAMICA 3 | Gestión / Primera Intervención | 03 Prestamo / Cesion | 01/01/2024 | Plataforma Almeria - Complejo Hospitalario Torrecárdenas - Hospital Torrecárdenas - Cardiología | 15000 | GENERADOR RADIOFRECUENCIASMARTABLATEM4900102G4C-7044
1 | 1 | HUT | 00849247 | 00849247 | HISTEROSCOPIO | HOLOGIC | MYoSURE | H6561J17D0 | SALA DE PROCEDIMIENTOS HISTEROSCOPIAS | Gestión / Primera Intervención | 03 Prestamo / Cesion | 01/01/2023 | Plataforma Almeria - Complejo Hospitalario Torrecárdenas - Hospital Materno Infantil - Consultas Externas - Tocoginecologia | 150000 | HISTEROSCOPIOHOLOGICMYoSUREH6561J17D0
1 | 1 | HUT | 00639266 | 00639266 | HOLTER | GENERAL ELECTRIC | SEER 1000 | 3911813551 | CONSULTA HOLTER 3ª PLANTA | Integral | 01 Propiedad del cliente | 2023-02-17 | Plataforma Almeria - Complejo Hospitalario Torrecárdenas - Hospital Torrecárdenas - Cardiología | 90000 | HOLTERGENERAL ELECTRICSEER 10003911813551
1 | 1 | HUT | 00916826 | 00916826 | HUMIDIFICADOR | HAMILTON MEDICAL |  | 44297 | UCI ADULTOS | Integral | 01 Propiedad del cliente | 06/08/2025 | Plataforma Almeria - Complejo Hospitalario Torrecárdenas - Hospital Torrecárdenas - Uci adultos | 45000 | HUMIDIFICADORHAMILTON MEDICAL44297
1 | 1 | HUT | 00928335 | 00928335 | HUMIDIFICADOR | DRÄGER | MR850ALU | 241105038000 | Zona de UCI | Integral | 01 Propiedad del cliente | 27/11/2025 | Plataforma Almeria - Complejo Hospitalario Torrecárdenas - Hospital Torrecárdenas - Uci adultos | 45000 | HUMIDIFICADORDRÄGERMR850ALU241105038000
1 | 1 | HUT | 00928337 | 00928337 | HUMIDIFICADOR | DRÄGER | MR850ALU | 241111038607 | REANIMACIÓN | Integral | 01 Propiedad del cliente | 27/11/2025 | Plataforma Almeria - Complejo Hospitalario Torrecárdenas - Hospital Materno Infantil - Quirofano - Reanimacion | 45000 | HUMIDIFICADORDRÄGERMR850ALU241111038607
1 | 1 | HUT | 00928338 | 00928338 | HUMIDIFICADOR | DRÄGER | MR850ALU | 231130020902 | REANIMACIÓN | Integral | 01 Propiedad del cliente | 27/11/2025 | Plataforma Almeria - Complejo Hospitalario Torrecárdenas - Hospital Materno Infantil - Quirofano - Reanimacion | 45000 | HUMIDIFICADORDRÄGERMR850ALU231130020902
1 | 1 | HUT | 00928339 | 00928339 | HUMIDIFICADOR | DRÄGER | MR850ALU | 231130020874 | REANIMACIÓN | Integral | 01 Propiedad del cliente | 27/11/2025 | Plataforma Almeria - Complejo Hospitalario Torrecárdenas - Hospital Materno Infantil - Quirofano - Reanimacion | 45000 | HUMIDIFICADORDRÄGERMR850ALU231130020874
1 | 1 | HUT | 00928340 | 00928340 | HUMIDIFICADOR | DRÄGER | MR850ALU | 241105038002 | REANIMACIÓN | Integral | 01 Propiedad del cliente | 27/11/2025 | Plataforma Almeria - Complejo Hospitalario Torrecárdenas - Hospital Materno Infantil - Quirofano - Reanimacion | 45000 | HUMIDIFICADORDRÄGERMR850ALU241105038002
1 | 1 | HUT | 00928341 | 00928341 | HUMIDIFICADOR | DRÄGER | MR850ALU | 231130020886 | REANIMACIÓN | Integral | 01 Propiedad del cliente | 27/11/2025 | Plataforma Almeria - Complejo Hospitalario Torrecárdenas - Hospital Materno Infantil - Quirofano - Reanimacion | 45000 | HUMIDIFICADORDRÄGERMR850ALU231130020886
1 | 1 | HUT | 00928344 | 00928344 | HUMIDIFICADOR | DRÄGER | MR850ALU | 241111038604 | QUIROFANOS | Integral | 01 Propiedad del cliente | 27/11/2025 | Plataforma Almeria - Complejo Hospitalario Torrecárdenas - Hospital Materno Infantil - Quirofano - Quirofanos | 45000 | HUMIDIFICADORDRÄGERMR850ALU241111038604
1 | 1 | HUT | 00926431 | 00926431 | IMPRESORA ECOGRAFO | SONY | UP-D898MD | 7403413 | Reproduccion Asistida | Integral | 01 Propiedad del cliente | 05/11/2025 | Plataforma Almeria - Complejo Hospitalario Torrecárdenas - Hospital Torrecárdenas - Reproducción asistida | 37500 | IMPRESORA ECOGRAFOSONYUP-D898MD7403413
1 | 1 | HUT | 00926466 | 00926466 | IMPRESORA ECOGRAFO | SONY | UP-D898MD | 7403417 | Reproduccion Asistida | Integral | 01 Propiedad del cliente | 05/11/2025 | Plataforma Almeria - Complejo Hospitalario Torrecárdenas - Hospital Torrecárdenas - Reproducción asistida | 37500 | IMPRESORA ECOGRAFOSONYUP-D898MD7403417
1 | 1 | HUT | 00896509 | 00896509 | INALADOR DE OXIDO NITRICO | AIR LIQUIDE | SOKINOX | SK30045 | Zona de UCI | Gestión / Primera Intervención | 03 Prestamo / Cesion | 01/04/2025 | Plataforma Almeria - Complejo Hospitalario Torrecárdenas - Hospital Torrecárdenas - Uci adultos | 7500 | INALADOR DE OXIDO NITRICOAIR LIQUIDESOKINOXSK30045
1 | 1 | HUT | 00923953 | 00923953 | INCUBADOR LABORATORIO | THERMO SCIENTIFIC | DRYBAT STDRD4BLCK | O5BT70006006 | LABORATORIO | Integral | 01 Propiedad del cliente | 28/10/2025 | Plataforma Almeria - Complejo Hospitalario Torrecárdenas - Hospital Torrecárdenas - Biotecnología | 17500 | INCUBADOR LABORATORIOTHERMO SCIENTIFICDRYBAT STDRD4BLCKO5BT70006006
1 | 1 | HUT | 00902092 | 00902092 | INCUBADOR TRIGAS MORFOCINETICO | GENEA BIOMEDX | GERI-INS-01 | GERI00791 | LABORATORIO EMBRIOLOGIA | Gestión / Primera Intervención | 03 Prestamo / Cesion | 01/01/2025 | Plataforma Almeria - Complejo Hospitalario Torrecárdenas - Hospital Torrecárdenas - Reproducción asistida | 17500 | INCUBADOR TRIGAS MORFOCINETICOGENEA BIOMEDXGERI-INS-01GERI00791
1 | 1 | HUT | 00902592 | 00902592 | INHALADOR DE OXIDO NITRICO | AIR LIQUIDE | SOKINOX | 898 | Zona de UCI | Gestión / Primera Intervención | 03 Prestamo / Cesion | 01/04/2025 | Plataforma Almeria - Complejo Hospitalario Torrecárdenas - Hospital Torrecárdenas - Uci adultos | 7500 | INHALADOR DE OXIDO NITRICOAIR LIQUIDESOKINOX898
1 | 1 | HUT | 00844023 | 00844023 | INSUFLADOR CO2 | PRIM | 10001010 ENDOVPUMP | 4019 | QUIROFANOS | Gestión / Primera Intervención | 03 Prestamo / Cesion | 06/08/2024 | Plataforma Almeria - Complejo Hospitalario Torrecárdenas - Hospital Materno Infantil - Quirofano - Quirofanos | 90000 | INSUFLADOR CO2PRIM10001010 ENDOVPUMP4019
1 | 1 | HUT | 00840824 | 00840824 | INSUFLADOR DE CO2 | AMBU | AOHUA ACD-1 | MD432073 | Quirofano Cirugia 5 | Gestión / Primera Intervención | 03 Prestamo / Cesion | 11/07/2024 | Plataforma Almeria - Complejo Hospitalario Torrecárdenas - Hospital Materno Infantil - Quirofano - Quirofanos | 90000 | INSUFLADOR DE CO2AMBUAOHUA ACD-1MD432073
1 | 1 | HUT | 00868590 | 00868590 | INSUFLADOR DE LIQUIDOS PARA HISTEROSCOPIAS | HOLOGIC | FLUENT | M5279H24D0 | CONSULTA DE HISTEROSCOPIAS | Gestión / Primera Intervención | 03 Prestamo / Cesion | 28/11/2024 | Plataforma Almeria - Complejo Hospitalario Torrecárdenas - Hospital Materno Infantil - Consultas Externas - Tocoginecologia | 150000 | INSUFLADOR DE LIQUIDOS PARA HISTEROSCOPIASHOLOGICFLUENTM5279H24D0
1 | 1 | HUT | 00897940 | 00897940 | INYECTOR DE CONTRASTE | MEDRAD | MARK 7 ARTERION | 312778 | Quirofano 1 | Gestión / Primera Intervención | 03 Prestamo / Cesion | 09/03/2024 | Plataforma Almeria - Complejo Hospitalario Torrecárdenas - Hospital Materno Infantil - Quirofano - Quirofanos | 36000 | INYECTOR DE CONTRASTEMEDRADMARK 7 ARTERION312778
1 | 1 | HUT | 00910736 | 00910736 | INYECTOR DE CONTRASTE | ACIST | CVI | 30033597 | HEMODINAMICA -1 | Gestión / Primera Intervención | 03 Prestamo / Cesion | 01/01/2020 | Plataforma Almeria - Complejo Hospitalario Torrecárdenas - Hospital Torrecárdenas - Cardiología | 36000 | INYECTOR DE CONTRASTEACISTCVI30033597
1 | 1 | HUT | 00939644 | 00939644 | IRRIGADOR | CSI | N/A | 541595 | Quirófano HEMODINAMICA 1 | Integral | 01 Propiedad del cliente | 24/02/2025 | Plataforma Almeria - Complejo Hospitalario Torrecárdenas - Hospital Materno Infantil - Quirofano - Quirofanos | 45000 | IRRIGADORCSIN/A541595
1 | 1 | HUT | 00939641 | 00939641 | GUIA DE PRESION | OPSENS | F2020 | 81R0773 | Quirófano HEMODINAMICA 1 | Integral | 01 Propiedad del cliente | 24/02/2016 | Plataforma Almeria - Complejo Hospitalario Torrecárdenas - Hospital Materno Infantil - Quirofano - Quirofanos | 6000 | GUIA DE PRESIONOPSENSF202081R0773
1 | 1 | HUT | 00939647 | 00939647 | GUIA DE PRESION | OPSENS | F2020 | 81R0774 | Quirófano HEMODINAMICA 2 | Integral | 01 Propiedad del cliente | 24/02/2016 | Plataforma Almeria - Complejo Hospitalario Torrecárdenas - Hospital Materno Infantil - Quirofano - Quirofanos | 6000 | GUIA DE PRESIONOPSENSF202081R0774
1 | 1 | HUT | 00940177 | 00940177 | LAMPARA DE POLIMERIZACION | WOODPECKER | LED.H | L2160234 | CCEE MAXILOFACIAL | Integral | 01 Propiedad del cliente | 01/01/2022 | Plataforma Almeria - Complejo Hospitalario Torrecárdenas - Hospital Torrecárdenas - Cirugía maxilofacial | 9000 | LAMPARA DE POLIMERIZACIONWOODPECKERLED.HL2160234
1 | 1 | HUT | 00853346 | 00853346 | LAMPARA DE WOOD MOD:1004 | WEELKO |  | SX4003117 | Zona de Dermatología | Integral | 01 Propiedad del cliente | 04/10/2024 | Plataforma Almeria - Complejo Hospitalario Torrecárdenas - Hospital Torrecárdenas - Dermatología | 375 | LAMPARA DE WOOD MOD:1004WEELKOSX4003117
1 | 1 | HUT | 00853378 | 00853378 | LAMPARA DE WOOD MOD:1004 | WEELKO |  | SX4003082 | Zona de Dermatología | Integral | 01 Propiedad del cliente | 04/10/2024 | Plataforma Almeria - Complejo Hospitalario Torrecárdenas - Hospital Torrecárdenas - Dermatología | 375 | LAMPARA DE WOOD MOD:1004WEELKOSX4003082
1 | 1 | HUT | 00853387 | 00853387 | LAMPARA DE WOOD MOD:1004 | WEELKO |  | SX4003110 | Dermatología 1 | Integral | 01 Propiedad del cliente | 04/10/2024 | Plataforma Almeria - Complejo Hospitalario Torrecárdenas - Hospital Torrecárdenas - Dermatología | 375 | LAMPARA DE WOOD MOD:1004WEELKOSX4003110
1 | 1 | HUT | 00853406 | 00853406 | LAMPARA DE WOOD MOD:1004 | WEELKO |  | SX4003083 | Dermatología 2 | Integral | 01 Propiedad del cliente | 04/10/2024 | Plataforma Almeria - Complejo Hospitalario Torrecárdenas - Hospital Torrecárdenas - Dermatología | 375 | LAMPARA DE WOOD MOD:1004WEELKOSX4003083
1 | 1 | HUT | 00853423 | 00853423 | LAMPARA DE WOOD MOD:1004 | WEELKO |  | SX4003099 | Dermatología 3 | Integral | 01 Propiedad del cliente | 04/10/2024 | Plataforma Almeria - Complejo Hospitalario Torrecárdenas - Hospital Torrecárdenas - Dermatología | 375 | LAMPARA DE WOOD MOD:1004WEELKOSX4003099
2 | 5 | DP | 00927118 | 00927118 | LAMPARA POLIMERIZACION | SIN MARCA-NO DEFINIDA-DESCONOCIDA |  | L2241333H | CAMPUS DE CABAÑUELAS BAJAS | Integral | 01 Propiedad del cliente | 2025-11-19 | Plataforma Almeria - Distrito Poniente - CS Cabañuelas | 9000 | LAMPARA POLIMERIZACIONSIN MARCA-NO DEFINIDA-DESCONOCIDAL2241333H
1 | 1 | HUT | 00927934 | 00927934 | LAMPARA QUIROFANO | DRÄGER | POLARIS 600 | ASTA-0003 | Quirofano 1 | Integral | 01 Propiedad del cliente | 01/01/2025 | Plataforma Almeria - Complejo Hospitalario Torrecárdenas - Hospital Materno Infantil - Quirofano - Quirofanos | 180000 | LAMPARA QUIROFANODRÄGERPOLARIS 600ASTA-0003
1 | 1 | HUT | 00927935 | 00927935 | LAMPARA QUIROFANO | DRÄGER | POLARIS 600 | ASTA-0004 | Quirofano 1 | Integral | 01 Propiedad del cliente | 01/01/2025 | Plataforma Almeria - Complejo Hospitalario Torrecárdenas - Hospital Materno Infantil - Quirofano - Quirofanos | 180000 | LAMPARA QUIROFANODRÄGERPOLARIS 600ASTA-0004
1 | 1 | HUT | 00935866 | 00935866 | LAMPARA DE POLIMERIZACION | WOODPECKER | ILED | L2442390I | CCEE MAXILOFACIAL | Integral | 01 Propiedad del cliente | 01/01/2024 | Plataforma Almeria - Complejo Hospitalario Torrecárdenas - Hospital Torrecárdenas - Cirugía maxilofacial | 9000 | LAMPARA DE POLIMERIZACIONWOODPECKERILEDL2442390I
1 | 1 | HUT | 00939553 | 00939553 | LAMPARA DE POLIMERIZACION | WOODPECKER | ILED | L25218751 | Quirofano 4 | Integral | 01 Propiedad del cliente | 01/01/2026 | Plataforma Almeria - Complejo Hospitalario Torrecárdenas - Hospital Materno Infantil - Quirofano - Quirofanos | 9000 | LAMPARA DE POLIMERIZACIONWOODPECKERILEDL25218751
1 | 1 | HUT | 00903603 | 00903603 | LARINGOSCOPIO | ASAP | 10-0177-00 | A8958 | CCEE REHABILITACIÓN CPE BOLA AZUL | Integral | 01 Propiedad del cliente | 15/05/2024 | Plataforma Almeria - Complejo Hospitalario Torrecárdenas - Hospital Torrecárdenas - Rehabilitación | 9000 | LARINGOSCOPIOASAP10-0177-00A8958
1 | 1 | HUT | 00870083 | 00870083 | LASER HOLMIO | JENA SURGICAL | MULTIPULSE HO PLUS 150W | J191150416 | Quirófano 01 CMA | Gestión / Primera Intervención | 03 Prestamo / Cesion | 11/12/2024 | Plataforma Almeria - Complejo Hospitalario Torrecárdenas - Hospital Materno Infantil - Quirofano - Quirofanos | 600000 | LASER HOLMIOJENA SURGICALMULTIPULSE HO PLUS 150WJ191150416
1 | 1 | HUT | 00927936 | 00927936 | LAMPARA QUIROFANO | STERIS | X-LED 16000 LUX | 234017 | Quirofano 2 | Integral | 01 Propiedad del cliente | 01/01/2025 | Plataforma Almeria - Complejo Hospitalario Torrecárdenas - Hospital Materno Infantil - Quirofano - Quirofanos | 180000 | LAMPARA QUIROFANOSTERISX-LED 16000 LUX234017
2 | 5 | DP | 00910860 | 00910860 | LOCALIZADOR/ESTIMULADOR ACUPUNTURA | TENS PLUS INDUSTRIAL COMPANY | POINTER EXCELL II TP17 | 9318597 | CS Roquetas Sur (38) | Integral | 01 Propiedad del cliente | 2025-03-04 | Plataforma Almeria - Distrito Poniente - CS Roquetas Sur | 9000 | LOCALIZADOR/ESTIMULADOR ACUPUNTURATENS PLUS INDUSTRIAL COMPANYPOINTER EXCELL II TP179318597
1 | 3 | DA | 00924530 | 00924530 | LOCALIZADOR/ESTIMULADOR ACUPUNTURA | TENS PLUS INDUSTRIAL COMPANY | POINTER EXCELL II TP17 | SIN NUM. | CAMPUS CASA DEL MAR ALMERÍA | Integral | 01 Propiedad del cliente | 2025-07-01 | Plataforma Almeria - Distrito Centro - Almería - CS Casa del Mar Almería | 1900 | LOCALIZADOR/ESTIMULADOR ACUPUNTURATENS PLUS INDUSTRIAL COMPANYPOINTER EXCELL II TP17SIN NUM.
2 | 5 | DP | 00910872 | 00910872 | MAGNETOTERAPIA | DOMINO |  | MJK082201662 | CS CABAÑUELAS BAJAS | Integral | 01 Propiedad del cliente | 2025-03-04 | Plataforma Almeria - Distrito Poniente - CS Cabañuelas | 180000 | MAGNETOTERAPIADOMINOMJK082201662
1 | 1 | HUT | 00842476 | 00842476 | MAMOGRAFO | HOLOGIC | 3DIMENSIONS | 3DM160701402 | Mamografo | Gestión / Primera Intervención | 01 Propiedad del cliente | 01/02/2024 | Plataforma Almeria - Complejo Hospitalario Torrecárdenas - Hospital Torrecárdenas - Diagnóstico por la imagen | 150000 | MAMOGRAFOHOLOGIC3DIMENSIONS3DM160701402
1 | 1 | HUT | 00919132 | 00919132 | MANIQUI ADULTO | TECNOMED 2000 | HO-H120B | - | Unidad de Formacion | Integral | 01 Propiedad del cliente | 10/09/2025 | Plataforma Almeria - Complejo Hospitalario Torrecárdenas - Hospital Torrecárdenas - Formación continuada | 105000 | MANIQUI ADULTOTECNOMED 2000HO-H120B-
1 | 1 | HUT | 00858602 | 00858602 | MANIQUI PEDIATRICO CANALIZACION | LAERDAL | BABY TRAINER | 220M01120008 | FORMACIÓN | Integral | 01 Propiedad del cliente | 29/10/2024 | Plataforma Almeria - Complejo Hospitalario Torrecárdenas - Hospital Torrecárdenas - Formación continuada | 105000 | MANIQUI PEDIATRICO CANALIZACIONLAERDALBABY TRAINER220M01120008
1 | 1 | HUT | 00858596 | 00858596 | MANIQUI SIMULADOR DE PARTOS | LIMBS AND THINGS |  | -- | FORMACIÓN | Integral | 01 Propiedad del cliente | 29/10/2024 | Plataforma Almeria - Complejo Hospitalario Torrecárdenas - Hospital Torrecárdenas - Formación continuada | 105000 | MANIQUI SIMULADOR DE PARTOSLIMBS AND THINGS--
1 | 1 | HUT | 00887948 | 00887939 | MARCAPASOS EXTERNO | MEDTRONIC |  | 206569 | QUIROFANOS | Integral | 01 Propiedad del cliente | 19/02/2025 | Plataforma Almeria - Complejo Hospitalario Torrecárdenas - Hospital Materno Infantil - Quirofano - Quirofanos | 225000 | MARCAPASOS EXTERNOMEDTRONIC206569
1 | 1 | HUT | 00919052 | 00919052 | MARCAPASOS EXTERNO | MEDTRONIC | 53401 | 9717027 | CAMPUS HOSP. TORRECARDENAS | Integral | 01 Propiedad del cliente | 23/01/2020 | Plataforma Almeria - Complejo Hospitalario Torrecárdenas - Hospital Torrecárdenas - Hospital Torrecárdenas | 225000 | MARCAPASOS EXTERNOMEDTRONIC534019717027
1 | 1 | HUT | 00869111 | 00869111 | MARCAPASOS EXTERNO | MEDTRONIC |  | MDB119455P | REANIMACIÓN | Gestión / Primera Intervención | 03 Prestamo / Cesion | 03/02/2025 | Plataforma Almeria - Complejo Hospitalario Torrecárdenas - Hospital Materno Infantil - Quirofano - Reanimacion | 225000 | MARCAPASOS EXTERNOMEDTRONICMDB119455P
1 | 1 | HUT | 00934298 | 00934298 | MESA DE ANESTESIA | GENERAL ELECTRIC | CARESTATION 750 A1 | SQS25460935WA | QUIROFANOS | Integral | 01 Propiedad del cliente | 30/01/2026 | Plataforma Almeria - Complejo Hospitalario Torrecárdenas - Hospital Materno Infantil - Quirofano - Quirofanos | 600000 | MESA DE ANESTESIAGENERAL ELECTRICCARESTATION 750 A1SQS25460935WA
1 | 1 | HUT | 00934299 | 00934299 | MESA DE ANESTESIA | GENERAL ELECTRIC | CARESTATION 750 A1 | SQS25460931WA | QUIROFANOS | Integral | 01 Propiedad del cliente | 30/01/2026 | Plataforma Almeria - Complejo Hospitalario Torrecárdenas - Hospital Materno Infantil - Quirofano - Quirofanos | 600000 | MESA DE ANESTESIAGENERAL ELECTRICCARESTATION 750 A1SQS25460931WA
1 | 1 | HUT | 00934300 | 00934300 | MESA DE ANESTESIA | GENERAL ELECTRIC | CARESTATION 750 A1 | SQS25460933WA | QUIROFANOS | Integral | 01 Propiedad del cliente | 30/01/2026 | Plataforma Almeria - Complejo Hospitalario Torrecárdenas - Hospital Materno Infantil - Quirofano - Quirofanos | 600000 | MESA DE ANESTESIAGENERAL ELECTRICCARESTATION 750 A1SQS25460933WA
1 | 1 | HUT | 00934301 | 00934301 | MESA DE ANESTESIA | GENERAL ELECTRIC | CARESTATION 750 A1 | SQS25460937WA | QUIROFANOS | Integral | 01 Propiedad del cliente | 30/01/2026 | Plataforma Almeria - Complejo Hospitalario Torrecárdenas - Hospital Materno Infantil - Quirofano - Quirofanos | 600000 | MESA DE ANESTESIAGENERAL ELECTRICCARESTATION 750 A1SQS25460937WA
1 | 1 | HUT | 00934302 | 00934302 | MESA DE ANESTESIA | GENERAL ELECTRIC | CARESTATION 750 A1 | SQS25460939WA | QUIROFANOS | Integral | 01 Propiedad del cliente | 30/01/2026 | Plataforma Almeria - Complejo Hospitalario Torrecárdenas - Hospital Materno Infantil - Quirofano - Quirofanos | 600000 | MESA DE ANESTESIAGENERAL ELECTRICCARESTATION 750 A1SQS25460939WA
1 | 1 | HUT | 00934303 | 00934303 | MESA DE ANESTESIA | GENERAL ELECTRIC | CARESTATION 750 A1 | SQS25460932WA | QUIROFANOS | Integral | 01 Propiedad del cliente | 30/01/2026 | Plataforma Almeria - Complejo Hospitalario Torrecárdenas - Hospital Materno Infantil - Quirofano - Quirofanos | 600000 | MESA DE ANESTESIAGENERAL ELECTRICCARESTATION 750 A1SQS25460932WA
1 | 1 | HUT | 00934304 | 00934304 | MESA DE ANESTESIA | GENERAL ELECTRIC | CARESTATION 750 A1 | SQS25460934WA | QUIROFANOS | Integral | 01 Propiedad del cliente | 30/01/2026 | Plataforma Almeria - Complejo Hospitalario Torrecárdenas - Hospital Materno Infantil - Quirofano - Quirofanos | 600000 | MESA DE ANESTESIAGENERAL ELECTRICCARESTATION 750 A1SQS25460934WA
1 | 1 | HUT | 00934312 | 00934312 | MESA DE ANESTESIA | GENERAL ELECTRIC | CARESTATION 750 A1 | SQS25460938WA | QUIROFANOS | Integral | 01 Propiedad del cliente | 30/01/2026 | Plataforma Almeria - Complejo Hospitalario Torrecárdenas - Hospital Materno Infantil - Quirofano - Quirofanos | 600000 | MESA DE ANESTESIAGENERAL ELECTRICCARESTATION 750 A1SQS25460938WA
1 | 1 | HUT | 00934313 | 00934313 | MESA DE ANESTESIA | GENERAL ELECTRIC | CARESTATION 750 A1 | SQS25460936WA | QUIROFANOS | Integral | 01 Propiedad del cliente | 30/01/2026 | Plataforma Almeria - Complejo Hospitalario Torrecárdenas - Hospital Materno Infantil - Quirofano - Quirofanos | 600000 | MESA DE ANESTESIAGENERAL ELECTRICCARESTATION 750 A1SQS25460936WA
1 | 1 | HUT | 00927937 | 00927937 | LAMPARA QUIROFANO | STERIS | X-LED 16000 LUX | 234016 | Quirofano 2 | Integral | 01 Propiedad del cliente | 01/01/2025 | Plataforma Almeria - Complejo Hospitalario Torrecárdenas - Hospital Materno Infantil - Quirofano - Quirofanos | 180000 | LAMPARA QUIROFANOSTERISX-LED 16000 LUX234016
1 | 1 | HUT | 00940168 | 00940168 | LIMPIADOR ODONTOLOGICO POR US | DENTSPLY | CAVITRON/BOBCAT | 01926 | Quirofano 4 | Integral | 01 Propiedad del cliente | 01/02/2026 | Plataforma Almeria - Complejo Hospitalario Torrecárdenas - Hospital Materno Infantil - Quirofano - Quirofanos | 60000 | LIMPIADOR ODONTOLOGICO POR USDENTSPLYCAVITRON/BOBCAT01926
1 | 1 | HUT | 00890807 | 00890807 | MICROPIPETA | TAPER |  | 14021317 | MICROBIOLOGIA | Integral | 01 Propiedad del cliente | 05/03/2025 | Plataforma Almeria - Complejo Hospitalario Torrecárdenas - Hospital Torrecárdenas - Biotecnología-Microbiología | 25250 | MICROPIPETATAPER14021317
1 | 1 | HUT | 00891541 | 00891541 | MICROPIPETA | DIGIPETTE |  | RD765241 | LABORATORIO | Integral | 01 Propiedad del cliente | 10/03/2025 | Plataforma Almeria - Complejo Hospitalario Torrecárdenas - Hospital Torrecárdenas - Biotecnología | 25250 | MICROPIPETADIGIPETTERD765241
1 | 1 | HUT | 00894505 | 00894505 | MICROPIPETA | DIGIPETTE | MGB005 | RD765202 | LABORATORIO | Integral | 01 Propiedad del cliente | 24/03/2025 | Plataforma Almeria - Complejo Hospitalario Torrecárdenas - Hospital Torrecárdenas - Biotecnología | 25250 | MICROPIPETADIGIPETTEMGB005RD765202
1 | 1 | HUT | 00905196 | 00905196 | MICROPIPETA | DIGIPETTE |  | QB366017 | LABORATORIO EMBRIOLOGIA | Integral | 01 Propiedad del cliente | 17/10/2023 | Plataforma Almeria - Complejo Hospitalario Torrecárdenas - Hospital Torrecárdenas - Reproducción asistida | 25250 | MICROPIPETADIGIPETTEQB366017
1 | 1 | HUT | 00905222 | 00905222 | MICROPIPETA | DIGIPETTE |  | PL312845 | Reproduccion Asistida | Integral | 01 Propiedad del cliente | 02/01/2025 | Plataforma Almeria - Complejo Hospitalario Torrecárdenas - Hospital Torrecárdenas - Reproducción asistida | 25250 | MICROPIPETADIGIPETTEPL312845
1 | 1 | HUT | 00907495 | 00907495 | MICROPIPETA | DIGIPETTE |  | RD765036 | PLANTA 1 | Integral | 01 Propiedad del cliente | 26/05/2025 | Plataforma Almeria - Complejo Hospitalario Torrecárdenas - Hospital Torrecárdenas - Medicina nuclear | 25250 | MICROPIPETADIGIPETTERD765036
1 | 1 | HUT | 00908593 | 00908593 | MICROPIPETA | ONE LAMBDA |  | C6051A325 | LABORATORIO | Integral | 01 Propiedad del cliente | 05/06/2025 | Plataforma Almeria - Complejo Hospitalario Torrecárdenas - Hospital Torrecárdenas - Biotecnología | 25250 | MICROPIPETAONE LAMBDAC6051A325
1 | 1 | HUT | 00908685 | 00908685 | MICROPIPETA | ONE LAMBDA |  | C6056A335 | LABORATORIO | Integral | 01 Propiedad del cliente | 05/06/2025 | Plataforma Almeria - Complejo Hospitalario Torrecárdenas - Hospital Torrecárdenas - Biotecnología | 25250 | MICROPIPETAONE LAMBDAC6056A335
1 | 1 | HUT | 00908686 | 00908686 | MICROPIPETA | ONE LAMBDA |  | C6055A325 | LABORATORIO | Integral | 01 Propiedad del cliente | 05/06/2025 | Plataforma Almeria - Complejo Hospitalario Torrecárdenas - Hospital Torrecárdenas - Biotecnología | 25250 | MICROPIPETAONE LAMBDAC6055A325
1 | 1 | HUT | 00908687 | 00908687 | MICROPIPETA | ONE LAMBDA |  | C6052A325 | LABORATORIO | Integral | 01 Propiedad del cliente | 05/06/2025 | Plataforma Almeria - Complejo Hospitalario Torrecárdenas - Hospital Torrecárdenas - Biotecnología | 25250 | MICROPIPETAONE LAMBDAC6052A325
1 | 1 | HUT | 00908690 | 00908690 | MICROPIPETA | DIGIPETTE |  | SA889515 | Zona de laboratorio | Integral | 01 Propiedad del cliente | 21/04/2023 | Plataforma Almeria - Complejo Hospitalario Torrecárdenas - Hospital Torrecárdenas - Biotecnología | 25250 | MICROPIPETADIGIPETTESA889515
1 | 1 | HUT | 00911507 | 00911507 | MICROPIPETA | DIGIPETTE | MGB005 | RC713580 | UGMI (Ud genetica molecular e investigacion) | Integral | 01 Propiedad del cliente | 03/07/2025 | Plataforma Almeria - Complejo Hospitalario Torrecárdenas - Hospital Torrecárdenas - Biotecnología | 25250 | MICROPIPETADIGIPETTEMGB005RC713580
1 | 1 | HUT | 00911508 | 00911508 | MICROPIPETA | DIGIPETTE | MGB005 | RD765243 | MICROBIOLOGIA | Integral | 01 Propiedad del cliente | 03/07/2025 | Plataforma Almeria - Complejo Hospitalario Torrecárdenas - Hospital Torrecárdenas - Biotecnología-Microbiología | 25250 | MICROPIPETADIGIPETTEMGB005RD765243
1 | 1 | HUT | 00916317 | 00916317 | MICROPIPETA | FINNPIPETTE | 100-1000 UL | VH38387 | UGMI (Ud genetica molecular e investigacion) | Integral | 01 Propiedad del cliente | 03/07/2025 | Plataforma Almeria - Complejo Hospitalario Torrecárdenas - Hospital Torrecárdenas - Biotecnología | 25250 | MICROPIPETAFINNPIPETTE100-1000 ULVH38387
1 | 1 | HUT | 00916319 | 00916319 | MICROPIPETA | FINNPIPETTE | 20-200 UL | VH38331 | UGMI (Ud genetica molecular e investigacion) | Integral | 01 Propiedad del cliente | 03/07/2025 | Plataforma Almeria - Complejo Hospitalario Torrecárdenas - Hospital Torrecárdenas - Biotecnología | 25250 | MICROPIPETAFINNPIPETTE20-200 ULVH38331
1 | 1 | HUT | 00916320 | 00916320 | MICROPIPETA | FINNPIPETTE | 2-20 | VH38247 | UGMI (Ud genetica molecular e investigacion) | Integral | 01 Propiedad del cliente | 03/07/2025 | Plataforma Almeria - Complejo Hospitalario Torrecárdenas - Hospital Torrecárdenas - Biotecnología | 25250 | MICROPIPETAFINNPIPETTE2-20VH38247
1 | 1 | HUT | 00916325 | 00916325 | MICROPIPETA | FINNPIPETTE | 2-20 | WH04101 | UGMI (Ud genetica molecular e investigacion) | Integral | 01 Propiedad del cliente | 03/07/2025 | Plataforma Almeria - Complejo Hospitalario Torrecárdenas - Hospital Torrecárdenas - Biotecnología | 25250 | MICROPIPETAFINNPIPETTE2-20WH04101
1 | 1 | HUT | 00916326 | 00916326 | MICROPIPETA | FINNPIPETTE | 20-200 UL | WH04143 | UGMI (Ud genetica molecular e investigacion) | Integral | 01 Propiedad del cliente | 03/07/2025 | Plataforma Almeria - Complejo Hospitalario Torrecárdenas - Hospital Torrecárdenas - Biotecnología | 25250 | MICROPIPETAFINNPIPETTE20-200 ULWH04143
1 | 1 | HUT | 00916328 | 00916328 | MICROPIPETA | FINNPIPETTE | 100-1000 UL | WH04209 | UGMI (Ud genetica molecular e investigacion) | Integral | 01 Propiedad del cliente | 03/07/2025 | Plataforma Almeria - Complejo Hospitalario Torrecárdenas - Hospital Torrecárdenas - Biotecnología | 25250 | MICROPIPETAFINNPIPETTE100-1000 ULWH04209
1 | 1 | HUT | 00916329 | 00916329 | MICROPIPETA | FINNPIPETTE | 100-1000 UL | WH04210 | UGMI (Ud genetica molecular e investigacion) | Integral | 01 Propiedad del cliente | 03/07/2025 | Plataforma Almeria - Complejo Hospitalario Torrecárdenas - Hospital Torrecárdenas - Biotecnología | 25250 | MICROPIPETAFINNPIPETTE100-1000 ULWH04210
1 | 1 | HUT | 00916332 | 00916332 | MICROPIPETA | FINNPIPETTE | 20-200 | WH04144 | UGMI (Ud genetica molecular e investigacion) | Integral | 01 Propiedad del cliente | 03/07/2025 | Plataforma Almeria - Complejo Hospitalario Torrecárdenas - Hospital Torrecárdenas - Biotecnología | 25250 | MICROPIPETAFINNPIPETTE20-200WH04144
1 | 1 | HUT | 00916333 | 00916333 | MICROPIPETA | FINNPIPETTE | 2-20 | WH04102 | UGMI (Ud genetica molecular e investigacion) | Integral | 01 Propiedad del cliente | 03/07/2025 | Plataforma Almeria - Complejo Hospitalario Torrecárdenas - Hospital Torrecárdenas - Biotecnología | 25250 | MICROPIPETAFINNPIPETTE2-20WH04102
1 | 1 | HUT | 00916335 | 00916335 | MICROPIPETA | FINNPIPETTE | 2-20 | VH38245 | UGMI (Ud genetica molecular e investigacion) | Integral | 01 Propiedad del cliente | 03/07/2025 | Plataforma Almeria - Complejo Hospitalario Torrecárdenas - Hospital Torrecárdenas - Biotecnología | 25250 | MICROPIPETAFINNPIPETTE2-20VH38245
1 | 1 | HUT | 00916338 | 00916338 | MICROPIPETA | FINNPIPETTE | 20-200 | VH38329 | UGMI (Ud genetica molecular e investigacion) | Integral | 01 Propiedad del cliente | 03/07/2025 | Plataforma Almeria - Complejo Hospitalario Torrecárdenas - Hospital Torrecárdenas - Biotecnología | 25250 | MICROPIPETAFINNPIPETTE20-200VH38329
1 | 1 | HUT | 00916339 | 00916339 | MICROPIPETA | FINNPIPETTE | 100-1000 UL | VH38385 | UGMI (Ud genetica molecular e investigacion) | Integral | 01 Propiedad del cliente | 03/07/2025 | Plataforma Almeria - Complejo Hospitalario Torrecárdenas - Hospital Torrecárdenas - Biotecnología | 25250 | MICROPIPETAFINNPIPETTE100-1000 ULVH38385
1 | 1 | HUT | 00921622 | 00921622 | MICROPIPETA | THERMO FISHER SCIENTIFIC | FINNPIPETTE F2 100-1000Ul | WH04220 | LABORATORIO | Integral | 01 Propiedad del cliente | 07/10/2025 | Plataforma Almeria - Complejo Hospitalario Torrecárdenas - Hospital Torrecárdenas - Biotecnología | 25250 | MICROPIPETATHERMO FISHER SCIENTIFICFINNPIPETTE F2 100-1000UlWH04220
1 | 1 | HUT | 00923321 | 00923321 | MICROPIPETA | FINNPIPETTE | F2 100-1000 | WH04204 | ANATOMÍA PATOLÓGICA | Integral | 01 Propiedad del cliente | 22/10/2025 | Plataforma Almeria - Complejo Hospitalario Torrecárdenas - Hospital Torrecárdenas - Biotecnología-Anatomía Patológica | 25250 | MICROPIPETAFINNPIPETTEF2 100-1000WH04204
1 | 1 | HUT | 00923323 | 00923323 | MICROPIPETA | FINNPIPETTE | 20-200 UL | WH04138 | ANATOMÍA PATOLÓGICA | Integral | 01 Propiedad del cliente | 22/10/2025 | Plataforma Almeria - Complejo Hospitalario Torrecárdenas - Hospital Torrecárdenas - Biotecnología-Anatomía Patológica | 25250 | MICROPIPETAFINNPIPETTE20-200 ULWH04138
1 | 1 | HUT | 00923324 | 00923324 | MICROPIPETA | FINNPIPETTE | 2-20 | WH04096 | ANATOMÍA PATOLÓGICA | Integral | 01 Propiedad del cliente | 22/10/2025 | Plataforma Almeria - Complejo Hospitalario Torrecárdenas - Hospital Torrecárdenas - Biotecnología-Anatomía Patológica | 25250 | MICROPIPETAFINNPIPETTE2-20WH04096
1 | 1 | HUT | 00927403 | 00927403 | MICROPIPETA | THERMO FISHER SCIENTIFIC | FINNPIPETTE 2-20UL | MH48271 | ANATOMÍA PATOLÓGICA | Integral | 01 Propiedad del cliente | 22/10/2025 | Plataforma Almeria - Complejo Hospitalario Torrecárdenas - Hospital Torrecárdenas - Biotecnología-Anatomía Patológica | 25250 | MICROPIPETATHERMO FISHER SCIENTIFICFINNPIPETTE 2-20ULMH48271
1 | 1 | HUT | 00927405 | 00927405 | MICROPIPETA | EPPENDORF | 100-1000UL | H18116L | LABORATORIO | Integral | 01 Propiedad del cliente | 22/10/2025 | Plataforma Almeria - Complejo Hospitalario Torrecárdenas - Hospital Torrecárdenas - Biotecnología | 25250 | MICROPIPETAEPPENDORF100-1000ULH18116L
1 | 1 | HUT | 00927409 | 00927409 | MICROPIPETA | EPPENDORF | REFERENCE 2 1000UL | I53880K | LABORATORIO | Integral | 01 Propiedad del cliente | 22/10/2025 | Plataforma Almeria - Complejo Hospitalario Torrecárdenas - Hospital Torrecárdenas - Biotecnología | 25250 | MICROPIPETAEPPENDORFREFERENCE 2 1000ULI53880K
1 | 1 | HUT | 00933259 | 00933259 | MICROPIPETA | THERMO SCIENTIFIC | FINNPIPETTE F2 | WH04211 | Reproduccion Asistida | Integral | 01 Propiedad del cliente | 20/01/2026 | Plataforma Almeria - Complejo Hospitalario Torrecárdenas - Hospital Torrecárdenas - Reproducción asistida | 25250 | MICROPIPETATHERMO SCIENTIFICFINNPIPETTE F2WH04211
1 | 1 | HUT | 00927163 | 00927163 | MICROPIPETA 10-100µl | DIGIPETTE | MGB005 | RD765251 | MICROBIOLOGIA | Integral | 01 Propiedad del cliente | 19/11/2025 | Plataforma Almeria - Complejo Hospitalario Torrecárdenas - Hospital Torrecárdenas - Biotecnología-Microbiología | 25250 | MICROPIPETA 10-100µlDIGIPETTEMGB005RD765251
1 | 1 | HUT | 00844002 | 00844002 | MICROSCOPIO | MENARINI DIAGNOSTICS | ZENIT | 136210025 | LABORATORIO | Gestión / Primera Intervención | 03 Prestamo / Cesion | 01/08/2024 | Plataforma Almeria - Complejo Hospitalario Torrecárdenas - Hospital Torrecárdenas - Biotecnología | 60000 | MICROSCOPIOMENARINI DIAGNOSTICSZENIT136210025
1 | 1 | HUT | 00910737 | 00910737 | MICROSCOPIO | NIKON | ECLIPSE CI-L | 951288 | CCEE REUMATOLOGÍA -1 | Integral | 01 Propiedad del cliente | 03/10/2017 | Plataforma Almeria - Complejo Hospitalario Torrecárdenas - Hospital Torrecárdenas - Traumatología | 60000 | MICROSCOPIONIKONECLIPSE CI-L951288
1 | 1 | HUT | 00936356 | 00936356 | MICROSCOPIO | MENARINI DIAGNOSTICS | ZENIT | 136200004 | LABORATORIO | Gestión / Primera Intervención | 03 Prestamo / Cesion | 08/02/2024 | Plataforma Almeria - Complejo Hospitalario Torrecárdenas - Hospital Torrecárdenas - Biotecnología | 60000 | MICROSCOPIOMENARINI DIAGNOSTICSZENIT136200004
1 | 1 | HUT | 00939517 | 00939517 | MICROTOMO | LEICA | HISTOCORE AUTOCUT | 03611 | ANATOMÍA PATOLÓGICA | Gestión / Primera Intervención | 03 Prestamo / Cesion | 20/02/2024 | Plataforma Almeria - Complejo Hospitalario Torrecárdenas - Hospital Torrecárdenas - Biotecnología-Anatomía Patológica | 37500 | MICROTOMOLEICAHISTOCORE AUTOCUT03611
1 | 1 | HUT | 00939518 | 00939518 | MICROTOMO | LEICA | HISTOCORE AUTOCUT | 10251 | ANATOMÍA PATOLÓGICA | Gestión / Primera Intervención | 03 Prestamo / Cesion | 20/02/2024 | Plataforma Almeria - Complejo Hospitalario Torrecárdenas - Hospital Torrecárdenas - Biotecnología-Anatomía Patológica | 37500 | MICROTOMOLEICAHISTOCORE AUTOCUT10251
1 | 3 | DA | 00922520 | 00922520 | MICROARENADOR | BIONET |  | 40556 | Entrada Principal Vestibulo | Integral | 01 Propiedad del cliente | 2025-06-25 | Plataforma Almeria - Distrito Centro - Carboneras - CS Carboneras El Lometico | 90000 | MICROARENADORBIONET40556
1 | 3 | DA | 00920627 | 00920627 | MICROONDAS REH | GOLDEN STAR | YOUTECARX | YTX25075 | Sala de Rehabilitación | Integral | 01 Propiedad del cliente | 2025-06-16 | Plataforma Almeria - Distrito Centro - C.A.R. Nicolás Salmerón - CS Nicolás Salmerón | 90000 | MICROONDAS REHGOLDEN STARYOUTECARXYTX25075
1 | 1 | HUT | 00928639 | 00928639 | MODULO | EDWARDS | HEMTOM10 | 15718059 | Zona de UCI | Integral | 01 Propiedad del cliente | 25/11/2025 | Plataforma Almeria - Complejo Hospitalario Torrecárdenas - Hospital Torrecárdenas - Uci adultos | 60000 | MODULOEDWARDSHEMTOM1015718059
1 | 1 | HUT | 00928640 | 00928640 | MODULO | EDWARDS | HEMCSM10 | 16807773 | Zona de UCI | Integral | 01 Propiedad del cliente | 25/11/2025 | Plataforma Almeria - Complejo Hospitalario Torrecárdenas - Hospital Torrecárdenas - Uci adultos | 60000 | MODULOEDWARDSHEMCSM1016807773
1 | 1 | HUT | 00928641 | 00928641 | MODULO | EDWARDS | HEMCSM10 | 600101043087 | Zona de UCI | Integral | 01 Propiedad del cliente | 09/09/2025 | Plataforma Almeria - Complejo Hospitalario Torrecárdenas - Hospital Torrecárdenas - Uci adultos | 60000 | MODULOEDWARDSHEMCSM10600101043087
1 | 1 | HUT | 00939147 | 00939147 | MODULO | EDWARDS | HEMTOM10 | 15718060 | Zona de UCI | Integral | 01 Propiedad del cliente | 25/11/2025 | Plataforma Almeria - Complejo Hospitalario Torrecárdenas - Hospital Torrecárdenas - Uci adultos | 60000 | MODULOEDWARDSHEMTOM1015718060
1 | 1 | HUT | 00939149 | 00939149 | MODULO | EDWARDS | HEMCSM10 | 16807782 | Zona de UCI | Integral | 01 Propiedad del cliente | 09/09/2025 | Plataforma Almeria - Complejo Hospitalario Torrecárdenas - Hospital Torrecárdenas - Uci adultos | 60000 | MODULOEDWARDSHEMCSM1016807782
1 | 1 | HUT | 00939758 | 00939758 | MODULO | EDWARDS | HEMCSM10 | 16807784 | Zona de UCI | Integral | 01 Propiedad del cliente | 09/09/2025 | Plataforma Almeria - Complejo Hospitalario Torrecárdenas - Hospital Torrecárdenas - Uci adultos | 60000 | MODULOEDWARDSHEMCSM1016807784
1 | 1 | HUT | 00921531 | 00921531 | MODULO BIS | MEDTRONIC | BIS LOC 4 CHANNEL | B471802 | QUIROFANOS | Gestión / Primera Intervención | 03 Prestamo / Cesion | 06/10/2025 | Plataforma Almeria - Complejo Hospitalario Torrecárdenas - Hospital Materno Infantil - Quirofano - Quirofanos | 18000 | MODULO BISMEDTRONICBIS LOC 4 CHANNELB471802
1 | 1 | HUT | 00921532 | 00921532 | MODULO BIS | MEDTRONIC | BIS LOC 4 CHANNEL | B471803 | QUIROFANOS | Gestión / Primera Intervención | 03 Prestamo / Cesion | 06/10/2025 | Plataforma Almeria - Complejo Hospitalario Torrecárdenas - Hospital Materno Infantil - Quirofano - Quirofanos | 18000 | MODULO BISMEDTRONICBIS LOC 4 CHANNELB471803
1 | 1 | HUT | 00870298 | 00870298 | MODULO CAPNOGRAFIA | GENERAL ELECTRIC | E-SCAIO-00 | SGV17433056HA | QUIROFANOS | Integral | 01 Propiedad del cliente | 03/02/2020 | Plataforma Almeria - Complejo Hospitalario Torrecárdenas - Hospital Materno Infantil - Quirofano - Quirofanos | 60000 | MODULO CAPNOGRAFIAGENERAL ELECTRICE-SCAIO-00SGV17433056HA
1 | 1 | HUT | 00870300 | 00870300 | MODULO CAPNOGRAFIA | GENERAL ELECTRIC | E-SCAIO-00 | SGV19475028HA | QUIROFANOS | Integral | 01 Propiedad del cliente | 03/02/2020 | Plataforma Almeria - Complejo Hospitalario Torrecárdenas - Hospital Materno Infantil - Quirofano - Quirofanos | 60000 | MODULO CAPNOGRAFIAGENERAL ELECTRICE-SCAIO-00SGV19475028HA
1 | 1 | HUT | 00870321 | 00870321 | MODULO CAPNOGRAFIA | GENERAL ELECTRIC | E-SCAIO-00 | SGV20305039HA | QUIROFANOS | Integral | 01 Propiedad del cliente | 03/02/2020 | Plataforma Almeria - Complejo Hospitalario Torrecárdenas - Hospital Materno Infantil - Quirofano - Quirofanos | 60000 | MODULO CAPNOGRAFIAGENERAL ELECTRICE-SCAIO-00SGV20305039HA
1 | 1 | HUT | 00870322 | 00870322 | MODULO CAPNOGRAFIA | GENERAL ELECTRIC | E-SCAIO-00 | PENDIENTE3 | QUIROFANOS | Integral | 01 Propiedad del cliente | 03/02/2020 | Plataforma Almeria - Complejo Hospitalario Torrecárdenas - Hospital Materno Infantil - Quirofano - Quirofanos | 60000 | MODULO CAPNOGRAFIAGENERAL ELECTRICE-SCAIO-00PENDIENTE3
1 | 1 | HUT | 00919133 | 00919133 | MODULO CAPNOGRAFIA | GENERAL ELECTRIC |  | SGV15088910HA | QUIROFANOS | Integral | 01 Propiedad del cliente | 02/05/2020 | Plataforma Almeria - Complejo Hospitalario Torrecárdenas - Hospital Materno Infantil - Quirofano - Quirofanos | 60000 | MODULO CAPNOGRAFIAGENERAL ELECTRICSGV15088910HA
1 | 1 | HUT | 00932343 | 00932343 | MODULO DE CAPNOGRAFIA | GENERAL ELECTRIC | E-SCOVX | SGV20466173HA | REANIMACIÓN | Integral | 01 Propiedad del cliente | 01/01/2019 | Plataforma Almeria - Complejo Hospitalario Torrecárdenas - Hospital Materno Infantil - Quirofano - Reanimacion | 60000 | MODULO DE CAPNOGRAFIAGENERAL ELECTRICE-SCOVXSGV20466173HA
1 | 1 | HUT | 00925116 | 0925115 | MODULO DE ESPIROMETRIA | GERATHERM RESPIRATORY | ERGOSTIK (979119) | 2201100967 | ERGOMETRIAS | Integral | 01 Propiedad del cliente | 01/03/2023 | Plataforma Almeria - Complejo Hospitalario Torrecárdenas - Hospital Torrecárdenas - Cardiología | 150000 | MODULO DE ESPIROMETRIAGERATHERM RESPIRATORYERGOSTIK (979119)2201100967
1 | 1 | HUT | 00931653 | 00931652 | MODULO ECG | MIPM | 5300028 | ECG3651 | Resonancia | Integral | 01 Propiedad del cliente | 23/12/2025 | Plataforma Almeria - Complejo Hospitalario Torrecárdenas - Hospital Torrecárdenas - Diagnóstico por la imagen | 60000 | MODULO ECGMIPM5300028ECG3651
1 | 1 | HUT | 00941885 | 00941885 | MODULO ECG | MIPM | 5300028 | ECG2927 | Resonancia | Integral | 01 Propiedad del cliente | 02/03/2024 | Plataforma Almeria - Complejo Hospitalario Torrecárdenas - Hospital Torrecárdenas - Diagnóstico por la imagen | 60000 | MODULO ECGMIPM5300028ECG2927
1 | 1 | HUT | 00939150 | 00939150 | MODULO DE OXIMETRIA | EDWARDS | HEMOXSC100 | 18805267 | REANIMACIÓN | Integral | 01 Propiedad del cliente | 01/10/2025 | Plataforma Almeria - Complejo Hospitalario Torrecárdenas - Hospital Materno Infantil - Quirofano - Reanimacion | 60000 | MODULO DE OXIMETRIAEDWARDSHEMOXSC10018805267
1 | 1 | HUT | 00925922 | 00925921 | MODULO DE PRESION INVASIVA | PHILIPS | M1006B | DE6250AREU | Zona de UCI | Integral | 01 Propiedad del cliente | 11/11/2025 | Plataforma Almeria - Complejo Hospitalario Torrecárdenas - Hospital Torrecárdenas - Uci adultos | 60000 | MODULO DE PRESION INVASIVAPHILIPSM1006BDE6250AREU
1 | 1 | HUT | 00889694 | 00889694 | MODULO FORESIGHT | EDWARDS | HEMFSM10 | 21128004 | REANIMACIÓN | Integral | 01 Propiedad del cliente | 09/09/2025 | Plataforma Almeria - Complejo Hospitalario Torrecárdenas - Hospital Materno Infantil - Quirofano - Reanimacion | 60000 | MODULO FORESIGHTEDWARDSHEMFSM1021128004
1 | 1 | HUT | 00927782 | 00927782 | MODULO FORESIGHT | EDWARDS | HEMFSM10 | 21129546 | Zona de UCI | Integral | 01 Propiedad del cliente | 25/11/2025 | Plataforma Almeria - Complejo Hospitalario Torrecárdenas - Hospital Torrecárdenas - Uci adultos | 60000 | MODULO FORESIGHTEDWARDSHEMFSM1021129546
1 | 1 | HUT | 00928385 | 00928385 | MODULO MONITORIZACION SPO2 | DRÄGER |  | ASUJ-0286 | Zona de UCI | Integral | 01 Propiedad del cliente | 27/11/2025 | Plataforma Almeria - Complejo Hospitalario Torrecárdenas - Hospital Torrecárdenas - Uci adultos | 375 | MODULO MONITORIZACION SPO2DRÄGERASUJ-0286
1 | 1 | HUT | 00928389 | 00928389 | MODULO MONITORIZACION SPO2 | DRÄGER |  | ASUJ-0446 | REANIMACIÓN | Integral | 01 Propiedad del cliente | 27/11/2025 | Plataforma Almeria - Complejo Hospitalario Torrecárdenas - Hospital Materno Infantil - Quirofano - Reanimacion | 375 | MODULO MONITORIZACION SPO2DRÄGERASUJ-0446
1 | 1 | HUT | 00928391 | 00928391 | MODULO MONITORIZACION SPO2 | DRÄGER |  | ASUJ-0350 | REANIMACIÓN | Integral | 01 Propiedad del cliente | 27/11/2025 | Plataforma Almeria - Complejo Hospitalario Torrecárdenas - Hospital Materno Infantil - Quirofano - Reanimacion | 375 | MODULO MONITORIZACION SPO2DRÄGERASUJ-0350
1 | 1 | HUT | 00928392 | 00928392 | MODULO MONITORIZACION SPO2 | DRÄGER |  | ASUJ-0304 | REANIMACIÓN | Integral | 01 Propiedad del cliente | 27/11/2025 | Plataforma Almeria - Complejo Hospitalario Torrecárdenas - Hospital Materno Infantil - Quirofano - Reanimacion | 375 | MODULO MONITORIZACION SPO2DRÄGERASUJ-0304
1 | 1 | HUT | 00928394 | 00928394 | MODULO MONITORIZACION SPO2 | DRÄGER |  | ASUJ-0344 | REANIMACIÓN | Integral | 01 Propiedad del cliente | 27/11/2025 | Plataforma Almeria - Complejo Hospitalario Torrecárdenas - Hospital Materno Infantil - Quirofano - Reanimacion | 375 | MODULO MONITORIZACION SPO2DRÄGERASUJ-0344
1 | 1 | HUT | 00928395 | 00928395 | MODULO MONITORIZACION SPO2 | DRÄGER |  | ASUJ-0389 | REANIMACIÓN | Integral | 01 Propiedad del cliente | 27/11/2025 | Plataforma Almeria - Complejo Hospitalario Torrecárdenas - Hospital Materno Infantil - Quirofano - Reanimacion | 375 | MODULO MONITORIZACION SPO2DRÄGERASUJ-0389
1 | 1 | HUT | 00928396 | 00928396 | MODULO MONITORIZACION SPO2 | DRÄGER |  | ASUJ-0311 | QUIROFANOS | Integral | 01 Propiedad del cliente | 27/11/2025 | Plataforma Almeria - Complejo Hospitalario Torrecárdenas - Hospital Materno Infantil - Quirofano - Quirofanos | 375 | MODULO MONITORIZACION SPO2DRÄGERASUJ-0311
1 | 1 | HUT | 00927783 | 00927783 | MODULO FORESIGHT | EDWARDS | HEMFSM10 | 21129547 | REANIMACIÓN | Integral | 01 Propiedad del cliente | 25/11/2025 | Plataforma Almeria - Complejo Hospitalario Torrecárdenas - Hospital Materno Infantil - Quirofano - Reanimacion | 60000 | MODULO FORESIGHTEDWARDSHEMFSM1021129547
1 | 1 | HUT | 00944811 | 00944811 | MODULO GASES / ESPIROMETRIA | JAEGER | VYNTUS | 42631564 | CCEE NEUMOLOGIA 115 | Integral | 01 Propiedad del cliente | 2026-03-23 | Plataforma Almeria - Complejo Hospitalario Torrecárdenas - Hospital Torrecárdenas - Neumología | 60000 | MODULO GASES / ESPIROMETRIAJAEGERVYNTUS42631564
1 | 1 | HUT | 00869113 | 00869113 | MODULO OXIMETRIA | EDWARDS | HEMFSM10 | 21128004. | Zona de UCI | Integral | 01 Propiedad del cliente | 11/02/2025 | Plataforma Almeria - Complejo Hospitalario Torrecárdenas - Hospital Torrecárdenas - Uci adultos | 60000 | MODULO OXIMETRIAEDWARDSHEMFSM1021128004.
1 | 1 | HUT | 00889700 | 00889700 | MODULO OXIMETRIA | EDWARDS | HEMESM10 | 21127999 | REANIMACIÓN | Integral | 01 Propiedad del cliente | 09/09/2025 | Plataforma Almeria - Complejo Hospitalario Torrecárdenas - Hospital Materno Infantil - Quirofano - Reanimacion | 60000 | MODULO OXIMETRIAEDWARDSHEMESM1021127999
1 | 1 | HUT | 00889693 | 00889693 | MODULO SWAN | EDWARDS | HEMSGM10 | 13626671 | REANIMACIÓN | Integral | 01 Propiedad del cliente | 09/09/2025 | Plataforma Almeria - Complejo Hospitalario Torrecárdenas - Hospital Materno Infantil - Quirofano - Reanimacion | 60000 | MODULO SWANEDWARDSHEMSGM1013626671
1 | 1 | HUT | 00897871 | 00897871 | MONITOR BRONCOSCOPIO DIGITAL | AMBU | AVIEW 2 ADVANCE | A224120107 | UCI y Neonatos (Area Sur) | Gestión / Primera Intervención | 03 Prestamo / Cesion | 02/04/2025 | Plataforma Almeria - Complejo Hospitalario Torrecárdenas - Hospital Materno Infantil - UCI Pediatrica | 18000 | MONITOR BRONCOSCOPIO DIGITALAMBUAVIEW 2 ADVANCEA224120107
1 | 1 | HUT | 00915724 | 00915724 | MONITOR BRONCOSCOPIO DIGITAL | AMBU | AVIEW 2 ADVANCE | A221060807 | Sala reconocimientos urologia | Gestión / Primera Intervención | 03 Prestamo / Cesion | 25/07/2025 | Plataforma Almeria - Complejo Hospitalario Torrecárdenas - Hospital Torrecárdenas - Urología | 18000 | MONITOR BRONCOSCOPIO DIGITALAMBUAVIEW 2 ADVANCEA221060807
1 | 1 | HUT | 00923333 | 00923333 | MONITOR BRONCOSCOPIO DIGITAL | AMBU | AVIEW 2 ADVANCE | A221061084 | Sala reconocimientos urologia | Gestión / Primera Intervención | 03 Prestamo / Cesion | 22/10/2025 | Plataforma Almeria - Complejo Hospitalario Torrecárdenas - Hospital Torrecárdenas - Urología | 18000 | MONITOR BRONCOSCOPIO DIGITALAMBUAVIEW 2 ADVANCEA221061084
1 | 1 | HUT | 00929488 | 00929488 | MONITOR BRONCOSCOPIO DIGITAL | AMBU | AVIEW 2 ADVANCE | A225050735 | Sala reconocimientos urologia | Gestión / Primera Intervención | 03 Prestamo / Cesion | 22/10/2025 | Plataforma Almeria - Complejo Hospitalario Torrecárdenas - Hospital Torrecárdenas - Urología | 18000 | MONITOR BRONCOSCOPIO DIGITALAMBUAVIEW 2 ADVANCEA225050735
1 | 1 | HUT | 00858591 | 00858591 | MONITOR CONSTANTES VITALES | PHILIPS | INTELLIVUE MX450 | DE7770C7GU | HOSPITALIZACIÓN 6D ONCOLOGIA | Integral | 01 Propiedad del cliente | 02/01/2025 | Plataforma Almeria - Complejo Hospitalario Torrecárdenas - Hospital Torrecárdenas - Oncología | 180000 | MONITOR CONSTANTES VITALESPHILIPSINTELLIVUE MX450DE7770C7GU
1 | 1 | HUT | 00858598 | 00858598 | MONITOR CONSTANTES VITALES | PHILIPS | INTELLIVUE MX450 | DE7770C7GW | HOSPITALIZACIÓN 6C NEUMOLOGIA | Integral | 01 Propiedad del cliente | 02/01/2025 | Plataforma Almeria - Complejo Hospitalario Torrecárdenas - Hospital Torrecárdenas - Neumología | 180000 | MONITOR CONSTANTES VITALESPHILIPSINTELLIVUE MX450DE7770C7GW
1 | 1 | HUT | 00858600 | 00858600 | MONITOR CONSTANTES VITALES | PHILIPS | INTELLIVUE MX450 | DE7770C7GT | HOSPITALIZACIÓN 6C NEUMOLOGIA | Integral | 01 Propiedad del cliente | 02/01/2025 | Plataforma Almeria - Complejo Hospitalario Torrecárdenas - Hospital Torrecárdenas - Neumología | 180000 | MONITOR CONSTANTES VITALESPHILIPSINTELLIVUE MX450DE7770C7GT
1 | 1 | HUT | 00858603 | 00858603 | MONITOR CONSTANTES VITALES | PHILIPS | INTELLIVUE MX450 | DE7770C7GV | HOSPITALIZACIÓN 6C NEUMOLOGIA | Integral | 01 Propiedad del cliente | 02/01/2025 | Plataforma Almeria - Complejo Hospitalario Torrecárdenas - Hospital Torrecárdenas - Neumología | 180000 | MONITOR CONSTANTES VITALESPHILIPSINTELLIVUE MX450DE7770C7GV
1 | 1 | HUT | 00858604 | 00858604 | MONITOR CONSTANTES VITALES | PHILIPS | INTELLIVUE MX450 | DE7770C7GY | HOSPITALIZACIÓN 6C NEUMOLOGIA | Integral | 01 Propiedad del cliente | 02/01/2025 | Plataforma Almeria - Complejo Hospitalario Torrecárdenas - Hospital Torrecárdenas - Neumología | 180000 | MONITOR CONSTANTES VITALESPHILIPSINTELLIVUE MX450DE7770C7GY
1 | 1 | HUT | 00933517 | 00933517 | MONITOR CONSTANTES VITALES | COMEN | NC5 | N4062324002 | HOSPITALIZACIÓN 1B NEUROFISIOLOGIA | Integral | 01 Propiedad del cliente | 21/01/2026 | Plataforma Almeria - Complejo Hospitalario Torrecárdenas - Hospital Torrecárdenas - Neurofisiología clínica | 180000 | MONITOR CONSTANTES VITALESCOMENNC5N4062324002
1 | 1 | HUT | 00933518 | 00933518 | MONITOR CONSTANTES VITALES | COMEN | NC5 | N4062524005 | HOSPITALIZACIÓN 1B NEUROFISIOLOGIA | Integral | 01 Propiedad del cliente | 21/01/2026 | Plataforma Almeria - Complejo Hospitalario Torrecárdenas - Hospital Torrecárdenas - Neurofisiología clínica | 180000 | MONITOR CONSTANTES VITALESCOMENNC5N4062524005
1 | 1 | HUT | 00934315 | 00934315 | MONITOR CONSTANTES VITALES | GENERAL ELECTRIC | CARESCAPE ONE | SV925470035HA | QUIROFANOS | Integral | 01 Propiedad del cliente | 28/01/2021 | Plataforma Almeria - Complejo Hospitalario Torrecárdenas - Hospital Materno Infantil - Quirofano - Quirofanos | 180000 | MONITOR CONSTANTES VITALESGENERAL ELECTRICCARESCAPE ONESV925470035HA
1 | 1 | HUT | 00934316 | 00934316 | MONITOR CONSTANTES VITALES | GENERAL ELECTRIC | CARESCAPE ONE | SV925470023HA | QUIROFANOS | Integral | 01 Propiedad del cliente | 28/01/2021 | Plataforma Almeria - Complejo Hospitalario Torrecárdenas - Hospital Materno Infantil - Quirofano - Quirofanos | 180000 | MONITOR CONSTANTES VITALESGENERAL ELECTRICCARESCAPE ONESV925470023HA
1 | 1 | HUT | 00934319 | 00934319 | MONITOR CONSTANTES VITALES | GENERAL ELECTRIC | CARESCAPE ONE | SV925470040HA | QUIROFANOS | Integral | 01 Propiedad del cliente | 28/01/2021 | Plataforma Almeria - Complejo Hospitalario Torrecárdenas - Hospital Materno Infantil - Quirofano - Quirofanos | 180000 | MONITOR CONSTANTES VITALESGENERAL ELECTRICCARESCAPE ONESV925470040HA
1 | 1 | HUT | 00934320 | 00934320 | MONITOR CONSTANTES VITALES | GENERAL ELECTRIC | CARESCAPE ONE | SV925470037HA | QUIROFANOS | Integral | 01 Propiedad del cliente | 28/01/2021 | Plataforma Almeria - Complejo Hospitalario Torrecárdenas - Hospital Materno Infantil - Quirofano - Quirofanos | 180000 | MONITOR CONSTANTES VITALESGENERAL ELECTRICCARESCAPE ONESV925470037HA
1 | 1 | HUT | 00934321 | 00934321 | MONITOR CONSTANTES VITALES | GENERAL ELECTRIC | CARESCAPE ONE | SV925470034HA | QUIROFANOS | Integral | 01 Propiedad del cliente | 28/01/2021 | Plataforma Almeria - Complejo Hospitalario Torrecárdenas - Hospital Materno Infantil - Quirofano - Quirofanos | 180000 | MONITOR CONSTANTES VITALESGENERAL ELECTRICCARESCAPE ONESV925470034HA
1 | 1 | HUT | 00934322 | 00934322 | MONITOR CONSTANTES VITALES | GENERAL ELECTRIC | CARESCAPE ONE | SV925470022HA | QUIROFANOS | Integral | 01 Propiedad del cliente | 28/01/2021 | Plataforma Almeria - Complejo Hospitalario Torrecárdenas - Hospital Materno Infantil - Quirofano - Quirofanos | 180000 | MONITOR CONSTANTES VITALESGENERAL ELECTRICCARESCAPE ONESV925470022HA
1 | 1 | HUT | 00934327 | 00934327 | MONITOR CONSTANTES VITALES | GENERAL ELECTRIC | CARESCAPE ONE | SV925470038HA | QUIROFANOS | Integral | 01 Propiedad del cliente | 28/01/2021 | Plataforma Almeria - Complejo Hospitalario Torrecárdenas - Hospital Materno Infantil - Quirofano - Quirofanos | 180000 | MONITOR CONSTANTES VITALESGENERAL ELECTRICCARESCAPE ONESV925470038HA
1 | 1 | HUT | 00934328 | 00934328 | MONITOR CONSTANTES VITALES | GENERAL ELECTRIC | CARESCAPE ONE | SV925470021HA | QUIROFANOS | Integral | 01 Propiedad del cliente | 28/01/2021 | Plataforma Almeria - Complejo Hospitalario Torrecárdenas - Hospital Materno Infantil - Quirofano - Quirofanos | 180000 | MONITOR CONSTANTES VITALESGENERAL ELECTRICCARESCAPE ONESV925470021HA
1 | 1 | HUT | 00934330 | 00934330 | MONITOR CONSTANTES VITALES | GENERAL ELECTRIC | CARESCAPE ONE | SV925470036HA | QUIROFANOS | Integral | 01 Propiedad del cliente | 28/01/2021 | Plataforma Almeria - Complejo Hospitalario Torrecárdenas - Hospital Materno Infantil - Quirofano - Quirofanos | 180000 | MONITOR CONSTANTES VITALESGENERAL ELECTRICCARESCAPE ONESV925470036HA
1 | 1 | HUT | 00927776 | 00927776 | MODULO SWAN | EDWARDS | HEMSGM10 | 13626971 | Zona de UCI | Integral | 01 Propiedad del cliente | 25/11/2025 | Plataforma Almeria - Complejo Hospitalario Torrecárdenas - Hospital Torrecárdenas - Uci adultos | 60000 | MODULO SWANEDWARDSHEMSGM1013626971
1 | 1 | HUT | 00927777 | 00927777 | MODULO SWAN | EDWARDS | HEMSGM10 | 13626973 | REANIMACIÓN | Integral | 01 Propiedad del cliente | 25/11/2025 | Plataforma Almeria - Complejo Hospitalario Torrecárdenas - Hospital Materno Infantil - Quirofano - Reanimacion | 60000 | MODULO SWANEDWARDSHEMSGM1013626973
1 | 1 | HUT | 00886792 | 00886792 | MONITOR DE COMPRESION VENOSA SECUENCIAL | CARDINAL HEALTH | SCD 700 | V2455882JX | QUIROFANOS | Gestión / Primera Intervención | 03 Prestamo / Cesion | 17/02/2025 | Plataforma Almeria - Complejo Hospitalario Torrecárdenas - Hospital Materno Infantil - Quirofano - Quirofanos | 550 | MONITOR DE COMPRESION VENOSA SECUENCIALCARDINAL HEALTHSCD 700V2455882JX
1 | 1 | HUT | 00886794 | 00886794 | MONITOR DE COMPRESION VENOSA SECUENCIAL | CARDINAL HEALTH | SCD 700 | V2455941JX | QUIROFANOS | Gestión / Primera Intervención | 03 Prestamo / Cesion | 17/02/2025 | Plataforma Almeria - Complejo Hospitalario Torrecárdenas - Hospital Materno Infantil - Quirofano - Quirofanos | 550 | MONITOR DE COMPRESION VENOSA SECUENCIALCARDINAL HEALTHSCD 700V2455941JX
1 | 1 | HUT | 00886795 | 00886795 | MONITOR DE COMPRESION VENOSA SECUENCIAL | CARDINAL HEALTH | SCD 700 | V2455923JX | QUIROFANOS | Gestión / Primera Intervención | 03 Prestamo / Cesion | 17/02/2025 | Plataforma Almeria - Complejo Hospitalario Torrecárdenas - Hospital Materno Infantil - Quirofano - Quirofanos | 550 | MONITOR DE COMPRESION VENOSA SECUENCIALCARDINAL HEALTHSCD 700V2455923JX
1 | 1 | HUT | 00886797 | 00886797 | MONITOR DE COMPRESION VENOSA SECUENCIAL | CARDINAL HEALTH | SCD 700 | V2455874JX | QUIROFANOS | Gestión / Primera Intervención | 03 Prestamo / Cesion | 17/02/2025 | Plataforma Almeria - Complejo Hospitalario Torrecárdenas - Hospital Materno Infantil - Quirofano - Quirofanos | 550 | MONITOR DE COMPRESION VENOSA SECUENCIALCARDINAL HEALTHSCD 700V2455874JX
1 | 1 | HUT | 00886799 | 00886799 | MONITOR DE COMPRESION VENOSA SECUENCIAL | CARDINAL HEALTH | SCD 700 | V2455889JX | Zona Quirurgica - Sector B (Zona Norte) | Gestión / Primera Intervención | 03 Prestamo / Cesion | 17/02/2025 | Plataforma Almeria - Complejo Hospitalario Torrecárdenas - Hospital Materno Infantil - Quirofano - Quirofanos | 550 | MONITOR DE COMPRESION VENOSA SECUENCIALCARDINAL HEALTHSCD 700V2455889JX
1 | 1 | HUT | 00886802 | 00886802 | MONITOR DE COMPRESION VENOSA SECUENCIAL | CARDINAL HEALTH | SCD 700 | V2455897JX | QUIROFANOS | Gestión / Primera Intervención | 03 Prestamo / Cesion | 17/02/2025 | Plataforma Almeria - Complejo Hospitalario Torrecárdenas - Hospital Materno Infantil - Quirofano - Quirofanos | 550 | MONITOR DE COMPRESION VENOSA SECUENCIALCARDINAL HEALTHSCD 700V2455897JX
1 | 1 | HUT | 00886803 | 00886803 | MONITOR DE COMPRESION VENOSA SECUENCIAL | CARDINAL HEALTH | SCD 700 | V2455861JX | QUIROFANOS | Gestión / Primera Intervención | 03 Prestamo / Cesion | 17/02/2025 | Plataforma Almeria - Complejo Hospitalario Torrecárdenas - Hospital Materno Infantil - Quirofano - Quirofanos | 550 | MONITOR DE COMPRESION VENOSA SECUENCIALCARDINAL HEALTHSCD 700V2455861JX
1 | 1 | HUT | 00886806 | 00886806 | MONITOR DE COMPRESION VENOSA SECUENCIAL | CARDINAL HEALTH | SCD 700 | V2455933JX | QUIROFANOS | Gestión / Primera Intervención | 03 Prestamo / Cesion | 17/02/2025 | Plataforma Almeria - Complejo Hospitalario Torrecárdenas - Hospital Materno Infantil - Quirofano - Quirofanos | 550 | MONITOR DE COMPRESION VENOSA SECUENCIALCARDINAL HEALTHSCD 700V2455933JX
1 | 1 | HUT | 00886809 | 00886809 | MONITOR DE COMPRESION VENOSA SECUENCIAL | CARDINAL HEALTH | SCD 700 | V2459736JX | QUIROFANOS | Gestión / Primera Intervención | 03 Prestamo / Cesion | 17/02/2025 | Plataforma Almeria - Complejo Hospitalario Torrecárdenas - Hospital Materno Infantil - Quirofano - Quirofanos | 550 | MONITOR DE COMPRESION VENOSA SECUENCIALCARDINAL HEALTHSCD 700V2459736JX
1 | 1 | HUT | 00886812 | 00886812 | MONITOR DE COMPRESION VENOSA SECUENCIAL | CARDINAL HEALTH | SCD 700 | V2455884JX | QUIROFANOS | Gestión / Primera Intervención | 03 Prestamo / Cesion | 17/02/2025 | Plataforma Almeria - Complejo Hospitalario Torrecárdenas - Hospital Materno Infantil - Quirofano - Quirofanos | 550 | MONITOR DE COMPRESION VENOSA SECUENCIALCARDINAL HEALTHSCD 700V2455884JX
1 | 1 | HUT | 00886813 | 00886813 | MONITOR DE COMPRESION VENOSA SECUENCIAL | COVIDIEN | SCD 700 | V2455852JX | QUIROFANOS | Gestión / Primera Intervención | 03 Prestamo / Cesion | 17/02/2025 | Plataforma Almeria - Complejo Hospitalario Torrecárdenas - Hospital Materno Infantil - Quirofano - Quirofanos | 550 | MONITOR DE COMPRESION VENOSA SECUENCIALCOVIDIENSCD 700V2455852JX
1 | 1 | HUT | 00886816 | 00886816 | MONITOR DE COMPRESION VENOSA SECUENCIAL | CARDINAL HEALTH | SCD 700 | V2459727JX | QUIROFANOS | Gestión / Primera Intervención | 03 Prestamo / Cesion | 17/02/2025 | Plataforma Almeria - Complejo Hospitalario Torrecárdenas - Hospital Materno Infantil - Quirofano - Quirofanos | 550 | MONITOR DE COMPRESION VENOSA SECUENCIALCARDINAL HEALTHSCD 700V2459727JX
1 | 1 | HUT | 00886817 | 00886817 | MONITOR DE COMPRESION VENOSA SECUENCIAL | CARDINAL HEALTH | SCD 700 | V2459685JX | QUIROFANOS | Gestión / Primera Intervención | 03 Prestamo / Cesion | 17/02/2025 | Plataforma Almeria - Complejo Hospitalario Torrecárdenas - Hospital Materno Infantil - Quirofano - Quirofanos | 550 | MONITOR DE COMPRESION VENOSA SECUENCIALCARDINAL HEALTHSCD 700V2459685JX
1 | 1 | HUT | 00886818 | 00886818 | MONITOR DE COMPRESION VENOSA SECUENCIAL | CARDINAL HEALTH | SCD 700 | V2459724JX | QUIROFANOS | Gestión / Primera Intervención | 03 Prestamo / Cesion | 17/02/2025 | Plataforma Almeria - Complejo Hospitalario Torrecárdenas - Hospital Materno Infantil - Quirofano - Quirofanos | 550 | MONITOR DE COMPRESION VENOSA SECUENCIALCARDINAL HEALTHSCD 700V2459724JX
1 | 1 | HUT | 00886820 | 00886820 | MONITOR DE COMPRESION VENOSA SECUENCIAL | CARDINAL HEALTH | SCD 700 | V2455870JX | QUIROFANOS | Gestión / Primera Intervención | 03 Prestamo / Cesion | 17/02/2025 | Plataforma Almeria - Complejo Hospitalario Torrecárdenas - Hospital Materno Infantil - Quirofano - Quirofanos | 550 | MONITOR DE COMPRESION VENOSA SECUENCIALCARDINAL HEALTHSCD 700V2455870JX
1 | 1 | HUT | 00886821 | 00886821 | MONITOR DE COMPRESION VENOSA SECUENCIAL | CARDINAL HEALTH | SCD 700 | V2455863JX | QUIROFANOS | Gestión / Primera Intervención | 03 Prestamo / Cesion | 17/02/2025 | Plataforma Almeria - Complejo Hospitalario Torrecárdenas - Hospital Materno Infantil - Quirofano - Quirofanos | 550 | MONITOR DE COMPRESION VENOSA SECUENCIALCARDINAL HEALTHSCD 700V2455863JX
1 | 1 | HUT | 00896512 | 00896512 | MONITOR DE COMPRESION VENOSA SECUENCIAL | CARDINAL HEALTH | SCD 700 | PENDIENTE DE QUE ME DIGA CARME | Zona de UCI | Gestión / Primera Intervención | 03 Prestamo / Cesion | 17/02/2025 | Plataforma Almeria - Complejo Hospitalario Torrecárdenas - Hospital Torrecárdenas - Uci adultos | 550 | MONITOR DE COMPRESION VENOSA SECUENCIALCARDINAL HEALTHSCD 700PENDIENTE DE QUE ME DIGA CARME
1 | 1 | HUT | 00903299 | 00903299 | MONITOR DE COMPRESION VENOSA SECUENCIAL | COVIDIEN | SCD 700 | V2458838JX | Zona de UCI | Gestión / Primera Intervención | 03 Prestamo / Cesion | 28/04/2025 | Plataforma Almeria - Complejo Hospitalario Torrecárdenas - Hospital Torrecárdenas - Uci adultos | 550 | MONITOR DE COMPRESION VENOSA SECUENCIALCOVIDIENSCD 700V2458838JX
1 | 1 | HUT | 00903301 | 00903301 | MONITOR DE COMPRESION VENOSA SECUENCIAL | COVIDIEN | SCD 700 | V2458692JX | Zona de UCI | Gestión / Primera Intervención | 03 Prestamo / Cesion | 28/04/2025 | Plataforma Almeria - Complejo Hospitalario Torrecárdenas - Hospital Torrecárdenas - Uci adultos | 550 | MONITOR DE COMPRESION VENOSA SECUENCIALCOVIDIENSCD 700V2458692JX
1 | 1 | HUT | 00903302 | 00903302 | MONITOR DE COMPRESION VENOSA SECUENCIAL | COVIDIEN | SCD 700 | V2458842JX | Zona de UCI | Gestión / Primera Intervención | 03 Prestamo / Cesion | 28/04/2025 | Plataforma Almeria - Complejo Hospitalario Torrecárdenas - Hospital Torrecárdenas - Uci adultos | 550 | MONITOR DE COMPRESION VENOSA SECUENCIALCOVIDIENSCD 700V2458842JX
1 | 1 | HUT | 00903303 | 00903303 | MONITOR DE COMPRESION VENOSA SECUENCIAL | COVIDIEN | SCD 700 | V2458844JX | Zona de UCI | Gestión / Primera Intervención | 03 Prestamo / Cesion | 28/04/2025 | Plataforma Almeria - Complejo Hospitalario Torrecárdenas - Hospital Torrecárdenas - Uci adultos | 550 | MONITOR DE COMPRESION VENOSA SECUENCIALCOVIDIENSCD 700V2458844JX
1 | 1 | HUT | 00903304 | 00903304 | MONITOR DE COMPRESION VENOSA SECUENCIAL | COVIDIEN | SCD 700 | V2458854JX | Zona de UCI | Gestión / Primera Intervención | 03 Prestamo / Cesion | 28/04/2025 | Plataforma Almeria - Complejo Hospitalario Torrecárdenas - Hospital Torrecárdenas - Uci adultos | 550 | MONITOR DE COMPRESION VENOSA SECUENCIALCOVIDIENSCD 700V2458854JX
1 | 1 | HUT | 00903305 | 00903305 | MONITOR DE COMPRESION VENOSA SECUENCIAL | COVIDIEN | SCD 700 | V2458879JX | Zona de UCI | Gestión / Primera Intervención | 03 Prestamo / Cesion | 28/04/2025 | Plataforma Almeria - Complejo Hospitalario Torrecárdenas - Hospital Torrecárdenas - Uci adultos | 550 | MONITOR DE COMPRESION VENOSA SECUENCIALCOVIDIENSCD 700V2458879JX
1 | 1 | HUT | 00903306 | 00903306 | MONITOR DE COMPRESION VENOSA SECUENCIAL | COVIDIEN | SCD 700 | V2458910JX | Zona de UCI | Gestión / Primera Intervención | 03 Prestamo / Cesion | 28/04/2025 | Plataforma Almeria - Complejo Hospitalario Torrecárdenas - Hospital Torrecárdenas - Uci adultos | 550 | MONITOR DE COMPRESION VENOSA SECUENCIALCOVIDIENSCD 700V2458910JX
1 | 1 | HUT | 00903308 | 00903308 | MONITOR DE COMPRESION VENOSA SECUENCIAL | COVIDIEN | SCD 700 | V2458826JX | Zona de UCI | Gestión / Primera Intervención | 03 Prestamo / Cesion | 28/04/2025 | Plataforma Almeria - Complejo Hospitalario Torrecárdenas - Hospital Torrecárdenas - Uci adultos | 550 | MONITOR DE COMPRESION VENOSA SECUENCIALCOVIDIENSCD 700V2458826JX
1 | 1 | HUT | 00927190 | 00927190 | MONITOR DE COMPRESION VENOSA SECUENCIAL | CARDINAL HEALTH | SCD 700 | V2459605JX | Zona de UCI | Gestión / Primera Intervención | 03 Prestamo / Cesion | 19/11/2025 | Plataforma Almeria - Complejo Hospitalario Torrecárdenas - Hospital Torrecárdenas - Uci adultos | 550 | MONITOR DE COMPRESION VENOSA SECUENCIALCARDINAL HEALTHSCD 700V2459605JX
1 | 1 | HUT | 00927192 | 00927192 | MONITOR DE COMPRESION VENOSA SECUENCIAL | CARDINAL HEALTH | SCD 700 | V2459602JX | Zona de UCI | Gestión / Primera Intervención | 03 Prestamo / Cesion | 19/11/2025 | Plataforma Almeria - Complejo Hospitalario Torrecárdenas - Hospital Torrecárdenas - Uci adultos | 550 | MONITOR DE COMPRESION VENOSA SECUENCIALCARDINAL HEALTHSCD 700V2459602JX
1 | 1 | HUT | 00927195 | 00927195 | MONITOR DE COMPRESION VENOSA SECUENCIAL | CARDINAL HEALTH | SCD 700 | V2570539JX | Zona de UCI | Gestión / Primera Intervención | 03 Prestamo / Cesion | 19/11/2025 | Plataforma Almeria - Complejo Hospitalario Torrecárdenas - Hospital Torrecárdenas - Uci adultos | 550 | MONITOR DE COMPRESION VENOSA SECUENCIALCARDINAL HEALTHSCD 700V2570539JX
1 | 1 | HUT | 00927199 | 00927199 | MONITOR DE COMPRESION VENOSA SECUENCIAL | CARDINAL HEALTH | SCD 700 | V2570470JX | Zona de UCI | Gestión / Primera Intervención | 03 Prestamo / Cesion | 19/11/2025 | Plataforma Almeria - Complejo Hospitalario Torrecárdenas - Hospital Torrecárdenas - Uci adultos | 550 | MONITOR DE COMPRESION VENOSA SECUENCIALCARDINAL HEALTHSCD 700V2570470JX
1 | 1 | HUT | 00927204 | 00927204 | MONITOR DE COMPRESION VENOSA SECUENCIAL | CARDINAL HEALTH | SCD 700 | V2570538JX | Zona de UCI | Gestión / Primera Intervención | 03 Prestamo / Cesion | 19/11/2025 | Plataforma Almeria - Complejo Hospitalario Torrecárdenas - Hospital Torrecárdenas - Uci adultos | 550 | MONITOR DE COMPRESION VENOSA SECUENCIALCARDINAL HEALTHSCD 700V2570538JX
1 | 1 | HUT | 00927205 | 00927205 | MONITOR DE COMPRESION VENOSA SECUENCIAL | CARDINAL HEALTH | SCD 700 | V2570641JX | Zona de UCI | Gestión / Primera Intervención | 03 Prestamo / Cesion | 19/11/2025 | Plataforma Almeria - Complejo Hospitalario Torrecárdenas - Hospital Torrecárdenas - Uci adultos | 550 | MONITOR DE COMPRESION VENOSA SECUENCIALCARDINAL HEALTHSCD 700V2570641JX
1 | 1 | HUT | 00940060 | 00940060 | MONITOR DE COMPRESION VENOSA SECUENCIAL | CARDINAL HEALTH | SCD 700 | V2572966JX | Unidad de ictus | Gestión / Primera Intervención | 03 Prestamo / Cesion | 17/02/2025 | Plataforma Almeria - Complejo Hospitalario Torrecárdenas - Hospital Torrecárdenas - Neurología | 550 | MONITOR DE COMPRESION VENOSA SECUENCIALCARDINAL HEALTHSCD 700V2572966JX
1 | 1 | HUT | 00940062 | 00940062 | MONITOR DE COMPRESION VENOSA SECUENCIAL | CARDINAL HEALTH | SCD 700 | V2572992JX | Unidad de ictus | Gestión / Primera Intervención | 03 Prestamo / Cesion | 17/02/2025 | Plataforma Almeria - Complejo Hospitalario Torrecárdenas - Hospital Torrecárdenas - Neurología | 550 | MONITOR DE COMPRESION VENOSA SECUENCIALCARDINAL HEALTHSCD 700V2572992JX
1 | 1 | HUT | 00940063 | 00940063 | MONITOR DE COMPRESION VENOSA SECUENCIAL | CARDINAL HEALTH | SCD 700 | V2572955JX | Unidad de ictus | Gestión / Primera Intervención | 03 Prestamo / Cesion | 17/02/2025 | Plataforma Almeria - Complejo Hospitalario Torrecárdenas - Hospital Torrecárdenas - Neurología | 550 | MONITOR DE COMPRESION VENOSA SECUENCIALCARDINAL HEALTHSCD 700V2572955JX
1 | 1 | HUT | 00940064 | 00940064 | MONITOR DE COMPRESION VENOSA SECUENCIAL | CARDINAL HEALTH | SCD 700 | V2572931JX | Unidad de ictus | Gestión / Primera Intervención | 03 Prestamo / Cesion | 17/02/2025 | Plataforma Almeria - Complejo Hospitalario Torrecárdenas - Hospital Torrecárdenas - Neurología | 550 | MONITOR DE COMPRESION VENOSA SECUENCIALCARDINAL HEALTHSCD 700V2572931JX
1 | 1 | HUT | 00940065 | 00940065 | MONITOR DE COMPRESION VENOSA SECUENCIAL | CARDINAL HEALTH | SCD 700 | V2573001JX | Despacho médico neurocirugia | Gestión / Primera Intervención | 03 Prestamo / Cesion | 17/02/2025 | Plataforma Almeria - Complejo Hospitalario Torrecárdenas - Hospital Torrecárdenas - Neurocirugía | 550 | MONITOR DE COMPRESION VENOSA SECUENCIALCARDINAL HEALTHSCD 700V2573001JX
1 | 1 | HUT | 00889697 | 00889697 | MONITOR DE GASTO CARDÍACO | EDWARDS | HEMOSPHERE | 13857318 | QUIROFANOS | Integral | 01 Propiedad del cliente | 09/09/2025 | Plataforma Almeria - Complejo Hospitalario Torrecárdenas - Hospital Materno Infantil - Quirofano - Quirofanos | 180000 | MONITOR DE GASTO CARDÍACOEDWARDSHEMOSPHERE13857318
1 | 1 | HUT | 00927774 | 00927774 | MONITOR DE GASTO CARDÍACO | EDWARDS | HEMOSPHERE | 13857475 | Zona de UCI | Integral | 01 Propiedad del cliente | 25/11/2025 | Plataforma Almeria - Complejo Hospitalario Torrecárdenas - Hospital Torrecárdenas - Uci adultos | 180000 | MONITOR DE GASTO CARDÍACOEDWARDSHEMOSPHERE13857475
1 | 1 | HUT | 00927775 | 00927775 | MONITOR DE GASTO CARDÍACO | EDWARDS | HEMOSPHERE | 13857476 | QUIROFANOS | Integral | 01 Propiedad del cliente | 09/09/2025 | Plataforma Almeria - Complejo Hospitalario Torrecárdenas - Hospital Materno Infantil - Quirofano - Quirofanos | 180000 | MONITOR DE GASTO CARDÍACOEDWARDSHEMOSPHERE13857476
1 | 1 | HUT | 00895195 | 00895195 | MONITOR DE PROFUNDIDAD DE SUEÑO | FRESENIUS KABI | CONOX | 38425 | QUIROFANOS | Gestión / Primera Intervención | 03 Prestamo / Cesion | 09/03/2024 | Plataforma Almeria - Complejo Hospitalario Torrecárdenas - Hospital Materno Infantil - Quirofano - Quirofanos | 18000 | MONITOR DE PROFUNDIDAD DE SUEÑOFRESENIUS KABICONOX38425
1 | 1 | HUT | 00895236 | 00895236 | MONITOR DE PROFUNDIDAD DE SUEÑO | FRESENIUS KABI | CONOX | 25773208 | QUIROFANOS | Gestión / Primera Intervención | 03 Prestamo / Cesion | 09/03/2024 | Plataforma Almeria - Complejo Hospitalario Torrecárdenas - Hospital Materno Infantil - Quirofano - Quirofanos | 18000 | MONITOR DE PROFUNDIDAD DE SUEÑOFRESENIUS KABICONOX25773208
1 | 1 | HUT | 00940066 | 00940066 | MONITOR DE COMPRESION VENOSA SECUENCIAL | CARDINAL HEALTH | SCD 700 | V2572971JX | Despacho médico neurocirugia | Gestión / Primera Intervención | 03 Prestamo / Cesion | 17/02/2025 | Plataforma Almeria - Complejo Hospitalario Torrecárdenas - Hospital Torrecárdenas - Neurocirugía | 550 | MONITOR DE COMPRESION VENOSA SECUENCIALCARDINAL HEALTHSCD 700V2572971JX
1 | 1 | HUT | 00901197 | 00901197 | MONITOR DE TEMPERATURA | 3M | 370 | 46435 | Zona de UCI | Gestión / Primera Intervención | 03 Prestamo / Cesion | 09/04/2025 | Plataforma Almeria - Complejo Hospitalario Torrecárdenas - Hospital Torrecárdenas - Uci adultos | 300 | MONITOR DE TEMPERATURA3M37046435
1 | 1 | HUT | 00901198 | 00901198 | MONITOR DE TEMPERATURA | 3M | 370 | 46509 | Zona de UCI | Gestión / Primera Intervención | 03 Prestamo / Cesion | 09/04/2025 | Plataforma Almeria - Complejo Hospitalario Torrecárdenas - Hospital Torrecárdenas - Uci adultos | 300 | MONITOR DE TEMPERATURA3M37046509
1 | 1 | HUT | 00901201 | 00901201 | MONITOR DE TEMPERATURA | 3M | 370 | 46450 | Zona de UCI | Gestión / Primera Intervención | 03 Prestamo / Cesion | 09/04/2025 | Plataforma Almeria - Complejo Hospitalario Torrecárdenas - Hospital Torrecárdenas - Uci adultos | 300 | MONITOR DE TEMPERATURA3M37046450
1 | 1 | HUT | 00901206 | 00901206 | MONITOR DE TEMPERATURA | 3M | 370 | 46505 | Zona de UCI | Gestión / Primera Intervención | 03 Prestamo / Cesion | 09/04/2025 | Plataforma Almeria - Complejo Hospitalario Torrecárdenas - Hospital Torrecárdenas - Uci adultos | 300 | MONITOR DE TEMPERATURA3M37046505
1 | 1 | HUT | 00901217 | 00901217 | MONITOR DE TEMPERATURA | 3M | 370 | 46574 | QUIROFANOS | Gestión / Primera Intervención | 03 Prestamo / Cesion | 09/04/2025 | Plataforma Almeria - Complejo Hospitalario Torrecárdenas - Hospital Materno Infantil - Quirofano - Quirofanos | 300 | MONITOR DE TEMPERATURA3M37046574
1 | 1 | HUT | 00901218 | 00901218 | MONITOR DE TEMPERATURA | 3M | 370 | 46553 | QUIROFANOS | Gestión / Primera Intervención | 03 Prestamo / Cesion | 09/04/2025 | Plataforma Almeria - Complejo Hospitalario Torrecárdenas - Hospital Materno Infantil - Quirofano - Quirofanos | 300 | MONITOR DE TEMPERATURA3M37046553
1 | 1 | HUT | 00901219 | 00901219 | MONITOR DE TEMPERATURA | 3M | 370 | 46578 | QUIROFANOS | Gestión / Primera Intervención | 03 Prestamo / Cesion | 09/04/2025 | Plataforma Almeria - Complejo Hospitalario Torrecárdenas - Hospital Materno Infantil - Quirofano - Quirofanos | 300 | MONITOR DE TEMPERATURA3M37046578
1 | 1 | HUT | 00901221 | 00901221 | MONITOR DE TEMPERATURA | 3M | 370 | 46655 | Zona de UCI | Gestión / Primera Intervención | 03 Prestamo / Cesion | 09/04/2025 | Plataforma Almeria - Complejo Hospitalario Torrecárdenas - Hospital Torrecárdenas - Uci adultos | 300 | MONITOR DE TEMPERATURA3M37046655
1 | 1 | HUT | 00901223 | 00901223 | MONITOR DE TEMPERATURA | 3M | 370 | 46710 | QUIROFANOS | Gestión / Primera Intervención | 03 Prestamo / Cesion | 09/04/2025 | Plataforma Almeria - Complejo Hospitalario Torrecárdenas - Hospital Materno Infantil - Quirofano - Quirofanos | 300 | MONITOR DE TEMPERATURA3M37046710
1 | 1 | HUT | 00928126 | 00928126 | MONITOR DE TEMPERATURA | 3M | 370 | 36432 | QUIROFANOS | Gestión / Primera Intervención | 03 Prestamo / Cesion | 2025-11-26 | Plataforma Almeria - Complejo Hospitalario Torrecárdenas - Hospital Materno Infantil - Quirofano - Quirofanos | 300 | MONITOR DE TEMPERATURA3M37036432
1 | 1 | HUT | 00928127 | 00928127 | MONITOR DE TEMPERATURA | 3M | 370 | 36906 | QUIROFANOS | Gestión / Primera Intervención | 03 Prestamo / Cesion | 2025-11-26 | Plataforma Almeria - Complejo Hospitalario Torrecárdenas - Hospital Materno Infantil - Quirofano - Quirofanos | 300 | MONITOR DE TEMPERATURA3M37036906
1 | 1 | HUT | 00869112 | 00869112 | MONITOR GASTO CARDIACO | EDWARDS | HEM 1 | 13857318 | Zona de UCI | Integral | 01 Propiedad del cliente | 14/05/2025 | Plataforma Almeria - Complejo Hospitalario Torrecárdenas - Hospital Torrecárdenas - Uci adultos | 18000 | MONITOR GASTO CARDIACOEDWARDSHEM 113857318
1 | 1 | HUT | 00893328 | 00893328 | MONITOR HEMOFILTRACION | FRESENIUS KABI | MULTIFILTRATE PRO | 3FTG8778 | REANIMACIÓN | Gestión / Primera Intervención | 03 Prestamo / Cesion | 01/02/2025 | Plataforma Almeria - Complejo Hospitalario Torrecárdenas - Hospital Materno Infantil - Quirofano - Reanimacion | 45000 | MONITOR HEMOFILTRACIONFRESENIUS KABIMULTIFILTRATE PRO3FTG8778
1 | 1 | HUT | 00893364 | 00893364 | MONITOR HEMOFILTRACION | FRESENIUS KABI | MULTIFILTRATE PRO | 3FTG8777 | REANIMACIÓN | Gestión / Primera Intervención | 03 Prestamo / Cesion | 01/02/2025 | Plataforma Almeria - Complejo Hospitalario Torrecárdenas - Hospital Materno Infantil - Quirofano - Reanimacion | 45000 | MONITOR HEMOFILTRACIONFRESENIUS KABIMULTIFILTRATE PRO3FTG8777
1 | 1 | HUT | 00926033 | 00926033 | MONITOR MULTIPARAMETRICO INALAMBRICO | MIPM | TESLA M3 | TM3M1758 | Resonancia magnética | Integral | 01 Propiedad del cliente | 09/03/2024 | Plataforma Almeria - Complejo Hospitalario Torrecárdenas - Hospital Torrecárdenas - Diagnóstico por la imagen | 180000 | MONITOR MULTIPARAMETRICO INALAMBRICOMIPMTESLA M3TM3M1758
1 | 1 | HUT | 00901624 | 00901624 | MONITOR MULTIPARAMETRICO INALAMBRICO (REPETIDOR) | MIPM | TESLA M3 | TM3R1087 | Resonancia magnética | Integral | 01 Propiedad del cliente | 09/03/2024 | Plataforma Almeria - Complejo Hospitalario Torrecárdenas - Hospital Torrecárdenas - Diagnóstico por la imagen | 180000 | MONITOR MULTIPARAMETRICO INALAMBRICO (REPETIDOR)MIPMTESLA M3TM3R1087
1 | 1 | HUT | 00940067 | 00940067 | MONITOR DE COMPRESION VENOSA SECUENCIAL | CARDINAL HEALTH | SCD 700 | V2573120JX | Despacho médico neurocirugia | Gestión / Primera Intervención | 03 Prestamo / Cesion | 17/02/2025 | Plataforma Almeria - Complejo Hospitalario Torrecárdenas - Hospital Torrecárdenas - Neurocirugía | 550 | MONITOR DE COMPRESION VENOSA SECUENCIALCARDINAL HEALTHSCD 700V2573120JX
1 | 1 | HUT | 00840172 | 00840172 | MONITOR OXIMETRIA CEREBRAL | SOMANETICS | INVOS OXIMETER | (21)17G10295X | UCI y Neonatos (Area Sur) | Gestión / Primera Intervención | 03 Prestamo / Cesion | 05/07/2024 | Plataforma Almeria - Complejo Hospitalario Torrecárdenas - Hospital Materno Infantil - UCI Pediatrica | 18000 | MONITOR OXIMETRIA CEREBRALSOMANETICSINVOS OXIMETER(21)17G10295X
1 | 1 | HUT | 00840174 | 00840174 | MONITOR OXIMETRIA CEREBRAL | SOMANETICS | INVOS OXIMETER | 15-G10235X | UCI y Neonatos (Area Sur) | Gestión / Primera Intervención | 03 Prestamo / Cesion | 05/07/2024 | Plataforma Almeria - Complejo Hospitalario Torrecárdenas - Hospital Materno Infantil - UCI Pediatrica | 18000 | MONITOR OXIMETRIA CEREBRALSOMANETICSINVOS OXIMETER15-G10235X
1 | 1 | HUT | 00845103 | 00845103 | MONITOR OXIMETRIA CEREBRAL | MEDTRONIC | INVOS 7100 | 17G10385X | Zona de UCI | Gestión / Primera Intervención | 03 Prestamo / Cesion | 07/11/2024 | Plataforma Almeria - Complejo Hospitalario Torrecárdenas - Hospital Torrecárdenas - Uci adultos | 18000 | MONITOR OXIMETRIA CEREBRALMEDTRONICINVOS 710017G10385X
1 | 1 | HUT | 00696593 | 00696593 | MONITOR PARA ASMA | CAIR MEDICAL | FENOM PRO | 100845 | CONSULTAS EXTERNAS NEUMOLOGIA | Integral | 01 Propiedad del cliente | 2022-08-02 | Plataforma Almeria - Complejo Hospitalario Torrecárdenas - Hospital Torrecárdenas - Neumología | 180000 | MONITOR PARA ASMACAIR MEDICALFENOM PRO100845
1 | 1 | HUT | 00869669 | 00869669 | MONITOR DE SEGUIMIENTO INTRAOPERATORIO (MIO) | FLUOPTICS | FLUOBEAM 800 | 24J0465 | QUIROFANOS | Gestión / Primera Intervención | 03 Prestamo / Cesion | 12/12/2024 | Plataforma Almeria - Complejo Hospitalario Torrecárdenas - Hospital Materno Infantil - Quirofano - Quirofanos | 60000 | MONITOR DE SEGUIMIENTO INTRAOPERATORIO (MIO)FLUOPTICSFLUOBEAM 80024J0465
1 | 1 | HUT | 00895194 | 00895194 | MONITOR PROFUNDIDAD DE SUEÑO | FRESENIUS KABI | CONOX | 39234 | QUIROFANOS | Gestión / Primera Intervención | 03 Prestamo / Cesion | 09/03/2024 | Plataforma Almeria - Complejo Hospitalario Torrecárdenas - Hospital Materno Infantil - Quirofano - Quirofanos | 18000 | MONITOR PROFUNDIDAD DE SUEÑOFRESENIUS KABICONOX39234
1 | 1 | HUT | 00895198 | 00895198 | MONITOR PROFUNDIDAD DE SUEÑO | FRESENIUS KABI | CONOX | 39045 | QUIROFANOS | Gestión / Primera Intervención | 03 Prestamo / Cesion | 09/03/2024 | Plataforma Almeria - Complejo Hospitalario Torrecárdenas - Hospital Materno Infantil - Quirofano - Quirofanos | 18000 | MONITOR PROFUNDIDAD DE SUEÑOFRESENIUS KABICONOX39045
1 | 1 | HUT | 00895230 | 00895230 | MONITOR PROFUNDIDAD DE SUEÑO | FRESENIUS KABI | CONOX | CONOX-39020 | QUIROFANOS | Gestión / Primera Intervención | 03 Prestamo / Cesion | 09/03/2024 | Plataforma Almeria - Complejo Hospitalario Torrecárdenas - Hospital Materno Infantil - Quirofano - Quirofanos | 18000 | MONITOR PROFUNDIDAD DE SUEÑOFRESENIUS KABICONOXCONOX-39020
1 | 1 | HUT | 00895231 | 00895231 | MONITOR PROFUNDIDAD DE SUEÑO | FRESENIUS KABI | CONOX | 25803308 | QUIROFANOS | Gestión / Primera Intervención | 03 Prestamo / Cesion | 09/03/2024 | Plataforma Almeria - Complejo Hospitalario Torrecárdenas - Hospital Materno Infantil - Quirofano - Quirofanos | 18000 | MONITOR PROFUNDIDAD DE SUEÑOFRESENIUS KABICONOX25803308
1 | 1 | HUT | 00895232 | 00895232 | MONITOR PROFUNDIDAD DE SUEÑO | FRESENIUS KABI | CONOX | 37290 | QUIROFANOS | Gestión / Primera Intervención | 03 Prestamo / Cesion | 09/03/2024 | Plataforma Almeria - Complejo Hospitalario Torrecárdenas - Hospital Materno Infantil - Quirofano - Quirofanos | 18000 | MONITOR PROFUNDIDAD DE SUEÑOFRESENIUS KABICONOX37290
1 | 1 | HUT | 00895234 | 00895234 | MONITOR PROFUNDIDAD DE SUEÑO | FRESENIUS KABI | CONOX | 37166 | QUIROFANOS | Gestión / Primera Intervención | 03 Prestamo / Cesion | 09/03/2024 | Plataforma Almeria - Complejo Hospitalario Torrecárdenas - Hospital Materno Infantil - Quirofano - Quirofanos | 18000 | MONITOR PROFUNDIDAD DE SUEÑOFRESENIUS KABICONOX37166
1 | 1 | HUT | 00895237 | 00895237 | MONITOR PROFUNDIDAD DE SUEÑO | FRESENIUS KABI | CONOX | CONOX-38630 | REANIMACIÓN | Gestión / Primera Intervención | 03 Prestamo / Cesion | 09/03/2024 | Plataforma Almeria - Complejo Hospitalario Torrecárdenas - Hospital Materno Infantil - Quirofano - Reanimacion | 18000 | MONITOR PROFUNDIDAD DE SUEÑOFRESENIUS KABICONOXCONOX-38630
1 | 1 | HUT | 00895239 | 00895239 | MONITOR PROFUNDIDAD DE SUEÑO | FRESENIUS KABI | CONOX | CONOX-39235 | REANIMACIÓN | Gestión / Primera Intervención | 03 Prestamo / Cesion | 09/03/2024 | Plataforma Almeria - Complejo Hospitalario Torrecárdenas - Hospital Materno Infantil - Quirofano - Reanimacion | 18000 | MONITOR PROFUNDIDAD DE SUEÑOFRESENIUS KABICONOXCONOX-39235
1 | 1 | HUT | 00845131 | 00845131 | MONITOR PROFUNDIDAD DEL SUEÑO | COVIDIEN | BIS VISTA/BB185-0151 | VT78511 | U.C.I Polivalente | Gestión / Primera Intervención | 03 Prestamo / Cesion | 20/08/2024 | Plataforma Almeria - Complejo Hospitalario Torrecárdenas - Hospital Torrecárdenas - Uci adultos | 18000 | MONITOR PROFUNDIDAD DEL SUEÑOCOVIDIENBIS VISTA/BB185-0151VT78511
1 | 1 | HUT | 00845132 | 00845132 | MONITOR PROFUNDIDAD DEL SUEÑO | COVIDIEN | BIS VISTA/BB185-0151 | VT78512 | U.C.I Polivalente | Gestión / Primera Intervención | 03 Prestamo / Cesion | 20/08/2024 | Plataforma Almeria - Complejo Hospitalario Torrecárdenas - Hospital Torrecárdenas - Uci adultos | 18000 | MONITOR PROFUNDIDAD DEL SUEÑOCOVIDIENBIS VISTA/BB185-0151VT78512
1 | 1 | HUT | 00845133 | 00845133 | MONITOR PROFUNDIDAD DEL SUEÑO | COVIDIEN | BIS VISTA/BB185-0151 | VT78514 | U.C.I Polivalente | Gestión / Primera Intervención | 03 Prestamo / Cesion | 20/08/2024 | Plataforma Almeria - Complejo Hospitalario Torrecárdenas - Hospital Torrecárdenas - Uci adultos | 18000 | MONITOR PROFUNDIDAD DEL SUEÑOCOVIDIENBIS VISTA/BB185-0151VT78514
1 | 1 | HUT | 00845134 | 00845134 | MONITOR PROFUNDIDAD DEL SUEÑO | COVIDIEN | BIS VISTA/BB185-0151 | VT78516 | U.C.I Polivalente | Gestión / Primera Intervención | 03 Prestamo / Cesion | 20/08/2024 | Plataforma Almeria - Complejo Hospitalario Torrecárdenas - Hospital Torrecárdenas - Uci adultos | 18000 | MONITOR PROFUNDIDAD DEL SUEÑOCOVIDIENBIS VISTA/BB185-0151VT78516
1 | 1 | HUT | 00845135 | 00845135 | MONITOR PROFUNDIDAD DEL SUEÑO | COVIDIEN | BIS VISTA/BB185-0151 | VT78517 | U.C.I Polivalente | Gestión / Primera Intervención | 03 Prestamo / Cesion | 20/08/2024 | Plataforma Almeria - Complejo Hospitalario Torrecárdenas - Hospital Torrecárdenas - Uci adultos | 18000 | MONITOR PROFUNDIDAD DEL SUEÑOCOVIDIENBIS VISTA/BB185-0151VT78517
1 | 1 | HUT | 00845136 | 00845136 | MONITOR PROFUNDIDAD DEL SUEÑO | COVIDIEN | BIS VISTA/BB185-0151 | VT78518 | U.C.I Polivalente | Gestión / Primera Intervención | 03 Prestamo / Cesion | 20/08/2024 | Plataforma Almeria - Complejo Hospitalario Torrecárdenas - Hospital Torrecárdenas - Uci adultos | 18000 | MONITOR PROFUNDIDAD DEL SUEÑOCOVIDIENBIS VISTA/BB185-0151VT78518
1 | 1 | HUT | 00845137 | 00845137 | MONITOR PROFUNDIDAD DEL SUEÑO | COVIDIEN | BIS VISTA/BB185-0151 | VT78519 | U.C.I Polivalente | Gestión / Primera Intervención | 03 Prestamo / Cesion | 20/08/2024 | Plataforma Almeria - Complejo Hospitalario Torrecárdenas - Hospital Torrecárdenas - Uci adultos | 18000 | MONITOR PROFUNDIDAD DEL SUEÑOCOVIDIENBIS VISTA/BB185-0151VT78519
1 | 1 | HUT | 00845138 | 00845138 | MONITOR PROFUNDIDAD DEL SUEÑO | COVIDIEN | BIS VISTA/BB185-0151 | VT78520 | U.C.I Polivalente | Gestión / Primera Intervención | 03 Prestamo / Cesion | 20/08/2024 | Plataforma Almeria - Complejo Hospitalario Torrecárdenas - Hospital Torrecárdenas - Uci adultos | 18000 | MONITOR PROFUNDIDAD DEL SUEÑOCOVIDIENBIS VISTA/BB185-0151VT78520
1 | 1 | HUT | 00909482 | 00909482 | MONITOR PROFUNDIDAD DEL SUEÑO | COVIDIEN | BIS | VT24203 | REANIMACIÓN | Gestión / Primera Intervención | 03 Prestamo / Cesion | 16/06/2025 | Plataforma Almeria - Complejo Hospitalario Torrecárdenas - Hospital Materno Infantil - Quirofano - Reanimacion | 18000 | MONITOR PROFUNDIDAD DEL SUEÑOCOVIDIENBISVT24203
1 | 1 | HUT | 00904745 | 00904745 | MONITOR PROFUNDIDAD SUEÑO | MEDTRONIC | BIS VISTA | VT46460 | BRONCOSCOPIAS | Gestión / Primera Intervención | 03 Prestamo / Cesion | 12/05/2025 | Plataforma Almeria - Complejo Hospitalario Torrecárdenas - Hospital Torrecárdenas - Neumología | 18000 | MONITOR PROFUNDIDAD SUEÑOMEDTRONICBIS VISTAVT46460
1 | 1 | HUT | 00921523 | 00921523 | MONITOR PROFUNDIDAD SUEÑO | MEDTRONIC | BIS ADVANCE | J772530143 | QUIROFANOS | Gestión / Primera Intervención | 03 Prestamo / Cesion | 06/10/2025 | Plataforma Almeria - Complejo Hospitalario Torrecárdenas - Hospital Materno Infantil - Quirofano - Quirofanos | 18000 | MONITOR PROFUNDIDAD SUEÑOMEDTRONICBIS ADVANCEJ772530143
1 | 1 | HUT | 00921525 | 00921525 | MONITOR PROFUNDIDAD SUEÑO | MEDTRONIC | BIS ADVANCE | J772530144 | QUIROFANOS | Gestión / Primera Intervención | 03 Prestamo / Cesion | 06/10/2025 | Plataforma Almeria - Complejo Hospitalario Torrecárdenas - Hospital Materno Infantil - Quirofano - Quirofanos | 18000 | MONITOR PROFUNDIDAD SUEÑOMEDTRONICBIS ADVANCEJ772530144
1 | 1 | HUT | 00256594 | 00256594 | MONITOR REPETIDOR | GENERAL ELECTRIC | CARESCAPE B850 | SWR20280304HA | REANIMACION TOCOGINE BOX 4 | Integral | 01 Propiedad del cliente |  | Plataforma Almeria - Complejo Hospitalario Torrecárdenas - Hospital Materno Infantil - Quirofano - Quirofanos Tocoginecologia | 180000 | MONITOR REPETIDORGENERAL ELECTRICCARESCAPE B850SWR20280304HA
1 | 1 | HUT | 00586581 | 00586581 | MONITOR REPETIDOR | GENERAL ELECTRIC | CARESCAPE B650 | SNS20250143HA | REANIMACION BOX 24 | Integral | 01 Propiedad del cliente | 2021-01-01 | Plataforma Almeria - Complejo Hospitalario Torrecárdenas - Hospital Torrecárdenas - Reanimación | 180000 | MONITOR REPETIDORGENERAL ELECTRICCARESCAPE B650SNS20250143HA
1 | 3 | DA | 00865404 | 00865404 | MONITOR INSTRUCTOR SIMULADOR | CORPULS | CORPULS3 | ** | FORMACION DISTRITO ALMERIA | Integral | 01 Propiedad del cliente | 2024-11-20 | Plataforma Almeria - Distrito Centro - C.P.E. Almería (La bola azul) - Aula de formación distrito centro | 9000 | MONITOR INSTRUCTOR SIMULADORCORPULSCORPULS3**
1 | 1 | HUT | 00894016 | Q-0824 | MONITOR TORRE ENDOSCOPIA | KARL STORZ | SC-SX19-A1511 | 16-266687 | REANIMACIÓN | Integral | 01 Propiedad del cliente | 02/04/2020 | Plataforma Almeria - Complejo Hospitalario Torrecárdenas - Hospital Materno Infantil - Quirofano - Reanimacion | 30000 | MONITOR TORRE ENDOSCOPIAKARL STORZSC-SX19-A151116-266687
1 | 1 | HUT | 00844025 | 00844025 | MONITOR OXIDO NIITRICO | AIR LIQUIDE | EZ-KINOX | 899 | Zona de UCI | Gestión / Primera Intervención | 03 Prestamo / Cesion | 06/08/2024 | Plataforma Almeria - Complejo Hospitalario Torrecárdenas - Hospital Torrecárdenas - Uci adultos | 180000 | MONITOR OXIDO NIITRICOAIR LIQUIDEEZ-KINOX899
1 | 1 | HUT | 00869668 | 00869668 | MONITOR PC TACTIL | FLUOPTICS | FLUOBEAM 800 | MLC8-23-2493-24 | QUIROFANOS | Gestión / Primera Intervención | 03 Prestamo / Cesion | 12/12/2024 | Plataforma Almeria - Complejo Hospitalario Torrecárdenas - Hospital Materno Infantil - Quirofano - Quirofanos | 30000 | MONITOR PC TACTILFLUOPTICSFLUOBEAM 800MLC8-23-2493-24
1 | 1 | HUT | 00934135 | 00934135 | MOTOR COLCHON ANTIESCARA | APEX | DOMUS | 20218081250400156 | Zona de UCI | Integral | 01 Propiedad del cliente | 01/09/2021 | Plataforma Almeria - Complejo Hospitalario Torrecárdenas - Hospital Torrecárdenas - Uci adultos | 5500 | MOTOR COLCHON ANTIESCARAAPEXDOMUS20218081250400156
1 | 1 | HUT | 00909349 | 00909349 | MOTOR CRANEOTOMO | MEDTRONIC | EM800 | 24F547 | Quirofano 6 | Integral | 01 Propiedad del cliente | 13/06/2024 | Plataforma Almeria - Complejo Hospitalario Torrecárdenas - Hospital Materno Infantil - Quirofano - Quirofanos | 18000 | MOTOR CRANEOTOMOMEDTRONICEM80024F547
1 | 1 | HUT | 00851945 | 00851945 | MOTOR ELÉCTRICO MODULAR A BATERIA | CONMED | HALL 50 PRO7200B | 20230075 | Quirofano Trauma 6 | Gestión / Primera Intervención | 03 Prestamo / Cesion | 25/09/2024 | Plataforma Almeria - Complejo Hospitalario Torrecárdenas - Hospital Materno Infantil - Quirofano - Quirofanos | 18000 | MOTOR ELÉCTRICO MODULAR A BATERIACONMEDHALL 50 PRO7200B20230075
1 | 1 | HUT | 00903537 | 00903537 | MONITOR TACTIL | AG NEOVO | TX2202A | PATX2A0AP4400334 | CCEE REHABILITACIÓN CPE BOLA AZUL | Integral | 01 Propiedad del cliente | 15/05/2024 | Plataforma Almeria - Complejo Hospitalario Torrecárdenas - Hospital Torrecárdenas - Rehabilitación | 30000 | MONITOR TACTILAG NEOVOTX2202APATX2A0AP4400334
1 | 1 | HUT | 00851938 | 00851938 | MOTOR ELÉCTRICO SIERRA SAGITAL A BATERIA | CONMED | HALL 50 PRO7300B | 20230203 | Quirofano Trauma 6 | Gestión / Primera Intervención | 03 Prestamo / Cesion | 25/09/2024 | Plataforma Almeria - Complejo Hospitalario Torrecárdenas - Hospital Materno Infantil - Quirofano - Quirofanos | 18000 | MOTOR ELÉCTRICO SIERRA SAGITAL A BATERIACONMEDHALL 50 PRO7300B20230203
1 | 1 | HUT | 00918981 | 00918981 | MONITOR URETERORENOSCOPIO DE UROLOGIA S13-T | MACROLUX | VIEWHUB | A250500070043 | Zona Quirurgica - Sector B (Zona Norte) | Gestión / Primera Intervención | 03 Prestamo / Cesion | 09/09/2025 | Plataforma Almeria - Complejo Hospitalario Torrecárdenas - Hospital Materno Infantil - Quirofano - Quirofanos | 30000 | MONITOR URETERORENOSCOPIO DE UROLOGIA S13-TMACROLUXVIEWHUBA250500070043
1 | 1 | HUT | 00902977 | 00902976 | NEBULIZADOR | DEXTRO | AEROGEN | 23213783 | REANIMACIÓN | Gestión / Primera Intervención | 03 Prestamo / Cesion | 24/04/2025 | Plataforma Almeria - Complejo Hospitalario Torrecárdenas - Hospital Materno Infantil - Quirofano - Reanimacion | 325000 | NEBULIZADORDEXTROAEROGEN23213783
1 | 1 | HUT | 00902978 | 00902978 | NEBULIZADOR | DEXTRO | AEROGEN | 23213788 | REANIMACIÓN | Gestión / Primera Intervención | 03 Prestamo / Cesion | 24/04/2025 | Plataforma Almeria - Complejo Hospitalario Torrecárdenas - Hospital Materno Infantil - Quirofano - Reanimacion | 325000 | NEBULIZADORDEXTROAEROGEN23213788
1 | 1 | HUT | 00902979 | 00902979 | NEBULIZADOR | DEXTRO | AEROGEN | 23213748 | REANIMACIÓN | Gestión / Primera Intervención | 03 Prestamo / Cesion | 24/04/2025 | Plataforma Almeria - Complejo Hospitalario Torrecárdenas - Hospital Materno Infantil - Quirofano - Reanimacion | 325000 | NEBULIZADORDEXTROAEROGEN23213748
1 | 1 | HUT | 00902980 | 00902980 | NEBULIZADOR | DEXTRO | AEROGEN | 23213747 | REANIMACIÓN | Gestión / Primera Intervención | 03 Prestamo / Cesion | 24/04/2025 | Plataforma Almeria - Complejo Hospitalario Torrecárdenas - Hospital Materno Infantil - Quirofano - Reanimacion | 325000 | NEBULIZADORDEXTROAEROGEN23213747
1 | 1 | HUT | 00902981 | 00902981 | NEBULIZADOR | DEXTRO | AEROGEN | 23213713 | REANIMACIÓN | Gestión / Primera Intervención | 03 Prestamo / Cesion | 24/04/2025 | Plataforma Almeria - Complejo Hospitalario Torrecárdenas - Hospital Materno Infantil - Quirofano - Reanimacion | 325000 | NEBULIZADORDEXTROAEROGEN23213713
1 | 1 | HUT | 00902982 | 00902982 | NEBULIZADOR | DEXTRO | AEROGEN | 23213790 | REANIMACIÓN | Gestión / Primera Intervención | 03 Prestamo / Cesion | 24/04/2025 | Plataforma Almeria - Complejo Hospitalario Torrecárdenas - Hospital Materno Infantil - Quirofano - Reanimacion | 325000 | NEBULIZADORDEXTROAEROGEN23213790
2 | 5 | DP | 00910876 | 00910876 | NEBULIZADOR | MORETTI | N/A | 264838ASP | CS CABAÑUELAS BAJAS | Integral | 01 Propiedad del cliente | 2025-03-04 | Plataforma Almeria - Distrito Poniente - CS Cabañuelas | 325000 | NEBULIZADORMORETTIN/A264838ASP
1 | 1 | HUT | 00869108 | 00869108 | NEURONAVEGADOR | BRAINLAB | CURVE NAVIGATION 17700 | 144823001 | Quirofano 2 | Gestión / Primera Intervención | 03 Prestamo / Cesion | 04/11/2024 | Plataforma Almeria - Complejo Hospitalario Torrecárdenas - Hospital Materno Infantil - Quirofano - Quirofanos | 150000 | NEURONAVEGADORBRAINLABCURVE NAVIGATION 17700144823001
1 | 1 | HUT | 00905504 | 00905504 | OCT | TOPCON | 3D OCT-1 MAESTRO 2 | AV3002770 | Sala de espera Endocrino | Integral | 01 Propiedad del cliente | 01/02/2025 | Plataforma Almeria - Complejo Hospitalario Torrecárdenas - Hospital Torrecárdenas - Endocrino | 52500 | OCTTOPCON3D OCT-1 MAESTRO 2AV3002770
2 | 5 | DP | 00931082 | 00931082 | ONDA CORTA | PRIM | CURAPULS 670 | 05.910 | CAMPUS DE ROQUETAS | Integral | 01 Propiedad del cliente | 2025-03-17 | Plataforma Almeria - Distrito Poniente - CS Roquetas Norte | 90000 | ONDA CORTAPRIMCURAPULS 67005.910
1 | 1 | HUT | 00869109 | 00869109 | MONITORIZACION PIC | CODMAN | CERELINK | CLK22145113 | Quirofano 2 | Gestión / Primera Intervención | 03 Prestamo / Cesion | 04/11/2024 | Plataforma Almeria - Complejo Hospitalario Torrecárdenas - Hospital Materno Infantil - Quirofano - Quirofanos | 30000 | MONITORIZACION PICCODMANCERELINKCLK22145113
1 | 1 | HUT | 00885089 | 00885089 | OPTICA 0º PEDIATRICA | KARL STORZ | 27017AA/HOPKINS 0º | 100468 | SALA CIRUGIA PEDIATRICA | Integral | 01 Propiedad del cliente | 30/01/2025 | Plataforma Almeria - Complejo Hospitalario Torrecárdenas - Hospital Materno Infantil - Consultas Externas - Pediatria | 150000 | OPTICA 0º PEDIATRICAKARL STORZ27017AA/HOPKINS 0º100468
1 | 1 | HUT | 00861696 | 00861696 | OPTICA HISTEROSCOPIA | HOLOGIC | 30 º OMNI HYSTEROSCOPE | 1977126 | SALA DE PROCEDIMIENTOS HISTEROSCOPIAS | Gestión / Primera Intervención | 03 Prestamo / Cesion | 01/01/2023 | Plataforma Almeria - Complejo Hospitalario Torrecárdenas - Hospital Materno Infantil - Consultas Externas - Tocoginecologia | 150000 | OPTICA HISTEROSCOPIAHOLOGIC30 º OMNI HYSTEROSCOPE1977126
1 | 1 | HUT | 00944494 | 00944494 | OPTICA HISTEROSCOPIA | HOLOGIC | 0 º OMNI HYSTEROSCOPE |  | QUIROFANO DE HISTEROSCOPIAS | Gestión / Primera Intervención | 03 Prestamo / Cesion | 2020-01-01 | Plataforma Almeria - Complejo Hospitalario Torrecárdenas - Hospital Materno Infantil - Consultas Externas - Tocoginecologia | 150000 | OPTICA HISTEROSCOPIAHOLOGIC0 º OMNI HYSTEROSCOPE
1 | 1 | HUT | 00870200 | 00870200 | OPTICA RIGIDA | LINVATEC | HD 4300 | (21)1567411 | QUIROFANO TRAUMATOLOGIA | Gestión / Primera Intervención | 03 Prestamo / Cesion | 17/12/2024 | Plataforma Almeria - Complejo Hospitalario Torrecárdenas - Hospital Materno Infantil - Quirofano - Quirofanos | 150000 | OPTICA RIGIDALINVATECHD 4300(21)1567411
1 | 1 | HUT | 00870202 | 00870202 | OPTICA RIGIDA | LINVATEC | HD 4300 | (21)1567409 | QUIROFANO TRAUMATOLOGIA | Gestión / Primera Intervención | 03 Prestamo / Cesion | 17/12/2024 | Plataforma Almeria - Complejo Hospitalario Torrecárdenas - Hospital Materno Infantil - Quirofano - Quirofanos | 150000 | OPTICA RIGIDALINVATECHD 4300(21)1567409
1 | 1 | HUT | 00870203 | 00870203 | OPTICA RIGIDA | LINVATEC | HD 4300 | (21)1567391 | QUIROFANO TRAUMATOLOGIA | Gestión / Primera Intervención | 03 Prestamo / Cesion | 17/12/2024 | Plataforma Almeria - Complejo Hospitalario Torrecárdenas - Hospital Materno Infantil - Quirofano - Quirofanos | 150000 | OPTICA RIGIDALINVATECHD 4300(21)1567391
1 | 1 | HUT | 00902180 | 00902180 | OPTICA RIGIDA | LINVATEC | HD 4300 | (21)1567413 | QUIROFANO TRAUMATOLOGIA | Gestión / Primera Intervención | 03 Prestamo / Cesion | 17/12/2024 | Plataforma Almeria - Complejo Hospitalario Torrecárdenas - Hospital Materno Infantil - Quirofano - Quirofanos | 150000 | OPTICA RIGIDALINVATECHD 4300(21)1567413
1 | 1 | HUT | 00893318 | 00893318 | OPTICA RIGIDA 0º | KARL STORZ | 26120AA | 1202EZ | CONSULTA DE HISTEROSCOPIAS | Integral | 01 Propiedad del cliente | 14/03/2025 | Plataforma Almeria - Complejo Hospitalario Torrecárdenas - Hospital Materno Infantil - Consultas Externas - Tocoginecologia | 150000 | OPTICA RIGIDA 0ºKARL STORZ26120AA1202EZ
1 | 1 | HUT | 00927649 | 00927649 | OPTICA RIGIDA 30º | OLYMPUS | WA2T430A | 835767 | QUIROFANOS | Integral | 01 Propiedad del cliente | 25/05/2023 | Plataforma Almeria - Complejo Hospitalario Torrecárdenas - Hospital Materno Infantil - Quirofano - Quirofanos | 150000 | OPTICA RIGIDA 30ºOLYMPUSWA2T430A835767
1 | 1 | HUT | 00927650 | 00927650 | OPTICA RIGIDA 30º | OLYMPUS | WA2T430A | 835828 | QUIROFANOS | Integral | 01 Propiedad del cliente | 25/05/2023 | Plataforma Almeria - Complejo Hospitalario Torrecárdenas - Hospital Materno Infantil - Quirofano - Quirofanos | 150000 | OPTICA RIGIDA 30ºOLYMPUSWA2T430A835828
1 | 1 | HUT | 00927654 | 00927654 | OPTICA RIGIDA 30º | OLYMPUS | WA2T430A | 835904 | QUIROFANOS | Integral | 01 Propiedad del cliente | 25/05/2023 | Plataforma Almeria - Complejo Hospitalario Torrecárdenas - Hospital Materno Infantil - Quirofano - Quirofanos | 150000 | OPTICA RIGIDA 30ºOLYMPUSWA2T430A835904
1 | 1 | HUT | 00927655 | 00927655 | OPTICA RIGIDA 30º | OLYMPUS | WA2T430A | 835786 | QUIROFANOS | Integral | 01 Propiedad del cliente | 25/05/2023 | Plataforma Almeria - Complejo Hospitalario Torrecárdenas - Hospital Materno Infantil - Quirofano - Quirofanos | 150000 | OPTICA RIGIDA 30ºOLYMPUSWA2T430A835786
1 | 1 | HUT | 00927658 | 00927658 | OPTICA RIGIDA 30º | OLYMPUS | WA2T430A | 835773 | QUIROFANOS | Integral | 01 Propiedad del cliente | 25/05/2023 | Plataforma Almeria - Complejo Hospitalario Torrecárdenas - Hospital Materno Infantil - Quirofano - Quirofanos | 150000 | OPTICA RIGIDA 30ºOLYMPUSWA2T430A835773
1 | 1 | HUT | 00928209 | 00928209 | OPTICA RIGIDA 30º | OLYMPUS | WA20021A | 801953 | QUIROFANOS | Integral | 01 Propiedad del cliente | 27/11/2025 | Plataforma Almeria - Complejo Hospitalario Torrecárdenas - Hospital Materno Infantil - Quirofano - Quirofanos | 150000 | OPTICA RIGIDA 30ºOLYMPUSWA20021A801953
1 | 1 | HUT | BL-0013 | BL-0013 | UROFLUJOMETRO | MMS | UFS-2005/TP | 0334666 | taller | Integral | 01 Propiedad del cliente |  | Plataforma Almeria - Complejo Hospitalario Torrecárdenas - C.P.E. Almería (La bola azul) | 90000 | UROFLUJOMETROMMSUFS-2005/TP0334666
1 | 1 | HUT | CE-459 | CE-459 | IMPRESORA LASER | HEWLETT PACKARD | W2G50A | JPCK49751 | HOSPITALIZACION 3ºC CARDIOLOGIA | Integral | 01 Propiedad del cliente | 2020-07-13 | Plataforma Almeria - Complejo Hospitalario Torrecárdenas - Hospital Torrecárdenas - Cardiología | 37500 | IMPRESORA LASERHEWLETT PACKARDW2G50AJPCK49751
1 | 1 | HUT | CR-0052 | CR-0052 | TORRE ENDOSCOPIA | SMITH & NEPHEW | S/M | S/N |  | Integral | 01 Propiedad del cliente |  | Plataforma Almeria - Complejo Hospitalario Torrecárdenas - Hospital Torrecárdenas - Neonatología | 450000 | TORRE ENDOSCOPIASMITH & NEPHEWS/MS/N
1 | 1 | HUT | CR-0053 | CR-0053 | TORRE ENDOSCOPIA | KARL STORZ | VARIOS COMPONENTES | VARIOS |  | Integral | 01 Propiedad del cliente |  | Plataforma Almeria - Complejo Hospitalario Torrecárdenas - Hospital Torrecárdenas - Neonatología | 450000 | TORRE ENDOSCOPIAKARL STORZVARIOS COMPONENTESVARIOS
1 | 1 | HUT | CR-0138 | CR-0138 | PULSIOXIMETRO | MINDRAY | PM-60 | CR-92201118 | CRUZ ROJA | Integral | 01 Propiedad del cliente |  | Plataforma Almeria - Complejo Hospitalario Torrecárdenas - Cruz Roja | 15000 | PULSIOXIMETROMINDRAYPM-60CR-92201118
1 | 1 | HUT | HO-1261 | HO-1261 | RESPIRADOR NO INVASIVO BIPAP / CPAP | BREAS MEDICAL AB | VIVO 45 | Y350409 | NEUMOLOGIA 6ªC | Integral | 01 Propiedad del cliente | 2019-12-18 | Plataforma Almeria - Complejo Hospitalario Torrecárdenas - Hospital Torrecárdenas - Neumología | 500000 | RESPIRADOR NO INVASIVO BIPAP / CPAPBREAS MEDICAL ABVIVO 45Y350409
1 | 1 | HUT | HO-1322 | HO-1322 | MONITOR CONSTANTES VITALES | MINDRAY | IMEC 10 | EX-85057064 | 5ªD 567-2 | Integral | 01 Propiedad del cliente | 2018-01-01 | Plataforma Almeria - Complejo Hospitalario Torrecárdenas - Hospital Torrecárdenas - Medicina interna | 180000 | MONITOR CONSTANTES VITALESMINDRAYIMEC 10EX-85057064
1 | 1 | HUT | NS-0026 | NS-0026 | ASPIRADOR DE SECRECCIONES |  | - | - | CONSULTA DE OTORRINO NICOLAS SALMERÓN | Integral | 01 Propiedad del cliente |  | Plataforma Almeria - Complejo Hospitalario Torrecárdenas - Hospital Torrecárdenas - Consultas externas Torrecardenas | 10500 | ASPIRADOR DE SECRECCIONES--
1 | 1 | HUT | 00915440 | 00915440 | MOTOR ELECTRICO ODONTOLOGIA | BIEN-AIR | 1600076-001 | 25G0023 | CCEE MAXILOFACIAL | Integral | 01 Propiedad del cliente | 23/07/2025 | Plataforma Almeria - Complejo Hospitalario Torrecárdenas - Hospital Torrecárdenas - Cirugía maxilofacial | 180000 | MOTOR ELECTRICO ODONTOLOGIABIEN-AIR1600076-00125G0023
1 | 1 | HUT | 00903536 | 00903536 | NASOLARINGOFARINGOSCOPIO | MACHIDA | ENT-30PIII | 92644 | CCEE REHABILITACIÓN CPE BOLA AZUL | Integral | 01 Propiedad del cliente | 15/05/2024 | Plataforma Almeria - Complejo Hospitalario Torrecárdenas - Hospital Torrecárdenas - Rehabilitación | 277500 | NASOLARINGOFARINGOSCOPIOMACHIDAENT-30PIII92644
1 | 1 | HUT | PLA-1396 | PLA-1396 | SISTEMA DE TERMOREGULACION | MRT | CRITICOOL | 9942202900010 | UCI PEDIATRICA / NEONATOS | Integral | 01 Propiedad del cliente |  | Plataforma Almeria - Complejo Hospitalario Torrecárdenas - Hospital Materno Infantil - UCI Pediatrica | 750000 | SISTEMA DE TERMOREGULACIONMRTCRITICOOL9942202900010
1 | 1 | HUT | 00930533 | 00930533 | OPITCA RIGIDA | KARL STORZ | 7220AA | 100USL | Zona de Esterilización | Integral | 01 Propiedad del cliente | 17/12/2025 | Plataforma Almeria - Complejo Hospitalario Torrecárdenas - Hospital Torrecárdenas - Quirófano | 150000 | OPITCA RIGIDAKARL STORZ7220AA100USL
1 | 1 | HUT | Q-076X | Q-076X | PIEZA DE MANO DE LITOTRICTOR | RICHARD WOLF | SWISS LITHOCLAST | DL00544 | QUIROFANO DE UROLOGIA | Integral | 01 Propiedad del cliente | 2019-09-13 | Plataforma Almeria - Complejo Hospitalario Torrecárdenas - Hospital Torrecárdenas - Urología | 180000 | PIEZA DE MANO DE LITOTRICTORRICHARD WOLFSWISS LITHOCLASTDL00544
1 | 1 | HUT | 00254295 | D-0123 | MESA DE ANESTESIA MRI | DATEX OHMEDA | AESTIVA 5 MRI | 1006-9310-000 | Resonancia Magnética 3T | Integral | 01 Propiedad del cliente |  | Plataforma Almeria - Complejo Hospitalario Torrecárdenas - Hospital Torrecárdenas - Quirófano | 600000 | MESA DE ANESTESIA MRIDATEX OHMEDAAESTIVA 5 MRI1006-9310-000
1 | 1 | HUT | 00256383 | Q-0258 | MESA DE ANESTESIA | DATEX OHMEDA | AESTIVA 7900 | AMRE01181 | Área quirúrgica planta 1 | Integral | 01 Propiedad del cliente |  | Plataforma Almeria - Complejo Hospitalario Torrecárdenas - Hospital Torrecárdenas - Quirófano | 600000 | MESA DE ANESTESIADATEX OHMEDAAESTIVA 7900AMRE01181
1 | 1 | HUT | 00256571 | Q-0012 | MESA DE ANESTESIA | DATEX OHMEDA | ADU S/5 | 40067335 | Almacén Quirófanos | Integral | 01 Propiedad del cliente |  | Plataforma Almeria - Complejo Hospitalario Torrecárdenas - Hospital Torrecárdenas - Quirófano | 600000 | MESA DE ANESTESIADATEX OHMEDAADU S/540067335
1 | 1 | HUT | 00256679 | Q-0004 | MESA DE ANESTESIA | DATEX OHMEDA | ADU S/5 | 40022174 | Almacén Quirófanos | Integral | 01 Propiedad del cliente |  | Plataforma Almeria - Complejo Hospitalario Torrecárdenas - Hospital Torrecárdenas - Quirófano | 600000 | MESA DE ANESTESIADATEX OHMEDAADU S/540022174
1 | 1 | HUT | 00257194 | D-0054 | RX ARCO RADIOQUIRURGICO | PHILIPS | BV 25 GOLD | 4066520 | UCI ADULTOS | Integral | 01 Propiedad del cliente |  | Plataforma Almeria - Complejo Hospitalario Torrecárdenas - Hospital Torrecárdenas - Uci adultos | 900000 | RX ARCO RADIOQUIRURGICOPHILIPSBV 25 GOLD4066520
1 | 1 | HUT | 00928650 | 00928650 | OTOSCOPIO / OFTALMOSCOPIO | RIESTER | RI-FORMER | 126155 | URGENCIAS | Integral | 01 Propiedad del cliente | 09/03/2024 | Plataforma Almeria - Complejo Hospitalario Torrecárdenas - Hospital Torrecárdenas - Urgencias | 9000 | OTOSCOPIO / OFTALMOSCOPIORIESTERRI-FORMER126155
2 | 5 | DP | 00910859 | 00910859 | OTOSCOPIO / OFTALMOSCOPIO | RIESTER | RI-FORMER | 127582 | CS Roquetas | Integral | 01 Propiedad del cliente | 2025-03-04 | Plataforma Almeria - Distrito Poniente - CS Roquetas Norte | 9000 | OTOSCOPIO / OFTALMOSCOPIORIESTERRI-FORMER127582
1 | 3 | DA | 00918087 | 00918087 | OTOSCOPIO / OFTALMOSCOPIO | RIESTER | RI-FORMER | 127571 | CA LA FUENSANTA | Integral | 01 Propiedad del cliente | 2025-07-14 | Plataforma Almeria - Distrito Centro - Bajo Andarax - La Fuensanta | 9000 | OTOSCOPIO / OFTALMOSCOPIORIESTERRI-FORMER127571
2 | 5 | DP | 00923275 | 00923275 | OTOSCOPIO DE PARED | RIESTER | 1RI- FORMER | 134190 | CAMPUS DE OFICINA GESTION DISTRITO | Integral | 01 Propiedad del cliente | 2025-10-22 | Plataforma Almeria - Distrito Poniente - # Falta actualizar ubicación | 9000 | OTOSCOPIO DE PAREDRIESTER1RI- FORMER134190
2 | 5 | DP | 00923277 | 00923277 | OTOSCOPIO DE PARED | RIESTER | 1RI- FORMER | 134189 | CAMPUS DE SANTA MARIA DEL AGUILA | Integral | 01 Propiedad del cliente | 2025-10-22 | Plataforma Almeria - Distrito Poniente - CS Santa Maria del Águila | 9000 | OTOSCOPIO DE PAREDRIESTER1RI- FORMER134189
1 | 1 | HUT | 00942277 | 00942277 | OXIMETRO CEREBRAL | SOMANETICS | INVOS OXIMETER | 06-10218 | QUIROFANOS | Gestión / Primera Intervención | 03 Prestamo / Cesion | 2026-03-10 | Plataforma Almeria - Complejo Hospitalario Torrecárdenas - Hospital Materno Infantil - Quirofano - Quirofanos | 18000 | OXIMETRO CEREBRALSOMANETICSINVOS OXIMETER06-10218
1 | 1 | HUT | 00929824 | 00929824 | OPTICA RIGIDA OTORRINO | KARL STORZ | 7220FA | 1003RK | Quirofano 6 | Integral | 01 Propiedad del cliente | 11/12/2025 | Plataforma Almeria - Complejo Hospitalario Torrecárdenas - Hospital Materno Infantil - Quirofano - Quirofanos | 150000 | OPTICA RIGIDA OTORRINOKARL STORZ7220FA1003RK
1 | 3 | DA | 00941845 | 00941845 | ORTOPANTOMOGRAFO |  |  | 24100449 | CS BENAHADUX (NUEVO) | Gestión / Primera intervención | 01 Propiedad del cliente | 2026-03-09 | Plataforma Almeria - Distrito Centro - Bajo Andarax - CS Benahadux | 150000 | ORTOPANTOMOGRAFO24100449
1 | 3 | DA | 00941853 | 00941853 | PENDIETE DE ASIGNAR BENAHADUX | GLOBUS | DUO TENS | A3R222502761 | CS VIRGEN DEL MAR | Integral | 01 Propiedad del cliente | 2026-03-10 | Plataforma Almeria - Distrito Centro - Almería - CS Virgen del Mar | 15000 | PENDIETE DE ASIGNAR BENAHADUXGLOBUSDUO TENSA3R222502761
1 | 1 | HUT | 00881369 | 00881369 | PERFORADOR PARA MOTOR MR8 | CONMED | MR8-ED03 | P31595213 | Quirofano 2 | Gestión / Primera Intervención | 03 Prestamo / Cesion | 29/01/2025 | Plataforma Almeria - Complejo Hospitalario Torrecárdenas - Hospital Materno Infantil - Quirofano - Quirofanos | 18000 | PERFORADOR PARA MOTOR MR8CONMEDMR8-ED03P31595213
1 | 3 | DA | 00924534 | 00924534 | PESABEBE | ADE | M112600 | 54893-0002825 | CS VEGA DE ACÁ | Integral | 01 Propiedad del cliente | 2024-04-08 | Plataforma Almeria - Distrito Centro - Almería - CS Vega de Acá | 47500 | PESABEBEADEM11260054893-0002825
1 | 1 | HUT | 00932201 | 00932201 | PIEZA DE MANO | STRYKER | FOOTED ATTACHMENT 16MM EURO (5407-FA2-000E) | 2531107283 | QUIROFANOS | Gestión / Primera Intervención | 03 Prestamo / Cesion | 08/01/2026 | Plataforma Almeria - Complejo Hospitalario Torrecárdenas - Hospital Materno Infantil - Quirofano - Quirofanos | 180000 | PIEZA DE MANOSTRYKERFOOTED ATTACHMENT 16MM EURO (5407-FA2-000E)2531107283
1 | 1 | HUT | 00934899 | 00934899 | PIEZA DE MANO | STRYKER | FOOTED ATTACHMENT 16MM EURO (5407-FA2-000E) | 2533010643 | Zona de Esterilización | Gestión / Primera Intervención | 03 Prestamo / Cesion | 03/02/2026 | Plataforma Almeria - Complejo Hospitalario Torrecárdenas - Hospital Torrecárdenas - Quirófano | 180000 | PIEZA DE MANOSTRYKERFOOTED ATTACHMENT 16MM EURO (5407-FA2-000E)2533010643
1 | 1 | HUT | 00935858 | 00935858 | PIEZA DE MANO | STRYKER | FOOTED ATTACHMENT 16MM EURO (5407-FA2-000E) | 2219405673 | Zona de Esterilización | Gestión / Primera Intervención | 03 Prestamo / Cesion | 03/02/2026 | Plataforma Almeria - Complejo Hospitalario Torrecárdenas - Hospital Torrecárdenas - Quirófano | 180000 | PIEZA DE MANOSTRYKERFOOTED ATTACHMENT 16MM EURO (5407-FA2-000E)2219405673
1 | 1 | HUT | 00903316 | 00903314 | PIEZA DE MANO 27KHZ | BIOSONIC |  | LOTE:21E121 | Quirofano 6 | Integral | 01 Propiedad del cliente | 28/04/2025 | Plataforma Almeria - Complejo Hospitalario Torrecárdenas - Hospital Materno Infantil - Quirofano - Quirofanos | 375 | PIEZA DE MANO 27KHZBIOSONICLOTE:21E121
2 | 5 | DP | 00929504 | 00929504 | ORTOPANTOMOGRAFO | CARESTREAM | CS8200SC | NKIW197-NKIJ116-NFWS0044-NHWR0 | CAMPUS DE CABAÑUELAS BAJAS | Gestión / Primera Intervención | 01 Propiedad del cliente | 2025-12-09 | Plataforma Almeria - Distrito Poniente - CS Cabañuelas | 150000 | ORTOPANTOMOGRAFO CARESTREAMCS8200SCNKIW197-NKIJ116-NFWS0044-NHWR0
1 | 1 | HUT | 00900871 | 00900871 | PIEZA DE MANO ACODADA | STRYKER |  | 2505602003 | QUIROFANOS | Gestión / Primera Intervención | 03 Prestamo / Cesion | 07/04/2025 | Plataforma Almeria - Complejo Hospitalario Torrecárdenas - Hospital Materno Infantil - Quirofano - Quirofanos | 375 | PIEZA DE MANO ACODADASTRYKER2505602003
1 | 1 | HUT | 00904630 | 00904630 | PIEZA DE MANO ANGULADA PARA MOTOR MR8 | MEDTRONIC | MR8-AA07 | P31541021 | Quirofano 2 | Integral | 01 Propiedad del cliente | 20/06/2025 | Plataforma Almeria - Complejo Hospitalario Torrecárdenas - Hospital Materno Infantil - Quirofano - Quirofanos | 180000 | PIEZA DE MANO ANGULADA PARA MOTOR MR8MEDTRONICMR8-AA07P31541021
1 | 1 | HUT | 00869620 | 00869620 | PC ERGOMETRO | DELL | OPTIPLEX 3060 | J8TZ8R3 | Hemodinamica | Integral | 01 Propiedad del cliente | 01/05/2023 | Plataforma Almeria - Complejo Hospitalario Torrecárdenas - Hospital Torrecárdenas - Cardiología | 90000 | PC ERGOMETRODELLOPTIPLEX 3060J8TZ8R3
1 | 1 | HUT | 00940379 | 00940379 | PIEZA DE MANO MAXILO | MECTRON | PIEZOSURGERY | 408 068570 | CCEE MAXILOFACIAL | Integral | 01 Propiedad del cliente | 02/03/2026 | Plataforma Almeria - Complejo Hospitalario Torrecárdenas - Hospital Torrecárdenas - Cirugía maxilofacial | 180000 | PIEZA DE MANO MAXILOMECTRONPIEZOSURGERY408 068570
1 | 1 | HUT | 00922525 | 00922525 | PIEZA DE MANO ORL | MEDTRONIC | ENT MR8 | P31582888 | Quirofano 6 | Gestión / Primera Intervención | 03 Prestamo / Cesion | 15/10/2025 | Plataforma Almeria - Complejo Hospitalario Torrecárdenas - Hospital Materno Infantil - Quirofano - Quirofanos | 180000 | PIEZA DE MANO ORLMEDTRONICENT MR8P31582888
1 | 1 | HUT | 00904656 | 00904646 | PIEZA DE MANO PIEZOELECTRICO | MECTRON | PIEZOSURGERY | 0408067431 | Quirofano 4 | Integral | 01 Propiedad del cliente | 18/03/2024 | Plataforma Almeria - Complejo Hospitalario Torrecárdenas - Hospital Materno Infantil - Quirofano - Quirofanos | 180000 | PIEZA DE MANO PIEZOELECTRICOMECTRONPIEZOSURGERY0408067431
1 | 1 | HUT | 00874522 | 00874520 | PEDAL | STRYKER | 5400-007-000 | 2129831933 | Quirofano 2 | Integral | 01 Propiedad del cliente | 15/01/2010 | Plataforma Almeria - Complejo Hospitalario Torrecárdenas - Hospital Materno Infantil - Quirofano - Quirofanos | 3750 | PEDALSTRYKER5400-007-0002129831933
1 | 1 | HUT | 00865405 | 00865405 | PIEZA DE MANO 36KHZ | INTEGRA LIFESCIENCES | CUSA CLARITY | CLB2402402IE | Quirofano 2 | Gestión / Primera Intervención | 03 Prestamo / Cesion | 20/11/2024 | Plataforma Almeria - Complejo Hospitalario Torrecárdenas - Hospital Materno Infantil - Quirofano - Quirofanos | 180000 | PIEZA DE MANO 36KHZINTEGRA LIFESCIENCESCUSA CLARITYCLB2402402IE
1 | 1 | HUT | 00904638 | 00904638 | PIEZA DE MANO ANGULADA PARA MOTOR MR8 | MEDTRONIC | MR8-AA10 | P62529538 | Quirofano 2 | Integral | 01 Propiedad del cliente | 22/08/2022 | Plataforma Almeria - Complejo Hospitalario Torrecárdenas - Hospital Materno Infantil - Quirofano - Quirofanos | 180000 | PIEZA DE MANO ANGULADA PARA MOTOR MR8MEDTRONICMR8-AA10P62529538
1 | 3 | DA | 00924529 | 00924529 | PISTOLA DE MASAGE THERABODY THERAGUNSIN NUM | SIN MARCA-NO DEFINIDA-DESCONOCIDA |  | SIN NUM. | CAMPUS CASA DEL MAR ALMERÍA | Integral | 01 Propiedad del cliente | 2025-07-01 | Plataforma Almeria - Distrito Centro - Almería - CS Casa del Mar Almería | 1900 | PISTOLA DE MASAGE THERABODY THERAGUNSIN NUMSIN MARCA-NO DEFINIDA-DESCONOCIDASIN NUM.
1 | 1 | HUT | 00939610 | 00939610 | PLACA FRÍA | LEICA | EG1140C | 1630/11.2001 | ANATOMÍA PATOLÓGICA | Integral | 01 Propiedad del cliente | 01/11/2005 | Plataforma Almeria - Complejo Hospitalario Torrecárdenas - Hospital Torrecárdenas - Biotecnología-Anatomía Patológica | 75000 | PLACA FRÍALEICAEG1140C1630/11.2001
1 | 1 | HUT | 00939520 | 00939520 | PLACA FRÍA | LEICA | HISTOCORE ARCADIA C | 10249 | ANATOMÍA PATOLÓGICA | Gestión / Primera Intervención | 03 Prestamo / Cesion | 20/02/2024 | Plataforma Almeria - Complejo Hospitalario Torrecárdenas - Hospital Torrecárdenas - Biotecnología-Anatomía Patológica | 75000 | PLACA FRÍALEICAHISTOCORE ARCADIA C10249
1 | 1 | HUT | 00939613 | 00939613 | PLACA FRÍA | LEICA | HISTOCORE ARCADIA C | 10251 | ANATOMÍA PATOLÓGICA | Gestión / Primera Intervención | 03 Prestamo / Cesion | 20/02/2024 | Plataforma Almeria - Complejo Hospitalario Torrecárdenas - Hospital Torrecárdenas - Biotecnología-Anatomía Patológica | 75000 | PLACA FRÍALEICAHISTOCORE ARCADIA C10251
1 | 1 | HUT | 00902862 | 00902862 | PIEZA DE MANO ULTRASONIDOS | REACH SURGICAL | TRA06 | F102240910627 | Quirofano Cirugia 4 | Gestión / Primera Intervención | 03 Prestamo / Cesion | 24/04/2025 | Plataforma Almeria - Complejo Hospitalario Torrecárdenas - Hospital Materno Infantil - Quirofano - Quirofanos | 180000 | PIEZA DE MANO ULTRASONIDOSREACH SURGICALTRA06F102240910627
1 | 1 | HUT | 00902870 | 00902870 | PIEZA DE MANO ULTRASONIDOS | REACH SURGICAL | TRA06 | F102240910624 | QUIROFANO UROLOGIA | Gestión / Primera Intervención | 03 Prestamo / Cesion | 24/04/2025 | Plataforma Almeria - Complejo Hospitalario Torrecárdenas - Hospital Materno Infantil - Quirofano - Quirofanos | 180000 | PIEZA DE MANO ULTRASONIDOSREACH SURGICALTRA06F102240910624
1 | 3 | DA | 00941855 | 00941855 | PISTOLA DE MASAGE THERABODY THERAGUN PRO | 3M |  | H233201086F | CS VIRGEN DEL MAR | Integral | 01 Propiedad del cliente | 2026-03-10 | Plataforma Almeria - Distrito Centro - Almería - CS Virgen del Mar | 45000 | PISTOLA DE MASAGE THERABODY THERAGUN PRO3MH233201086F
1 | 1 | HUT | 00929848 | 00929848 | POSTUROGRAFO | OPTOMIC |  | NX22122205000654 | AUDIOMETRIAS ORL | Integral | 01 Propiedad del cliente | 11/12/2025 | Plataforma Almeria - Complejo Hospitalario Torrecárdenas - Hospital Torrecárdenas - Otorrino | 375 | POSTUROGRAFOOPTOMICNX22122205000654
1 | 1 | HUT | 00845201 | 00845201 | PREAMPLIFICADOR BISX4 | COVIDIEN | BIS VISTA/BB185-0151 | B463525 | U.C.I Polivalente | Gestión / Primera Intervención | 03 Prestamo / Cesion | 20/08/2024 | Plataforma Almeria - Complejo Hospitalario Torrecárdenas - Hospital Torrecárdenas - Uci adultos | 18000 | PREAMPLIFICADOR BISX4COVIDIENBIS VISTA/BB185-0151B463525
1 | 1 | HUT | 00902093 | 00902093 | PLACA TERMICA | TOKAI HIT | TPI-TCSX | 192943 | LABORATORIO EMBRIOLOGIA | Integral | 01 Propiedad del cliente | 01/01/2021 | Plataforma Almeria - Complejo Hospitalario Torrecárdenas - Hospital Torrecárdenas - Reproducción asistida | 9000 | PLACA TERMICATOKAI HITTPI-TCSX192943
1 | 1 | HUT | 00902094 | 00902094 | PLACA TERMICA | TOKAI HIT | MATS-U505R30 | 190144607 | LABORATORIO EMBRIOLOGIA | Integral | 01 Propiedad del cliente | 01/01/2010 | Plataforma Almeria - Complejo Hospitalario Torrecárdenas - Hospital Torrecárdenas - Reproducción asistida | 9000 | PLACA TERMICATOKAI HITMATS-U505R30190144607
1 | 3 | DA | 00936127 | 00936127 | PLATAFORMA PRESIONES PISADA | HERBITAS | NEO-PLATE | HE400235 | Zona Atención Primaria | Integral | 01 Propiedad del cliente | 2026-02-11 | Plataforma Almeria - Distrito Centro - C.P.E. Almería (La bola azul) - CS Bola Azul | 43500 | PLATAFORMA PRESIONES PISADAHERBITASNEO-PLATEHE400235
1 | 1 | HUT | 00845139 | 00845139 | PRESAMPLIFICADOR BISX4 | COVIDIEN | BIS LOC 4 CHANNEL | B463528 | U.C.I Polivalente | Gestión / Primera Intervención | 03 Prestamo / Cesion | 20/08/2024 | Plataforma Almeria - Complejo Hospitalario Torrecárdenas - Hospital Torrecárdenas - Uci adultos | 45000 | PRESAMPLIFICADOR BISX4COVIDIENBIS LOC 4 CHANNELB463528
1 | 1 | HUT | 00845140 | 00845140 | PRESAMPLIFICADOR BISX4 | COVIDIEN | BIS LOC 4 CHANNEL | B463526 | U.C.I Polivalente | Gestión / Primera Intervención | 03 Prestamo / Cesion | 20/08/2024 | Plataforma Almeria - Complejo Hospitalario Torrecárdenas - Hospital Torrecárdenas - Uci adultos | 45000 | PRESAMPLIFICADOR BISX4COVIDIENBIS LOC 4 CHANNELB463526
1 | 1 | HUT | 00845141 | 00845141 | PRESAMPLIFICADOR BISX4 | COVIDIEN | BIS LOC 4 CHANNEL | B463527 | U.C.I Polivalente | Gestión / Primera Intervención | 03 Prestamo / Cesion | 20/08/2024 | Plataforma Almeria - Complejo Hospitalario Torrecárdenas - Hospital Torrecárdenas - Uci adultos | 45000 | PRESAMPLIFICADOR BISX4COVIDIENBIS LOC 4 CHANNELB463527
1 | 1 | HUT | 00845142 | 00845142 | PRESAMPLIFICADOR BISX4 | COVIDIEN | BIS LOC 4 CHANNEL | B463529 | U.C.I Polivalente | Gestión / Primera Intervención | 03 Prestamo / Cesion | 20/08/2024 | Plataforma Almeria - Complejo Hospitalario Torrecárdenas - Hospital Torrecárdenas - Uci adultos | 45000 | PRESAMPLIFICADOR BISX4COVIDIENBIS LOC 4 CHANNELB463529
1 | 1 | HUT | 00845085 | 00845085 | PROCESADOR 4K | VIMS | VLS750-4K | 12P579 | QUIROFANOS | Integral | 01 Propiedad del cliente | 03/09/2023 | Plataforma Almeria - Complejo Hospitalario Torrecárdenas - Hospital Materno Infantil - Quirofano - Quirofanos | 9000 | PROCESADOR 4KVIMSVLS750-4K12P579
1 | 1 | HUT | 00939615 | 00939615 | PROCESADOR DE TEJIDOS | LEICA | HISTOCORE PEROLIS 3 | 45220673 | ANATOMÍA PATOLÓGICA | Gestión / Primera Intervención | 03 Prestamo / Cesion | 23/04/2019 | Plataforma Almeria - Complejo Hospitalario Torrecárdenas - Hospital Torrecárdenas - Biotecnología-Anatomía Patológica | 37500 | PROCESADOR DE TEJIDOSLEICAHISTOCORE PEROLIS 345220673
1 | 1 | HUT | 00894917 | 00894917 | PROCESADOR PARA FIBROSCOPIO DESHECHABLE | AMBU | AVIEW | A224120022 | REANIMACIÓN | Gestión / Primera Intervención | 03 Prestamo / Cesion | 25/03/2025 | Plataforma Almeria - Complejo Hospitalario Torrecárdenas - Hospital Materno Infantil - Quirofano - Reanimacion | 9000 | PROCESADOR PARA FIBROSCOPIO DESHECHABLEAMBUAVIEWA224120022
1 | 1 | HUT | 00894918 | 00894918 | PROCESADOR PARA FIBROSCOPIO DESHECHABLE | AMBU | AVIEW | A224120094 | QUIROFANOS | Gestión / Primera Intervención | 03 Prestamo / Cesion | 25/03/2025 | Plataforma Almeria - Complejo Hospitalario Torrecárdenas - Hospital Materno Infantil - Quirofano - Quirofanos | 9000 | PROCESADOR PARA FIBROSCOPIO DESHECHABLEAMBUAVIEWA224120094
1 | 1 | HUT | 00939503 | 00939503 | PROGRAMADOR MARCAPASOS | MEDTRONIC | 2090 |  | Hemodinamica | Gestión / Primera Intervención | 03 Prestamo / Cesion | 19/02/2026 | Plataforma Almeria - Complejo Hospitalario Torrecárdenas - Hospital Torrecárdenas - Cardiología | 22500 | PROGRAMADOR MARCAPASOSMEDTRONIC2090
1 | 1 | HUT | 00939512 | 00939512 | PROGRAMADOR MARCAPADOS | MEDTRONIC | 2090 | PKK102287R | HEMODINAMICA 3B | Gestión / Primera Intervención | 03 Prestamo / Cesion | 24/02/2025 | Plataforma Almeria - Complejo Hospitalario Torrecárdenas - Hospital Torrecárdenas - Cardiología | 22500 | PROGRAMADOR MARCAPADOSMEDTRONIC2090PKK102287R
1 | 1 | HUT | 00939504 | 00939504 | PROGRAMADOR MARCAPASOS | BIOTRONIK | RENAMIC | 61713247 | Hemodinamica | Gestión / Primera Intervención | 03 Prestamo / Cesion | 19/02/2020 | Plataforma Almeria - Complejo Hospitalario Torrecárdenas - Hospital Torrecárdenas - Cardiología | 22500 | PROGRAMADOR MARCAPASOSBIOTRONIKRENAMIC61713247
1 | 1 | HUT | 00939505 | 00939505 | PROGRAMADOR MARCAPASOS | ABBOTT | MERLIN 2 - 3650 | 21417 | Hemodinamica | Gestión / Primera Intervención | 03 Prestamo / Cesion | 19/02/2020 | Plataforma Almeria - Complejo Hospitalario Torrecárdenas - Hospital Torrecárdenas - Cardiología | 22500 | PROGRAMADOR MARCAPASOSABBOTTMERLIN 2 - 365021417
1 | 1 | HUT | 00939506 | 00939506 | PROGRAMADOR MARCAPASOS | ABBOTT | MERLIN 2 | 13002601 | Hemodinamica | Gestión / Primera Intervención | 03 Prestamo / Cesion | 19/02/2020 | Plataforma Almeria - Complejo Hospitalario Torrecárdenas - Hospital Torrecárdenas - Cardiología | 22500 | PROGRAMADOR MARCAPASOSABBOTTMERLIN 213002601
1 | 1 | HUT | 00939507 | 00939507 | PROGRAMADOR MARCAPASOS | BIOTRONIK | RENAMIC NEO | 80004547 | Hemodinamica | Gestión / Primera Intervención | 03 Prestamo / Cesion | 19/02/2020 | Plataforma Almeria - Complejo Hospitalario Torrecárdenas - Hospital Torrecárdenas - Cardiología | 22500 | PROGRAMADOR MARCAPASOSBIOTRONIKRENAMIC NEO80004547
1 | 1 | HUT | 00939508 | 00939508 | PROGRAMADOR MARCAPASOS | MICROPORT |  | GSV0000909 | Hemodinamica | Gestión / Primera Intervención | 03 Prestamo / Cesion | 19/02/2020 | Plataforma Almeria - Complejo Hospitalario Torrecárdenas - Hospital Torrecárdenas - Cardiología | 22500 | PROGRAMADOR MARCAPASOSMICROPORTGSV0000909
1 | 1 | HUT | 00939509 | 00939509 | PROGRAMADOR MARCAPASOS | BOSTON SCIENTIFIC | LATITUDE 3300 | 023599 | Hemodinamica | Gestión / Primera Intervención | 03 Prestamo / Cesion | 19/02/2020 | Plataforma Almeria - Complejo Hospitalario Torrecárdenas - Hospital Torrecárdenas - Cardiología | 22500 | PROGRAMADOR MARCAPASOSBOSTON SCIENTIFICLATITUDE 3300023599
1 | 1 | HUT | 00939550 | 00939550 | PROGRAMADOR MARCAPASOS | MERLIN GUERIN |  | 12048635 | HEMODINAMICA -1 | Gestión / Primera Intervención | 03 Prestamo / Cesion | 24/02/2025 | Plataforma Almeria - Complejo Hospitalario Torrecárdenas - Hospital Torrecárdenas - Cardiología | 22500 | PROGRAMADOR MARCAPASOSMERLIN GUERIN12048635
1 | 1 | HUT | 00939551 | 00939551 | PROGRAMADOR MARCAPASOS | BIOTRONIK | RENAMIC NEO | 80000190 | HEMODINAMICA -1 | Gestión / Primera Intervención | 03 Prestamo / Cesion | 24/02/2025 | Plataforma Almeria - Complejo Hospitalario Torrecárdenas - Hospital Torrecárdenas - Cardiología | 22500 | PROGRAMADOR MARCAPASOSBIOTRONIKRENAMIC NEO80000190
1 | 1 | HUT | 00939554 | 00939554 | PROGRAMADOR MARCAPASOS | ABBOTT | MERLIN 2 | 13007538 | HEMODINAMICA 3B | Gestión / Primera Intervención | 03 Prestamo / Cesion | 24/02/2025 | Plataforma Almeria - Complejo Hospitalario Torrecárdenas - Hospital Torrecárdenas - Cardiología | 22500 | PROGRAMADOR MARCAPASOSABBOTTMERLIN 213007538
1 | 1 | HUT | 00568671 | 00568671 | PULSIOXIMETRO | NELLCOR | 10005941 | MBB2011597 |  | Integral | 01 Propiedad del cliente | 2020-11-25 | Plataforma Almeria - Complejo Hospitalario Torrecárdenas - Hospital Torrecárdenas - Complejo Hospitalario Torrecárdenas | 15000 | PULSIOXIMETRONELLCOR10005941MBB2011597
1 | 1 | HUT | 00568676 | 00568676 | PULSIOXIMETRO | NELLCOR | 10005941 | MBB2011593 |  | Integral | 01 Propiedad del cliente | 2020-11-25 | Plataforma Almeria - Complejo Hospitalario Torrecárdenas - Hospital Torrecárdenas - Complejo Hospitalario Torrecárdenas | 15000 | PULSIOXIMETRONELLCOR10005941MBB2011593
1 | 1 | HUT | 00568682 | 00568682 | PULSIOXIMETRO | NELLCOR | 10005941 | MBB2011579 |  | Integral | 01 Propiedad del cliente | 2020-11-25 | Plataforma Almeria - Complejo Hospitalario Torrecárdenas - Hospital Torrecárdenas - Complejo Hospitalario Torrecárdenas | 15000 | PULSIOXIMETRONELLCOR10005941MBB2011579
1 | 1 | HUT | 00568687 | 00568687 | PULSIOXIMETRO | NELLCOR | 10005941 | MBB2011591 |  | Integral | 01 Propiedad del cliente | 2020-11-25 | Plataforma Almeria - Complejo Hospitalario Torrecárdenas - Hospital Torrecárdenas - Complejo Hospitalario Torrecárdenas | 15000 | PULSIOXIMETRONELLCOR10005941MBB2011591
1 | 1 | HUT | 00583414 | 00583414 | PULSIOXIMETRO | CHARMCARE | ACCURO | 0A112A0483 | 5ºA COVID | Integral | 01 Propiedad del cliente | 2021-02-04 | Plataforma Almeria - Complejo Hospitalario Torrecárdenas - Hospital Torrecárdenas - Hospitalización | 15000 | PULSIOXIMETROCHARMCAREACCURO0A112A0483
1 | 1 | HUT | 00841363 | 00841363 | PULSIOXIMETRO | CHOICEMMED | MD300K2 | 232900300121 | Soporte cuidados paliativos domicilio | Integral | 01 Propiedad del cliente | 22/07/2024 | Plataforma Almeria - Complejo Hospitalario Torrecárdenas - Hospital Torrecárdenas - Medicina interna | 15000 | PULSIOXIMETROCHOICEMMEDMD300K2232900300121
1 | 1 | HUT | 00841365 | 00841365 | PULSIOXIMETRO | CHOICEMMED | MD300K2 | 232900300131 | Soporte cuidados paliativos domicilio | Integral | 01 Propiedad del cliente | 22/07/2024 | Plataforma Almeria - Complejo Hospitalario Torrecárdenas - Hospital Torrecárdenas - Medicina interna | 15000 | PULSIOXIMETROCHOICEMMEDMD300K2232900300131
1 | 1 | HUT | 00927297 | 00927297 | PULSIOXIMETRO | COVIDIEN | PM100N | MBH2011879 | QUIROFANO PARTOS 2 | Integral | 01 Propiedad del cliente | 01/01/2021 | Plataforma Almeria - Complejo Hospitalario Torrecárdenas - Hospital Materno Infantil - Quirofano - Quirofanos | 1500 | PULSIOXIMETROCOVIDIENPM100NMBH2011879
1 | 1 | HUT | 00889669 | 00889669 | PULSIOXIMETRO | COVIDIEN | NELLCOR | MBB2302120 | Planta Tercera | Gestión / Primera Intervención | 03 Prestamo / Cesion | 25/02/2025 | Plataforma Almeria - Complejo Hospitalario Torrecárdenas - Hospital Torrecárdenas - Hospital Torrecárdenas | 1500 | PULSIOXIMETROCOVIDIENNELLCORMBB2302120
1 | 3 | DA | 00924690 | 00924690 | PULSIOXIMETRO | BLT BIOLIGHT | M800 | M08B0023839 | Entrada Principal | Integral | 01 Propiedad del cliente | 2025-11-04 | Plataforma Almeria - Distrito Centro - Bajo Andarax - CS Benahadux | 15000 | PULSIOXIMETROBLT BIOLIGHTM800M08B0023839
1 | 3 | DA | 00924691 | 00924691 | PULSIOXIMETRO | BLT BIOLIGHT | M800 | M08B0023855 | Entrada Principal | Integral | 01 Propiedad del cliente | 2025-11-04 | Plataforma Almeria - Distrito Centro - Bajo Andarax - CS Benahadux | 15000 | PULSIOXIMETROBLT BIOLIGHTM800M08B0023855
1 | 3 | DA | 00924692 | 00924692 | PULSIOXIMETRO | BLT BIOLIGHT | M800 | M08B0023851 | Entrada Principal | Integral | 01 Propiedad del cliente | 2025-11-04 | Plataforma Almeria - Distrito Centro - Bajo Andarax - CS Benahadux | 15000 | PULSIOXIMETROBLT BIOLIGHTM800M08B0023851
1 | 3 | DA | 00924695 | 00924695 | PULSIOXIMETRO | BLT BIOLIGHT | M800 | M08B0023849 | CS BENAHADUX | Integral | 01 Propiedad del cliente | 2025-11-04 | Plataforma Almeria - Distrito Centro - Bajo Andarax - CS Benahadux | 15000 | PULSIOXIMETROBLT BIOLIGHTM800M08B0023849
1 | 3 | DA | 00924699 | 00924699 | PULSIOXIMETRO | BLT BIOLIGHT | M800 | M08B0023861 | CAMPUS HUÉRCAL DE ALMERÍA | Integral | 01 Propiedad del cliente | 2025-11-04 | Plataforma Almeria - Distrito Centro - Bajo Andarax - Huércal | 15000 | PULSIOXIMETROBLT BIOLIGHTM800M08B0023861
1 | 3 | DA | 00924700 | 00924700 | PULSIOXIMETRO | BLT BIOLIGHT | M800 | M08B0023850 | CAMPUS HUÉRCAL DE ALMERÍA | Integral | 01 Propiedad del cliente | 2025-11-04 | Plataforma Almeria - Distrito Centro - Bajo Andarax - Huércal | 15000 | PULSIOXIMETROBLT BIOLIGHTM800M08B0023850
1 | 3 | DA | 00924701 | 00924701 | PULSIOXIMETRO | BLT BIOLIGHT | M800 | M08B0023841 | CAMPUS HUÉRCAL DE ALMERÍA | Integral | 01 Propiedad del cliente | 2025-11-04 | Plataforma Almeria - Distrito Centro - Bajo Andarax - Huércal | 15000 | PULSIOXIMETROBLT BIOLIGHTM800M08B0023841
1 | 3 | DA | 00924703 | 00924703 | PULSIOXIMETRO | BLT BIOLIGHT | M800 | M08B0023845 | CAMPUS HUÉRCAL DE ALMERÍA | Integral | 01 Propiedad del cliente | 2025-11-04 | Plataforma Almeria - Distrito Centro - Bajo Andarax - Huércal | 15000 | PULSIOXIMETROBLT BIOLIGHTM800M08B0023845
1 | 3 | DA | 00924705 | 00924705 | PULSIOXIMETRO | BLT BIOLIGHT | M800 | M08B0023863 | CAMPUS GÁDOR | Integral | 01 Propiedad del cliente | 2025-11-04 | Plataforma Almeria - Distrito Centro - Bajo Andarax - Gádor | 15000 | PULSIOXIMETROBLT BIOLIGHTM800M08B0023863
1 | 3 | DA | 00924709 | 00924709 | PULSIOXIMETRO | BLT BIOLIGHT | M800 | M08B0023843 | CAMPUS GÁDOR | Integral | 01 Propiedad del cliente | 2025-11-04 | Plataforma Almeria - Distrito Centro - Bajo Andarax - Gádor | 15000 | PULSIOXIMETROBLT BIOLIGHTM800M08B0023843
1 | 3 | DA | 00924710 | 00924710 | PULSIOXIMETRO | BLT BIOLIGHT | M800 | M08B0023860 | CAMPUS PECHINA | Integral | 01 Propiedad del cliente | 2025-11-04 | Plataforma Almeria - Distrito Centro - Bajo Andarax - Pechina | 15000 | PULSIOXIMETROBLT BIOLIGHTM800M08B0023860
1 | 3 | DA | 00924713 | 00924713 | PULSIOXIMETRO | BLT BIOLIGHT | M800 | M08B0023838 | CAMPUS PECHINA | Integral | 01 Propiedad del cliente | 2025-11-04 | Plataforma Almeria - Distrito Centro - Bajo Andarax - Pechina | 15000 | PULSIOXIMETROBLT BIOLIGHTM800M08B0023838
1 | 3 | DA | 00924716 | 00924716 | PULSIOXIMETRO | BLT BIOLIGHT | M800 | M08B0023854 | CAMPUS RIOJA | Integral | 01 Propiedad del cliente | 2025-11-04 | Plataforma Almeria - Distrito Centro - Bajo Andarax - Rioja | 15000 | PULSIOXIMETROBLT BIOLIGHTM800M08B0023854
1 | 3 | DA | 00924718 | 00924718 | PULSIOXIMETRO | BLT BIOLIGHT | M800 | M08B0023844 | CAMPUS VIATOR | Integral | 01 Propiedad del cliente | 2025-11-04 | Plataforma Almeria - Distrito Centro - Bajo Andarax - Viator | 15000 | PULSIOXIMETROBLT BIOLIGHTM800M08B0023844
1 | 3 | DA | 00924720 | 00924720 | PULSIOXIMETRO | BLT BIOLIGHT | M800 | M08B0023848 | CAMPUS VIATOR | Integral | 01 Propiedad del cliente | 2025-11-04 | Plataforma Almeria - Distrito Centro - Bajo Andarax - Viator | 15000 | PULSIOXIMETROBLT BIOLIGHTM800M08B0023848
1 | 3 | DA | 00924723 | 00924723 | PULSIOXIMETRO | BLT BIOLIGHT | M800 | M08B0023862 | CAMPUS LA FUENSANTA | Integral | 01 Propiedad del cliente | 2025-11-04 | Plataforma Almeria - Distrito Centro - Bajo Andarax - La Fuensanta | 15000 | PULSIOXIMETROBLT BIOLIGHTM800M08B0023862
1 | 3 | DA | 00924728 | 00924728 | PULSIOXIMETRO | BLT BIOLIGHT | M800 | M08B0023840 | CAMPUS SANTA FE DE MONDÚJAR | Integral | 01 Propiedad del cliente | 2025-11-04 | Plataforma Almeria - Distrito Centro - Bajo Andarax - CS Benahadux | 15000 | PULSIOXIMETROBLT BIOLIGHTM800M08B0023840
1 | 1 | HUT | 00916825 | 00916825 | RESPIRADOR | HAMILTON MEDICAL | T1 | 30769 | UCI y Neonatos (Area Sur) | Integral | 01 Propiedad del cliente | 24/11/2020 | Plataforma Almeria - Complejo Hospitalario Torrecárdenas - Hospital Materno Infantil - UCI Pediatrica | 500000 | RESPIRADORHAMILTON MEDICALT130769
1 | 1 | HUT | 00916834 | 00916834 | RESPIRADOR BIPAP | BREAS | VIVO 55 | Y180373 | HOSPITALIZACIÓN 6C NEUMOLOGIA | Integral | 01 Propiedad del cliente | 01/11/2023 | Plataforma Almeria - Complejo Hospitalario Torrecárdenas - Hospital Torrecárdenas - Neumología | 500000 | RESPIRADOR BIPAPBREASVIVO 55Y180373
1 | 1 | HUT | 00928282 | 00928282 | RESPIRADOR INVASIVO | DRÄGER | EVITA V600 | ASUK-0081 | Zona de UCI | Integral | 01 Propiedad del cliente | 27/11/2025 | Plataforma Almeria - Complejo Hospitalario Torrecárdenas - Hospital Torrecárdenas - Uci adultos | 500000 | RESPIRADOR INVASIVODRÄGEREVITA V600ASUK-0081
1 | 1 | HUT | 00928283 | 00928283 | RESPIRADOR INVASIVO | DRÄGER | EVITA V600 | ASUK-0082 | REANIMACIÓN | Integral | 01 Propiedad del cliente | 27/11/2025 | Plataforma Almeria - Complejo Hospitalario Torrecárdenas - Hospital Materno Infantil - Quirofano - Reanimacion | 500000 | RESPIRADOR INVASIVODRÄGEREVITA V600ASUK-0082
1 | 1 | HUT | 00928285 | 00928285 | RESPIRADOR INVASIVO | DRÄGER | EVITA V600 | ASUK-0083 | REANIMACIÓN | Integral | 01 Propiedad del cliente | 27/11/2025 | Plataforma Almeria - Complejo Hospitalario Torrecárdenas - Hospital Materno Infantil - Quirofano - Reanimacion | 500000 | RESPIRADOR INVASIVODRÄGEREVITA V600ASUK-0083
1 | 1 | HUT | 00928286 | 00928286 | RESPIRADOR INVASIVO | DRÄGER | EVITA V600 | ASUK-0084 | REANIMACIÓN | Integral | 01 Propiedad del cliente | 27/11/2025 | Plataforma Almeria - Complejo Hospitalario Torrecárdenas - Hospital Materno Infantil - Quirofano - Reanimacion | 500000 | RESPIRADOR INVASIVODRÄGEREVITA V600ASUK-0084
1 | 1 | HUT | 00928287 | 00928287 | RESPIRADOR INVASIVO | DRÄGER | EVITA V600 | ASUK-0085 | REANIMACIÓN | Integral | 01 Propiedad del cliente | 27/11/2025 | Plataforma Almeria - Complejo Hospitalario Torrecárdenas - Hospital Materno Infantil - Quirofano - Reanimacion | 500000 | RESPIRADOR INVASIVODRÄGEREVITA V600ASUK-0085
1 | 1 | HUT | 00928288 | 00928288 | RESPIRADOR INVASIVO | DRÄGER | EVITA V600 | ASUK-0086 | REANIMACIÓN | Integral | 01 Propiedad del cliente | 27/11/2025 | Plataforma Almeria - Complejo Hospitalario Torrecárdenas - Hospital Materno Infantil - Quirofano - Reanimacion | 500000 | RESPIRADOR INVASIVODRÄGEREVITA V600ASUK-0086
1 | 1 | HUT | 00928289 | 00928289 | RESPIRADOR INVASIVO | DRÄGER | EVITA V600 | ASUK-0087 | QUIROFANOS | Integral | 01 Propiedad del cliente | 27/11/2025 | Plataforma Almeria - Complejo Hospitalario Torrecárdenas - Hospital Materno Infantil - Quirofano - Quirofanos | 500000 | RESPIRADOR INVASIVODRÄGEREVITA V600ASUK-0087
1 | 3 | DA | 00918097 | 00918097 | RETINOGRAFO | TOPCON | TRC NW 400 | 991150 | CL CAMPOHERMOSO | Integral | 01 Propiedad del cliente | 2025-01-01 | Plataforma Almeria - Distrito Centro - Níjar - Campohermoso | 450000 | RETINOGRAFOTOPCONTRC NW 400991150
2 | 5 | DP | 00929748 | 00929748 | RETINOGRAFO NO MIDRIATICO 100 OJOS IA | TOPCON | TRC NW400 | 991046 | CAMPUS DE ROQUETAS | Integral | 01 Propiedad del cliente | 2025-04-03 | Plataforma Almeria - Distrito Poniente - CS Roquetas Norte | 450000 | RETINOGRAFO NO MIDRIATICO 100 OJOS IATOPCONTRC NW400991046
1 | 1 | HUT | 00780417 | 00780417 | RX ARCO RADIOQUIRURGICO | SIEMENS | CIOS SELECT | 60334 | QUIROFANOS TORRECARDENAS | Integral | 01 Propiedad del cliente | 2023-12-20 | Plataforma Almeria - Complejo Hospitalario Torrecárdenas - Hospital Torrecárdenas - Quirófano | 900000 | RX ARCO RADIOQUIRURGICOSIEMENSCIOS SELECT60334
1 | 1 | HUT | 00780419 | 00780419 | RX ARCO RADIOQUIRURGICO | SIEMENS | CIOS SELECT | 60333 | QUIROFANOS TORRECARDENAS | Integral | 01 Propiedad del cliente | 2023-12-20 | Plataforma Almeria - Complejo Hospitalario Torrecárdenas - Hospital Torrecárdenas - Quirófano | 900000 | RX ARCO RADIOQUIRURGICOSIEMENSCIOS SELECT60333
1 | 1 | HUT | 00780420 | 00780420 | RX ARCO RADIOQUIRURGICO | SIEMENS | CIOS SELECT | 60350 | QUIROFANOS TORRECARDENAS | Integral | 01 Propiedad del cliente | 2023-12-20 | Plataforma Almeria - Complejo Hospitalario Torrecárdenas - Hospital Torrecárdenas - Quirófano | 900000 | RX ARCO RADIOQUIRURGICOSIEMENSCIOS SELECT60350
1 | 1 | HUT | 00780421 | 00780421 | RX ARCO RADIOQUIRURGICO | SIEMENS | CIOS SELECT | 60348 | QUIROFANOS TORRECARDENAS | Integral | 01 Propiedad del cliente | 2023-12-20 | Plataforma Almeria - Complejo Hospitalario Torrecárdenas - Hospital Torrecárdenas - Quirófano | 900000 | RX ARCO RADIOQUIRURGICOSIEMENSCIOS SELECT60348
1 | 1 | HUT | 00845143 | 00845143 | PRESAMPLIFICADOR BISX4 | COVIDIEN | BIS LOC 4 CHANNEL | B463530 | U.C.I Polivalente | Gestión / Primera Intervención | 03 Prestamo / Cesion | 20/08/2024 | Plataforma Almeria - Complejo Hospitalario Torrecárdenas - Hospital Torrecárdenas - Uci adultos | 45000 | PRESAMPLIFICADOR BISX4COVIDIENBIS LOC 4 CHANNELB463530
1 | 3 | DA | 00941844 | 00941844 | RX CONVENCIONAL | SIEMENS | MULTIX IMPACT | 11560 | CS BENAHADUX (NUEVO) | Integral | 01 Propiedad del cliente | 2026-03-09 | Plataforma Almeria - Distrito Centro - Bajo Andarax - CS Benahadux | 120750 | RX CONVENCIONALSIEMENSMULTIX IMPACT11560
1 | 1 | HUT | 00845144 | 00845144 | PRESAMPLIFICADOR BISX4 | COVIDIEN | BIS LOC 4 CHANNEL | B463531 | U.C.I Polivalente | Gestión / Primera Intervención | 03 Prestamo / Cesion | 20/08/2024 | Plataforma Almeria - Complejo Hospitalario Torrecárdenas - Hospital Torrecárdenas - Uci adultos | 45000 | PRESAMPLIFICADOR BISX4COVIDIENBIS LOC 4 CHANNELB463531
1 | 1 | HUT | 00845145 | 00845145 | PRESAMPLIFICADOR BISX4 | COVIDIEN | BIS LOC 4 CHANNEL | B463532 | U.C.I Polivalente | Gestión / Primera Intervención | 03 Prestamo / Cesion | 20/08/2024 | Plataforma Almeria - Complejo Hospitalario Torrecárdenas - Hospital Torrecárdenas - Uci adultos | 45000 | PRESAMPLIFICADOR BISX4COVIDIENBIS LOC 4 CHANNELB463532
1 | 1 | HUT | 00932542 | 00932542 | RX TELEMANDO DIGITAL | SAMSUNG | GC85A | (21)599HM34Y800001X | CENTRO DE TRATAMIENTO Y DIAGNÓSTICO BAHIA DE ALMERÍA | Integral | 01 Propiedad del cliente | 02/01/2026 | Plataforma Almeria - Complejo Hospitalario Torrecárdenas - Hospital Torrecárdenas - Hospital Torrecárdenas | 175000 | RX TELEMANDO DIGITALSAMSUNGGC85A(21)599HM34Y800001X
1 | 1 | HUT | 00844020 | 00844020 | SACALECHES | MEDELA | SYMPHONY | 1511135 | UCI y Neonatos (Area Sur) | Gestión / Primera Intervención | 03 Prestamo / Cesion | 12/08/2024 | Plataforma Almeria - Complejo Hospitalario Torrecárdenas - Hospital Materno Infantil - UCI Pediatrica | 15000 | SACALECHESMEDELASYMPHONY1511135
1 | 3 | DA | 00920566 | 00920566 | SALA RX CONVENCIONAL DIGITAL | SIEMENS | MULTIX IMPACT | 15289 | CS BENAHADUX | Integral | 01 Propiedad del cliente | 2023-11-23 | Plataforma Almeria - Distrito Centro - Bajo Andarax - CS Benahadux | 120750 | SALA RX CONVENCIONAL DIGITALSIEMENSMULTIX IMPACT15289
1 | 1 | HUT | 00928633 | 00928633 | SELLADORA DE BOLSAS | STEELCO | PS 400 | 561815 | Zona de Esterilización | Integral | 01 Propiedad del cliente | 28/11/2025 | Plataforma Almeria - Complejo Hospitalario Torrecárdenas - Hospital Torrecárdenas - Quirófano | 60000 | SELLADORA DE BOLSASSTEELCOPS 400561815
1 | 1 | HUT | 00932830 | 00932830 | SIERRA CORTAYESOS | MEDICON INSTRUMENTE | OSCILO COMPACT 40.60.60 | A 72802 | Traumatol. 2 | Integral | 01 Propiedad del cliente | 15/01/2026 | Plataforma Almeria - Complejo Hospitalario Torrecárdenas - Hospital Torrecárdenas - Traumatología | 90000 | SIERRA CORTAYESOSMEDICON INSTRUMENTEOSCILO COMPACT 40.60.60A 72802
2 | 5 | DP | 00595872 | DP-1783 | Pulsicooxímetro | LIFESIGN PBM |  | ** | CS El Ejido sur (17) | Integral | 01 Propiedad del cliente |  | Plataforma Almeria - Distrito Poniente - CS Ejido Sur | 22500 | PulsicooxímetroLIFESIGN PBM**
2 | 5 | DP | 00913244 | 00913244 | SILLON ODONTOLOGICO | CASTELLINI | PUMA ELI R | 71LS2369-72CL3004 | CS EJIDO NORTE | Integral | 01 Propiedad del cliente | 2025-05-22 | Plataforma Almeria - Distrito Poniente - CS Ejido Norte | 190000 | SILLON ODONTOLOGICOCASTELLINIPUMA ELI R71LS2369-72CL3004
2 | 5 | DP | 00914078 | 00914078 | SILLON ODONTOLOGICO - PUMA ELI CASTELLINI - KYT Implantes Dentales | CASTELLINI | PUMA ELI R | 71LS2453-72CL3101 | CAMPUS DE ROQUETAS SUR | Integral | 01 Propiedad del cliente | 2025-05-22 | Plataforma Almeria - Distrito Poniente - CS Roquetas Sur | 190000 | SILLON ODONTOLOGICO - PUMA ELI CASTELLINI - KYT Implantes DentalesCASTELLINIPUMA ELI R71LS2453-72CL3101
2 | 5 | DP | 00918101 | 00918101 | SILLON ODONTOLOGICO - PUMA ELI CASTELLINI - KYT Implantes Dentales | CASTELLINI | PUMA ELI R | 71LS2547-72CL3244 | CAMPUS DE BERJA | Integral | 01 Propiedad del cliente | 2025-05-22 | Plataforma Almeria - Distrito Poniente - CS Berja | 190000 | SILLON ODONTOLOGICO - PUMA ELI CASTELLINI - KYT Implantes DentalesCASTELLINIPUMA ELI R71LS2547-72CL3244
2 | 5 | DP | 00910877 | 00910877 | SILLON DENTAL | CASTELLINI | PUMA ELI R | 71LS2209 | CS CABAÑUELAS BAJAS | Integral | 01 Propiedad del cliente | 2025-03-04 | Plataforma Almeria - Distrito Poniente - CS Cabañuelas | 190000 | SILLON DENTALCASTELLINIPUMA ELI R71LS2209
1 | 1 | HUT | 00939552 | 00939552 | ECOCARDIOGRAFO | GENERAL ELECTRIC | VIVID T8 | 6206718WX0 | CCEE CARDIOLOGIA | Gestión / Primera Intervención | 03 Prestamo / Cesion | 14/03/2024 | Plataforma Almeria - Complejo Hospitalario Torrecárdenas - Hospital Torrecárdenas - Cardiología | 425000 | ECOCARDIOGRAFOGENERAL ELECTRICVIVID T86206718WX0
1 | 3 | DA | 00918092 | 00918092 | SILLON DENTAL | CASTELLINI | PUMA ELI | 71LS2551 | CS NÍJAR | Integral | 01 Propiedad del cliente | 2025-10-01 | Plataforma Almeria - Distrito Centro - Níjar - CS Níjar | 190000 | SILLON DENTALCASTELLINIPUMA ELI71LS2551
1 | 1 | HUT | 00932541 | 00932541 | RX CONVENCIONAL | SAMSUNG | GC85A | (21)599HM34Y800002A | Zona de Radiología | Gestión / Primera Intervención | 01 Propiedad del cliente | 02/01/2026 | Plataforma Almeria - Complejo Hospitalario Torrecárdenas - Hospital Torrecárdenas - Diagnóstico por la imagen | 18750 | RX CONVENCIONALSAMSUNGGC85A(21)599HM34Y800002A
1 | 1 | HUT | 00916023 | 00916023 | RX TAC SERVER | SIEMENS | SYNGO VIA SERVER | 131034 | Zona de Radiología | Gestión / Primera Intervención | 01 Propiedad del cliente | 08/05/2017 | Plataforma Almeria - Complejo Hospitalario Torrecárdenas - Hospital Torrecárdenas - Diagnóstico por la imagen | 3750 | RX TAC SERVERSIEMENSSYNGO VIA SERVER131034
1 | 1 | HUT | 00915975 | 00915974 | SIMULADOR DESFIBRILADOR SEMIAUTOMATICO | SIN MARCA-NO DEFINIDA-DESCONOCIDA | AED ULTRA TRAINER | 254 | FORMACIÓN | Integral | 01 Propiedad del cliente | 29/07/2025 | Plataforma Almeria - Complejo Hospitalario Torrecárdenas - Hospital Torrecárdenas - Formación continuada | 15500 | SIMULADOR DESFIBRILADOR SEMIAUTOMATICOSIN MARCA-NO DEFINIDA-DESCONOCIDAAED ULTRA TRAINER254
1 | 1 | HUT | 00915976 | 00915976 | SIMULADOR DESFIBRILADOR SEMIAUTOMATICO | SIN MARCA-NO DEFINIDA-DESCONOCIDA | AED ULTRA TRAINER | 214 | FORMACIÓN | Integral | 01 Propiedad del cliente | 29/07/2025 | Plataforma Almeria - Complejo Hospitalario Torrecárdenas - Hospital Torrecárdenas - Formación continuada | 15500 | SIMULADOR DESFIBRILADOR SEMIAUTOMATICOSIN MARCA-NO DEFINIDA-DESCONOCIDAAED ULTRA TRAINER214
1 | 1 | HUT | 00916098 | 00916098 | SIMULADOR DESFIBRILADOR SEMIAUTOMATICO | SIN MARCA-NO DEFINIDA-DESCONOCIDA | AED ULTRA TRAINER | 4018(1) | FORMACIÓN | Integral | 01 Propiedad del cliente | 29/07/2025 | Plataforma Almeria - Complejo Hospitalario Torrecárdenas - Hospital Torrecárdenas - Formación continuada | 15500 | SIMULADOR DESFIBRILADOR SEMIAUTOMATICOSIN MARCA-NO DEFINIDA-DESCONOCIDAAED ULTRA TRAINER4018(1)
1 | 1 | HUT | 00916100 | 00916100 | SIMULADOR DESFIBRILADOR SEMIAUTOMATICO | SIN MARCA-NO DEFINIDA-DESCONOCIDA | AED ULTRA TRAINER | 4018(2) | FORMACIÓN | Integral | 01 Propiedad del cliente | 29/07/2025 | Plataforma Almeria - Complejo Hospitalario Torrecárdenas - Hospital Torrecárdenas - Formación continuada | 15500 | SIMULADOR DESFIBRILADOR SEMIAUTOMATICOSIN MARCA-NO DEFINIDA-DESCONOCIDAAED ULTRA TRAINER4018(2)
1 | 1 | HUT | 00916024 | 00916024 | RX TAC SERVER | SIEMENS | SYNGO VIA SERVER | 134278 | Zona de Radiología | Gestión / Primera Intervención | 01 Propiedad del cliente | 08/05/2017 | Plataforma Almeria - Complejo Hospitalario Torrecárdenas - Hospital Torrecárdenas - Diagnóstico por la imagen | 3750 | RX TAC SERVERSIEMENSSYNGO VIA SERVER134278
1 | 1 | HUT | 00939640 | 00939640 | SISTEMA DE ATERECTOMIA | BOSTON SCIENTIFIC | ROTAPRO | RP005321 | Quirófano HEMODINAMICA 1 | Gestión / Primera Intervención | 03 Prestamo / Cesion | 24/02/2022 | Plataforma Almeria - Complejo Hospitalario Torrecárdenas - Hospital Materno Infantil - Quirofano - Quirofanos | 18000 | SISTEMA DE ATERECTOMIABOSTON SCIENTIFICROTAPRORP005321
1 | 1 | HUT | 00933082 | BL-0082 | SIERRA CORTAYESOS (MOL 180 E) | HEBU MEDICAL | HB 8894 | 2006-02.00465 | Traumatol. 2 | Integral | 01 Propiedad del cliente | 02/01/2006 | Plataforma Almeria - Complejo Hospitalario Torrecárdenas - Hospital Torrecárdenas - Traumatología | 90000 | SIERRA CORTAYESOS (MOL 180 E)HEBU MEDICALHB 88942006-02.00465
1 | 1 | HUT | 00845100 | 00845100 | Sistema de Gestión de Residuos | STRYKER | NEPTUNE 3 | 2406539223 | QUIROFANOS | Gestión / Primera Intervención | 03 Prestamo / Cesion | 11/10/2024 | Plataforma Almeria - Complejo Hospitalario Torrecárdenas - Hospital Materno Infantil - Quirofano - Quirofanos | 10500 | Sistema de Gestión de ResiduosSTRYKERNEPTUNE 32406539223
1 | 1 | HUT | 00845101 | 00845101 | Sistema de Gestión de Residuos | STRYKER | NEPTUNE 3 | 2406539403 | QUIROFANOS | Gestión / Primera Intervención | 03 Prestamo / Cesion | 11/10/2024 | Plataforma Almeria - Complejo Hospitalario Torrecárdenas - Hospital Materno Infantil - Quirofano - Quirofanos | 10500 | Sistema de Gestión de ResiduosSTRYKERNEPTUNE 32406539403
1 | 1 | HUT | 00932242 | 00932242 | Sistema de Gestión de Residuos | STRYKER | NEPTUNE 3 | 2406539273 | QUIROFANOS | Gestión / Primera Intervención | 03 Prestamo / Cesion | 08/01/2026 | Plataforma Almeria - Complejo Hospitalario Torrecárdenas - Hospital Materno Infantil - Quirofano - Quirofanos | 10500 | Sistema de Gestión de ResiduosSTRYKERNEPTUNE 32406539273
1 | 1 | HUT | 00932243 | 00932243 | Sistema de Gestión de Residuos | STRYKER | NEPTUNE 3 | 2419137103 | QUIROFANOS | Gestión / Primera Intervención | 03 Prestamo / Cesion | 08/01/2026 | Plataforma Almeria - Complejo Hospitalario Torrecárdenas - Hospital Materno Infantil - Quirofano - Quirofanos | 10500 | Sistema de Gestión de ResiduosSTRYKERNEPTUNE 32419137103
1 | 3 | DA | 00936081 | 00936081 | SILLON PODOLOGIA | HERBITAS | PODOBASIC 2 | 251551002 | Zona Atención Primaria | Integral | 01 Propiedad del cliente | 2026-02-11 | Plataforma Almeria - Distrito Centro - C.P.E. Almería (La bola azul) - CS Bola Azul | 75000 | SILLON PODOLOGIAHERBITASPODOBASIC 2251551002
1 | 3 | DA | 00936108 | 00936108 | SISTEMA ASPIRACION POR CANULA | HERBITAS |  | 138250925 | Zona Atención Primaria | Integral | 01 Propiedad del cliente | 2026-02-11 | Plataforma Almeria - Distrito Centro - C.P.E. Almería (La bola azul) - CS Bola Azul | 150000 | SISTEMA ASPIRACION POR CANULAHERBITAS138250925
1 | 1 | HUT | 00903870 | 00903867 | SISTEMA DE DETECCION DE TEJIDO PARATIROIDEO | MEDTRONIC | PTEYE | X31514125 | Quirofano Cirugia 4 | Gestión / Primera Intervención | 03 Prestamo / Cesion | 02/05/2025 | Plataforma Almeria - Complejo Hospitalario Torrecárdenas - Hospital Materno Infantil - Quirofano - Quirofanos | 375000 | SISTEMA DE DETECCION DE TEJIDO PARATIROIDEOMEDTRONICPTEYEX31514125
1 | 1 | HUT | 00897876 | 00897876 | SISTEMA DE LITROTICIA | BOSTON SCIENTIFIC | M005466800 | 2575KII | Zona de Digestivo | Gestión / Primera Intervención | 03 Prestamo / Cesion | 08/05/2025 | Plataforma Almeria - Complejo Hospitalario Torrecárdenas - Hospital Torrecárdenas - Digestivo | 575000 | SISTEMA DE LITROTICIABOSTON SCIENTIFICM0054668002575KII
1 | 1 | HUT | 00939639 | 00939639 | SISTEMA MAPEO CARDIACO | ABBOTT | ENSITE-R-AMP-02 | 207920069 | HEMODINAMICA 3B | Gestión / Primera Intervención | 03 Prestamo / Cesion | 24/01/2026 | Plataforma Almeria - Complejo Hospitalario Torrecárdenas - Hospital Torrecárdenas - Cardiología | 180000 | SISTEMA MAPEO CARDIACOABBOTTENSITE-R-AMP-02207920069
1 | 1 | HUT | 00939861 | 00939861 | SISTEMA MAPEO CARDIACO | BIOSENSE WEBSTER | CARTO 3 SYSTEM | 306799 | HEMODINAMICA 3 | Gestión / Primera Intervención | 03 Prestamo / Cesion | 01/01/2025 | Plataforma Almeria - Complejo Hospitalario Torrecárdenas - Hospital Torrecárdenas - Cardiología | 180000 | SISTEMA MAPEO CARDIACOBIOSENSE WEBSTERCARTO 3 SYSTEM306799
1 | 1 | HUT | 00918109 | 00918107 | SISTEMA PARA TRATAMIENTO DE HERIDAS POR PRESION NEGATIVA | 3M | V.A.C. ULTA THERAPY | VFVR22456 | Zona de UCI | Gestión / Primera Intervención | 03 Prestamo / Cesion | 26/08/2025 | Plataforma Almeria - Complejo Hospitalario Torrecárdenas - Hospital Torrecárdenas - Uci adultos | 25000 | SISTEMA PARA TRATAMIENTO DE HERIDAS POR PRESION NEGATIVA3MV.A.C. ULTA THERAPYVFVR22456
1 | 1 | HUT | 00869110 | 00869110 | SONDA CARDIO | GENERAL ELECTRIC | 3SC-RS | 1416716WX7 | CCEE CARDIOLOGIA | Integral | 01 Propiedad del cliente | 17/01/2025 | Plataforma Almeria - Complejo Hospitalario Torrecárdenas - Hospital Torrecárdenas - Cardiología | 75000 | SONDA CARDIOGENERAL ELECTRIC3SC-RS1416716WX7
1 | 1 | HUT | 00918110 | 00918110 | SISTEMA PARA TRATAMIENTO DE HERIDAS POR PRESION NEGATIVA | 3M | V.A.C. ULTA THERAPY | GAAC19634 | HOSPITALIZACIÓN 2B CIGURIGA GENERAL | Gestión / Primera Intervención | 03 Prestamo / Cesion | 26/08/2025 | Plataforma Almeria - Complejo Hospitalario Torrecárdenas - Hospital Torrecárdenas - Cirugía general | 25000 | SISTEMA PARA TRATAMIENTO DE HERIDAS POR PRESION NEGATIVA3MV.A.C. ULTA THERAPYGAAC19634
1 | 1 | HUT | 00846025 | 00846025 | SONDA CONVEX | GENERAL ELECTRIC | 4C-RS Convex | 972059WX0 | CCEE CARDIOLOGIA | Integral | 01 Propiedad del cliente | 31/03/2020 | Plataforma Almeria - Complejo Hospitalario Torrecárdenas - Hospital Torrecárdenas - Cardiología | 75000 | SONDA CONVEXGENERAL ELECTRIC4C-RS Convex972059WX0
1 | 3 | DA | 00925277 | 00925277 | SONDA CONVEX | ESAOTE | AC2541 | 244700253A | Aula Formación Distrito Almería | Integral | 01 Propiedad del cliente | 2025-03-05 | Plataforma Almeria - Distrito Centro - C.P.E. Almería (La bola azul) - Aula de formación distrito centro | 75000 | SONDA CONVEXESAOTEAC2541244700253A
1 | 1 | HUT | 00844022 | 00844022 | SONDA CONVEXA | SIEMENS | CH5-2 | 21020223 | Urología 2 - Consulta 043 | Integral | 01 Propiedad del cliente | 05/07/2021 | Plataforma Almeria - Complejo Hospitalario Torrecárdenas - Hospital Torrecárdenas - Urología | 75000 | SONDA CONVEXASIEMENSCH5-221020223
1 | 1 | HUT | 00844032 | 00844032 | SONDA CONVEXA | CANON | PVU-375BT | MAB21Z3777 | CCEE GINECOLOGIA | Integral | 01 Propiedad del cliente | 06/08/2024 | Plataforma Almeria - Complejo Hospitalario Torrecárdenas - Hospital Materno Infantil - Consultas Externas - Tocoginecologia | 75000 | SONDA CONVEXACANONPVU-375BTMAB21Z3777
1 | 1 | HUT | 00926426 | 00926425 | SONDA CONVEXA | CANON | PVT-475BT | FCS2494793 | Reproduccion Asistida | Integral | 01 Propiedad del cliente | 05/11/2025 | Plataforma Almeria - Complejo Hospitalario Torrecárdenas - Hospital Torrecárdenas - Reproducción asistida | 75000 | SONDA CONVEXACANONPVT-475BTFCS2494793
1 | 1 | HUT | 00926461 | 00926461 | SONDA CONVEXA | CANON | PVT-475BT | FSC2494811 | Reproduccion Asistida | Integral | 01 Propiedad del cliente | 05/11/2025 | Plataforma Almeria - Complejo Hospitalario Torrecárdenas - Hospital Torrecárdenas - Reproducción asistida | 75000 | SONDA CONVEXACANONPVT-475BTFSC2494811
1 | 1 | HUT | PLA-1725 | PLA-1725 | TERMOMETRO TIMPANICO | COVIDIEN | GENIUS 3 | N18703993 | FARMACIA | Gestión / Primera Intervención | 03 Prestamo / Cesion | 2018-11-08 | Plataforma Almeria - Complejo Hospitalario Torrecárdenas - Hospital Torrecárdenas - Hospitalización | 300 | TERMOMETRO TIMPANICOCOVIDIENGENIUS 3N18703993
1 | 2 | HUT TOYO | 00789369 |  | AGARRADERA PACIENTE BUCKY MURAL SALA CONVENCIONAL | PHILIPS |  | 23115233 | SALA CONVENCIONAL | Gestión / Primera Intervención | 01 Propiedad del cliente | 2024-01-19 | T-DIAGNOSTICO POR LA IMAGEN | 375 | AGARRADERA PACIENTE BUCKY MURAL SALA CONVENCIONALPHILIPS23115233
1 | 2 | HUT TOYO | 00813394 | 204848 | ANALIZADOR COAGULACION 1 - CEDIDO | WERFEN | ACL ELITE PRO | 16083536 |  | Gestión / Primera Intervención | 03 Prestamo / Cesion | 2017-09-29 | T-BIOTECNOLOGIA | 7500 | ANALIZADOR COAGULACION 1 - CEDIDOWERFENACL ELITE PRO16083536
1 | 2 | HUT TOYO | 00813395 | 204847 | ANALIZADOR COAGULACION 2 - CEDIDO | WERFEN | ACL ELITE PRO | 16093538 |  | Gestión / Primera Intervención | 03 Prestamo / Cesion | 2017-09-29 | T-BIOTECNOLOGIA | 7500 | ANALIZADOR COAGULACION 2 - CEDIDOWERFENACL ELITE PRO16093538
1 | 2 | HUT TOYO | 00813396 | 205302 | ANALIZADOR DE ORINA - CEDIDO | AUTION ELEVEN | AE 4020 | 41509017 | LABOR. URGENCIAS | Gestión / Primera Intervención | 03 Prestamo / Cesion | 2019-10-15 | T-BIOTECNOLOGIA | 7500 | ANALIZADOR DE ORINA - CEDIDOAUTION ELEVENAE 402041509017
1 | 2 | HUT TOYO | 00813397 | 205301 | ANALIZADOR DE QUIMICA - CEDIDO | BECKMAN COULTER | AU 480 | 2018102227 |  | Gestión / Primera Intervención | 03 Prestamo / Cesion | 2019-10-15 | T-BIOTECNOLOGIA | 7500 | ANALIZADOR DE QUIMICA - CEDIDOBECKMAN COULTERAU 4802018102227
1 | 2 | HUT TOYO | 00813398 | 201430 | ANALIZADOR ORINA - EQUIPO CEDIDO |  |  | 30605041 | RECEPCION CLASIFICACION | Gestión / Primera Intervención | 03 Prestamo / Cesion |  | T-BIOTECNOLOGIA | 7500 | ANALIZADOR ORINA - EQUIPO CEDIDO30605041
1 | 2 | HUT TOYO | 00813399 | 201491 | ANGIOGRAFO - RETINOGRAFIA | CARL ZEISS | FF450PLUS | 914013 | CONS.16 P. FUNCIONALES OFTALMOL | Integral | 01 Propiedad del cliente |  | T-CC.EE OFTALMOLOGIA | 450000 | ANGIOGRAFO - RETINOGRAFIACARL ZEISSFF450PLUS914013
1 | 2 | HUT TOYO | 00813400 | 201563 | ARCO DE RAYOS |  |  | 20174905 | ALMACEN PREVIO BLOQUE QUIRÚRGICO (BQ) | Integral | 01 Propiedad del cliente |  | T-QUIROFANO GENERAL | 900000 | ARCO DE RAYOS20174905
1 | 2 | HUT TOYO | 00813401 | 205758 | ARMARIO DISPENSADOR DE LENTES QUIRURGICA | PALEX | DYANE SMARTCABINET | SC01272017G | ALMACENAMIENTO INSTRUMENTAL ESTERIL | Integral | 01 Propiedad del cliente | 2019-01-01 | T-ESTERILIZACION | 375000 | ARMARIO DISPENSADOR DE LENTES QUIRURGICAPALEXDYANE SMARTCABINETSC01272017G
1 | 2 | HUT TOYO | 00813402 | 203963 | ARMARIO DISPENSADOR DE MEDICAMENTOS | PALEX | OMNICELL | 25361 | CONTROL SILLONES | Integral | 01 Propiedad del cliente |  | T-URGENCIAS CUIDADOS POLIVALENTES | 375000 | ARMARIO DISPENSADOR DE MEDICAMENTOSPALEXOMNICELL25361
1 | 2 | HUT TOYO | 00813403 | 202774 | ARTROSCOPIO 30º |  |  | NO DISPONE | ALMACENAMIENTO INSTRUMENTAL ESTERIL | Integral | 01 Propiedad del cliente |  | T-ESTERILIZACION | 150000 | ARTROSCOPIO 30ºNO DISPONE
1 | 2 | HUT TOYO | 00813404 | 201518 | ASPIRADOR | HERSILL | V7PLUS | 13412-04-009 | CCEE PRUEBAS FUNCIONALES ORL | Integral | 01 Propiedad del cliente |  | T-CC.EE OTORRINO | 10500 | ASPIRADORHERSILLV7PLUS13412-04-009
1 | 2 | HUT TOYO | 00800894 |  | ASPIRADOR SIERRA CORTA YESOS | LINDHAUS | 061102 | 200434 | SALA YESOS | Integral | 01 Propiedad del cliente | 2024-03-05 | T-URGENCIAS CUIDADOS POLIVALENTES | 10500 | ASPIRADOR SIERRA CORTA YESOSLINDHAUS061102200434
1 | 2 | HUT TOYO | 00800900 |  | ASPIRADOR SIERRA CORTAYESOS | LINDHAUS | 061102 | 200508 | CCEE YESOS/CURAS | Integral | 01 Propiedad del cliente | 2024-03-05 | T-CC.EE TRAUMATOLOGIA | 10500 | ASPIRADOR SIERRA CORTAYESOSLINDHAUS061102200508
1 | 2 | HUT TOYO | 00813405 | 201689 | ASPIRADORA CORTAYESOS |  |  | 505401843 | CCEE YESOS/CURAS | Integral | 01 Propiedad del cliente |  | T-CC.EE SALA DE YESOS | 10500 | ASPIRADORA CORTAYESOS505401843
1 | 2 | HUT TOYO | 00813406 | 201713 | ASPIRADORA CORTAYESOS | STRYKER | CASTVAC | 505401813 | CRITICOS URG | Integral | 01 Propiedad del cliente |  | T-URGENCIAS CUIDADOS POLIVALENTES | 10500 | ASPIRADORA CORTAYESOSSTRYKERCASTVAC505401813
1 | 2 | HUT TOYO | 00813407 | 206150 | AUDIOMETRO CONSOLA |  |  | 2034498 | CCEE PRUEBAS FUNCIONALES ORL | Integral | 01 Propiedad del cliente | 2021-08-26 | T-CC.EE OTORRINO | 190000 | AUDIOMETRO CONSOLA2034498
1 | 2 | HUT TOYO | 00778840 |  | BALANZA DE PRECISION FARMACIA MODELO FC2000 | GRAM |  | 0000445979 | ALMACEN FARMACIA | Integral | 01 Propiedad del cliente |  | T-HOSPITALIZACION CUIDADOS POLIVALENTES | 55000 | BALANZA DE PRECISION FARMACIA MODELO FC2000GRAM0000445979
1 | 2 | HUT TOYO | 00813408 | 201431 | BAÑO MARIA |  |  | 40043 |  | Integral | 01 Propiedad del cliente |  | T-BIOTECNOLOGIA | 15000 | BAÑO MARIA40043
1 | 2 | HUT TOYO | 00813409 | 205313 | BECMAN COULTER - CEDIDO | BECKMAN COULTER | DXH 500 | AZ060269 |  | Gestión / Primera Intervención | 03 Prestamo / Cesion | 2019-10-15 | T-BIOTECNOLOGIA | 7500 | BECMAN COULTER - CEDIDOBECKMAN COULTERDXH 500AZ060269
1 | 2 | HUT TOYO | 00813410 | 203578 | BICICLETA ESTATICA |  |  | SN | GIMNASIO | Integral | 01 Propiedad del cliente | 2013-12-18 | T-GIMNASIO FISIOTERAPIA | 15000 | BICICLETA ESTATICASN
1 | 2 | HUT TOYO | 00813411 | 203514 | BINOCULAR | WELCH ALLYN | 12500 | 1413009 | CONS.14 OFTALMOLOGIA 2 "CARMEN" | Integral | 01 Propiedad del cliente |  | T-CC.EE OFTALMOLOGIA | 9000 | BINOCULARWELCH ALLYN125001413009
1 | 2 | HUT TOYO | 00813412 | 204089 | BINOCULAR - TORRECARDENAS | HEINE | 542-1222 | 0101306204X | PAS. LIMPIO ANTEQUIRÓFANO Q1-Q2-Q3 | Integral | 01 Propiedad del cliente |  | T-QUIROFANO GENERAL | 9000 | BINOCULAR - TORRECARDENASHEINE542-12220101306204X
1 | 2 | HUT TOYO | 00813413 | 205686 | BINOCULAR, OFTALMOSCOPIO INDIRECTO | KEELER | VANTAGE PLUS | 96156 | CONS.12 OFTALMOLOGIA 1 "ANTONIO" | Integral | 01 Propiedad del cliente | 2021-01-22 | T-CC.EE OFTALMOLOGIA | 9000 | BINOCULAR, OFTALMOSCOPIO INDIRECTOKEELERVANTAGE PLUS96156
1 | 2 | HUT TOYO | 00814988 | 206267 | BIS MODULO - CEDIDO |  |  | B456982 | QUIROFANO Nº 4 | Gestión / Primera Intervención | 03 Prestamo / Cesion | 2023-06-26 | T-QUIROFANO GENERAL | 18000 | BIS MODULO - CEDIDOB456982
1 | 2 | HUT TOYO | 00814989 | 206268 | BIS MODULO - CEDIDO |  |  | B456980 | QUIROFANO Nº 5 | Gestión / Primera Intervención | 03 Prestamo / Cesion | 2023-06-26 | T-QUIROFANO GENERAL | 18000 | BIS MODULO - CEDIDOB456980
1 | 2 | HUT TOYO | 00814990 | 206269 | BIS MODULO - CEDIDO |  |  | B456981 | QUIROFANO Nº 6 | Gestión / Primera Intervención | 03 Prestamo / Cesion | 2023-06-26 | T-QUIROFANO GENERAL | 18000 | BIS MODULO - CEDIDOB456981
1 | 2 | HUT TOYO | 00814991 | 206270 | BIS PANTALLA - CEDIDO MODELO 185-0151 |  |  | VT74802 | QUIROFANO Nº 4 | Gestión / Primera Intervención | 03 Prestamo / Cesion | 2023-06-26 | T-QUIROFANO GENERAL | 18000 | BIS PANTALLA - CEDIDO MODELO 185-0151VT74802
1 | 2 | HUT TOYO | 00814992 | 206271 | BIS PANTALLA - CEDIDO MODELO 185-0151 |  |  | VT74803 | QUIROFANO Nº 5 | Gestión / Primera Intervención | 03 Prestamo / Cesion | 2023-06-26 | T-QUIROFANO GENERAL | 18000 | BIS PANTALLA - CEDIDO MODELO 185-0151VT74803
1 | 2 | HUT TOYO | 00814993 | 206272 | BIS PANTALLA - CEDIDO MODELO 185-0151 |  |  | VT74801 | QUIROFANO Nº 6 | Gestión / Primera Intervención | 03 Prestamo / Cesion | 2023-06-26 | T-QUIROFANO GENERAL | 18000 | BIS PANTALLA - CEDIDO MODELO 185-0151VT74801
1 | 2 | HUT TOYO | 00813414 | 206038 | BOMBA CONTRASTE CONSOLA PANTALLA |  |  | C0321B522G | SALA TAC | Gestión / Primera Intervención | 03 Prestamo / Cesion | 2021-07-01 | T-DIAGNOSTICO POR LA IMAGEN | 36000 | BOMBA CONTRASTE CONSOLA PANTALLAC0321B522G
1 | 2 | HUT TOYO | 00813415 | 206039 | BOMBA CONTRASTE FUENTE ALIMENTACION |  |  | C0321B522G | SALA TAC | Gestión / Primera Intervención | 03 Prestamo / Cesion | 2021-07-01 | T-DIAGNOSTICO POR LA IMAGEN | 36000 | BOMBA CONTRASTE FUENTE ALIMENTACIONC0321B522G
1 | 2 | HUT TOYO | 00813416 | 206037 | BOMBA DE CONTRASTE |  |  | C0321B522G | SALA TAC | Gestión / Primera Intervención | 03 Prestamo / Cesion | 2021-07-01 | T-DIAGNOSTICO POR LA IMAGEN | 36000 | BOMBA DE CONTRASTEC0321B522G
1 | 2 | HUT TOYO | 00814985 | 206265 | BOMBA DE FLUJO PARA ARTROSCOPIA - CEDIDO MODELO 7211010DYONICS 25 | SMITH & NEPHEW |  | ZN21510 | QUIROFANO Nº 6 | Integral | 01 Propiedad del cliente | 2022-06-26 | T-QUIROFANO GENERAL | 360000 | BOMBA DE FLUJO PARA ARTROSCOPIA - CEDIDO MODELO 7211010DYONICS 25SMITH & NEPHEWZN21510
1 | 2 | HUT TOYO | 00813417 | 204085 | BOMBA DE IRRIGACION - CEDIDO | CONMED LINVATEC | 10K | BBF22772 | ALMACENAMIENTO INSTRUMENTAL ESTERIL | Gestión / Primera Intervención | 03 Prestamo / Cesion |  | T-ESTERILIZACION | 375 | BOMBA DE IRRIGACION - CEDIDOCONMED LINVATEC10KBBF22772
1 | 2 | HUT TOYO | 00813418 | 205129 | BOMBA DE IRRIGACION - CEDIDO | CONMED | 10K | 2011-0325 | ALMACENAMIENTO INSTRUMENTAL ESTERIL | Gestión / Primera Intervención | 03 Prestamo / Cesion | 2019-04-01 | T-ESTERILIZACION | 375 | BOMBA DE IRRIGACION - CEDIDOCONMED10K2011-0325
1 | 2 | HUT TOYO | 00813419 | 205153 | BOMBA DE IRRIGACION DE AGUA TORRE ENDOSC | FUJIFILM | JW-2 | 4W599K101 | PRUEBAS FUNCIONALES DIGESTIVO (ENDOSCOPIAS) | Integral | 01 Propiedad del cliente | 2019-05-01 | T-PRUEBAS FUNCIONALES DIGESTIVO | 45000 | BOMBA DE IRRIGACION DE AGUA TORRE ENDOSCFUJIFILMJW-24W599K101
1 | 2 | HUT TOYO | 00813420 | 203616 | BOMBA IRRIGACION - EQUIPO CEDIDO | CONMED LINVATEC | 10K | 2014-0065 | ALMACENAMIENTO INSTRUMENTAL ESTERIL | Gestión / Primera Intervención | 03 Prestamo / Cesion | 2014-03-10 | T-ESTERILIZACION | 375 | BOMBA IRRIGACION - EQUIPO CEDIDOCONMED LINVATEC10K2014-0065
1 | 2 | HUT TOYO | 00813421 | 203583 | BOMBA JERINGA - EQUIPO CEDIDO |  |  | 018280/21210813 | ALMACENAMIENTO INSTRUMENTAL ESTERIL | Gestión / Primera Intervención | 03 Prestamo / Cesion | 2014-03-07 | T-ESTERILIZACION | 2450 | BOMBA JERINGA - EQUIPO CEDIDO018280/21210813
1 | 2 | HUT TOYO | 00813422 | 203584 | BOMBA JERINGA - EQUIPO CEDIDO |  |  | 018280/21210829 | ALMACENAMIENTO INSTRUMENTAL ESTERIL | Gestión / Primera Intervención | 03 Prestamo / Cesion | 2014-03-07 | T-ESTERILIZACION | 2450 | BOMBA JERINGA - EQUIPO CEDIDO018280/21210829
1 | 2 | HUT TOYO | 00814071 | 206210 | BOMBA PERISTALTICA TORRE ARTROSCOPIAS, 10K | CONMED | 10K | BBD94560 | QUIROFANO Nº 6 | Integral | 01 Propiedad del cliente | 2022-03-15 | T-QUIROFANO GENERAL | 3750 | BOMBA PERISTALTICA TORRE ARTROSCOPIAS, 10KCONMED10KBBD94560
1 | 2 | HUT TOYO | 00813423 | 203585 | BOMBA VOLUMETRICA - EQUIPO CEDIDO |  |  | 019180/22269112 | ALMACENAMIENTO INSTRUMENTAL ESTERIL | Gestión / Primera Intervención | 03 Prestamo / Cesion | 2014-03-07 | T-ESTERILIZACION | 2450 | BOMBA VOLUMETRICA - EQUIPO CEDIDO019180/22269112
1 | 2 | HUT TOYO | 00813424 | 203586 | BOMBA VOLUMETRICA - EQUIPO CEDIDO |  |  | 019180/22269047 | ALMACENAMIENTO INSTRUMENTAL ESTERIL | Gestión / Primera Intervención | 03 Prestamo / Cesion | 2014-03-07 | T-ESTERILIZACION | 2450 | BOMBA VOLUMETRICA - EQUIPO CEDIDO019180/22269047
1 | 2 | HUT TOYO | 00813425 | 203587 | BOMBA VOLUMETRICA - EQUIPO CEDIDO |  |  | 019180/22269050 | ALMACENAMIENTO INSTRUMENTAL ESTERIL | Gestión / Primera Intervención | 03 Prestamo / Cesion | 2014-03-07 | T-ESTERILIZACION | 2450 | BOMBA VOLUMETRICA - EQUIPO CEDIDO019180/22269050
1 | 2 | HUT TOYO | 00813426 | 203588 | BOMBA VOLUMETRICA - EQUIPO CEDIDO |  |  | 019180/22269113 | ALMACENAMIENTO INSTRUMENTAL ESTERIL | Gestión / Primera Intervención | 03 Prestamo / Cesion | 2014-03-07 | T-ESTERILIZACION | 2450 | BOMBA VOLUMETRICA - EQUIPO CEDIDO019180/22269113
1 | 2 | HUT TOYO | 00813427 | 203589 | BOMBA VOLUMETRICA - EQUIPO CEDIDO |  |  | 019180/22269048 | ALMACENAMIENTO INSTRUMENTAL ESTERIL | Gestión / Primera Intervención | 03 Prestamo / Cesion | 2014-03-07 | T-ESTERILIZACION | 2450 | BOMBA VOLUMETRICA - EQUIPO CEDIDO019180/22269048
1 | 2 | HUT TOYO | 00813428 | 203590 | BOMBA VOLUMETRICA - EQUIPO CEDIDO |  |  | 019180/22269046 | ALMACENAMIENTO INSTRUMENTAL ESTERIL | Gestión / Primera Intervención | 03 Prestamo / Cesion | 2014-03-07 | T-ESTERILIZACION | 2450 | BOMBA VOLUMETRICA - EQUIPO CEDIDO019180/22269046
1 | 2 | HUT TOYO | 00813429 | 203591 | BOMBA VOLUMETRICA - EQUIPO CEDIDO |  |  | 019180/22269049 | ALMACENAMIENTO INSTRUMENTAL ESTERIL | Gestión / Primera Intervención | 03 Prestamo / Cesion | 2014-03-07 | T-ESTERILIZACION | 2450 | BOMBA VOLUMETRICA - EQUIPO CEDIDO019180/22269049
1 | 2 | HUT TOYO | 00813430 | 203592 | BOMBA VOLUMETRICA - EQUIPO CEDIDO |  |  | 019180/22269111 | ALMACENAMIENTO INSTRUMENTAL ESTERIL | Gestión / Primera Intervención | 03 Prestamo / Cesion | 2014-03-07 | T-ESTERILIZACION | 2450 | BOMBA VOLUMETRICA - EQUIPO CEDIDO019180/22269111
1 | 2 | HUT TOYO | 00813431 | 203593 | BOMBA VOLUMETRICA - EQUIPO CEDIDO |  |  | 019080/22085307 | ALMACEN FARMACIA | Gestión / Primera Intervención | 03 Prestamo / Cesion | 2014-02-13 | T-HOSPITALIZACION CUIDADOS POLIVALENTES | 2450 | BOMBA VOLUMETRICA - EQUIPO CEDIDO019080/22085307
1 | 2 | HUT TOYO | 00813432 | 203594 | BOMBA VOLUMETRICA - EQUIPO CEDIDO |  |  | 019080/22085125 | ALMACEN FARMACIA | Gestión / Primera Intervención | 03 Prestamo / Cesion | 2014-02-13 | T-HOSPITALIZACION CUIDADOS POLIVALENTES | 2450 | BOMBA VOLUMETRICA - EQUIPO CEDIDO019080/22085125
1 | 2 | HUT TOYO | 00813433 | 203595 | BOMBA VOLUMETRICA - EQUIPO CEDIDO |  |  | 019080/22085120 | ALMACEN FARMACIA | Gestión / Primera Intervención | 03 Prestamo / Cesion | 2014-02-13 | T-HOSPITALIZACION CUIDADOS POLIVALENTES | 2450 | BOMBA VOLUMETRICA - EQUIPO CEDIDO019080/22085120
1 | 2 | HUT TOYO | 00813434 | 203596 | BOMBA VOLUMETRICA - EQUIPO CEDIDO |  |  | 019080/22085306 | ALMACEN FARMACIA | Gestión / Primera Intervención | 03 Prestamo / Cesion | 2014-02-13 | T-HOSPITALIZACION CUIDADOS POLIVALENTES | 2450 | BOMBA VOLUMETRICA - EQUIPO CEDIDO019080/22085306
1 | 2 | HUT TOYO | 00813435 | 203597 | BOMBA VOLUMETRICA - EQUIPO CEDIDO |  |  | 019080/22085311 | ALMACEN FARMACIA | Gestión / Primera Intervención | 03 Prestamo / Cesion | 2014-02-13 | T-HOSPITALIZACION CUIDADOS POLIVALENTES | 2450 | BOMBA VOLUMETRICA - EQUIPO CEDIDO019080/22085311
1 | 2 | HUT TOYO | 00813436 | 203598 | BOMBA VOLUMETRICA - EQUIPO CEDIDO |  |  | 019080/22085128 | ALMACEN FARMACIA | Gestión / Primera Intervención | 03 Prestamo / Cesion | 2014-02-13 | T-HOSPITALIZACION CUIDADOS POLIVALENTES | 2450 | BOMBA VOLUMETRICA - EQUIPO CEDIDO019080/22085128
1 | 2 | HUT TOYO | 00813437 | 203599 | BOMBA VOLUMETRICA - EQUIPO CEDIDO |  |  | 019080/22085123 | ALMACEN FARMACIA | Gestión / Primera Intervención | 03 Prestamo / Cesion | 2014-02-13 | T-HOSPITALIZACION CUIDADOS POLIVALENTES | 2450 | BOMBA VOLUMETRICA - EQUIPO CEDIDO019080/22085123
1 | 2 | HUT TOYO | 00813438 | 203600 | BOMBA VOLUMETRICA - EQUIPO CEDIDO |  |  | 019080/22085131 | ALMACEN FARMACIA | Gestión / Primera Intervención | 03 Prestamo / Cesion | 2014-02-13 | T-HOSPITALIZACION CUIDADOS POLIVALENTES | 2450 | BOMBA VOLUMETRICA - EQUIPO CEDIDO019080/22085131
1 | 2 | HUT TOYO | 00813439 | 203601 | BOMBA VOLUMETRICA - EQUIPO CEDIDO |  |  | 019080/22085315 | ALMACEN FARMACIA | Gestión / Primera Intervención | 03 Prestamo / Cesion | 2014-02-13 | T-HOSPITALIZACION CUIDADOS POLIVALENTES | 2450 | BOMBA VOLUMETRICA - EQUIPO CEDIDO019080/22085315
1 | 2 | HUT TOYO | 00813440 | 203602 | BOMBA VOLUMETRICA - EQUIPO CEDIDO |  |  | 019080/22085313 | ALMACEN FARMACIA | Gestión / Primera Intervención | 03 Prestamo / Cesion | 2014-02-13 | T-HOSPITALIZACION CUIDADOS POLIVALENTES | 2450 | BOMBA VOLUMETRICA - EQUIPO CEDIDO019080/22085313
1 | 2 | HUT TOYO | 00813441 | 203603 | BOMBA VOLUMETRICA - EQUIPO CEDIDO |  |  | 019080/22085312 | ALMACEN FARMACIA | Gestión / Primera Intervención | 03 Prestamo / Cesion | 2014-02-13 | T-HOSPITALIZACION CUIDADOS POLIVALENTES | 2450 | BOMBA VOLUMETRICA - EQUIPO CEDIDO019080/22085312
1 | 2 | HUT TOYO | 00813442 | 203604 | BOMBA VOLUMETRICA - EQUIPO CEDIDO |  |  | 019080/22085124 | ALMACEN FARMACIA | Gestión / Primera Intervención | 03 Prestamo / Cesion | 2014-02-13 | T-HOSPITALIZACION CUIDADOS POLIVALENTES | 2450 | BOMBA VOLUMETRICA - EQUIPO CEDIDO019080/22085124
1 | 2 | HUT TOYO | 00813443 | 203605 | BOMBA VOLUMETRICA - EQUIPO CEDIDO |  |  | 019080/22085127 | ALMACEN FARMACIA | Gestión / Primera Intervención | 03 Prestamo / Cesion | 2014-02-13 | T-HOSPITALIZACION CUIDADOS POLIVALENTES | 2450 | BOMBA VOLUMETRICA - EQUIPO CEDIDO019080/22085127
1 | 2 | HUT TOYO | 00813444 | 203606 | BOMBA VOLUMETRICA - EQUIPO CEDIDO |  |  | 019080/22085316 | ALMACEN FARMACIA | Gestión / Primera Intervención | 03 Prestamo / Cesion | 2014-02-13 | T-HOSPITALIZACION CUIDADOS POLIVALENTES | 2450 | BOMBA VOLUMETRICA - EQUIPO CEDIDO019080/22085316
1 | 2 | HUT TOYO | 00813445 | 203607 | BOMBA VOLUMETRICA - EQUIPO CEDIDO |  |  | 019080/22085130 | ALMACEN FARMACIA | Gestión / Primera Intervención | 03 Prestamo / Cesion | 2014-02-13 | T-HOSPITALIZACION CUIDADOS POLIVALENTES | 2450 | BOMBA VOLUMETRICA - EQUIPO CEDIDO019080/22085130
1 | 2 | HUT TOYO | 00813446 | 203608 | BOMBA VOLUMETRICA - EQUIPO CEDIDO |  |  | 019080/22085308 | ALMACEN FARMACIA | Gestión / Primera Intervención | 03 Prestamo / Cesion | 2014-02-13 | T-HOSPITALIZACION CUIDADOS POLIVALENTES | 2450 | BOMBA VOLUMETRICA - EQUIPO CEDIDO019080/22085308
1 | 2 | HUT TOYO | 00813447 | 201364 | BUCKY VERTICAL EQUIPO CONVENCIONAL | SUINSA | NB52100 | 5090028 | SALA CONVENCIONAL | Integral | 01 Propiedad del cliente |  | T-DIAGNOSTICO POR LA IMAGEN | 37500 | BUCKY VERTICAL EQUIPO CONVENCIONALSUINSANB521005090028
1 | 2 | HUT TOYO | 00789308 |  | BUCKY COLUMNA MURAL RX SALA CONVENCIONAL REF: 4598-012-05915 | PHILIPS |  | 23110132 | SALA CONVENCIONAL | Gestión / Primera Intervención | 01 Propiedad del cliente | 2024-01-19 | T-DIAGNOSTICO POR LA IMAGEN | 3750 | BUCKY COLUMNA MURAL RX SALA CONVENCIONAL REF: 4598-012-05915PHILIPS23110132
1 | 1 | HUT | 00933087 | 00933087 | SONDA CONVEXA | CANON | PVT-475BT | FSE2596445 | CENTRO DE TRATAMIENTO Y DIAGNÓSTICO BAHIA DE ALMERÍA | Integral | 01 Propiedad del cliente | 19/01/2026 | Plataforma Almeria - Complejo Hospitalario Torrecárdenas - Hospital Torrecárdenas - Hospital Torrecárdenas | 75000 | SONDA CONVEXACANONPVT-475BTFSE2596445
1 | 1 | HUT | 00935445 | 00935438 | SONDA CONVEXA | SONOSITE | C5-1 | 05VC5F | HOSPITAL TORRECARNAS | Integral | 01 Propiedad del cliente | 03/12/2025 | Plataforma Almeria - Complejo Hospitalario Torrecárdenas - Hospital Torrecárdenas - Hospital Torrecárdenas | 75000 | SONDA CONVEXASONOSITEC5-105VC5F
1 | 1 | HUT | 00935448 | 00935448 | SONDA CONVEXA | SONOSITE | C5-1 | 05VC4J | HOSPITAL TORRECARNAS | Integral | 01 Propiedad del cliente | 03/12/2025 | Plataforma Almeria - Complejo Hospitalario Torrecárdenas - Hospital Torrecárdenas - Hospital Torrecárdenas | 75000 | SONDA CONVEXASONOSITEC5-105VC4J
1 | 1 | HUT | 00935459 | 00935459 | SONDA CONVEXA | SONOSITE | C5-1 | 05VPXJ | HOSPITAL TORRECARNAS | Integral | 01 Propiedad del cliente | 03/12/2025 | Plataforma Almeria - Complejo Hospitalario Torrecárdenas - Hospital Torrecárdenas - Hospital Torrecárdenas | 75000 | SONDA CONVEXASONOSITEC5-105VPXJ
1 | 1 | HUT | 00935460 | 00935460 | SONDA CONVEXA | SONOSITE | C5-1 | 05VCX9 | HOSPITAL TORRECARNAS | Integral | 01 Propiedad del cliente | 03/12/2025 | Plataforma Almeria - Complejo Hospitalario Torrecárdenas - Hospital Torrecárdenas - Hospital Torrecárdenas | 75000 | SONDA CONVEXASONOSITEC5-105VCX9
1 | 2 | HUT TOYO | 00813453 | 204766 | CAJA PUERTOS DE SONDAS ECOGRAFO Q-CEDIDO |  |  | 5440423P1449048REV7 | ALMACENAMIENTO INSTRUMENTAL ESTERIL | Integral | 01 Propiedad del cliente | 2017-05-02 | T-ESTERILIZACION | 3750 | CAJA PUERTOS DE SONDAS ECOGRAFO Q-CEDIDO5440423P1449048REV7
1 | 2 | HUT TOYO | 00813454 | 201571 | CALENTADOR BOLSAS | HOTLINE | HL-90 | 20050199 | ALMACEN PREVIO BLOQUE QUIRÚRGICO (BQ) | Integral | 01 Propiedad del cliente |  | T-QUIROFANO GENERAL | 30000 | CALENTADOR BOLSASHOTLINEHL-9020050199
1 | 2 | HUT TOYO | 00813455 | 201604 | CALENTADOR BOLSAS | HOTLINE | HL-90 | 20040865 | QUIROFANO Nº 1 | Integral | 01 Propiedad del cliente |  | T-QUIROFANO OFTALMOLOGIA | 30000 | CALENTADOR BOLSASHOTLINEHL-9020040865
1 | 2 | HUT TOYO | 00777497 |  | CALENTADOR DE AIRE | 3M | BAIR HUGGER 775 | 216917 | ALMACEN INTERMEDIO EQUIPOS BQ | Gestión / Primera Intervención | 03 Prestamo / Cesion | 2023-11-14 | T-QUIROFANO GENERAL | 3000 | CALENTADOR DE AIRE3MBAIR HUGGER 775216917
1 | 2 | HUT TOYO | 00777498 |  | CALENTADOR DE AIRE | 3M | BAIR HUGGER 775 | 216919 | ALMACEN INTERMEDIO EQUIPOS BQ | Gestión / Primera Intervención | 03 Prestamo / Cesion | 2023-11-14 | T-QUIROFANO GENERAL | 3000 | CALENTADOR DE AIRE3MBAIR HUGGER 775216919
1 | 2 | HUT TOYO | 00777499 |  | CALENTADOR DE AIRE | 3M | BAIR HUGGER 775 | 216918 | ALMACEN INTERMEDIO EQUIPOS BQ | Gestión / Primera Intervención | 03 Prestamo / Cesion | 2023-11-14 | T-QUIROFANO GENERAL | 3000 | CALENTADOR DE AIRE3MBAIR HUGGER 775216918
1 | 2 | HUT TOYO | 00777500 |  | CALENTADOR DE AIRE | 3M | BAIR HUGGER 775 | 216934 | ALMACEN INTERMEDIO EQUIPOS BQ | Gestión / Primera Intervención | 03 Prestamo / Cesion | 2023-11-14 | T-QUIROFANO GENERAL | 3000 | CALENTADOR DE AIRE3MBAIR HUGGER 775216934
1 | 2 | HUT TOYO | 00813456 | 201576 | CALENTADOR DE MANTAS | EQUATOR | EQ-5000 | 20050048 | QUIROFANO Nº 6 | Integral | 01 Propiedad del cliente |  | T-QUIROFANO GENERAL | 30000 | CALENTADOR DE MANTASEQUATOREQ-500020050048
1 | 2 | HUT TOYO | 00813457 | 201623 | CALENTADOR DE MANTAS | EQUATOR | EQ-5000 | 20050084 | QUIROFANO Nº 1 | Integral | 01 Propiedad del cliente |  | T-QUIROFANO OFTALMOLOGIA | 30000 | CALENTADOR DE MANTASEQUATOREQ-500020050084
1 | 2 | HUT TOYO | 00813458 | 201679 | CALENTADOR DE MANTAS - CEDIDO |  |  | S10000105 | ALMACEN FARMACIA | Gestión / Primera Intervención | 03 Prestamo / Cesion |  | T-HOSPITALIZACION CUIDADOS POLIVALENTES | 3000 | CALENTADOR DE MANTAS - CEDIDOS10000105
1 | 2 | HUT TOYO | 00813459 | 201680 | CALENTADOR DE MANTAS - CEDIDO |  |  | S10000101 | ALMACEN FARMACIA | Gestión / Primera Intervención | 03 Prestamo / Cesion |  | T-HOSPITALIZACION CUIDADOS POLIVALENTES | 3000 | CALENTADOR DE MANTAS - CEDIDOS10000101
1 | 2 | HUT TOYO | 00813460 | 203567 | CALENTADOR DE MANTAS - CEDIDO |  |  | 63263 | ALMACEN FARMACIA | Gestión / Primera Intervención | 03 Prestamo / Cesion | 2013-11-05 | T-HOSPITALIZACION CUIDADOS POLIVALENTES | 3000 | CALENTADOR DE MANTAS - CEDIDO63263
1 | 2 | HUT TOYO | 00813461 | 205354 | CALENTADOR GEL ECOGRAFIA DPI | SIEMENS | GEL WARMER K2 | 23100143 | SALA ECOGRAFO | Integral | 01 Propiedad del cliente | 2020-01-17 | T-DIAGNOSTICO POR LA IMAGEN | 30000 | CALENTADOR GEL ECOGRAFIA DPISIEMENSGEL WARMER K223100143
1 | 2 | HUT TOYO | 00813389 | 203931 | CAMA HOSPITALARIA |  |  | HRP000327443 | ALMACEN FARMACIA | Integral | 01 Propiedad del cliente |  | T-HOSPITALIZACION CUIDADOS POLIVALENTES | 150000 | CAMA HOSPITALARIAHRP000327443
1 | 2 | HUT TOYO | 00813462 | 201955 | CAMA HOSPITALARIA |  |  | HRP00053 6939 | ALMACEN FARMACIA | Integral | 01 Propiedad del cliente | 2007-01-01 | T-HOSPITALIZACION CUIDADOS POLIVALENTES | 150000 | CAMA HOSPITALARIAHRP00053 6939
1 | 2 | HUT TOYO | 00813463 | 201981 | CAMA HOSPITALARIA |  |  | HRP00053 9304 | ALMACEN FARMACIA | Integral | 01 Propiedad del cliente | 2007-01-01 | T-HOSPITALIZACION CUIDADOS POLIVALENTES | 150000 | CAMA HOSPITALARIAHRP00053 9304
1 | 2 | HUT TOYO | 00813483 | 204045 | CAMA HOSPITALARIA |  |  | HRP000327421 | ALMACEN FARMACIA | Integral | 01 Propiedad del cliente |  | T-HOSPITALIZACION CUIDADOS POLIVALENTES | 150000 | CAMA HOSPITALARIAHRP000327421
1 | 2 | HUT TOYO | 00813484 | 204282 | CAMA HOSPITALARIA |  |  | HRP000327408 | ALMACEN FARMACIA | Integral | 01 Propiedad del cliente |  | T-HOSPITALIZACION CUIDADOS POLIVALENTES | 150000 | CAMA HOSPITALARIAHRP000327408
1 | 2 | HUT TOYO | 00813485 | 204294 | CAMA HOSPITALARIA |  |  | HRP000663056 | ALMACEN FARMACIA | Integral | 01 Propiedad del cliente |  | T-HOSPITALIZACION CUIDADOS POLIVALENTES | 150000 | CAMA HOSPITALARIAHRP000663056
1 | 2 | HUT TOYO | 00813486 | 205499 | CAMA HOSPITALARIA |  |  | HRP004117969 | ALMACEN FARMACIA | Integral | 01 Propiedad del cliente | 2020-05-21 | T-HOSPITALIZACION CUIDADOS POLIVALENTES | 150000 | CAMA HOSPITALARIAHRP004117969
1 | 2 | HUT TOYO | 00813487 | 205500 | CAMA HOSPITALARIA |  |  | HRP004117959 | ALMACEN FARMACIA | Integral | 01 Propiedad del cliente | 2020-05-21 | T-HOSPITALIZACION CUIDADOS POLIVALENTES | 150000 | CAMA HOSPITALARIAHRP004117959
1 | 2 | HUT TOYO | 00813488 | 205501 | CAMA HOSPITALARIA |  |  | HRP004117955 | ALMACEN FARMACIA | Integral | 01 Propiedad del cliente | 2020-05-21 | T-HOSPITALIZACION CUIDADOS POLIVALENTES | 150000 | CAMA HOSPITALARIAHRP004117955
1 | 2 | HUT TOYO | 00813489 | 205502 | CAMA HOSPITALARIA |  |  | HRP004117966 | ALMACEN FARMACIA | Integral | 01 Propiedad del cliente | 2020-05-21 | T-HOSPITALIZACION CUIDADOS POLIVALENTES | 150000 | CAMA HOSPITALARIAHRP004117966
1 | 2 | HUT TOYO | 00814525 | 206240 | CAMA HOSPITALARIA |  |  | HRP00327400 | PASILLO DE PERSONAL ASISTENCIAL BOX 1-11 | Integral | 01 Propiedad del cliente |  | T-HOSPITALIZACION CUIDADOS POLIVALENTES | 150000 | CAMA HOSPITALARIAHRP00327400
1 | 2 | HUT TOYO | 00813464 | 202566 | Cama hospitalaria eléctrica básica |  |  | HRP000327423 | ALMACEN FARMACIA | Integral | 01 Propiedad del cliente | 2005-06-13 | T-HOSPITALIZACION CUIDADOS POLIVALENTES | 150000 | Cama hospitalaria eléctrica básicaHRP000327423
1 | 2 | HUT TOYO | 00813465 | 202567 | Cama hospitalaria eléctrica básica |  |  | HRP000327386 | ALMACEN FARMACIA | Integral | 01 Propiedad del cliente | 2005-06-13 | T-HOSPITALIZACION CUIDADOS POLIVALENTES | 150000 | Cama hospitalaria eléctrica básicaHRP000327386
1 | 2 | HUT TOYO | 00813466 | 202569 | Cama hospitalaria eléctrica básica |  |  | HRP000327420 | ALMACEN FARMACIA | Integral | 01 Propiedad del cliente | 2005-06-13 | T-HOSPITALIZACION CUIDADOS POLIVALENTES | 150000 | Cama hospitalaria eléctrica básicaHRP000327420
1 | 2 | HUT TOYO | 00813467 | 202570 | Cama hospitalaria eléctrica básica |  |  | HRP000327376 | ALMACEN FARMACIA | Integral | 01 Propiedad del cliente |  | T-HOSPITALIZACION CUIDADOS POLIVALENTES | 150000 | Cama hospitalaria eléctrica básicaHRP000327376
1 | 2 | HUT TOYO | 00813468 | 202571 | Cama hospitalaria eléctrica básica |  |  | HRP000327376- | ALMACEN FARMACIA | Integral | 01 Propiedad del cliente | 2005-06-13 | T-HOSPITALIZACION CUIDADOS POLIVALENTES | 150000 | Cama hospitalaria eléctrica básicaHRP000327376-
1 | 2 | HUT TOYO | 00813469 | 202574 | Cama hospitalaria eléctrica básica |  |  | HRP000327428 | ALMACEN FARMACIA | Integral | 01 Propiedad del cliente | 2005-06-13 | T-HOSPITALIZACION CUIDADOS POLIVALENTES | 150000 | Cama hospitalaria eléctrica básicaHRP000327428
1 | 2 | HUT TOYO | 00813470 | 202575 | Cama hospitalaria eléctrica básica |  |  | HRP000327407 | ALMACEN FARMACIA | Integral | 01 Propiedad del cliente | 2005-06-13 | T-HOSPITALIZACION CUIDADOS POLIVALENTES | 150000 | Cama hospitalaria eléctrica básicaHRP000327407
1 | 2 | HUT TOYO | 00813471 | 202577 | Cama hospitalaria eléctrica básica |  |  | HRP000327425 | ALMACEN FARMACIA | Integral | 01 Propiedad del cliente | 2005-06-13 | T-HOSPITALIZACION CUIDADOS POLIVALENTES | 150000 | Cama hospitalaria eléctrica básicaHRP000327425
1 | 2 | HUT TOYO | 00813472 | 202580 | Cama hospitalaria eléctrica básica |  |  | HRP000327402 | ALMACEN FARMACIA | Integral | 01 Propiedad del cliente | 2005-06-13 | T-HOSPITALIZACION CUIDADOS POLIVALENTES | 150000 | Cama hospitalaria eléctrica básicaHRP000327402
1 | 2 | HUT TOYO | 00813473 | 202581 | Cama hospitalaria eléctrica básica |  |  | HRP000327431 | ALMACEN FARMACIA | Integral | 01 Propiedad del cliente | 2005-06-13 | T-HOSPITALIZACION CUIDADOS POLIVALENTES | 150000 | Cama hospitalaria eléctrica básicaHRP000327431
1 | 2 | HUT TOYO | 00813474 | 202583 | Cama hospitalaria eléctrica básica |  |  | HRP000327379 | ALMACEN FARMACIA | Integral | 01 Propiedad del cliente | 2005-06-13 | T-HOSPITALIZACION CUIDADOS POLIVALENTES | 150000 | Cama hospitalaria eléctrica básicaHRP000327379
1 | 2 | HUT TOYO | 00813475 | 202584 | Cama hospitalaria eléctrica básica |  |  | HRP000327410 | ALMACEN FARMACIA | Integral | 01 Propiedad del cliente | 2005-06-13 | T-HOSPITALIZACION CUIDADOS POLIVALENTES | 150000 | Cama hospitalaria eléctrica básicaHRP000327410
1 | 2 | HUT TOYO | 00813476 | 202585 | Cama hospitalaria eléctrica básica |  |  | HRP000327405 | ALMACEN FARMACIA | Integral | 01 Propiedad del cliente | 2005-06-13 | T-HOSPITALIZACION CUIDADOS POLIVALENTES | 150000 | Cama hospitalaria eléctrica básicaHRP000327405
1 | 2 | HUT TOYO | 00813477 | 202589 | Cama hospitalaria eléctrica básica |  |  | HRP000327385 | ALMACEN FARMACIA | Integral | 01 Propiedad del cliente | 2005-06-13 | T-HOSPITALIZACION CUIDADOS POLIVALENTES | 150000 | Cama hospitalaria eléctrica básicaHRP000327385
1 | 2 | HUT TOYO | 00813478 | 202590 | Cama hospitalaria eléctrica básica |  |  | HRP000327381 | ALMACEN FARMACIA | Integral | 01 Propiedad del cliente | 2005-06-13 | T-HOSPITALIZACION CUIDADOS POLIVALENTES | 150000 | Cama hospitalaria eléctrica básicaHRP000327381
1 | 2 | HUT TOYO | 00813479 | 202592 | Cama hospitalaria eléctrica básica |  |  | HPR000327403 | ALMACEN FARMACIA | Integral | 01 Propiedad del cliente |  | T-HOSPITALIZACION CUIDADOS POLIVALENTES | 150000 | Cama hospitalaria eléctrica básicaHPR000327403
1 | 2 | HUT TOYO | 00813480 | 202593 | Cama hospitalaria eléctrica básica |  |  | HPR000327432 | ALMACEN FARMACIA | Integral | 01 Propiedad del cliente | 2005-06-13 | T-HOSPITALIZACION CUIDADOS POLIVALENTES | 150000 | Cama hospitalaria eléctrica básicaHPR000327432
1 | 2 | HUT TOYO | 00813481 | 202594 | Cama hospitalaria eléctrica básica |  |  | HPR000327404 | ALMACEN FARMACIA | Integral | 01 Propiedad del cliente | 2005-06-13 | T-HOSPITALIZACION CUIDADOS POLIVALENTES | 150000 | Cama hospitalaria eléctrica básicaHPR000327404
1 | 2 | HUT TOYO | 00813482 | 202595 | Cama hospitalaria eléctrica básica |  |  | HPR000327416 | ALMACEN FARMACIA | Integral | 01 Propiedad del cliente | 2005-06-13 | T-HOSPITALIZACION CUIDADOS POLIVALENTES | 150000 | Cama hospitalaria eléctrica básicaHPR000327416
1 | 2 | HUT TOYO | 00813490 | 201554 | CAMARA | RICHARD WOLF | 5512901 | 42694 | ALMACEN PREVIO BLOQUE QUIRÚRGICO (BQ) | Integral | 01 Propiedad del cliente |  | T-QUIROFANO GENERAL | 90000 | CAMARARICHARD WOLF551290142694
1 | 2 | HUT TOYO | 00813491 | 202453 | CAMARA | RICHARD WOLF | 85264121 | 29810 | PAS. LIMPIO ANTEQUIRÓFANO Q4-Q5-Q6 | Integral | 01 Propiedad del cliente |  | T-QUIROFANO GENERAL | 90000 | CAMARARICHARD WOLF8526412129810
1 | 2 | HUT TOYO | 00813492 | 203550 | CAMARA | STRYKER | 1288210105I | 13C018504 | QUIROFANO Nº 3 | Integral | 01 Propiedad del cliente | 2013-07-23 | T-QUIROFANO GENERAL | 90000 | CAMARASTRYKER1288210105I13C018504
1 | 2 | HUT TOYO | 00813493 | 201560 | CAMARA DE TRAUMA | RICHARD WOLF | 85520902 | 40181 | ALMACEN PREVIO BLOQUE QUIRÚRGICO (BQ) | Integral | 01 Propiedad del cliente |  | T-QUIROFANO GENERAL | 90000 | CAMARA DE TRAUMARICHARD WOLF8552090240181
1 | 2 | HUT TOYO | 00813494 | 201492 | CAMARA FOTOS ANGIOGRAFO - RETINOGRAFIA | CANON | EOS 20D | 1430909620 | CONS.16 P. FUNCIONALES OFTALMOL | Integral | 01 Propiedad del cliente |  | T-CC.EE OFTALMOLOGIA | 90000 | CAMARA FOTOS ANGIOGRAFO - RETINOGRAFIACANONEOS 20D1430909620
1 | 2 | HUT TOYO | 00813495 | 205693 | CAMARA FOTOS DERMATOSCOPIO | CANON | EOS M100 | 653050006093 | QUIROFANILLO DERMATOLOGIA | Integral | 01 Propiedad del cliente | 2021-02-01 | T-QUIROFANO DERMATOLOGIA | 90000 | CAMARA FOTOS DERMATOSCOPIOCANONEOS M100653050006093
1 | 2 | HUT TOYO | 00813496 | 203231 | CAMILLA CRITICOS | QUIRUMED | QM-9341 | SN | ALMACEN FARMACIA | Integral | 01 Propiedad del cliente | 2011-11-03 | T-HOSPITALIZACION CUIDADOS POLIVALENTES | 90000 | CAMILLA CRITICOSQUIRUMEDQM-9341SN
1 | 2 | HUT TOYO | 00813497 | 205547 | CAMILLA ELECTRICA REHABILITACION |  |  | 2020-N1-3920 |  | Integral | 01 Propiedad del cliente | 2020-07-07 | T-GIMNASIO FISIOTERAPIA | 90000 | CAMILLA ELECTRICA REHABILITACION2020-N1-3920
1 | 2 | HUT TOYO | 00813498 | 205548 | CAMILLA ELECTRICA REHABILITACION |  |  | 2020-N1-3919 |  | Integral | 01 Propiedad del cliente | 2020-07-07 | T-GIMNASIO FISIOTERAPIA | 90000 | CAMILLA ELECTRICA REHABILITACION2020-N1-3919
1 | 2 | HUT TOYO | 00813499 | 205049 | CAMPIMETRO | CARL ZEISS | HFA 840 | 840-17119 | CONS.16 P. FUNCIONALES OFTALMOL | Integral | 01 Propiedad del cliente | 2019-01-01 | T-CC.EE OFTALMOLOGIA | 450000 | CAMPIMETROCARL ZEISSHFA 840840-17119
1 | 2 | HUT TOYO | 00813500 | 204644 | CAPTURADORA | MEDICAPTURE | MEDICAP USB300 | 3015045 | ALMACENAMIENTO INSTRUMENTAL ESTERIL | Integral | 01 Propiedad del cliente | 2016-11-21 | T-ESTERILIZACION | 22500 | CAPTURADORAMEDICAPTUREMEDICAP USB3003015045
1 | 2 | HUT TOYO | 00828314 |  | CARGADOR BATERIA PARA MANDO DE SALA CONVENCIONAL | PHILIPS |  | 23000661 | SALA CONVENCIONAL | Gestión / Primera Intervención | 01 Propiedad del cliente | 2024-04-30 | T-DIAGNOSTICO POR LA IMAGEN | 4500 | CARGADOR BATERIA PARA MANDO DE SALA CONVENCIONALPHILIPS23000661
1 | 2 | HUT TOYO | 00789474 |  | CARGADOR BATERIAS CHASIS SALA CONVENCIONAL RX MODELO 2EZ | PHILIPS |  | DY17453 | SALA CONVENCIONAL | Gestión / Primera Intervención | 01 Propiedad del cliente | 2024-01-19 | T-DIAGNOSTICO POR LA IMAGEN | 4500 | CARGADOR BATERIAS CHASIS SALA CONVENCIONAL RX MODELO 2EZPHILIPSDY17453
1 | 2 | HUT TOYO | 00813501 | 205747 | CARGADOR DERMATOSCOPIO |  |  | SN | QUIROFANILLO DERMATOLOGIA | Integral | 01 Propiedad del cliente | 2021-03-09 | T-QUIROFANO DERMATOLOGIA | 45000 | CARGADOR DERMATOSCOPIOSN
1 | 2 | HUT TOYO | 00813502 | 205928 | CARGADOR EQUIPO PORTATIL SPO2 NEUMO |  |  | XCU151QK012651 | PRUEBAS FUNCIONALES NEUMOLOGIA | Integral | 01 Propiedad del cliente | 2021-05-21 | T-CC.EE NEUMOLOGIA | 45000 | CARGADOR EQUIPO PORTATIL SPO2 NEUMOXCU151QK012651
1 | 2 | HUT TOYO | 00789473 |  | CARGADOR MANDO MOVIMIENTOS CONVENCIONAL REF.: 4512-133-02973 | PHILIPS |  | SN23000247 | SALA CONVENCIONAL | Gestión / Primera Intervención | 01 Propiedad del cliente | 2024-01-19 | T-DIAGNOSTICO POR LA IMAGEN | 4500 | CARGADOR MANDO MOVIMIENTOS CONVENCIONAL REF.: 4512-133-02973PHILIPSSN23000247
1 | 2 | HUT TOYO | 00813503 | 201407 | CARRO DE ESTERILIZACIÓN | MATACHANA | REMEDA | 39252-148 | AUTOCLAVES | Integral | 01 Propiedad del cliente |  | T-ESTERILIZACION | 7500 | CARRO DE ESTERILIZACIÓNMATACHANAREMEDA39252-148
1 | 2 | HUT TOYO | 00813504 | 205385 | CARRO ELECTROBISTURI ARGON DIGESTIVO | ERBE | VIO-CART | VC011554 | PRUEBAS FUNCIONALES DIGESTIVO (ENDOSCOPIAS) | Integral | 01 Propiedad del cliente | 2020-02-10 | T-PRUEBAS FUNCIONALES DIGESTIVO | 3750 | CARRO ELECTROBISTURI ARGON DIGESTIVOERBEVIO-CARTVC011554
1 | 2 | HUT TOYO | 00804399 |  | CARRO PANTALLA 3D MICROSCOPIO ARTEVO | CARL ZEISS |  | 001486 | QUIROFANO Nº 2 | Integral | 01 Propiedad del cliente | 2024-03-12 | T-QUIROFANO OFTALMOLOGIA | 7500 | CARRO PANTALLA 3D MICROSCOPIO ARTEVOCARL ZEISS001486
1 | 2 | HUT TOYO | 00789364 |  | CARRO SOPORTE PACIENTE SALA CONVENCIONAL | PHILIPS |  | 23115097 | SALA CONVENCIONAL | Gestión / Primera Intervención | 01 Propiedad del cliente | 2024-01-19 | T-DIAGNOSTICO POR LA IMAGEN | 750 | CARRO SOPORTE PACIENTE SALA CONVENCIONALPHILIPS23115097
1 | 2 | HUT TOYO | 00813505 | 205838 | CENTRAL MONITORIZACION HOSPITALIZACION | DRÄGER | MS26800 | 1OQ84F-01620 | ALMACENAMIENTO INSTRUMENTAL ESTERIL | Integral | 01 Propiedad del cliente | 2021-04-21 | T-ESTERILIZACION | 225000 | CENTRAL MONITORIZACION HOSPITALIZACIONDRÄGERMS268001OQ84F-01620
1 | 2 | HUT TOYO | 00813506 | 205835 | CENTRAL MONITORIZACION URG | DRÄGER | MS26800 | 1OQ84F-01467 | OBSERVACION DE URG | Integral | 01 Propiedad del cliente | 2021-04-21 | T-URGENCIAS CUIDADOS POLIVALENTES | 225000 | CENTRAL MONITORIZACION URGDRÄGERMS268001OQ84F-01467
1 | 2 | HUT TOYO | 00813507 | 201433 | CENTRÍFUGA | BAXTER | DAC II | 21075 | RECEPCION CLASIFICACION | Integral | 01 Propiedad del cliente |  | T-BIOTECNOLOGIA | 90000 | CENTRÍFUGABAXTERDAC II21075
1 | 2 | HUT TOYO | 00813508 | 201435 | Centrífuga de sobremesa para uso general | THERMO SCIENTIFIC | HERAEUS LABOFUGE 400 | 40470048 | RECEPCION CLASIFICACION | Integral | 01 Propiedad del cliente |  | T-BIOTECNOLOGIA | 90000 | Centrífuga de sobremesa para uso generalTHERMO SCIENTIFICHERAEUS LABOFUGE 40040470048
1 | 2 | HUT TOYO | 00813509 | 204720 | CENTRIFUGADORA |  |  | KGZ323516120097 | RECEPCION CLASIFICACION | Gestión / Primera Intervención | 03 Prestamo / Cesion | 2017-02-20 | T-BIOTECNOLOGIA | 9000 | CENTRIFUGADORAKGZ323516120097
1 | 2 | HUT TOYO | 00813510 | 205509 | CENTRIFUGADORA - CEDIDO | BIO-RAD | CENTRIFUGE L | 102340 | RECEPCION CLASIFICACION | Gestión / Primera Intervención | 03 Prestamo / Cesion | 2020-05-27 | T-BIOTECNOLOGIA | 9000 | CENTRIFUGADORA - CEDIDOBIO-RADCENTRIFUGE L102340
1 | 2 | HUT TOYO | 00813511 | 205511 | CENTRIFUGADORA - CEDIDO | BIO-RAD | CENTRIFUGE L | 102339 | RECEPCION CLASIFICACION | Gestión / Primera Intervención | 03 Prestamo / Cesion | 2020-05-27 | T-BIOTECNOLOGIA | 9000 | CENTRIFUGADORA - CEDIDOBIO-RADCENTRIFUGE L102339
1 | 2 | HUT TOYO | 00813512 | 203975 | CENTRIFUGADORA FACTOR CRECIMIENTO CEDIDO |  |  | SMP2-2344 | ALMACENAMIENTO INSTRUMENTAL ESTERIL | Integral | 01 Propiedad del cliente |  | T-ESTERILIZACION | 90000 | CENTRIFUGADORA FACTOR CRECIMIENTO CEDIDOSMP2-2344
1 | 2 | HUT TOYO | 00789355 |  | CHASIS DE RX - DETECTOR LIBRE REF.: 63127184 REV B | PHILIPS |  | 2343E5 | SALA CONVENCIONAL | Gestión / Primera Intervención | 01 Propiedad del cliente | 2024-01-19 | T-DIAGNOSTICO POR LA IMAGEN | 75000 | CHASIS DE RX - DETECTOR LIBRE REF.: 63127184 REV BPHILIPS2343E5
1 | 2 | HUT TOYO | 00813513 | 205842 | CINTA DE ESFUERZO |  |  | 015A21 | PRUEBAS FUNCIONALES CARDIOLOGIA | Integral | 01 Propiedad del cliente | 2021-04-22 | T-PRUEBAS FUNCIONALES CARDIOLOGIA | 90000 | CINTA DE ESFUERZO015A21
1 | 2 | HUT TOYO | 00814865 | 206253 | CISTOSCOPIO OLYMPUS FLEXIBLE | OLYMPUS | CYF-5A | 7270877 | CCEE PRUEBAS FUNCIONALES UROLOGÍA | Integral | 01 Propiedad del cliente | 2023-04-05 | T-CC.EE UROLOGIA | 277500 | CISTOSCOPIO OLYMPUS FLEXIBLEOLYMPUSCYF-5A7270877
1 | 2 | HUT TOYO | 00813514 | 201382 | COLIMADOR EQUIPO CONVENCIONAL | RALCO | E7252GX | 183 | SALA CONVENCIONAL | Gestión / Primera Intervención | 01 Propiedad del cliente |  | T-DIAGNOSTICO POR LA IMAGEN | 9000 | COLIMADOR EQUIPO CONVENCIONALRALCOE7252GX183
1 | 2 | HUT TOYO | 00789484 |  | COLIMADOR SALA CONVENCIONAL RX | PHILIPS |  | 2117547 | SALA CONVENCIONAL | Gestión / Primera Intervención | 01 Propiedad del cliente | 2024-01-19 | T-DIAGNOSTICO POR LA IMAGEN | 9000 | COLIMADOR SALA CONVENCIONAL RXPHILIPS2117547
1 | 2 | HUT TOYO | 00813515 | 205156 | COLONOSCOPIO | FUJIFILM | EC-720R/L | 1C742K080 | PRUEBAS FUNCIONALES DIGESTIVO (ENDOSCOPIAS) | Gestión / Primera Intervención | 01 Propiedad del cliente | 2019-05-01 | T-PRUEBAS FUNCIONALES DIGESTIVO | 27750 | COLONOSCOPIOFUJIFILMEC-720R/L1C742K080
1 | 2 | HUT TOYO | 00813516 | 205158 | COLONOSCOPIO | FUJIFILM | EC-760R-V/L | 4C729K222 | PRUEBAS FUNCIONALES DIGESTIVO (ENDOSCOPIAS) | Gestión / Primera Intervención | 01 Propiedad del cliente | 2019-05-01 | T-PRUEBAS FUNCIONALES DIGESTIVO | 27750 | COLONOSCOPIOFUJIFILMEC-760R-V/L4C729K222
1 | 2 | HUT TOYO | 00813517 | 201426 | Colposcopio |  |  | 52665 | CCEE GINECOLOGÍA | Integral | 01 Propiedad del cliente |  | T-CC.EE GINECOLOGIA | 120000 | Colposcopio52665
1 | 2 | HUT TOYO | 00789479 |  | COLUMNA SUSPENSION DE TECHO CAONVENCIONAL RX | PHILIPS |  | 23860742 | SALA CONVENCIONAL | Gestión / Primera Intervención | 01 Propiedad del cliente | 2024-01-19 | T-DIAGNOSTICO POR LA IMAGEN | 120750 | COLUMNA SUSPENSION DE TECHO CAONVENCIONAL RXPHILIPS23860742
1 | 2 | HUT TOYO | 00813518 | 203557 | COMPRESOR AEROSOLES - CEDIDO |  |  | 2006C610044 | ALMACEN FARMACIA | Gestión / Primera Intervención | 03 Prestamo / Cesion |  | T-HOSPITALIZACION CUIDADOS POLIVALENTES | 6000 | COMPRESOR AEROSOLES - CEDIDO2006C610044
1 | 2 | HUT TOYO | 00813519 | 203558 | COMPRESOR AEROSOLES - CEDIDO |  |  | 1997C600474 | ALMACEN FARMACIA | Gestión / Primera Intervención | 03 Prestamo / Cesion |  | T-HOSPITALIZACION CUIDADOS POLIVALENTES | 6000 | COMPRESOR AEROSOLES - CEDIDO1997C600474
1 | 2 | HUT TOYO | 00813520 | 202568 | COMPRESOR ANTIESCARAS | AEROCARE | 9P-062000 | KS.P0807-31785 | ALMACEN FARMACIA | Integral | 01 Propiedad del cliente | 2009-05-25 | T-HOSPITALIZACION CUIDADOS POLIVALENTES | 5500 | COMPRESOR ANTIESCARASAEROCARE9P-062000KS.P0807-31785
1 | 2 | HUT TOYO | 00813521 | 204533 | CONSOLA DE ELECTROCIRUGIA - ELECTROBISTU | KLS MARTIN | ME 402 MAXIUM | ME40210603156069 | ALMACENAMIENTO INSTRUMENTAL ESTERIL | Integral | 01 Propiedad del cliente | 2016-04-29 | T-ESTERILIZACION | 300000 | CONSOLA DE ELECTROCIRUGIA - ELECTROBISTUKLS MARTINME 402 MAXIUMME40210603156069
1 | 2 | HUT TOYO | 00813522 | 201543 | CONSOLA GINE | GYRUS | SUPERPULSE ref.model | 521621 | ALMACEN PREVIO BLOQUE QUIRÚRGICO (BQ) | Integral | 01 Propiedad del cliente |  | T-QUIROFANO GENERAL | 300000 | CONSOLA GINEGYRUSSUPERPULSE ref.model521621
1 | 2 | HUT TOYO | 00802503 |  | CONSOLA MAMOGRAFO | HOLOGIC | 3DIMENSIONS | 3DM160701438 | SALA MAMOGRAFO | Integral | 01 Propiedad del cliente | 2024-03-08 | T-DIAGNOSTICO POR LA IMAGEN | 1500000 | CONSOLA MAMOGRAFOHOLOGIC3DIMENSIONS3DM160701438
1 | 2 | HUT TOYO | 00814984 | 206264 | CONSOLA MOTOR - CEDIDO MODELO 72200873 DYONICS POWER II | SMITH & NEPHEW |  | AAX41076 | QUIROFANO Nº 6 | Integral | 01 Propiedad del cliente | 2022-06-26 | T-QUIROFANO GENERAL | 180000 | CONSOLA MOTOR - CEDIDO MODELO 72200873 DYONICS POWER IISMITH & NEPHEWAAX41076
1 | 2 | HUT TOYO | 00813523 | 203612 | CONSOLA MOTOR - EQUIPO CEDIDO | CONMED LINVATEC | D3000 | 2014-0014 | ALMACENAMIENTO INSTRUMENTAL ESTERIL | Gestión / Primera Intervención | 03 Prestamo / Cesion | 2014-03-10 | T-ESTERILIZACION | 30000 | CONSOLA MOTOR - EQUIPO CEDIDOCONMED LINVATECD30002014-0014
1 | 2 | HUT TOYO | 00813524 | 203973 | CONSOLA MOTOR - EQUIPO CEDIDO | COMED | D3000 | BBC22094 | ALMACENAMIENTO INSTRUMENTAL ESTERIL | Gestión / Primera Intervención | 03 Prestamo / Cesion |  | T-ESTERILIZACION | 30000 | CONSOLA MOTOR - EQUIPO CEDIDOCOMEDD3000BBC22094
1 | 2 | HUT TOYO | 00813525 | 203976 | CONSOLA MOTOR - TORRECARDENAS CEDIDO | STRYKER | CORE 5400-50 | 51148 | PAS. LIMPIO ANTEQUIRÓFANO Q1-Q2-Q3 | Gestión / Primera Intervención | 03 Prestamo / Cesion |  | T-QUIROFANO GENERAL | 30000 | CONSOLA MOTOR - TORRECARDENAS CEDIDOSTRYKERCORE 5400-5051148
1 | 2 | HUT TOYO | 00826969 |  | CONSOLA MOTOR MAXILO | W&H | IMPLANTMED | 07828 | QUIROFANO Nº 3 | Integral | 01 Propiedad del cliente | 2024-01-02 | T-QUIROFANO GENERAL | 300000 | CONSOLA MOTOR MAXILOW&HIMPLANTMED07828
1 | 2 | HUT TOYO | 00814070 | 206209 | CONSOLA MOTOR TORRE ARTROSCOPIA, D4000A | CONMED | VIDEOCART VP8501 | P60-D40-00A-M | QUIROFANO Nº 6 | Integral | 01 Propiedad del cliente | 2022-03-15 | T-QUIROFANO GENERAL | 300000 | CONSOLA MOTOR TORRE ARTROSCOPIA, D4000ACONMEDVIDEOCART VP8501P60-D40-00A-M
1 | 2 | HUT TOYO | 00813526 | 205780 | CONSOLA POLIPOTOMO ORL | NOUVAG | HIGHSURG 11 | 8208U2008R | ALMACENAMIENTO INSTRUMENTAL ESTERIL | Integral | 01 Propiedad del cliente | 2021-04-08 | T-ESTERILIZACION | 300000 | CONSOLA POLIPOTOMO ORLNOUVAGHIGHSURG 118208U2008R
1 | 2 | HUT TOYO | 00813527 | 204104 | CONSOLA POLIPOTOMO ORL - CEDIDO | NOUVAG | HIGHSURG 11 | 0316U1406R | ALMACENAMIENTO INSTRUMENTAL ESTERIL | Integral | 01 Propiedad del cliente | 2015-01-19 | T-ESTERILIZACION | 300000 | CONSOLA POLIPOTOMO ORL - CEDIDONOUVAGHIGHSURG 110316U1406R
1 | 2 | HUT TOYO | 00813528 | 201541 | CONSOLA TRAUMA | CONMED | SERIE ADVANTAGE D300 | BBC22094 | ALMACEN PREVIO BLOQUE QUIRÚRGICO (BQ) | Integral | 01 Propiedad del cliente |  | T-QUIROFANO GENERAL | 300000 | CONSOLA TRAUMACONMEDSERIE ADVANTAGE D300BBC22094
1 | 2 | HUT TOYO | 00813529 | 201542 | CONSOLA TRAUMA | CONMED | SERIE ADVANTAGE D300 | BBC22175 | ALMACEN PREVIO BLOQUE QUIRÚRGICO (BQ) | Integral | 01 Propiedad del cliente |  | T-QUIROFANO GENERAL | 300000 | CONSOLA TRAUMACONMEDSERIE ADVANTAGE D300BBC22175
1 | 2 | HUT TOYO | 00813530 | 203535 | CONSOLA TRAUMA | CONMED LINVATEC | PRO2000 | BBF47395 | ALMACENAMIENTO INSTRUMENTAL ESTERIL | Integral | 01 Propiedad del cliente |  | T-ESTERILIZACION | 300000 | CONSOLA TRAUMACONMED LINVATECPRO2000BBF47395
1 | 2 | HUT TOYO | 00813531 | 202822 | CONTADOR DE CELULAS | CRISON | LEUCOFORM83 | 50416 | LABOR. URGENCIAS | Integral | 01 Propiedad del cliente |  | T-BIOTECNOLOGIA | 18000 | CONTADOR DE CELULASCRISONLEUCOFORM8350416
1 | 2 | HUT TOYO | 00813532 | 204601 | CONTELLATION MUNTIFUNCIONAL CEDIDO TORRE | ALCON | CONSTELLATION | 1602270301X | PAS. LIMPIO ANTEQUIRÓFANO Q1-Q2-Q3 | Integral | 01 Propiedad del cliente | 2016-09-23 | T-QUIROFANO GENERAL | 9000 | CONTELLATION MUNTIFUNCIONAL CEDIDO TORREALCONCONSTELLATION1602270301X
1 | 2 | HUT TOYO | 00813533 | 203309 | CONTROL DE FLUJO ELECTROBISTURI - CEDIDO | ARTHROCARE | COBLATOR II | FV14228 | QUIROFANO Nº 4 | Gestión / Primera Intervención | 03 Prestamo / Cesion | 2012-03-28 | T-QUIROFANO GENERAL | 15000 | CONTROL DE FLUJO ELECTROBISTURI - CEDIDOARTHROCARECOBLATOR IIFV14228
1 | 2 | HUT TOYO | 00813534 | 201350 | CONVENCIONAL | SUINSA | I-RAD U | 13572 | SALA CONVENCIONAL | Gestión / Primera Intervención | 01 Propiedad del cliente |  | T-DIAGNOSTICO POR LA IMAGEN | 120750 | CONVENCIONALSUINSAI-RAD U13572
1 | 2 | HUT TOYO | 00813535 | 203367 | COOXIMETRO - EQUIPO CEDIDO |  |  | 27021 | PRUEBAS FUNCIONALES NEUMOLOGIA | Integral | 01 Propiedad del cliente | 2012-05-24 | T-CC.EE NEUMOLOGIA | 22500 | COOXIMETRO - EQUIPO CEDIDO27021
1 | 2 | HUT TOYO | 00813536 | 201704 | CORTADORA DE YESOS | STRYKER |  | 513205193 | SALA YESOS | Integral | 01 Propiedad del cliente |  | T-URGENCIAS CUIDADOS POLIVALENTES | 90000 | CORTADORA DE YESOSSTRYKER513205193
1 | 2 | HUT TOYO | 00813537 | 201437 | COSÍMETRO | GEM | OPL | G6888 |  | Integral | 01 Propiedad del cliente |  | T-BIOTECNOLOGIA | 22500 | COSÍMETROGEMOPLG6888
1 | 2 | HUT TOYO | 00813538 | 203981 | CRYOLINE - TORRECARDENAS | OPTIKON | CRIOLINE | 601AV | PAS. LIMPIO ANTEQUIRÓFANO Q1-Q2-Q3 | Integral | 01 Propiedad del cliente |  | T-QUIROFANO GENERAL | 300000 | CRYOLINE - TORRECARDENASOPTIKONCRIOLINE601AV
1 | 2 | HUT TOYO | 00813539 | 204907 | CUBA ULTRASONIDOS |  |  | 2018014764 | ALMACENAMIENTO INSTRUMENTAL ESTERIL | Integral | 01 Propiedad del cliente | 2018-03-02 | T-ESTERILIZACION | 15000 | CUBA ULTRASONIDOS2018014764
1 | 2 | HUT TOYO | 00813540 | 205692 | DERMATOSCOPIO | DERMALITE | DL200 | SN | QUIROFANILLO DERMATOLOGIA | Integral | 01 Propiedad del cliente | 2021-02-01 | T-QUIROFANO DERMATOLOGIA | 7500 | DERMATOSCOPIODERMALITEDL200SN
1 | 2 | HUT TOYO | 00813541 | 205746 | DERMATOSCOPIO |  |  | SN | QUIROFANILLO DERMATOLOGIA | Integral | 01 Propiedad del cliente | 2021-03-09 | T-QUIROFANO DERMATOLOGIA | 7500 | DERMATOSCOPIOSN
1 | 2 | HUT TOYO | 00797765 |  | DERMATOSCOPIO HYBRID REF.: DL200HY | DERMLITE | DL200 HYBRID | DL200HYH0352 | QUIROFANILLO DERMATOLOGIA | Integral | 01 Propiedad del cliente | 2024-02-19 | T-QUIROFANO DERMATOLOGIA | 7500 | DERMATOSCOPIO HYBRID REF.: DL200HYDERMLITEDL200 HYBRIDDL200HYH0352
1 | 2 | HUT TOYO | 00813542 | 205338 | DESFIBRILADOR - CEDIDO PALEX | PHILIPS | EFFICIA DFM100 | CN32623691 | CRITICOS URG | Gestión / Primera Intervención | 03 Prestamo / Cesion | 2019-11-14 | T-URGENCIAS CUIDADOS POLIVALENTES | 15000 | DESFIBRILADOR - CEDIDO PALEXPHILIPSEFFICIA DFM100CN32623691
1 | 2 | HUT TOYO | 00813543 | 205371 | DESFIBRILADOR (CRITICOS) | PHILIPS | EFFICIA DFM100 | CN32634630 | CRITICOS URG | Integral | 01 Propiedad del cliente | 2020-01-28 | T-URGENCIAS CUIDADOS POLIVALENTES | 150000 | DESFIBRILADOR (CRITICOS)PHILIPSEFFICIA DFM100CN32634630
1 | 2 | HUT TOYO | 00813544 | 205507 | DESFIBRILADOR (HOSPITALIZACION) | PHILIPS | EFFICIA DFM100 | CN32638791 | CONTROL ENFERMERÍA HABITACIONES MONITORIZADAS | Integral | 01 Propiedad del cliente | 2020-05-25 | T-HOSPITALIZACION CUIDADOS POLIVALENTES | 150000 | DESFIBRILADOR (HOSPITALIZACION)PHILIPSEFFICIA DFM100CN32638791
1 | 2 | HUT TOYO | 00813545 | 205563 | DESFIBRILADOR (QUIROFANO) | PHILIPS | EFFICIA DFM100 | CN32638128 | ALMACENAMIENTO INSTRUMENTAL ESTERIL | Integral | 01 Propiedad del cliente | 2020-08-03 | T-ESTERILIZACION | 150000 | DESFIBRILADOR (QUIROFANO)PHILIPSEFFICIA DFM100CN32638128
1 | 2 | HUT TOYO | 00813546 | 205701 | DESFIBRILADOR DEA | ZOLL | AED PLUS | X20A237888 | SALA TAC | Integral | 01 Propiedad del cliente | 2021-04-08 | T-DIAGNOSTICO POR LA IMAGEN | 95000 | DESFIBRILADOR DEAZOLLAED PLUSX20A237888
1 | 2 | HUT TOYO | 00813547 | 205702 | DESFIBRILADOR DEA | ZOLL | AED PLUS | X19E155293 | CCEE ENFERMERIA/EXTRACCIONES | Integral | 01 Propiedad del cliente | 2021-04-08 | T- HEMATOLOGIA | 95000 | DESFIBRILADOR DEAZOLLAED PLUSX19E155293
1 | 2 | HUT TOYO | 00813548 | 205703 | DESFIBRILADOR DEA | ZOLL | AED PLUS | X19E153848 | CONS.17 LASER OFTALMOLOGIA | Integral | 01 Propiedad del cliente | 2021-04-08 | T-CC.EE OFTALMOLOGIA | 95000 | DESFIBRILADOR DEAZOLLAED PLUSX19E153848
1 | 2 | HUT TOYO | 00813549 | 205700 | DESFIBRILADOR MINDRAY | MINDRAY | BENEHEART D6 | DZ-11011827 | PRUEBAS FUNCIONALES CARDIOLOGIA | Integral | 01 Propiedad del cliente | 2021-04-12 | T-PRUEBAS FUNCIONALES CARDIOLOGIA | 150000 | DESFIBRILADOR MINDRAYMINDRAYBENEHEART D6DZ-11011827
1 | 2 | HUT TOYO | 00813550 | 201408 | DESTILADORA DE AGUA | AQUASTAT | W10241S | 44100 | AUTOCLAVES | Integral | 01 Propiedad del cliente |  | T-ESTERILIZACION | 65000 | DESTILADORA DE AGUAAQUASTATW10241S44100
1 | 2 | HUT TOYO | 00789310 |  | DETECTOR BUCKY MURAL RX SALA CONVENCIONAL REF: 4598-012-06855 | PHILIPS |  | SN23110070 | SALA CONVENCIONAL | Gestión / Primera Intervención | 01 Propiedad del cliente | 2024-01-19 | T-DIAGNOSTICO POR LA IMAGEN | 3750 | DETECTOR BUCKY MURAL RX SALA CONVENCIONAL REF: 4598-012-06855PHILIPSSN23110070
1 | 2 | HUT TOYO | 00813551 | 201526 | DVD RECORDER | SONY | RDR-GX210 | 6011629 | CCEE PRUEBAS FUNCIONALES ORL | Integral | 01 Propiedad del cliente |  | T-CC.EE OTORRINO | 22500 | DVD RECORDERSONYRDR-GX2106011629
1 | 2 | HUT TOYO | 00813552 | 201531 | DVD RECORDER | SONY | RDR-GX210 | 6008111 | CCEE PRUEBAS FUNCIONALES UROLOGÍA | Integral | 01 Propiedad del cliente |  | T-CC.EE UROLOGIA | 22500 | DVD RECORDERSONYRDR-GX2106008111
1 | 2 | HUT TOYO | 00813553 | 201587 | DVD RECORDER | PANASONIC | DMR-ES10 | VWSDB002065 | QUIROFANO Nº 6 | Integral | 01 Propiedad del cliente |  | T-QUIROFANO GENERAL | 22500 | DVD RECORDERPANASONICDMR-ES10VWSDB002065
1 | 2 | HUT TOYO | 00813554 | 201638 | DVD RECORDER | SONY | RDR-GX210 | 6004396 | QUIROFANO Nº 1 | Integral | 01 Propiedad del cliente |  | T-QUIROFANO OFTALMOLOGIA | 22500 | DVD RECORDERSONYRDR-GX2106004396
1 | 2 | HUT TOYO | 00813557 | 204765 | ECOGRAFO BLOQUE QUIRURGICO - CEDIDO |  |  | 606788WX0 | ALMACENAMIENTO INSTRUMENTAL ESTERIL | Integral | 01 Propiedad del cliente | 2017-05-02 | T-ESTERILIZACION | 425000 | ECOGRAFO BLOQUE QUIRURGICO - CEDIDO606788WX0
1 | 2 | HUT TOYO | 00813558 | 205881 | ECOGRAFO CARDIOLOGIA | HITACHI | ALOKA LISENDO 880 | G3037177 | PRUEBAS FUNCIONALES CARDIOLOGIA | Integral | 01 Propiedad del cliente | 2021-05-17 | T-PRUEBAS FUNCIONALES CARDIOLOGIA | 425000 | ECOGRAFO CARDIOLOGIAHITACHIALOKA LISENDO 880G3037177
1 | 2 | HUT TOYO | 00814816 | 206247 | ECOGRAFO DE URGENCIAS MTURBO P17000-40 | SONOSITE | M-TURBO | Q5LDM4 | ALMACEN URG | Integral | 01 Propiedad del cliente | 2023-02-06 | T-URGENCIAS CUIDADOS POLIVALENTES | 425000 | ECOGRAFO DE URGENCIAS MTURBO P17000-40SONOSITEM-TURBOQ5LDM4
1 | 2 | HUT TOYO | 00813556 | 201387 | ECOGRAFO DIGESTIVO |  |  | N5516044 | PRUEBAS FUNCIONALES DIGESTIVO (ENDOSCOPIAS) | Integral | 01 Propiedad del cliente |  | T-PRUEBAS FUNCIONALES DIGESTIVO | 425000 | ECOGRAFO DIGESTIVON5516044
1 | 2 | HUT TOYO | 00813559 | 205349 | ECOGRAFO DPI - BIEN RENOVADO | SIEMENS | ACUSON REDWOOD | 560093 | SALA ECOGRAFO | Integral | 01 Propiedad del cliente | 2020-01-17 | T-DIAGNOSTICO POR LA IMAGEN | 425000 | ECOGRAFO DPI - BIEN RENOVADOSIEMENSACUSON REDWOOD560093
1 | 2 | HUT TOYO | 00813560 | 205932 | ECOGRAFO GINECOLOGIA | CANON | XARIO 100G | AEB20X2547 | CCEE GINECOLOGÍA | Integral | 01 Propiedad del cliente | 2021-01-04 | T-CC.EE GINECOLOGIA | 425000 | ECOGRAFO GINECOLOGIACANONXARIO 100GAEB20X2547
1 | 2 | HUT TOYO | 00813561 | 205855 | ECOGRAFO OCULAR PEDAL |  |  | SN | CONS.17 LASER OFTALMOLOGIA | Integral | 01 Propiedad del cliente | 2021-04-27 | T-CC.EE OFTALMOLOGIA | 425000 | ECOGRAFO OCULAR PEDALSN
1 | 2 | HUT TOYO | 00813562 | 205852 | ECOGRAFO OCULAR CONSOLA |  |  | BA0005UAB | CONS.17 LASER OFTALMOLOGIA | Integral | 01 Propiedad del cliente | 2021-04-27 | T-CC.EE OFTALMOLOGIA | 425000 | ECOGRAFO OCULAR CONSOLABA0005UAB
1 | 2 | HUT TOYO | 00813563 | 205851 | ECOGRAFO OCULAR PORTATIL |  |  | Z0049605H | CONS.17 LASER OFTALMOLOGIA | Integral | 01 Propiedad del cliente | 2021-04-27 | T-CC.EE OFTALMOLOGIA | 425000 | ECOGRAFO OCULAR PORTATILZ0049605H
1 | 2 | HUT TOYO | 00813555 | 205853 | ECOGRAFO OCULAR SONDA |  |  | YF 20201119 | CONS.17 LASER OFTALMOLOGIA | Integral | 01 Propiedad del cliente | 2021-04-27 | T-CC.EE OFTALMOLOGIA | 425000 | ECOGRAFO OCULAR SONDAYF 20201119
1 | 2 | HUT TOYO | 00813564 | 205854 | ECOGRAFO OCULAR SONDA BIOMETRIAS |  |  | 0820-5345 | CONS.17 LASER OFTALMOLOGIA | Integral | 01 Propiedad del cliente | 2021-04-27 | T-CC.EE OFTALMOLOGIA | 425000 | ECOGRAFO OCULAR SONDA BIOMETRIAS0820-5345
1 | 2 | HUT TOYO | 00813565 | 204308 | ECOGRAFO REHABILITACION | HITACHI | ALOKA | V0012618 | GIMNASIO | Integral | 01 Propiedad del cliente | 2015-08-24 | T-GIMNASIO FISIOTERAPIA | 425000 | ECOGRAFO REHABILITACIONHITACHIALOKAV0012618
1 | 2 | HUT TOYO | 00813566 | 205495 | ECOGRAFO UROLOGIA | SIEMENS | ACUSON NX3 ELITE | 505186 | CCEE PRUEBAS FUNCIONALES UROLOGÍA | Integral | 01 Propiedad del cliente | 2020-05-21 | T-CC.EE UROLOGIA | 425000 | ECOGRAFO UROLOGIASIEMENSACUSON NX3 ELITE505186
1 | 2 | HUT TOYO | 00813567 | 201572 | ELECTROBISTURI | CONMED | SYSTEM 5000 | 05CGP141 | ALMACEN PREVIO BLOQUE QUIRÚRGICO (BQ) | Integral | 01 Propiedad del cliente |  | T-QUIROFANO GENERAL | 150000 | ELECTROBISTURICONMEDSYSTEM 500005CGP141
1 | 2 | HUT TOYO | 00813568 | 201588 | ELECTROBISTURI | CONMED | SYSTEM 5000 | 05CGP140 | QUIROFANO Nº 6 | Integral | 01 Propiedad del cliente |  | T-QUIROFANO GENERAL | 150000 | ELECTROBISTURICONMEDSYSTEM 500005CGP140
1 | 2 | HUT TOYO | 00813569 | 201606 | ELECTROBISTURI | CONMED | SYSTEM 5000 | 05CGP145 | QUIROFANO Nº 1 | Integral | 01 Propiedad del cliente |  | T-QUIROFANO OFTALMOLOGIA | 150000 | ELECTROBISTURICONMEDSYSTEM 500005CGP145
1 | 2 | HUT TOYO | 00813570 | 201618 | ELECTROBISTURI | CONMED | SYSTEM 5000 | 05CGP143 | QUIROFANO Nº 1 | Integral | 01 Propiedad del cliente |  | T-QUIROFANO OFTALMOLOGIA | 150000 | ELECTROBISTURICONMEDSYSTEM 500005CGP143
1 | 2 | HUT TOYO | 00813571 | 201642 | ELECTROBISTURI | CONMED | SYSTEM 5000 | 05CGP139 | QUIROFANO Nº 1 | Integral | 01 Propiedad del cliente |  | T-QUIROFANO OFTALMOLOGIA | 150000 | ELECTROBISTURICONMEDSYSTEM 500005CGP139
1 | 2 | HUT TOYO | 00813572 | 201654 | ELECTROBISTURI | CONMED | SYSTEM 5000 | 05CGP142 | QUIROFANO Nº 1 | Integral | 01 Propiedad del cliente |  | T-QUIROFANO OFTALMOLOGIA | 150000 | ELECTROBISTURICONMEDSYSTEM 500005CGP142
1 | 2 | HUT TOYO | 00813573 | 203980 | ELECTROBISTURI - EQUIPO CEDIDO | GYRUS | VERSAPOINT GINECARE | 621519 | ALMACENAMIENTO INSTRUMENTAL ESTERIL | Integral | 01 Propiedad del cliente |  | T-ESTERILIZACION | 150000 | ELECTROBISTURI - EQUIPO CEDIDOGYRUSVERSAPOINT GINECARE621519
1 | 2 | HUT TOYO | 00813574 | 202914 | ELECTROBISTURI ARGON DIGESTIVO | ERBE | VIO 200S | 11301910 | PRUEBAS FUNCIONALES DIGESTIVO (ENDOSCOPIAS) | Integral | 01 Propiedad del cliente | 2010-07-01 | T-PRUEBAS FUNCIONALES DIGESTIVO | 150000 | ELECTROBISTURI ARGON DIGESTIVOERBEVIO 200S11301910
1 | 2 | HUT TOYO | 00814987 | 206266 | ELECTROBISTURI ARTROSCOPIA - CEDIDO | ARTHROCARE | QUANTUM | QR0Q0007W8 | QUIROFANO Nº 6 | Integral | 01 Propiedad del cliente | 2022-06-26 | T-QUIROFANO GENERAL | 150000 | ELECTROBISTURI ARTROSCOPIA - CEDIDOARTHROCAREQUANTUMQR0Q0007W8
1 | 2 | HUT TOYO | 00813575 | 205691 | ELECTROBISTURI DERMATOLOGIA |  |  | 249367 | QUIROFANILLO DERMATOLOGIA | Integral | 01 Propiedad del cliente | 2021-03-03 | T-QUIROFANO DERMATOLOGIA | 150000 | ELECTROBISTURI DERMATOLOGIA249367
1 | 2 | HUT TOYO | 00813576 | 203582 | ELECTROBISTURI DIGESTIVO |  |  | 950785950001 | PRUEBAS FUNCIONALES DIGESTIVO (ENDOSCOPIAS) | Integral | 01 Propiedad del cliente | 2014-02-11 | T-PRUEBAS FUNCIONALES DIGESTIVO | 150000 | ELECTROBISTURI DIGESTIVO950785950001
1 | 2 | HUT TOYO | 00814075 | 206215 | ELECTROBISTURI GINECOLOGIA, APPLIED VOYANT EA020 |  |  | 200009828 | QUIROFANO Nº 6 | Integral | 01 Propiedad del cliente | 2022-03-15 | T-QUIROFANO GENERAL | 150000 | ELECTROBISTURI GINECOLOGIA, APPLIED VOYANT EA020200009828
1 | 2 | HUT TOYO | 00814076 | 206212 | Electrobisturí o electrocoagulador bipolar reutilizable para endoscopia terapéutica | ARTHROCARE | QUANTUM | QR0Q004XC | QUIROFANO Nº 6 | Integral | 01 Propiedad del cliente | 2022-03-16 | T-QUIROFANO GENERAL | 150000 | Electrobisturí o electrocoagulador bipolar reutilizable para endoscopia terapéuticaARTHROCAREQUANTUMQR0Q004XC
1 | 2 | HUT TOYO | 00813577 | 203308 | ELECTROBISTURI OTORRINO - CEDIDO | ARTHROCARE | COBLATOR II | C11488 | QUIROFANO Nº 4 | Integral | 01 Propiedad del cliente | 2012-03-28 | T-QUIROFANO GENERAL | 150000 | ELECTROBISTURI OTORRINO - CEDIDOARTHROCARECOBLATOR IIC11488
1 | 2 | HUT TOYO | 00813578 | 204248 | ELECTROBISTURI VAPORIZADOR - CEDIDO | MITEK | VAPR3 | 1320488 | ALMACENAMIENTO INSTRUMENTAL ESTERIL | Integral | 01 Propiedad del cliente |  | T-ESTERILIZACION | 150000 | ELECTROBISTURI VAPORIZADOR - CEDIDOMITEKVAPR31320488
1 | 2 | HUT TOYO | 00813579 | 204249 | ELECTROBISTURI VAPORIZADOR - CEDIDO | MITEK | VAPR3 | 1320491 | ALMACENAMIENTO INSTRUMENTAL ESTERIL | Integral | 01 Propiedad del cliente |  | T-ESTERILIZACION | 150000 | ELECTROBISTURI VAPORIZADOR - CEDIDOMITEKVAPR31320491
1 | 2 | HUT TOYO | 00813580 | 201328 | ELECTROCARDIOGRAFO | GENERAL ELECTRIC | MAC1200ST | 550016986 | CCEE ENFERMERIA/EXTRACCIONES | Integral | 01 Propiedad del cliente |  | T- HEMATOLOGIA | 57500 | ELECTROCARDIOGRAFOGENERAL ELECTRICMAC1200ST550016986
1 | 2 | HUT TOYO | 00813581 | 201404 | ELECTROCARDIOGRAFO | GENERAL ELECTRIC | MAC1200ST | 550016945 | CONTROL OBSERVACION | Integral | 01 Propiedad del cliente |  | T-URGENCIAS CUIDADOS POLIVALENTES | 57500 | ELECTROCARDIOGRAFOGENERAL ELECTRICMAC1200ST550016945
1 | 2 | HUT TOYO | 00813582 | 201405 | ELECTROCARDIOGRAFO | GENERAL ELECTRIC | MAC1200ST | 550020788 | CONTROL OBSERVACION | Integral | 01 Propiedad del cliente |  | T-URGENCIAS CUIDADOS POLIVALENTES | 57500 | ELECTROCARDIOGRAFOGENERAL ELECTRICMAC1200ST550020788
1 | 2 | HUT TOYO | 00813583 | 201470 | ELECTROCARDIOGRAFO | GENERAL ELECTRIC | MAC1200ST | 550014036 | CRITICOS URG | Integral | 01 Propiedad del cliente |  | T-URGENCIAS CUIDADOS POLIVALENTES | 57500 | ELECTROCARDIOGRAFOGENERAL ELECTRICMAC1200ST550014036
1 | 2 | HUT TOYO | 00813584 | 201671 | ELECTROCARDIOGRAFO | GENERAL ELECTRIC | MAC1200ST | 550016983 | QUIROFANO Nº 1 | Integral | 01 Propiedad del cliente |  | T-QUIROFANO OFTALMOLOGIA | 57500 | ELECTROCARDIOGRAFOGENERAL ELECTRICMAC1200ST550016983
1 | 2 | HUT TOYO | 00813585 | 201706 | ELECTROCARDIOGRAFO | GENERAL ELECTRIC | MAC1200ST | 550013992 | CRITICOS URG | Integral | 01 Propiedad del cliente |  | T-URGENCIAS CUIDADOS POLIVALENTES | 57500 | ELECTROCARDIOGRAFOGENERAL ELECTRICMAC1200ST550013992
1 | 2 | HUT TOYO | 00813586 | 205266 | ELECTROCARDIOGRAFO | PHILIPS | PAGEWRITER TC20 | CN61915376 | CONTROL ENFERMERÍA HABITACIONES MONITORIZADAS | Integral | 01 Propiedad del cliente | 2019-07-18 | T-HOSPITALIZACION CUIDADOS POLIVALENTES | 57500 | ELECTROCARDIOGRAFOPHILIPSPAGEWRITER TC20CN61915376
1 | 2 | HUT TOYO | 00813587 | 202604 | ELECTROESTIMULADOR | BRAUN | STIMUPLEX HNS12 | Q-077 | PAS. LIMPIO ANTEQUIRÓFANO Q4-Q5-Q6 | Integral | 01 Propiedad del cliente |  | T-QUIROFANO GENERAL | 15000 | ELECTROESTIMULADORBRAUNSTIMUPLEX HNS12Q-077
1 | 2 | HUT TOYO | 00813588 | 204535 | ELECTROESTIMULADOR |  |  | T41652 | GIMNASIO | Integral | 01 Propiedad del cliente |  | T-GIMNASIO FISIOTERAPIA | 15000 | ELECTROESTIMULADORT41652
1 | 2 | HUT TOYO | 00813589 | 203229 | ELECTROESTIMULADOR - ULTRASONIDOS |  |  | 51-532 | GIMNASIO | Integral | 01 Propiedad del cliente |  | T-GIMNASIO FISIOTERAPIA | 15000 | ELECTROESTIMULADOR - ULTRASONIDOS51-532
1 | 2 | HUT TOYO | 00813590 | 200388 | ELECTROESTIMULADOR DE NERVIOS | PAJUNK | MULTISTIM 2A | 206150 | PREPARACION PACIENTES QUIRURGICOS SILLONES CMA | Integral | 01 Propiedad del cliente | 2000-01-01 | T-QUIROFANO GENERAL | 15000 | ELECTROESTIMULADOR DE NERVIOSPAJUNKMULTISTIM 2A206150
1 | 2 | HUT TOYO | 00813591 | 205294 | ELECTROESTIMULADOR PORTATIL | PRIM | PS2 | A3R151806102 | GIMNASIO | Integral | 01 Propiedad del cliente | 2019-09-20 | T-GIMNASIO FISIOTERAPIA | 15000 | ELECTROESTIMULADOR PORTATILPRIMPS2A3R151806102
1 | 2 | HUT TOYO | 00813592 | 206145 | ELECTROESTIMULADOR PORTATIL | PRIM | PS2 | A3R262100209 | GIMNASIO | Integral | 01 Propiedad del cliente | 2021-08-17 | T-GIMNASIO FISIOTERAPIA | 15000 | ELECTROESTIMULADOR PORTATILPRIMPS2A3R262100209
1 | 2 | HUT TOYO | 00813593 | 206146 | ELECTROESTIMULADOR PORTATIL | PRIM | PS2 | A3R262100233 | GIMNASIO | Integral | 01 Propiedad del cliente | 2021-08-17 | T-GIMNASIO FISIOTERAPIA | 15000 | ELECTROESTIMULADOR PORTATILPRIMPS2A3R262100233
1 | 2 | HUT TOYO | 00813594 | 206147 | ELECTROESTIMULADOR PORTATIL | PRIM | PS2 | A3R262100223 | GIMNASIO | Integral | 01 Propiedad del cliente | 2021-08-17 | T-GIMNASIO FISIOTERAPIA | 15000 | ELECTROESTIMULADOR PORTATILPRIMPS2A3R262100223
1 | 2 | HUT TOYO | 00813596 | 205549 | EQUIPO CATARATAS - CEDIDO TORRECARDENAS | BAUSCH & LOMB | BL15455 | SPC04629 | PAS. LIMPIO ANTEQUIRÓFANO Q1-Q2-Q3 | Integral | 01 Propiedad del cliente | 2020-07-06 | T-QUIROFANO GENERAL | 900000 | EQUIPO CATARATAS - CEDIDO TORRECARDENASBAUSCH & LOMBBL15455SPC04629
1 | 2 | HUT TOYO | 00813597 | 204629 | EQUIPO CATARATAS CENTURION CEDIDO | ALCON | CENTURION | 1303114201X | ALMACENAMIENTO INSTRUMENTAL ESTERIL | Gestión / Primera Intervención | 03 Prestamo / Cesion | 2016-10-28 | T-ESTERILIZACION | 90000 | EQUIPO CATARATAS CENTURION CEDIDOALCONCENTURION1303114201X
1 | 2 | HUT TOYO | 00813598 | 205031 | EQUIPO CATARATAS, PHACO - CEDIDO ALCON | ALCON | CENTURION VISION SYS | 1603949801X | ALMACENAMIENTO INSTRUMENTAL ESTERIL | Gestión / Primera Intervención | 03 Prestamo / Cesion | 2018-10-25 | T-ESTERILIZACION | 90000 | EQUIPO CATARATAS, PHACO - CEDIDO ALCONALCONCENTURION VISION SYS1603949801X
1 | 2 | HUT TOYO | 00814913 | 206258 | EQUIPO CEDIDO, JJP HOSPITALARIA. ELECTROBISTURI ORL | OLYMPUS | CELON ELITE ESG-200 WA90001A | B000682 | QUIROFANO Nº 4 | Integral | 01 Propiedad del cliente | 2023-06-02 | T-QUIROFANO GENERAL | 900000 | EQUIPO CEDIDO, JJP HOSPITALARIA. ELECTROBISTURI ORLOLYMPUSCELON ELITE ESG-200 WA90001AB000682
1 | 2 | HUT TOYO | 00813599 | 201573 | EQUIPO DE CATARATAS - CEDIDO |  |  | 0501418601X | ALMACEN PREVIO BLOQUE QUIRÚRGICO (BQ) | Gestión / Primera Intervención | 03 Prestamo / Cesion |  | T-QUIROFANO GENERAL | 90000 | EQUIPO DE CATARATAS - CEDIDO0501418601X
1 | 2 | HUT TOYO | 00813600 | 204025 | EQUIPO DE CATARATAS - CEDIDO |  |  | 1403324701X | ALMACENAMIENTO INSTRUMENTAL ESTERIL | Gestión / Primera Intervención | 03 Prestamo / Cesion | 2014-10-28 | T-ESTERILIZACION | 90000 | EQUIPO DE CATARATAS - CEDIDO1403324701X
1 | 2 | HUT TOYO | 00813601 | 204022 | EQUIPO DE CATARATAS - CEDIDO TORRECARDEN | BAUSCH & LOMB | STELLARIS | SYS00751 | PAS. LIMPIO ANTEQUIRÓFANO Q1-Q2-Q3 | Gestión / Primera Intervención | 03 Prestamo / Cesion |  | T-QUIROFANO GENERAL | 90000 | EQUIPO DE CATARATAS - CEDIDO TORRECARDENBAUSCH & LOMBSTELLARISSYS00751
1 | 2 | HUT TOYO | 00813602 | 204023 | EQUIPO DE CATARATAS - CEDIDO TORRECARDEN | BAUSCH & LOMB | STELLARIS | SPC00301 | PAS. LIMPIO ANTEQUIRÓFANO Q1-Q2-Q3 | Gestión / Primera Intervención | 03 Prestamo / Cesion |  | T-QUIROFANO GENERAL | 90000 | EQUIPO DE CATARATAS - CEDIDO TORRECARDENBAUSCH & LOMBSTELLARISSPC00301
1 | 2 | HUT TOYO | 00813603 | 204024 | EQUIPO DE CATARATAS - CEDIDO TORRECARDEN | BAUSCH & LOMB | STELLARIS | SYS00075 | PAS. LIMPIO ANTEQUIRÓFANO Q1-Q2-Q3 | Gestión / Primera Intervención | 03 Prestamo / Cesion |  | T-QUIROFANO GENERAL | 90000 | EQUIPO DE CATARATAS - CEDIDO TORRECARDENBAUSCH & LOMBSTELLARISSYS00075
1 | 2 | HUT TOYO | 00813604 | 201438 | EQUIPO DE COAGULACIÓN - EQUIPO CEDIDO | SYSMEX | CA-500 | A2063 |  | Gestión / Primera Intervención | 03 Prestamo / Cesion |  | T-BIOTECNOLOGIA | 15000 | EQUIPO DE COAGULACIÓN - EQUIPO CEDIDOSYSMEXCA-500A2063
1 | 2 | HUT TOYO | 00813605 | 201446 | EQUIPO DE COAGULACIÓN - EQUIPO CEDIDO | SYSMEX | CA-500 | A1699 |  | Gestión / Primera Intervención | 03 Prestamo / Cesion |  | T-BIOTECNOLOGIA | 15000 | EQUIPO DE COAGULACIÓN - EQUIPO CEDIDOSYSMEXCA-500A1699
1 | 2 | HUT TOYO | 00813606 | 201683 | EQUIPO DE CORRIENTES | ELECTROMEDICARIN | MEGASONIC313 | 41338029 |  | Integral | 01 Propiedad del cliente |  | T-GIMNASIO FISIOTERAPIA | 15000 | EQUIPO DE CORRIENTESELECTROMEDICARINMEGASONIC31341338029
1 | 2 | HUT TOYO | 00813607 | 203618 | EQUIPO DE CRIOCIRUGIA - TORRECARDENAS | OPTIKON | CRYO-LINE | 601AV | PAS. LIMPIO ANTEQUIRÓFANO Q1-Q2-Q3 | Integral | 01 Propiedad del cliente |  | T-QUIROFANO GENERAL | 300000 | EQUIPO DE CRIOCIRUGIA - TORRECARDENASOPTIKONCRYO-LINE601AV
1 | 2 | HUT TOYO | 00813608 | 201684 | EQUIPO ELECTROTERAPIA | PAGANI | MASTER 932 | 1468 |  | Integral | 01 Propiedad del cliente |  | T-GIMNASIO FISIOTERAPIA | 15000 | EQUIPO ELECTROTERAPIAPAGANIMASTER 9321468
1 | 2 | HUT TOYO | 00814040 | 299 | EQUIPO GENERICO ELECTROMEDICINA |  |  |  |  | Integral | 01 Propiedad del cliente |  | T-MANTENIMIENTO | 9000 | EQUIPO GENERICO ELECTROMEDICINA
1 | 2 | HUT TOYO | 00813609 | 205887 | EQUIPO PORTATIL DE SPO2 NEUMOLOGIA |  |  | XCU151QK012651 | PRUEBAS FUNCIONALES NEUMOLOGIA | Integral | 01 Propiedad del cliente | 2021-05-21 | T-CC.EE NEUMOLOGIA | 180000 | EQUIPO PORTATIL DE SPO2 NEUMOLOGIAXCU151QK012651
1 | 2 | HUT TOYO | 00814879 | 206256 | EQUIPOS CEDIDO BOMBA DE CONTRASTE SALA TAC BOMBA Y CONSOLA BRACCO INJENEERING CT EXPRES |  |  | T0031153-0722 | SALA TAC | Integral | 01 Propiedad del cliente |  | T-DIAGNOSTICO POR LA IMAGEN | 360000 | EQUIPOS CEDIDO BOMBA DE CONTRASTE SALA TAC BOMBA Y CONSOLA BRACCO INJENEERING CT EXPREST0031153-0722
1 | 2 | HUT TOYO | 00813610 | 205317 | ESCANER TEST DROGAS |  |  | 16240007 |  | Integral | 01 Propiedad del cliente | 2018-10-18 | T-BIOTECNOLOGIA | 175000 | ESCANER TEST DROGAS16240007
1 | 2 | HUT TOYO | 00813611 | 205689 | ESPIROMETRO ESTACION Y ALIMENTACION | JAEGER | MASTERSCREEN BODY | 693096 | PRUEBAS FUNCIONALES NEUMOLOGIA | Integral | 01 Propiedad del cliente | 2021-02-22 | T-CC.EE NEUMOLOGIA | 150000 | ESPIROMETRO ESTACION Y ALIMENTACIONJAEGERMASTERSCREEN BODY693096
1 | 2 | HUT TOYO | 00813612 | 205690 | ESPIROMETRO PC |  |  | UK0319K5J520900412 | PRUEBAS FUNCIONALES NEUMOLOGIA | Integral | 01 Propiedad del cliente | 2021-02-22 | T-CC.EE NEUMOLOGIA | 150000 | ESPIROMETRO PCUK0319K5J520900412
1 | 2 | HUT TOYO | 00813613 | 205685 | ESPIROMETRO PORTATIL |  |  | A23-0Y.17041 | PRUEBAS FUNCIONALES NEUMOLOGIA | Integral | 01 Propiedad del cliente | 2021-01-21 | T-CC.EE NEUMOLOGIA | 150000 | ESPIROMETRO PORTATILA23-0Y.17041
1 | 2 | HUT TOYO | 00813614 | 201439 | ESTACIÓN DE GASES - EQUIPO CEDIDO | GEM | PREMIER 3000 | 13031 |  | Gestión / Primera Intervención | 03 Prestamo / Cesion |  | T-BIOTECNOLOGIA | 4500 | ESTACIÓN DE GASES - EQUIPO CEDIDOGEMPREMIER 300013031
1 | 2 | HUT TOYO | 00813615 | 201504 | ESTACIÓN OFTALMOLÓGICA | WELCH ALLYN | 967 SERIES | 6296 | CONS.12 OFTALMOLOGIA 1 "ANTONIO" | Integral | 01 Propiedad del cliente |  | T-CC.EE OFTALMOLOGIA | 9000 | ESTACIÓN OFTALMOLÓGICAWELCH ALLYN967 SERIES6296
1 | 2 | HUT TOYO | 00813616 | 201708 | ESTACION OFTALMOLOGICA DE PARED | RIESTER | RI-FORMER | 4070 | CRITICOS URG | Integral | 01 Propiedad del cliente |  | T-URGENCIAS CUIDADOS POLIVALENTES | 9000 | ESTACION OFTALMOLOGICA DE PAREDRIESTERRI-FORMER4070
1 | 2 | HUT TOYO | 00813617 | 204823 | ESTACION OFTALMOLOGICA DE PARED | RIESTER | RI-FORMER | 58232 | CONSULTA 1 | Integral | 01 Propiedad del cliente | 2017-07-10 | T-URGENCIAS CUIDADOS POLIVALENTES | 9000 | ESTACION OFTALMOLOGICA DE PAREDRIESTERRI-FORMER58232
1 | 2 | HUT TOYO | 00813618 | 204879 | ESTACION OFTALMOLOGICA DE PARED | RIESTER | RI-FORMER | 60745 | CONSULTA 2 | Integral | 01 Propiedad del cliente | 2017-12-04 | T-URGENCIAS CUIDADOS POLIVALENTES | 9000 | ESTACION OFTALMOLOGICA DE PAREDRIESTERRI-FORMER60745
1 | 2 | HUT TOYO | 00813619 | 204880 | ESTACION OFTALMOLOGICA DE PARED | RIESTER | RI-FORMER | 60746 | CONSULTA 3 | Integral | 01 Propiedad del cliente | 2017-12-04 | T-URGENCIAS CUIDADOS POLIVALENTES | 9000 | ESTACION OFTALMOLOGICA DE PAREDRIESTERRI-FORMER60746
1 | 2 | HUT TOYO | 00813620 | 205054 | ESTACION OFTALMOLOGICA DE PARED | RIESTER | RI-FORMER | 70292 | CONSULTA 4 | Integral | 01 Propiedad del cliente | 2019-01-25 | T-URGENCIAS CUIDADOS POLIVALENTES | 9000 | ESTACION OFTALMOLOGICA DE PAREDRIESTERRI-FORMER70292
1 | 2 | HUT TOYO | 00813621 | 201409 | ESTERILIZADOR A VAPOR | MATACHANA | S1000 | 39240 | AUTOCLAVES | Integral | 01 Propiedad del cliente |  | T-ESTERILIZACION | 125000 | ESTERILIZADOR A VAPORMATACHANAS100039240
1 | 2 | HUT TOYO | 00813622 | 201410 | ESTERILIZADOR A VAPOR | MATACHANA | S1000 | 39239 | AUTOCLAVES | Integral | 01 Propiedad del cliente |  | T-ESTERILIZACION | 125000 | ESTERILIZADOR A VAPORMATACHANAS100039239
1 | 2 | HUT TOYO | 00813623 | 201411 | ESTERILIZADOR DE FORMALDEHIDO | MATACHANA | V130LF | E19754 | AUTOCLAVES | Integral | 01 Propiedad del cliente |  | T-ESTERILIZACION | 125000 | ESTERILIZADOR DE FORMALDEHIDOMATACHANAV130LFE19754
1 | 2 | HUT TOYO | 00813748 | 205885 | ESTERILIZADOR MINICLAVE |  |  | 18120148 | ALMACENAMIENTO INSTRUMENTAL ESTERIL | Integral | 01 Propiedad del cliente | 2021-05-24 | T-ESTERILIZACION | 125000 | ESTERILIZADOR MINICLAVE18120148
1 | 2 | HUT TOYO | 00813749 | 205886 | ESTERILIZADOR MINICLAVE |  |  | 19050132 | ALMACENAMIENTO INSTRUMENTAL ESTERIL | Integral | 01 Propiedad del cliente | 2021-05-24 | T-ESTERILIZACION | 125000 | ESTERILIZADOR MINICLAVE19050132
1 | 2 | HUT TOYO | 00813750 | 203561 | ESTERILIZADOR MINICLAVE EQUIPO TORRECARDENAS | MATACHANA | M20B | E-25104 | PAS. LIMPIO ANTEQUIRÓFANO Q1-Q2-Q3 | Integral | 01 Propiedad del cliente |  | T-QUIROFANO GENERAL | 125000 | ESTERILIZADOR MINICLAVE EQUIPO TORRECARDENASMATACHANAM20BE-25104
1 | 2 | HUT TOYO | 00813624 | 201412 | ESTERILIZADOR OFTALMOLOGÍA | STATIM | 2000S | C202FB0001 | AUTOCLAVES | Integral | 01 Propiedad del cliente |  | T-ESTERILIZACION | 125000 | ESTERILIZADOR OFTALMOLOGÍASTATIM2000SC202FB0001
1 | 2 | HUT TOYO | 00813625 | 201449 | ESTUFA DE CULTIVO | SELECTA | 200025 | 349101 | RECEPCION CLASIFICACION | Integral | 01 Propiedad del cliente |  | T-BIOTECNOLOGIA | 175000 | ESTUFA DE CULTIVOSELECTA200025349101
1 | 2 | HUT TOYO | 00813626 | 203979 | FACTOR CRECIMIENTO APLICADOR TORRECARDEN |  |  | 35080 | PAS. LIMPIO ANTEQUIRÓFANO Q1-Q2-Q3 | Integral | 01 Propiedad del cliente |  | T-QUIROFANO GENERAL | 250000 | FACTOR CRECIMIENTO APLICADOR TORRECARDEN35080
1 | 2 | HUT TOYO | 00813627 | 203978 | FACTOR CRECIMIENTO PROCESADOR TORRECARDE |  |  | 75083 | PAS. LIMPIO ANTEQUIRÓFANO Q1-Q2-Q3 | Integral | 01 Propiedad del cliente |  | T-QUIROFANO GENERAL | 250000 | FACTOR CRECIMIENTO PROCESADOR TORRECARDE75083
1 | 2 | HUT TOYO | 00813628 | 203386 | FIBROSCOPIO | KARL STORZ | 11001BN1 | 2065205 S | QUIROFANO Nº 4 | Integral | 01 Propiedad del cliente | 2012-06-27 | T-QUIROFANO GENERAL | 277500 | FIBROSCOPIOKARL STORZ11001BN12065205 S
1 | 2 | HUT TOYO | 00813629 | 206051 | FIBROSCOPIO ORL | KARL STORZ | 11101 RP2 | 2853004 | CCEE PRUEBAS FUNCIONALES ORL | Integral | 01 Propiedad del cliente | 2021-07-26 | T-CC.EE OTORRINO | 277500 | FIBROSCOPIO ORLKARL STORZ11101 RP22853004
1 | 2 | HUT TOYO | 00813630 | 203388 | FIBROSCOPIO OTORRINO | KARL STORZ | 11101RP2 | 2802507 | CCEE PRUEBAS FUNCIONALES ORL | Integral | 01 Propiedad del cliente |  | T-CC.EE OTORRINO | 277500 | FIBROSCOPIO OTORRINOKARL STORZ11101RP22802507
1 | 2 | HUT TOYO | 00813631 | 203387 | FIBROSCOPIO, CISTOSCOPIO FLEXIBLE | KARL STORZ | 11272C1 | 2062870 S | QUIROFANO Nº 4 | Integral | 01 Propiedad del cliente |  | T-QUIROFANO GENERAL | 277500 | FIBROSCOPIO, CISTOSCOPIO FLEXIBLEKARL STORZ11272C12062870 S
1 | 2 | HUT TOYO | 00813632 | 205704 | FISTULOSCOPIO | KARL STORZ | 24511AA | 1000ZE | ALMACENAMIENTO INSTRUMENTAL ESTERIL | Integral | 01 Propiedad del cliente | 2021-02-22 | T-ESTERILIZACION | 7500 | FISTULOSCOPIOKARL STORZ24511AA1000ZE
1 | 2 | HUT TOYO | 00813633 | 205697 | FLAT PANEL SENSOR PORTATIL RX | FUJIFILM | FDR D-EVO II C35 | 6855560 | SALA MAMOGRAFO | Integral | 01 Propiedad del cliente | 2021-01-04 | T-DIAGNOSTICO POR LA IMAGEN | 750000 | FLAT PANEL SENSOR PORTATIL RXFUJIFILMFDR D-EVO II C356855560
1 | 2 | HUT TOYO | 00813634 | 201532 | Flujómetro |  |  | 5340963 | CCEE PRUEBAS FUNCIONALES UROLOGÍA | Integral | 01 Propiedad del cliente |  | T-CC.EE UROLOGIA | 90000 | Flujómetro5340963
1 | 2 | HUT TOYO | 00813635 | 203559 | FLUOROSCOPIO |  |  | 06/104 | PAS. LIMPIO ANTEQUIRÓFANO Q1-Q2-Q3 | Integral | 01 Propiedad del cliente |  | T-QUIROFANO GENERAL | 900000 | FLUOROSCOPIO06/104
1 | 2 | HUT TOYO | 00813636 | 202463 | FOTOFORO | KARL STORZ | 94322 | SN | CCEE PRUEBAS FUNCIONALES ORL | Integral | 01 Propiedad del cliente |  | T-CC.EE OTORRINO | 22500 | FOTOFOROKARL STORZ94322SN
1 | 2 | HUT TOYO | 00813637 | 204606 | FRONTOFOCOMETRO | VISIONIX | VX40 | 1908 | CONS.13 OFTALMOLOGIA RECEPCION PACIENTES | Integral | 01 Propiedad del cliente | 2016-10-03 | T-CC.EE OFTALMOLOGIA | 45000 | FRONTOFOCOMETROVISIONIXVX401908
1 | 2 | HUT TOYO | 00813638 | 201499 | FUENTE DE ALIMENTACION ANGIOGRAFO | CARL ZEISS | 319401-08232 | 483120029 | CONS.16 P. FUNCIONALES OFTALMOL | Integral | 01 Propiedad del cliente |  | T-CC.EE OFTALMOLOGIA | 4500 | FUENTE DE ALIMENTACION ANGIOGRAFOCARL ZEISS319401-08232483120029
1 | 2 | HUT TOYO | 00813390 | 204646 | FUENTE DE LUZ | CONMED | LS8000 | 15360239 | ALMACENAMIENTO INSTRUMENTAL ESTERIL | Integral | 01 Propiedad del cliente | 2016-11-21 | T-ESTERILIZACION | 75000 | FUENTE DE LUZCONMEDLS800015360239
1 | 2 | HUT TOYO | 00813639 | 203551 | FUENTE DE LUZ FRIA | STRYKER | 0220210000I | 13E033164 | QUIROFANO Nº 3 | Integral | 01 Propiedad del cliente | 2013-07-23 | T-QUIROFANO GENERAL | 75000 | FUENTE DE LUZ FRIASTRYKER0220210000I13E033164
1 | 2 | HUT TOYO | 00814069 | 206208 | FUENTE DE LUZ FRIA TORRE ARTROSCOPIAS, LS8000 | CONMED | LS 8000 | 20401695 | QUIROFANO Nº 6 | Integral | 01 Propiedad del cliente | 2022-03-15 | T-QUIROFANO GENERAL | 75000 | FUENTE DE LUZ FRIA TORRE ARTROSCOPIAS, LS8000CONMEDLS 800020401695
1 | 2 | HUT TOYO | 00814087 | 206221 | FUENTE DE LUZ FRIA TORRE ARTROSCOPIAS, LS8000 | CONMED | LS 8000 | 21111981 | QUIROFANO Nº 6 | Integral | 01 Propiedad del cliente | 2022-03-24 | T-QUIROFANO GENERAL | 75000 | FUENTE DE LUZ FRIA TORRE ARTROSCOPIAS, LS8000CONMEDLS 800021111981
1 | 2 | HUT TOYO | 00813640 | 201525 | FUENTE LUZ FRIA | KARL STORZ | XENON NOVA | BE0613633 | CCEE PRUEBAS FUNCIONALES ORL | Integral | 01 Propiedad del cliente |  | T-CC.EE OTORRINO | 75000 | FUENTE LUZ FRIAKARL STORZXENON NOVABE0613633
1 | 2 | HUT TOYO | 00813641 | 201533 | FUENTE LUZ FRIA | KARL STORZ | XENON NOVA | AE0613130 | CCEE PRUEBAS FUNCIONALES UROLOGÍA | Integral | 01 Propiedad del cliente |  | T-CC.EE UROLOGIA | 75000 | FUENTE LUZ FRIAKARL STORZXENON NOVAAE0613130
1 | 2 | HUT TOYO | 00813642 | 201537 | FUENTE LUZ FRIA | KARL STORZ | XENON NOVA | BE0613641 | ALMACEN PREVIO BLOQUE QUIRÚRGICO (BQ) | Integral | 01 Propiedad del cliente |  | T-QUIROFANO GENERAL | 75000 | FUENTE LUZ FRIAKARL STORZXENON NOVABE0613641
1 | 2 | HUT TOYO | 00813643 | 201589 | FUENTE LUZ FRIA | RICHARD WOLF | 5131.0010000000002 | 52711 | QUIROFANO Nº 6 | Integral | 01 Propiedad del cliente |  | T-QUIROFANO GENERAL | 75000 | FUENTE LUZ FRIARICHARD WOLF5131.001000000000252711
1 | 2 | HUT TOYO | 00813644 | 201652 | FUENTE LUZ FRIA | KARL STORZ | XENON NOVA | BE0613642 | QUIROFANO Nº 1 | Integral | 01 Propiedad del cliente |  | T-QUIROFANO OFTALMOLOGIA | 75000 | FUENTE LUZ FRIAKARL STORZXENON NOVABE0613642
1 | 2 | HUT TOYO | 00813645 | 201655 | FUENTE LUZ FRIA | RICHARD WOLF | 5131.0010000000002 | 52708 | QUIROFANO Nº 1 | Integral | 01 Propiedad del cliente |  | T-QUIROFANO OFTALMOLOGIA | 75000 | FUENTE LUZ FRIARICHARD WOLF5131.001000000000252708
1 | 2 | HUT TOYO | 00813646 | 201715 | FUENTE LUZ FRIA | KARL STORZ | HALOGEN 250 TWIN | MD11293 | PAS. LIMPIO ANTEQUIRÓFANO Q4-Q5-Q6 | Integral | 01 Propiedad del cliente |  | T-QUIROFANO GENERAL | 75000 | FUENTE LUZ FRIAKARL STORZHALOGEN 250 TWINMD11293
1 | 2 | HUT TOYO | 00813647 | 203571 | FUENTE LUZ FRIA | KARL STORZ | XENON NOVA | BE0613646 | ALMACENAMIENTO INSTRUMENTAL ESTERIL | Integral | 01 Propiedad del cliente |  | T-ESTERILIZACION | 75000 | FUENTE LUZ FRIAKARL STORZXENON NOVABE0613646
1 | 2 | HUT TOYO | 00813648 | 204474 | FUENTE LUZ FRIA | KARL STORZ | POWER LED 175 | TV5193 | ALMACENAMIENTO INSTRUMENTAL ESTERIL | Integral | 01 Propiedad del cliente | 2015-11-24 | T-ESTERILIZACION | 75000 | FUENTE LUZ FRIAKARL STORZPOWER LED 175TV5193
1 | 2 | HUT TOYO | 00813649 | 205155 | GASTROSCOPIO | FUJIFILM | EG-720R | 1G412K211 | PRUEBAS FUNCIONALES DIGESTIVO (ENDOSCOPIAS) | Integral | 01 Propiedad del cliente | 2019-05-01 | T-PRUEBAS FUNCIONALES DIGESTIVO | 277500 | GASTROSCOPIOFUJIFILMEG-720R1G412K211
1 | 2 | HUT TOYO | 00813650 | 205157 | GASTROSCOPIO | FUJIFILM | EG-720R | 1G412K208 | PRUEBAS FUNCIONALES DIGESTIVO (ENDOSCOPIAS) | Integral | 01 Propiedad del cliente | 2019-05-01 | T-PRUEBAS FUNCIONALES DIGESTIVO | 277500 | GASTROSCOPIOFUJIFILMEG-720R1G412K208
1 | 2 | HUT TOYO | 00813651 | 204884 | GENERADOR ELECTROQUIRURGICO | MEDTRONIC | VALLEYLAB LS10 | L15E0861GX | ALMACENAMIENTO INSTRUMENTAL ESTERIL | Integral | 01 Propiedad del cliente | 2017-12-18 | T-ESTERILIZACION | 150000 | GENERADOR ELECTROQUIRURGICOMEDTRONICVALLEYLAB LS10L15E0861GX
1 | 2 | HUT TOYO | 00813652 | 201365 | GENERADOR EQUIPO CONVENCIONAL | CPI | VZW2930RB2-73 | AM4171A5 | SALA CONVENCIONAL | Gestión / Primera Intervención | 03 Prestamo / Cesion |  | T-DIAGNOSTICO POR LA IMAGEN | 45000 | GENERADOR EQUIPO CONVENCIONALCPIVZW2930RB2-73AM4171A5
1 | 2 | HUT TOYO | 00789314 |  | GENERADOR RX SALA CONVENCIONAL MODELO M-CABINET CXA | PHILIPS |  | 23861073 | SALA CONVENCIONAL | Gestión / Primera Intervención | 01 Propiedad del cliente | 2024-01-19 | T-DIAGNOSTICO POR LA IMAGEN | 45000 | GENERADOR RX SALA CONVENCIONAL MODELO M-CABINET CXAPHILIPS23861073
1 | 2 | HUT TOYO | 00813653 | 202471 | GENERICO CONSULTAS EXTERNAS |  |  | GENERICO | PASILLO PERSONAL ASISTENCIAL (ENDOSCOPIAS) | Integral | 01 Propiedad del cliente |  | T-CC.EE DIGESTIVO | 9000 | GENERICO CONSULTAS EXTERNASGENERICO
1 | 2 | HUT TOYO | 00813654 | 203522 | GENERICO CONSULTAS POSTQUIRURGICAS |  |  |  | PAS. LIMPIO ANTEQUIRÓFANO Q1-Q2-Q3 | Integral | 01 Propiedad del cliente |  | T-QUIROFANO GENERAL | 9000 | GENERICO CONSULTAS POSTQUIRURGICAS
1 | 2 | HUT TOYO | 00813655 | 202441 | GENERICO DIAGNOSTICO POR LA IMAGEN |  |  |  | PASILLO PERSONAL ASISTENCIAL RAYOS | Integral | 01 Propiedad del cliente |  | T-DIAGNOSTICO POR LA IMAGEN | 9000 | GENERICO DIAGNOSTICO POR LA IMAGEN
1 | 2 | HUT TOYO | 00813656 | 202438 | GENERICO LABORATORIO |  |  | GENERICO | LABORATORIO | Integral | 01 Propiedad del cliente |  | T-BIOTECNOLOGIA | 9000 | GENERICO LABORATORIOGENERICO
1 | 2 | HUT TOYO | 00813657 | 202470 | GENERICO QUIROFANOS |  |  | GENERICO | PAS. LIMPIO ANTEQUIRÓFANO Q4-Q5-Q6 | Integral | 01 Propiedad del cliente |  | T-QUIROFANO GENERAL | 9000 | GENERICO QUIROFANOSGENERICO
1 | 2 | HUT TOYO | 00813658 | 203619 | GENERICO REHABILITACION |  |  |  | GIMNASIO | Integral | 01 Propiedad del cliente |  | T-GIMNASIO FISIOTERAPIA | 9000 | GENERICO REHABILITACION
1 | 2 | HUT TOYO | 00813659 | 202443 | GENERICO TORRECARDENAS |  |  | GENERICO | PAS. LIMPIO ANTEQUIRÓFANO Q1-Q2-Q3 | Integral | 01 Propiedad del cliente |  | T-QUIROFANO GENERAL | 9000 | GENERICO TORRECARDENASGENERICO
1 | 2 | HUT TOYO | 00813660 | 203232 | GENERICO URGENCIAS |  |  | GENERICO URG | ALMACEN FARMACIA | Integral | 01 Propiedad del cliente |  | T-HOSPITALIZACION CUIDADOS POLIVALENTES | 9000 | GENERICO URGENCIASGENERICO URG
1 | 2 | HUT TOYO | 00814067 | 206206 | GRABADORA DE VIDEO TORRE ARTROSCOPIA, MEDICAP USB 300 | CONMED | MEDICAP USB 300 | 3113257 | QUIROFANO Nº 6 | Integral | 01 Propiedad del cliente | 2022-03-15 | T-QUIROFANO GENERAL | 22500 | GRABADORA DE VIDEO TORRE ARTROSCOPIA, MEDICAP USB 300CONMEDMEDICAP USB 3003113257
1 | 2 | HUT TOYO | 00813661 | 205546 | GRABADORA HOLTER | GENERAL ELECTRIC | SEER LIGHT | P86080163 | PRUEBAS FUNCIONALES CARDIOLOGIA | Integral | 01 Propiedad del cliente | 2020-07-06 | T-PRUEBAS FUNCIONALES CARDIOLOGIA | 65000 | GRABADORA HOLTERGENERAL ELECTRICSEER LIGHTP86080163
1 | 2 | HUT TOYO | 00813662 | 205594 | GRABADORA HOLTER | GENERAL ELECTRIC | SEER LIGHT | P820951D3 | PRUEBAS FUNCIONALES CARDIOLOGIA | Integral | 01 Propiedad del cliente | 2020-08-31 | T-PRUEBAS FUNCIONALES CARDIOLOGIA | 65000 | GRABADORA HOLTERGENERAL ELECTRICSEER LIGHTP820951D3
1 | 2 | HUT TOYO | 00814470 | 206224 | GRABADORA HOLTER - SEER 1000 | GENERAL ELECTRIC |  | 3912226490 | PRUEBAS FUNCIONALES CARDIOLOGIA | Integral | 01 Propiedad del cliente |  | T-PRUEBAS FUNCIONALES CARDIOLOGIA | 65000 | GRABADORA HOLTER - SEER 1000GENERAL ELECTRIC3912226490
1 | 2 | HUT TOYO | 00814471 | 206225 | GRABADORA HOLTER - SEER 1000 |  |  | 3912226759 | QUIROFANO Nº 6 | Integral | 01 Propiedad del cliente |  | T-QUIROFANO GENERAL | 65000 | GRABADORA HOLTER - SEER 10003912226759
1 | 2 | HUT TOYO | 00814472 | 206226 | GRABADORA HOLTER - SEER 1000 |  |  | 3912226788 | QUIROFANO Nº 6 | Integral | 01 Propiedad del cliente |  | T-QUIROFANO GENERAL | 65000 | GRABADORA HOLTER - SEER 10003912226788
1 | 2 | HUT TOYO | 00813663 | 205888 | IDS INFINITY DOCK STATION | DRÄGER | 7489375 | 6106124276 | ALMACENAMIENTO INSTRUMENTAL ESTERIL | Integral | 01 Propiedad del cliente | 2021-04-30 | T-ESTERILIZACION | 9000 | IDS INFINITY DOCK STATIONDRÄGER74893756106124276
1 | 2 | HUT TOYO | 00813664 | 205890 | IDS INFINITY DOCK STATION | DRÄGER | 7489375 | 6105795266 | ALMACENAMIENTO INSTRUMENTAL ESTERIL | Integral | 01 Propiedad del cliente | 2021-04-30 | T-ESTERILIZACION | 9000 | IDS INFINITY DOCK STATIONDRÄGER74893756105795266
1 | 2 | HUT TOYO | 00813665 | 205892 | IDS INFINITY DOCK STATION | DRÄGER | 7489375 | 6106118274 | ALMACENAMIENTO INSTRUMENTAL ESTERIL | Integral | 01 Propiedad del cliente | 2021-04-30 | T-ESTERILIZACION | 9000 | IDS INFINITY DOCK STATIONDRÄGER74893756106118274
1 | 2 | HUT TOYO | 00813666 | 205894 | IDS INFINITY DOCK STATION | DRÄGER | 7489375 | 6106345171 | ALMACENAMIENTO INSTRUMENTAL ESTERIL | Integral | 01 Propiedad del cliente | 2021-04-30 | T-ESTERILIZACION | 9000 | IDS INFINITY DOCK STATIONDRÄGER74893756106345171
1 | 2 | HUT TOYO | 00813667 | 205123 | IDS, INFINTY DOCK STATION | DRÄGER | IDS | 6105795266 | ALMACENAMIENTO INSTRUMENTAL ESTERIL | Integral | 01 Propiedad del cliente | 2019-03-29 | T-ESTERILIZACION | 9000 | IDS, INFINTY DOCK STATIONDRÄGERIDS6105795266
1 | 2 | HUT TOYO | 00813668 | 205309 | IMPRESORA ACL ELITE PRO - CEDIDO | HP | LASERJET P2035 | VNC4G44867 |  | Integral | 01 Propiedad del cliente | 2019-10-15 | T-BIOTECNOLOGIA | 37500 | IMPRESORA ACL ELITE PRO - CEDIDOHPLASERJET P2035VNC4G44867
1 | 2 | HUT TOYO | 00813669 | 205312 | IMPRESORA ACL ELITE PRO - CEDIDO | HP | LASERJET P2035 | VNC4F57052 |  | Integral | 01 Propiedad del cliente | 2019-10-15 | T-BIOTECNOLOGIA | 37500 | IMPRESORA ACL ELITE PRO - CEDIDOHPLASERJET P2035VNC4F57052
1 | 2 | HUT TOYO | 00813670 | 201389 | IMPRESORA B/N | MITSUBISHI | P93 | 300278 | PRUEBAS FUNCIONALES DIGESTIVO (ENDOSCOPIAS) | Integral | 01 Propiedad del cliente |  | T-PRUEBAS FUNCIONALES DIGESTIVO | 37500 | IMPRESORA B/NMITSUBISHIP93300278
1 | 2 | HUT TOYO | 00813671 | 205846 | IMPRESORA CINTA ESFUERZO | HP | COLOR LASERJET PRO M | VNC4K18924 | PRUEBAS FUNCIONALES CARDIOLOGIA | Integral | 01 Propiedad del cliente | 2021-04-22 | T-PRUEBAS FUNCIONALES CARDIOLOGIA | 37500 | IMPRESORA CINTA ESFUERZOHPCOLOR LASERJET PRO MVNC4K18924
1 | 2 | HUT TOYO | 00813672 | 201390 | IMPRESORA COLOR | MITSUBISHI | CP900E | NO LOCALIZADO | PRUEBAS FUNCIONALES DIGESTIVO (ENDOSCOPIAS) | Integral | 01 Propiedad del cliente |  | T-PRUEBAS FUNCIONALES DIGESTIVO | 37500 | IMPRESORA COLORMITSUBISHICP900ENO LOCALIZADO
1 | 2 | HUT TOYO | 00813673 | 201425 | IMPRESORA COLOR | MITSUBISHI | CP900E | 10928 | PRUEBAS FUNCIONALES DIGESTIVO (ENDOSCOPIAS) | Integral | 01 Propiedad del cliente |  | T-PRUEBAS FUNCIONALES DIGESTIVO | 37500 | IMPRESORA COLORMITSUBISHICP900E10928
1 | 2 | HUT TOYO | 00813674 | 201391 | IMPRESORA COLOR ENDOSCOPIA | SONY | UP-20 | 53103 | PRUEBAS FUNCIONALES DIGESTIVO (ENDOSCOPIAS) | Integral | 01 Propiedad del cliente |  | T-PRUEBAS FUNCIONALES DIGESTIVO | 37500 | IMPRESORA COLOR ENDOSCOPIASONYUP-2053103
1 | 2 | HUT TOYO | 00813675 | 205314 | IMPRESORA DXH500 - CEDIDO | LEXMARK | MS310D | 4514-230 |  | Integral | 01 Propiedad del cliente | 2019-10-15 | T-BIOTECNOLOGIA | 37500 | IMPRESORA DXH500 - CEDIDOLEXMARKMS310D4514-230
1 | 2 | HUT TOYO | 00813676 | 205353 | IMPRESORA ECOGRAFO DPI | SONY | UP-D711MD | #NAME? | SALA ECOGRAFO | Integral | 01 Propiedad del cliente | 2020-01-17 | T-DIAGNOSTICO POR LA IMAGEN | 37500 | IMPRESORA ECOGRAFO DPISONYUP-D711MD#NAME?
1 | 2 | HUT TOYO | 00813677 | 205935 | IMPRESORA ECOGRAFO GINE | SONY | UPP-110 SERIES | NO LOCALIZADO | CCEE GINECOLOGÍA | Integral | 01 Propiedad del cliente | 2021-01-04 | T-CC.EE GINECOLOGIA | 37500 | IMPRESORA ECOGRAFO GINESONYUPP-110 SERIESNO LOCALIZADO
1 | 2 | HUT TOYO | 00813678 | 205498 | IMPRESORA ECOGRAFO UROLOGIA | MITSUBISHI | P95 | --- | CCEE PRUEBAS FUNCIONALES UROLOGÍA | Integral | 01 Propiedad del cliente | 2020-05-21 | T-CC.EE UROLOGIA | 37500 | IMPRESORA ECOGRAFO UROLOGIAMITSUBISHIP95---
1 | 2 | HUT TOYO | 00813680 | 205688 | IMPRESORA ESPIROMETRO | HP | OFFICE JET PRO 6230 | TH06D8N1KM | PRUEBAS FUNCIONALES NEUMOLOGIA | Integral | 01 Propiedad del cliente | 2021-02-22 | T-CC.EE NEUMOLOGIA | 37500 | IMPRESORA ESPIROMETROHPOFFICE JET PRO 6230TH06D8N1KM
1 | 2 | HUT TOYO | 00813681 | 201656 | IMPRESORA MONITOR | SONY | VP-21MD | 78681 | QUIROFANO Nº 1 | Integral | 01 Propiedad del cliente |  | T-QUIROFANO OFTALMOLOGIA | 37500 | IMPRESORA MONITORSONYVP-21MD78681
1 | 2 | HUT TOYO | 00813682 | 205214 | IMPRESORA MONITORIZACION DRAGER | HP | P2015DN | CNBW83V4D0 | CONTROL OBSERVACION | Integral | 01 Propiedad del cliente | 2019-05-30 | T-URGENCIAS CUIDADOS POLIVALENTES | 37500 | IMPRESORA MONITORIZACION DRAGERHPP2015DNCNBW83V4D0
1 | 2 | HUT TOYO | 00813683 | 205306 | IMPRESORA SISTEMA ANALISIS CELULAR - CED | HP | LASERJET P3015 | VNFVH1V0R4 |  | Integral | 01 Propiedad del cliente | 2019-10-15 | T-BIOTECNOLOGIA | 37500 | IMPRESORA SISTEMA ANALISIS CELULAR - CEDHPLASERJET P3015VNFVH1V0R4
1 | 2 | HUT TOYO | 00813684 | 201413 | INCUBADORA |  |  | 1122041043 | AUTOCLAVES | Integral | 01 Propiedad del cliente |  | T-ESTERILIZACION | 175000 | INCUBADORA1122041043
1 | 2 | HUT TOYO | 00813685 | 205510 | INCUBADORA - CEDIDO | BIO-RAD | ID-INCUBATOR-L | 101642 |  | Gestión / Primera Intervención | 03 Prestamo / Cesion | 2020-05-27 | T-BIOTECNOLOGIA | 17500 | INCUBADORA - CEDIDOBIO-RADID-INCUBATOR-L101642
1 | 2 | HUT TOYO | 00813686 | 205512 | INCUBADORA - CEDIDO | BIO-RAD | ID-INCUBATOR-L | 101650 |  | Gestión / Primera Intervención | 03 Prestamo / Cesion | 2020-05-27 | T-BIOTECNOLOGIA | 17500 | INCUBADORA - CEDIDOBIO-RADID-INCUBATOR-L101650
1 | 2 | HUT TOYO | 00813687 | 201590 | INSUFLADOR CO2 | RICHARD WOLF | 2232.0210000000002 | 50451 | QUIROFANO Nº 6 | Integral | 01 Propiedad del cliente |  | T-QUIROFANO GENERAL | 90000 | INSUFLADOR CO2RICHARD WOLF2232.021000000000250451
1 | 2 | HUT TOYO | 00813688 | 201620 | INSUFLADOR CO2 | RICHARD WOLF | 2232.0210000000002 | 50447 | QUIROFANO Nº 1 | Integral | 01 Propiedad del cliente |  | T-QUIROFANO OFTALMOLOGIA | 90000 | INSUFLADOR CO2RICHARD WOLF2232.021000000000250447
1 | 2 | HUT TOYO | 00813689 | 201637 | IRRIGADOR | KARL STORZ | HAMOU ENDOMAT | EE4961 | QUIROFANO Nº 1 | Integral | 01 Propiedad del cliente |  | T-QUIROFANO OFTALMOLOGIA | 45000 | IRRIGADORKARL STORZHAMOU ENDOMATEE4961
1 | 2 | HUT TOYO | 00814057 | 206196 | LAMAPRA QUIROFANO 5 | MAQUET | VOLISTA | 551553 | QUIROFANO Nº 5 | Integral | 01 Propiedad del cliente | 2024-03-15 | T-QUIROFANO GENERAL | 180000 | LAMAPRA QUIROFANO 5MAQUETVOLISTA551553
1 | 2 | HUT TOYO | 00814523 | 206239 | LAMPARA DE EXP0LORACION URGENCIAS - POLARIS 50 PORTATIL | DRÄGER | D15354000 POLARIS | 1116006008 | SALA DE CURAS | Integral | 01 Propiedad del cliente |  | T-URGENCIAS CUIDADOS POLIVALENTES | 3000 | LAMPARA DE EXP0LORACION URGENCIAS - POLARIS 50 PORTATILDRÄGERD15354000 POLARIS1116006008
1 | 2 | HUT TOYO | 00813690 | 201709 | LÁMPARA DE EXPLORACIÓN DE TECHO |  |  | ML501A18000SD1524 | CRITICOS URG | Integral | 01 Propiedad del cliente |  | T-URGENCIAS CUIDADOS POLIVALENTES | 3000 | LÁMPARA DE EXPLORACIÓN DE TECHOML501A18000SD1524
1 | 2 | HUT TOYO | 00814598 | 206241 | LAMPARA DE EXPLORACIÓN DE TECHO - D16084000 POLARIS 50 | DRÄGER |  | 1116139 041 | CRITICOS URG | Integral | 01 Propiedad del cliente |  | T-URGENCIAS CUIDADOS POLIVALENTES | 3000 | LAMPARA DE EXPLORACIÓN DE TECHO - D16084000 POLARIS 50DRÄGER1116139 041
1 | 2 | HUT TOYO | 00813691 | 201347 | LÁMPARA DE EXPLORACIÓN PORTÁTIL |  |  | ML301040005S1186 | SALA DE CURAS | Integral | 01 Propiedad del cliente |  | T-URGENCIAS CUIDADOS POLIVALENTES | 3000 | LÁMPARA DE EXPLORACIÓN PORTÁTILML301040005S1186
1 | 2 | HUT TOYO | 00813692 | 201710 | LÁMPARA DE EXPLORACIÓN PORTÁTIL |  |  | ML30104000551184 | CRITICOS URG | Integral | 01 Propiedad del cliente |  | T-URGENCIAS CUIDADOS POLIVALENTES | 3000 | LÁMPARA DE EXPLORACIÓN PORTÁTILML30104000551184
1 | 2 | HUT TOYO | 00813693 | 201501 | Lámpara de hendidura |  |  | 200081/RO | CONS.12 OFTALMOLOGIA 1 "ANTONIO" | Integral | 01 Propiedad del cliente |  | T-CC.EE OFTALMOLOGIA | 90000 | Lámpara de hendidura200081/RO
1 | 2 | HUT TOYO | 00813694 | 202911 | Lámpara de hendidura |  |  | 1678 | CONS.14 OFTALMOLOGIA 2 "CARMEN" | Integral | 01 Propiedad del cliente |  | T-CC.EE OFTALMOLOGIA | 90000 | Lámpara de hendidura1678
1 | 2 | HUT TOYO | 00813695 | 201574 | Lámpara de quirófano | DRÄGER | SOLA 500 | ARUM-0244 | QUIROFANO Nº 6 | Integral | 01 Propiedad del cliente |  | T-QUIROFANO GENERAL | 180000 | Lámpara de quirófanoDRÄGERSOLA 500ARUM-0244
1 | 2 | HUT TOYO | 00813696 | 201575 | Lámpara de quirófano | DRÄGER | SOLA 700 | ARUM-0247 | QUIROFANO Nº 6 | Integral | 01 Propiedad del cliente |  | T-QUIROFANO GENERAL | 180000 | Lámpara de quirófanoDRÄGERSOLA 700ARUM-0247
1 | 2 | HUT TOYO | 00813697 | 201591 | Lámpara de quirófano | DRÄGER | SOLA 700 | ARUM-0250 | QUIROFANO Nº 6 | Integral | 01 Propiedad del cliente |  | T-QUIROFANO GENERAL | 180000 | Lámpara de quirófanoDRÄGERSOLA 700ARUM-0250
1 | 2 | HUT TOYO | 00813698 | 201592 | Lámpara de quirófano | DRÄGER | SOLA 500 | ARUM-0242 | QUIROFANO Nº 6 | Integral | 01 Propiedad del cliente |  | T-QUIROFANO GENERAL | 180000 | Lámpara de quirófanoDRÄGERSOLA 500ARUM-0242
1 | 2 | HUT TOYO | 00813699 | 201607 | Lámpara de quirófano | DRÄGER | SOLA 500 | ARUM-0245 | QUIROFANO Nº 1 | Integral | 01 Propiedad del cliente |  | T-QUIROFANO OFTALMOLOGIA | 180000 | Lámpara de quirófanoDRÄGERSOLA 500ARUM-0245
1 | 2 | HUT TOYO | 00813700 | 201608 | Lámpara de quirófano | DRÄGER | SOLA 700 | ARUM-0246 | QUIROFANO Nº 1 | Integral | 01 Propiedad del cliente |  | T-QUIROFANO OFTALMOLOGIA | 180000 | Lámpara de quirófanoDRÄGERSOLA 700ARUM-0246
1 | 2 | HUT TOYO | 00813701 | 201621 | Lámpara de quirófano | DRÄGER | SOLA 500 | ARUM-0240 | QUIROFANO Nº 1 | Integral | 01 Propiedad del cliente |  | T-QUIROFANO OFTALMOLOGIA | 180000 | Lámpara de quirófanoDRÄGERSOLA 500ARUM-0240
1 | 2 | HUT TOYO | 00813702 | 201622 | Lámpara de quirófano | DRÄGER | SOLA 700 | ARUM-0248 | QUIROFANO Nº 1 | Integral | 01 Propiedad del cliente |  | T-QUIROFANO OFTALMOLOGIA | 180000 | Lámpara de quirófanoDRÄGERSOLA 700ARUM-0248
1 | 2 | HUT TOYO | 00813703 | 201644 | Lámpara de quirófano | DRÄGER | SOLA 500 | ARUM-0243 | QUIROFANO Nº 1 | Integral | 01 Propiedad del cliente |  | T-QUIROFANO OFTALMOLOGIA | 180000 | Lámpara de quirófanoDRÄGERSOLA 500ARUM-0243
1 | 2 | HUT TOYO | 00813704 | 201645 | Lámpara de quirófano | DRÄGER | SOLA 700 | ARUM-0249 | QUIROFANO Nº 1 | Integral | 01 Propiedad del cliente |  | T-QUIROFANO OFTALMOLOGIA | 180000 | Lámpara de quirófanoDRÄGERSOLA 700ARUM-0249
1 | 2 | HUT TOYO | 00813705 | 201657 | Lámpara de quirófano | DRÄGER | SOLA 700 | ARUM-0251 | QUIROFANO Nº 1 | Integral | 01 Propiedad del cliente |  | T-QUIROFANO OFTALMOLOGIA | 180000 | Lámpara de quirófanoDRÄGERSOLA 700ARUM-0251
1 | 2 | HUT TOYO | 00813706 | 201658 | Lámpara de quirófano | DRÄGER | SOLA 500 | ARUM-0241 | QUIROFANO Nº 1 | Integral | 01 Propiedad del cliente |  | T-QUIROFANO OFTALMOLOGIA | 180000 | Lámpara de quirófanoDRÄGERSOLA 500ARUM-0241
1 | 2 | HUT TOYO | 00814055 | 206194 | LAMPARA QUIRFANO 3 | MAQUET | VOLISTA | 551535 | QUIROFANO Nº 3 | Integral | 01 Propiedad del cliente | 2024-03-15 | T-QUIROFANO GENERAL | 180000 | LAMPARA QUIRFANO 3MAQUETVOLISTA551535
1 | 2 | HUT TOYO | 00817860 |  | LAMPARA QUIROFANO 2 | STERIS | XLED | 233792 | QUIROFANO Nº 2 | Integral | 01 Propiedad del cliente | 2024-01-15 | T-QUIROFANO OFTALMOLOGIA | 180000 | LAMPARA QUIROFANO 2STERISXLED233792
1 | 2 | HUT TOYO | 00814056 | 206195 | LAMPARA QUIROFANO 3 | MAQUET | VOLISTA | 550902 | QUIROFANO Nº 3 | Integral | 01 Propiedad del cliente | 2022-12-26 | T-QUIROFANO GENERAL | 180000 | LAMPARA QUIROFANO 3MAQUETVOLISTA550902
1 | 2 | HUT TOYO | 00814058 | 206197 | LAMPARA QUIROFANO 5 | MAQUET | VOLISTA | 550903 | QUIROFANO Nº 5 | Integral | 01 Propiedad del cliente | 2024-03-15 | T-QUIROFANO GENERAL | 180000 | LAMPARA QUIROFANO 5MAQUETVOLISTA550903
1 | 2 | HUT TOYO | 00814059 | 206198 | LAMPARA QUIROFANO 6 | MAQUET | VOLISTA | 551548 | QUIROFANO Nº 6 | Integral | 01 Propiedad del cliente | 2024-03-15 | T-QUIROFANO GENERAL | 180000 | LAMPARA QUIROFANO 6MAQUETVOLISTA551548
1 | 2 | HUT TOYO | 00814060 | 206199 | LAMPARA QUIROFANO 6 | MAQUET | VOLISTA | 550901 | QUIROFANO Nº 6 | Integral | 01 Propiedad del cliente | 2024-03-15 | T-QUIROFANO GENERAL | 180000 | LAMPARA QUIROFANO 6MAQUETVOLISTA550901
1 | 2 | HUT TOYO | 00817863 |  | LAMPARQA QUIROFANO 1 | STERIS | XLED | 234021 | QUIROFANO Nº 1 | Integral | 01 Propiedad del cliente | 2024-01-15 | T-QUIROFANO OFTALMOLOGIA | 180000 | LAMPARQA QUIROFANO 1STERISXLED234021
1 | 2 | HUT TOYO | 00817867 |  | LAMPARQA QUIROFANO 1 | STERIS | XLED | 234020 | QUIROFANO Nº 1 | Integral | 01 Propiedad del cliente | 2024-01-15 | T-QUIROFANO OFTALMOLOGIA | 180000 | LAMPARQA QUIROFANO 1STERISXLED234020
1 | 2 | HUT TOYO | 00817859 |  | LAMPARQA QUIROFANO 2 | STERIS | XLED | 233791 | QUIROFANO Nº 2 | Integral | 01 Propiedad del cliente | 2024-01-15 | T-QUIROFANO OFTALMOLOGIA | 180000 | LAMPARQA QUIROFANO 2STERISXLED233791
1 | 2 | HUT TOYO | 00817868 |  | LAMPARQA QUIROFANO 4 | STERIS | XLED | 234131 | QUIROFANO Nº 4 | Integral | 01 Propiedad del cliente | 2024-01-15 | T-QUIROFANO GENERAL | 180000 | LAMPARQA QUIROFANO 4STERISXLED234131
1 | 2 | HUT TOYO | 00817870 |  | LAMPARQA QUIROFANO 4 | STERIS | XLED | 233796 | QUIROFANO Nº 4 | Integral | 01 Propiedad del cliente | 2024-01-15 | T-QUIROFANO GENERAL | 180000 | LAMPARQA QUIROFANO 4STERISXLED233796
1 | 2 | HUT TOYO | 00813707 | 201513 | LASER | CARL ZEISS | VISULAS YAG III | 916456 | CONS.17 LASER OFTALMOLOGIA | Integral | 01 Propiedad del cliente |  | T-CC.EE OFTALMOLOGIA | 600000 | LASERCARL ZEISSVISULAS YAG III916456
1 | 2 | HUT TOYO | 00813708 | 203519 | LASER | CARL ZEISS | VISULAS 532S | 996875 | CONS.17 LASER OFTALMOLOGIA | Integral | 01 Propiedad del cliente |  | T-CC.EE OFTALMOLOGIA | 600000 | LASERCARL ZEISSVISULAS 532S996875
1 | 2 | HUT TOYO | 00813709 | 203520 | LASER MODULO OPTICO | CARL ZEISS | LSL532S | 911351 | CONS.17 LASER OFTALMOLOGIA | Integral | 01 Propiedad del cliente |  | T-CC.EE OFTALMOLOGIA | 600000 | LASER MODULO OPTICOCARL ZEISSLSL532S911351
1 | 2 | HUT TOYO | 00813710 | 203982 | LASER OFTALMOLOGICO TORRECARDENAS | ALCON | 532 EYELITE | 0701335601X | PAS. LIMPIO ANTEQUIRÓFANO Q1-Q2-Q3 | Integral | 01 Propiedad del cliente |  | T-QUIROFANO GENERAL | 600000 | LASER OFTALMOLOGICO TORRECARDENASALCON532 EYELITE0701335601X
1 | 2 | HUT TOYO | 00813711 | 201511 | LASER SISTEMA OPTICO | CARL ZEISS | VISULAS YAG III | 905123 | CONS.17 LASER OFTALMOLOGIA | Integral | 01 Propiedad del cliente |  | T-CC.EE OFTALMOLOGIA | 600000 | LASER SISTEMA OPTICOCARL ZEISSVISULAS YAG III905123
1 | 2 | HUT TOYO | 00813712 | 204596 | LAVADORA DE INSTRUMENTAL Nº1 |  |  | 1606010GF038 | ALMACENAMIENTO INSTRUMENTAL ESTERIL | Integral | 01 Propiedad del cliente | 2016-08-15 | T-ESTERILIZACION | 120000 | LAVADORA DE INSTRUMENTAL Nº11606010GF038
1 | 2 | HUT TOYO | 00813713 | 204597 | LAVADORA DE INSTRUMENTAL Nº2 |  |  | 1606010GF039 | ALMACENAMIENTO INSTRUMENTAL ESTERIL | Integral | 01 Propiedad del cliente | 2016-08-15 | T-ESTERILIZACION | 120000 | LAVADORA DE INSTRUMENTAL Nº21606010GF039
1 | 2 | HUT TOYO | 00813714 | 204425 | LAVADORA ENDOSCOPIOS |  |  | 23086 | LAVADORA DE ENDOSCOPIOS | Integral | 01 Propiedad del cliente | 2015-10-27 | T-PRUEBAS FUNCIONALES DIGESTIVO | 120000 | LAVADORA ENDOSCOPIOS23086
1 | 2 | HUT TOYO | 00813715 | 201346 | LUZ DE WOOD | LUXIT | I-120904 | SN | CONS.12 OFTALMOLOGIA 1 "ANTONIO" | Integral | 01 Propiedad del cliente |  | T-CC.EE OFTALMOLOGIA | 3000 | LUZ DE WOODLUXITI-120904SN
1 | 2 | HUT TOYO | 00802499 |  | MAMOGRAFO GANTRY | HOLOGIC | 3DIMENSIONS | GAN160104462 | SALA MAMOGRAFO | Integral | 01 Propiedad del cliente | 2024-03-08 | T-DIAGNOSTICO POR LA IMAGEN | 1500000 | MAMOGRAFO GANTRYHOLOGIC3DIMENSIONSGAN160104462
1 | 2 | HUT TOYO | 00813716 | 204026 | MANDO A DISTANCIA PHACO CENTURION-CEDIDO |  |  | 1403218802X | ALMACENAMIENTO INSTRUMENTAL ESTERIL | Gestión / Primera Intervención | 03 Prestamo / Cesion | 2014-10-28 | T-ESTERILIZACION | 900 | MANDO A DISTANCIA PHACO CENTURION-CEDIDO1403218802X
1 | 2 | HUT TOYO | 00813717 | 201495 | MANDO EFECTOS CÁMARA | CARL ZEISS | 118-996 | 921640 | CONS.16 P. FUNCIONALES OFTALMOL | Integral | 01 Propiedad del cliente |  | T-CC.EE OFTALMOLOGIA | 9000 | MANDO EFECTOS CÁMARACARL ZEISS118-996921640
1 | 2 | HUT TOYO | 00789470 |  | MANDO MOVIMIENTOS DE SALA CONVENCIONAL REF:4512-133-01517 | PHILIPS |  | 23000119 | SALA CONVENCIONAL | Gestión / Primera Intervención | 01 Propiedad del cliente | 2024-01-19 | T-DIAGNOSTICO POR LA IMAGEN | 900 | MANDO MOVIMIENTOS DE SALA CONVENCIONAL REF:4512-133-01517PHILIPS23000119
1 | 2 | HUT TOYO | 00789472 |  | MANDO MOVIMIENTOS DE SALA CONVENCIONAL REF:4512-133-01517 | PHILIPS |  | 23000073 | SALA CONVENCIONAL | Gestión / Primera Intervención | 01 Propiedad del cliente | 2024-01-19 | T-DIAGNOSTICO POR LA IMAGEN | 900 | MANDO MOVIMIENTOS DE SALA CONVENCIONAL REF:4512-133-01517PHILIPS23000073
1 | 2 | HUT TOYO | 00813718 | 203564 | MEDIDOR PROFUNDIDAD ANESTESICA - CEDIDO |  |  | B401671 | ALMACENAMIENTO INSTRUMENTAL ESTERIL | Gestión / Primera Intervención | 03 Prestamo / Cesion | 2013-10-31 | T-ESTERILIZACION | 18000 | MEDIDOR PROFUNDIDAD ANESTESICA - CEDIDOB401671
1 | 2 | HUT TOYO | 00813719 | 204550 | MEDIDOR PROFUNDIDAD ANESTESICA - CEDIDO |  |  | BX12153 | ALMACENAMIENTO INSTRUMENTAL ESTERIL | Gestión / Primera Intervención | 03 Prestamo / Cesion | 2016-05-26 | T-ESTERILIZACION | 18000 | MEDIDOR PROFUNDIDAD ANESTESICA - CEDIDOBX12153
1 | 2 | HUT TOYO | 00813720 | 204551 | MEDIDOR PROFUNDIDAD ANESTESICA - CEDIDO |  |  | BX18666 | ALMACENAMIENTO INSTRUMENTAL ESTERIL | Gestión / Primera Intervención | 03 Prestamo / Cesion | 2016-05-26 | T-ESTERILIZACION | 18000 | MEDIDOR PROFUNDIDAD ANESTESICA - CEDIDOBX18666
1 | 2 | HUT TOYO | 00813721 | 201577 | MESA ANESTESIA | DRÄGER | FABIUS GS | ARWD-0041 | QUIROFANO Nº 6 | Integral | 01 Propiedad del cliente |  | T-QUIROFANO GENERAL | 600000 | MESA ANESTESIADRÄGERFABIUS GSARWD-0041
1 | 2 | HUT TOYO | 00813722 | 201593 | MESA ANESTESIA | DRÄGER | FABIUS GS | ARWD-0039 | QUIROFANO Nº 6 | Integral | 01 Propiedad del cliente |  | T-QUIROFANO GENERAL | 600000 | MESA ANESTESIADRÄGERFABIUS GSARWD-0039
1 | 2 | HUT TOYO | 00813723 | 201610 | MESA ANESTESIA | DRÄGER | FABIUS GS | ARWD-0042 | QUIROFANO Nº 1 | Integral | 01 Propiedad del cliente |  | T-QUIROFANO OFTALMOLOGIA | 600000 | MESA ANESTESIADRÄGERFABIUS GSARWD-0042
1 | 2 | HUT TOYO | 00813724 | 201624 | MESA ANESTESIA | DRÄGER | FABIUS GS | ARWD-0040 | QUIROFANO Nº 1 | Integral | 01 Propiedad del cliente |  | T-QUIROFANO OFTALMOLOGIA | 600000 | MESA ANESTESIADRÄGERFABIUS GSARWD-0040
1 | 2 | HUT TOYO | 00813725 | 201632 | MESA ANESTESIA | DRÄGER | FABIUS GS | ARWD-0043 | QUIROFANO Nº 1 | Integral | 01 Propiedad del cliente |  | T-QUIROFANO OFTALMOLOGIA | 600000 | MESA ANESTESIADRÄGERFABIUS GSARWD-0043
1 | 2 | HUT TOYO | 00813726 | 201659 | MESA ANESTESIA | DRÄGER | FABIUS GS | ARWD-0038 | QUIROFANO Nº 1 | Integral | 01 Propiedad del cliente |  | T-QUIROFANO OFTALMOLOGIA | 600000 | MESA ANESTESIADRÄGERFABIUS GSARWD-0038
1 | 2 | HUT TOYO | 00788562 |  | MESA DE ANESTESIA REF.: 8621500 | DRÄGER | ATLAN A350 | ASSM-0077 | QUIROFANO Nº 6 | Integral | 01 Propiedad del cliente | 2024-01-26 | T-QUIROFANO GENERAL | 600000 | MESA DE ANESTESIA REF.: 8621500DRÄGERATLAN A350ASSM-0077
1 | 2 | HUT TOYO | 00788626 |  | MESA DE ANESTESIA REF.: 8621500 | DRÄGER | ATLAN A350 | ASSM-0075 | QUIROFANO Nº 5 | Integral | 01 Propiedad del cliente | 2024-01-26 | T-QUIROFANO GENERAL | 600000 | MESA DE ANESTESIA REF.: 8621500DRÄGERATLAN A350ASSM-0075
1 | 2 | HUT TOYO | 00813727 | 205050 | MESA ELECTRICA CAMPIMETRO | ANCAR | GR-861 | 20180011104227 | CONS.16 P. FUNCIONALES OFTALMOL | Integral | 01 Propiedad del cliente | 2019-01-01 | T-CC.EE OFTALMOLOGIA | 22500 | MESA ELECTRICA CAMPIMETROANCARGR-86120180011104227
1 | 2 | HUT TOYO | 00813728 | 201494 | MESA ELECTRICA RETINOGRAFO | CARL ZEISS | 1094-850 | 176045 | CONS.16 P. FUNCIONALES OFTALMOL | Integral | 01 Propiedad del cliente |  | T-CC.EE OFTALMOLOGIA | 22500 | MESA ELECTRICA RETINOGRAFOCARL ZEISS1094-850176045
1 | 2 | HUT TOYO | 00813729 | 204745 | MESA ELEVABLE OCT | TOPCON | A TE-600 | 20160027313606 | CONS.16 P. FUNCIONALES OFTALMOL | Integral | 01 Propiedad del cliente | 2017-03-24 | T-CC.EE OFTALMOLOGIA | 22500 | MESA ELEVABLE OCTTOPCONA TE-60020160027313606
1 | 2 | HUT TOYO | 00813730 | 201366 | MESA EQUIPO CONVENCIONAL | SUINSA | NET4000 | 5090029 | SALA CONVENCIONAL | Gestión / Primera Intervención | 01 Propiedad del cliente |  | T-DIAGNOSTICO POR LA IMAGEN | 2250 | MESA EQUIPO CONVENCIONALSUINSANET40005090029
1 | 2 | HUT TOYO | 00813732 | 201510 | MESA LAMPARA HENDIDURA |  |  | 23856 | CONS.12 OFTALMOLOGIA 1 "ANTONIO" | Integral | 01 Propiedad del cliente |  | T-CC.EE OFTALMOLOGIA | 22500 | MESA LAMPARA HENDIDURA23856
1 | 2 | HUT TOYO | 00813733 | 201611 | MESA OPERACIONES | MAQUET | 1131.12B0 | 118 | QUIROFANO Nº 1 | Integral | 01 Propiedad del cliente |  | T-QUIROFANO OFTALMOLOGIA | 375000 | MESA OPERACIONESMAQUET1131.12B0118
1 | 2 | HUT TOYO | 00813734 | 201625 | MESA OPERACIONES | MAQUET | 1131.12B0 | 119 | QUIROFANO Nº 1 | Integral | 01 Propiedad del cliente |  | T-QUIROFANO OFTALMOLOGIA | 375000 | MESA OPERACIONESMAQUET1131.12B0119
1 | 2 | HUT TOYO | 00813735 | 201641 | MESA OPERACIONES | MAQUET | 1131.12B0 | 120 | QUIROFANO Nº 1 | Integral | 01 Propiedad del cliente |  | T-QUIROFANO OFTALMOLOGIA | 375000 | MESA OPERACIONESMAQUET1131.12B0120
1 | 2 | HUT TOYO | 00813736 | 201660 | MESA OPERACIONES | MAQUET | 1131.12B0 | 117 | QUIROFANO Nº 1 | Integral | 01 Propiedad del cliente |  | T-QUIROFANO OFTALMOLOGIA | 375000 | MESA OPERACIONESMAQUET1131.12B0117
1 | 2 | HUT TOYO | 00787322 |  | MESA OPERACIONES QUIRURGICA | STERIS | CMAX-3 | 231256 | QUIROFANO Nº 3 | Integral | 01 Propiedad del cliente | 2024-01-19 | T-QUIROFANO GENERAL | 375000 | MESA OPERACIONES QUIRURGICASTERISCMAX-3231256
1 | 2 | HUT TOYO | 00787326 |  | MESA OPERACIONES QUIRURGICA | STERIS | CMAX-3 | 231259 | QUIROFANO Nº 4 | Integral | 01 Propiedad del cliente | 2024-01-19 | T-QUIROFANO GENERAL | 375000 | MESA OPERACIONES QUIRURGICASTERISCMAX-3231259
1 | 2 | HUT TOYO | 00787328 |  | MESA OPERACIONES QUIRURGICA | STERIS | CMAX-3 | 229838 | QUIROFANO Nº 5 | Integral | 01 Propiedad del cliente | 2024-01-19 | T-QUIROFANO GENERAL | 375000 | MESA OPERACIONES QUIRURGICASTERISCMAX-3229838
1 | 2 | HUT TOYO | 00787331 |  | MESA OPERACIONES QUIRURGICA | STERIS | CMAX-3 | 231258 | QUIROFANO Nº 6 | Integral | 01 Propiedad del cliente | 2024-01-19 | T-QUIROFANO GENERAL | 375000 | MESA OPERACIONES QUIRURGICASTERISCMAX-3231258
1 | 2 | HUT TOYO | 00789311 |  | MESA SALA CONVENCIONAL DE RX REF.: 9848-600-02222 | PHILIPS | TH2/TF | 23860742 | SALA CONVENCIONAL | Gestión / Primera Intervención | 01 Propiedad del cliente | 2024-01-19 |  | 9000 | MESA SALA CONVENCIONAL DE RX REF.: 9848-600-02222PHILIPSTH2/TF23860742
1 | 2 | HUT TOYO | 00813737 | 201456 | MESA SISTEMA ESPIROMETRO | JAEGER | MASTER-SCREEN BODY | 693096 | PRUEBAS FUNCIONALES NEUMOLOGIA | Integral | 01 Propiedad del cliente |  | T-CC.EE NEUMOLOGIA | 22500 | MESA SISTEMA ESPIROMETROJAEGERMASTER-SCREEN BODY693096
1 | 2 | HUT TOYO | 00813738 | 201661 | MESA TRAUMATOLOGIA | MAQUET | 141901B0 | 385 | QUIROFANO Nº 1 | Integral | 01 Propiedad del cliente |  | T-QUIROFANO OFTALMOLOGIA | 375000 | MESA TRAUMATOLOGIAMAQUET141901B0385
1 | 2 | HUT TOYO | 00813739 | 202772 | MEZCLADOR DE SANGRE | BAXTER | EASYMIX V3 | EASYV3-C708-2371 | ALMACEN FARMACIA | Integral | 01 Propiedad del cliente | 2010-02-10 | T-HOSPITALIZACION CUIDADOS POLIVALENTES | 15000 | MEZCLADOR DE SANGREBAXTEREASYMIX V3EASYV3-C708-2371
1 | 2 | HUT TOYO | 00813740 | 201685 | MICROONDAS | PAGANI | RX250P-2 | 876 | GIMNASIO | Integral | 01 Propiedad del cliente |  | T-GIMNASIO FISIOTERAPIA | 90000 | MICROONDASPAGANIRX250P-2876
1 | 2 | HUT TOYO | 00813741 | 203580 | MICROSCOPIO | OLYMPUS | BX41 | 8G20080 | LABOR. URGENCIAS | Integral | 01 Propiedad del cliente |  | T-BIOTECNOLOGIA | 60000 | MICROSCOPIOOLYMPUSBX418G20080
1 | 2 | HUT TOYO | 00813742 | 201522 | MICROSCOPIO OTORRINO | OPTOMIC | FIBROLUX150 | 34121987 | CCEE PRUEBAS FUNCIONALES ORL | Integral | 01 Propiedad del cliente |  | T-CC.EE OTORRINO | 60000 | MICROSCOPIO OTORRINOOPTOMICFIBROLUX15034121987
1 | 2 | HUT TOYO | 00804391 |  | MICROSCOPIO QUIRURGICO ARTEVO 800 | CARL ZEISS |  | 6647102116 | QUIROFANO Nº 2 | Integral | 01 Propiedad del cliente | 2024-03-12 | T-QUIROFANO OFTALMOLOGIA | 350000 | MICROSCOPIO QUIRURGICO ARTEVO 800CARL ZEISS6647102116
1 | 2 | HUT TOYO | 00800443 |  | MICROSCOPIO QUIRURGICO CALISTO | CARL ZEISS | CALLISTO EYE PANEL PC | 6909284899 | QUIROFANO Nº 1 | Integral | 01 Propiedad del cliente | 2024-03-04 | T-QUIROFANO OFTALMOLOGIA | 350000 | MICROSCOPIO QUIRURGICO CALISTOCARL ZEISSCALLISTO EYE PANEL PC6909284899
1 | 2 | HUT TOYO | 00800437 |  | MICROSCOPIO QUIRURGICO LUMERA | CARL ZEISS | OPMI LUMERA 700 | 6634150704 | QUIROFANO Nº 1 | Integral | 01 Propiedad del cliente | 2024-03-04 | T-QUIROFANO OFTALMOLOGIA | 350000 | MICROSCOPIO QUIRURGICO LUMERACARL ZEISSOPMI LUMERA 7006634150704
1 | 2 | HUT TOYO | 00813743 | 201578 | MICROSCOPIO QUIRURGICO OFT | CARL ZEISS | OPMI VISU 160 | 10474 | QUIROFANO Nº 6 | Integral | 01 Propiedad del cliente |  | T-QUIROFANO GENERAL | 350000 | MICROSCOPIO QUIRURGICO OFTCARL ZEISSOPMI VISU 16010474
1 | 2 | HUT TOYO | 00813744 | 201594 | MICROSCOPIO QUIRURGICO OFT | CARL ZEISS | OPMI VISU 160 | 10475 | QUIROFANO Nº 1 | Integral | 01 Propiedad del cliente |  | T-QUIROFANO OFTALMOLOGIA | 350000 | MICROSCOPIO QUIRURGICO OFTCARL ZEISSOPMI VISU 16010475
1 | 2 | HUT TOYO | 00813745 | 203560 | MICROSCOPIO QUIRURGICO OFT TORRECARDENAS | CARL ZEISS | OPMI LUMERA | 6628505481 | PAS. LIMPIO ANTEQUIRÓFANO Q1-Q2-Q3 | Integral | 01 Propiedad del cliente |  | T-QUIROFANO GENERAL | 350000 | MICROSCOPIO QUIRURGICO OFT TORRECARDENASCARL ZEISSOPMI LUMERA6628505481
1 | 2 | HUT TOYO | 00813746 | 204530 | MICROSCOPIO QUIRURGICO OFT TORRECARDENAS | CARL ZEISS | S5 OPMI MDO XY | 310180 | PAS. LIMPIO ANTEQUIRÓFANO Q1-Q2-Q3 | Integral | 01 Propiedad del cliente |  | T-QUIROFANO GENERAL | 350000 | MICROSCOPIO QUIRURGICO OFT TORRECARDENASCARL ZEISSS5 OPMI MDO XY310180
1 | 2 | HUT TOYO | 00813747 | 201612 | MICROSCOPIO QUIRURGICO ORL | CARL ZEISS | OPMI MOVENA | 10476 | QUIROFANO Nº 1 | Integral | 01 Propiedad del cliente |  | T-QUIROFANO OFTALMOLOGIA | 350000 | MICROSCOPIO QUIRURGICO ORLCARL ZEISSOPMI MOVENA10476
1 | 2 | HUT TOYO | 00804396 |  | MICROSCOPIO QUIRURGICO PÀNTALLA CALLISTO | CARL ZEISS | CALLISTO EYE PANEL PC | 6909284424 | QUIROFANO Nº 2 | Integral | 01 Propiedad del cliente | 2024-03-12 | T-QUIROFANO OFTALMOLOGIA | 350000 | MICROSCOPIO QUIRURGICO PÀNTALLA CALLISTOCARL ZEISSCALLISTO EYE PANEL PC6909284424
1 | 2 | HUT TOYO | 00815712 |  | MICROSIERRA SAGITAL QUIRURGICA | CONMED | HALL MICROPOWER+ PRO7200SE | 20230613 | QUIROFANO Nº 6 | Integral | 01 Propiedad del cliente | 2024-03-14 | T-QUIROFANO GENERAL | 180000 | MICROSIERRA SAGITAL QUIRURGICACONMEDHALL MICROPOWER+ PRO7200SE20230613
1 | 2 | HUT TOYO | 00814053 | 206181 | MINIMOTOR | CONMED | CONMED | BBC 83014 | QUIROFANO Nº 3 | Integral | 01 Propiedad del cliente |  | T-QUIROFANO GENERAL | 180000 | MINIMOTORCONMEDCONMEDBBC 83014
1 | 2 | HUT TOYO | 00813751 | 203562 | MINIMOTOR TORRECARDENAS | CONMED LINVATEC | HALL MICROPOWER | LAA00148 | PAS. LIMPIO ANTEQUIRÓFANO Q1-Q2-Q3 | Integral | 01 Propiedad del cliente |  | T-QUIROFANO GENERAL | 180000 | MINIMOTOR TORRECARDENASCONMED LINVATECHALL MICROPOWERLAA00148
1 | 2 | HUT TOYO | 00814052 | 206180 | MINISIERRA | CONMED | CONMED | BBC 78454 | QUIROFANO Nº 3 | Integral | 01 Propiedad del cliente |  | T-QUIROFANO GENERAL | 180000 | MINISIERRACONMEDCONMEDBBC 78454
1 | 2 | HUT TOYO | 00813752 | 201579 | MÓDULO CAPNOGRAFÍA | DRÄGER | SCÍO | ARWD-0028 | QUIROFANO Nº 6 | Integral | 01 Propiedad del cliente |  | T-QUIROFANO GENERAL | 60000 | MÓDULO CAPNOGRAFÍADRÄGERSCÍOARWD-0028
1 | 2 | HUT TOYO | 00813753 | 201595 | MÓDULO CAPNOGRAFÍA | DRÄGER | SCÍO | ARWD-0006 | QUIROFANO Nº 1 | Integral | 01 Propiedad del cliente |  | T-QUIROFANO OFTALMOLOGIA | 60000 | MÓDULO CAPNOGRAFÍADRÄGERSCÍOARWD-0006
1 | 2 | HUT TOYO | 00813754 | 201613 | MÓDULO CAPNOGRAFÍA | DRÄGER | SCÍO | ARWD-0029 | QUIROFANO Nº 1 | Integral | 01 Propiedad del cliente |  | T-QUIROFANO OFTALMOLOGIA | 60000 | MÓDULO CAPNOGRAFÍADRÄGERSCÍOARWD-0029
1 | 2 | HUT TOYO | 00813755 | 201626 | MÓDULO CAPNOGRAFÍA | DRÄGER | SCÍO | ARWD-005 | QUIROFANO Nº 1 | Integral | 01 Propiedad del cliente |  | T-QUIROFANO OFTALMOLOGIA | 60000 | MÓDULO CAPNOGRAFÍADRÄGERSCÍOARWD-005
1 | 2 | HUT TOYO | 00813756 | 201634 | MÓDULO CAPNOGRAFÍA | DRÄGER | SCÍO | ARWD-0027 | QUIROFANO Nº 1 | Integral | 01 Propiedad del cliente |  | T-QUIROFANO OFTALMOLOGIA | 60000 | MÓDULO CAPNOGRAFÍADRÄGERSCÍOARWD-0027
1 | 2 | HUT TOYO | 00813757 | 201662 | MÓDULO CAPNOGRAFÍA | DRÄGER | SCÍO | ARWD-0030 | QUIROFANO Nº 1 | Integral | 01 Propiedad del cliente |  | T-QUIROFANO OFTALMOLOGIA | 60000 | MÓDULO CAPNOGRAFÍADRÄGERSCÍOARWD-0030
1 | 2 | HUT TOYO | 00813758 | 205384 | MODULO DE ARGON ELECTROBISTURI DIGESTIVO | ERBE | ACP 2 | 11420446 | PRUEBAS FUNCIONALES DIGESTIVO (ENDOSCOPIAS) | Integral | 01 Propiedad del cliente | 2020-02-10 | T-PRUEBAS FUNCIONALES DIGESTIVO | 60000 | MODULO DE ARGON ELECTROBISTURI DIGESTIVOERBEACP 211420446
1 | 2 | HUT TOYO | 00813781 | 201337 | Módulo de monitorización electrocardiográfica y respiratoria | GENERAL ELECTRIC | DASH 3000 | D4EH6428G | CRITICOS URG | Integral | 01 Propiedad del cliente |  | T-URGENCIAS CUIDADOS POLIVALENTES | 60000 | Módulo de monitorización electrocardiográfica y respiratoriaGENERAL ELECTRICDASH 3000D4EH6428G
1 | 2 | HUT TOYO | 00813782 | 201471 | Módulo de monitorización electrocardiográfica y respiratoria | GENERAL ELECTRIC | DASH 3000 | DSH045501356GA | CRITICOS URG | Integral | 01 Propiedad del cliente |  | T-URGENCIAS CUIDADOS POLIVALENTES | 60000 | Módulo de monitorización electrocardiográfica y respiratoriaGENERAL ELECTRICDASH 3000DSH045501356GA
1 | 2 | HUT TOYO | 00813784 | 201711 | Módulo de monitorización electrocardiográfica y respiratoria | GENERAL ELECTRIC | DASH 3000 | A4AEH4204G | CRITICOS URG | Integral | 01 Propiedad del cliente |  | T-URGENCIAS CUIDADOS POLIVALENTES | 60000 | Módulo de monitorización electrocardiográfica y respiratoriaGENERAL ELECTRICDASH 3000A4AEH4204G
1 | 2 | HUT TOYO | 00788575 |  | MODULO DE VACIO REF.: MP00688 | DRÄGER |  | ASSL-0096 | QUIROFANO Nº 6 | Integral | 01 Propiedad del cliente | 2024-01-26 | T-QUIROFANO GENERAL | 9000 | MODULO DE VACIO REF.: MP00688DRÄGERASSL-0096
1 | 2 | HUT TOYO | 00788633 |  | MODULO DE VACIO REF.: MP00688 | DRÄGER |  | ASSL-0111 | QUIROFANO Nº 5 | Integral | 01 Propiedad del cliente | 2024-01-26 | T-QUIROFANO GENERAL | 9000 | MODULO DE VACIO REF.: MP00688DRÄGERASSL-0111
1 | 2 | HUT TOYO | 00813759 | 203553 | MODULO INSUFLADOR NEUMO | STRYKER | 620040613 | 1305CE204 | QUIROFANO Nº 3 | Integral | 01 Propiedad del cliente | 2013-07-23 | T-QUIROFANO GENERAL | 90000 | MODULO INSUFLADOR NEUMOSTRYKER6200406131305CE204
1 | 2 | HUT TOYO | 00788570 |  | MODULO MEDIDOR DE PROFUNDIDAD ANESTESICA | COVIDIEN | BIS | B2B4534 | QUIROFANO Nº 6 | Integral | 01 Propiedad del cliente | 2024-01-26 | T-QUIROFANO GENERAL | 60000 | MODULO MEDIDOR DE PROFUNDIDAD ANESTESICACOVIDIENBISB2B4534
1 | 2 | HUT TOYO | 00788630 |  | MODULO MEDIDOR DE PROFUNDIDAD ANESTESICA | COVIDIEN | BIS | B2B4547 | QUIROFANO Nº 5 | Integral | 01 Propiedad del cliente | 2024-01-26 | T-QUIROFANO GENERAL | 60000 | MODULO MEDIDOR DE PROFUNDIDAD ANESTESICACOVIDIENBISB2B4547
1 | 2 | HUT TOYO | 00813760 | 204643 | MONITOR | CONMED | FS-L3202D | D32116220022 | ALMACENAMIENTO INSTRUMENTAL ESTERIL | Integral | 01 Propiedad del cliente | 2016-11-21 | T-ESTERILIZACION | 180000 | MONITORCONMEDFS-L3202DD32116220022
1 | 2 | HUT TOYO | 00813762 | 205305 | MONITOR ANALIZADOR DE ORINA - CEDIDO | ACER | V226HQL | 4712196629908 |  | Gestión / Primera Intervención | 03 Prestamo / Cesion | 2019-10-15 | T-BIOTECNOLOGIA | 7500 | MONITOR ANALIZADOR DE ORINA - CEDIDOACERV226HQL4712196629908
1 | 2 | HUT TOYO | 00813763 | 201493 | MONITOR ANGIOGRAFO | ENEO | VMM-9/3 | CM5060020 | CONS.16 P. FUNCIONALES OFTALMOL | Integral | 01 Propiedad del cliente |  | T-CC.EE OFTALMOLOGIA | 30000 | MONITOR ANGIOGRAFOENEOVMM-9/3CM5060020
1 | 2 | HUT TOYO | 00813764 | 205839 | MONITOR CENTRAL MONITORIZACION HOSP | DRÄGER | MS34035 | 207215XTF0303 | ALMACENAMIENTO INSTRUMENTAL ESTERIL | Integral | 01 Propiedad del cliente | 2021-04-21 | T-ESTERILIZACION | 180000 | MONITOR CENTRAL MONITORIZACION HOSPDRÄGERMS34035207215XTF0303
1 | 2 | HUT TOYO | 00813765 | 205840 | MONITOR CENTRAL MONITORIZACION HOSP | DRÄGER | MS34035 | 207215XTF0319 | ALMACENAMIENTO INSTRUMENTAL ESTERIL | Integral | 01 Propiedad del cliente | 2021-04-21 | T-ESTERILIZACION | 180000 | MONITOR CENTRAL MONITORIZACION HOSPDRÄGERMS34035207215XTF0319
1 | 2 | HUT TOYO | 00813766 | 205836 | MONITOR CENTRAL MONITORIZACION URG | DRÄGER | MS34035 | 207215XTF0306 | OBSERVACION DE URG | Integral | 01 Propiedad del cliente | 2021-04-21 | T-URGENCIAS CUIDADOS POLIVALENTES | 180000 | MONITOR CENTRAL MONITORIZACION URGDRÄGERMS34035207215XTF0306
1 | 2 | HUT TOYO | 00813767 | 205837 | MONITOR CENTRAL MONITORIZACION URG | DRÄGER | MS34035 | 207215XTF0301 | OBSERVACION DE URG | Integral | 01 Propiedad del cliente | 2021-04-21 | T-URGENCIAS CUIDADOS POLIVALENTES | 180000 | MONITOR CENTRAL MONITORIZACION URGDRÄGERMS34035207215XTF0301
1 | 2 | HUT TOYO | 00802515 |  | MONITOR CONSOLA MAMOGRAFO | ELO | ET1727L | G225236223 | SALA MAMOGRAFO | Integral | 01 Propiedad del cliente | 2024-03-08 | T-DIAGNOSTICO POR LA IMAGEN | 180000 | MONITOR CONSOLA MAMOGRAFOELOET1727LG225236223
1 | 2 | HUT TOYO | 00802517 |  | MONITOR CONSOLA MAMOGRAFO | BARCO |  | 2590396555 | SALA MAMOGRAFO | Integral | 01 Propiedad del cliente | 2024-03-08 | T-DIAGNOSTICO POR LA IMAGEN | 180000 | MONITOR CONSOLA MAMOGRAFOBARCO2590396555
1 | 2 | HUT TOYO | 00813768 | 203130 | MONITOR CONSTANTES VITALES | PHILIPS | SURESIGNS VM4 | US94347086 | ALMACEN FARMACIA | Integral | 01 Propiedad del cliente | 2014-04-21 | T-HOSPITALIZACION CUIDADOS POLIVALENTES | 180000 | MONITOR CONSTANTES VITALESPHILIPSSURESIGNS VM4US94347086
1 | 2 | HUT TOYO | 00813769 | 203487 | MONITOR CONSTANTES VITALES | PHILIPS | SURESIGNS VM4 | US94347092 | PREPARACION PACIENTES QUIRURGICOS SILLONES CMA | Integral | 01 Propiedad del cliente | 2013-01-30 | T-QUIROFANO GENERAL | 180000 | MONITOR CONSTANTES VITALESPHILIPSSURESIGNS VM4US94347092
1 | 2 | HUT TOYO | 00813770 | 203488 | MONITOR CONSTANTES VITALES | PHILIPS | SURESIGNS VM4 | US94347088 | PREPARACION PACIENTES QUIRURGICOS SILLONES CMA | Integral | 01 Propiedad del cliente | 2013-01-30 | T-QUIROFANO GENERAL | 180000 | MONITOR CONSTANTES VITALESPHILIPSSURESIGNS VM4US94347088
1 | 2 | HUT TOYO | 00814061 | 206200 | MONITOR CONSTANTES VITALES HOSPITALIZACION | DRÄGER | INFINITY DELTA | 5397949940 | HABITACION BOX 1 | Integral | 01 Propiedad del cliente | 2022-03-14 | T-HOSPITALIZACION CUIDADOS POLIVALENTES | 180000 | MONITOR CONSTANTES VITALES HOSPITALIZACIONDRÄGERINFINITY DELTA5397949940
1 | 2 | HUT TOYO | 00814062 | 206201 | MONITOR CONSTANTES VITALES HOSPITALIZACION | DRÄGER | INFINITY DELTA | 5398154067 | HABITACION 14 | Integral | 01 Propiedad del cliente | 2022-03-14 | T-HOSPITALIZACION CUIDADOS POLIVALENTES | 180000 | MONITOR CONSTANTES VITALES HOSPITALIZACIONDRÄGERINFINITY DELTA5398154067
1 | 2 | HUT TOYO | 00814063 | 206202 | MONITOR CONSTANTES VITALES HOSPITALIZACION | DRÄGER | INFINITY DELTA | 5397941556 | HABITACION 15 | Integral | 01 Propiedad del cliente | 2022-03-14 | T-HOSPITALIZACION CUIDADOS POLIVALENTES | 180000 | MONITOR CONSTANTES VITALES HOSPITALIZACIONDRÄGERINFINITY DELTA5397941556
1 | 2 | HUT TOYO | 00814065 | 206204 | MONITOR CONSTANTES VITALES HOSPITALIZACION | DRÄGER | INFINITY DELTA | 5397944152 | PREPARACION PACIENTES QUIRURGICOS SILLONES CMA | Integral | 01 Propiedad del cliente | 2022-03-14 | T-QUIROFANO GENERAL | 180000 | MONITOR CONSTANTES VITALES HOSPITALIZACIONDRÄGERINFINITY DELTA5397944152
1 | 2 | HUT TOYO | 00814064 | 206203 | MONITOR CONSTANTES VITALES HOSPITALIZACION | DRÄGER | INFINITY DELTA | 5397984349 | HABITACION 16 | Integral | 01 Propiedad del cliente | 2022-03-14 | T-HOSPITALIZACION CUIDADOS POLIVALENTES | 180000 | MONITOR CONSTANTES VITALES HOSPITALIZACIONDRÄGERINFINITY DELTA5397984349
1 | 2 | HUT TOYO | 00813771 | 201535 | MONITOR CRT | SONY | PVM-14L1 | 6222392 | CCEE PRUEBAS FUNCIONALES UROLOGÍA | Integral | 01 Propiedad del cliente |  | T-CC.EE UROLOGIA | 180000 | MONITOR CRTSONYPVM-14L16222392
1 | 2 | HUT TOYO | 00813772 | 205578 | MONITOR CV (BLOQUE QUIRURGICO) | PHILIPS | EARLYVUE VS30 | CN80601004 | ALMACENAMIENTO INSTRUMENTAL ESTERIL | Integral | 01 Propiedad del cliente | 2020-08-11 | T-ESTERILIZACION | 180000 | MONITOR CV (BLOQUE QUIRURGICO)PHILIPSEARLYVUE VS30CN80601004
1 | 2 | HUT TOYO | 00813773 | 205579 | MONITOR CV (BLOQUE QUIRURGICO) | PHILIPS | EARLYVUE VS30 | CN80600997 | ALMACENAMIENTO INSTRUMENTAL ESTERIL | Integral | 01 Propiedad del cliente | 2020-08-11 | T-ESTERILIZACION | 180000 | MONITOR CV (BLOQUE QUIRURGICO)PHILIPSEARLYVUE VS30CN80600997
1 | 2 | HUT TOYO | 00813774 | 205580 | MONITOR CV (BLOQUE QUIRURGICO) | PHILIPS | EARLYVUE VS30 | CN80601005 | ALMACENAMIENTO INSTRUMENTAL ESTERIL | Integral | 01 Propiedad del cliente | 2020-08-11 | T-ESTERILIZACION | 180000 | MONITOR CV (BLOQUE QUIRURGICO)PHILIPSEARLYVUE VS30CN80601005
1 | 2 | HUT TOYO | 00813775 | 205581 | MONITOR CV (BLOQUE QUIRURGICO) | PHILIPS | EARLYVUE VS30 | CN80601002 | ALMACENAMIENTO INSTRUMENTAL ESTERIL | Integral | 01 Propiedad del cliente | 2020-08-11 | T-ESTERILIZACION | 180000 | MONITOR CV (BLOQUE QUIRURGICO)PHILIPSEARLYVUE VS30CN80601002
1 | 2 | HUT TOYO | 00788564 |  | MONITOR CV MESA DE ANESTESIA | DRÄGER | VISTA 120 | VGSRF0384 | QUIROFANO Nº 6 | Integral | 01 Propiedad del cliente | 2024-01-26 | T-QUIROFANO GENERAL | 180000 | MONITOR CV MESA DE ANESTESIADRÄGERVISTA 120VGSRF0384
1 | 2 | HUT TOYO | 00788628 |  | MONITOR CV MESA DE ANESTESIA | DRÄGER | VISTA 120 | VGSRF0393 | QUIROFANO Nº 5 | Integral | 01 Propiedad del cliente | 2024-01-26 | T-QUIROFANO GENERAL | 180000 | MONITOR CV MESA DE ANESTESIADRÄGERVISTA 120VGSRF0393
1 | 2 | HUT TOYO | 00813776 | 205889 | MONITOR CV QUIROFANO | DRÄGER | INFINITY DELTA XL | 6010442471 | ALMACENAMIENTO INSTRUMENTAL ESTERIL | Integral | 01 Propiedad del cliente | 2021-04-30 | T-ESTERILIZACION | 180000 | MONITOR CV QUIROFANODRÄGERINFINITY DELTA XL6010442471
1 | 2 | HUT TOYO | 00813777 | 205891 | MONITOR CV QUIROFANO | DRÄGER | INFINITY DELTA XL | 6010426471 | ALMACENAMIENTO INSTRUMENTAL ESTERIL | Integral | 01 Propiedad del cliente | 2021-04-30 | T-ESTERILIZACION | 180000 | MONITOR CV QUIROFANODRÄGERINFINITY DELTA XL6010426471
1 | 2 | HUT TOYO | 00813778 | 205893 | MONITOR CV QUIROFANO | DRÄGER | INFINITY DELTA XL | 6010436371 | ALMACENAMIENTO INSTRUMENTAL ESTERIL | Integral | 01 Propiedad del cliente | 2021-04-30 | T-ESTERILIZACION | 180000 | MONITOR CV QUIROFANODRÄGERINFINITY DELTA XL6010436371
1 | 2 | HUT TOYO | 00813779 | 205895 | MONITOR CV QUIROFANO | DRÄGER | INFINITY DELTA XL | 6010434079 | ALMACENAMIENTO INSTRUMENTAL ESTERIL | Integral | 01 Propiedad del cliente | 2021-04-30 | T-ESTERILIZACION | 180000 | MONITOR CV QUIROFANODRÄGERINFINITY DELTA XL6010434079
1 | 2 | HUT TOYO | 00813780 | 201393 | MONITOR DE ENDOSCOPIA TORRE ORL | SONY | PVM-14LIMDE | 6202719 | PRUEBAS FUNCIONALES DIGESTIVO (ENDOSCOPIAS) | Integral | 01 Propiedad del cliente |  | T-PRUEBAS FUNCIONALES DIGESTIVO | 30000 | MONITOR DE ENDOSCOPIA TORRE ORLSONYPVM-14LIMDE6202719
1 | 2 | HUT TOYO | 00813761 | 203552 | Monitor de imagen para videoendoscopia | STRYKER | 0240030960I | VEH263C0263 | QUIROFANO Nº 3 | Integral | 01 Propiedad del cliente | 2013-07-23 | T-QUIROFANO GENERAL | 30000 | Monitor de imagen para videoendoscopiaSTRYKER0240030960IVEH263C0263
1 | 2 | HUT TOYO | 00813783 | 201672 | MONITOR ECG | DRÄGER | INFINITY DELTA | 5395810568 | PREPARACION PACIENTES QUIRURGICOS SILLONES CMA | Integral | 01 Propiedad del cliente |  | T-QUIROFANO GENERAL | 180000 | MONITOR ECGDRÄGERINFINITY DELTA5395810568
1 | 2 | HUT TOYO | 00813785 | 205122 | MONITOR ECG | DRÄGER | INFINITY DELTA | 6009532268 | ALMACENAMIENTO INSTRUMENTAL ESTERIL | Integral | 01 Propiedad del cliente | 2019-03-29 | T-ESTERILIZACION | 180000 | MONITOR ECGDRÄGERINFINITY DELTA6009532268
1 | 2 | HUT TOYO | 00813786 | 201472 | MONITOR ECG - BOX 1 | DRÄGER | INFINITY DELTA | 5395810461 | HABITACION BOX 1 | Integral | 01 Propiedad del cliente |  | T-HOSPITALIZACION CUIDADOS POLIVALENTES | 180000 | MONITOR ECG - BOX 1DRÄGERINFINITY DELTA5395810461
1 | 2 | HUT TOYO | 00813787 | 201481 | MONITOR ECG - BOX 10 | DRÄGER | INFINITY DELTA | 5395786558 | HABITACION BOX 10 | Integral | 01 Propiedad del cliente |  | T-HOSPITALIZACION CUIDADOS POLIVALENTES | 180000 | MONITOR ECG - BOX 10DRÄGERINFINITY DELTA5395786558
1 | 2 | HUT TOYO | 00813788 | 201482 | MONITOR ECG - BOX 11 | DRÄGER | INFINITY DELTA | 5395814359 | HABITACION BOX 11 | Integral | 01 Propiedad del cliente |  | T-HOSPITALIZACION CUIDADOS POLIVALENTES | 180000 | MONITOR ECG - BOX 11DRÄGERINFINITY DELTA5395814359
1 | 2 | HUT TOYO | 00813789 | 201473 | MONITOR ECG - BOX 2 | DRÄGER | INFINITY DELTA | 5395842453 | HABITACION BOX 2 | Integral | 01 Propiedad del cliente |  | T-HOSPITALIZACION CUIDADOS POLIVALENTES | 180000 | MONITOR ECG - BOX 2DRÄGERINFINITY DELTA5395842453
1 | 2 | HUT TOYO | 00813790 | 201474 | MONITOR ECG - BOX 3 | DRÄGER | INFINITY DELTA | 5395783258 | HABITACION BOX 3 | Integral | 01 Propiedad del cliente |  | T-HOSPITALIZACION CUIDADOS POLIVALENTES | 180000 | MONITOR ECG - BOX 3DRÄGERINFINITY DELTA5395783258
1 | 2 | HUT TOYO | 00813791 | 201475 | MONITOR ECG - BOX 4 | DRÄGER | INFINITY DELTA | 5395838850 | HABITACION BOX 4 | Integral | 01 Propiedad del cliente |  | T-HOSPITALIZACION CUIDADOS POLIVALENTES | 180000 | MONITOR ECG - BOX 4DRÄGERINFINITY DELTA5395838850
1 | 2 | HUT TOYO | 00813792 | 205318 | MONITOR ECG - BOX 5 | DRÄGER | INFINITY DELTA | 6009836261 | BLOQUE QUIRURGICO | Integral | 01 Propiedad del cliente | 2019-10-21 | T-QUIROFANO GENERAL | 180000 | MONITOR ECG - BOX 5DRÄGERINFINITY DELTA6009836261
1 | 2 | HUT TOYO | 00813793 | 201477 | MONITOR ECG - BOX 6 | DRÄGER | INFINITY DELTA | 5395821663 | HABITACION BOX 6 | Integral | 01 Propiedad del cliente |  | T-HOSPITALIZACION CUIDADOS POLIVALENTES | 180000 | MONITOR ECG - BOX 6DRÄGERINFINITY DELTA5395821663
1 | 2 | HUT TOYO | 00813794 | 201478 | MONITOR ECG - BOX 7 | DRÄGER | INFINITY DELTA | 5395824758 | HABITACION BOX 7 | Integral | 01 Propiedad del cliente |  | T-HOSPITALIZACION CUIDADOS POLIVALENTES | 180000 | MONITOR ECG - BOX 7DRÄGERINFINITY DELTA5395824758
1 | 2 | HUT TOYO | 00813795 | 201479 | MONITOR ECG - BOX 8 | DRÄGER | INFINITY DELTA | 5395780163 | HABITACION BOX 8 | Integral | 01 Propiedad del cliente |  | T-HOSPITALIZACION CUIDADOS POLIVALENTES | 180000 | MONITOR ECG - BOX 8DRÄGERINFINITY DELTA5395780163
1 | 2 | HUT TOYO | 00813796 | 201480 | MONITOR ECG - BOX 9 | DRÄGER | INFINITY DELTA | 5395814662 | HABITACION BOX 9 | Integral | 01 Propiedad del cliente |  | T-HOSPITALIZACION CUIDADOS POLIVALENTES | 180000 | MONITOR ECG - BOX 9DRÄGERINFINITY DELTA5395814662
1 | 2 | HUT TOYO | 00813797 | 201678 | MONITOR ECG - HAB 12 | DRÄGER | INFINITY DELTA | 5395811068 | HABITACION 12 | Integral | 01 Propiedad del cliente |  | T-HOSPITALIZACION CUIDADOS POLIVALENTES | 180000 | MONITOR ECG - HAB 12DRÄGERINFINITY DELTA5395811068
1 | 2 | HUT TOYO | 00813798 | 201676 | MONITOR ECG - HAB 13 | DRÄGER | INFINITY DELTA | 5395677658 | HABITACION 13 | Integral | 01 Propiedad del cliente |  | T-HOSPITALIZACION CUIDADOS POLIVALENTES | 180000 | MONITOR ECG - HAB 13DRÄGERINFINITY DELTA5395677658
1 | 2 | HUT TOYO | 00813799 | 201677 | MONITOR ECG - HAB 14 | DRÄGER | INFINITY DELTA | 5395838752 | HABITACION 14 | Integral | 01 Propiedad del cliente |  | T-HOSPITALIZACION CUIDADOS POLIVALENTES | 180000 | MONITOR ECG - HAB 14DRÄGERINFINITY DELTA5395838752
1 | 2 | HUT TOYO | 00813800 | 201673 | MONITOR ECG - HAB 15 | DRÄGER | INFINITY DELTA | 5395815563 | HABITACION 15 | Integral | 01 Propiedad del cliente |  | T-HOSPITALIZACION CUIDADOS POLIVALENTES | 180000 | MONITOR ECG - HAB 15DRÄGERINFINITY DELTA5395815563
1 | 2 | HUT TOYO | 00813801 | 205856 | MONITOR ESTACION TRABAJO MAMOGRAFO | BARCO | MDMG-5121 | 1890206672 | SALA DE INFORMES | Gestión / Primera Intervención | 01 Propiedad del cliente |  | T-DIAGNOSTICO POR LA IMAGEN | 30000 | MONITOR ESTACION TRABAJO MAMOGRAFOBARCOMDMG-51211890206672
1 | 2 | HUT TOYO | 00813802 | 205857 | MONITOR ESTACION TRABAJO MAMOGRAFO | BARCO | MDMG-5121 | 1890206903 | SALA DE INFORMES | Gestión / Primera Intervención | 01 Propiedad del cliente |  | T-DIAGNOSTICO POR LA IMAGEN | 30000 | MONITOR ESTACION TRABAJO MAMOGRAFOBARCOMDMG-51211890206903
1 | 2 | HUT TOYO | 00813803 | 204781 | MONITOR PACIENTE ECG | DRÄGER | INFINITY DELTA | 6008612674 | ALMACENAMIENTO INSTRUMENTAL ESTERIL | Integral | 01 Propiedad del cliente | 2017-05-01 | T-ESTERILIZACION | 180000 | MONITOR PACIENTE ECGDRÄGERINFINITY DELTA6008612674
1 | 2 | HUT TOYO | 00813804 | 204815 | MONITOR PACIENTE ECG DIGESTIVO | WELCH ALLYN | 1500 | 79100184 | PRUEBAS FUNCIONALES DIGESTIVO (ENDOSCOPIAS) | Integral | 01 Propiedad del cliente | 2017-05-01 | T-PRUEBAS FUNCIONALES DIGESTIVO | 180000 | MONITOR PACIENTE ECG DIGESTIVOWELCH ALLYN150079100184
1 | 2 | HUT TOYO | 00813805 | 201457 | MONITOR PC | LG | L1750S | 503DIJX73204 | PRUEBAS FUNCIONALES NEUMOLOGIA | Integral | 01 Propiedad del cliente |  | T-CC.EE NEUMOLOGIA | 30000 | MONITOR PCLGL1750S503DIJX73204
1 | 2 | HUT TOYO | 00813806 | 204473 | MONITOR TORRE CIRUGIA | KARL STORZ | 9626NB-2/KS-26 | 51205082SX003 | ALMACENAMIENTO INSTRUMENTAL ESTERIL | Integral | 01 Propiedad del cliente | 2015-12-02 | T-ESTERILIZACION | 30000 | MONITOR TORRE CIRUGIAKARL STORZ9626NB-2/KS-2651205082SX003
1 | 2 | HUT TOYO | 00814959 | 206262 | MONITOR TORRE CONMED TRAUMATOLOGIA - CEDIDO MODELO VP4932 | CONMED |  | D32422220056 | QUIROFANO Nº 6 | Integral | 01 Propiedad del cliente |  | T-QUIROFANO GENERAL | 30000 | MONITOR TORRE CONMED TRAUMATOLOGIA - CEDIDO MODELO VP4932CONMEDD32422220056
1 | 2 | HUT TOYO | 00814066 | 206205 | MONITOR TORRE DE ARTROSCOPIA CONMED | CONMED | VP4832 | 150309E | QUIROFANO Nº 6 | Integral | 01 Propiedad del cliente | 2022-03-15 | T-QUIROFANO GENERAL | 30000 | MONITOR TORRE DE ARTROSCOPIA CONMEDCONMEDVP4832150309E
1 | 2 | HUT TOYO | 00814084 | 206218 | MONITOR TORRE DE ARTROSCOPIA CONMED MODELO VP4832 | CONMED | VP4832 | D321144300015 | QUIROFANO Nº 6 | Integral | 01 Propiedad del cliente | 2022-03-24 | T-QUIROFANO GENERAL | 30000 | MONITOR TORRE DE ARTROSCOPIA CONMED MODELO VP4832CONMEDVP4832D321144300015
1 | 2 | HUT TOYO | 00813807 | 201628 | MONITOR TORRE ENDOSCOPIA | SONY | PVM-20L1 | 6204882 | QUIROFANO Nº 1 | Integral | 01 Propiedad del cliente |  | T-QUIROFANO OFTALMOLOGIA | 30000 | MONITOR TORRE ENDOSCOPIASONYPVM-20L16204882
1 | 2 | HUT TOYO | 00813808 | 201640 | MONITOR TORRE ENDOSCOPIA | SONY | PVM.14L1MDE | 6203377 | QUIROFANO Nº 1 | Integral | 01 Propiedad del cliente |  | T-QUIROFANO OFTALMOLOGIA | 30000 | MONITOR TORRE ENDOSCOPIASONYPVM.14L1MDE6203377
1 | 2 | HUT TOYO | 00813809 | 201664 | MONITOR TORRE ENDOSCOPIA | SONY | PUMP20L1 | 6204887 | QUIROFANO Nº 1 | Integral | 01 Propiedad del cliente |  | T-QUIROFANO OFTALMOLOGIA | 30000 | MONITOR TORRE ENDOSCOPIASONYPUMP20L16204887
1 | 2 | HUT TOYO | 00813810 | 205151 | MONITOR TORRE ENDOSCOPIAS | FUJIFILM | SC-WU27-G1522 | 18-291717 | PRUEBAS FUNCIONALES DIGESTIVO (ENDOSCOPIAS) | Integral | 01 Propiedad del cliente | 2019-05-01 | T-PRUEBAS FUNCIONALES DIGESTIVO | 30000 | MONITOR TORRE ENDOSCOPIASFUJIFILMSC-WU27-G152218-291717
1 | 2 | HUT TOYO | 00813812 | 204106 | MOTOR QUIRURGICO MINI | CONMED LINVATEC | HALL MICROPOWER | BBF30922 | ALMACENAMIENTO INSTRUMENTAL ESTERIL | Integral | 01 Propiedad del cliente |  | T-ESTERILIZACION | 180000 | MOTOR QUIRURGICO MINICONMED LINVATECHALL MICROPOWERBBF30922
1 | 2 | HUT TOYO | 00813813 | 201561 | MOTOR ARTOSCOPIA | CONMED | ADVANTAGE D9924 | 4456 | ALMACEN PREVIO BLOQUE QUIRÚRGICO (BQ) | Integral | 01 Propiedad del cliente |  | T-QUIROFANO GENERAL | 180000 | MOTOR ARTOSCOPIACONMEDADVANTAGE D99244456
1 | 2 | HUT TOYO | 00813814 | 203614 | MOTOR ARTROSCOPIA - EQUIPO CEDIDO | CONMED LINVATEC | D4240 | LAA07030 | ALMACENAMIENTO INSTRUMENTAL ESTERIL | Integral | 01 Propiedad del cliente | 2014-03-10 | T-ESTERILIZACION | 180000 | MOTOR ARTROSCOPIA - EQUIPO CEDIDOCONMED LINVATECD4240LAA07030
1 | 2 | HUT TOYO | 00813815 | 204728 | MOTOR ARTROSCOPIAS | CONMED | PRO6100 | LAA00352 | ALMACENAMIENTO INSTRUMENTAL ESTERIL | Integral | 01 Propiedad del cliente |  | T-ESTERILIZACION | 180000 | MOTOR ARTROSCOPIASCONMEDPRO6100LAA00352
1 | 2 | HUT TOYO | 00813816 | 204719 | MOTOR ARTROSCOPIAS - DR ALVARO | CONMED | POWER PRO PRO6100 | LAA01005 | PAS. LIMPIO ANTEQUIRÓFANO Q1-Q2-Q3 | Integral | 01 Propiedad del cliente |  | T-QUIROFANO GENERAL | 180000 | MOTOR ARTROSCOPIAS - DR ALVAROCONMEDPOWER PRO PRO6100LAA01005
1 | 2 | HUT TOYO | 00813817 | 204814 | MOTOR COLCHON ANTIESCARAS | APEX MEDICAL | DOMUS 1 | 4.7168725039712001E+24 | ALMACEN URG | Integral | 01 Propiedad del cliente | 2017-06-19 | T-URGENCIAS CUIDADOS POLIVALENTES | 5500 | MOTOR COLCHON ANTIESCARASAPEX MEDICALDOMUS 14.7168725039712001E+24
1 | 2 | HUT TOYO | 00813818 | 204852 | MOTOR COLCHON ANTIESCARAS | APEX MEDICAL | DOMUS 1 | 04716872503971(21)202160800911 | ALMACEN URG | Integral | 01 Propiedad del cliente | 2017-10-05 | T-URGENCIAS CUIDADOS POLIVALENTES | 5500 | MOTOR COLCHON ANTIESCARASAPEX MEDICALDOMUS 104716872503971(21)202160800911
1 | 2 | HUT TOYO | 00813819 | 204174 | MOTOR COLCHON ANTIESCARAS - CEDIDO | INVACARE | L803 | 47433 | ALMACEN FARMACIA | Integral | 01 Propiedad del cliente | 2015-03-11 | T-HOSPITALIZACION CUIDADOS POLIVALENTES | 5500 | MOTOR COLCHON ANTIESCARAS - CEDIDOINVACAREL80347433
1 | 2 | HUT TOYO | 00813820 | 201558 | MOTOR ELECTRICO MODULAR | HALL | SERIE POWER PRO MOD. | BBC60885 | ALMACEN PREVIO BLOQUE QUIRÚRGICO (BQ) | Integral | 01 Propiedad del cliente |  | T-QUIROFANO GENERAL | 180000 | MOTOR ELECTRICO MODULARHALLSERIE POWER PRO MOD.BBC60885
1 | 2 | HUT TOYO | 00826971 |  | MOTOR MAXILO | W&H | IMPLANTMED EM-19 | 15919 | QUIROFANO Nº 3 | Integral | 01 Propiedad del cliente | 2024-01-02 | T-QUIROFANO GENERAL | 180000 | MOTOR MAXILOW&HIMPLANTMED EM-1915919
1 | 2 | HUT TOYO | 00813821 | 204103 | MOTOR OTORRINO - POLIPOTOMO - CEDIDO | NOUVAG | 2099 | 6571M1410R | ALMACENAMIENTO INSTRUMENTAL ESTERIL | Integral | 01 Propiedad del cliente | 2015-01-19 | T-ESTERILIZACION | 180000 | MOTOR OTORRINO - POLIPOTOMO - CEDIDONOUVAG20996571M1410R
1 | 2 | HUT TOYO | 00813822 | 205782 | MOTOR POLIPOTOMO ORL | NOUVAG | 2099NOU | 4280M2011R | ALMACENAMIENTO INSTRUMENTAL ESTERIL | Integral | 01 Propiedad del cliente | 2021-04-08 | T-ESTERILIZACION | 180000 | MOTOR POLIPOTOMO ORLNOUVAG2099NOU4280M2011R
1 | 2 | HUT TOYO | 00813823 | 204006 | MOTOR QUIRURGICO MINI | COMED | HALL MICRO CHOICE | BBC62238 | ALMACENAMIENTO INSTRUMENTAL ESTERIL | Integral | 01 Propiedad del cliente |  | T-ESTERILIZACION | 180000 | MOTOR QUIRURGICO MINICOMEDHALL MICRO CHOICEBBC62238
1 | 2 | HUT TOYO | 00813824 | 201550 | MOTOR SIERRA DE CORTE RECIPROCO | HALL | SERIE POWERPRO MOD. | BBC47799 | ALMACEN PREVIO BLOQUE QUIRÚRGICO (BQ) | Integral | 01 Propiedad del cliente |  | T-QUIROFANO GENERAL | 180000 | MOTOR SIERRA DE CORTE RECIPROCOHALLSERIE POWERPRO MOD.BBC47799
1 | 2 | HUT TOYO | 00813825 | 201552 | MOTOR SIERRA SAGITAL | HALL | 5020-022 | BBC61684 | ALMACEN PREVIO BLOQUE QUIRÚRGICO (BQ) | Integral | 01 Propiedad del cliente |  | T-QUIROFANO GENERAL | 180000 | MOTOR SIERRA SAGITALHALL5020-022BBC61684
1 | 2 | HUT TOYO | 00813826 | 201665 | MOTOR TRAUMA | RICHARD WOLF | 2303.0010000000002 | 50240 | QUIROFANO Nº 1 | Integral | 01 Propiedad del cliente |  | T-QUIROFANO OFTALMOLOGIA | 180000 | MOTOR TRAUMARICHARD WOLF2303.001000000000250240
1 | 2 | HUT TOYO | 00813827 | 201545 | MOTOR TRAUMA (SIERRA SAGITAL) | HALL | MICRO CHOICE | BBC62264 | ALMACEN PREVIO BLOQUE QUIRÚRGICO (BQ) | Integral | 01 Propiedad del cliente |  | T-QUIROFANO GENERAL | 180000 | MOTOR TRAUMA (SIERRA SAGITAL)HALLMICRO CHOICEBBC62264
1 | 2 | HUT TOYO | 00813828 | 204825 | MOTOR TRAUMATOLOGIA | SYNTHES | COLIBRI II | 5516 | PAS. LIMPIO ANTEQUIRÓFANO Q1-Q2-Q3 | Integral | 01 Propiedad del cliente |  | T-QUIROFANO GENERAL | 180000 | MOTOR TRAUMATOLOGIASYNTHESCOLIBRI II5516
1 | 2 | HUT TOYO | 00813829 | 201553 | MOTOR TRAUMATOLOGIA MINI | HALL | 5020-021 | BBC59101 | ALMACEN PREVIO BLOQUE QUIRÚRGICO (BQ) | Integral | 01 Propiedad del cliente |  | T-QUIROFANO GENERAL | 180000 | MOTOR TRAUMATOLOGIA MINIHALL5020-021BBC59101
1 | 2 | HUT TOYO | 00813830 | 205694 | OBJETIVO CAMARA DE FOTOS DERMATOSCOPIO | CANON | 15-45MM | 633208027688 | QUIROFANILLO DERMATOLOGIA | Integral | 01 Propiedad del cliente | 2021-02-01 | T-QUIROFANO DERMATOLOGIA | 90000 | OBJETIVO CAMARA DE FOTOS DERMATOSCOPIOCANON15-45MM633208027688
1 | 2 | HUT TOYO | 00813831 | 204742 | OCT TOMOGRAFO COHERENCIA OPTICA | TOPCON | 3D OCT 1 MAESTRO | 107648 | CONS.16 P. FUNCIONALES OFTALMOL | Integral | 01 Propiedad del cliente | 2017-03-24 | T-CC.EE OFTALMOLOGIA | 525000 | OCT TOMOGRAFO COHERENCIA OPTICATOPCON3D OCT 1 MAESTRO107648
1 | 2 | HUT TOYO | 00813832 | 203494 | OFTALMOSCOPIO PORTATIL | RIESTER | -- | -- | ALMACEN FARMACIA | Integral | 01 Propiedad del cliente | 2013-02-08 | T-HOSPITALIZACION CUIDADOS POLIVALENTES | 9000 | OFTALMOSCOPIO PORTATILRIESTER----
1 | 2 | HUT TOYO | 00813833 | 203495 | OFTALMOSCOPIO/OTOSCOPIO | RIESTER | RI-FORMER | 37363 | ALMACEN FARMACIA | Integral | 01 Propiedad del cliente | 2013-02-18 | T-HOSPITALIZACION CUIDADOS POLIVALENTES | 9000 | OFTALMOSCOPIO/OTOSCOPIORIESTERRI-FORMER37363
1 | 2 | HUT TOYO | 00813834 | 201681 | ONDA CORTA | PAGANI | DX500 | 818 | GIMNASIO | Integral | 01 Propiedad del cliente |  | T-GIMNASIO FISIOTERAPIA | 90000 | ONDA CORTAPAGANIDX500818
1 | 2 | HUT TOYO | 00814520 | 206236 | OPTICA RIGIDA | KARL STORZ | 26120 BA | 26120BA | QUIROFANO Nº 6 | Integral | 01 Propiedad del cliente |  | T-QUIROFANO GENERAL | 150000 | OPTICA RIGIDAKARL STORZ26120 BA26120BA
1 | 2 | HUT TOYO | 00814521 | 206237 | OPTICA RIGIDA | KARL STORZ | 28731BWA | 123B4K | QUIROFANO Nº 5 | Integral | 01 Propiedad del cliente |  | T-QUIROFANO GENERAL | 150000 | OPTICA RIGIDAKARL STORZ28731BWA123B4K
1 | 2 | HUT TOYO | 00814522 | 206238 | OPTICA RIGIDA | KARL STORZ | 26120 BA | 121BXE | QUIROFANO Nº 4 | Integral | 01 Propiedad del cliente |  | T-QUIROFANO GENERAL | 150000 | OPTICA RIGIDAKARL STORZ26120 BA121BXE
1 | 2 | HUT TOYO | 00813835 | 202983 | OPTICA RIGIDA 30º 4MM GINE | KARL STORZ | 27005BA | 594083 | ALMACENAMIENTO INSTRUMENTAL ESTERIL | Integral | 01 Propiedad del cliente |  | T-ESTERILIZACION | 150000 | OPTICA RIGIDA 30º 4MM GINEKARL STORZ27005BA594083
1 | 2 | HUT TOYO | 00813836 | 204902 | OPTICA RIGIDA 0º 10MM CIRUGIA | KARL STORZ | 26003AA | 121116 | ALMACENAMIENTO INSTRUMENTAL ESTERIL | Integral | 01 Propiedad del cliente | 2017-11-15 | T-ESTERILIZACION | 150000 | OPTICA RIGIDA 0º 10MM CIRUGIAKARL STORZ26003AA121116
1 | 2 | HUT TOYO | 00813837 | 203505 | OPTICA RIGIDA 0º 10MM GINE | RICHARD WOLF | 8934411 | 424957 | ALMACENAMIENTO INSTRUMENTAL ESTERIL | Integral | 01 Propiedad del cliente |  | T-ESTERILIZACION | 150000 | OPTICA RIGIDA 0º 10MM GINERICHARD WOLF8934411424957
1 | 2 | HUT TOYO | 00813838 | 203512 | OPTICA RIGIDA 0º 2.7MM ORL |  |  | M-265 | CCEE PRUEBAS FUNCIONALES ORL | Integral | 01 Propiedad del cliente |  | T-CC.EE OTORRINO | 150000 | OPTICA RIGIDA 0º 2.7MM ORLM-265
1 | 2 | HUT TOYO | 00813839 | 203507 | OPTICA RIGIDA 0º 4MM ORL | STORZ | 7230AWA | 1244448S | ALMACENAMIENTO INSTRUMENTAL ESTERIL | Integral | 01 Propiedad del cliente |  | T-ESTERILIZACION | 150000 | OPTICA RIGIDA 0º 4MM ORLSTORZ7230AWA1244448S
1 | 2 | HUT TOYO | 00774812 |  | OPTICA RIGIDA 0º 4MM ORL | KARL STORZ | 7230 AWA | 120C3D | QUIROFANO Nº 4 | Integral | 01 Propiedad del cliente | 2023-10-30 | T-QUIROFANO GENERAL | 150000 | OPTICA RIGIDA 0º 4MM ORLKARL STORZ7230 AWA120C3D
1 | 2 | HUT TOYO | 00813840 | 204113 | OPTICA RIGIDA 0º 4MM URO | KARL STORZ | 27005AA | 580423 | ALMACENAMIENTO INSTRUMENTAL ESTERIL | Integral | 01 Propiedad del cliente |  | T-ESTERILIZACION | 150000 | OPTICA RIGIDA 0º 4MM UROKARL STORZ27005AA580423
1 | 2 | HUT TOYO | 00813841 | 205454 | OPTICA RIGIDA 0º CIRUGIA | RICHARD WOLF | 8934431 | 1100669074 | ALMACENAMIENTO INSTRUMENTAL ESTERIL | Integral | 01 Propiedad del cliente | 2020-04-29 | T-ESTERILIZACION | 150000 | OPTICA RIGIDA 0º CIRUGIARICHARD WOLF89344311100669074
1 | 2 | HUT TOYO | 00813842 | 204111 | OPTICA RIGIDA 25º GINE | RICHARD WOLF | 89.34.412 | 427320 | ALMACENAMIENTO INSTRUMENTAL ESTERIL | Integral | 01 Propiedad del cliente |  | T-ESTERILIZACION | 150000 | OPTICA RIGIDA 25º GINERICHARD WOLF89.34.412427320
1 | 2 | HUT TOYO | 00813843 | 206031 | OPTICA RIGIDA 30º WOLF CIRUGIA | RICHARD WOLF | 8934432 | 1100778113 | ALMACENAMIENTO INSTRUMENTAL ESTERIL | Integral | 01 Propiedad del cliente | 2021-07-01 | T-ESTERILIZACION | 150000 | OPTICA RIGIDA 30º WOLF CIRUGIARICHARD WOLF89344321100778113
1 | 2 | HUT TOYO | 00813844 | 204531 | OPTICA RIGIDA 30º 2,9MM |  |  | 1063977 | ALMACENAMIENTO INSTRUMENTAL ESTERIL | Integral | 01 Propiedad del cliente | 2016-04-29 | T-ESTERILIZACION | 150000 | OPTICA RIGIDA 30º 2,9MM1063977
1 | 2 | HUT TOYO | 00813845 | 204495 | OPTICA RIGIDA 30º 2,9MM GINE | KARL STORZ | 26120 | 1208EF | ALMACENAMIENTO INSTRUMENTAL ESTERIL | Integral | 01 Propiedad del cliente | 2016-02-15 | T-ESTERILIZACION | 150000 | OPTICA RIGIDA 30º 2,9MM GINEKARL STORZ261201208EF
1 | 2 | HUT TOYO | 00813846 | 205884 | OPTICA RIGIDA 30º 2.9MM 30CM GINE | KARL STORZ | 26120BA | 1215AM | ALMACENAMIENTO INSTRUMENTAL ESTERIL | Integral | 01 Propiedad del cliente | 2021-05-17 | T-ESTERILIZACION | 150000 | OPTICA RIGIDA 30º 2.9MM 30CM GINEKARL STORZ26120BA1215AM
1 | 2 | HUT TOYO | 00813847 | 206030 | OPTICA RIGIDA 30º 2.9MM GINE | KARL STORZ | 26120BA | 1215LE | ALMACENAMIENTO INSTRUMENTAL ESTERIL | Integral | 01 Propiedad del cliente | 2021-07-01 | T-ESTERILIZACION | 150000 | OPTICA RIGIDA 30º 2.9MM GINEKARL STORZ26120BA1215LE
1 | 2 | HUT TOYO | 00813848 | 203501 | OPTICA RIGIDA 30º 4MM ORL | KARL STORZ | 7230BWA | 1246311-S | ALMACENAMIENTO INSTRUMENTAL ESTERIL | Integral | 01 Propiedad del cliente |  | T-ESTERILIZACION | 150000 | OPTICA RIGIDA 30º 4MM ORLKARL STORZ7230BWA1246311-S
1 | 2 | HUT TOYO | 00813849 | 204496 | OPTICA RIGIDA 30º 4MM TRAUMA | KARL STORZ | 28731BWA | 120JIY | ALMACENAMIENTO INSTRUMENTAL ESTERIL | Integral | 01 Propiedad del cliente | 2016-02-15 | T-ESTERILIZACION | 150000 | OPTICA RIGIDA 30º 4MM TRAUMAKARL STORZ28731BWA120JIY
1 | 2 | HUT TOYO | 00813850 | 204497 | OPTICA RIGIDA 30º 4MM TRAUMA | KARL STORZ | 28731BWA | 120JF3 | ALMACENAMIENTO INSTRUMENTAL ESTERIL | Integral | 01 Propiedad del cliente | 2016-02-15 | T-ESTERILIZACION | 150000 | OPTICA RIGIDA 30º 4MM TRAUMAKARL STORZ28731BWA120JF3
1 | 2 | HUT TOYO | 00813851 | 204663 | OPTICA RIGIDA 30º 4MM TRAUMA | KARL STORZ | 7230 BWA | HART001 | ALMACENAMIENTO INSTRUMENTAL ESTERIL | Integral | 01 Propiedad del cliente | 2017-01-09 | T-ESTERILIZACION | 150000 | OPTICA RIGIDA 30º 4MM TRAUMAKARL STORZ7230 BWAHART001
1 | 2 | HUT TOYO | 00813852 | 205455 | OPTICA RIGIDA 30º 4MM TRAUMA-CEDIDO | CONMED LINVATEC | HD4300 | 915748 | ALMACENAMIENTO INSTRUMENTAL ESTERIL | Integral | 01 Propiedad del cliente | 2020-01-01 | T-ESTERILIZACION | 150000 | OPTICA RIGIDA 30º 4MM TRAUMA-CEDIDOCONMED LINVATECHD4300915748
1 | 2 | HUT TOYO | 00813853 | 203609 | OPTICA RIGIDA 30º 4MM TRAUMATOLOGIA | KARL STORZ | 7230 BWA | 867343 | ALMACENAMIENTO INSTRUMENTAL ESTERIL | Integral | 01 Propiedad del cliente |  | T-ESTERILIZACION | 150000 | OPTICA RIGIDA 30º 4MM TRAUMATOLOGIAKARL STORZ7230 BWA867343
1 | 2 | HUT TOYO | 00813854 | 204318 | OPTICA RIGIDA 30º 4MM TRAUMATOLOGIA | KARL STORZ | 7230 BWA | 1203DG | ALMACENAMIENTO INSTRUMENTAL ESTERIL | Integral | 01 Propiedad del cliente | 2015-10-13 | T-ESTERILIZACION | 150000 | OPTICA RIGIDA 30º 4MM TRAUMATOLOGIAKARL STORZ7230 BWA1203DG
1 | 2 | HUT TOYO | 00813855 | 203506 | OPTICA RIGIDA 30º 4MM URO | STORZ | 27005BA | 1532329 | ALMACENAMIENTO INSTRUMENTAL ESTERIL | Integral | 01 Propiedad del cliente |  | T-ESTERILIZACION | 150000 | OPTICA RIGIDA 30º 4MM UROSTORZ27005BA1532329
1 | 2 | HUT TOYO | 00813856 | 204845 | OPTICA RIGIDA 30º GINECOLOGIA | OLYMPUS | A22002A | 676364 | ALMACENAMIENTO INSTRUMENTAL ESTERIL | Integral | 01 Propiedad del cliente |  | T-ESTERILIZACION | 150000 | OPTICA RIGIDA 30º GINECOLOGIAOLYMPUSA22002A676364
1 | 2 | HUT TOYO | 00813857 | 204112 | OPTICA RIGIDA 70º 4MM URO | KARL STORZ | 27005CA | 751224 | ALMACENAMIENTO INSTRUMENTAL ESTERIL | Integral | 01 Propiedad del cliente |  | T-ESTERILIZACION | 150000 | OPTICA RIGIDA 70º 4MM UROKARL STORZ27005CA751224
1 | 2 | HUT TOYO | 00814873 | 206254 | OPTICA RIGIDA GINECOLOGIA | KARL STORZ | 26120BA | 121F7S | QUIROFANO Nº 4 | Integral | 01 Propiedad del cliente | 2023-04-19 | T-QUIROFANO GENERAL | 150000 | OPTICA RIGIDA GINECOLOGIAKARL STORZ26120BA121F7S
1 | 2 | HUT TOYO | 00814876 | 206255 | OPTICA RIGIDA GINECOLOGIA | KARL STORZ | 26120BA | 121FF3 | QUIROFANO Nº 4 | Integral | 01 Propiedad del cliente | 2023-04-21 | T-QUIROFANO GENERAL | 150000 | OPTICA RIGIDA GINECOLOGIAKARL STORZ26120BA121FF3
1 | 2 | HUT TOYO | 00797207 |  | OPTICA RIGIDA GINECOLOGIA 30º 2,9MM 30CM | KARL STORZ | 26120 BA | 121KQR | QUIROFANO Nº 3 | Integral | 01 Propiedad del cliente | 2024-02-14 | T-QUIROFANO GENERAL | 150000 | OPTICA RIGIDA GINECOLOGIA 30º 2,9MM 30CMKARL STORZ26120 BA121KQR
1 | 2 | HUT TOYO | 00814833 | 206251 | OPTICA RIGIDA TRAUMATOLOGIA | KARL STORZ | 28731BWA | 123KHE | QUIROFANO Nº 6 | Integral | 01 Propiedad del cliente | 2023-03-20 | T-QUIROFANO GENERAL | 150000 | OPTICA RIGIDA TRAUMATOLOGIAKARL STORZ28731BWA123KHE
1 | 2 | HUT TOYO | 00814834 | 206252 | OPTICA RIGIDA TRAUMATOLOGIA | CONMED LINVATEC | HD4300 | 897577 | QUIROFANO Nº 6 | Integral | 01 Propiedad del cliente | 2020-01-01 | T-QUIROFANO GENERAL | 150000 | OPTICA RIGIDA TRAUMATOLOGIACONMED LINVATECHD4300897577
1 | 2 | HUT TOYO | 00814082 | 206216 | OPTICA RIGIDA, MODELO HD4300 | CONMED | HD4300 | 1247558 | QUIROFANO Nº 6 | Integral | 01 Propiedad del cliente | 2022-03-24 | T-QUIROFANO GENERAL | 150000 | OPTICA RIGIDA, MODELO HD4300CONMEDHD43001247558
1 | 2 | HUT TOYO | 00789486 |  | ORDENADOR SALA CONVENCIONAL RX MODELO AWS-2X | PHILIPS |  | KSA6407591 | SALA CONVENCIONAL | Gestión / Primera Intervención | 01 Propiedad del cliente | 2024-01-19 | T-DIAGNOSTICO POR LA IMAGEN | 120750 | ORDENADOR SALA CONVENCIONAL RX MODELO AWS-2XPHILIPSKSA6407591
1 | 2 | HUT TOYO | 00814469 | 206223 | OTOSCOPIO MURAL ORL | RIESTER | RI-FORMER | 109400 | CCEE ORL | Integral | 01 Propiedad del cliente | 2022-03-27 | T-CC.EE OTORRINO | 9000 | OTOSCOPIO MURAL ORLRIESTERRI-FORMER109400
1 | 2 | HUT TOYO | 00813858 | 203493 | OTOSCOPIO PORTATIL | RIESTER | -- | -- | ALMACEN FARMACIA | Integral | 01 Propiedad del cliente | 2013-02-08 | T-HOSPITALIZACION CUIDADOS POLIVALENTES | 9000 | OTOSCOPIO PORTATILRIESTER----
1 | 2 | HUT TOYO | 00813859 | 201355 | PANEL CONTROL SALA CONVENCIONAL |  |  | AN4171A5 | SALA CONVENCIONAL | Integral | 01 Propiedad del cliente |  | T-DIAGNOSTICO POR LA IMAGEN | 1207500 | PANEL CONTROL SALA CONVENCIONALAN4171A5
1 | 2 | HUT TOYO | 00813860 | 205841 | PANTALLA CINTA ESFUERZO | DELL | P2219H | CN-0CM6RM | PRUEBAS FUNCIONALES CARDIOLOGIA | Integral | 01 Propiedad del cliente | 2021-04-22 | T-PRUEBAS FUNCIONALES CARDIOLOGIA | 30000 | PANTALLA CINTA ESFUERZODELLP2219HCN-0CM6RM
1 | 2 | HUT TOYO | 00813861 | 204299 | PANTALLA DE TEST VISUAL OFT | VISIONIX | VX19 | 201502-0061 | CONS.14 OFTALMOLOGIA 2 "CARMEN" | Integral | 01 Propiedad del cliente | 2015-06-25 | T-CC.EE OFTALMOLOGIA | 30000 | PANTALLA DE TEST VISUAL OFTVISIONIXVX19201502-0061
1 | 2 | HUT TOYO | 00804397 |  | PANTALLA MICROSCOPIO 3D LMD-X550MT | SONY |  | 8002428 | QUIROFANO Nº 2 | Integral | 01 Propiedad del cliente | 2024-03-12 | T-QUIROFANO OFTALMOLOGIA | 30000 | PANTALLA MICROSCOPIO 3D LMD-X550MTSONY8002428
1 | 2 | HUT TOYO | 00814054 | 206189 | PANTALLA MODULO BIS PROFUNDIDAD CEDIDO |  |  | VT23190 | QUIROFANO Nº 3 | Gestión / Primera Intervención | 03 Prestamo / Cesion |  | T-QUIROFANO GENERAL | 3000 | PANTALLA MODULO BIS PROFUNDIDAD CEDIDOVT23190
1 | 2 | HUT TOYO | 00813862 | 205316 | PANTALLA MONITOR |  |  | MJ17HMEY116798Z | ALMACENAMIENTO INSTRUMENTAL ESTERIL | Integral | 01 Propiedad del cliente |  | T-ESTERILIZACION | 30000 | PANTALLA MONITORMJ17HMEY116798Z
1 | 2 | HUT TOYO | 00813863 | 204744 | PANTALLA OCT | LG | 23MB35PY-B | 603NTBKG3341 | CONS.16 P. FUNCIONALES OFTALMOL | Integral | 01 Propiedad del cliente | 2017-03-24 | T-CC.EE OFTALMOLOGIA | 30000 | PANTALLA OCTLG23MB35PY-B603NTBKG3341
1 | 2 | HUT TOYO | 00813864 | 205695 | PANTALLA PC ESPIROMETRO | BENQ | GW2475H | ETV5L02148019 | PRUEBAS FUNCIONALES NEUMOLOGIA | Integral | 01 Propiedad del cliente | 2021-01-11 | T-CC.EE NEUMOLOGIA | 30000 | PANTALLA PC ESPIROMETROBENQGW2475HETV5L02148019
1 | 2 | HUT TOYO | 00789468 |  | PANTALLA PC SALA CONVENCIONAL RX MODELO MIFC 2121 | PHILIPS |  | 722336414542 | SALA CONVENCIONAL | Gestión / Primera Intervención | 01 Propiedad del cliente | 2024-01-19 | T-DIAGNOSTICO POR LA IMAGEN | 3000 | PANTALLA PC SALA CONVENCIONAL RX MODELO MIFC 2121PHILIPS722336414542
1 | 2 | HUT TOYO | 00813391 | 203521 | PANTALLA TFT ANGIOGRAFO | ACER | AL2017 | ETL690900160700339PQ00 | CONS.17 LASER OFTALMOLOGIA | Integral | 01 Propiedad del cliente |  | T-CC.EE OFTALMOLOGIA | 30000 | PANTALLA TFT ANGIOGRAFOACERAL2017ETL690900160700339PQ00
1 | 2 | HUT TOYO | 00813865 | 204588 | PAQUIMETRO CORNEAL |  |  | 2764 | CONS.16 P. FUNCIONALES OFTALMOL | Integral | 01 Propiedad del cliente | 2016-06-29 | T-CC.EE OFTALMOLOGIA | 225000 | PAQUIMETRO CORNEAL2764
1 | 2 | HUT TOYO | 00813866 | 205304 | PC ANALIZADOR ORINA - CEDIDO | FUJITSU |  | YM4U003931 |  | Gestión / Primera Intervención | 03 Prestamo / Cesion | 2019-10-15 | T-BIOTECNOLOGIA | 11250 | PC ANALIZADOR ORINA - CEDIDOFUJITSUYM4U003931
1 | 2 | HUT TOYO | 00813867 | 205759 | PC ARMARIO DE LENTES QUIRURGICAS |  |  | H15053173 | ALMACENAMIENTO INSTRUMENTAL ESTERIL | Integral | 01 Propiedad del cliente | 2019-01-01 | T-ESTERILIZACION | 112500 | PC ARMARIO DE LENTES QUIRURGICASH15053173
1 | 2 | HUT TOYO | 00813868 | 205847 | PC CINTA ESFUERZO | DELL | DELL PROSUPORT | TAG BVZKPC3 | PRUEBAS FUNCIONALES CARDIOLOGIA | Integral | 01 Propiedad del cliente | 2021-04-22 | T-PRUEBAS FUNCIONALES CARDIOLOGIA | 112500 | PC CINTA ESFUERZODELLDELL PROSUPORTTAG BVZKPC3
1 | 2 | HUT TOYO | 00813870 | 204743 | PC OCT | TRANSTEC | PC | DE92632320 | CONS.16 P. FUNCIONALES OFTALMOL | Integral | 01 Propiedad del cliente | 2017-03-24 | T-CC.EE OFTALMOLOGIA | 112500 | PC OCTTRANSTECPCDE92632320
1 | 2 | HUT TOYO | 00813871 | 205307 | PC SISTEMA ANALISIS CELULAR - CEDIDO | DTX |  | 15F41383 |  | Gestión / Primera Intervención | 03 Prestamo / Cesion | 2019-10-15 | T-BIOTECNOLOGIA | 11250 | PC SISTEMA ANALISIS CELULAR - CEDIDODTX15F41383
1 | 2 | HUT TOYO | 00826972 |  | PEDAL CONSOLA DE MAXILO | W&H | IMPLANTMED | 18113 | QUIROFANO Nº 3 | Integral | 01 Propiedad del cliente | 2024-01-02 | T-QUIROFANO GENERAL | 3750 | PEDAL CONSOLA DE MAXILOW&HIMPLANTMED18113
1 | 2 | HUT TOYO | 00813872 | 205781 | PEDAL CONSOLA POLIPOTOMO ORL | NOUVAG | FOOTCONTROL | 2213F2003R | ALMACENAMIENTO INSTRUMENTAL ESTERIL | Integral | 01 Propiedad del cliente | 2021-04-08 | T-ESTERILIZACION | 3750 | PEDAL CONSOLA POLIPOTOMO ORLNOUVAGFOOTCONTROL2213F2003R
1 | 2 | HUT TOYO | 00791365 |  | PEDAL DE SUELO (PIE) PARA SILLON OFTALMOLOGICO QUIRURGICO | BRUMABA |  | 1853 | QUIROFANO Nº 1 | Integral | 01 Propiedad del cliente | 2024-02-08 | T-QUIROFANO OFTALMOLOGIA | 3750 | PEDAL DE SUELO (PIE) PARA SILLON OFTALMOLOGICO QUIRURGICOBRUMABA1853
1 | 2 | HUT TOYO | 00791368 |  | PEDAL DE SUELO (PIE) PARA SILLON OFTALMOLOGICO QUIRURGICO | BRUMABA |  | 1850 | QUIROFANO Nº 2 | Integral | 01 Propiedad del cliente | 2024-02-08 | T-QUIROFANO OFTALMOLOGIA | 3750 | PEDAL DE SUELO (PIE) PARA SILLON OFTALMOLOGICO QUIRURGICOBRUMABA1850
1 | 2 | HUT TOYO | 00814914 | 206259 | PEDAL ELECTROBISTURI OLYMPUS CELON, CEDIDO JJP HOSPITALARIA | OLYMPUS | CELON ELITE ESG-200 PEDAL WB50402W | 2247-2634 | QUIROFANO Nº 4 | Integral | 01 Propiedad del cliente | 2023-06-02 | T-QUIROFANO GENERAL | 3750 | PEDAL ELECTROBISTURI OLYMPUS CELON, CEDIDO JJP HOSPITALARIAOLYMPUSCELON ELITE ESG-200 PEDAL WB50402W2247-2634
1 | 2 | HUT TOYO | 00804394 |  | PEDAL MICROSCOPIO ARTEVO 800 | CARL ZEISS |  | 205649 | QUIROFANO Nº 2 | Integral | 01 Propiedad del cliente | 2024-03-12 | T-QUIROFANO OFTALMOLOGIA | 3750 | PEDAL MICROSCOPIO ARTEVO 800CARL ZEISS205649
1 | 2 | HUT TOYO | 00813873 | 204027 | PEDAL PHACO CENTURION - CEDIDO |  |  | 1403263802X | ALMACENAMIENTO INSTRUMENTAL ESTERIL | Gestión / Primera Intervención | 03 Prestamo / Cesion | 2014-10-28 | T-ESTERILIZACION | 375 | PEDAL PHACO CENTURION - CEDIDO1403263802X
1 | 2 | HUT TOYO | 00813874 | 204105 | PEDAL POLIPOTOMO ORL - CEDIDO | NOUVAG | FOOTCONTROL | 0336F1406R | ALMACENAMIENTO INSTRUMENTAL ESTERIL | Gestión / Primera Intervención | 03 Prestamo / Cesion | 2015-01-19 | T-ESTERILIZACION | 375 | PEDAL POLIPOTOMO ORL - CEDIDONOUVAGFOOTCONTROL0336F1406R
1 | 2 | HUT TOYO | 00813875 | 204698 | PEDAL VAPORIZADOR ARTROSCOPIAS - CEDIDO | CONMED | AES-FC | 2016090492 | ALMACENAMIENTO INSTRUMENTAL ESTERIL | Gestión / Primera Intervención | 03 Prestamo / Cesion | 2017-01-10 | T-ESTERILIZACION | 375 | PEDAL VAPORIZADOR ARTROSCOPIAS - CEDIDOCONMEDAES-FC2016090492
1 | 2 | HUT TOYO | 00813876 | 204305 | PESO, BALANZA ELECTRONICA PARA PAÑALES | LABOLAN | 17546 | 121204002 | ALMACEN FARMACIA | Integral | 01 Propiedad del cliente | 2015-09-01 | T-HOSPITALIZACION CUIDADOS POLIVALENTES | 47500 | PESO, BALANZA ELECTRONICA PARA PAÑALESLABOLAN17546121204002
1 | 2 | HUT TOYO | 00813877 | 205845 | PETACA DERIVACIONES CINTA ESFUERZO |  |  | A2008072895 | PRUEBAS FUNCIONALES CARDIOLOGIA | Integral | 01 Propiedad del cliente | 2021-04-22 | T-PRUEBAS FUNCIONALES CARDIOLOGIA | 75000 | PETACA DERIVACIONES CINTA ESFUERZOA2008072895
1 | 2 | HUT TOYO | 00814994 | 206273 | PHACO EQUIPO DE CATARATAS - CEDIDO JHONSON MODELO VERITAS VISION SYSTEM REF: VRT680300 | JHONSON |  | 202310110 | QUIROFANO Nº 1 | Gestión / Primera Intervención | 03 Prestamo / Cesion | 2023-06-28 | T-QUIROFANO OFTALMOLOGIA | 90000 | PHACO EQUIPO DE CATARATAS - CEDIDO JHONSON MODELO VERITAS VISION SYSTEM REF: VRT680300JHONSON202310110
1 | 2 | HUT TOYO | 00814995 | 206274 | PHACO EQUIPO DE CATARATAS - CEDIDO JHONSON MODELO VERITAS VISION SYSTEM REF: VRT680300 | JHONSON |  | 202310168 | QUIROFANO Nº 2 | Gestión / Primera Intervención | 03 Prestamo / Cesion | 2023-06-28 | T-QUIROFANO OFTALMOLOGIA | 90000 | PHACO EQUIPO DE CATARATAS - CEDIDO JHONSON MODELO VERITAS VISION SYSTEM REF: VRT680300JHONSON202310168
1 | 2 | HUT TOYO | 00814996 | 206275 | PHACO EQUIPO DE CATARATAS - CEDIDO JHONSON MODELO VERITAS VISION SYSTEM REF: VRT680300 | JHONSON |  | 202310126 | QUIROFANO Nº 3 | Gestión / Primera Intervención | 03 Prestamo / Cesion | 2023-06-28 | T-QUIROFANO GENERAL | 90000 | PHACO EQUIPO DE CATARATAS - CEDIDO JHONSON MODELO VERITAS VISION SYSTEM REF: VRT680300JHONSON202310126
1 | 2 | HUT TOYO | 00813878 | 205783 | PIEZA DE MANO ACODADA MOTOR POLIPOTOMO | NOUVAG | 1960NOU | 7013H2101R | ALMACENAMIENTO INSTRUMENTAL ESTERIL | Integral | 01 Propiedad del cliente | 2021-04-08 | T-ESTERILIZACION | 180000 | PIEZA DE MANO ACODADA MOTOR POLIPOTOMONOUVAG1960NOU7013H2101R
1 | 2 | HUT TOYO | 00813879 | 201459 | POLÍGRAFO RESPIRATORIO | BREAS | SC-20 | V360783 | PRUEBAS FUNCIONALES NEUMOLOGIA | Integral | 01 Propiedad del cliente |  | T-CC.EE NEUMOLOGIA | 225000 | POLÍGRAFO RESPIRATORIOBREASSC-20V360783
1 | 2 | HUT TOYO | 00813880 | 201460 | POLÍGRAFO RESPIRATORIO | BREAS | SC 20 | V360772 | PRUEBAS FUNCIONALES NEUMOLOGIA | Integral | 01 Propiedad del cliente |  | T-CC.EE NEUMOLOGIA | 225000 | POLÍGRAFO RESPIRATORIOBREASSC 20V360772
1 | 2 | HUT TOYO | 00813881 | 205696 | PORTATIL RX | FUJIFILM | DR-XD 1000PX | 6951413 | SALA MAMOGRAFO | Integral | 01 Propiedad del cliente | 2021-01-04 | T-DIAGNOSTICO POR LA IMAGEN | 900000 | PORTATIL RXFUJIFILMDR-XD 1000PX6951413
1 | 2 | HUT TOYO | 00813882 | 201496 | PROCESADOR DE IMAGEN PARA RETINÓGRAFO | CARL ZEISS |  | 97514880 | CONS.16 P. FUNCIONALES OFTALMOL | Integral | 01 Propiedad del cliente |  | T-CC.EE OFTALMOLOGIA | 90000 | PROCESADOR DE IMAGEN PARA RETINÓGRAFOCARL ZEISS97514880
1 | 2 | HUT TOYO | 00813883 | 201527 | PROCESADOR DE VIDEO | KARL STORZ | TELECAM DX II | DE628799-P | CCEE PRUEBAS FUNCIONALES ORL | Integral | 01 Propiedad del cliente |  | T-CC.EE OTORRINO | 90000 | PROCESADOR DE VIDEOKARL STORZTELECAM DX IIDE628799-P
1 | 2 | HUT TOYO | 00813884 | 201534 | PROCESADOR DE VIDEO | KARL STORZ | TELECAM DXII | DE618796-P | CCEE PRUEBAS FUNCIONALES UROLOGÍA | Integral | 01 Propiedad del cliente |  | T-CC.EE UROLOGIA | 90000 | PROCESADOR DE VIDEOKARL STORZTELECAM DXIIDE618796-P
1 | 2 | HUT TOYO | 00813885 | 201599 | PROCESADOR DE VIDEO | RICHARD WOLF | 5512.1009999999997 | 42590 | QUIROFANO Nº 1 | Integral | 01 Propiedad del cliente |  | T-QUIROFANO OFTALMOLOGIA | 90000 | PROCESADOR DE VIDEORICHARD WOLF5512.100999999999742590
1 | 2 | HUT TOYO | 00813886 | 201630 | PROCESADOR DE VIDEO | RICHARD WOLF | 5512.1009999999997 | 42587 | QUIROFANO Nº 1 | Integral | 01 Propiedad del cliente |  | T-QUIROFANO OFTALMOLOGIA | 90000 | PROCESADOR DE VIDEORICHARD WOLF5512.100999999999742587
1 | 2 | HUT TOYO | 00813887 | 201639 | PROCESADOR DE VIDEO | KARL STORZ | TELECAM SLII | CE618106-P | QUIROFANO Nº 1 | Integral | 01 Propiedad del cliente |  | T-QUIROFANO OFTALMOLOGIA | 90000 | PROCESADOR DE VIDEOKARL STORZTELECAM SLIICE618106-P
1 | 2 | HUT TOYO | 00813888 | 204782 | PROCESADOR DE VIDEO | RICHARD WOLF | 5512101 | 42694 | ALMACENAMIENTO INSTRUMENTAL ESTERIL | Integral | 01 Propiedad del cliente |  | T-ESTERILIZACION | 90000 | PROCESADOR DE VIDEORICHARD WOLF551210142694
1 | 2 | HUT TOYO | 00813889 | 201383 | PROCESADOR SISTEMA DIGITAL | ATS | IRIS A PLUS | 20127906 | SALA CONVENCIONAL | Integral | 01 Propiedad del cliente |  | T-DIAGNOSTICO POR LA IMAGEN | 90000 | PROCESADOR SISTEMA DIGITALATSIRIS A PLUS20127906
1 | 2 | HUT TOYO | 00813890 | 204645 | PROCESADOR TELECAMARA | CONMED | IM4000 | 15078 | ALMACENAMIENTO INSTRUMENTAL ESTERIL | Integral | 01 Propiedad del cliente | 2016-11-21 | T-ESTERILIZACION | 90000 | PROCESADOR TELECAMARACONMEDIM400015078
1 | 2 | HUT TOYO | 00814960 | 206263 | PROCESADOR TELECAMARA TORRE DE TRAUMA CONMED- CEDIDO | CONMED | IM8000 | 23023030 | QUIROFANO Nº 6 | Integral | 01 Propiedad del cliente | 2023-06-26 | T-QUIROFANO GENERAL | 90000 | PROCESADOR TELECAMARA TORRE DE TRAUMA CONMED- CEDIDOCONMEDIM800023023030
1 | 2 | HUT TOYO | 00813891 | 205150 | PROCESADORA DE ENDOSCOPIOS | FUJIFILM | EP-6000 | 1V693K188 | PRUEBAS FUNCIONALES DIGESTIVO (ENDOSCOPIAS) | Integral | 01 Propiedad del cliente | 2019-05-01 | T-PRUEBAS FUNCIONALES DIGESTIVO | 120000 | PROCESADORA DE ENDOSCOPIOSFUJIFILMEP-60001V693K188
1 | 2 | HUT TOYO | 00813892 | 204475 | PROCESADORA DE VIDEO | KARL STORZ | 222010 20 | UW705919-P | ALMACENAMIENTO INSTRUMENTAL ESTERIL | Integral | 01 Propiedad del cliente | 2015-11-24 | T-ESTERILIZACION | 90000 | PROCESADORA DE VIDEOKARL STORZ222010 20UW705919-P
1 | 2 | HUT TOYO | 00814068 | 206207 | PROCESADORA VIDEO TORRE ARTROSCOPIAS, IM4000 | CONMED | IM 4000 | 15066 | QUIROFANO Nº 6 | Integral | 01 Propiedad del cliente | 2022-03-15 | T-QUIROFANO GENERAL | 90000 | PROCESADORA VIDEO TORRE ARTROSCOPIAS, IM4000CONMEDIM 400015066
1 | 2 | HUT TOYO | 00814085 | 206219 | PROCESADORA VIDEO TORRE ARTROSCOPIAS, IM8000 | CONMED | IM8000 | 22012469 | QUIROFANO Nº 6 | Integral | 01 Propiedad del cliente | 2022-03-24 | T-QUIROFANO GENERAL | 90000 | PROCESADORA VIDEO TORRE ARTROSCOPIAS, IM8000CONMEDIM800022012469
1 | 2 | HUT TOYO | 00789371 |  | PROTECTOR PANEL CHASIS RX CONVENCIONAL | PHILIPS |  | 221463 | SALA CONVENCIONAL | Gestión / Primera Intervención | 01 Propiedad del cliente | 2024-01-19 | T-DIAGNOSTICO POR LA IMAGEN | 75000 | PROTECTOR PANEL CHASIS RX CONVENCIONALPHILIPS221463
1 | 2 | HUT TOYO | 00813893 | 205678 | PROYECTOR DE OPTOTIPOS | TOPCON | ACP-8 | AC1000587 | CONS.14 OFTALMOLOGIA 2 "CARMEN" | Integral | 01 Propiedad del cliente | 2021-01-20 | T-CC.EE OFTALMOLOGIA | 15000 | PROYECTOR DE OPTOTIPOSTOPCONACP-8AC1000587
1 | 2 | HUT TOYO | 00813894 | 201503 | PROYECTOR OPTOTIPO |  |  | 149117 | CONS.12 OFTALMOLOGIA 1 "ANTONIO" | Integral | 01 Propiedad del cliente |  | T-CC.EE OFTALMOLOGIA | 15000 | PROYECTOR OPTOTIPO149117
1 | 2 | HUT TOYO | 00813895 | 201699 | PULSIOSIMETRO DE DEDO |  |  | 1000118 | ALMACEN FARMACIA | Integral | 01 Propiedad del cliente |  | T-HOSPITALIZACION CUIDADOS POLIVALENTES | 15000 | PULSIOSIMETRO DE DEDO1000118
1 | 2 | HUT TOYO | 00813896 | 201700 | PULSIOSIMETRO DE DEDO |  |  | 1000110 | ALMACEN FARMACIA | Integral | 01 Propiedad del cliente |  | T-HOSPITALIZACION CUIDADOS POLIVALENTES | 15000 | PULSIOSIMETRO DE DEDO1000110
1 | 2 | HUT TOYO | 00813897 | 201701 | PULSIOSÍMETRO DE DEDO |  |  | 1000821 | ALMACEN FARMACIA | Integral | 01 Propiedad del cliente |  | T-HOSPITALIZACION CUIDADOS POLIVALENTES | 15000 | PULSIOSÍMETRO DE DEDO1000821
1 | 2 | HUT TOYO | 00813898 | 201445 | QUIMICA SECA - EQUIPO CEDIDO |  |  | 40408036 |  | Gestión / Primera Intervención | 03 Prestamo / Cesion |  | T-BIOTECNOLOGIA | 900 | QUIMICA SECA - EQUIPO CEDIDO40408036
1 | 2 | HUT TOYO | 00813899 | 204747 | RATON OCT |  |  | 10050560103149 | CONS.16 P. FUNCIONALES OFTALMOL | Integral | 01 Propiedad del cliente | 2017-03-24 | T-CC.EE OFTALMOLOGIA | 9000 | RATON OCT10050560103149
1 | 2 | HUT TOYO | 00813900 | 205699 | REFRACTOMETRO KERATOMETRO | TOPCON | KR-800 | 4774769 | CONS.13 OFTALMOLOGIA RECEPCION PACIENTES | Integral | 01 Propiedad del cliente | 2021-03-17 | T-CC.EE OFTALMOLOGIA | 450000 | REFRACTOMETRO KERATOMETROTOPCONKR-8004774769
1 | 2 | HUT TOYO | 00813901 | 205152 | REGULADOR CO2 TORRE ENDOSCOPIAS | FUJIFILM | GW-100 | 1V605K684 | PRUEBAS FUNCIONALES DIGESTIVO (ENDOSCOPIAS) | Integral | 01 Propiedad del cliente | 2019-05-01 | T-PRUEBAS FUNCIONALES DIGESTIVO | 90000 | REGULADOR CO2 TORRE ENDOSCOPIASFUJIFILMGW-1001V605K684
1 | 2 | HUT TOYO | 00813902 | 201485 | RESPIRADOR | RESPIRONICS | BIPAP VISION | 118069 | ALMACEN FARMACIA | Integral | 01 Propiedad del cliente |  | T-HOSPITALIZACION CUIDADOS POLIVALENTES | 500000 | RESPIRADORRESPIRONICSBIPAP VISION118069
1 | 2 | HUT TOYO | 00813903 | 202901 | RESPIRADOR PORTATIL | DRÄGER | OXYLOG 2000 PLUS | SSAL0006 | ALMACEN FARMACIA | Integral | 01 Propiedad del cliente |  | T-HOSPITALIZACION CUIDADOS POLIVALENTES | 500000 | RESPIRADOR PORTATILDRÄGEROXYLOG 2000 PLUSSSAL0006
1 | 2 | HUT TOYO | 00813904 | 202902 | RESPIRADOR PORTATIL | DRÄGER | OXYLOG 2000 PLUS | SSAL0008 | ALMACEN FARMACIA | Integral | 01 Propiedad del cliente |  | T-HOSPITALIZACION CUIDADOS POLIVALENTES | 500000 | RESPIRADOR PORTATILDRÄGEROXYLOG 2000 PLUSSSAL0008
1 | 2 | HUT TOYO | 00814599 | 206242 | RESPIRADOR PORTATIL | HERSILL | VITAE 40 | 52887-0259 | ALMACEN URG | Integral | 01 Propiedad del cliente |  | T-URGENCIAS CUIDADOS POLIVALENTES | 500000 | RESPIRADOR PORTATILHERSILLVITAE 4052887-0259
1 | 2 | HUT TOYO | 00814600 | 206243 | RESPIRADOR PORTATIL | HERSILL | VITAE 40 | 52887-0249 | ALMACEN URG | Integral | 01 Propiedad del cliente |  | T-URGENCIAS CUIDADOS POLIVALENTES | 500000 | RESPIRADOR PORTATILHERSILLVITAE 4052887-0249
1 | 2 | HUT TOYO | 00814601 | 206244 | RESPIRADOR PORTATIL | HERSILL | VITAE 40 | 52674-0238 | ALMACEN URG | Integral | 01 Propiedad del cliente |  | T-URGENCIAS CUIDADOS POLIVALENTES | 500000 | RESPIRADOR PORTATILHERSILLVITAE 4052674-0238
1 | 2 | HUT TOYO | 00814602 | 206245 | RESPIRADOR PORTATIL | HERSILL | VITAE 40 | 52674-0007 | ALMACEN URG | Integral | 01 Propiedad del cliente |  | T-URGENCIAS CUIDADOS POLIVALENTES | 500000 | RESPIRADOR PORTATILHERSILLVITAE 4052674-0007
1 | 2 | HUT TOYO | 00814603 | 206246 | RESPIRADOR PORTATIL | HERSILL | VITAE 40 | 52887-0264 | ALMACEN URG | Integral | 01 Propiedad del cliente |  | T-URGENCIAS CUIDADOS POLIVALENTES | 500000 | RESPIRADOR PORTATILHERSILLVITAE 4052887-0264
1 | 2 | HUT TOYO | 00813905 | 205586 | RESPIRADOR PORTATIL MECANICO (JUNTA AND) | HERSILL | VITAE 40 | 52763-0259 | ALMACEN URG | Integral | 01 Propiedad del cliente | 2020-08-13 | T-URGENCIAS CUIDADOS POLIVALENTES | 500000 | RESPIRADOR PORTATIL MECANICO (JUNTA AND)HERSILLVITAE 4052763-0259
1 | 2 | HUT TOYO | 00813906 | 205587 | RESPIRADOR PORTATIL MECANICO (JUNTA AND) | HERSILL | VITAE 40 | 52811-0194 | ALMACEN URG | Integral | 01 Propiedad del cliente | 2020-08-13 | T-URGENCIAS CUIDADOS POLIVALENTES | 500000 | RESPIRADOR PORTATIL MECANICO (JUNTA AND)HERSILLVITAE 4052811-0194
1 | 2 | HUT TOYO | 00813907 | 201386 | REVELADORA CHASIS FCR | FUJIFILM | PROFECT CS | 67023180 | SALA CONVENCIONAL | Integral | 01 Propiedad del cliente |  | T-DIAGNOSTICO POR LA IMAGEN | 300000 | REVELADORA CHASIS FCRFUJIFILMPROFECT CS67023180
1 | 2 | HUT TOYO | 00813908 | 206022 | RX MAMOGRAFO CAD |  |  | AZP40080228 | SALA MAMOGRAFO | Gestión / Primera Intervención | 01 Propiedad del cliente |  | T-DIAGNOSTICO POR LA IMAGEN | 150000 | RX MAMOGRAFO CADAZP40080228
1 | 2 | HUT TOYO | 00813909 | 203074 | RX MAMOGRAFO HOLOGIC |  |  | 29410106212W | SALA MAMOGRAFO | Gestión / Primera Intervención | 01 Propiedad del cliente |  | T-DIAGNOSTICO POR LA IMAGEN | 150000 | RX MAMOGRAFO HOLOGIC29410106212W
1 | 2 | HUT TOYO | 00813910 | 203078 | RX MAMOGRAFO HOLOGIC-GANTRY |  |  | 29410106212W | SALA MAMOGRAFO | Gestión / Primera Intervención | 01 Propiedad del cliente |  | T-DIAGNOSTICO POR LA IMAGEN | 3750 | RX MAMOGRAFO HOLOGIC-GANTRY29410106212W
1 | 2 | HUT TOYO | 00813911 | 203075 | RX MAMOGRAFO HOLOGIC-MONITOR | BARCO | MDNG-2921 | 1879044404 | SALA MAMOGRAFO | Gestión / Primera Intervención | 01 Propiedad del cliente |  | T-DIAGNOSTICO POR LA IMAGEN | 3750 | RX MAMOGRAFO HOLOGIC-MONITORBARCOMDNG-29211879044404
1 | 2 | HUT TOYO | 00813912 | 203077 | RX MAMOGRAFO HOLOGIC-TUBO | VARIAN |  | 195101012890W | SALA MAMOGRAFO | Gestión / Primera Intervención | 01 Propiedad del cliente |  | T-DIAGNOSTICO POR LA IMAGEN | 3750 | RX MAMOGRAFO HOLOGIC-TUBOVARIAN195101012890W
1 | 2 | HUT TOYO | 00813913 | 203076 | RX MAMOGRAFO HOLOGIC-WORSTATION |  |  | 28110106206 | SALA MAMOGRAFO | Gestión / Primera Intervención | 01 Propiedad del cliente |  | T-DIAGNOSTICO POR LA IMAGEN | 30000 | RX MAMOGRAFO HOLOGIC-WORSTATION28110106206
1 | 2 | HUT TOYO | 00813914 | 205310 | SAI ACL ELITE PRO - CEDIDO | EMERSON | EMERSON 1500VA | 1708800088PS71M |  | Integral | 01 Propiedad del cliente | 2019-10-15 | T-BIOTECNOLOGIA | 6000 | SAI ACL ELITE PRO - CEDIDOEMERSONEMERSON 1500VA1708800088PS71M
1 | 2 | HUT TOYO | 00813915 | 205311 | SAI ACL ELITE PRO - CEDIDO | EMERSON | EMERSON 1500VA | 1730500071 |  | Integral | 01 Propiedad del cliente | 2019-10-15 | T-BIOTECNOLOGIA | 6000 | SAI ACL ELITE PRO - CEDIDOEMERSONEMERSON 1500VA1730500071
1 | 2 | HUT TOYO | 00813916 | 205308 | SAI SISTEMA ANALISIS CELULAR - CEDIDO | POWERVAR |  | 55144032-1510019 |  | Gestión / Primera Intervención | 03 Prestamo / Cesion | 2019-10-15 | T-BIOTECNOLOGIA | 600 | SAI SISTEMA ANALISIS CELULAR - CEDIDOPOWERVAR55144032-1510019
1 | 2 | HUT TOYO | 00789306 |  | SALA CONVENCIONAL Nº SISTEMA 107349118 MODELO ELEVA C90 | PHILIPS |  | 107349118 | SALA CONVENCIONAL | Gestión / Primera Intervención | 01 Propiedad del cliente | 2024-01-19 | T-DIAGNOSTICO POR LA IMAGEN | 120750 | SALA CONVENCIONAL Nº SISTEMA 107349118 MODELO ELEVA C90PHILIPS107349118
1 | 2 | HUT TOYO | 00813917 | 201692 | SATURIMETRO PORTATIL |  |  | 68P 04013690 | ALMACEN FARMACIA | Integral | 01 Propiedad del cliente |  | T-HOSPITALIZACION CUIDADOS POLIVALENTES | 15000 | SATURIMETRO PORTATIL68P 04013690
1 | 2 | HUT TOYO | 00813918 | 205248 | SATURIMETRO PORTATIL |  |  | 3641 | ALMACEN URG | Integral | 01 Propiedad del cliente | 2019-07-01 | T-URGENCIAS CUIDADOS POLIVALENTES | 15000 | SATURIMETRO PORTATIL3641
1 | 2 | HUT TOYO | 00813919 | 201085 | SELLADORA DE BOLSAS | LOVERO | SK-310 | NO LOCALIZADO | FARMACIA | Integral | 01 Propiedad del cliente | 2000-01-01 | T-FARMACIA | 60000 | SELLADORA DE BOLSASLOVEROSK-310NO LOCALIZADO
1 | 2 | HUT TOYO | 00813920 | 201419 | SELLADORA DE BOLSAS | FAMOS | F108 | 30040308 | AUTOCLAVES | Integral | 01 Propiedad del cliente |  | T-ESTERILIZACION | 60000 | SELLADORA DE BOLSASFAMOSF10830040308
1 | 2 | HUT TOYO | 00813921 | 201421 | SELLADORA DE BOLSAS | FAMOS | F108 | 30050276 | AUTOCLAVES | Integral | 01 Propiedad del cliente |  | T-ESTERILIZACION | 60000 | SELLADORA DE BOLSASFAMOSF10830050276
1 | 2 | HUT TOYO | 00800880 |  | SIERRA CORTA YESOS | MEDIZINTECHNIK |  | 31269 | SALA YESOS | Integral | 01 Propiedad del cliente | 2024-03-05 | T-URGENCIAS CUIDADOS POLIVALENTES | 90000 | SIERRA CORTA YESOSMEDIZINTECHNIK31269
1 | 2 | HUT TOYO | 00800896 |  | SIERRA CORTA YESOS | MEDIZINTECHNIK |  | 31270 | CCEE YESOS/CURAS | Integral | 01 Propiedad del cliente | 2024-03-05 | T-CC.EE TRAUMATOLOGIA | 90000 | SIERRA CORTA YESOSMEDIZINTECHNIK31270
1 | 2 | HUT TOYO | 00813922 | 201688 | SIERRA CORTAYESOS |  |  | 513205283 | CCEE YESOS/CURAS | Integral | 01 Propiedad del cliente |  | T-CC.EE SALA DE YESOS | 90000 | SIERRA CORTAYESOS513205283
1 | 2 | HUT TOYO | 00813923 | 201582 | SILLON ELECTRICO |  |  | 20050011100006 | QUIROFANO Nº 6 | Integral | 01 Propiedad del cliente |  | T-QUIROFANO GENERAL | 75000 | SILLON ELECTRICO20050011100006
1 | 2 | HUT TOYO | 00813924 | 201583 | SILLON ELECTRICO |  |  | 20050011100008 | QUIROFANO Nº 6 | Integral | 01 Propiedad del cliente |  | T-QUIROFANO GENERAL | 75000 | SILLON ELECTRICO20050011100008
1 | 2 | HUT TOYO | 00813925 | 201600 | SILLON ELECTRICO |  |  | 20050011100007 | QUIROFANO Nº 1 | Integral | 01 Propiedad del cliente |  | T-QUIROFANO OFTALMOLOGIA | 75000 | SILLON ELECTRICO20050011100007
1 | 2 | HUT TOYO | 00813926 | 201429 | SILLON EXPLORACION GINE |  |  | 13282 | CCEE GINECOLOGÍA | Integral | 01 Propiedad del cliente |  | T-CC.EE GINECOLOGIA | 75000 | SILLON EXPLORACION GINE13282
1 | 2 | HUT TOYO | 00813927 | 203577 | SILLON EXPLORACION URGENCIAS | MEDIFA |  | 3918 | ALMACEN FARMACIA | Integral | 01 Propiedad del cliente |  | T-HOSPITALIZACION CUIDADOS POLIVALENTES | 75000 | SILLON EXPLORACION URGENCIASMEDIFA3918
1 | 2 | HUT TOYO | 00813731 | 201529 | SILLON EXPLORACION URO | MAQUET | 1115.01BO | 12163 | CCEE GINECOLOGÍA | Integral | 01 Propiedad del cliente | 2005-06-01 | T-CC.EE GINECOLOGIA | 75000 | SILLON EXPLORACION UROMAQUET1115.01BO12163
1 | 2 | HUT TOYO | 00786060 |  | SILLON OFTALMOLOGICO QUIRURGICO | BRUMABA | GENIUS EYE | 1705 01 | QUIROFANO Nº 1 | Integral | 01 Propiedad del cliente | 2024-01-16 | T-QUIROFANO OFTALMOLOGIA | 75000 | SILLON OFTALMOLOGICO QUIRURGICOBRUMABAGENIUS EYE1705 01
1 | 2 | HUT TOYO | 00786061 |  | SILLON OFTALMOLOGICO QUIRURGICO | BRUMABA | GENIUS EYE | 1704 01 | QUIROFANO Nº 2 | Integral | 01 Propiedad del cliente | 2024-01-16 | T-QUIROFANO OFTALMOLOGIA | 75000 | SILLON OFTALMOLOGICO QUIRURGICOBRUMABAGENIUS EYE1704 01
1 | 2 | HUT TOYO | 00813928 | 203576 | SILLON OTORRINO | EUROCLINIC | OTOPEX | AF050120 | CCEE PRUEBAS FUNCIONALES ORL | Integral | 01 Propiedad del cliente |  | T-CC.EE OTORRINO | 75000 | SILLON OTORRINOEUROCLINICOTOPEXAF050120
1 | 2 | HUT TOYO | 00813929 | 205303 | SISTEMA DE ANALISIS CELULAR - CEDIDO | BECKMAN COULTER | UNICELL DXH800 | AY11168 |  | Gestión / Primera Intervención | 03 Prestamo / Cesion | 2019-10-15 | T-BIOTECNOLOGIA | 7500 | SISTEMA DE ANALISIS CELULAR - CEDIDOBECKMAN COULTERUNICELL DXH800AY11168
1 | 2 | HUT TOYO | 00813930 | 203554 | SISTEMA DE CAPTURA SDC ULTRA | STRYKER |  | 13E044014 | QUIROFANO Nº 3 | Integral | 01 Propiedad del cliente | 2013-07-23 | T-QUIROFANO GENERAL | 250000 | SISTEMA DE CAPTURA SDC ULTRASTRYKER13E044014
1 | 2 | HUT TOYO | 00813931 | 204768 | SONDA 4C-SC ECOGRAFO QUIROFANO - CEDIDO |  |  | 524569WX1 | ALMACENAMIENTO INSTRUMENTAL ESTERIL | Integral | 01 Propiedad del cliente | 2017-05-02 | T-ESTERILIZACION | 75000 | SONDA 4C-SC ECOGRAFO QUIROFANO - CEDIDO524569WX1
1 | 2 | HUT TOYO | 00813932 | 201395 | SONDA ABDOMINAL |  |  | D5512873 | PRUEBAS FUNCIONALES DIGESTIVO (ENDOSCOPIAS) | Integral | 01 Propiedad del cliente |  | T-PRUEBAS FUNCIONALES DIGESTIVO | 75000 | SONDA ABDOMINALD5512873
1 | 2 | HUT TOYO | 00813933 | 205933 | SONDA ABDOMINAL ECO GINE | CANON | 6C1 | MAB2072903 | CCEE GINECOLOGÍA | Integral | 01 Propiedad del cliente | 2021-01-04 | T-CC.EE GINECOLOGIA | 75000 | SONDA ABDOMINAL ECO GINECANON6C1MAB2072903
1 | 2 | HUT TOYO | 00778402 |  | SONDA ABDOMINAL ECOGRAFO REHABILITACION | HITACHI | UST-9123 | M16397C | CONSULTA REHABILITACIÓN | Integral | 01 Propiedad del cliente | 2023-11-27 | T-CC.EE REHABILITACION | 75000 | SONDA ABDOMINAL ECOGRAFO REHABILITACIONHITACHIUST-9123M16397C
1 | 2 | HUT TOYO | 00813934 | 205497 | SONDA CONVEX ECOGRAFO UROLOGIA | SIEMENS | CH5 | 20080061 | CCEE PRUEBAS FUNCIONALES UROLOGÍA | Integral | 01 Propiedad del cliente | 2020-05-21 | T-CC.EE UROLOGIA | 75000 | SONDA CONVEX ECOGRAFO UROLOGIASIEMENSCH520080061
1 | 2 | HUT TOYO | 00813935 | 205882 | SONDA ECOGRAFO CARDIOLOGIA | HITACHI | S121 | G3074558 | PRUEBAS FUNCIONALES CARDIOLOGIA | Integral | 01 Propiedad del cliente | 2021-05-17 | T-PRUEBAS FUNCIONALES CARDIOLOGIA | 75000 | SONDA ECOGRAFO CARDIOLOGIAHITACHIS121G3074558
1 | 2 | HUT TOYO | 00813936 | 205883 | SONDA ECOGRAFO CARDIOLOGIA | HITACHI | S3ESL1 | G3101948 | PRUEBAS FUNCIONALES CARDIOLOGIA | Integral | 01 Propiedad del cliente | 2021-05-17 | T-PRUEBAS FUNCIONALES CARDIOLOGIA | 75000 | SONDA ECOGRAFO CARDIOLOGIAHITACHIS3ESL1G3101948
1 | 2 | HUT TOYO | 00813937 | 204310 | SONDA ECOGRAFO CONVEXA REHABILITACION |  |  | V0008342 |  | Integral | 01 Propiedad del cliente | 2015-08-24 | T-GIMNASIO FISIOTERAPIA | 75000 | SONDA ECOGRAFO CONVEXA REHABILITACIONV0008342
1 | 2 | HUT TOYO | 00813938 | 204309 | SONDA ECOGRAFO LINEAL REHABILITACION |  |  | Y0003215 | QUIROFANO Nº 3 | Integral | 01 Propiedad del cliente | 2015-08-24 | T-QUIROFANO GENERAL | 75000 | SONDA ECOGRAFO LINEAL REHABILITACIONY0003215
1 | 2 | HUT TOYO | 00814937 | 206260 | SONDA ECOGRAFO OCULAR |  |  | ZHYF20191029 | CONS.17 LASER OFTALMOLOGIA | Integral | 01 Propiedad del cliente |  | T-CC.EE OFTALMOLOGIA | 75000 | SONDA ECOGRAFO OCULARZHYF20191029
1 | 2 | HUT TOYO | 00814817 | 206248 | SONDA ECOGRAFO URGENCIAS | SONOSITE | C60xi/5-2 MHz | 051DQ7 | ALMACEN URG | Integral | 01 Propiedad del cliente | 2023-02-01 | T-URGENCIAS CUIDADOS POLIVALENTES | 75000 | SONDA ECOGRAFO URGENCIASSONOSITEC60xi/5-2 MHz051DQ7
1 | 2 | HUT TOYO | 00814818 | 206249 | SONDA ECOGRAFO URGENCIAS | SONOSITE | P21x/5-1 MHz | 04ZYRY | ALMACEN URG | Integral | 01 Propiedad del cliente |  | T-URGENCIAS CUIDADOS POLIVALENTES | 75000 | SONDA ECOGRAFO URGENCIASSONOSITEP21x/5-1 MHz04ZYRY
1 | 2 | HUT TOYO | 00814819 | 206250 | SONDA ECOGRAFO URGENCIAS | SONOSITE | HFL38x/13-6 MHz | 04Z8L3 | OBSERVACION DE URG | Integral | 01 Propiedad del cliente |  | T-URGENCIAS CUIDADOS POLIVALENTES | 75000 | SONDA ECOGRAFO URGENCIASSONOSITEHFL38x/13-6 MHz04Z8L3
1 | 2 | HUT TOYO | 00813939 | 205496 | SONDA TRANSRECTAL ECOGRAFO UROLOGIA | SIEMENS | BP10-3 DL | 3175 | CCEE PRUEBAS FUNCIONALES UROLOGÍA | Integral | 01 Propiedad del cliente | 2020-05-21 | T-CC.EE UROLOGIA | 275000 | SONDA TRANSRECTAL ECOGRAFO UROLOGIASIEMENSBP10-3 DL3175
1 | 2 | HUT TOYO | 00813940 | 205351 | SONDA ULTRASONIDOS 10L4 DPI | SIEMENS | (240)10787114 (10L4) | 94645008 | SALA ECOGRAFO | Integral | 01 Propiedad del cliente | 2020-01-17 | T-DIAGNOSTICO POR LA IMAGEN | 75000 | SONDA ULTRASONIDOS 10L4 DPISIEMENS(240)10787114 (10L4)94645008
1 | 2 | HUT TOYO | 00813941 | 205350 | SONDA ULTRASONIDOS 18L6 DPI | SIEMENS | (240)10787113 (18L6) | 21160372 | SALA ECOGRAFO | Integral | 01 Propiedad del cliente | 2020-01-17 | T-DIAGNOSTICO POR LA IMAGEN | 75000 | SONDA ULTRASONIDOS 18L6 DPISIEMENS(240)10787113 (18L6)21160372
1 | 2 | HUT TOYO | 00813942 | 205352 | SONDA ULTRASONIDOS 5C1 DPI | SIEMENS | (240)11291794 (5C1) | 94944027 | SALA ECOGRAFO | Integral | 01 Propiedad del cliente | 2020-01-17 | T-DIAGNOSTICO POR LA IMAGEN | 75000 | SONDA ULTRASONIDOS 5C1 DPISIEMENS(240)11291794 (5C1)94944027
1 | 2 | HUT TOYO | 00813943 | 205934 | SONDA VAGINAL ECO GINE | CANON | 11CV3 | 99B2032194 | CCEE GINECOLOGÍA | Integral | 01 Propiedad del cliente | 2021-01-04 | T-CC.EE GINECOLOGIA | 75000 | SONDA VAGINAL ECO GINECANON11CV399B2032194
1 | 2 | HUT TOYO | 00813944 | 204767 | SONDA12L-SC ECOGRAFO QUIROFANO - CEDIDO |  |  | 510445WX0 | ALMACENAMIENTO INSTRUMENTAL ESTERIL | Integral | 01 Propiedad del cliente | 2017-05-02 | T-ESTERILIZACION | 75000 | SONDA12L-SC ECOGRAFO QUIROFANO - CEDIDO510445WX0
1 | 2 | HUT TOYO | 00813945 | 205687 | SOPORTE BINOCULAR OFTALMOSCOPIO INDIRECT | KEELER | VANTAGE PLUS | S07607 | CONS.12 OFTALMOLOGIA 1 "ANTONIO" | Integral | 01 Propiedad del cliente | 2021-01-22 | T-CC.EE OFTALMOLOGIA | 7500 | SOPORTE BINOCULAR OFTALMOSCOPIO INDIRECTKEELERVANTAGE PLUSS07607
1 | 2 | HUT TOYO | 00813946 | 201377 | SUSPENSIÓN DE TECHO CONVENCIONAL | SUINSA | NOVA | 5190005 | SALA CONVENCIONAL | Gestión / Primera Intervención | 01 Propiedad del cliente |  | T-DIAGNOSTICO POR LA IMAGEN | 190 | SUSPENSIÓN DE TECHO CONVENCIONALSUINSANOVA5190005
1 | 2 | HUT TOYO | 00813947 | 206033 | TAC CONJUNTO GANTRY - MESA | GENERAL ELECTRIC | REVOLUTION | NO PUEDE VISUALIZARSE | SALA TAC | Gestión / Primera Intervención | 01 Propiedad del cliente | 2021-07-01 | T-DIAGNOSTICO POR LA IMAGEN | 3750 | TAC CONJUNTO GANTRY - MESAGENERAL ELECTRICREVOLUTIONNO PUEDE VISUALIZARSE
1 | 2 | HUT TOYO | 00813948 | 206036 | TAC GENERADOR | GENERAL ELECTRIC | 2326492-81 | 674579HM8 | SALA TAC | Gestión / Primera Intervención | 01 Propiedad del cliente | 2021-07-01 | T-DIAGNOSTICO POR LA IMAGEN | 3750 | TAC GENERADORGENERAL ELECTRIC2326492-81674579HM8
1 | 2 | HUT TOYO | 00813949 | 205937 | TAC MONITOR CONSOLA | HP | ELITE DISPLAY E190I | CN41040YVX | SALA TAC | Gestión / Primera Intervención | 01 Propiedad del cliente | 2021-07-01 | T-DIAGNOSTICO POR LA IMAGEN | 3000 | TAC MONITOR CONSOLAHPELITE DISPLAY E190ICN41040YVX
1 | 2 | HUT TOYO | 00813950 | 205938 | TAC MONITOR CONSOLA | HP | ELITE DISPLAY E190I | CN41041YG1 | SALA TAC | Gestión / Primera Intervención | 01 Propiedad del cliente | 2021-07-01 | T-DIAGNOSTICO POR LA IMAGEN | 3000 | TAC MONITOR CONSOLAHPELITE DISPLAY E190ICN41041YG1
1 | 2 | HUT TOYO | 00813951 | 205940 | TAC PC |  |  | 4CE10810YG | SALA TAC | Gestión / Primera Intervención | 01 Propiedad del cliente | 2021-07-01 | T-DIAGNOSTICO POR LA IMAGEN | 3750 | TAC PC4CE10810YG
1 | 2 | HUT TOYO | 00813952 | 206035 | TAC SAI | VERTIV | GXT4-10000RT208-GE | 2032600014BW953 | SALA TAC | Gestión / Primera Intervención | 01 Propiedad del cliente | 2021-07-01 | T-DIAGNOSTICO POR LA IMAGEN | 600 | TAC SAIVERTIVGXT4-10000RT208-GE2032600014BW953
1 | 2 | HUT TOYO | 00813953 | 205936 | TAC SALA | GENERAL ELECTRIC | REVOLUTION | SISTEMA FEG 89701 | SALA TAC | Gestión / Primera Intervención | 01 Propiedad del cliente | 2021-07-01 | T-DIAGNOSTICO POR LA IMAGEN | 3750 | TAC SALAGENERAL ELECTRICREVOLUTIONSISTEMA FEG 89701
1 | 2 | HUT TOYO | 00813954 | 205939 | TAC TECLADO CONTROL | GENERAL ELECTRIC | 5368687-20 | SN | SALA TAC | Gestión / Primera Intervención | 01 Propiedad del cliente | 2021-07-01 | T-DIAGNOSTICO POR LA IMAGEN | 3750 | TAC TECLADO CONTROLGENERAL ELECTRIC5368687-20SN
1 | 2 | HUT TOYO | 00813955 | 206032 | TAC TORRE GRABADORA | GENERAL ELECTRIC | 5270510-22 | KSA5013348 | SALA TAC | Gestión / Primera Intervención | 01 Propiedad del cliente | 2021-07-01 | T-DIAGNOSTICO POR LA IMAGEN | 3750 | TAC TORRE GRABADORAGENERAL ELECTRIC5270510-22KSA5013348
1 | 2 | HUT TOYO | 00813956 | 206034 | TAC TUBO RX | GENERAL ELECTRIC | REVOLUTION | NO PUEDE VISUALIZARSE | SALA TAC | Gestión / Primera Intervención | 01 Propiedad del cliente | 2021-07-01 | T-DIAGNOSTICO POR LA IMAGEN | 3750 | TAC TUBO RXGENERAL ELECTRICREVOLUTIONNO PUEDE VISUALIZARSE
1 | 2 | HUT TOYO | 00813957 | 205052 | TECLADO CAMPIMETRO |  |  | SN | CONS.16 P. FUNCIONALES OFTALMOL | Integral | 01 Propiedad del cliente | 2019-01-01 | T-CC.EE OFTALMOLOGIA | 3750 | TECLADO CAMPIMETROSN
1 | 2 | HUT TOYO | 00813958 | 204746 | TECLADO OCT |  |  | 10050560103149 | CONS.16 P. FUNCIONALES OFTALMOL | Integral | 01 Propiedad del cliente | 2017-03-24 | T-CC.EE OFTALMOLOGIA | 3750 | TECLADO OCT10050560103149
1 | 2 | HUT TOYO | 00813959 | 201555 | TELECAMARA | KARL STORZ | TELECAM 20212030 | GE630558H | ALMACEN PREVIO BLOQUE QUIRÚRGICO (BQ) | Integral | 01 Propiedad del cliente |  | T-QUIROFANO GENERAL | 90000 | TELECAMARAKARL STORZTELECAM 20212030GE630558H
1 | 2 | HUT TOYO | 00813960 | 203518 | TELECAMARA | KARL STORZ | 20212034 20200042 | DE605114-A | CCEE PRUEBAS FUNCIONALES UROLOGÍA | Integral | 01 Propiedad del cliente |  | T-CC.EE UROLOGIA | 90000 | TELECAMARAKARL STORZ20212034 20200042DE605114-A
1 | 2 | HUT TOYO | 00813961 | 204651 | TELECAMARA CONMED TRAUMA | CONMED | IM4120 | 20160181 | ALMACENAMIENTO INSTRUMENTAL ESTERIL | Integral | 01 Propiedad del cliente | 2016-11-22 | T-ESTERILIZACION | 90000 | TELECAMARA CONMED TRAUMACONMEDIM412020160181
1 | 2 | HUT TOYO | 00813962 | 204476 | TELECAMARA ENDOSCOPIA CIRUGIA | KARL STORZ | H3-Z IMAGE 1 HD | ZX806719-H | ALMACENAMIENTO INSTRUMENTAL ESTERIL | Integral | 01 Propiedad del cliente | 2015-11-24 | T-ESTERILIZACION | 90000 | TELECAMARA ENDOSCOPIA CIRUGIAKARL STORZH3-Z IMAGE 1 HDZX806719-H
1 | 2 | HUT TOYO | 00813963 | 205451 | TELECAMARA ENDOSCOPIA TORRE STRYKER | STRYKER | 1288HD | 13C018504 | ALMACENAMIENTO INSTRUMENTAL ESTERIL | Integral | 01 Propiedad del cliente | 2020-04-27 | T-ESTERILIZACION | 90000 | TELECAMARA ENDOSCOPIA TORRE STRYKERSTRYKER1288HD13C018504
1 | 2 | HUT TOYO | 00813964 | 204792 | TELECAMARA ORL | KARL STORZ | 20212034 | AE623903-H | CCEE PRUEBAS FUNCIONALES ORL | Integral | 01 Propiedad del cliente |  | T-CC.EE OTORRINO | 90000 | TELECAMARA ORLKARL STORZ20212034AE623903-H
1 | 2 | HUT TOYO | 00814074 | 206214 | TELECAMARA TORRE ARTROSCOPIAS, IM4120 | CONMED | IM 4120 | 2013-0789 | QUIROFANO Nº 6 | Integral | 01 Propiedad del cliente |  | T-QUIROFANO GENERAL | 90000 | TELECAMARA TORRE ARTROSCOPIAS, IM4120CONMEDIM 41202013-0789
1 | 2 | HUT TOYO | 00814086 | 206220 | TELECAMARA TORRE ARTROSCOPIAS, IM8120 | CONMED | IM8120 | 20210680 | QUIROFANO Nº 6 | Integral | 01 Propiedad del cliente | 2022-03-24 | T-QUIROFANO GENERAL | 90000 | TELECAMARA TORRE ARTROSCOPIAS, IM8120CONMEDIM812020210680
1 | 2 | HUT TOYO | 00814958 | 206261 | TELEMACARA TORRE DE TRAUMA CONMED - EQUIPO CEDIDO | CONMED | IM8120 | 20220627 | QUIROFANO Nº 6 | Integral | 01 Propiedad del cliente |  | T-QUIROFANO GENERAL | 90000 | TELEMACARA TORRE DE TRAUMA CONMED - EQUIPO CEDIDOCONMEDIM812020220627
1 | 2 | HUT TOYO | 00813965 | 204978 | TELEMANDO COLIMADOR | RALCO | R225 | 1716005 | SALA TELEMANDO | Gestión / Primera Intervención | 01 Propiedad del cliente | 2018-06-01 | T-DIAGNOSTICO POR LA IMAGEN | 9000 | TELEMANDO COLIMADORRALCOR2251716005
1 | 2 | HUT TOYO | 00813966 | 204980 | TELEMANDO CONSOLA CONTROL USARIO |  |  | Z7E35074-001-04 | SALA TELEMANDO | Gestión / Primera Intervención | 01 Propiedad del cliente | 2018-06-01 | T-DIAGNOSTICO POR LA IMAGEN | 3750 | TELEMANDO CONSOLA CONTROL USARIOZ7E35074-001-04
1 | 2 | HUT TOYO | 00813967 | 204970 | TELEMANDO GANTRY |  |  | A186F0259 | SALA TELEMANDO | Gestión / Primera Intervención | 01 Propiedad del cliente | 2018-06-01 | T-DIAGNOSTICO POR LA IMAGEN | 3750 | TELEMANDO GANTRYA186F0259
1 | 2 | HUT TOYO | 00813968 | 204973 | TELEMANDO GENERADOR |  |  | AM20685M17 | SALA TELEMANDO | Gestión / Primera Intervención | 01 Propiedad del cliente | 2018-06-01 | T-DIAGNOSTICO POR LA IMAGEN | 3750 | TELEMANDO GENERADORAM20685M17
1 | 2 | HUT TOYO | 00813969 | 204972 | TELEMANDO MESA MONITOR SALA |  |  | 1321584-0027 | SALA TELEMANDO | Gestión / Primera Intervención | 01 Propiedad del cliente | 2018-06-01 | T-DIAGNOSTICO POR LA IMAGEN | 3750 | TELEMANDO MESA MONITOR SALA1321584-0027
1 | 2 | HUT TOYO | 00813970 | 204975 | TELEMANDO MODULO ALIMENTACION |  |  | NFPU02498 | SALA TELEMANDO | Gestión / Primera Intervención | 01 Propiedad del cliente | 2018-06-01 | T-DIAGNOSTICO POR LA IMAGEN | 3750 | TELEMANDO MODULO ALIMENTACIONNFPU02498
1 | 2 | HUT TOYO | 00813971 | 204974 | TELEMANDO MODULO DUET RCU |  |  | 84SA400001 | SALA TELEMANDO | Gestión / Primera Intervención | 01 Propiedad del cliente | 2018-06-01 | T-DIAGNOSTICO POR LA IMAGEN | 3750 | TELEMANDO MODULO DUET RCU84SA400001
1 | 2 | HUT TOYO | 00813972 | 204976 | TELEMANDO MODULO PC |  |  | 91892892 | SALA TELEMANDO | Gestión / Primera Intervención | 01 Propiedad del cliente | 2018-06-01 | T-DIAGNOSTICO POR LA IMAGEN | 3750 | TELEMANDO MODULO PC91892892
1 | 2 | HUT TOYO | 00813973 | 204977 | TELEMANDO MODULO SAI | EATON | 9PX1500 | GA11H41050 | SALA TELEMANDO | Gestión / Primera Intervención | 01 Propiedad del cliente | 2018-06-01 | T-DIAGNOSTICO POR LA IMAGEN | 600 | TELEMANDO MODULO SAIEATON9PX1500GA11H41050
1 | 2 | HUT TOYO | 00813974 | 204979 | TELEMANDO MONITOR CONSOLA |  |  | MX10SDM950032 | SALA TELEMANDO | Gestión / Primera Intervención | 01 Propiedad del cliente | 2018-06-01 | T-DIAGNOSTICO POR LA IMAGEN | 3750 | TELEMANDO MONITOR CONSOLAMX10SDM950032
1 | 2 | HUT TOYO | 00813975 | 204981 | TELEMANDO MONITOR PC DUET |  |  | 89885076 | SALA TELEMANDO | Gestión / Primera Intervención | 01 Propiedad del cliente | 2018-06-01 | T-DIAGNOSTICO POR LA IMAGEN | 3750 | TELEMANDO MONITOR PC DUET89885076
1 | 2 | HUT TOYO | 00813976 | 204984 | TELEMANDO MONITOR PC TELEMETRIAS | EIZO | RADIFORCE MX191 | 99610066 | SALA TELEMANDO | Gestión / Primera Intervención | 01 Propiedad del cliente | 2018-06-01 | T-DIAGNOSTICO POR LA IMAGEN | 3750 | TELEMANDO MONITOR PC TELEMETRIASEIZORADIFORCE MX19199610066
1 | 2 | HUT TOYO | 00813977 | 204971 | TELEMANDO MONITOR SALA |  |  | MX10SDM9S0040 | SALA TELEMANDO | Gestión / Primera Intervención | 01 Propiedad del cliente | 2018-06-01 | T-DIAGNOSTICO POR LA IMAGEN | 3750 | TELEMANDO MONITOR SALAMX10SDM9S0040
1 | 2 | HUT TOYO | 00813978 | 204982 | TELEMANDO PC CONEXION REMOTA | HP | PRODESK 600 | CZC70783YG | SALA TELEMANDO | Gestión / Primera Intervención | 01 Propiedad del cliente | 2018-06-01 | T-DIAGNOSTICO POR LA IMAGEN | 3750 | TELEMANDO PC CONEXION REMOTAHPPRODESK 600CZC70783YG
1 | 2 | HUT TOYO | 00813979 | 204985 | TELEMANDO PC DUET |  |  | NHRM-01715 | SALA TELEMANDO | Gestión / Primera Intervención | 01 Propiedad del cliente | 2018-06-01 | T-DIAGNOSTICO POR LA IMAGEN | 3750 | TELEMANDO PC DUETNHRM-01715
1 | 2 | HUT TOYO | 00813980 | 204983 | TELEMANDO PC TELEMETRIAS | DELL | D11S | DPN M12THA00 | SALA TELEMANDO | Gestión / Primera Intervención | 01 Propiedad del cliente | 2018-06-01 | T-DIAGNOSTICO POR LA IMAGEN | 3750 | TELEMANDO PC TELEMETRIASDELLD11SDPN M12THA00
1 | 2 | HUT TOYO | 00813981 | 204987 | TELEMANDO SALA |  |  |  | SALA TELEMANDO | Gestión / Primera Intervención | 01 Propiedad del cliente | 2018-06-01 | T-DIAGNOSTICO POR LA IMAGEN | 3750 | TELEMANDO SALA
1 | 2 | HUT TOYO | 00813982 | 204986 | TELEMANDO SWITCH RED |  |  | C0EAE4EC9B10 | SALA TELEMANDO | Gestión / Primera Intervención | 01 Propiedad del cliente | 2018-06-01 | T-DIAGNOSTICO POR LA IMAGEN | 3750 | TELEMANDO SWITCH REDC0EAE4EC9B10
1 | 2 | HUT TOYO | 00813983 | 201402 | TENSIOMETRO AUTOMATICO | GENERAL ELECTRIC | DINAMAP PROCARE 100 | AAW05150063SA | PRUEBAS FUNCIONALES DIGESTIVO (ENDOSCOPIAS) | Integral | 01 Propiedad del cliente |  | T-PRUEBAS FUNCIONALES DIGESTIVO | 5750 | TENSIOMETRO AUTOMATICOGENERAL ELECTRICDINAMAP PROCARE 100AAW05150063SA
1 | 2 | HUT TOYO | 00813984 | 201453 | TENSIOMETRO AUTOMATICO | GENERAL ELECTRIC | PROCARE 300 | AAW05120085SA | CCEE GINECOLOGÍA | Integral | 01 Propiedad del cliente |  | T-CC.EE GINECOLOGIA | 5750 | TENSIOMETRO AUTOMATICOGENERAL ELECTRICPROCARE 300AAW05120085SA
1 | 2 | HUT TOYO | 00813985 | 201458 | TENSIOMETRO AUTOMATICO | GENERAL ELECTRIC | PROCARE 300 | 030M2418015 | PRUEBAS FUNCIONALES NEUMOLOGIA | Integral | 01 Propiedad del cliente |  | T-CC.EE NEUMOLOGIA | 5750 | TENSIOMETRO AUTOMATICOGENERAL ELECTRICPROCARE 300030M2418015
1 | 2 | HUT TOYO | 00813986 | 203042 | TENSIOMETRO AUTOMATICO | OMRON | M3 | 20100926287VF | PAS. LIMPIO ANTEQUIRÓFANO Q4-Q5-Q6 | Integral | 01 Propiedad del cliente | 2011-06-15 | T-QUIROFANO GENERAL | 5750 | TENSIOMETRO AUTOMATICOOMRONM320100926287VF
1 | 2 | HUT TOYO | 00813987 | 204007 | TENSIOMETRO AUTOMATICO |  |  | 20100600834VF | CONTROL CONVENCIONAL-TELEMANDO | Integral | 01 Propiedad del cliente |  | T-DIAGNOSTICO POR LA IMAGEN | 5750 | TENSIOMETRO AUTOMATICO20100600834VF
1 | 2 | HUT TOYO | 00813988 | 204236 | TENSIOMETRO AUTOMATICO |  |  | 20141203153VG | ALMACEN FARMACIA | Integral | 01 Propiedad del cliente | 2015-05-19 | T-HOSPITALIZACION CUIDADOS POLIVALENTES | 5750 | TENSIOMETRO AUTOMATICO20141203153VG
1 | 2 | HUT TOYO | 00813989 | 204824 | TENSIOMETRO AUTOMATICO | OMRON | M3 | 20170331848VG | PRUEBAS FUNCIONALES DIGESTIVO (ENDOSCOPIAS) | Integral | 01 Propiedad del cliente | 2017-07-10 | T-PRUEBAS FUNCIONALES DIGESTIVO | 5750 | TENSIOMETRO AUTOMATICOOMRONM320170331848VG
1 | 2 | HUT TOYO | 00813990 | 205844 | TENSIOMETRO CINTA ESFUERZO | SUNTECH | TANGO M2 | M00106221 | PRUEBAS FUNCIONALES CARDIOLOGIA | Integral | 01 Propiedad del cliente | 2021-04-22 | T-PRUEBAS FUNCIONALES CARDIOLOGIA | 60000 | TENSIOMETRO CINTA ESFUERZOSUNTECHTANGO M2M00106221
1 | 2 | HUT TOYO | 00813996 | 204705 | TERMOMETRO ARMARIO OMNICELL URGENCIAS | DELTATRAK | 12215 | 4056353 | OBSERVACION URGENCIAS | Integral | 01 Propiedad del cliente | 2015-09-25 | T-URGENCIAS CUIDADOS POLIVALENTES | 3000 | TERMOMETRO ARMARIO OMNICELL URGENCIASDELTATRAK122154056353
1 | 2 | HUT TOYO | 00814005 | 205324 | TERMOMETRO CONGELADOR LABORATORIO | DELTATRAK | 12215 | 4122035 | LABORATORIO | Integral | 01 Propiedad del cliente | 2019-09-23 | T-BIOTECNOLOGIA | 3000 | TERMOMETRO CONGELADOR LABORATORIODELTATRAK122154122035
1 | 2 | HUT TOYO | 00813999 | 204708 | TERMOMETRO CONSULTA DE ORL AUDIOMETRIAS | DELTATRAK | 12215 | 4058694 | OTORRINOLARINGOLOGIA (ORL) | Integral | 01 Propiedad del cliente | 2015-09-25 | T-CC.EE OTORRINO | 3000 | TERMOMETRO CONSULTA DE ORL AUDIOMETRIASDELTATRAK122154058694
1 | 2 | HUT TOYO | 00813998 | 204707 | TERMOMETRO DE NEVERA MEDICACION |  |  | 4056351 | CONS.16 P. FUNCIONALES OFTALMOL | Integral | 01 Propiedad del cliente | 2015-09-25 | T-CC.EE OFTALMOLOGIA | 3000 | TERMOMETRO DE NEVERA MEDICACION4056351
1 | 2 | HUT TOYO | 00777694 |  | TERMOMETRO DE NEVERA MEDICACION MOD TR12238 | DELTATRAK | 12238 | 10507192 | ALMACEN FARMACIA | Integral | 01 Propiedad del cliente | 2022-11-01 | T-FARMACIA | 3000 | TERMOMETRO DE NEVERA MEDICACION MOD TR12238DELTATRAK1223810507192
1 | 2 | HUT TOYO | 00814001 | 204710 | TERMOMETRO EN ALMACEN INTERNO DE FARMACIA | DELTATRAK | 12215 | 4056344 | ALMACEN FARMACIA | Integral | 01 Propiedad del cliente | 2015-09-25 | T-HOSPITALIZACION CUIDADOS POLIVALENTES | 3000 | TERMOMETRO EN ALMACEN INTERNO DE FARMACIADELTATRAK122154056344
1 | 2 | HUT TOYO | 00813993 | 204702 | TERMOMETRO EN ALMACEN, ESTANTERIA DE FARMACIA | DELTATRAK | 12215 | 4056366 | ALMACEN GENERAL | Integral | 01 Propiedad del cliente | 2015-09-25 | T-FARMACIA | 3000 | TERMOMETRO EN ALMACEN, ESTANTERIA DE FARMACIADELTATRAK122154056366
1 | 2 | HUT TOYO | 00813994 | 204703 | TERMOMETRO EN NEVERA DOS PUERTAS LABORATORIO | DELTATRAK | 12215 | 4056365 | LABORATORIO | Integral | 01 Propiedad del cliente | 2015-09-25 | T-BIOTECNOLOGIA | 3000 | TERMOMETRO EN NEVERA DOS PUERTAS LABORATORIODELTATRAK122154056365
1 | 2 | HUT TOYO | 00813991 | 204700 | TERMOMETRO ESTUFA DE CULTIVOS LABORATORIO | DELTATRAK | 12215 | 4058690 | LABORATORIO | Integral | 01 Propiedad del cliente | 2015-09-25 | T-BIOTECNOLOGIA | 3000 | TERMOMETRO ESTUFA DE CULTIVOS LABORATORIODELTATRAK122154058690
1 | 2 | HUT TOYO | 00813995 | 204704 | TERMOMETRO NEVERA ALMACEN QUIROFANOS | DELTATRAK | 12215 | 4056364 | ALMACEN INTERMEDIO EQUIPOS BQ | Integral | 01 Propiedad del cliente | 2015-09-25 | T-QUIROFANO GENERAL | 3000 | TERMOMETRO NEVERA ALMACEN QUIROFANOSDELTATRAK122154056364
1 | 2 | HUT TOYO | 00814003 | 204712 | TERMOMETRO NEVERA BANCO DE SANGRE | DELTATRAK | 12215 | 4071336 | BANCO SANGRE-CAMARAS | Integral | 01 Propiedad del cliente | 2015-09-25 | T-QUIROFANO GENERAL | 3000 | TERMOMETRO NEVERA BANCO DE SANGREDELTATRAK122154071336
1 | 2 | HUT TOYO | 00814004 | 205267 | TERMOMETRO NEVERA BANCO DE SANGRE | DELTATRAK | 12215 | 4122029 | BANCO SANGRE-CAMARAS | Integral | 01 Propiedad del cliente | 2019-07-29 | T-BIOTECNOLOGIA | 3000 | TERMOMETRO NEVERA BANCO DE SANGREDELTATRAK122154122029
1 | 2 | HUT TOYO | 00814000 | 204709 | TERMOMETRO NEVERA CONSULTA NEUMOLOGIA | DELTATRAK | 12215 | 4056345 | CCEE NEUMOLOGIA | Integral | 01 Propiedad del cliente | 2015-09-25 | T-CC.EE NEUMOLOGIA | 3000 | TERMOMETRO NEVERA CONSULTA NEUMOLOGIADELTATRAK122154056345
1 | 2 | HUT TOYO | 00814006 | 205411 | TERMOMETRO NEVERA CONSULTA OFTALMOLOGIA | DELTATRAK | 12215 | 4122036 | CONS.16 P. FUNCIONALES OFTALMOL | Integral | 01 Propiedad del cliente | 2020-03-04 | T-CC.EE OFTALMOLOGIA | 3000 | TERMOMETRO NEVERA CONSULTA OFTALMOLOGIADELTATRAK122154122036
1 | 2 | HUT TOYO | 00813992 | 204701 | TERMOMETRO NEVERA NUEVA SALA LABORATORIO | DELTATRAK | 12215 | 4058689 | LABORATORIO | Integral | 01 Propiedad del cliente | 2015-09-25 | T-BIOTECNOLOGIA | 3000 | TERMOMETRO NEVERA NUEVA SALA LABORATORIODELTATRAK122154058689
1 | 2 | HUT TOYO | 00813997 | 204706 | TERMOMETRO NEVERA POLIVALENTES | DELTATRAK | 12215 | 4056352 | ALMACEN HOSPITALIZACION | Integral | 01 Propiedad del cliente | 2015-09-25 | T-HOSPITALIZACION CUIDADOS POLIVALENTES | 3000 | TERMOMETRO NEVERA POLIVALENTESDELTATRAK122154056352
1 | 2 | HUT TOYO | 00777215 |  | TERMOMETRO PARA BOLSAS DE SANGRE | CRISON | TM 65 | 443002 | BANCO SANGRE-CAMARAS | Integral | 01 Propiedad del cliente | 2015-08-01 | T-BIOTECNOLOGIA | 3000 | TERMOMETRO PARA BOLSAS DE SANGRECRISONTM 65443002
1 | 2 | HUT TOYO | 00814002 | 204711 | TERMOMETRO RESERVA EN ELECTROMEDICINA | DELTATRAK | 12215 | 4071403 | ELECTROMEDICINA | Integral | 01 Propiedad del cliente | 2015-09-25 | T-URGENCIAS CUIDADOS POLIVALENTES | 3000 | TERMOMETRO RESERVA EN ELECTROMEDICINADELTATRAK122154071403
1 | 2 | HUT TOYO | 00814007 | 201523 | TIMPANOMETRO | MADSEN | TYM-SCREEN | 216289 | CCEE PRUEBAS FUNCIONALES ORL | Integral | 01 Propiedad del cliente |  | T-CC.EE OTORRINO | 90000 | TIMPANOMETROMADSENTYM-SCREEN216289
1 | 2 | HUT TOYO | 00814912 | 206257 | TIMPANOMETRO, MADSEN OTOMETRICS MODELO ZODIAC |  |  | 3056880 | CCEE PRUEBAS FUNCIONALES ORL | Integral | 01 Propiedad del cliente | 2023-06-01 | SIN_DEFINIR | 90000 | TIMPANOMETRO, MADSEN OTOMETRICS MODELO ZODIAC3056880
1 | 2 | HUT TOYO | 00788573 |  | TOF - MONITOR TRANSMISION NEUROMUSCULAR | TOF |  | 2023-20495 | QUIROFANO Nº 6 | Integral | 01 Propiedad del cliente | 2024-01-26 | T-QUIROFANO GENERAL | 180000 | TOF - MONITOR TRANSMISION NEUROMUSCULARTOF2023-20495
1 | 2 | HUT TOYO | 00788632 |  | TOF - MONITOR TRANSMISION NEUROMUSCULAR | TOF |  | 2023-20542 | QUIROFANO Nº 5 | Integral | 01 Propiedad del cliente | 2024-01-26 | T-QUIROFANO GENERAL | 180000 | TOF - MONITOR TRANSMISION NEUROMUSCULARTOF2023-20542
1 | 2 | HUT TOYO | 00814008 | 201505 | TONÓMETRO |  |  | 11654 | CONS.13 OFTALMOLOGIA RECEPCION PACIENTES | Integral | 01 Propiedad del cliente |  | T-CC.EE OFTALMOLOGIA | 37500 | TONÓMETRO11654
1 | 2 | HUT TOYO | 00813392 | 202877 | TONOMETRO DE AIRE | CANON | TX-F | 113136 | CONS.13 OFTALMOLOGIA RECEPCION PACIENTES | Integral | 01 Propiedad del cliente |  | T-CC.EE OFTALMOLOGIA | 37500 | TONOMETRO DE AIRECANONTX-F113136
1 | 2 | HUT TOYO | 00814009 | 201544 | TORNIQUETE NEUMATICO | VBM | 2X500 | 0603-2-5866 | ALMACEN PREVIO BLOQUE QUIRÚRGICO (BQ) | Integral | 01 Propiedad del cliente |  | T-QUIROFANO GENERAL | 90000 | TORNIQUETE NEUMATICOVBM2X5000603-2-5866
1 | 2 | HUT TOYO | 00814010 | 202560 | TORNIQUETE NEUMATICO | VBM | 2X500 | 0902-2-6163 | PAS. LIMPIO ANTEQUIRÓFANO Q4-Q5-Q6 | Integral | 01 Propiedad del cliente | 2009-02-12 | T-QUIROFANO GENERAL | 90000 | TORNIQUETE NEUMATICOVBM2X5000902-2-6163
1 | 2 | HUT TOYO | 00814011 | 203977 | TORNIQUETE NEUMATICO-TORRECARDENAS CEDID | VBM | TORNIQUETE 2X500 | 0407-2-5697 | PAS. LIMPIO ANTEQUIRÓFANO Q1-Q2-Q3 | Integral | 01 Propiedad del cliente |  | T-QUIROFANO GENERAL | 90000 | TORNIQUETE NEUMATICO-TORRECARDENAS CEDIDVBMTORNIQUETE 2X5000407-2-5697
1 | 2 | HUT TOYO | 00814083 | 206217 | TORRE ARTROSCOPIAS, MODELO VIDEOCART | CONMED | VIDEOCART VP8501 | 17060281 | QUIROFANO Nº 6 | Integral | 01 Propiedad del cliente | 2022-03-24 | T-QUIROFANO GENERAL | 450000 | TORRE ARTROSCOPIAS, MODELO VIDEOCARTCONMEDVIDEOCART VP850117060281
1 | 2 | HUT TOYO | 00814073 | 206213 | TORRE ARTROSCOPIAS, VIDEOCART VP8501 | CONMED | VIDEOCART VP8501 | 13081481 | QUIROFANO Nº 6 | Integral | 01 Propiedad del cliente | 2022-03-15 | T-QUIROFANO GENERAL | 450000 | TORRE ARTROSCOPIAS, VIDEOCART VP8501CONMEDVIDEOCART VP850113081481
1 | 2 | HUT TOYO | 00814012 | 205843 | TORRE CINTA ESFUERZO | ERGOLINE | 171102.01 | 2021008128 | PRUEBAS FUNCIONALES CARDIOLOGIA | Integral | 01 Propiedad del cliente | 2021-04-22 | T-PRUEBAS FUNCIONALES CARDIOLOGIA | 450000 | TORRE CINTA ESFUERZOERGOLINE171102.012021008128
1 | 2 | HUT TOYO | 00814013 | 204723 | TORRE CONMED TRAUMATOLOGIA | CONMED | VP8501 | 16090281 | ALMACENAMIENTO INSTRUMENTAL ESTERIL | Integral | 01 Propiedad del cliente | 2017-02-27 | T-ESTERILIZACION | 450000 | TORRE CONMED TRAUMATOLOGIACONMEDVP850116090281
1 | 2 | HUT TOYO | 00814014 | 205154 | TORRE ENDOSCOPIAS | FUJIFILM | COMPACT-CART | 001-185127 | PRUEBAS FUNCIONALES DIGESTIVO (ENDOSCOPIAS) | Integral | 01 Propiedad del cliente | 2019-05-01 | T-PRUEBAS FUNCIONALES DIGESTIVO | 450000 | TORRE ENDOSCOPIASFUJIFILMCOMPACT-CART001-185127
1 | 2 | HUT TOYO | 00814015 | 204764 | TORRE SOPORTE ECOGRAFO BLOQUE Q - CESION |  |  | V1640076 | ALMACENAMIENTO INSTRUMENTAL ESTERIL | Integral | 01 Propiedad del cliente | 2017-05-02 | T-ESTERILIZACION | 7500 | TORRE SOPORTE ECOGRAFO BLOQUE Q - CESIONV1640076
1 | 2 | HUT TOYO | 00789339 |  | TUBO RX SALA CONVENCIONAL MODELO SRO 33100 ROT 380 | PHILIPS |  | 69598A285197 | SALA CONVENCIONAL | Gestión / Primera Intervención | 01 Propiedad del cliente | 2024-01-19 | T-DIAGNOSTICO POR LA IMAGEN | 3750 | TUBO RX SALA CONVENCIONAL MODELO SRO 33100 ROT 380PHILIPS69598A285197
1 | 2 | HUT TOYO | 00814016 | 202878 | UNIDAD DE REFRACCIÓN |  |  | E1004-019 | CONS.13 OFTALMOLOGIA RECEPCION PACIENTES | Integral | 01 Propiedad del cliente |  | T-CC.EE OFTALMOLOGIA | 90000 | UNIDAD DE REFRACCIÓNE1004-019
1 | 2 | HUT TOYO | 00814473 | 206227 | VAPORIZADOR DE SEVO MESA ANESTESIA - VAPOR 2000 | BAXTER |  | ASRD-0340 | QUIROFANO Nº 1 | Integral | 01 Propiedad del cliente |  | T-QUIROFANO OFTALMOLOGIA | 14500 | VAPORIZADOR DE SEVO MESA ANESTESIA - VAPOR 2000BAXTERASRD-0340
1 | 2 | HUT TOYO | 00814474 | 206228 | VAPORIZADOR DE SEVO MESA ANESTESIA - VAPOR 2000 | BAXTER |  | ASRD-0328 | QUIROFANO Nº 6 | Integral | 01 Propiedad del cliente |  | T-QUIROFANO GENERAL | 14500 | VAPORIZADOR DE SEVO MESA ANESTESIA - VAPOR 2000BAXTERASRD-0328
1 | 2 | HUT TOYO | 00814475 | 206229 | VAPORIZADOR DE SEVO MESA ANESTESIA - VAPOR 2000 | BAXTER |  | ASRD-0378 | QUIROFANO Nº 6 | Integral | 01 Propiedad del cliente |  | T-QUIROFANO GENERAL | 14500 | VAPORIZADOR DE SEVO MESA ANESTESIA - VAPOR 2000BAXTERASRD-0378
1 | 2 | HUT TOYO | 00814476 | 206230 | VAPORIZADOR DE SEVO MESA ANESTESIA - VAPOR 2000 | BAXTER |  | ASRD-0376 | QUIROFANO Nº 6 | Integral | 01 Propiedad del cliente |  | T-QUIROFANO GENERAL | 14500 | VAPORIZADOR DE SEVO MESA ANESTESIA - VAPOR 2000BAXTERASRD-0376
1 | 2 | HUT TOYO | 00814477 | 206231 | VAPORIZADOR DE SEVO MESA ANESTESIA - VAPOR 2000 | BAXTER |  | ASRD-0334 | QUIROFANO Nº 6 | Integral | 01 Propiedad del cliente |  | T-QUIROFANO GENERAL | 14500 | VAPORIZADOR DE SEVO MESA ANESTESIA - VAPOR 2000BAXTERASRD-0334
1 | 2 | HUT TOYO | 00814478 | 206232 | VAPORIZADOR DE SEVO MESA ANESTESIA - VAPOR 2000 | BAXTER |  | ASRD-0375 | QUIROFANO Nº 6 | Integral | 01 Propiedad del cliente |  | T-QUIROFANO GENERAL | 14500 | VAPORIZADOR DE SEVO MESA ANESTESIA - VAPOR 2000BAXTERASRD-0375
1 | 2 | HUT TOYO | 00814517 | 206233 | VAPORIZADOR DESFLURANE - DRAGER - VAPOR | BAXTER |  | ASFD-0578 | QUIROFANO Nº 6 | Integral | 01 Propiedad del cliente |  | T-QUIROFANO GENERAL | 14500 | VAPORIZADOR DESFLURANE - DRAGER - VAPORBAXTERASFD-0578
1 | 2 | HUT TOYO | 00814518 | 206234 | VAPORIZADOR DESFLURANE - DRAGER -D-VAPOR | BAXTER |  | ASEF-0252 | QUIROFANO Nº 5 | Integral | 01 Propiedad del cliente | 2022-04-25 | T-QUIROFANO GENERAL | 14500 | VAPORIZADOR DESFLURANE - DRAGER -D-VAPORBAXTERASEF-0252
1 | 2 | HUT TOYO | 00814519 | 206235 | VAPORIZADOR DESFLURANE - DRAGER -D-VAPOR | BAXTER |  | ASHJ-0318 | QUIROFANO Nº 4 | Integral | 01 Propiedad del cliente |  | T-QUIROFANO GENERAL | 14500 | VAPORIZADOR DESFLURANE - DRAGER -D-VAPORBAXTERASHJ-0318
1 | 2 | HUT TOYO | 00814017 | 204697 | VAPORIZADOR RF ARTROSCOPIA - CEDIDO | CONMED | EDGE | 16370544 | ALMACENAMIENTO INSTRUMENTAL ESTERIL | Gestión / Primera Intervención | 03 Prestamo / Cesion | 2017-01-10 | T-ESTERILIZACION | 1450 | VAPORIZADOR RF ARTROSCOPIA - CEDIDOCONMEDEDGE16370544
1 | 2 | HUT TOYO | 00814018 | 201602 | VAPORIZADOR SEVOFLURANO - CEDIDO | DRÄGER | 2000 | ARWH-0253 | QUIROFANO Nº 1 | Gestión / Primera Intervención | 03 Prestamo / Cesion |  | T-QUIROFANO OFTALMOLOGIA | 1450 | VAPORIZADOR SEVOFLURANO - CEDIDODRÄGER2000ARWH-0253
1 | 2 | HUT TOYO | 00814019 | 201631 | VAPORIZADOR SEVOFLURANO - CEDIDO | DRÄGER | 2000 | ARWH-0252 | QUIROFANO Nº 1 | Gestión / Primera Intervención | 03 Prestamo / Cesion |  | T-QUIROFANO OFTALMOLOGIA | 1450 | VAPORIZADOR SEVOFLURANO - CEDIDODRÄGER2000ARWH-0252
1 | 2 | HUT TOYO | 00814020 | 201668 | VAPORIZADOR SEVOFLURANO - CEDIDO | DRÄGER | 19.3 | ARLD-0752 | QUIROFANO Nº 1 | Gestión / Primera Intervención | 03 Prestamo / Cesion |  | T-QUIROFANO OFTALMOLOGIA | 1450 | VAPORIZADOR SEVOFLURANO - CEDIDODRÄGER19.3ARLD-0752
1 | 2 | HUT TOYO | 00814021 | 204087 | VAPORIZADOR SEVORANE - CEDIDO | ABBVIE | 19.3 | ARLN-0394 | ALMACENAMIENTO INSTRUMENTAL ESTERIL | Gestión / Primera Intervención | 03 Prestamo / Cesion | 2014-11-27 | T-ESTERILIZACION | 1450 | VAPORIZADOR SEVORANE - CEDIDOABBVIE19.3ARLN-0394
1 | 2 | HUT TOYO | 00814022 | 205035 | VAPORIZADOR SEVORANE - CEDIDO | DRÄGER | VAPOR 2000 | ARUJ 0105 | ALMACENAMIENTO INSTRUMENTAL ESTERIL | Gestión / Primera Intervención | 03 Prestamo / Cesion | 2018-11-05 | T-ESTERILIZACION | 1450 | VAPORIZADOR SEVORANE - CEDIDODRÄGERVAPOR 2000ARUJ 0105
1 | 2 | HUT TOYO | 00814023 | 205070 | VAPORIZADOR SEVORANE - CEDIDO | DRÄGER | VAPOR 2000 | ASBJ-1695 | ALMACENAMIENTO INSTRUMENTAL ESTERIL | Gestión / Primera Intervención | 03 Prestamo / Cesion | 2019-02-06 | T-ESTERILIZACION | 1450 | VAPORIZADOR SEVORANE - CEDIDODRÄGERVAPOR 2000ASBJ-1695
1 | 2 | HUT TOYO | 00814024 | 205698 | VAPORIZADOR SEVORANE - CEDIDO | DRÄGER | VAPOR 2000 | ASAD-0005 | ALMACENAMIENTO INSTRUMENTAL ESTERIL | Gestión / Primera Intervención | 03 Prestamo / Cesion | 2021-03-26 | T-ESTERILIZACION | 1450 | VAPORIZADOR SEVORANE - CEDIDODRÄGERVAPOR 2000ASAD-0005
1 | 2 | HUT TOYO | 00814072 | 206211 | VAPORIZADOR TORRE ARTROSCOPIAS, EDGE | CONMED | EDGE | 17490410 | QUIROFANO Nº 6 | Integral | 01 Propiedad del cliente | 2022-03-15 | T-QUIROFANO GENERAL | 14500 | VAPORIZADOR TORRE ARTROSCOPIAS, EDGECONMEDEDGE17490410
1 | 2 | HUT TOYO | 00814025 | 204783 | VERSAPOINT | JHONSON | VERSAPOINT GYNECARE | 621519 | ALMACENAMIENTO INSTRUMENTAL ESTERIL | Integral | 01 Propiedad del cliente |  | T-ESTERILIZACION | 150000 | VERSAPOINTJHONSONVERSAPOINT GYNECARE621519
1 | 2 | HUT TOYO | 00814026 | 205118 | VIDAS - EQUIPO CEDIDO | BIOMERIEUX | VIDAS | IVD7005333 |  | Integral | 01 Propiedad del cliente | 2019-03-28 | T-BIOTECNOLOGIA | 75000 | VIDAS - EQUIPO CEDIDOBIOMERIEUXVIDASIVD7005333
1 | 2 | HUT TOYO | 00814027 | 205121 | VIDAS IMPRESORA - CEDIDO |  |  | CNB3L9637G |  | Integral | 01 Propiedad del cliente | 2019-03-28 | T-BIOTECNOLOGIA | 37500 | VIDAS IMPRESORA - CEDIDOCNB3L9637G
1 | 2 | HUT TOYO | 00814028 | 205120 | VIDAS PANTALLA PC - CEDIDO | HP | M1F41AA/M1F41AS/M1F4 | 6CM81804CM |  | Integral | 01 Propiedad del cliente | 2019-03-28 | T-BIOTECNOLOGIA | 30000 | VIDAS PANTALLA PC - CEDIDOHPM1F41AA/M1F41AS/M1F46CM81804CM
1 | 2 | HUT TOYO | 00814029 | 205119 | VIDAS PC - EQUIPO CEDIDO | HP | V6K12EC#ABB | CZC8327RXT |  | Integral | 01 Propiedad del cliente | 2019-03-28 | T-BIOTECNOLOGIA | 112500 | VIDAS PC - EQUIPO CEDIDOHPV6K12EC#ABBCZC8327RXT
1 | 2 | HUT TOYO | 00814030 | 204311 | VIDEOIMPRESORA ECOGRAFO REHABILITACION | MITSUBISHI | P95DE | 8771 |  | Integral | 01 Propiedad del cliente | 2015-08-24 | T-GIMNASIO FISIOTERAPIA | 37500 | VIDEOIMPRESORA ECOGRAFO REHABILITACIONMITSUBISHIP95DE8771
1 | 2 | HUT TOYO | 00814031 | 205542 | VIDEOLARINGOSCOPIO PORTATIL MONITOR | VERATHON | CORE | CM201799 | ALMACENAMIENTO INSTRUMENTAL ESTERIL | Integral | 01 Propiedad del cliente | 2020-06-26 | T-ESTERILIZACION | 277500 | VIDEOLARINGOSCOPIO PORTATIL MONITORVERATHONCORECM201799
1 | 2 | HUT TOYO | 00814032 | 205543 | VIDEOLARINGOSCOPIO PORTATIL PALA | VERATHON | LO PRO T3 | LA200599 | ALMACENAMIENTO INSTRUMENTAL ESTERIL | Integral | 01 Propiedad del cliente | 2020-06-26 | T-ESTERILIZACION | 277500 | VIDEOLARINGOSCOPIO PORTATIL PALAVERATHONLO PRO T3LA200599
1 | 2 | HUT TOYO | 00814033 | 203549 | VIDEOPROCESADOR | STRYKER | 1288010000I | 13C053144 | QUIROFANO Nº 3 | Integral | 01 Propiedad del cliente | 2013-07-23 | T-QUIROFANO GENERAL | 90000 | VIDEOPROCESADORSTRYKER1288010000I13C053144
2 | 4 | HUP | 00811381 | 204498 | RX ARCO QUIRURGICO | GENORAY | ZEN-5000 | ZEN-101502-10515 | QUIROFANOS | Integral | 01 Propiedad del cliente | 2016-01-01 | QUIROFANO GENERAL | 900000 | RX ARCO QUIRURGICOGENORAYZEN-5000ZEN-101502-10515
2 | 4 | HUP | 00811382 | 204499 | RX ARCO QUIRURGICO - ESTACION MONITORES | GENORAY | ZEN-CART-05 | ZEN-101502-10515CA | QUIROFANOS | Integral | 01 Propiedad del cliente | 2016-01-01 | QUIROFANO GENERAL | 900000 | RX ARCO QUIRURGICO - ESTACION MONITORESGENORAYZEN-CART-05ZEN-101502-10515CA
2 | 4 | HUP | 00809954 | 200673 | MESA DE ANESTESIA | DRÄGER | PRIMUS | ARXM-0008 | QUIROFANOS | Integral | 01 Propiedad del cliente | 2006-12-01 | QUIROFANO GENERAL | 600000 | MESA DE ANESTESIADRÄGERPRIMUSARXM-0008
2 | 4 | HUP | 00810378 | 202644 | MESA DE ANESTESIA | DRÄGER | PRIMUS | ASAJ-0038 | QUIROFANOS | Integral | 01 Propiedad del cliente | 2009-10-01 | QUIROFANO GENERAL | 600000 | MESA DE ANESTESIADRÄGERPRIMUSASAJ-0038
2 | 4 | HUP | 00810382 | 202648 | MESA DE ANESTESIA | DRÄGER | PRIMUS | ASAJ-0040 | QUIROFANOS | Integral | 01 Propiedad del cliente | 2009-10-01 | QUIROFANO GENERAL | 600000 | MESA DE ANESTESIADRÄGERPRIMUSASAJ-0040
2 | 4 | HUP | 00810588 | 202968 | MESA DE ANESTESIA | DRÄGER | FABIUS GS | ARLX-0105 | SALA 1 | Integral | 01 Propiedad del cliente | 2009-10-01 | HOSPITAL DE DIA MEDICO DIGESTIVO | 600000 | MESA DE ANESTESIADRÄGERFABIUS GSARLX-0105
2 | 4 | HUP | 00811388 | 204508 | RESPIRADOR DE TRANSPORTE invasivo - no invasivo | DRÄGER | BABYLOG 2000 |  | ALMACEN EQUIPOS | Integral | 01 Propiedad del cliente |  | PARITORIO | 500000 | RESPIRADOR DE TRANSPORTE invasivo - no invasivoDRÄGERBABYLOG 2000
2 | 4 | HUP | 00810373 | 202633 | RESPIRADOR invasivo U-112 | PURITAN BENNETT | 840 | 3510090869 | UCI | Integral | 01 Propiedad del cliente | 2009-10-05 | UNIDAD DE CUIDADOS CRITICOS | 500000 | RESPIRADOR invasivo U-112PURITAN BENNETT8403510090869
2 | 4 | HUP | 00810404 | 202683 | CENTRAL DE MONITORIZACION | DRÄGER | CPU INFINITY CENTRAL | 10996M00662 | REANIMACION | Integral | 01 Propiedad del cliente | 2009-10-01 | QUIROFANO GENERAL | 225000 | CENTRAL DE MONITORIZACIONDRÄGERCPU INFINITY CENTRAL10996M00662
2 | 4 | HUP | 00812415 | 206149 | BIOIMPEDIANCIOMETRO | AKERN | ELECTROFLUID CRAPH | EFG201106002 | HEMODIALISIS SALA TRATAM. | Integral | 01 Propiedad del cliente | 2010-01-01 | UNIDAD DE HEMODIALISIS | 190000 | BIOIMPEDIANCIOMETROAKERNELECTROFLUID CRAPHEFG201106002
2 | 4 | HUP | 00811257 | 204338 | BIOMETRO / PAQUIMETRO | ALCON | OCUSCAN | 0901194201 | CONS 105 bis OFTA | Integral | 01 Propiedad del cliente |  | CC.EE OFTALMOLOGIA | 180000 | BIOMETRO / PAQUIMETROALCONOCUSCAN0901194201
2 | 4 | HUP | 00809991 | 200744 | MONITOR | SONY | LI510BF | 609KGCD14683 |  | Integral | 01 Propiedad del cliente | 2007-01-01 | SIN_DEFINIR | 180000 | MONITORSONYLI510BF609KGCD14683
2 | 4 | HUP | 00811332 | 204435 | MONITOR | SONY | LMD1410 | 3303141 | UNIDAD DIGESTIVO | Integral | 01 Propiedad del cliente |  | HOSPITAL DE DIA MEDICO DIGESTIVO | 180000 | MONITORSONYLMD14103303141
2 | 4 | HUP | 00810381 | 202647 | MONITOR CONSTANTES VITALES | DRÄGER | INFINITY DELTA | 6001379966 | SALA 1 | Integral | 01 Propiedad del cliente | 2009-10-01 | HOSPITAL DE DIA MEDICO DIGESTIVO | 180000 | MONITOR CONSTANTES VITALESDRÄGERINFINITY DELTA6001379966
2 | 4 | HUP | 00810400 | 202679 | MONITOR CONSTANTES VITALES | DRÄGER | INFINITY DELTA | 6001419469 | QUIROFANOS | Integral | 01 Propiedad del cliente | 2009-10-01 | QUIROFANO GENERAL | 180000 | MONITOR CONSTANTES VITALESDRÄGERINFINITY DELTA6001419469
2 | 4 | HUP | 00810020 | 200814 | MONITOR CONTANTES VITALES | DRÄGER | INFINITY DELTA | 5395663067 | PREANESTESIA | Integral | 01 Propiedad del cliente | 2005-04-14 | CC.EE. PRE ANESTESIA | 180000 | MONITOR CONTANTES VITALESDRÄGERINFINITY DELTA5395663067
2 | 4 | HUP | 00810026 | 200826 | MONITOR CONTANTES VITALES | DRÄGER | INFINITY GAMMA XL | 5514336569 | QUIROFANOS | Integral | 01 Propiedad del cliente | 2006-09-01 | QUIROFANO GENERAL | 180000 | MONITOR CONTANTES VITALESDRÄGERINFINITY GAMMA XL5514336569
2 | 4 | HUP | 00810012 | 200803 | MONITOR DE CONSTANTES VITALES | BIONET | BM3 PLUS | BMP 0405034 | HOSPITALIZACIÓN | Integral | 01 Propiedad del cliente | 2005-11-01 | HOSPITALIZACION DE PEDIATRIA | 180000 | MONITOR DE CONSTANTES VITALESBIONETBM3 PLUSBMP 0405034
2 | 4 | HUP | 00810013 | 200805 | MONITOR DE CONSTANTES VITALES | BIONET | BM3 PLUS | D2D0500086 | HOSPITALIZACIÓN | Integral | 01 Propiedad del cliente | 2005-11-01 | HOSPITALIZACION DE PEDIATRIA | 180000 | MONITOR DE CONSTANTES VITALESBIONETBM3 PLUSD2D0500086
2 | 4 | HUP | 00810779 | 203644 | MONITOR DE CONSTANTES VITALES | MEDIANA | LUCON M20 | 105108120035 | NEONATOLOGIA | Integral | 01 Propiedad del cliente | 2014-04-15 | HOSPITALIZACION DE PEDIATRIA | 180000 | MONITOR DE CONSTANTES VITALESMEDIANALUCON M20105108120035
2 | 4 | HUP | 00842391 |  | Taladro quirúrgico alimentado mediante batería recargable | CONMED | L3000LG | 202326400115 |  | Integral | 01 Propiedad del cliente | 2023-12-15 | QUIROFANO TRAUMATOLOGIA | 180000 | Taladro quirúrgico alimentado mediante batería recargableCONMEDL3000LG202326400115
2 | 4 | HUP | 00842395 |  | Taladro quirúrgico alimentado mediante batería recargable | CONMED | L3000SM | 2116924 |  | Integral | 01 Propiedad del cliente | 2023-12-15 | QUIROFANO TRAUMATOLOGIA | 180000 | Taladro quirúrgico alimentado mediante batería recargableCONMEDL3000SM2116924
2 | 4 | HUP | 00902081 | 00902081 | Taladro quirúrgico alimentado mediante batería recargable | CONMED | MicroChoice medium sped (5020-021) | BBC62238 | QUIROFANO 5 | Integral | 01 Propiedad del cliente | 2010-01-01 | QUIROFANO TRAUMATOLOGIA | 180000 | Taladro quirúrgico alimentado mediante batería recargableCONMEDMicroChoice medium sped (5020-021)BBC62238
2 | 4 | HUP | 00811564 | 204806 | DESFIBRILADOR SEMIAUTOMÁTICO | PHILIPS | HEARTSTART FRx | B17C-00652 | ALMACEN EQUIPOS | Integral | 01 Propiedad del cliente | 2017-06-01 | PARITORIO | 95000 | DESFIBRILADOR SEMIAUTOMÁTICOPHILIPSHEARTSTART FRxB17C-00652
2 | 4 | HUP | 00784921 |  | ARCO QUIRURGICO EN C | SIEMENS | CIOS SELECT VA21 FD | 60337 | LIMPIO QUIROFANOS 7-8-9 | Integral | 01 Propiedad del cliente | 2023-12-18 | DIAGNOSTICO POR LA IMAGEN | 900000 | ARCO QUIRURGICO EN CSIEMENSCIOS SELECT VA21 FD60337
2 | 4 | HUP | 00784922 |  | ARCO QUIRURGICO EN C | SIEMENS | CIOS SELECT VA21 FD | 60338 | LIMPIO QUIROFANOS 7-8-9 | Integral | 01 Propiedad del cliente | 2023-12-18 | DIAGNOSTICO POR LA IMAGEN | 900000 | ARCO QUIRURGICO EN CSIEMENSCIOS SELECT VA21 FD60338
2 | 4 | HUP | 00784923 |  | ARCO QUIRURGICO EN C | SIEMENS | CIOS SELECT VA21 FD | 60352 | LIMPIO QUIROFANOS 7-8-9 | Integral | 01 Propiedad del cliente | 2023-12-18 | DIAGNOSTICO POR LA IMAGEN | 900000 | ARCO QUIRURGICO EN CSIEMENSCIOS SELECT VA21 FD60352
2 | 4 | HUP | 00787586 |  | ARCO QUIRURGICO EN C | SIEMENS | CIOS ALPHA | 15106 | SALA 1 | Integral | 01 Propiedad del cliente | 2023-12-18 | HOSPITAL DE DIA MEDICO DIGESTIVO | 900000 | ARCO QUIRURGICO EN CSIEMENSCIOS ALPHA15106
2 | 4 | HUP | 00811092 | 204088 | FACOEMULSIFICADOR | ALCON | CENTURION | 1303114201X |  | Integral | 01 Propiedad del cliente | 2014-06-27 | SIN_DEFINIR | 900000 | FACOEMULSIFICADORALCONCENTURION1303114201X
2 | 4 | HUP | 00811460 | 204625 | FACOEMULSIFICADOR | ALCON | Centurion vision | 1603132701X | QUIROFANO 1 | Integral | 01 Propiedad del cliente | 2016-10-27 | QUIROFANO OFTALMOLOGIA | 900000 | FACOEMULSIFICADORALCONCenturion vision1603132701X
2 | 4 | HUP | 00812228 | 205921 | RX ARCO QUIRURGICO | SIEMENS | CIOS SELECT | (21)13313 | UCI | Integral | 01 Propiedad del cliente | 2021-05-19 | UNIDAD DE CUIDADOS CRITICOS | 900000 | RX ARCO QUIRURGICOSIEMENSCIOS SELECT(21)13313
2 | 4 | HUP | 00812229 | 205922 | RX ARCO QUIRURGICO | SIEMENS | CIOS SELECT | (21)13314 | ALMACEN EQUIPOS | Integral | 01 Propiedad del cliente | 2021-05-19 | DIAGNOSTICO POR LA IMAGEN | 900000 | RX ARCO QUIRURGICOSIEMENSCIOS SELECT(21)13314
2 | 4 | HUP | 00812308 | 206019 | RX ARCO QUIRURGICO - CEDIDO | PHILIPS | BV ENDURA 718075 | 6207 | ALMACEN RODANTES / EQUIPOS | Integral | 01 Propiedad del cliente | 2021-07-06 | DIAGNOSTICO POR LA IMAGEN | 900000 | RX ARCO QUIRURGICO - CEDIDOPHILIPSBV ENDURA 7180756207
2 | 4 | HUP | 00810048 | 200895 | RX ARCO QUIRURGICO - ESTACION MONITORES ARCO BV LIBRA UCI U-051 | PHILIPS | BV LIBRA | 220 | UCI | Integral | 01 Propiedad del cliente | 2004-04-03 | DIAGNOSTICO POR LA IMAGEN | 900000 | RX ARCO QUIRURGICO - ESTACION MONITORES ARCO BV LIBRA UCI U-051PHILIPSBV LIBRA220
2 | 4 | HUP | 00810616 | 203073 | RX ARCO QUIRURGICO - ESTACION MONITORES D-151 | PHILIPS | BV ENDURA (718074) | 001638 | QUIROFANOS | Integral | 01 Propiedad del cliente | 2011-03-17 | QUIROFANO GENERAL | 900000 | RX ARCO QUIRURGICO - ESTACION MONITORES D-151PHILIPSBV ENDURA (718074)001638
2 | 4 | HUP | 00809697 | 200053 | RX ARCO QUIRURGICO M-207 | PHILIPS | BV PUSERA (718 094) | 419 | PREANESTESIA - BAHIA CAMAS QUIRURGICAS | Integral | 01 Propiedad del cliente | 2007-04-01 | HOSPITAL DE DIA MEDICO DIGESTIVO | 900000 | RX ARCO QUIRURGICO M-207PHILIPSBV PUSERA (718 094)419
2 | 4 | HUP | 00812230 | 205923 | RX ESTACIÓN DE MONITORES hijo 00812229 | SIEMENS | CIOS SELECT | 20732 | ALMACEN EQUIPOS | Integral | 01 Propiedad del cliente | 2021-05-19 | DIAGNOSTICO POR LA IMAGEN | 900000 | RX ESTACIÓN DE MONITORES hijo 00812229SIEMENSCIOS SELECT20732
2 | 4 | HUP | 00812142 | 205743 | RX-ARCO QUIRURGICO | PHILIPS | BV LIBRA | 1599 | ALMACEN EQUIPOS | Integral | 01 Propiedad del cliente | 2020-08-10 | DIAGNOSTICO POR LA IMAGEN | 900000 | RX-ARCO QUIRURGICOPHILIPSBV LIBRA1599
2 | 4 | HUP | 00812232 | 205925 | RX-ARCO QUIRURGICO | PHILIPS | BV LIBRA | 01JFL364/1599 | ALMACEN EQUIPOS | Integral | 01 Propiedad del cliente | 1999-01-01 | DIAGNOSTICO POR LA IMAGEN | 900000 | RX-ARCO QUIRURGICOPHILIPSBV LIBRA01JFL364/1599
2 | 4 | HUP | 00811618 | 204908 | DETECTOR ENDOMAGNETICO SENTIMAG BASE | SENTIMAG | SENTIMAG | S2014-214 | LIMPIO QUIROFANOS 4-5-6 | Integral | 01 Propiedad del cliente | 2017-12-15 | QUIROFANO GENERAL | 750000 | DETECTOR ENDOMAGNETICO SENTIMAG BASESENTIMAGSENTIMAGS2014-214
2 | 4 | HUP | 00835020 | 00835020 | Sistema de conversion de imagenes digitales de Rayos X de diagnostico | TRIXELL | 3543 EZh | 2007J9 | CONTROL RX CONVENC. TRAUMA | Integral | 01 Propiedad del cliente | 2020-05-01 | DIAGNOSTICO POR LA IMAGEN | 750000 | Sistema de conversion de imagenes digitales de Rayos X de diagnosticoTRIXELL3543 EZh2007J9
2 | 4 | HUP | 00809789 | 200271 | CONTROLADOR DE DOBLE BALON |  |  | 2W512A149 | UNIDAD DIGESTIVO | Integral | 01 Propiedad del cliente | 2007-07-01 | HOSPITAL DE DIA MEDICO DIGESTIVO | 600000 | CONTROLADOR DE DOBLE BALON2W512A149
2 | 4 | HUP | 00787203 |  | Equipo de láser quirúrgico Ho:YAG | JENA MEDICAL | MULTIPULSE HO PLUS 150W | J191150343 | ANTEQUIROFANO 2 | Integral | 01 Propiedad del cliente | 2023-11-30 | QUIROFANO UROLOGIA | 600000 | Equipo de láser quirúrgico Ho:YAGJENA MEDICALMULTIPULSE HO PLUS 150WJ191150343
2 | 4 | HUP | 00809934 | 200633 | LASER | CARL ZEISS | 532S | 10276 | OFTALMOLOGÍA | Integral | 01 Propiedad del cliente | 2005-07-11 | CC.EE OFTALMOLOGIA | 600000 | LASERCARL ZEISS532S10276
2 | 4 | HUP | 00809935 | 200634 | LASER | CARL ZEISS | ARGON YAG | 187191 | OFTALMOLOGÍA | Integral | 01 Propiedad del cliente | 2005-07-11 | CC.EE OFTALMOLOGIA | 600000 | LASERCARL ZEISSARGON YAG187191
2 | 4 | HUP | 00811687 | 205014 | LASER | ALCON | PUREPOINT 8065750597 | 1303206401X | CONS 107 OFTALM | Integral | 01 Propiedad del cliente |  | CC.EE OFTALMOLOGIA | 600000 | LASERALCONPUREPOINT 80657505971303206401X
2 | 4 | HUP | 00810318 | 202451 | LASER DE DIODO OFTAMOLOGICO | CERAM OPTEC GMBH | CERALAS E | 2718-G | QUIROFANOS | Integral | 01 Propiedad del cliente | 2008-09-18 | QUIROFANO GENERAL | 600000 | LASER DE DIODO OFTAMOLOGICOCERAM OPTEC GMBHCERALAS E2718-G
2 | 4 | HUP | 00787626 |  | LASER QUIRURGICO DE CO2 | JENA MEDICAL | MULTIPULSE PRO 40 | UK3C1203M | ALMACEN EQUIPOS | Integral | 01 Propiedad del cliente | 2023-12-11 | QUIROFANO GINECOLOGIA/OBSTETRI | 600000 | LASER QUIRURGICO DE CO2JENA MEDICALMULTIPULSE PRO 40UK3C1203M
2 | 4 | HUP | 00811541 | 204775 | LASER YAG | STARMEDTEC | AURIGA XL/4007 | 4007-A-0185 | QUIROFANOS | Integral | 01 Propiedad del cliente | 2017-04-01 | QUIROFANO GENERAL | 600000 | LASER YAGSTARMEDTECAURIGA XL/40074007-A-0185
2 | 4 | HUP | 00814091 | 206232 | LASER YAG |  |  | Y161791 | CONS 107 OFTALM | Integral | 01 Propiedad del cliente | 2021-10-01 | CC.EE OFTALMOLOGIA | 600000 | LASER YAGY161791
2 | 4 | HUP | 00790860 |  | MESA DE ANESTESIA | DRÄGER | Perseus A500 | ASSM-0159 |  | Integral | 01 Propiedad del cliente | 2023-12-15 | QUIROFANO GENERAL | 600000 | MESA DE ANESTESIADRÄGERPerseus A500ASSM-0159
2 | 4 | HUP | 00790861 |  | MESA DE ANESTESIA | DRÄGER | Perseus A500 | ASSM-0160 |  | Integral | 01 Propiedad del cliente | 2023-12-15 | QUIROFANO GENERAL | 600000 | MESA DE ANESTESIADRÄGERPerseus A500ASSM-0160
2 | 4 | HUP | 00790862 |  | MESA DE ANESTESIA | DRÄGER | Perseus A500 | ASSM-0161 |  | Integral | 01 Propiedad del cliente | 2023-12-15 | QUIROFANO GENERAL | 600000 | MESA DE ANESTESIADRÄGERPerseus A500ASSM-0161
2 | 4 | HUP | 00790863 |  | MESA DE ANESTESIA | DRÄGER | Perseus A500 | ASSM-0162 |  | Integral | 01 Propiedad del cliente | 2023-12-15 | QUIROFANO GENERAL | 600000 | MESA DE ANESTESIADRÄGERPerseus A500ASSM-0162
2 | 4 | HUP | 00790864 |  | MESA DE ANESTESIA | DRÄGER | Perseus A500 | ASSM-0163 |  | Integral | 01 Propiedad del cliente | 2023-12-15 | QUIROFANO GENERAL | 600000 | MESA DE ANESTESIADRÄGERPerseus A500ASSM-0163
2 | 4 | HUP | 00790865 |  | MESA DE ANESTESIA | DRÄGER | Perseus A500 | ASSM-0164 |  | Integral | 01 Propiedad del cliente | 2023-12-15 | QUIROFANO GENERAL | 600000 | MESA DE ANESTESIADRÄGERPerseus A500ASSM-0164
2 | 4 | HUP | 00790866 |  | MESA DE ANESTESIA | DRÄGER | Perseus A500 | ASSM-0158 |  | Integral | 01 Propiedad del cliente | 2023-12-15 | QUIROFANO GENERAL | 600000 | MESA DE ANESTESIADRÄGERPerseus A500ASSM-0158
2 | 4 | HUP | 00799670 |  | MESA DE ANESTESIA | DRÄGER | ATLAN A350 | ASSM-0195 | SALA 1 | Integral | 01 Propiedad del cliente | 2023-12-15 | HOSPITAL DE DIA MEDICO DIGESTIVO | 600000 | MESA DE ANESTESIADRÄGERATLAN A350ASSM-0195
2 | 4 | HUP | 00809951 | 200670 | MESA DE ANESTESIA | DRÄGER | PRIMUS | ARXA-0083 | QUIROFANOS | Integral | 01 Propiedad del cliente | 2006-12-02 | QUIROFANO GENERAL | 600000 | MESA DE ANESTESIADRÄGERPRIMUSARXA-0083
2 | 4 | HUP | 00809952 | 200671 | MESA DE ANESTESIA | DRÄGER | PRIMUS | ARXM-0007 | QUIROFANOS | Integral | 01 Propiedad del cliente | 2006-12-02 | QUIROFANO GENERAL | 600000 | MESA DE ANESTESIADRÄGERPRIMUSARXM-0007
2 | 4 | HUP | 00809953 | 200672 | MESA DE ANESTESIA | DRÄGER | PRIMUS | ARXM-0006 | QUIROFANOS | Integral | 01 Propiedad del cliente | 2006-12-02 | QUIROFANO GENERAL | 600000 | MESA DE ANESTESIADRÄGERPRIMUSARXM-0006
2 | 4 | HUP | 00810380 | 202646 | MESA DE ANESTESIA | DRÄGER | PRIMUS | ASAJ-0039 | QUIROFANOS | Integral | 01 Propiedad del cliente | 2009-10-01 | QUIROFANO GENERAL | 600000 | MESA DE ANESTESIADRÄGERPRIMUSASAJ-0039
2 | 4 | HUP | 00811502 | 204683 | MESA DE ANESTESIA | DRÄGER | PRIMUS 8603800 | ASKA-0052 | QUIROFANOS | Integral | 01 Propiedad del cliente | 2017-02-01 | QUIROFANO GENERAL | 600000 | MESA DE ANESTESIADRÄGERPRIMUS 8603800ASKA-0052
2 | 4 | HUP | 00811858 | 205298 | MESA DE ANESTESIA | DRÄGER | Primus | ASMJ-0164 | QUIROFANOS | Integral | 01 Propiedad del cliente | 2019-09-26 | QUIROFANO GENERAL | 600000 | MESA DE ANESTESIADRÄGERPrimusASMJ-0164
2 | 4 | HUP | 00811999 | 205544 | MESA DE ANESTESIA | DRÄGER | Primus 8607300 | ASNE-0019 | QUIROFANOS | Integral | 01 Propiedad del cliente | 2020-06-24 | QUIROFANO GENERAL | 600000 | MESA DE ANESTESIADRÄGERPrimus 8607300ASNE-0019
2 | 4 | HUP | 00814077 | 206175 | MESA DE ANESTESIA | GENERAL ELECTRIC | AISYS CS2 | APWZ01893 | QUIROFANO 7 | Integral | 01 Propiedad del cliente | 2022-03-16 | QUIROFANO GENERAL | 600000 | MESA DE ANESTESIAGENERAL ELECTRICAISYS CS2APWZ01893
2 | 4 | HUP | 00814079 | 206177 | MESA DE ANESTESIA | GENERAL ELECTRIC | AISYS CS2 | APWZ019253 | QUIROFANO 1 | Integral | 01 Propiedad del cliente | 2022-03-16 | QUIROFANO OFTALMOLOGIA | 600000 | MESA DE ANESTESIAGENERAL ELECTRICAISYS CS2APWZ019253
2 | 4 | HUP | 00784914 |  | PORTATIL DE RAYOS | SIEMENS | MOBILETT ELARA MAX | 15271 | CONTROL ENFERMERIA NEONATOS | Integral | 01 Propiedad del cliente | 2023-12-14 | DIAGNOSTICO POR LA IMAGEN | 600000 | PORTATIL DE RAYOSSIEMENSMOBILETT ELARA MAX15271
2 | 4 | HUP | 00784915 |  | PORTATIL DE RAYOS | SIEMENS | MOBILETT ELARA MAX | 15272 | RCP - CRITICOS URG PEDIATRICAS | Integral | 01 Propiedad del cliente | 2023-12-14 | DIAGNOSTICO POR LA IMAGEN | 600000 | PORTATIL DE RAYOSSIEMENSMOBILETT ELARA MAX15272
2 | 4 | HUP | 00784916 |  | PORTATIL DE RAYOS | SIEMENS | MOBILETT ELARA MAX | 15273 | ALMACEN RODANTES / EQUIPOS | Integral | 01 Propiedad del cliente | 2023-12-14 | DIAGNOSTICO POR LA IMAGEN | 600000 | PORTATIL DE RAYOSSIEMENSMOBILETT ELARA MAX15273
2 | 4 | HUP | 00784917 |  | PORTATIL DE RAYOS | SIEMENS | MOBILETT ELARA MAX | 15274 | PASILLO BOX CRITICOS URG | Integral | 01 Propiedad del cliente | 2023-12-14 | URGENCIAS | 600000 | PORTATIL DE RAYOSSIEMENSMOBILETT ELARA MAX15274
2 | 4 | HUP | 00812139 | 205740 | PORTATIL DE RAYOS | SIEMENS | Mobilett mira max | (21)4289 | ALMACEN EQUIPOS RX | Integral | 01 Propiedad del cliente | 2020-05-01 | DIAGNOSTICO POR LA IMAGEN | 600000 | PORTATIL DE RAYOSSIEMENSMobilett mira max(21)4289
2 | 4 | HUP | 00812140 | 205741 | PORTATIL DE RX | FUJIFILM | DR-XD 1000 | 06851347 | ALMACEN EQUIPOS RX | Integral | 01 Propiedad del cliente | 2020-10-01 | DIAGNOSTICO POR LA IMAGEN | 600000 | PORTATIL DE RXFUJIFILMDR-XD 100006851347
2 | 4 | HUP | 00809945 | 200654 | LITOTRIPTOR | KARL STORZ | 276300 20 | IO1185 | QUIROFANO 1 | Integral | 01 Propiedad del cliente | 2000-01-01 | QUIROFANO OFTALMOLOGIA | 575000 | LITOTRIPTORKARL STORZ276300 20IO1185
2 | 4 | HUP | 00814566 | 206488 | OCT tomografía de coherencia óptica retiniana | BLOSS | SPECTRALIS OCT2 | SPEC-CAM-21665-S2610 | CONS 105 OFTALM | Integral | 01 Propiedad del cliente | 2021-10-21 | PRUEBAS FUNCIONALES DE OFTALMOLOGIA | 525000 | OCT tomografía de coherencia óptica retinianaBLOSSSPECTRALIS OCT2SPEC-CAM-21665-S2610
2 | 4 | HUP | 00810724 | 203453 | TOMOGRAFIA DE COHERENCIA OPTICA |  |  | 4000-8679 | CONS 103 OFTALM | Integral | 01 Propiedad del cliente | 2012-09-20 | PRUEBAS FUNCIONALES DE OFTALMOLOGIA | 525000 | TOMOGRAFIA DE COHERENCIA OPTICA4000-8679
2 | 4 | HUP | 00814089 | 206230 | TOMOGRAFIA DE COHERENCIA OPTICA |  |  | 5000-22468 | CONS 105 OFTALM | Integral | 01 Propiedad del cliente | 2021-10-01 | PRUEBAS FUNCIONALES DE OFTALMOLOGIA | 525000 | TOMOGRAFIA DE COHERENCIA OPTICA5000-22468
2 | 4 | HUP | 00890390 | 00890390 | CARESCAPE TELEMETRY SERVER V5 | GENERAL ELECTRIC | CARESCAPE TELEMETRY SERVER V5 | SS921490002SA | SALA TECNICA MTO | Integral | 01 Propiedad del cliente | 2023-12-12 | HOSP. MED. QUIR. 4ª PONIENTE | 500000 | CARESCAPE TELEMETRY SERVER V5GENERAL ELECTRICCARESCAPE TELEMETRY SERVER V5SS921490002SA
2 | 4 | HUP | 00791219 |  | RESPIRADOR ALTO FLUJO (invasiva- no invasiva) | DRÄGER | EVITA V600 | ASSL-0203 | ALMACEN RESPIRADORES | Integral | 01 Propiedad del cliente | 2023-12-14 | UNIDAD DE CUIDADOS CRITICOS | 500000 | RESPIRADOR ALTO FLUJO (invasiva- no invasiva)DRÄGEREVITA V600ASSL-0203
2 | 4 | HUP | 00791222 |  | RESPIRADOR ALTO FLUJO (invasiva- no invasiva) | DRÄGER | EVITA V600 | ASSL-0204 | ALMACEN RESPIRADORES | Integral | 01 Propiedad del cliente | 2023-12-14 | UNIDAD DE CUIDADOS CRITICOS | 500000 | RESPIRADOR ALTO FLUJO (invasiva- no invasiva)DRÄGEREVITA V600ASSL-0204
2 | 4 | HUP | 00791223 |  | RESPIRADOR ALTO FLUJO (invasiva- no invasiva) | DRÄGER | EVITA V600 | ASSL-0218 | ALMACEN RESPIRADORES | Integral | 01 Propiedad del cliente | 2023-12-14 | UNIDAD DE CUIDADOS CRITICOS | 500000 | RESPIRADOR ALTO FLUJO (invasiva- no invasiva)DRÄGEREVITA V600ASSL-0218
2 | 4 | HUP | 00791224 |  | RESPIRADOR ALTO FLUJO (invasiva- no invasiva) | DRÄGER | EVITA V600 | ASSL-0219 | ALMACEN RESPIRADORES | Integral | 01 Propiedad del cliente | 2023-12-14 | UNIDAD DE CUIDADOS CRITICOS | 500000 | RESPIRADOR ALTO FLUJO (invasiva- no invasiva)DRÄGEREVITA V600ASSL-0219
2 | 4 | HUP | 00791225 |  | RESPIRADOR ALTO FLUJO (invasiva- no invasiva) | DRÄGER | EVITA V600 | ASSL-0220 | ALMACEN RESPIRADORES | Integral | 01 Propiedad del cliente | 2023-12-14 | UNIDAD DE CUIDADOS CRITICOS | 500000 | RESPIRADOR ALTO FLUJO (invasiva- no invasiva)DRÄGEREVITA V600ASSL-0220
2 | 4 | HUP | 00791226 |  | RESPIRADOR ALTO FLUJO (invasiva- no invasiva) | DRÄGER | EVITA V600 | ASSL-0221 | ALMACEN RESPIRADORES | Integral | 01 Propiedad del cliente | 2023-12-14 | UNIDAD DE CUIDADOS CRITICOS | 500000 | RESPIRADOR ALTO FLUJO (invasiva- no invasiva)DRÄGEREVITA V600ASSL-0221
2 | 4 | HUP | 00814690 | 206526 | RESPIRADOR ALTO FLUJO invasivo y no invasivo | PHILIPS | EV300 | H800171483C3A | SALA DE TRATAMIENTO INTERMEDIO (UCRI) | Integral | 01 Propiedad del cliente |  | HOSP. MED. QUIR. 4ª LEVANTE | 500000 | RESPIRADOR ALTO FLUJO invasivo y no invasivoPHILIPSEV300H800171483C3A
2 | 4 | HUP | 00814691 | 206527 | RESPIRADOR ALTO FLUJO invasivo y no invasivo | PHILIPS | EV300 | H8001754EF8E | SALA DE TRATAMIENTO INTERMEDIO (UCRI) | Integral | 01 Propiedad del cliente |  | HOSP. MED. QUIR. 4ª LEVANTE | 500000 | RESPIRADOR ALTO FLUJO invasivo y no invasivoPHILIPSEV300H8001754EF8E
2 | 4 | HUP | 00814692 | 206528 | RESPIRADOR ALTO FLUJO invasivo y no invasivo | PHILIPS | EV300 | H80017155FE07 | ALMACEN | Integral | 01 Propiedad del cliente | 2022-01-02 | HOSPITALIZACION DE PEDIATRIA | 500000 | RESPIRADOR ALTO FLUJO invasivo y no invasivoPHILIPSEV300H80017155FE07
2 | 4 | HUP | 00814693 | 206529 | RESPIRADOR ALTO FLUJO invasivo y no invasivo | PHILIPS | EV300 | H800089039AF6 | SALA DE TRATAMIENTO INTERMEDIO (UCRI) | Integral | 01 Propiedad del cliente |  | HOSP. MED. QUIR. 4ª LEVANTE | 500000 | RESPIRADOR ALTO FLUJO invasivo y no invasivoPHILIPSEV300H800089039AF6
2 | 4 | HUP | 00814694 | 206530 | RESPIRADOR ALTO FLUJO invasivo y no invasivo | PHILIPS | EV300 | H80015544AC41 | ALMACEN | Integral | 01 Propiedad del cliente | 2022-12-01 | URGENCIAS | 500000 | RESPIRADOR ALTO FLUJO invasivo y no invasivoPHILIPSEV300H80015544AC41
2 | 4 | HUP | 00814695 | 206531 | RESPIRADOR ALTO FLUJO invasivo y no invasivo | PHILIPS | EV300 | H80015548662D | SALA DE TRATAMIENTO INTERMEDIO (UCRI) | Integral | 01 Propiedad del cliente |  | HOSP. MED. QUIR. 4ª LEVANTE | 500000 | RESPIRADOR ALTO FLUJO invasivo y no invasivoPHILIPSEV300H80015548662D
2 | 4 | HUP | 00814696 | 206532 | RESPIRADOR ALTO FLUJO invasivo y no invasivo | PHILIPS | EV300 | H80015553C126 | ALMACEN | Integral | 01 Propiedad del cliente |  | HOSPITALIZACION DE PEDIATRIA | 500000 | RESPIRADOR ALTO FLUJO invasivo y no invasivoPHILIPSEV300H80015553C126
2 | 4 | HUP | 00811917 | 205421 | RESPIRADOR AVANZADO | PURITAN BENNETT | 980 | 35B2000559 | UCI | Integral | 01 Propiedad del cliente | 2020-03-23 | UNIDAD DE CUIDADOS CRITICOS | 500000 | RESPIRADOR AVANZADOPURITAN BENNETT98035B2000559
2 | 4 | HUP | 00811971 | 205484 | RESPIRADOR AVANZADO | PURITAN BENNETT | 980 | 35B1402161 | UCI | Integral | 01 Propiedad del cliente |  | UNIDAD DE CUIDADOS CRITICOS | 500000 | RESPIRADOR AVANZADOPURITAN BENNETT98035B1402161
2 | 4 | HUP | 00812081 | 205656 | RESPIRADOR AVANZADO | PURITAN BENNETT | 980 | 35B2014479 | UCI | Integral | 01 Propiedad del cliente | 2021-01-14 | UNIDAD DE CUIDADOS CRITICOS | 500000 | RESPIRADOR AVANZADOPURITAN BENNETT98035B2014479
2 | 4 | HUP | 00812082 | 205657 | RESPIRADOR AVANZADO | PURITAN BENNETT | 980 | 35B2014524 | UCI | Integral | 01 Propiedad del cliente | 2021-01-14 | UNIDAD DE CUIDADOS CRITICOS | 500000 | RESPIRADOR AVANZADOPURITAN BENNETT98035B2014524
2 | 4 | HUP | 00812083 | 205658 | RESPIRADOR AVANZADO | PURITAN BENNETT | 980 | 35B2014464 | UCI | Integral | 01 Propiedad del cliente | 2021-01-14 | UNIDAD DE CUIDADOS CRITICOS | 500000 | RESPIRADOR AVANZADOPURITAN BENNETT98035B2014464
2 | 4 | HUP | 00812084 | 205659 | RESPIRADOR AVANZADO | PURITAN BENNETT | 980 | 35B2014515 | UCI | Integral | 01 Propiedad del cliente | 2021-01-14 | UNIDAD DE CUIDADOS CRITICOS | 500000 | RESPIRADOR AVANZADOPURITAN BENNETT98035B2014515
2 | 4 | HUP | 00812085 | 205660 | RESPIRADOR AVANZADO | PURITAN BENNETT | 980 | 35B2014520 | UCI | Integral | 01 Propiedad del cliente | 2021-01-14 | UNIDAD DE CUIDADOS CRITICOS | 500000 | RESPIRADOR AVANZADOPURITAN BENNETT98035B2014520
2 | 4 | HUP | 00812086 | 205661 | RESPIRADOR AVANZADO | PURITAN BENNETT | 980 | 35B2014535 | UCI | Integral | 01 Propiedad del cliente | 2021-01-14 | UNIDAD DE CUIDADOS CRITICOS | 500000 | RESPIRADOR AVANZADOPURITAN BENNETT98035B2014535
2 | 4 | HUP | 00812087 | 205662 | RESPIRADOR AVANZADO | PURITAN BENNETT | 980 | 35B2014531 | UCI | Integral | 01 Propiedad del cliente | 2021-01-14 | UNIDAD DE CUIDADOS CRITICOS | 500000 | RESPIRADOR AVANZADOPURITAN BENNETT98035B2014531
2 | 4 | HUP | 00812017 | 205572 | RESPIRADOR AVANZADO CUIDADOS INTENSIVOS | DRÄGER | EVITA V600 | ASND 0324 | QUIROFANOS | Integral | 01 Propiedad del cliente | 2020-08-03 | QUIROFANO GENERAL | 500000 | RESPIRADOR AVANZADO CUIDADOS INTENSIVOSDRÄGEREVITA V600ASND 0324
2 | 4 | HUP | 00812052 | 205627 | RESPIRADOR AVANZADO CUIDADOS INTENSIVOS | DRÄGER | EVITA V600 | ??? | UCI | Integral | 01 Propiedad del cliente |  | UNIDAD DE CUIDADOS CRITICOS | 500000 | RESPIRADOR AVANZADO CUIDADOS INTENSIVOSDRÄGEREVITA V600???
2 | 4 | HUP | 00812074 | 205649 | RESPIRADOR AVANZADO CUIDADOS INTENSIVOS | DRÄGER | EVITA V600 | ASND-0347 | UCI | Integral | 01 Propiedad del cliente | 2020-09-01 | UNIDAD DE CUIDADOS CRITICOS | 500000 | RESPIRADOR AVANZADO CUIDADOS INTENSIVOSDRÄGEREVITA V600ASND-0347
2 | 4 | HUP | 00812075 | 205650 | RESPIRADOR AVANZADO CUIDADOS INTENSIVOS | DRÄGER | EVITA V600 | ASND-0228 | UCI | Integral | 01 Propiedad del cliente |  | UNIDAD DE CUIDADOS CRITICOS | 500000 | RESPIRADOR AVANZADO CUIDADOS INTENSIVOSDRÄGEREVITA V600ASND-0228
2 | 4 | HUP | 00812077 | 205652 | RESPIRADOR AVANZADO CUIDADOS INTENSIVOS | DRÄGER | EVITA V600 | ASND-0327 | UCI | Integral | 01 Propiedad del cliente |  | UNIDAD DE CUIDADOS CRITICOS | 500000 | RESPIRADOR AVANZADO CUIDADOS INTENSIVOSDRÄGEREVITA V600ASND-0327
2 | 4 | HUP | 00812078 | 205653 | RESPIRADOR AVANZADO CUIDADOS INTENSIVOS | DRÄGER | EVITA V600 | ASND-0234 | UCI | Integral | 01 Propiedad del cliente |  | UNIDAD DE CUIDADOS CRITICOS | 500000 | RESPIRADOR AVANZADO CUIDADOS INTENSIVOSDRÄGEREVITA V600ASND-0234
2 | 4 | HUP | 00812050 | 205624 | RESPIRADOR AVANZADO DE ALTA FRECUENCIA PARA UCI invasivo y no invasivo | GENERAL ELECTRIC | CARESCAPE R860 | WBRZ00075 | UCI | Integral | 01 Propiedad del cliente |  | UNIDAD DE CUIDADOS CRITICOS | 500000 | RESPIRADOR AVANZADO DE ALTA FRECUENCIA PARA UCI invasivo y no invasivoGENERAL ELECTRICCARESCAPE R860WBRZ00075
2 | 4 | HUP | 00812051 | 205625 | RESPIRADOR AVANZADO DE ALTA FRECUENCIA PARA UCI invasivo y no invasivo | GENERAL ELECTRIC | CARESCAPE R860 | WBRZ00081 | UCI | Integral | 01 Propiedad del cliente |  | UNIDAD DE CUIDADOS CRITICOS | 500000 | RESPIRADOR AVANZADO DE ALTA FRECUENCIA PARA UCI invasivo y no invasivoGENERAL ELECTRICCARESCAPE R860WBRZ00081
2 | 4 | HUP | 00812059 | 205634 | RESPIRADOR AVANZADO DE ALTA FRECUENCIA PARA UCI invasivo y no invasivo | GENERAL ELECTRIC | CARESCAPE R860 | WBRZ03020 | UCI | Integral | 01 Propiedad del cliente | 2020-12-29 | UNIDAD DE CUIDADOS CRITICOS | 500000 | RESPIRADOR AVANZADO DE ALTA FRECUENCIA PARA UCI invasivo y no invasivoGENERAL ELECTRICCARESCAPE R860WBRZ03020
2 | 4 | HUP | 00812060 | 205635 | RESPIRADOR AVANZADO DE ALTA FRECUENCIA PARA UCI invasivo y no invasivo | GENERAL ELECTRIC | CARESCAPE R860 | WBRZ03017 | UCI | Integral | 01 Propiedad del cliente | 2020-12-29 | UNIDAD DE CUIDADOS CRITICOS | 500000 | RESPIRADOR AVANZADO DE ALTA FRECUENCIA PARA UCI invasivo y no invasivoGENERAL ELECTRICCARESCAPE R860WBRZ03017
2 | 4 | HUP | 00812061 | 205636 | RESPIRADOR AVANZADO DE ALTA FRECUENCIA PARA UCI invasivo y no invasivo | GENERAL ELECTRIC | CARESCAPE R860 | WBRZ03018 | UCI | Integral | 01 Propiedad del cliente | 2020-12-29 | UNIDAD DE CUIDADOS CRITICOS | 500000 | RESPIRADOR AVANZADO DE ALTA FRECUENCIA PARA UCI invasivo y no invasivoGENERAL ELECTRICCARESCAPE R860WBRZ03018
2 | 4 | HUP | 00812062 | 205637 | RESPIRADOR AVANZADO DE ALTA FRECUENCIA PARA UCI invasivo y no invasivo | GENERAL ELECTRIC | CARESCAPE R860 | WBRZ03015 | UCI | Integral | 01 Propiedad del cliente | 2020-12-29 | UNIDAD DE CUIDADOS CRITICOS | 500000 | RESPIRADOR AVANZADO DE ALTA FRECUENCIA PARA UCI invasivo y no invasivoGENERAL ELECTRICCARESCAPE R860WBRZ03015
2 | 4 | HUP | 00812063 | 205638 | RESPIRADOR AVANZADO DE ALTA FRECUENCIA PARA UCI invasivo y no invasivo | GENERAL ELECTRIC | CARESCAPE R860 | WBRZ03016 | UCI | Integral | 01 Propiedad del cliente | 2020-12-29 | UNIDAD DE CUIDADOS CRITICOS | 500000 | RESPIRADOR AVANZADO DE ALTA FRECUENCIA PARA UCI invasivo y no invasivoGENERAL ELECTRICCARESCAPE R860WBRZ03016
2 | 4 | HUP | 00812064 | 205639 | RESPIRADOR AVANZADO DE ALTA FRECUENCIA PARA UCI invasivo y no invasivo | GENERAL ELECTRIC | CARESCAPE R860 | WBRZ03014 | UCI | Integral | 01 Propiedad del cliente | 2020-12-29 | UNIDAD DE CUIDADOS CRITICOS | 500000 | RESPIRADOR AVANZADO DE ALTA FRECUENCIA PARA UCI invasivo y no invasivoGENERAL ELECTRICCARESCAPE R860WBRZ03014
2 | 4 | HUP | 00812065 | 205640 | RESPIRADOR AVANZADO DE ALTA FRECUENCIA PARA UCI invasivo y no invasivo | GENERAL ELECTRIC | CARESCAPE R860 | WBRZ03019 | UCI | Integral | 01 Propiedad del cliente | 2020-12-29 | UNIDAD DE CUIDADOS CRITICOS | 500000 | RESPIRADOR AVANZADO DE ALTA FRECUENCIA PARA UCI invasivo y no invasivoGENERAL ELECTRICCARESCAPE R860WBRZ03019
2 | 4 | HUP | 00810244 | 202284 | RESPIRADOR AVANZADO invasivo - no invasivo | DRÄGER | EVITA 4 | ARWD-0113 | NEONATOLOGIA | Integral | 01 Propiedad del cliente | 2006-12-14 | HOSPITALIZACION DE PEDIATRIA | 500000 | RESPIRADOR AVANZADO invasivo - no invasivoDRÄGEREVITA 4ARWD-0113
2 | 4 | HUP | 00810107 | 201042 | RESPIRADOR AVANZADO invasivo - no invasivo U-035 | DRÄGER | EVITA 4 | ARMC-0174 | UCI | Integral | 01 Propiedad del cliente | 2000-01-01 | UNIDAD DE CUIDADOS CRITICOS | 500000 | RESPIRADOR AVANZADO invasivo - no invasivo U-035DRÄGEREVITA 4ARMC-0174
2 | 4 | HUP | 00810590 | 202970 | RESPIRADOR AVANZADO invasivo - no invasivo U-122 | DRÄGER | EVITA 4 | ARWD-0114 | UCI | Integral | 01 Propiedad del cliente |  | UNIDAD DE CUIDADOS CRITICOS | 500000 | RESPIRADOR AVANZADO invasivo - no invasivo U-122DRÄGEREVITA 4ARWD-0114
2 | 4 | HUP | 00812006 | 205559 | RESPIRADOR AVANZADO invasivo y no invasivo | MAQUET | servo-i | 95383 | UCI | Integral | 01 Propiedad del cliente | 2020-07-23 | UNIDAD DE CUIDADOS CRITICOS | 500000 | RESPIRADOR AVANZADO invasivo y no invasivoMAQUETservo-i95383
2 | 4 | HUP | 00812007 | 205560 | RESPIRADOR AVANZADO invasivo y no invasivo | MAQUET | servo-i | 95386 | UCI | Integral | 01 Propiedad del cliente | 2020-07-23 | UNIDAD DE CUIDADOS CRITICOS | 500000 | RESPIRADOR AVANZADO invasivo y no invasivoMAQUETservo-i95386
2 | 4 | HUP | 00812008 | 205561 | RESPIRADOR AVANZADO invasivo y no invasivo | MAQUET | servo-i | 94941 | REANIMACION | Integral | 01 Propiedad del cliente | 2020-07-23 | QUIROFANO GENERAL | 500000 | RESPIRADOR AVANZADO invasivo y no invasivoMAQUETservo-i94941
2 | 4 | HUP | 00812112 | 205711 | RESPIRADOR AVANZADO invasivo y no invasivo | AEOMED | VG70 | VG70(E)XZZW1267 | UCI | Integral | 01 Propiedad del cliente | 2021-01-28 | UNIDAD DE CUIDADOS CRITICOS | 500000 | RESPIRADOR AVANZADO invasivo y no invasivoAEOMEDVG70VG70(E)XZZW1267
2 | 4 | HUP | 00812113 | 205712 | RESPIRADOR AVANZADO invasivo y no invasivo | AEOMED | VG70 | VG70(E)XZZS25178 | UCI | Integral | 01 Propiedad del cliente | 2021-01-28 | UNIDAD DE CUIDADOS CRITICOS | 500000 | RESPIRADOR AVANZADO invasivo y no invasivoAEOMEDVG70VG70(E)XZZS25178
2 | 4 | HUP | 00812114 | 205713 | RESPIRADOR AVANZADO invasivo y no invasivo | AEOMED | VG70 | VG70(E)XZZU4305 | UCI | Integral | 01 Propiedad del cliente | 2021-01-28 | UNIDAD DE CUIDADOS CRITICOS | 500000 | RESPIRADOR AVANZADO invasivo y no invasivoAEOMEDVG70VG70(E)XZZU4305
2 | 4 | HUP | 00812124 | 205725 | RESPIRADOR AVANZADO invasivo y no invasivo | AEOMED | VG70 | VG70(E)XZZT11668 | UCI | Integral | 01 Propiedad del cliente | 2021-01-29 | UNIDAD DE CUIDADOS CRITICOS | 500000 | RESPIRADOR AVANZADO invasivo y no invasivoAEOMEDVG70VG70(E)XZZT11668
2 | 4 | HUP | 00812125 | 205726 | RESPIRADOR AVANZADO invasivo y no invasivo | AEOMED | VG70 | VG70(E)XZZT13863 | UCI | Integral | 01 Propiedad del cliente | 2021-01-29 | UNIDAD DE CUIDADOS CRITICOS | 500000 | RESPIRADOR AVANZADO invasivo y no invasivoAEOMEDVG70VG70(E)XZZT13863
2 | 4 | HUP | 00812126 | 205727 | RESPIRADOR AVANZADO invasivo y no invasivo | AEOMED | VG70 | VG70(E)XZZT23417 | UCI | Integral | 01 Propiedad del cliente | 2021-01-29 | UNIDAD DE CUIDADOS CRITICOS | 500000 | RESPIRADOR AVANZADO invasivo y no invasivoAEOMEDVG70VG70(E)XZZT23417
2 | 4 | HUP | 00810376 | 202636 | RESPIRADOR AVANZADO Q-314 invasivo - no invasivo | DRÄGER | EVITA XL | ARZH-0177 | REANIMACION | Integral | 01 Propiedad del cliente | 2009-10-01 | QUIROFANO GENERAL | 500000 | RESPIRADOR AVANZADO Q-314 invasivo - no invasivoDRÄGEREVITA XLARZH-0177
2 | 4 | HUP | 00810753 | 203541 | RESPIRADOR AVANZADO U-136 invasivo - no invasivo | GENERAL ELECTRIC | ENGSTROM CARESTATION | CBCS00704 | UCI | Integral | 01 Propiedad del cliente | 2013-06-01 | UNIDAD DE CUIDADOS CRITICOS | 500000 | RESPIRADOR AVANZADO U-136 invasivo - no invasivoGENERAL ELECTRICENGSTROM CARESTATIONCBCS00704
2 | 4 | HUP | 00810754 | 203542 | RESPIRADOR AVANZADO U-137 invasivo - no invasivo | GENERAL ELECTRIC | ENGSTROM CARESTATION | CGCS00705 | UCI | Integral | 01 Propiedad del cliente | 2013-06-01 | UNIDAD DE CUIDADOS CRITICOS | 500000 | RESPIRADOR AVANZADO U-137 invasivo - no invasivoGENERAL ELECTRICENGSTROM CARESTATIONCGCS00705
2 | 4 | HUP | 00811952 | 205464 | RESPIRADOR BIPAP |  |  | DS92200202558 | UCI | Integral | 01 Propiedad del cliente | 2020-05-05 | UNIDAD DE CUIDADOS CRITICOS | 500000 | RESPIRADOR BIPAPDS92200202558
2 | 4 | HUP | 00811565 | 204807 | RESPIRADOR CPAP- RECIBIDO DE LOJA invasivo - no invasivo | WEINMANN | VENTILOGIC LS | 02786xx | UCI | Integral | 01 Propiedad del cliente | 2017-05-01 | UNIDAD DE CUIDADOS CRITICOS | 500000 | RESPIRADOR CPAP- RECIBIDO DE LOJA invasivo - no invasivoWEINMANNVENTILOGIC LS02786xx
2 | 4 | HUP | 00810428 | 202707 | RESPIRADOR DE TRANSPORTE | DRÄGER | OXYLOG 3000 | SRWN-0082 | UCI | Integral | 01 Propiedad del cliente | 2009-11-18 | UNIDAD DE CUIDADOS CRITICOS | 500000 | RESPIRADOR DE TRANSPORTEDRÄGEROXYLOG 3000SRWN-0082
2 | 4 | HUP | 00811933 | 205438 | RESPIRADOR DE TRANSPORTE | HERSILL | VITAE 40 | 525006-0063 | UCI | Integral | 01 Propiedad del cliente | 2020-04-17 | UNIDAD DE CUIDADOS CRITICOS | 500000 | RESPIRADOR DE TRANSPORTEHERSILLVITAE 40525006-0063
2 | 4 | HUP | 00811953 | 205465 | RESPIRADOR DE TRANSPORTE | HERSILL | VITAE 40 | 52632-0035 | UCI | Integral | 01 Propiedad del cliente | 2020-05-05 | UNIDAD DE CUIDADOS CRITICOS | 500000 | RESPIRADOR DE TRANSPORTEHERSILLVITAE 4052632-0035
2 | 4 | HUP | 00814319 | 206416 | RESPIRADOR DE TRANSPORTE | SIN MARCA-NO DEFINIDA-DESCONOCIDA |  | 20446 | URGENCIAS | Integral | 01 Propiedad del cliente | 2022-07-06 | URGENCIAS | 500000 | RESPIRADOR DE TRANSPORTESIN MARCA-NO DEFINIDA-DESCONOCIDA20446
2 | 4 | HUP | 00814699 | 206535 | RESPIRADOR DE TRANSPORTE |  |  | MT60-14466 | URGENCIAS | Integral | 01 Propiedad del cliente |  | URGENCIAS | 500000 | RESPIRADOR DE TRANSPORTEMT60-14466
2 | 4 | HUP | 00814700 | 206536 | RESPIRADOR DE TRANSPORTE |  |  | MT60-14529 | URGENCIAS | Integral | 01 Propiedad del cliente |  | URGENCIAS | 500000 | RESPIRADOR DE TRANSPORTEMT60-14529
2 | 4 | HUP | 00810770 | 203631 | RESPIRADOR DE TRANSPORTE (rec. de loja) invasiva - no invasivo | DRÄGER | OXYLOG 3000 PLUS | ASCA-0055 | UCI | Integral | 01 Propiedad del cliente | 2014-04-10 | UNIDAD DE CUIDADOS CRITICOS | 500000 | RESPIRADOR DE TRANSPORTE (rec. de loja) invasiva - no invasivoDRÄGEROXYLOG 3000 PLUSASCA-0055
2 | 4 | HUP | 00791426 |  | RESPIRADOR DE TRANSPORTE invasiva - no invasivo | DRÄGER | OXYLOG 3000 PLUS | ASSM-0113 | ALMACEN EQUIPOS | Integral | 01 Propiedad del cliente | 2023-12-15 | QUIROFANO GENERAL | 500000 | RESPIRADOR DE TRANSPORTE invasiva - no invasivoDRÄGEROXYLOG 3000 PLUSASSM-0113
2 | 4 | HUP | 00812076 | 205651 | RESPIRADOR DE TRANSPORTE invasiva - no invasivo | DRÄGER | OXYLOG 3000 PLUS | ASNC-0258 | UCI | Integral | 01 Propiedad del cliente | 1999-01-01 | UNIDAD DE CUIDADOS CRITICOS | 500000 | RESPIRADOR DE TRANSPORTE invasiva - no invasivoDRÄGEROXYLOG 3000 PLUSASNC-0258
2 | 4 | HUP | 00810110 | 201053 | RESPIRADOR DE TRANSPORTE U-071 invasivo - no invasivo | DRÄGER | OXYLOG 2000 | SRUN-0042 | BOX 1 CRITICOS | Integral | 01 Propiedad del cliente | 2005-02-08 | URGENCIAS | 500000 | RESPIRADOR DE TRANSPORTE U-071 invasivo - no invasivoDRÄGEROXYLOG 2000SRUN-0042
2 | 4 | HUP | 00811973 | 205486 | RESPIRADOR DE TRANSPORTE Y EMERGENCIA invasivo y no invasivo | HERSILL | VITAE 40 | 52646-0137 | UCI | Integral | 01 Propiedad del cliente | 2020-05-15 | UNIDAD DE CUIDADOS CRITICOS | 500000 | RESPIRADOR DE TRANSPORTE Y EMERGENCIA invasivo y no invasivoHERSILLVITAE 4052646-0137
2 | 4 | HUP | 00812155 | 205784 | RESPIRADOR invasivo | PURITAN BENNETT | 840 | 3512111736 | UCI | Integral | 01 Propiedad del cliente |  | UNIDAD DE CUIDADOS CRITICOS | 500000 | RESPIRADOR invasivoPURITAN BENNETT8403512111736
2 | 4 | HUP | 00810109 | 201050 | RESPIRADOR invasivo V-143 | PURITAN BENNETT | 840 | 351070078 | UCI | Integral | 01 Propiedad del cliente | 2007-02-01 | UNIDAD DE CUIDADOS CRITICOS | 500000 | RESPIRADOR invasivo V-143PURITAN BENNETT840351070078
2 | 4 | HUP | 00810105 | 201035 | RESPIRADOR invasivo U-025 | PURITAN BENNETT | 840 | 3510044926 | UCI | Integral | 01 Propiedad del cliente | 2005-01-25 | UNIDAD DE CUIDADOS CRITICOS | 500000 | RESPIRADOR invasivo U-025PURITAN BENNETT8403510044926
2 | 4 | HUP | 00810106 | 201039 | RESPIRADOR invasivo U-030 | PURITAN BENNETT | 840 | 3510044922 | UCI | Integral | 01 Propiedad del cliente | 2005-01-25 | UNIDAD DE CUIDADOS CRITICOS | 500000 | RESPIRADOR invasivo U-030PURITAN BENNETT8403510044922
2 | 4 | HUP | 00810000 | 200759 | RESPIRADOR invasivo U-031 | PURITAN BENNETT | 840 | 0417094950 | UCI | Integral | 01 Propiedad del cliente | 2005-01-25 | UNIDAD DE CUIDADOS CRITICOS | 500000 | RESPIRADOR invasivo U-031PURITAN BENNETT8400417094950
2 | 4 | HUP | 00810108 | 201049 | RESPIRADOR invasivo V-141 | PURITAN BENNETT | 840 | 351070083 | UCI | Integral | 01 Propiedad del cliente | 2007-02-01 | UNIDAD DE CUIDADOS CRITICOS | 500000 | RESPIRADOR invasivo V-141PURITAN BENNETT840351070083
2 | 4 | HUP | 00787482 |  | RESPIRADOR NEONATAL | MAQUET | SERVO N | 4270 | ALMACEN | Integral | 01 Propiedad del cliente | 2023-12-12 | HOSPITALIZACION DE PEDIATRIA | 500000 | RESPIRADOR NEONATALMAQUETSERVO N4270
2 | 4 | HUP | 00810385 | 202652 | RESPIRADOR NO AVANZADO | CARBUROS METALICOS | ESPRIT | VS 3007757 | UCI | Integral | 01 Propiedad del cliente | 2009-11-01 | UNIDAD DE CUIDADOS CRITICOS | 500000 | RESPIRADOR NO AVANZADOCARBUROS METALICOSESPRITVS 3007757
2 | 4 | HUP | 00812079 | 205654 | RESPIRADOR NO AVANZADO | BEIJING ETERNITY | SH300 | SH300SLASC4CE20061975 | UCI | Integral | 01 Propiedad del cliente | 2021-01-08 | UNIDAD DE CUIDADOS CRITICOS | 500000 | RESPIRADOR NO AVANZADOBEIJING ETERNITYSH300SH300SLASC4CE20061975
2 | 4 | HUP | 00812080 | 205655 | RESPIRADOR NO AVANZADO | BEIJING ETERNITY | SH300 | SH300SLACTCE20051764 | UCI | Integral | 01 Propiedad del cliente | 2021-01-08 | UNIDAD DE CUIDADOS CRITICOS | 500000 | RESPIRADOR NO AVANZADOBEIJING ETERNITYSH300SH300SLACTCE20051764
2 | 4 | HUP | 00810377 | 202643 | RESPIRADOR NO AVANZADO PORTATIL U-114 invasivo - no invasivo | AIROX | SUPPORTAIR | 4096200K001907 | UCI | Integral | 01 Propiedad del cliente | 2009-10-14 | UNIDAD DE CUIDADOS CRITICOS | 500000 | RESPIRADOR NO AVANZADO PORTATIL U-114 invasivo - no invasivoAIROXSUPPORTAIR4096200K001907
2 | 4 | HUP | 00811929 | 205434 | RESPIRADOR no invasivo Bpap Avaps | YUWELL | YH-730 | V20345167 | UCI | Integral | 01 Propiedad del cliente | 2020-04-14 | UNIDAD DE CUIDADOS CRITICOS | 500000 | RESPIRADOR no invasivo Bpap AvapsYUWELLYH-730V20345167
2 | 4 | HUP | 00810111 | 201056 | RESPIRADOR PEDIATRICO | DRÄGER | BABYLOG 8000 PLUS | ARWC-0018 | HOSPITALIZACIÓN | Integral | 01 Propiedad del cliente | 2005-04-14 | HOSPITALIZACION DE PEDIATRIA | 500000 | RESPIRADOR PEDIATRICODRÄGERBABYLOG 8000 PLUSARWC-0018
2 | 4 | HUP | 00811360 | 204463 | RESPIRADOR PEDIATRICO | DRÄGER | BABYLOG 8000 PLUS | ASHF-0078 | HOSPITALIZACIÓN | Integral | 01 Propiedad del cliente | 2015-11-09 | HOSPITALIZACION DE PEDIATRIA | 500000 | RESPIRADOR PEDIATRICODRÄGERBABYLOG 8000 PLUSASHF-0078
2 | 4 | HUP | 00810771 | 203632 | RESPIRADOR PORTATIL-rec. de loja | DRÄGER | OXYLOG 2000 | SRWC-0023 |  | Integral | 01 Propiedad del cliente | 2014-04-10 | SIN_DEFINIR | 500000 | RESPIRADOR PORTATIL-rec. de lojaDRÄGEROXYLOG 2000SRWC-0023
2 | 4 | HUP | 00811441 | 204602 | RESPIRADOR SIPAP | CAREFUSION | INFANT FLOW SIPAP | BG01448 | NEONATOLOGIA | Integral | 01 Propiedad del cliente | 2016-09-26 | HOSPITALIZACION DE PEDIATRIA | 500000 | RESPIRADOR SIPAPCAREFUSIONINFANT FLOW SIPAPBG01448
2 | 4 | HUP | 00810634 | 203265 | RESPIRADOR TRANSPORTE- recibido de toyo | DRÄGER | OXYLOG 2000 | SRWC-0019 | BOX 2 CRITICOS | Integral | 01 Propiedad del cliente |  | URGENCIAS | 500000 | RESPIRADOR TRANSPORTE- recibido de toyoDRÄGEROXYLOG 2000SRWC-0019
2 | 4 | HUP | 00811972 | 205485 | RESPIRADOR VENTILACION NO INVASIVA | DRÄGER | carina | ASJA-00033 | SALA DE TRATAMIENTO INTERMEDIO (UCRI) | Integral | 01 Propiedad del cliente |  | HOSP. MED. QUIR. 4ª LEVANTE | 500000 | RESPIRADOR VENTILACION NO INVASIVADRÄGERcarinaASJA-00033
2 | 4 | HUP | 00812053 | 205628 | RESPIRADOR VENTILACION NO INVASIVA | PHILIPS | V60+ | 100360147 | UCI | Integral | 01 Propiedad del cliente |  | UNIDAD DE CUIDADOS CRITICOS | 500000 | RESPIRADOR VENTILACION NO INVASIVAPHILIPSV60+100360147
2 | 4 | HUP | 00812054 | 205629 | RESPIRADOR VENTILACION NO INVASIVA | PHILIPS | V60+ | 100368008 | CONTROL OBSERVACION B RESPIRATORIO | Integral | 01 Propiedad del cliente | 2022-01-01 | URGENCIAS | 500000 | RESPIRADOR VENTILACION NO INVASIVAPHILIPSV60+100368008
2 | 4 | HUP | 00812055 | 205630 | RESPIRADOR VENTILACION NO INVASIVA | PHILIPS | V60+ | 100368011 | UCI | Integral | 01 Propiedad del cliente | 1999-01-01 | UNIDAD DE CUIDADOS CRITICOS | 500000 | RESPIRADOR VENTILACION NO INVASIVAPHILIPSV60+100368011
2 | 4 | HUP | 00812056 | 205631 | RESPIRADOR VENTILACION NO INVASIVA | PHILIPS | V60+ | 100361214 | UCI | Integral | 01 Propiedad del cliente |  | UNIDAD DE CUIDADOS CRITICOS | 500000 | RESPIRADOR VENTILACION NO INVASIVAPHILIPSV60+100361214
2 | 4 | HUP | 00812057 | 205632 | RESPIRADOR VENTILACION NO INVASIVA | PHILIPS | V60+ | 100363772 | UCI | Integral | 01 Propiedad del cliente |  | UNIDAD DE CUIDADOS CRITICOS | 500000 | RESPIRADOR VENTILACION NO INVASIVAPHILIPSV60+100363772
2 | 4 | HUP | 00812058 | 205633 | RESPIRADOR VENTILACION NO INVASIVA | PHILIPS | V60+ | 100362554 | UCI | Integral | 01 Propiedad del cliente |  | UNIDAD DE CUIDADOS CRITICOS | 500000 | RESPIRADOR VENTILACION NO INVASIVAPHILIPSV60+100362554
2 | 4 | HUP | 00810246 | 202359 | RESPIRADOR/VENTILADOR DE TRANSPORTE | DRÄGER | OXYLOG 3000 | SRWN - 0082 | SALA 1 | Integral | 01 Propiedad del cliente | 1999-01-01 | HOSPITAL DE DIA MEDICO DIGESTIVO | 500000 | RESPIRADOR/VENTILADOR DE TRANSPORTEDRÄGEROXYLOG 3000SRWN - 0082
2 | 4 | HUP | 00811765 | 205162 | VENTILADOR AVANZADO | BREAS | vivo 55 | Y070453 | HOSPITAL DE DIA | Integral | 01 Propiedad del cliente | 2019-05-20 | URGENCIAS | 500000 | VENTILADOR AVANZADOBREASvivo 55Y070453
2 | 4 | HUP | 00811766 | 205163 | VENTILADOR AVANZADO | BREAS | vivo 55 | Y100678 | CONTROL ENFERMERIA | Integral | 01 Propiedad del cliente | 2019-05-20 | HOSP. MED. QUIR. 4ª PONIENTE | 500000 | VENTILADOR AVANZADOBREASvivo 55Y100678
2 | 4 | HUP | 00810627 | 203219 | VENTILADOR DE TERAPIA UR-019 invasivo - no invasivo CPAP | WEINMANN | VENTILOGIC LS | 02786¿? | P4_PONIENTE | Integral | 01 Propiedad del cliente |  | HOSP. MED. QUIR. 4ª PONIENTE | 500000 | VENTILADOR DE TERAPIA UR-019 invasivo - no invasivo CPAPWEINMANNVENTILOGIC LS02786¿?
2 | 4 | HUP | 00811606 | 204876 | VENTILADOR PORTATIL BIPAP. INVASIVO Y NO INVASIVO | BREAS | vivo 40 |  | NEUMOLOGIA | Integral | 01 Propiedad del cliente | 2014-03-25 | CC.EE NEUMOLOGIA | 500000 | VENTILADOR PORTATIL BIPAP. INVASIVO Y NO INVASIVOBREASvivo 40
2 | 4 | HUP | 00811608 | 204878 | VENTILADOR PORTATIL BIPAP. INVASIVO Y NO INVASIVO | BREAS | vivo 40 |  | URGENCIAS | Integral | 01 Propiedad del cliente | 2015-12-23 | URGENCIAS | 500000 | VENTILADOR PORTATIL BIPAP. INVASIVO Y NO INVASIVOBREASvivo 40
2 | 4 | HUP | 00811703 | 205044 | VENTILADOR PORTATIL BIPAP. INVASIVO Y NO INVASIVO | BREAS | vivo 40 | Q281067 | UCI | Integral | 01 Propiedad del cliente | 2018-12-13 | UNIDAD DE CUIDADOS CRITICOS | 500000 | VENTILADOR PORTATIL BIPAP. INVASIVO Y NO INVASIVOBREASvivo 40Q281067
2 | 4 | HUP | 00811767 | 205164 | VENTILADOR PORTATIL BIPAP. INVASIVO Y NO INVASIVO | BREAS | vivo 40 | Y100679 | P3-PONIENTE | Integral | 01 Propiedad del cliente | 2019-05-20 | HOSP. MED. QUIR. 3ª PONIENTE | 500000 | VENTILADOR PORTATIL BIPAP. INVASIVO Y NO INVASIVOBREASvivo 40Y100679
2 | 4 | HUP | 00811607 | 204877 | VENTILADOR PORTATIL SOPORTE VITAL. INVASIVO Y NO INVASIVO. BIPAP | BREAS | vivo 50 | Q360132 | UCI | Integral | 01 Propiedad del cliente | 2014-08-07 | UNIDAD DE CUIDADOS CRITICOS | 500000 | VENTILADOR PORTATIL SOPORTE VITAL. INVASIVO Y NO INVASIVO. BIPAPBREASvivo 50Q360132
2 | 4 | HUP | 00811611 | 204885 | VENTILADOR PORTATIL SOPORTE VITAL. INVASIVO Y NO INVASIVO. CPAP | BREAS | vivo 50 | G440131 | ALMACEN EQUIPOS RX | Integral | 01 Propiedad del cliente | 2017-12-21 | DIAGNOSTICO POR LA IMAGEN | 500000 | VENTILADOR PORTATIL SOPORTE VITAL. INVASIVO Y NO INVASIVO. CPAPBREASvivo 50G440131
2 | 4 | HUP | 00811702 | 205043 | VENTILADOR PORTATIL SOPORTE VITAL. INVASIVO Y NO INVASIVO. CPAP | BREAS | vivo 50 | G440131?? | UCI | Integral | 01 Propiedad del cliente | 2018-12-13 | UNIDAD DE CUIDADOS CRITICOS | 500000 | VENTILADOR PORTATIL SOPORTE VITAL. INVASIVO Y NO INVASIVO. CPAPBREASvivo 50G440131??
2 | 4 | HUP | 00795258 |  | Equipo de laringoestroboscopia | OLYMPUS | CLL S-1 | 23220W100138 | CONSULTA 116 ORL | Integral | 01 Propiedad del cliente | 2023-12-14 | CC.EE OTORRINO | 450000 | Equipo de laringoestroboscopiaOLYMPUSCLL S-123220W100138
2 | 4 | HUP | 00811963 | 205476 | HEMOFILTRADOR |  |  | 1MUG5741 | UCI | Integral | 01 Propiedad del cliente |  | UNIDAD DE CUIDADOS CRITICOS | 450000 | HEMOFILTRADOR1MUG5741
2 | 4 | HUP | 00811964 | 205477 | HEMOFILTRADOR |  |  | 1MUG5707 | UCI | Integral | 01 Propiedad del cliente |  | UNIDAD DE CUIDADOS CRITICOS | 450000 | HEMOFILTRADOR1MUG5707
2 | 4 | HUP | 00810035 | 200870 | MONITOR DE HEMODIALISIS | GAMBRO | PRIMAFLEX | PA1340 | UCI | Integral | 01 Propiedad del cliente | 2006-06-12 | UNIDAD DE CUIDADOS CRITICOS | 450000 | MONITOR DE HEMODIALISISGAMBROPRIMAFLEXPA1340
2 | 4 | HUP | 00810629 | 203258 | MONITOR HEMODIALISIS | NIKKISO | DBB-07 | 7001405 | HEMODIALISIS SALA TRATAM. | Integral | 01 Propiedad del cliente |  | UNIDAD DE HEMODIALISIS | 450000 | MONITOR HEMODIALISISNIKKISODBB-077001405
2 | 4 | HUP | 00810725 | 203455 | MONITOR HEMODIALISIS | NIKKISO | DBB-07 | 71066 | HEMODIALISIS SALA TRATAM. | Integral | 01 Propiedad del cliente |  | UNIDAD DE HEMODIALISIS | 450000 | MONITOR HEMODIALISISNIKKISODBB-0771066
2 | 4 | HUP | 00811031 | 204009 | MONITOR HEMODIALISIS | NIKKISO | DBB-07 | 74026N01 | HEMODIALISIS SALA TRATAM. | Integral | 01 Propiedad del cliente | 2014-09-19 | UNIDAD DE HEMODIALISIS | 450000 | MONITOR HEMODIALISISNIKKISODBB-0774026N01
2 | 4 | HUP | 00811032 | 204010 | MONITOR HEMODIALISIS | NIKKISO | DBB-07 | 74026N02 | HEMODIALISIS SALA TRATAM. | Integral | 01 Propiedad del cliente | 2014-09-19 | UNIDAD DE HEMODIALISIS | 450000 | MONITOR HEMODIALISISNIKKISODBB-0774026N02
2 | 4 | HUP | 00811642 | 204935 | MONITOR HEMODIALISIS | NIKKISO | DBB-EXA | J1704594 | HEMODIALISIS SALA TRATAM. | Integral | 01 Propiedad del cliente | 2016-02-01 | UNIDAD DE HEMODIALISIS | 450000 | MONITOR HEMODIALISISNIKKISODBB-EXAJ1704594
2 | 4 | HUP | 00811643 | 204936 | MONITOR HEMODIALISIS | NIKKISO | DBB-EXA | J1611935 | HEMODIALISIS SALA TRATAM. | Integral | 01 Propiedad del cliente | 2016-02-01 | UNIDAD DE HEMODIALISIS | 450000 | MONITOR HEMODIALISISNIKKISODBB-EXAJ1611935
2 | 4 | HUP | 00811644 | 204937 | MONITOR HEMODIALISIS | NIKKISO | DBB-EXA | J1510333 | HEMODIALISIS SALA TRATAM. | Integral | 01 Propiedad del cliente | 2016-02-01 | UNIDAD DE HEMODIALISIS | 450000 | MONITOR HEMODIALISISNIKKISODBB-EXAJ1510333
2 | 4 | HUP | 00811645 | 204938 | MONITOR HEMODIALISIS | NIKKISO | DBB-EXA | J1611864 | HEMODIALISIS SALA TRATAM. | Integral | 01 Propiedad del cliente | 2016-02-01 | UNIDAD DE HEMODIALISIS | 450000 | MONITOR HEMODIALISISNIKKISODBB-EXAJ1611864
2 | 4 | HUP | 00811646 | 204939 | MONITOR HEMODIALISIS | NIKKISO | DBB-EXA | J1611936 | HEMODIALISIS SALA TRATAM. | Integral | 01 Propiedad del cliente | 2016-02-01 | UNIDAD DE HEMODIALISIS | 450000 | MONITOR HEMODIALISISNIKKISODBB-EXAJ1611936
2 | 4 | HUP | 00811647 | 204940 | MONITOR HEMODIALISIS | NIKKISO | DBB-EXA | J1510334 | HEMODIALISIS SALA TRATAM. | Integral | 01 Propiedad del cliente | 2016-02-01 | UNIDAD DE HEMODIALISIS | 450000 | MONITOR HEMODIALISISNIKKISODBB-EXAJ1510334
2 | 4 | HUP | 00811648 | 204941 | MONITOR HEMODIALISIS | NIKKISO | DBB-EXA | J1508891 | HEMODIALISIS SALA TRATAM. | Integral | 01 Propiedad del cliente | 2016-02-01 | UNIDAD DE HEMODIALISIS | 450000 | MONITOR HEMODIALISISNIKKISODBB-EXAJ1508891
2 | 4 | HUP | 00811649 | 204942 | MONITOR HEMODIALISIS | NIKKISO | DBB-EXA | J1510315 | HEMODIALISIS SALA TRATAM. | Integral | 01 Propiedad del cliente | 2016-02-01 | UNIDAD DE HEMODIALISIS | 450000 | MONITOR HEMODIALISISNIKKISODBB-EXAJ1510315
2 | 4 | HUP | 00811650 | 204943 | MONITOR HEMODIALISIS | NIKKISO | DBB-EXA | J1611937 | HEMODIALISIS SALA TRATAM. | Integral | 01 Propiedad del cliente | 2016-02-01 | UNIDAD DE HEMODIALISIS | 450000 | MONITOR HEMODIALISISNIKKISODBB-EXAJ1611937
2 | 4 | HUP | 00811651 | 204944 | MONITOR HEMODIALISIS | NIKKISO | DBB-EXA | J1506205 | HEMODIALISIS SALA TRATAM. | Integral | 01 Propiedad del cliente | 2016-02-01 | UNIDAD DE HEMODIALISIS | 450000 | MONITOR HEMODIALISISNIKKISODBB-EXAJ1506205
2 | 4 | HUP | 00811652 | 204945 | MONITOR HEMODIALISIS | NIKKISO | DBB-EXA | J1611938 | HEMODIALISIS SALA TRATAM. | Integral | 01 Propiedad del cliente | 2016-02-01 | UNIDAD DE HEMODIALISIS | 450000 | MONITOR HEMODIALISISNIKKISODBB-EXAJ1611938
2 | 4 | HUP | 00811653 | 204946 | MONITOR HEMODIALISIS | NIKKISO | DBB-EXA | J1611933 | HEMODIALISIS SALA TRATAM. | Integral | 01 Propiedad del cliente | 2016-02-01 | UNIDAD DE HEMODIALISIS | 450000 | MONITOR HEMODIALISISNIKKISODBB-EXAJ1611933
2 | 4 | HUP | 00811654 | 204947 | MONITOR HEMODIALISIS | NIKKISO | DBB-EXA | J1704595 | HEMODIALISIS SALA TRATAM. | Integral | 01 Propiedad del cliente | 2016-02-01 | UNIDAD DE HEMODIALISIS | 450000 | MONITOR HEMODIALISISNIKKISODBB-EXAJ1704595
2 | 4 | HUP | 00811655 | 204948 | MONITOR HEMODIALISIS | NIKKISO | DBB-EXA | J16111939 | HEMODIALISIS SALA TRATAM. | Integral | 01 Propiedad del cliente | 2016-02-01 | UNIDAD DE HEMODIALISIS | 450000 | MONITOR HEMODIALISISNIKKISODBB-EXAJ16111939
2 | 4 | HUP | 00810695 | 203413 | RETINOGRAFO | TOPCON | TRC-NW8F | 045186 | CONS 105 OFTALM | Integral | 01 Propiedad del cliente | 2012-08-28 | PRUEBAS FUNCIONALES DE OFTALMOLOGIA | 450000 | RETINOGRAFOTOPCONTRC-NW8F045186
2 | 4 | HUP | 00787907 |  | TORRE DE ENDOSCOPIAS | VIMS | CTH04 | 42C058 | LIMPIO QUIROFANOS 1-2-3 | Integral | 01 Propiedad del cliente | 2023-12-15 | QUIROFANO CIRUGIA | 450000 | TORRE DE ENDOSCOPIASVIMSCTH0442C058
2 | 4 | HUP | 00787916 |  | TORRE DE ENDOSCOPIAS | VIMS | CTH04 | 42C056 | QUIROFANO 8 GINE | Integral | 01 Propiedad del cliente | 2023-12-15 | QUIROFANO GINECOLOGIA/OBSTETRI | 450000 | TORRE DE ENDOSCOPIASVIMSCTH0442C056
2 | 4 | HUP | 00789567 |  | TORRE DE ENDOSCOPIAS | VIMS | CTH06-2 | 62C147 | LIMPIO QUIROFANOS 7-8-9 | Integral | 01 Propiedad del cliente | 2023-12-15 | QUIROFANO CIRUGIA | 450000 | TORRE DE ENDOSCOPIASVIMSCTH06-262C147
2 | 4 | HUP | 00795261 |  | TORRE DE ENDOSCOPIAS | OLYMPUS | TC-C3 COMPACT TROLLEY | 23316767 | CONSULTA 116 ORL | Integral | 01 Propiedad del cliente | 2023-12-14 | CC.EE OTORRINO | 450000 | TORRE DE ENDOSCOPIASOLYMPUSTC-C3 COMPACT TROLLEY23316767
2 | 4 | HUP | 00795310 |  | TORRE DE ENDOSCOPIAS | OLYMPUS | TC-C3 COMPACT TROLLEY | 22317735 | CONSULTA 119 ORL | Integral | 01 Propiedad del cliente | 2023-12-14 | CC.EE OTORRINO | 450000 | TORRE DE ENDOSCOPIASOLYMPUSTC-C3 COMPACT TROLLEY22317735
2 | 4 | HUP | 00814763 | 206579 | TORRE DE ENDOSCOPIAS | CONMED | VIDEOCART VP8501 | 20060881 | QUIROFANO 5 | Integral | 01 Propiedad del cliente | 2022-11-30 | QUIROFANO GENERAL | 450000 | TORRE DE ENDOSCOPIASCONMEDVIDEOCART VP850120060881
2 | 4 | HUP | 00811729 | 205079 | TORRE ENDOSCOPIA CIRUGIA | STRYKER | 0240060100 | 18J502544 | QUIROFANOS | Integral | 01 Propiedad del cliente | 2018-12-01 | QUIROFANO GENERAL | 450000 | TORRE ENDOSCOPIA CIRUGIASTRYKER024006010018J502544
2 | 4 | HUP | 00811731 | 205081 | TORRE ENDOSCOPIA CIRUGIA | STRYKER |  | 17E568864 | QUIROFANOS | Integral | 01 Propiedad del cliente | 2018-12-01 | QUIROFANO GENERAL | 450000 | TORRE ENDOSCOPIA CIRUGIASTRYKER17E568864
2 | 4 | HUP | 00810186 | 201213 | TORRE VIDEONISTAGMOGRAFO | FUJITSU SIEMENS | CESIUS | K1000 A100 Z150 | OTORRINO | Integral | 01 Propiedad del cliente | 2000-01-01 | CC.EE OTORRINO | 450000 | TORRE VIDEONISTAGMOGRAFOFUJITSU SIEMENSCESIUSK1000 A100 Z150
2 | 4 | HUP | 00790453 |  | ECOCARDIOGRAFO | PHILIPS MEDICAL SYSTEMS | CVx 3D (795231) | USD23B0013 | CONSULTA 215 | Integral | 01 Propiedad del cliente | 2024-02-06 | PRUEBAS FUNCIONALES CARDIOLOGIA | 425000 | ECOCARDIOGRAFOPHILIPS MEDICAL SYSTEMSCVx 3D (795231)USD23B0013
2 | 4 | HUP | 00784924 |  | ECOGRAFO | GENERAL ELECTRIC | VOLUSON E10 BT21 | E82810 | CONSULTA OBSTETRICIA 6 | Integral | 01 Propiedad del cliente | 2023-12-14 | SALA OBSTETRICIA | 425000 | ECOGRAFOGENERAL ELECTRICVOLUSON E10 BT21E82810
2 | 4 | HUP | 00784925 |  | ECOGRAFO | GENERAL ELECTRIC | VOLUSON E10 BT21 | E82809 | CONSULTA DE OBSTETRICIA 7 | Integral | 01 Propiedad del cliente | 2023-12-14 | SALA OBSTETRICIA | 425000 | ECOGRAFOGENERAL ELECTRICVOLUSON E10 BT21E82809
2 | 4 | HUP | 00809800 | 200325 | ECOGRAFO | TOSHIBA MEDICAL SYSTEM | NEMIO SSA-550A | N5516006 | CONSULTA 125 | Integral | 01 Propiedad del cliente | 2006-09-02 | CC.EE DIGESTIVO | 425000 | ECOGRAFOTOSHIBA MEDICAL SYSTEMNEMIO SSA-550AN5516006
2 | 4 | HUP | 00809801 | 200335 | ECOGRAFO | SIEMENS | SONOLINE G20 | JA00610 | CONTROL ENFERMERIA | Integral | 01 Propiedad del cliente | 2000-01-01 | PARITORIO | 425000 | ECOGRAFOSIEMENSSONOLINE G20JA00610
2 | 4 | HUP | 00810596 | 202987 | ECOGRAFO | ESAOTE | MYLAB 25 GOLD | 719 | ALMACEN EQUIPOS RX | Integral | 01 Propiedad del cliente | 2010-01-19 | DIAGNOSTICO POR LA IMAGEN | 425000 | ECOGRAFOESAOTEMYLAB 25 GOLD719
2 | 4 | HUP | 00810667 | 203371 | ECOGRAFO | TOSHIBA MEDICAL SYSTEM | APLIO 50 XV | 99G0543989 | SALA LACTARIO | Integral | 01 Propiedad del cliente | 2012-05-29 | HOSPITALIZACION TOCOGINECOLOGIA | 425000 | ECOGRAFOTOSHIBA MEDICAL SYSTEMAPLIO 50 XV99G0543989
2 | 4 | HUP | 00811232 | 204312 | ECOGRAFO | HITACHI | ALOKA AF37-17 | 20493201 | QUIROFANOS | Integral | 01 Propiedad del cliente | 2015-09-09 | QUIROFANO GENERAL | 425000 | ECOGRAFOHITACHIALOKA AF37-1720493201
2 | 4 | HUP | 00811236 | 204316 | ECOGRAFO | HITACHI | ALOKA AF37-17 | V0012617 | CONTROL 1 ENFERMERIA BOX DOBLES | Integral | 01 Propiedad del cliente | 2015-08-24 | UNIDAD DE CUIDADOS CRITICOS | 425000 | ECOGRAFOHITACHIALOKA AF37-17V0012617
2 | 4 | HUP | 00811371 | 204481 | ECOGRAFO | TOSHIBA MEDICAL SYSTEM | xario | 15C09Y6425 | CONSULTA OBSTETRICIA 6 | Integral | 01 Propiedad del cliente | 1999-01-01 | SALA OBSTETRICIA | 425000 | ECOGRAFOTOSHIBA MEDICAL SYSTEMxario15C09Y6425
2 | 4 | HUP | 00811396 | 204523 | ECOGRAFO | GENERAL ELECTRIC | VOLUSON E8 BT 13,5 | D24156 | CONSULTA OBSTETRICIA 2 | Integral | 01 Propiedad del cliente | 2016-04-13 | SALA OBSTETRICIA | 425000 | ECOGRAFOGENERAL ELECTRICVOLUSON E8 BT 13,5D24156
2 | 4 | HUP | 00811589 | 204854 | ECOGRAFO | TOSHIBA MEDICAL SYSTEM | APLIO 300 | AEA1772003 | CONSULTA OBSTETRICIA 3 | Integral | 01 Propiedad del cliente | 2017-10-05 | SALA OBSTETRICIA | 425000 | ECOGRAFOTOSHIBA MEDICAL SYSTEMAPLIO 300AEA1772003
2 | 4 | HUP | 00811594 | 204859 | ECOGRAFO | TOSHIBA MEDICAL SYSTEM | XARIO 100 | W5C1753310 | CONSULTA DE GINECOLOGIA 3 | Integral | 01 Propiedad del cliente | 2017-10-05 | CC.EE GINECOLOGIA | 425000 | ECOGRAFOTOSHIBA MEDICAL SYSTEMXARIO 100W5C1753310
2 | 4 | HUP | 00811598 | 204863 | ECOGRAFO | TOSHIBA MEDICAL SYSTEM | XARIO 100 | W5C1753309 | CONSULTA OBSTETRICIA 1 | Integral | 01 Propiedad del cliente | 2017-10-05 | SALA OBSTETRICIA | 425000 | ECOGRAFOTOSHIBA MEDICAL SYSTEMXARIO 100W5C1753309
2 | 4 | HUP | 00811708 | 205055 | ECOGRAFO | PHILIPS | EPIQ CVX | USN18B0435 | CONSULTA 224 | Integral | 01 Propiedad del cliente | 2018-11-01 | CC.EE CARDIOLOGIA | 425000 | ECOGRAFOPHILIPSEPIQ CVXUSN18B0435
2 | 4 | HUP | 00811724 | 205074 | ECOGRAFO | SAMSUNG | HM70-A | S1DUM3HK600006V | NEUMOLOGIA | Integral | 01 Propiedad del cliente | 2019-02-01 | CC.EE NEUMOLOGIA | 425000 | ECOGRAFOSAMSUNGHM70-AS1DUM3HK600006V
2 | 4 | HUP | 00811844 | 205252 | ECOGRAFO | SONOSITE | S2 | 04KMQH | REANIMACION | Integral | 01 Propiedad del cliente | 2019-07-03 | QUIROFANO GENERAL | 425000 | ECOGRAFOSONOSITES204KMQH
2 | 4 | HUP | 00811847 | 205255 | ECOGRAFO | SONOSITE | M-TURBO-C | Q53VNX | CONTROL ENFERMERIA | Integral | 01 Propiedad del cliente | 2019-07-03 | URGENCIAS | 425000 | ECOGRAFOSONOSITEM-TURBO-CQ53VNX
2 | 4 | HUP | 00811872 | 205355 | ECOGRAFO | ALOKA | PROSOUND ALFA 6 | 203623 | CONSULTA DE GINECOLOGIA 4 | Integral | 01 Propiedad del cliente | 2019-09-02 | CC.EE GINECOLOGIA | 425000 | ECOGRAFOALOKAPROSOUND ALFA 6203623
2 | 4 | HUP | 00811921 | 205425 | ECOGRAFO | SONOSITE | X-PORTER TTC | Q57916 | UCI | Integral | 01 Propiedad del cliente | 2020-04-01 | UNIDAD DE CUIDADOS CRITICOS | 425000 | ECOGRAFOSONOSITEX-PORTER TTCQ57916
2 | 4 | HUP | 00811979 | 205492 | ECOGRAFO | SIEMENS | Acuson NX3 elite | (21)505184 | CONSULTA 14 URO | Integral | 01 Propiedad del cliente | 2020-05-20 | CC.EE UROLOGIA | 425000 | ECOGRAFOSIEMENSAcuson NX3 elite(21)505184
2 | 4 | HUP | 00812012 | 205567 | ECOGRAFO | FUJIFILM | SONOSITE X-PORTE | 04MC4F | QUIROFANOS | Integral | 01 Propiedad del cliente | 2020-04-17 | QUIROFANO GENERAL | 425000 | ECOGRAFOFUJIFILMSONOSITE X-PORTE04MC4F
2 | 4 | HUP | 00812156 | 205785 | ECOGRAFO | HITACHI | ARIETTA 65 | G3095521 | UNIDAD DIGESTIVO | Integral | 01 Propiedad del cliente | 2021-04-12 | HOSPITAL DE DIA MEDICO DIGESTIVO | 425000 | ECOGRAFOHITACHIARIETTA 65G3095521
2 | 4 | HUP | 00812158 | 205787 | ECOGRAFO | HITACHI | ARIETTA 65 | G3095522 | UNIDAD DIGESTIVO | Integral | 01 Propiedad del cliente | 2021-04-12 | HOSPITAL DE DIA MEDICO DIGESTIVO | 425000 | ECOGRAFOHITACHIARIETTA 65G3095522
2 | 4 | HUP | 00812162 | 205791 | ECOGRAFO | HITACHI | ARIETTA 65 | G3095469 | SALA 1 | Integral | 01 Propiedad del cliente | 2021-04-12 | PARITORIO | 425000 | ECOGRAFOHITACHIARIETTA 65G3095469
2 | 4 | HUP | 00812165 | 205794 | ECOGRAFO | HITACHI | ARIETTA 65 | G3095472 | CONSULTA 126 | Integral | 01 Propiedad del cliente | 2021-04-12 | CC.EE GINECOLOGIA | 425000 | ECOGRAFOHITACHIARIETTA 65G3095472
2 | 4 | HUP | 00812168 | 205797 | ECOGRAFO | HITACHI | ARIETTA 65 | G3095471 | CONSULTA 10 URO | Integral | 01 Propiedad del cliente | 2021-04-12 | CC.EE UROLOGIA | 425000 | ECOGRAFOHITACHIARIETTA 65G3095471
2 | 4 | HUP | 00812169 | 205798 | ECOGRAFO | HITACHI | ARIETTA 65 | G3090439 | CONSULTAS DE GINECOLOGIA | Integral | 01 Propiedad del cliente | 2021-04-12 | CC.EE GINECOLOGIA | 425000 | ECOGRAFOHITACHIARIETTA 65G3090439
2 | 4 | HUP | 00812170 | 205799 | ECOGRAFO | HITACHI | ARIETTA 65 | G3095214 | CONSULTA DE GINECOLOGIA 2 | Integral | 01 Propiedad del cliente | 2021-04-12 | CC.EE GINECOLOGIA | 425000 | ECOGRAFOHITACHIARIETTA 65G3095214
2 | 4 | HUP | 00812173 | 205802 | ECOGRAFO | HITACHI | LISEND 880 | G3037188 | PLANTA 2 | Integral | 01 Propiedad del cliente | 2021-04-12 | PRUEBAS FUNCIONALES CARDIOLOGIA | 425000 | ECOGRAFOHITACHILISEND 880G3037188
2 | 4 | HUP | 00812177 | 205806 | ECOGRAFO | HITACHI | ARIETTA 65 | G3095210 | CONSULTAS DE GINECOLOGIA | Integral | 01 Propiedad del cliente | 2021-04-12 | CC.EE GINECOLOGIA | 425000 | ECOGRAFOHITACHIARIETTA 65G3095210
2 | 4 | HUP | 00812413 | 206144 | ECOGRAFO | HITACHI | ARIETTA 65 | G30955519 | CONSULTA 11 URO | Integral | 01 Propiedad del cliente | 2021-04-12 | CC.EE UROLOGIA | 425000 | ECOGRAFOHITACHIARIETTA 65G30955519
2 | 4 | HUP | 00814297 | 206395 | ECOGRAFO | SONOSITE | PX | 04NKK1 | URGENCIAS | Integral | 01 Propiedad del cliente | 2022-06-22 | URGENCIAS | 425000 | ECOGRAFOSONOSITEPX04NKK1
2 | 4 | HUP | 00814301 | 206399 | ECOGRAFO | GENERAL ELECTRIC | VERSANA BALANCE | 6246551WX0 | CONTROL ENFERMERIA NEONATOS | Integral | 01 Propiedad del cliente | 2022-06-23 | HOSPITALIZACION DE PEDIATRIA | 425000 | ECOGRAFOGENERAL ELECTRICVERSANA BALANCE6246551WX0
2 | 4 | HUP | 00778723 |  | ECOGRAFO CUTANEO | ESAOTE | MYLAB X75 | 20381 | CONS 5 DERMA | Integral | 01 Propiedad del cliente | 2023-11-29 | CC.EE DERMATOLOGIA | 425000 | ECOGRAFO CUTANEOESAOTEMYLAB X7520381
2 | 4 | HUP | 00849363 | 00849363 | Ecógrafo para obstetricia y ginecología | CANON | CUS-X100G | AEB20X2546 | CONSULTA DE URGENCIAS | Integral | 01 Propiedad del cliente | 2020-12-15 | PARITORIO | 425000 | Ecógrafo para obstetricia y ginecologíaCANONCUS-X100GAEB20X2546
2 | 4 | HUP | 00895252 |  | Ecógrafo para obstetricia y ginecología | CANON | APLIO A CUS-AA000 | WCB2072148 | CONSULTA OBSTETRICIA 4 | Integral | 01 Propiedad del cliente | 2021-01-01 | SALA OBSTETRICIA | 425000 | Ecógrafo para obstetricia y ginecologíaCANONAPLIO A CUS-AA000WCB2072148
2 | 4 | HUP | 00870540 | 00870540 | Ecógrafo para uso general | CANON | TUS Ai700 | 6PG24X2801 | SALA ECOGRAFIA 2 | Integral | 01 Propiedad del cliente | 2024-12-18 | DIAGNOSTICO POR LA IMAGEN | 425000 | Ecógrafo para uso generalCANONTUS Ai7006PG24X2801
2 | 4 | HUP | 00870543 | 00870543 | Ecógrafo para uso general | CANON | TUS Ai700 | 6PG24X2802 | SALA ECOGRAFIA 1 | Integral | 01 Propiedad del cliente | 2024-12-18 | DIAGNOSTICO POR LA IMAGEN | 425000 | Ecógrafo para uso generalCANONTUS Ai7006PG24X2802
2 | 4 | HUP | 00870546 | 00870546 | Ecógrafo para uso general | CANON | TUS Ai700 | 6PG24X2804 | ALMACEN 2 ALTURA | Integral | 01 Propiedad del cliente | 2024-12-18 | AREA DE OPERACIONES | 425000 | Ecógrafo para uso generalCANONTUS Ai7006PG24X2804
2 | 4 | HUP | 00812154 | 205768 | ECOGRAFO PORTATIL | CANON | VIAMO C100 | CBA2052140 | ALMACEN EQUIPOS | Integral | 01 Propiedad del cliente | 2021-03-01 | PARITORIO | 425000 | ECOGRAFO PORTATILCANONVIAMO C100CBA2052140
2 | 4 | HUP | 00811087 | 204081 | ECOGRAFO PORTATIL DE MANO | ECM | EXAGYNE | 1209EY02 | CONSULTA NEFROLOGIA | Integral | 01 Propiedad del cliente | 2014-11-18 | UNIDAD DE HEMODIALISIS | 425000 | ECOGRAFO PORTATIL DE MANOECMEXAGYNE1209EY02
2 | 4 | HUP | 00869117 | 00869117 | C.P.U. ANGIOGRAFO | SYNTHES | 05.001.021 (cable) | 1929908 | ZONA 2 INTERMEDIA | Integral | 01 Propiedad del cliente | 2008-09-09 | QUIROFANO GENERAL | 375000 | C.P.U. ANGIOGRAFOSYNTHES05.001.021 (cable)1929908
2 | 4 | HUP | 00810535 | 202897 | CABEZAL DE SIERRA | JAEGER | MS BODY DIF +APS | 694219 | NEUMOLOGIA | Integral | 01 Propiedad del cliente | 2010-06-24 | CC.EE NEUMOLOGIA | 375000 | CABEZAL DE SIERRAJAEGERMS BODY DIF +APS694219
2 | 4 | HUP | 00810660 | 203357 | CARRUSEL ROBOT DISPENSADOR DE MEDICAMENTOS | PALEX | T62226 | 6001851 | DISPENSARIO | Integral | 01 Propiedad del cliente |  | FARMACIA | 375000 | CARRUSEL ROBOT DISPENSADOR DE MEDICAMENTOSPALEXT622266001851
2 | 4 | HUP | 00815053 | 206731 | CARRUSEL ROBOT DISPENSADOR DE MEDICAMENTOS | PALEX | T62226 | 6002311 | DISPENSARIO | Integral | 01 Propiedad del cliente |  | FARMACIA | 375000 | CARRUSEL ROBOT DISPENSADOR DE MEDICAMENTOSPALEXT622266002311
2 | 4 | HUP | 00811542 | 204776 | COLUMNA MESA QUIRURGICA |  |  | 103162945 | QUIROFANO 4 | Integral | 01 Propiedad del cliente | 2017-04-01 | QUIROFANO GENERAL | 375000 | COLUMNA MESA QUIRURGICA103162945
2 | 4 | HUP | 00809791 | 200275 | CRIOSTATO | LEICA | CM 1500 | 0299/12.1995 | LABORATORIO | Integral | 01 Propiedad del cliente | 2000-01-01 | BIOTECNOLOGIA | 375000 | CRIOSTATOLEICACM 15000299/12.1995
2 | 4 | HUP | 00811384 | 204502 | CRIOSTATO | LEICA | CM 1860 UV | 1934 | LABORATORIO | Integral | 01 Propiedad del cliente | 2016-02-18 | BIOTECNOLOGIA | 375000 | CRIOSTATOLEICACM 1860 UV1934
2 | 4 | HUP | 00810773 | 203636 | DISPENSADOR DE MEDICAMENTOS | PALEX | OMNICELL | 86045 | CONTROL OBSERVACION A | Integral | 01 Propiedad del cliente | 2022-01-16 | FARMACIA | 375000 | DISPENSADOR DE MEDICAMENTOSPALEXOMNICELL86045
2 | 4 | HUP | 00810774 | 203637 | DISPENSADOR DE MEDICAMENTOS | PALEX | OMNICELL | 25377 | CONTROL ENFERMERIA | Integral | 01 Propiedad del cliente |  | FARMACIA | 375000 | DISPENSADOR DE MEDICAMENTOSPALEXOMNICELL25377
2 | 4 | HUP | 00810775 | 203638 | DISPENSADOR DE MEDICAMENTOS | PALEX | OMNICELL | 73643 | LIMPIO QUIROFANOS 4-5-6 | Integral | 01 Propiedad del cliente |  | QUIROFANO GENERAL | 375000 | DISPENSADOR DE MEDICAMENTOSPALEXOMNICELL73643
2 | 4 | HUP | 00890419 | 00890419 | DISPENSADOR DE PRODUCTOS RFID DIGESTIVO | PALEX | DYANE SMARTCABINET | SC05022023G | ALMACEN ENDOSCOPIAS | Integral | 01 Propiedad del cliente | 2023-12-14 | HOSPITAL DE DIA MEDICO DIGESTIVO | 375000 | DISPENSADOR DE PRODUCTOS RFID DIGESTIVOPALEXDYANE SMARTCABINETSC05022023G
2 | 4 | HUP | 00890418 | 00890418 | DISPENSADOR DE PRODUCTOS RFID TRAUMA | PALEX | DYANE SMARTCABINET | SC05012023G | PASILLO ALMACEN-ARMARIOS ONMICELL | Integral | 01 Propiedad del cliente | 2023-12-14 | QUIROFANO TRAUMATOLOGIA | 375000 | DISPENSADOR DE PRODUCTOS RFID TRAUMAPALEXDYANE SMARTCABINETSC05012023G
2 | 4 | HUP | 00814307 | 206404 | MESA CIRUGIA UNIVERSAL HIDRAULICA | MEDIFA | 504225 | 100282 | SALA 1 | Integral | 01 Propiedad del cliente | 2022-06-29 | HOSPITAL DE DIA MEDICO DIGESTIVO | 375000 | MESA CIRUGIA UNIVERSAL HIDRAULICAMEDIFA504225100282
2 | 4 | HUP | 00799492 |  | Mesa de quirófano universal electrohidráulica | MAQUET | MEERA 7200.01B0 | 12100 | QUIROFANO 8 | Integral | 01 Propiedad del cliente | 2023-12-22 | QUIROFANO GENERAL | 375000 | Mesa de quirófano universal electrohidráulicaMAQUETMEERA 7200.01B012100
2 | 4 | HUP | 00799493 |  | MESA QUIRURGICA | MAQUET | MEERA 7200.01B0 | 12101 | QUIROFANO 9 | Integral | 01 Propiedad del cliente | 2023-12-22 | QUIROFANO GENERAL | 375000 | MESA QUIRURGICAMAQUETMEERA 7200.01B012101
2 | 4 | HUP | 00799494 |  | MESA QUIRURGICA | MAQUET | MEERA 7200.01B0 | 12177 | QUIROFANO 2 | Integral | 01 Propiedad del cliente | 2023-12-22 | QUIROFANO GENERAL | 375000 | MESA QUIRURGICAMAQUETMEERA 7200.01B012177
2 | 4 | HUP | 00810426 | 202705 | MESA QUIRURGICA | MAQUET | ALPHAMAXX | 01209 | QUIROFANO 1 | Integral | 01 Propiedad del cliente | 2009-09-30 | QUIROFANO GENERAL | 375000 | MESA QUIRURGICAMAQUETALPHAMAXX01209
2 | 4 | HUP | 00810427 | 202706 | MESA QUIRURGICA | MAQUET | BETASTAR | 02306 | QUIROFANO 2 | Integral | 01 Propiedad del cliente | 2009-09-30 | QUIROFANO GENERAL | 375000 | MESA QUIRURGICAMAQUETBETASTAR02306
2 | 4 | HUP | 00810731 | 203462 | MESA QUIRURGICA | MAQUET | BETASTAR | 01404 | QUIROFANO 3 | Integral | 01 Propiedad del cliente |  | QUIROFANO GENERAL | 375000 | MESA QUIRURGICAMAQUETBETASTAR01404
2 | 4 | HUP | 00811392 | 204519 | MESA QUIRURGICA | MAQUET | ALPHACLASSIC PRO | 10962 | QUIROFANO MARCAPASOS | Integral | 01 Propiedad del cliente | 2016-03-01 | UNIDAD DE CUIDADOS CRITICOS | 375000 | MESA QUIRURGICAMAQUETALPHACLASSIC PRO10962
2 | 4 | HUP | 00811852 | 205268 | MESA QUIRURGICA | MAQUET | MEERA 7200.01B0 | 49 | QUIROFANO 5 | Integral | 01 Propiedad del cliente | 2019-07-24 | QUIROFANO GENERAL | 375000 | MESA QUIRURGICAMAQUETMEERA 7200.01B049
2 | 4 | HUP | 00812306 | 206017 | MESA QUIRURGICA | MINDRAY | HYBASE 8300 | 24-14001136 | QUIROFANO 7 | Integral | 01 Propiedad del cliente | 2021-07-06 | QUIROFANO GENERAL | 375000 | MESA QUIRURGICAMINDRAYHYBASE 830024-14001136
2 | 4 | HUP | 00812307 | 206018 | MESA QUIRURGICA | MINDRAY | HYBASE 8300 | 24-14001134 | QUIROFANO 8 GINE | Integral | 01 Propiedad del cliente | 2021-07-06 | QUIROFANO GENERAL | 375000 | MESA QUIRURGICAMINDRAYHYBASE 830024-14001134
2 | 4 | HUP | 00812311 | 206023 | MESA QUIRURGICA | MINDRAY | HYBASE 8300 | 24-14001138 | QUIROFANO 9 | Integral | 01 Propiedad del cliente | 2021-07-07 | QUIROFANO GENERAL | 375000 | MESA QUIRURGICAMINDRAYHYBASE 830024-14001138
2 | 4 | HUP | 00812312 | 206024 | MESA QUIRURGICA | MINDRAY | HYBASE 8300 | 24-14001137 | LIMPIO QUIROFANOS 1-2-3 | Integral | 01 Propiedad del cliente | 2021-07-07 | QUIROFANO GENERAL | 375000 | MESA QUIRURGICAMINDRAYHYBASE 830024-14001137
2 | 4 | HUP | 00812313 | 206025 | MESA QUIRURGICA | MINDRAY | HYBASE 8300 | 24-14001139 | LIMPIO QUIROFANOS 4-5-6 | Integral | 01 Propiedad del cliente | 2021-07-07 | QUIROFANO GENERAL | 375000 | MESA QUIRURGICAMINDRAYHYBASE 830024-14001139
2 | 4 | HUP | 00812314 | 206026 | MESA QUIRURGICA | MINDRAY | HYBASE 8300 | 24-14001135 | ALMACEN CIRUGIA | Integral | 01 Propiedad del cliente | 2021-07-07 | QUIROFANO GENERAL | 375000 | MESA QUIRURGICAMINDRAYHYBASE 830024-14001135
2 | 4 | HUP | 00809956 | 200698 | MESA TOCOGINECOLOGICA | MEDIFA | 400030 | 3811 | CONSULTA DE GINECOLOGIA 3 | Integral | 01 Propiedad del cliente | 2000-01-01 | CC.EE GINECOLOGIA | 375000 | MESA TOCOGINECOLOGICAMEDIFA4000303811
2 | 4 | HUP | 00810659 | 203349 | MESA TOCOGINECOLOGICA |  |  | 987654321 | CONSULTAS DE GINECOLOGIA | Integral | 01 Propiedad del cliente |  | CC.EE GINECOLOGIA | 375000 | MESA TOCOGINECOLOGICA987654321
2 | 4 | HUP | 00811370 | 204480 | MESA TOCOGINECOLOGICA | MEDIFA | 400030 | PAR0005 | ALMACEN PARITORIOS | Integral | 01 Propiedad del cliente |  | PARITORIO | 375000 | MESA TOCOGINECOLOGICAMEDIFA400030PAR0005
2 | 4 | HUP | 00811696 | 205029 | MESA TOCOGINECOLOGICA | MEDIFA | 400508 | 21097 | CONSULTA DE GINECOLOGIA 2 | Integral | 01 Propiedad del cliente |  | SALA OBSTETRICIA | 375000 | MESA TOCOGINECOLOGICAMEDIFA40050821097
2 | 4 | HUP | 00812239 | 205944 | MESA TOCOGINECOLOGICA | MEDIFA | 400508 | 21100 | CONSULTAS DE GINECOLOGIA | Integral | 01 Propiedad del cliente | 2017-05-05 | CC.EE GINECOLOGIA | 375000 | MESA TOCOGINECOLOGICAMEDIFA40050821100
2 | 4 | HUP | 00810692 | 203410 | MICROTOMO DE ROTACION | LEICA | RM2255 | 5583 | LABORATORIO | Integral | 01 Propiedad del cliente | 2012-08-01 | BIOTECNOLOGIA | 375000 | MICROTOMO DE ROTACIONLEICARM22555583
2 | 4 | HUP | 00810049 | 200896 | MONTADOR PORTAOBJETOS AUTOMÁTICO | LEICA | CV 5030 | 050638050 | LABORATORIO | Integral | 01 Propiedad del cliente | 2004-12-12 | BIOTECNOLOGIA | 375000 | MONTADOR PORTAOBJETOS AUTOMÁTICOLEICACV 5030050638050
2 | 4 | HUP | 00810527 | 202889 | POTRO DE PARTOS |  |  | K245AA1531 | SALA 1 | Integral | 01 Propiedad del cliente | 2010-06-01 | PARITORIO | 375000 | POTRO DE PARTOSK245AA1531
2 | 4 | HUP | 00810528 | 202890 | POTRO DE PARTOS |  |  | K245AA0510 | SALA 2 | Integral | 01 Propiedad del cliente | 2010-06-01 | PARITORIO | 375000 | POTRO DE PARTOSK245AA0510
2 | 4 | HUP | 00810529 | 202891 | POTRO DE PARTOS |  |  | K245AA1535 | SALA 3 | Integral | 01 Propiedad del cliente | 2010-06-01 | PARITORIO | 375000 | POTRO DE PARTOSK245AA1535
2 | 4 | HUP | 00810530 | 202892 | POTRO DE PARTOS |  |  | K245AA1528 | SALA 4 | Integral | 01 Propiedad del cliente | 2010-06-01 | PARITORIO | 375000 | POTRO DE PARTOSK245AA1528
2 | 4 | HUP | 00810531 | 202893 | POTRO DE PARTOS |  |  | K245AA1533 | SALA 5 | Integral | 01 Propiedad del cliente | 2010-06-01 | PARITORIO | 375000 | POTRO DE PARTOSK245AA1533
2 | 4 | HUP | 00810532 | 202894 | POTRO DE PARTOS |  |  | K245AA1532 | SALA 6 | Integral | 01 Propiedad del cliente | 2010-06-01 | PARITORIO | 375000 | POTRO DE PARTOSK245AA1532
2 | 4 | HUP | 00810533 | 202895 | POTRO DE PARTOS |  |  | K245AA1537 | SALA 7 | Integral | 01 Propiedad del cliente | 2010-06-01 | PARITORIO | 375000 | POTRO DE PARTOSK245AA1537
2 | 4 | HUP | 00810534 | 202896 | POTRO DE PARTOS |  |  | K245AA1546 | SALA 8 | Integral | 01 Propiedad del cliente | 2010-06-01 | PARITORIO | 375000 | POTRO DE PARTOSK245AA1546
2 | 4 | HUP | 00810089 | 200984 | PROCESADOR DE TEJIDOS | LEICA | TP 1050 | TP018295 | LABORATORIO | Integral | 01 Propiedad del cliente |  | BIOTECNOLOGIA | 375000 | PROCESADOR DE TEJIDOSLEICATP 1050TP018295
2 | 4 | HUP | 00811563 | 204805 | PROCESADORA DE TEJIDOS | LEICA | ASP6025 |  | LABORATORIO | Integral | 01 Propiedad del cliente |  | BIOTECNOLOGIA | 375000 | PROCESADORA DE TEJIDOSLEICAASP6025
2 | 4 | HUP | 00811120 | 204146 | TEÑIDOR | BIOMERIEUX | PREVI-COLOR GRAM | 29551122214 |  | Integral | 01 Propiedad del cliente | 2008-01-01 | SIN_DEFINIR | 375000 | TEÑIDORBIOMERIEUXPREVI-COLOR GRAM29551122214
2 | 4 | HUP | 00810172 | 201196 | TEÑIDOR AUTOMATICO | LEICA | AUTO STAINER XL | 045638879 | LABORATORIO | Integral | 01 Propiedad del cliente |  | BIOTECNOLOGIA | 375000 | TEÑIDOR AUTOMATICOLEICAAUTO STAINER XL045638879
2 | 4 | HUP | 00810173 | 201197 | TEÑIDORA | BAYER | HEMA-TEK 2000 | 100343 | LABORATORIO | Integral | 01 Propiedad del cliente |  | BIOTECNOLOGIA | 375000 | TEÑIDORABAYERHEMA-TEK 2000100343
2 | 4 | HUP | 00810174 | 201198 | TEÑIDORA DE PLACAS | BAYER | ADVIA S60 | 010421-1043 | LABORATORIO | Integral | 01 Propiedad del cliente |  | BIOTECNOLOGIA | 375000 | TEÑIDORA DE PLACASBAYERADVIA S60010421-1043
2 | 4 | HUP | 00809980 | 200724 | MICROSCOPIO QUIRURGICA OFTALMOLOGICO | CARL ZEISS | OPMIVISU160 | 447096 | QUIROFANO 1 | Integral | 01 Propiedad del cliente | 2005-02-11 | QUIROFANO OFTALMOLOGIA | 350000 | MICROSCOPIO QUIRURGICA OFTALMOLOGICOCARL ZEISSOPMIVISU160447096
2 | 4 | HUP | 00809981 | 200725 | MICROSCOPIO QUIRURGICA OFTALMOLOGICO | LEICA | MEL 53 | 191196009 | QUIROFANO 1 | Integral | 01 Propiedad del cliente | 2000-01-01 | QUIROFANO OFTALMOLOGIA | 350000 | MICROSCOPIO QUIRURGICA OFTALMOLOGICOLEICAMEL 53191196009
2 | 4 | HUP | 00796711 | 00796711 | Microscopio quirúrgico oftalmológico | CARL ZEISS | OPMI LUMERA 700 | 6634150664 | QUIROFANO 1 | Integral | 01 Propiedad del cliente | 2023-12-15 | QUIROFANO OFTALMOLOGIA | 350000 | Microscopio quirúrgico oftalmológicoCARL ZEISSOPMI LUMERA 7006634150664
2 | 4 | HUP | 00810056 | 200913 | NEBULIZADOR |  |  | AP-034082 | UCI | Integral | 01 Propiedad del cliente | 2000-01-01 | UNIDAD DE CUIDADOS CRITICOS | 325000 | NEBULIZADORAP-034082
2 | 4 | HUP | 00809745 | 200164 | CALENTADOR BOLSAS SANGRE | TRANSMED | TRANSTHERM III | 97.8710.803 | LABORATORIO | Integral | 01 Propiedad del cliente | 2007-05-01 | BIOTECNOLOGIA | 320000 | CALENTADOR BOLSAS SANGRETRANSMEDTRANSTHERM III97.8710.803
2 | 4 | HUP | 00811112 | 204138 | DESCONGELADOR | TRANSMED | TRANSTHERM III | 978710503 |  | Integral | 01 Propiedad del cliente |  | SIN_DEFINIR | 320000 | DESCONGELADORTRANSMEDTRANSTHERM III978710503
2 | 4 | HUP | 00810349 | 202495 | CONSOLA ARTROSCOPIA |  |  | B04277 | QUIROFANOS | Integral | 01 Propiedad del cliente | 2009-02-26 | QUIROFANO GENERAL | 300000 | CONSOLA ARTROSCOPIAB04277
2 | 4 | HUP | 00811690 | 205019 | CONSOLA CAMARA |  |  | 841926 | QUIROFANOS | Integral | 01 Propiedad del cliente | 2018-09-18 | QUIROFANO GENERAL | 300000 | CONSOLA CAMARA841926
2 | 4 | HUP | 00811909 | 205412 | CONSOLA CAMARA | RICHARD WOLF | 5531001 | 110218446 | QUIROFANOS | Integral | 01 Propiedad del cliente | 2019-08-31 | QUIROFANO GENERAL | 300000 | CONSOLA CAMARARICHARD WOLF5531001110218446
2 | 4 | HUP | 00815009 | 206728 | CONSOLA GANGLIO CENTINELA | W.O.M. WORLD OF MEDICINE | APOLLO CW4000 | CW4-01510 | ALMACEN CIRUGIA | Integral | 01 Propiedad del cliente | 2023-07-26 | QUIROFANO GENERAL | 300000 | CONSOLA GANGLIO CENTINELAW.O.M. WORLD OF MEDICINEAPOLLO CW4000CW4-01510
2 | 4 | HUP | 00811908 | 205410 | CONSOLA INSUFLADOR NEUMO | RICHARD WOLF | 2235031 | 1100241032 | QUIROFANOS | Integral | 01 Propiedad del cliente |  | QUIROFANO GENERAL | 300000 | CONSOLA INSUFLADOR NEUMORICHARD WOLF22350311100241032
2 | 4 | HUP | 00811478 | 204655 | CONSOLA MASTOIDES |  |  | 14B005 | QUIROFANOS | Integral | 01 Propiedad del cliente |  | QUIROFANO GENERAL | 300000 | CONSOLA MASTOIDES14B005
2 | 4 | HUP | 00814760 | 206576 | CONSOLA MOTOR ARTROSCOPIA DOBLE SALIDA | CONMED | D4000 | 20223117 | QUIROFANO 5 | Integral | 01 Propiedad del cliente | 2022-11-30 | QUIROFANO GENERAL | 300000 | CONSOLA MOTOR ARTROSCOPIA DOBLE SALIDACONMEDD400020223117
2 | 4 | HUP | 00810332 | 202475 | CONSOLA MOTOR GINECOLOGIA | STORZ | 20711120 | HB2400 | QUIROFANOS | Integral | 01 Propiedad del cliente | 2009-01-22 | QUIROFANO GENERAL | 300000 | CONSOLA MOTOR GINECOLOGIASTORZ20711120HB2400
2 | 4 | HUP | 00809785 | 200265 | CONTROL DE MOTOR ELECTRICO | CONMED | ADVANTAGE | BBC57547 | QUIROFANOS | Integral | 01 Propiedad del cliente | 2007-12-01 | QUIROFANO GENERAL | 300000 | CONTROL DE MOTOR ELECTRICOCONMEDADVANTAGEBBC57547
2 | 4 | HUP | 00811393 | 204520 | CONTROL DE MOTOR ELECTRICO | CONMED | SMART CR | 2016-0589 | QUIROFANOS | Integral | 01 Propiedad del cliente | 2016-04-11 | QUIROFANO GENERAL | 300000 | CONTROL DE MOTOR ELECTRICOCONMEDSMART CR2016-0589
2 | 4 | HUP | 00811176 | 204213 | CR - PC | DELL | OPTIPLEX 7020 | 1H93G32 |  | Integral | 01 Propiedad del cliente | 2015-03-01 | SIN_DEFINIR | 300000 | CR - PCDELLOPTIPLEX 70201H93G32
2 | 4 | HUP | 00810594 | 202985 | CRIOTERAPIA | OPTIKON | CRIO-LINE | 270AY | QUIROFANO 1 | Integral | 01 Propiedad del cliente | 2011-03-14 | QUIROFANO OFTALMOLOGIA | 300000 | CRIOTERAPIAOPTIKONCRIO-LINE270AY
2 | 4 | HUP | 00810005 | 200767 | ESTACION DE MONITORES SUBACTIVO DEL ARCO BV PULSERA 200053 | PHILIPS | BV PUSERA (718 094) | 000419 | PREANESTESIA - BAHIA CAMAS QUIRURGICAS | Integral | 01 Propiedad del cliente | 2007-04-01 | HOSPITAL DE DIA MEDICO DIGESTIVO | 300000 | ESTACION DE MONITORES SUBACTIVO DEL ARCO BV PULSERA 200053PHILIPSBV PUSERA (718 094)000419
2 | 4 | HUP | 00789268 |  | ESTACION DE TRABAJO DEL VIDEOLARINGOSCOPIO | SHENZHEN INSIGHTERS MEDICAL TECHNOLOGY | iS-PF1 | C20122B020 | ALMACEN EQUIPOS | Integral | 01 Propiedad del cliente | 2023-12-12 | QUIROFANO GENERAL | 300000 | ESTACION DE TRABAJO DEL VIDEOLARINGOSCOPIOSHENZHEN INSIGHTERS MEDICAL TECHNOLOGYiS-PF1C20122B020
2 | 4 | HUP | 00789271 |  | ESTACION DE TRABAJO DEL VIDEOLARINGOSCOPIO | SHENZHEN INSIGHTERS MEDICAL TECHNOLOGY | iS-PF1 | C20122B051 | ALMACEN EQUIPOS | Integral | 01 Propiedad del cliente | 2023-12-12 | QUIROFANO GENERAL | 300000 | ESTACION DE TRABAJO DEL VIDEOLARINGOSCOPIOSHENZHEN INSIGHTERS MEDICAL TECHNOLOGYiS-PF1C20122B051
2 | 4 | HUP | 00789272 |  | ESTACION DE TRABAJO DEL VIDEOLARINGOSCOPIO | SHENZHEN INSIGHTERS MEDICAL TECHNOLOGY | iS-PF1 | C20123B055 | ALMACEN EQUIPOS | Integral | 01 Propiedad del cliente | 2023-12-12 | QUIROFANO GENERAL | 300000 | ESTACION DE TRABAJO DEL VIDEOLARINGOSCOPIOSHENZHEN INSIGHTERS MEDICAL TECHNOLOGYiS-PF1C20123B055
2 | 4 | HUP | 00789273 |  | ESTACION DE TRABAJO DEL VIDEOLARINGOSCOPIO | SHENZHEN INSIGHTERS MEDICAL TECHNOLOGY | iS-PF1 | C20123B053 | ALMACEN EQUIPOS | Integral | 01 Propiedad del cliente | 2023-12-12 | QUIROFANO GENERAL | 300000 | ESTACION DE TRABAJO DEL VIDEOLARINGOSCOPIOSHENZHEN INSIGHTERS MEDICAL TECHNOLOGYiS-PF1C20123B053
2 | 4 | HUP | 00789274 |  | ESTACION DE TRABAJO DEL VIDEOLARINGOSCOPIO | SHENZHEN INSIGHTERS MEDICAL TECHNOLOGY | iS-PF1 | C20123B057 | BOX 1 CRITICOS | Integral | 01 Propiedad del cliente | 2023-12-12 | URGENCIAS | 300000 | ESTACION DE TRABAJO DEL VIDEOLARINGOSCOPIOSHENZHEN INSIGHTERS MEDICAL TECHNOLOGYiS-PF1C20123B057
2 | 4 | HUP | 00789277 |  | ESTACION DE TRABAJO DEL VIDEOLARINGOSCOPIO | SHENZHEN INSIGHTERS MEDICAL TECHNOLOGY | iS-PF1 | C20123B059 | ALMACEN RODANTES / EQUIPOS | Integral | 01 Propiedad del cliente | 2023-12-12 | UNIDAD DE CUIDADOS CRITICOS | 300000 | ESTACION DE TRABAJO DEL VIDEOLARINGOSCOPIOSHENZHEN INSIGHTERS MEDICAL TECHNOLOGYiS-PF1C20123B059
2 | 4 | HUP | 00789279 |  | ESTACION DE TRABAJO DEL VIDEOLARINGOSCOPIO | SHENZHEN INSIGHTERS MEDICAL TECHNOLOGY | iS-PF1 | C20123B060 | ALMACEN RODANTES / EQUIPOS | Integral | 01 Propiedad del cliente | 2023-12-12 | UNIDAD DE CUIDADOS CRITICOS | 300000 | ESTACION DE TRABAJO DEL VIDEOLARINGOSCOPIOSHENZHEN INSIGHTERS MEDICAL TECHNOLOGYiS-PF1C20123B060
2 | 4 | HUP | 00830523 |  | Estación de trabajo para sistema de archivo y comunicación de imágenes radiológicas | BARCO | K9300391A (MDNC-3521 SNES) | 2590436318 | SALA INFORMES 1 | Integral | 01 Propiedad del cliente | 2024-04-01 | DIAGNOSTICO POR LA IMAGEN | 300000 | Estación de trabajo para sistema de archivo y comunicación de imágenes radiológicasBARCOK9300391A (MDNC-3521 SNES)2590436318
2 | 4 | HUP | 00830524 |  | Estación de trabajo para sistema de archivo y comunicación de imágenes radiológicas | BARCO | K9300391A (MDNC-3521 SNES) | 2590436344 | SALA INFORMES 1 | Integral | 01 Propiedad del cliente | 2024-04-01 | DIAGNOSTICO POR LA IMAGEN | 300000 | Estación de trabajo para sistema de archivo y comunicación de imágenes radiológicasBARCOK9300391A (MDNC-3521 SNES)2590436344
2 | 4 | HUP | 00830525 |  | Estación de trabajo para sistema de archivo y comunicación de imágenes radiológicas | BARCO | K9300391A (MDNC-3521 SNES) | 2590434309 |  | Integral | 01 Propiedad del cliente | 2024-04-01 | DIAGNOSTICO POR LA IMAGEN | 300000 | Estación de trabajo para sistema de archivo y comunicación de imágenes radiológicasBARCOK9300391A (MDNC-3521 SNES)2590434309
2 | 4 | HUP | 00830526 |  | Estación de trabajo para sistema de archivo y comunicación de imágenes radiológicas | BARCO | K9300391A (MDNC-3521 SNES) | 2590434589 |  | Integral | 01 Propiedad del cliente | 2024-04-01 | DIAGNOSTICO POR LA IMAGEN | 300000 | Estación de trabajo para sistema de archivo y comunicación de imágenes radiológicasBARCOK9300391A (MDNC-3521 SNES)2590434589
2 | 4 | HUP | 00830527 |  | Estación de trabajo para sistema de archivo y comunicación de imágenes radiológicas | BARCO | K9300391A (MDNC-3521 SNES) | 2590436316 | SALA INFORMES 2 | Integral | 01 Propiedad del cliente | 2024-04-01 | DIAGNOSTICO POR LA IMAGEN | 300000 | Estación de trabajo para sistema de archivo y comunicación de imágenes radiológicasBARCOK9300391A (MDNC-3521 SNES)2590436316
2 | 4 | HUP | 00830528 |  | Estación de trabajo para sistema de archivo y comunicación de imágenes radiológicas | BARCO | K9300391A (MDNC-3521 SNES) | 2590436340 | SALA INFORMES 2 | Integral | 01 Propiedad del cliente | 2024-04-01 | DIAGNOSTICO POR LA IMAGEN | 300000 | Estación de trabajo para sistema de archivo y comunicación de imágenes radiológicasBARCOK9300391A (MDNC-3521 SNES)2590436340
2 | 4 | HUP | 00830529 |  | Estación de trabajo para sistema de archivo y comunicación de imágenes radiológicas | BARCO | K9300391A (MDNC-3521 SNES) | 2590435521 | SALA INFORMES 2 | Integral | 01 Propiedad del cliente | 2024-04-01 | DIAGNOSTICO POR LA IMAGEN | 300000 | Estación de trabajo para sistema de archivo y comunicación de imágenes radiológicasBARCOK9300391A (MDNC-3521 SNES)2590435521
2 | 4 | HUP | 00830530 |  | Estación de trabajo para sistema de archivo y comunicación de imágenes radiológicas | BARCO | K9300391A (MDNC-3521 SNES) | 2590435524 | SALA INFORMES 2 | Integral | 01 Propiedad del cliente | 2024-04-01 | DIAGNOSTICO POR LA IMAGEN | 300000 | Estación de trabajo para sistema de archivo y comunicación de imágenes radiológicasBARCOK9300391A (MDNC-3521 SNES)2590435524
2 | 4 | HUP | 00830531 |  | Estación de trabajo para sistema de archivo y comunicación de imágenes radiológicas | BARCO | K9300391A (MDNC-3521 SNES) | 2590417793 | SALA INFORMES 2 | Integral | 01 Propiedad del cliente | 2024-04-01 | DIAGNOSTICO POR LA IMAGEN | 300000 | Estación de trabajo para sistema de archivo y comunicación de imágenes radiológicasBARCOK9300391A (MDNC-3521 SNES)2590417793
2 | 4 | HUP | 00830532 |  | Estación de trabajo para sistema de archivo y comunicación de imágenes radiológicas | BARCO | K9300391A (MDNC-3521 SNES) | 2590438463 | SALA INFORMES 2 | Integral | 01 Propiedad del cliente | 2024-04-01 | DIAGNOSTICO POR LA IMAGEN | 300000 | Estación de trabajo para sistema de archivo y comunicación de imágenes radiológicasBARCOK9300391A (MDNC-3521 SNES)2590438463
2 | 4 | HUP | 00830533 |  | Estación de trabajo para sistema de archivo y comunicación de imágenes radiológicas | BARCO | K9300391A (MDNC-3521 SNES) | 2590434592 | SALA INFORMES 2 | Integral | 01 Propiedad del cliente | 2024-04-01 | DIAGNOSTICO POR LA IMAGEN | 300000 | Estación de trabajo para sistema de archivo y comunicación de imágenes radiológicasBARCOK9300391A (MDNC-3521 SNES)2590434592
2 | 4 | HUP | 00830534 |  | Estación de trabajo para sistema de archivo y comunicación de imágenes radiológicas | BARCO | K9300391A (MDNC-3521 SNES) | 4590434590 | SALA INFORMES 2 | Integral | 01 Propiedad del cliente | 2024-04-01 | DIAGNOSTICO POR LA IMAGEN | 300000 | Estación de trabajo para sistema de archivo y comunicación de imágenes radiológicasBARCOK9300391A (MDNC-3521 SNES)4590434590
2 | 4 | HUP | 00830535 |  | Estación de trabajo para sistema de archivo y comunicación de imágenes radiológicas | BARCO | K9300391A (MDNC-3521 SNES) | 2590438668 | SALA INFORMES 4 | Integral | 01 Propiedad del cliente | 2024-04-01 | DIAGNOSTICO POR LA IMAGEN | 300000 | Estación de trabajo para sistema de archivo y comunicación de imágenes radiológicasBARCOK9300391A (MDNC-3521 SNES)2590438668
2 | 4 | HUP | 00830536 |  | Estación de trabajo para sistema de archivo y comunicación de imágenes radiológicas | BARCO | K9300391A (MDNC-3521 SNES) | 2590439293 | SALA INFORMES 4 | Integral | 01 Propiedad del cliente | 2024-04-01 | DIAGNOSTICO POR LA IMAGEN | 300000 | Estación de trabajo para sistema de archivo y comunicación de imágenes radiológicasBARCOK9300391A (MDNC-3521 SNES)2590439293
2 | 4 | HUP | 00830537 |  | Estación de trabajo para sistema de archivo y comunicación de imágenes radiológicas | BARCO | K9300391A (MDNC-3521 SNES) | 2590435171 | SALA INFORMES 4 | Integral | 01 Propiedad del cliente | 2024-04-01 | DIAGNOSTICO POR LA IMAGEN | 300000 | Estación de trabajo para sistema de archivo y comunicación de imágenes radiológicasBARCOK9300391A (MDNC-3521 SNES)2590435171
2 | 4 | HUP | 00830538 |  | Estación de trabajo para sistema de archivo y comunicación de imágenes radiológicas | BARCO | K9300391A (MDNC-3521 SNES) | 2590435172 | SALA INFORMES 4 | Integral | 01 Propiedad del cliente | 2024-04-01 | DIAGNOSTICO POR LA IMAGEN | 300000 | Estación de trabajo para sistema de archivo y comunicación de imágenes radiológicasBARCOK9300391A (MDNC-3521 SNES)2590435172
2 | 4 | HUP | 00830539 |  | Estación de trabajo para sistema de archivo y comunicación de imágenes radiológicas | BARCO | K9300361B1X (MDNC-6121 NC) | 3423047037 |  | Integral | 01 Propiedad del cliente | 2024-04-01 | DIAGNOSTICO POR LA IMAGEN | 300000 | Estación de trabajo para sistema de archivo y comunicación de imágenes radiológicasBARCOK9300361B1X (MDNC-6121 NC)3423047037
2 | 4 | HUP | 00830540 |  | Estación de trabajo para sistema de archivo y comunicación de imágenes radiológicas | BARCO | K9300361B1X (MDNC-6121 NC) | 3423057089 |  | Integral | 01 Propiedad del cliente | 2024-04-01 | DIAGNOSTICO POR LA IMAGEN | 300000 | Estación de trabajo para sistema de archivo y comunicación de imágenes radiológicasBARCOK9300361B1X (MDNC-6121 NC)3423057089
2 | 4 | HUP | 00830541 |  | Estación de trabajo para sistema de archivo y comunicación de imágenes radiológicas | BARCO | K9300361B1X (MDNC-6121 NC) | 3423264267 |  | Integral | 01 Propiedad del cliente | 2024-04-01 | DIAGNOSTICO POR LA IMAGEN | 300000 | Estación de trabajo para sistema de archivo y comunicación de imágenes radiológicasBARCOK9300361B1X (MDNC-6121 NC)3423264267
2 | 4 | HUP | 00830542 |  | Estación de trabajo para sistema de archivo y comunicación de imágenes radiológicas | BARCO | K9300361B1X (MDNC-6121 NC) | 3423306556 |  | Integral | 01 Propiedad del cliente | 2024-04-01 | DIAGNOSTICO POR LA IMAGEN | 300000 | Estación de trabajo para sistema de archivo y comunicación de imágenes radiológicasBARCOK9300361B1X (MDNC-6121 NC)3423306556
2 | 4 | HUP | 00830543 |  | Estación de trabajo para sistema de archivo y comunicación de imágenes radiológicas | BARCO | K9300361B1X (MDNC-6121 NC) | 3423306551 | DESPACHO JEFE SERVICIO | Integral | 01 Propiedad del cliente | 2024-04-01 | DIAGNOSTICO POR LA IMAGEN | 300000 | Estación de trabajo para sistema de archivo y comunicación de imágenes radiológicasBARCOK9300361B1X (MDNC-6121 NC)3423306551
2 | 4 | HUP | 00830544 |  | Estación de trabajo para sistema de archivo y comunicación de imágenes radiológicas | BARCO | K9300361B1X (MDNC-6121 NC) | 3423306579 | DESPACHO JEFE SERVICIO | Integral | 01 Propiedad del cliente | 2024-04-01 | DIAGNOSTICO POR LA IMAGEN | 300000 | Estación de trabajo para sistema de archivo y comunicación de imágenes radiológicasBARCOK9300361B1X (MDNC-6121 NC)3423306579
2 | 4 | HUP | 00830545 |  | Estación de trabajo para sistema de archivo y comunicación de imágenes radiológicas | EIZO | RADIFORCE RX 370 (OFTD2481) | 23258012 |  | Integral | 01 Propiedad del cliente | 2024-04-01 | DIAGNOSTICO POR LA IMAGEN | 300000 | Estación de trabajo para sistema de archivo y comunicación de imágenes radiológicasEIZORADIFORCE RX 370 (OFTD2481)23258012
2 | 4 | HUP | 00830546 |  | Estación de trabajo para sistema de archivo y comunicación de imágenes radiológicas | EIZO | RADIFORCE RX 370 (OFTD2481) | 23248012 |  | Integral | 01 Propiedad del cliente | 2024-04-01 | DIAGNOSTICO POR LA IMAGEN | 300000 | Estación de trabajo para sistema de archivo y comunicación de imágenes radiológicasEIZORADIFORCE RX 370 (OFTD2481)23248012
2 | 4 | HUP | 00830547 |  | Estación de trabajo para sistema de archivo y comunicación de imágenes radiológicas | EIZO | RADIFORCE RX 370 (OFTD2481) | 23231012 | SALA INFORMES 3 | Integral | 01 Propiedad del cliente | 2024-04-01 | DIAGNOSTICO POR LA IMAGEN | 300000 | Estación de trabajo para sistema de archivo y comunicación de imágenes radiológicasEIZORADIFORCE RX 370 (OFTD2481)23231012
2 | 4 | HUP | 00830548 |  | Estación de trabajo para sistema de archivo y comunicación de imágenes radiológicas | EIZO | RADIFORCE RX 370 (OFTD2481) | 23234012 | SALA INFORMES 3 | Integral | 01 Propiedad del cliente | 2024-04-01 | DIAGNOSTICO POR LA IMAGEN | 300000 | Estación de trabajo para sistema de archivo y comunicación de imágenes radiológicasEIZORADIFORCE RX 370 (OFTD2481)23234012
2 | 4 | HUP | 00830549 |  | Estación de trabajo para sistema de archivo y comunicación de imágenes radiológicas | EIZO | RADIFORCE RX 370 (OFTD2481) | 23238012 | SALA INFORMES 4 | Integral | 01 Propiedad del cliente | 2024-04-01 | DIAGNOSTICO POR LA IMAGEN | 300000 | Estación de trabajo para sistema de archivo y comunicación de imágenes radiológicasEIZORADIFORCE RX 370 (OFTD2481)23238012
2 | 4 | HUP | 00830550 |  | Estación de trabajo para sistema de archivo y comunicación de imágenes radiológicas | EIZO | RADIFORCE RX 370 (OFTD2481) | 23183012 | SALA INFORMES 4 | Integral | 01 Propiedad del cliente | 2024-04-01 | DIAGNOSTICO POR LA IMAGEN | 300000 | Estación de trabajo para sistema de archivo y comunicación de imágenes radiológicasEIZORADIFORCE RX 370 (OFTD2481)23183012
2 | 4 | HUP | 00830551 |  | Estación de trabajo para sistema de archivo y comunicación de imágenes radiológicas | EIZO | RADIFORCE RX 560 (OFTD2278) | 34895070 | SALA INFORMES 1 | Integral | 01 Propiedad del cliente | 2024-04-01 | DIAGNOSTICO POR LA IMAGEN | 300000 | Estación de trabajo para sistema de archivo y comunicación de imágenes radiológicasEIZORADIFORCE RX 560 (OFTD2278)34895070
2 | 4 | HUP | 00830552 |  | Estación de trabajo para sistema de archivo y comunicación de imágenes radiológicas | EIZO | RADIFORCE RX 560 (OFTD2278) | 34894070 |  | Integral | 01 Propiedad del cliente | 2024-04-01 | DIAGNOSTICO POR LA IMAGEN | 300000 | Estación de trabajo para sistema de archivo y comunicación de imágenes radiológicasEIZORADIFORCE RX 560 (OFTD2278)34894070
2 | 4 | HUP | 00830555 | 00830555 | Estación de trabajo para sistema de archivo y comunicación de imágenes radiológicas | BARCO | K9300391A (MDNC-3521 SNES) | 2590438467 | SALA INFORMES 3 | Integral | 01 Propiedad del cliente | 2024-04-01 | DIAGNOSTICO POR LA IMAGEN | 300000 | Estación de trabajo para sistema de archivo y comunicación de imágenes radiológicasBARCOK9300391A (MDNC-3521 SNES)2590438467
2 | 4 | HUP | 00830556 | 00830556 | Estación de trabajo para sistema de archivo y comunicación de imágenes radiológicas | BARCO | K9300391A (MDNC-3521 SNES) | 2590438670 | SALA INFORMES 3 | Integral | 01 Propiedad del cliente | 2024-04-01 | ESTERILIZACION | 300000 | Estación de trabajo para sistema de archivo y comunicación de imágenes radiológicasBARCOK9300391A (MDNC-3521 SNES)2590438670
2 | 4 | HUP | 00790871 |  | ESTACION DE TRABAJO PORTATIL DEL DETECTOR DIGITAL DIRECTO DE RAYOS | FUJIFILM | DR-ID300CL | 27149927 | CONTROL CONVENCIONAL | Integral | 01 Propiedad del cliente | 2023-12-18 | DIAGNOSTICO POR LA IMAGEN | 300000 | ESTACION DE TRABAJO PORTATIL DEL DETECTOR DIGITAL DIRECTO DE RAYOSFUJIFILMDR-ID300CL27149927
2 | 4 | HUP | 00790877 |  | ESTACION DE TRABAJO PORTATIL DEL DETECTOR DIGITAL DIRECTO DE RAYOS | FUJIFILM | DR-ID300CL | 27149928 | CONTROL RX CONVENC. TRAUMA | Integral | 01 Propiedad del cliente | 2023-12-18 | DIAGNOSTICO POR LA IMAGEN | 300000 | ESTACION DE TRABAJO PORTATIL DEL DETECTOR DIGITAL DIRECTO DE RAYOSFUJIFILMDR-ID300CL27149928
2 | 4 | HUP | 00809878 | 200521 | GASOMETRO | INSTRUMENTATION LABORATORY | GEM PREMIER 3000 | 16016 | LABORATORIO | Integral | 01 Propiedad del cliente | 2000-01-01 | BIOTECNOLOGIA | 300000 | GASOMETROINSTRUMENTATION LABORATORYGEM PREMIER 300016016
2 | 4 | HUP | 00811111 | 204137 | GASOMETRO |  |  | - | LABORATORIO | Integral | 01 Propiedad del cliente | 2008-01-01 | BIOTECNOLOGIA | 300000 | GASOMETRO-
2 | 4 | HUP | 00809898 | 200570 | INCUBADORA PEDIATRICA | DATEX OHMEDA | GIRAFFE | HDHK51475 | HOSPITALIZACIÓN | Integral | 01 Propiedad del cliente | 2007-01-22 | HOSPITALIZACION DE PEDIATRIA | 300000 | INCUBADORA PEDIATRICADATEX OHMEDAGIRAFFEHDHK51475
2 | 4 | HUP | 00809899 | 200571 | INCUBADORA PEDIATRICA | DATEX OHMEDA | GIRAFFE | HDHK51477 | HOSPITALIZACIÓN | Integral | 01 Propiedad del cliente | 2007-01-22 | HOSPITALIZACION DE PEDIATRIA | 300000 | INCUBADORA PEDIATRICADATEX OHMEDAGIRAFFEHDHK51477
2 | 4 | HUP | 00809900 | 200572 | INCUBADORA PEDIATRICA | DATEX OHMEDA | GIRAFFE | HDHK51478 | HOSPITALIZACIÓN | Integral | 01 Propiedad del cliente | 2007-01-22 | HOSPITALIZACION DE PEDIATRIA | 300000 | INCUBADORA PEDIATRICADATEX OHMEDAGIRAFFEHDHK51478
2 | 4 | HUP | 00809901 | 200573 | INCUBADORA PEDIATRICA | DATEX OHMEDA | GIRAFFE | HDHK51476 | HOSPITALIZACIÓN | Integral | 01 Propiedad del cliente | 2007-01-22 | HOSPITALIZACION DE PEDIATRIA | 300000 | INCUBADORA PEDIATRICADATEX OHMEDAGIRAFFEHDHK51476
2 | 4 | HUP | 00811896 | 205393 | INCUBADORA PEDIATRICA | DRÄGER | ISOLETTE 8000 PLUS | A00292315 | HOSPITALIZACIÓN | Integral | 01 Propiedad del cliente | 2019-12-14 | HOSPITALIZACION DE PEDIATRIA | 300000 | INCUBADORA PEDIATRICADRÄGERISOLETTE 8000 PLUSA00292315
2 | 4 | HUP | 00812219 | 205909 | INCUBADORA PEDIATRICA | DRÄGER | ISOLETE 8000 PLUS | DSPC-0137 | HOSPITALIZACIÓN | Integral | 01 Propiedad del cliente | 2021-05-13 | HOSPITALIZACION DE PEDIATRIA | 300000 | INCUBADORA PEDIATRICADRÄGERISOLETE 8000 PLUSDSPC-0137
2 | 4 | HUP | 00812220 | 205910 | INCUBADORA PEDIATRICA | DRÄGER | ISOLETE 8000 PLUS | DSPC-0140 | HOSPITALIZACIÓN | Integral | 01 Propiedad del cliente | 2021-05-13 | HOSPITALIZACION DE PEDIATRIA | 300000 | INCUBADORA PEDIATRICADRÄGERISOLETE 8000 PLUSDSPC-0140
2 | 4 | HUP | 00812221 | 205911 | INCUBADORA PEDIATRICA | DRÄGER | ISOLETE 8000 PLUS | DSPC-0139 | HOSPITALIZACIÓN | Integral | 01 Propiedad del cliente | 2021-05-13 | HOSPITALIZACION DE PEDIATRIA | 300000 | INCUBADORA PEDIATRICADRÄGERISOLETE 8000 PLUSDSPC-0139
2 | 4 | HUP | 00812222 | 205912 | INCUBADORA PEDIATRICA | DRÄGER | ISOLETE 8000 PLUS | DSPC-0138 | HOSPITALIZACIÓN | Integral | 01 Propiedad del cliente | 2021-05-13 | HOSPITALIZACION DE PEDIATRIA | 300000 | INCUBADORA PEDIATRICADRÄGERISOLETE 8000 PLUSDSPC-0138
2 | 4 | HUP | 00887579 |  | Incubadora pediátrica convencional | GENERAL ELECTRIC-DATEX OHMEDA | GIRAFFE CARESTATION CS1 | TAA23470002SA | ALMACEN ELECTROMEDICO PEDIATRIA | Integral | 01 Propiedad del cliente | 2024-12-18 | HOSPITALIZACION DE PEDIATRIA | 300000 | Incubadora pediátrica convencionalGENERAL ELECTRIC-DATEX OHMEDAGIRAFFE CARESTATION CS1TAA23470002SA
2 | 4 | HUP | 00887580 |  | Incubadora pediátrica convencional | GENERAL ELECTRIC-DATEX OHMEDA | GIRAFFE CARESTATION CS1 | TAA23470010SA | ALMACEN ELECTROMEDICO PEDIATRIA | Integral | 01 Propiedad del cliente | 2024-12-18 | HOSPITALIZACION DE PEDIATRIA | 300000 | Incubadora pediátrica convencionalGENERAL ELECTRIC-DATEX OHMEDAGIRAFFE CARESTATION CS1TAA23470010SA
2 | 4 | HUP | 00887581 |  | Incubadora pediátrica convencional | GENERAL ELECTRIC-DATEX OHMEDA | GIRAFFE CARESTATION CS1 | TAA23460031SA | ALMACEN ELECTROMEDICO PEDIATRIA | Integral | 01 Propiedad del cliente | 2024-12-18 | HOSPITALIZACION DE PEDIATRIA | 300000 | Incubadora pediátrica convencionalGENERAL ELECTRIC-DATEX OHMEDAGIRAFFE CARESTATION CS1TAA23460031SA
2 | 4 | HUP | 00811817 | 205218 | INCUBADORA PEDIATRICA DE TRANSPORTE | DRÄGER | TI500 | KR12175 | ALMACEN EQUIPOS | Integral | 01 Propiedad del cliente | 2018-12-03 | HOSPITALIZACION DE PEDIATRIA | 300000 | INCUBADORA PEDIATRICA DE TRANSPORTEDRÄGERTI500KR12175
2 | 4 | HUP | 00811131 | 204163 | POLIPOTOMO UNIDAD DE CONTROL |  |  | 0313U1406R |  | Integral | 01 Propiedad del cliente |  | SIN_DEFINIR | 300000 | POLIPOTOMO UNIDAD DE CONTROL0313U1406R
2 | 4 | HUP | 00861015 | 00861015 | SOFTWARE ANALIZADOR AUTOMATIZADO DE ORINA DE LABORATORIO | SYSMEX | U-WAM | A7701 | URGENCIAS | Gestión / Primera Intervención | 03 Prestamo / Cesion | 2024-11-04 | BIOTEC. BIOQUIMICA | 300000 | SOFTWARE ANALIZADOR AUTOMATIZADO DE ORINA DE LABORATORIOSYSMEXU-WAMA7701
2 | 4 | HUP | 00790874 |  | SOFTWARE ESTACION DE TRABAJO PORTATIL DEL DETECTOR DIGITAL DIRECTO DE RAYOS | FUJIFILM | DR-ID300CL | 04248-03-237-021 | CONTROL CONVENCIONAL | Integral | 01 Propiedad del cliente | 2023-12-18 | DIAGNOSTICO POR LA IMAGEN | 300000 | SOFTWARE ESTACION DE TRABAJO PORTATIL DEL DETECTOR DIGITAL DIRECTO DE RAYOSFUJIFILMDR-ID300CL04248-03-237-021
2 | 4 | HUP | 00790880 |  | SOFTWARE ESTACION DE TRABAJO PORTATIL DEL DETECTOR DIGITAL DIRECTO DE RAYOS | FUJIFILM | DR-ID300CL | 04248-03-237-022 | CONTROL RX CONVENC. TRAUMA | Integral | 01 Propiedad del cliente | 2023-12-18 | DIAGNOSTICO POR LA IMAGEN | 300000 | SOFTWARE ESTACION DE TRABAJO PORTATIL DEL DETECTOR DIGITAL DIRECTO DE RAYOSFUJIFILMDR-ID300CL04248-03-237-022
2 | 4 | HUP | 00814101 | 206241 | SOFTWARE MANOSCAN ADQUSICION IMAGENES | MEDTRONIC | MANOSCAN V3.0 SOFTWARE KITX1 | BKIOVOPVJI | SALA 1 | Integral | 01 Propiedad del cliente | 2022-06-07 | HOSPITAL DE DIA MEDICO DIGESTIVO | 300000 | SOFTWARE MANOSCAN ADQUSICION IMAGENESMEDTRONICMANOSCAN V3.0 SOFTWARE KITX1BKIOVOPVJI
2 | 4 | HUP | 00814102 | 206242 | SOFTWARE MANOSCAN ANALISIS IMAGENES | MEDTRONIC | MANOSCAN MANOVIEW ESO V3.3 | JIGFEDCCB9 | SALA 1 | Integral | 01 Propiedad del cliente | 2022-06-07 | HOSPITAL DE DIA MEDICO DIGESTIVO | 300000 | SOFTWARE MANOSCAN ANALISIS IMAGENESMEDTRONICMANOSCAN MANOVIEW ESO V3.3JIGFEDCCB9
2 | 4 | HUP | 00812276 | 205982 | BRONCOSCOPIO | STORZ | 11025E | 2852834 | NEUMOLOGIA | Integral | 01 Propiedad del cliente | 2021-06-01 | PRUEBAS FUNCIONALES NEUMOLOGIA | 277500 | BRONCOSCOPIOSTORZ11025E2852834
2 | 4 | HUP | 00814328 | 206422 | CISTOSCOPIO FLEXIBLE | OLYMPUS | CYF-5A | 7160407 | CONSULTA 14 URO | Integral | 01 Propiedad del cliente | 2022-05-25 | CC.EE UROLOGIA | 277500 | CISTOSCOPIO FLEXIBLEOLYMPUSCYF-5A7160407
2 | 4 | HUP | 00886041 | 00886041 | CISTOSCOPIO FLEXIBLE | OLYMPUS | WA2T412A | 812164 | ALMACEN | Integral | 01 Propiedad del cliente | 2022-05-25 | ESTERILIZACION | 277500 | CISTOSCOPIO FLEXIBLEOLYMPUSWA2T412A812164
2 | 4 | HUP | 00810567 | 202938 | ECOENDOSCOPIO | PENTAX | EG-3870VTK | A120458 | SALA 1 | Integral | 01 Propiedad del cliente | 2010-09-01 | HOSPITAL DE DIA MEDICO DIGESTIVO | 277500 | ECOENDOSCOPIOPENTAXEG-3870VTKA120458
2 | 4 | HUP | 00814489 | 206473 | ECOENDOSCOPIO | PENTAX | EG36-J10UR | A120042 | SALA 1 | Integral | 01 Propiedad del cliente | 2010-09-01 | HOSPITAL DE DIA MEDICO DIGESTIVO | 277500 | ECOENDOSCOPIOPENTAXEG36-J10URA120042
2 | 4 | HUP | 00814490 | 206474 | ECOENDOSCOPIO | PENTAX | EG34-J10U | A120024 | SALA 1 | Integral | 01 Propiedad del cliente | 2010-09-01 | HOSPITAL DE DIA MEDICO DIGESTIVO | 277500 | ECOENDOSCOPIOPENTAXEG34-J10UA120024
2 | 4 | HUP | 00810356 | 202509 | FIBROBRONCOSCOPIO |  |  | 2B048A066 | NEUMOLOGIA | Integral | 01 Propiedad del cliente | 2008-09-30 | PRUEBAS FUNCIONALES NEUMOLOGIA | 277500 | FIBROBRONCOSCOPIO2B048A066
2 | 4 | HUP | 00811676 | 204994 | FIBROLARINGOSCOPIO | KARL STORZ | 11101RP2 | 2822443 | UCI | Integral | 01 Propiedad del cliente | 2018-05-15 | UNIDAD DE CUIDADOS CRITICOS | 277500 | FIBROLARINGOSCOPIOKARL STORZ11101RP22822443
2 | 4 | HUP | 00811927 | 205432 | FIBROLARINGOSCOPIO | KARL STORZ | 11101RP2 | 2849895 | OTORRINO | Integral | 01 Propiedad del cliente | 2020-04-07 | CC.EE OTORRINO | 277500 | FIBROLARINGOSCOPIOKARL STORZ11101RP22849895
2 | 4 | HUP | 00812049 | 205623 | FIBROLARINGOSCOPIO | KARL STORZ | 11101RP2 | 2851518 | OTORRINO | Integral | 01 Propiedad del cliente | 2020-12-18 | CC.EE OTORRINO | 277500 | FIBROLARINGOSCOPIOKARL STORZ11101RP22851518
2 | 4 | HUP | 00811035 | 204016 | FIBROSCOPIO ORL | KARL STORZ | 11100UC | 29992 | CONSULTA 121 ORL | Integral | 01 Propiedad del cliente | 2014-10-02 | PRUEBAS FUNCIONALES OTORRINO | 277500 | FIBROSCOPIO ORLKARL STORZ11100UC29992
2 | 4 | HUP | 00812416 | 206151 | FIBROSCOPIO ORL | KARL STORZ | 11101 RP2 | 2852726 | OTORRINO | Integral | 01 Propiedad del cliente | 2021-08-30 | CC.EE OTORRINO | 277500 | FIBROSCOPIO ORLKARL STORZ11101 RP22852726
2 | 4 | HUP | 00811926 | 205430 | FIBROSCOPIO PEDIATRICO | KARL STORZ | 11101SK2 | 2850125 | OTORRINO | Integral | 01 Propiedad del cliente | 2020-04-07 | CC.EE OTORRINO | 277500 | FIBROSCOPIO PEDIATRICOKARL STORZ11101SK22850125
2 | 4 | HUP | 00811178 | 204215 | FIBROSCOPIO QUI | KARL STORZ | 11301BN1 | 2196465 |  | Integral | 01 Propiedad del cliente |  | SIN_DEFINIR | 277500 | FIBROSCOPIO QUIKARL STORZ11301BN12196465
2 | 4 | HUP | 00814318 | 206415 | FIBROSCOPIO RINOLARINGOSCOPIO PEDIATRICO | KARL STORZ | 11101SK2 | 2854433 | CONSULTA 116 ORL | Integral | 01 Propiedad del cliente | 2022-07-01 | CC.EE OTORRINO | 277500 | FIBROSCOPIO RINOLARINGOSCOPIO PEDIATRICOKARL STORZ11101SK22854433
2 | 4 | HUP | 00810213 | 201267 | VIDEO OVERLAY | ALCON | INFINITI VISION SYST | 0402661101X | QUIROFANOS | Integral | 01 Propiedad del cliente |  | QUIROFANO GENERAL | 277500 | VIDEO OVERLAYALCONINFINITI VISION SYST0402661101X
2 | 4 | HUP | 00810734 | 203466 | VIDEOGASTROSCOPIO | PENTAX | EG-290KP | G124381 | UNIDAD DIGESTIVO | Integral | 01 Propiedad del cliente | 2012-10-01 | HOSPITAL DE DIA MEDICO DIGESTIVO | 277500 | VIDEOGASTROSCOPIOPENTAXEG-290KPG124381
2 | 4 | HUP | 00810735 | 203468 | VIDEOGASTROSCOPIO | PENTAX | EG-290KP | G124376 | UNIDAD DIGESTIVO | Integral | 01 Propiedad del cliente | 2012-10-01 | HOSPITAL DE DIA MEDICO DIGESTIVO | 277500 | VIDEOGASTROSCOPIOPENTAXEG-290KPG124376
2 | 4 | HUP | 00787909 |  | VIDEOLAPAROSCOPIO RIGIDO | SHENZHEN MINDRAY BIOMEDICAL | G01030A | U8-33006768 | LIMPIO QUIROFANOS 1-2-3 | Integral | 01 Propiedad del cliente | 2023-12-15 | QUIROFANO CIRUGIA | 277500 | VIDEOLAPAROSCOPIO RIGIDOSHENZHEN MINDRAY BIOMEDICALG01030AU8-33006768
2 | 4 | HUP | 00787910 |  | VIDEOLAPAROSCOPIO RIGIDO | SHENZHEN MINDRAY BIOMEDICAL | G01000A | U8-35000042 | LIMPIO QUIROFANOS 1-2-3 | Integral | 01 Propiedad del cliente | 2023-12-15 | QUIROFANO CIRUGIA | 277500 | VIDEOLAPAROSCOPIO RIGIDOSHENZHEN MINDRAY BIOMEDICALG01000AU8-35000042
2 | 4 | HUP | 00788574 |  | VIDEOLAPAROSCOPIO RIGIDO | SHENZHEN MINDRAY BIOMEDICAL | G01000A | U8 35000041 | QUIROFANO 8 GINE | Integral | 01 Propiedad del cliente | 2023-12-15 | QUIROFANO GINECOLOGIA/OBSTETRI | 277500 | VIDEOLAPAROSCOPIO RIGIDOSHENZHEN MINDRAY BIOMEDICALG01000AU8 35000041
2 | 4 | HUP | 00789224 |  | VIDEOLAPAROSCOPIO RIGIDO | SHENZHEN MINDRAY BIOMEDICAL | G01000A | U8-33000036 | QUIROFANO 8 GINE | Integral | 01 Propiedad del cliente | 2023-12-15 | QUIROFANO GINECOLOGIA/OBSTETRI | 277500 | VIDEOLAPAROSCOPIO RIGIDOSHENZHEN MINDRAY BIOMEDICALG01000AU8-33000036
2 | 4 | HUP | 00789240 |  | VIDEOLAPAROSCOPIO RIGIDO | SHENZHEN MINDRAY BIOMEDICAL | G01030A | U8-34006836 | LIMPIO QUIROFANOS 1-2-3 | Integral | 01 Propiedad del cliente | 2023-12-15 | QUIROFANO CIRUGIA | 277500 | VIDEOLAPAROSCOPIO RIGIDOSHENZHEN MINDRAY BIOMEDICALG01030AU8-34006836
2 | 4 | HUP | 00789568 |  | VIDEOLAPAROSCOPIO RIGIDO | VIMS | VSX6030 | 60VT6030 | LIMPIO QUIROFANOS 7-8-9 | Integral | 01 Propiedad del cliente | 2023-12-15 | QUIROFANO CIRUGIA | 277500 | VIDEOLAPAROSCOPIO RIGIDOVIMSVSX603060VT6030
2 | 4 | HUP | 00789569 |  | VIDEOLAPAROSCOPIO RIGIDO | VIMS | VSX6000 | 60VZ2035 | LIMPIO QUIROFANOS 7-8-9 | Integral | 01 Propiedad del cliente | 2023-12-15 | QUIROFANO CIRUGIA | 277500 | VIDEOLAPAROSCOPIO RIGIDOVIMSVSX600060VZ2035
2 | 4 | HUP | 00811477 | 204653 | VIDEOLARINGOSCOPIO | GLIDESCOPE | GLIDESCOPE | AN165113 | QUIROFANOS | Integral | 01 Propiedad del cliente | 2016-12-01 | QUIROFANO GENERAL | 277500 | VIDEOLARINGOSCOPIOGLIDESCOPEGLIDESCOPEAN165113
2 | 4 | HUP | 00812016 | 205571 | VIDEOLARINGOSCOPIO | VERATHON | GLIDESCOPE CORE 10 | CM202132 | QUIROFANOS | Integral | 01 Propiedad del cliente |  | QUIROFANO GENERAL | 277500 | VIDEOLARINGOSCOPIOVERATHONGLIDESCOPE CORE 10CM202132
2 | 4 | HUP | 00814604 | 206515 | VIDEOLARINGOSCOPIO | KARL STORZ | 8403BXC | ZO85490 | ALMACEN RODANTES / EQUIPOS | Integral | 01 Propiedad del cliente | 2022-11-03 | UNIDAD DE CUIDADOS CRITICOS | 277500 | VIDEOLARINGOSCOPIOKARL STORZ8403BXCZO85490
2 | 4 | HUP | 00814794 | 206582 | VIDEOLARINGOSCOPIO | AMBU | AMBU AVIEW | AM17800172 | DESPACHO ANESTESISTA | Integral | 01 Propiedad del cliente | 2021-07-29 | QUIROFANO GENERAL | 277500 | VIDEOLARINGOSCOPIOAMBUAMBU AVIEWAM17800172
2 | 4 | HUP | 00811977 | 205490 | VIDEOLARINGOSCOPIO FLEXIBLE | KARL STORZ | 8403XSI | RP5068 | ALMACEN FUNGIBLES | Integral | 01 Propiedad del cliente | 2020-05-19 | UNIDAD DE CUIDADOS CRITICOS | 277500 | VIDEOLARINGOSCOPIO FLEXIBLEKARL STORZ8403XSIRP5068
2 | 4 | HUP | 00811931 | 205436 | VIDEOLARINGOSCOPIO FLEXIBLE PARA INTUBACIONES | KARL STORZ | 11303BNX | 70426 | UCI | Integral | 01 Propiedad del cliente | 2020-04-06 | UNIDAD DE CUIDADOS CRITICOS | 277500 | VIDEOLARINGOSCOPIO FLEXIBLE PARA INTUBACIONESKARL STORZ11303BNX70426
2 | 4 | HUP | 00795296 |  | VIDEOLARINGOSCOPIO FLEXIBLE Torre 1013626351 | OLYMPUS | ENF-VH2 | 7301101 | CONSULTA 116 ORL | Integral | 01 Propiedad del cliente | 2023-12-14 | CC.EE OTORRINO | 277500 | VIDEOLARINGOSCOPIO FLEXIBLE Torre 1013626351OLYMPUSENF-VH27301101
2 | 4 | HUP | 00795311 |  | VIDEOLARINGOSCOPIO FLEXIBLE Torre 1014121467 | OLYMPUS | ENF-VH2 | 7301103 | CONSULTA 119 ORL | Integral | 01 Propiedad del cliente | 2023-12-14 | CC.EE OTORRINO | 277500 | VIDEOLARINGOSCOPIO FLEXIBLE Torre 1014121467OLYMPUSENF-VH27301103
2 | 4 | HUP | 00812145 | 205750 | VIDEONISTAGMOGRAFO (MONTURA + CAMARA) | INTERACOUSTICS | VISUAL EYES 505B | 1002816 | OTORRINO | Integral | 01 Propiedad del cliente | 2021-03-11 | CC.EE OTORRINO | 277500 | VIDEONISTAGMOGRAFO (MONTURA + CAMARA)INTERACOUSTICSVISUAL EYES 505B1002816
2 | 4 | HUP | 00830802 | 00830802 | Esterilizador por peróxido de hidrógeno | STEELCO | PL 130/1 | 23a0310LV029 | ZONA AUTOCLAVES | Integral | 01 Propiedad del cliente | 2023-12-14 | QUIROFANO GENERAL | 275000 | Esterilizador por peróxido de hidrógenoSTEELCOPL 130/123a0310LV029
2 | 4 | HUP | 00810717 | 203439 | SONDA ECOGRAFO ENDOCAVITAL |  |  | 99B1266174 | SALA LACTARIO | Integral | 01 Propiedad del cliente | 2012-09-12 | HOSPITALIZACION TOCOGINECOLOGIA | 275000 | SONDA ECOGRAFO ENDOCAVITAL99B1266174
2 | 4 | HUP | 00811271 | 204356 | SONDA ECOGRAFO ENDOCAVITAL | TOSHIBA MEDICAL SYSTEM | SONDA ENDOCAVITAL XARIO | 66A01.1009 | CONSULTA OBSTETRICIA 6 | Integral | 01 Propiedad del cliente |  | SALA OBSTETRICIA | 275000 | SONDA ECOGRAFO ENDOCAVITALTOSHIBA MEDICAL SYSTEMSONDA ENDOCAVITAL XARIO66A01.1009
2 | 4 | HUP | 00811398 | 204525 | SONDA ECOGRAFO ENDOCAVITAL | GENERAL ELECTRIC | IC5-9D | 176622KR9 | CONSULTA OBSTETRICIA 2 | Integral | 01 Propiedad del cliente | 2016-04-13 | SALA OBSTETRICIA | 275000 | SONDA ECOGRAFO ENDOCAVITALGENERAL ELECTRICIC5-9D176622KR9
2 | 4 | HUP | 00811590 | 204855 | SONDA ECOGRAFO ENDOCAVITAL |  |  | FMA1772618 | CONSULTA OBSTETRICIA 3 | Integral | 01 Propiedad del cliente | 2017-10-05 | SALA OBSTETRICIA | 275000 | SONDA ECOGRAFO ENDOCAVITALFMA1772618
2 | 4 | HUP | 00811600 | 204865 | SONDA ECOGRAFO ENDOCAVITAL | TOSHIBA MEDICAL SYSTEM |  | MAA1752162 | CONSULTA OBSTETRICIA 1 | Integral | 01 Propiedad del cliente | 2017-10-05 | SALA OBSTETRICIA | 275000 | SONDA ECOGRAFO ENDOCAVITALTOSHIBA MEDICAL SYSTEMMAA1752162
2 | 4 | HUP | 00811980 | 205493 | SONDA ECOGRAFO ENDOCAVITAL | SIEMENS | bp10-3 | 3174 | CONSULTA 14 URO | Integral | 01 Propiedad del cliente | 2020-05-20 | CC.EE UROLOGIA | 275000 | SONDA ECOGRAFO ENDOCAVITALSIEMENSbp10-33174
2 | 4 | HUP | 00812167 | 205796 | SONDA ECOGRAFO ENDOCAVITAL | HITACHI | C41V1 | GZ013432 | CONSULTA 126 | Integral | 01 Propiedad del cliente | 2021-04-12 | CC.EE GINECOLOGIA | 275000 | SONDA ECOGRAFO ENDOCAVITALHITACHIC41V1GZ013432
2 | 4 | HUP | 00812172 | 205801 | SONDA ECOGRAFO ENDOCAVITAL | HITACHI | C41V1 | GZ013402 | CONSULTAS DE GINECOLOGIA | Integral | 01 Propiedad del cliente | 2021-04-12 | CC.EE GINECOLOGIA | 275000 | SONDA ECOGRAFO ENDOCAVITALHITACHIC41V1GZ013402
2 | 4 | HUP | 00812184 | 205813 | SONDA ECOGRAFO ENDOCAVITAL | HITACHI | 41V1 | GZ013398 | CONSULTAS DE GINECOLOGIA | Integral | 01 Propiedad del cliente | 2021-04-12 | CC.EE GINECOLOGIA | 275000 | SONDA ECOGRAFO ENDOCAVITALHITACHI41V1GZ013398
2 | 4 | HUP | 00811596 | 204861 | SONDA ENDOCAVITAL ECOGRAFO XARIO 100 | TOSHIBA MEDICAL SYSTEM |  | MAA1752163 | CONSULTA DE GINECOLOGIA 3 | Integral | 01 Propiedad del cliente | 2017-10-05 | CC.EE GINECOLOGIA | 275000 | SONDA ENDOCAVITAL ECOGRAFO XARIO 100TOSHIBA MEDICAL SYSTEMMAA1752163
2 | 4 | HUP | 00812174 | 205803 | SONDA TRANSESOFAGICA | HITACHI | S3ESL1 | G3085177 | PLANTA 2 | Integral | 01 Propiedad del cliente | 2021-04-12 | PRUEBAS FUNCIONALES CARDIOLOGIA | 275000 | SONDA TRANSESOFAGICAHITACHIS3ESL1G3085177
2 | 4 | HUP | 00809822 | 200419 | EQUIPO DE TERAPIA COMBINADA PORTATIL |  |  | 21952 | P3-PONIENTE | Integral | 01 Propiedad del cliente | 2000-01-01 | HOSP. MED. QUIR. 3ª PONIENTE | 250000 | EQUIPO DE TERAPIA COMBINADA PORTATIL21952
2 | 4 | HUP | 00812289 | 205999 | GENERADOR DE VAPOR | FULTON | BSEN13445 | F10212790B | ESTERILIZACION | Integral | 01 Propiedad del cliente | 2021-06-01 | ESTERILIZACION | 250000 | GENERADOR DE VAPORFULTONBSEN13445F10212790B
2 | 4 | HUP | 00812290 | 206000 | GENERADOR DE VAPOR | FULTON | BSEN13445 | F10212502B | ESTERILIZACION | Integral | 01 Propiedad del cliente | 2021-06-01 | ESTERILIZACION | 250000 | GENERADOR DE VAPORFULTONBSEN13445F10212502B
2 | 4 | HUP | 00814905 | 206653 | MONITOR DE ACTIVACION CARDIACA TAC | IVY BIOMEDICAL | CARDIAC TRIGGER MONITOR 7800 | 20030261 | TAC 1 | Integral | 01 Propiedad del cliente |  | DIAGNOSTICO POR LA IMAGEN | 250000 | MONITOR DE ACTIVACION CARDIACA TACIVY BIOMEDICALCARDIAC TRIGGER MONITOR 780020030261
2 | 4 | HUP | 00814746 | 206568 | ANALIZADOR DE MARCAPASOS EXTERNO | MEDTRONIC | RENAMIC | 61737598 | QUIROFANO MARCAPASOS | Integral | 01 Propiedad del cliente |  | UNIDAD DE CUIDADOS CRITICOS | 225000 | ANALIZADOR DE MARCAPASOS EXTERNOMEDTRONICRENAMIC61737598
2 | 4 | HUP | 00814751 | 206569 | ANALIZADOR DE MARCAPASOS EXTERNO | MEDTRONIC | 53401 | MDB11945SP | QUIROFANO MARCAPASOS | Integral | 01 Propiedad del cliente | 2023-02-07 | UNIDAD DE CUIDADOS CRITICOS | 225000 | ANALIZADOR DE MARCAPASOS EXTERNOMEDTRONIC53401MDB11945SP
2 | 4 | HUP | 00814752 | 206570 | ANALIZADOR DE MARCAPASOS EXTERNO | MEDTRONIC | 53401 | MDB11944SP | QUIROFANO MARCAPASOS | Integral | 01 Propiedad del cliente | 2023-02-07 | UNIDAD DE CUIDADOS CRITICOS | 225000 | ANALIZADOR DE MARCAPASOS EXTERNOMEDTRONIC53401MDB11944SP
2 | 4 | HUP | 00809754 | 200201 | CARDIOTOCOGRAFO | HP | VIRIDIA SERIES 50 XM | 3650G01008 | BIENESTAR FETAL | Integral | 01 Propiedad del cliente | 2000-01-01 | CC.EE GINECOLOGIA | 225000 | CARDIOTOCOGRAFOHPVIRIDIA SERIES 50 XM3650G01008
2 | 4 | HUP | 00809758 | 200209 | CARDIOTOCOGRAFO | PHILIPS | AVALON FM30 | DE63102402 | BIENESTAR FETAL | Integral | 01 Propiedad del cliente | 2007-01-01 | CC.EE GINECOLOGIA | 225000 | CARDIOTOCOGRAFOPHILIPSAVALON FM30DE63102402
2 | 4 | HUP | 00809759 | 200210 | CARDIOTOCOGRAFO | PHILIPS | AVALON FM 20 | DE 5300514 | ALMACEN EQUIPOS | Integral | 01 Propiedad del cliente | 2007-12-12 | PARITORIO | 225000 | CARDIOTOCOGRAFOPHILIPSAVALON FM 20DE 5300514
2 | 4 | HUP | 00810264 | 202387 | CARDIOTOCOGRAFO | PHILIPS | AVALON FM20 | DE53007289 | BIENESTAR FETAL | Integral | 01 Propiedad del cliente | 2008-01-01 | CC.EE GINECOLOGIA | 225000 | CARDIOTOCOGRAFOPHILIPSAVALON FM20DE53007289
2 | 4 | HUP | 00810265 | 202388 | CARDIOTOCOGRAFO | PHILIPS | AVALON FM20 | DE53007255 | BIENESTAR FETAL | Integral | 01 Propiedad del cliente | 2008-01-01 | CC.EE GINECOLOGIA | 225000 | CARDIOTOCOGRAFOPHILIPSAVALON FM20DE53007255
2 | 4 | HUP | 00810433 | 202775 | CARDIOTOCOGRAFO | PHILIPS | AVALON FM30 | DE53110306 | ALMACEN EQUIPOS | Integral | 01 Propiedad del cliente | 2010-01-01 | PARITORIO | 225000 | CARDIOTOCOGRAFOPHILIPSAVALON FM30DE53110306
2 | 4 | HUP | 00810509 | 202864 | CARDIOTOCOGRAFO | PHILIPS | AVALON FM20 | DE53013718 | ALMACEN EQUIPOS | Integral | 01 Propiedad del cliente | 2010-06-01 | PARITORIO | 225000 | CARDIOTOCOGRAFOPHILIPSAVALON FM20DE53013718
2 | 4 | HUP | 00810510 | 202865 | CARDIOTOCOGRAFO | PHILIPS | AVALON FM20 | DE53013699 | ALMACEN EQUIPOS | Integral | 01 Propiedad del cliente | 2010-06-01 | PARITORIO | 225000 | CARDIOTOCOGRAFOPHILIPSAVALON FM20DE53013699
2 | 4 | HUP | 00810511 | 202866 | CARDIOTOCOGRAFO | PHILIPS | AVALON FM20 | DE53013692 | ALMACEN EQUIPOS | Integral | 01 Propiedad del cliente | 2010-06-01 | PARITORIO | 225000 | CARDIOTOCOGRAFOPHILIPSAVALON FM20DE53013692
2 | 4 | HUP | 00810512 | 202867 | CARDIOTOCOGRAFO | PHILIPS | AVALON FM20 | DE53013708 | ALMACEN EQUIPOS | Integral | 01 Propiedad del cliente | 2010-06-01 | PARITORIO | 225000 | CARDIOTOCOGRAFOPHILIPSAVALON FM20DE53013708
2 | 4 | HUP | 00810513 | 202868 | CARDIOTOCOGRAFO | PHILIPS | AVALON FM30 | DE53110640 | ALMACEN EQUIPOS | Integral | 01 Propiedad del cliente | 2010-06-01 | PARITORIO | 225000 | CARDIOTOCOGRAFOPHILIPSAVALON FM30DE53110640
2 | 4 | HUP | 00810515 | 202870 | CARDIOTOCOGRAFO | PHILIPS | AVALON FM30 | DE53110271 | ALMACEN EQUIPOS | Integral | 01 Propiedad del cliente | 2010-06-01 | PARITORIO | 225000 | CARDIOTOCOGRAFOPHILIPSAVALON FM30DE53110271
2 | 4 | HUP | 00810516 | 202871 | CARDIOTOCOGRAFO | PHILIPS | AVALON FM30 | DE53110295 | ALMACEN EQUIPOS | Integral | 01 Propiedad del cliente | 2010-06-01 | PARITORIO | 225000 | CARDIOTOCOGRAFOPHILIPSAVALON FM30DE53110295
2 | 4 | HUP | 00810517 | 202872 | CARDIOTOCOGRAFO | PHILIPS | AVALON FM30 | DE53110622 | ALMACEN EQUIPOS | Integral | 01 Propiedad del cliente | 2010-06-01 | PARITORIO | 225000 | CARDIOTOCOGRAFOPHILIPSAVALON FM30DE53110622
2 | 4 | HUP | 00810518 | 202873 | CARDIOTOCOGRAFO | PHILIPS | AVALON FM30 | DE53110273 | ALMACEN EQUIPOS | Integral | 01 Propiedad del cliente | 2010-06-01 | PARITORIO | 225000 | CARDIOTOCOGRAFOPHILIPSAVALON FM30DE53110273
2 | 4 | HUP | 00810519 | 202874 | CARDIOTOCOGRAFO | PHILIPS | AVALON FM30 | DE53110604 | ALMACEN EQUIPOS | Integral | 01 Propiedad del cliente | 2010-06-01 | PARITORIO | 225000 | CARDIOTOCOGRAFOPHILIPSAVALON FM30DE53110604
2 | 4 | HUP | 00810520 | 202875 | CARDIOTOCOGRAFO | PHILIPS | AVALON FM30 | DE53110605 | ALMACEN EQUIPOS | Integral | 01 Propiedad del cliente | 2010-06-01 | PARITORIO | 225000 | CARDIOTOCOGRAFOPHILIPSAVALON FM30DE53110605
2 | 4 | HUP | 00811947 | 205459 | CARDIOTOCOGRAFO | PHILIPS | FM 20 M2702A | DE655856195 | ALMACEN EQUIPOS | Integral | 01 Propiedad del cliente | 2020-05-04 | PARITORIO | 225000 | CARDIOTOCOGRAFOPHILIPSFM 20 M2702ADE655856195
2 | 4 | HUP | 00814491 | 206475 | CARDIOTOCOGRAFO | PHILIPS | 862199 | DE65939134 | CONTROL ENFERMERIA | Integral | 01 Propiedad del cliente | 2022-10-14 | PARITORIO | 225000 | CARDIOTOCOGRAFOPHILIPS862199DE65939134
2 | 4 | HUP | 00809761 | 200216 | CENTRAL DE MONITORIZACION | GENERAL ELECTRIC | CIC | SCH07050498GA | CONTROL ENFERMERIA NEONATOS | Integral | 01 Propiedad del cliente | 2007-03-13 | HOSPITALIZACION DE PEDIATRIA | 225000 | CENTRAL DE MONITORIZACIONGENERAL ELECTRICCICSCH07050498GA
2 | 4 | HUP | 00811386 | 204506 | CENTRAL DE MONITORIZACION | PHILIPS | OB TRACE VUE | 2UA9490H1R | ALMACEN EQUIPOS | Integral | 01 Propiedad del cliente |  | PARITORIO | 225000 | CENTRAL DE MONITORIZACIONPHILIPSOB TRACE VUE2UA9490H1R
2 | 4 | HUP | 00811960 | 205472 | CENTRAL DE MONITORIZACION |  |  | 4VLMV03 | CONTROL ENFERMERIA | Integral | 01 Propiedad del cliente | 2020-05-07 | HOSP. MED. QUIR. 4ª LEVANTE | 225000 | CENTRAL DE MONITORIZACION4VLMV03
2 | 4 | HUP | 00811995 | 205528 | CENTRAL DE MONITORIZACION | DELL | VOSTRO | CXLMV03 | HOSPITALIZACIÓN | Integral | 01 Propiedad del cliente | 2020-06-08 | HOSPITALIZACION DE PEDIATRIA | 225000 | CENTRAL DE MONITORIZACIONDELLVOSTROCXLMV03
2 | 4 | HUP | 00812277 | 205983 | CENTRAL DE MONITORIZACION | MINDRAY | BENEVISION | JB-11013674 | URGENCIAS | Integral | 01 Propiedad del cliente | 2021-06-16 | URGENCIAS | 225000 | CENTRAL DE MONITORIZACIONMINDRAYBENEVISIONJB-11013674
2 | 4 | HUP | 00812411 | 206142 | CENTRAL DE MONITORIZACION | GENERAL ELECTRIC | CARESCAPE HAI700 | SKN20510030SA | UCI | Integral | 01 Propiedad del cliente | 2021-08-09 | UNIDAD DE CUIDADOS CRITICOS | 225000 | CENTRAL DE MONITORIZACIONGENERAL ELECTRICCARESCAPE HAI700SKN20510030SA
2 | 4 | HUP | 00814394 | 206441 | CENTRAL DE MONITORIZACION | MINDRAY | BENEVISION | JB-26022062 | SALA DE TRATAMIENTO INTERMEDIO (UCRI) | Integral | 01 Propiedad del cliente | 2022-05-28 | HOSP. MED. QUIR. 4ª LEVANTE | 225000 | CENTRAL DE MONITORIZACIONMINDRAYBENEVISIONJB-26022062
2 | 4 | HUP | 00814396 | 206443 | CENTRAL DE MONITORIZACION | MINDRAY | BENEVISION | JB-26022061 | OBSERVACION B URG RESPIRATORIO | Integral | 01 Propiedad del cliente | 2022-05-28 | URGENCIAS | 225000 | CENTRAL DE MONITORIZACIONMINDRAYBENEVISIONJB-26022061
2 | 4 | HUP | 00812410 | 206141 | CENTRAL DE MONITORIZACIÓN | GENERAL ELECTRIC | CARESCAPE HAI700 | SKN20510024SA | UCI | Integral | 01 Propiedad del cliente | 2021-08-09 | UNIDAD DE CUIDADOS CRITICOS | 225000 | CENTRAL DE MONITORIZACIÓNGENERAL ELECTRICCARESCAPE HAI700SKN20510024SA
2 | 4 | HUP | 00811672 | 204965 | CENTRAL DE MONITORIZACION HDO | DELL | VOSTRO 3268 | C8259M2 | CONTROL DE ENFERMERAS | Integral | 01 Propiedad del cliente | 2018-05-24 | CC.EE MEDICINA INTERNA | 225000 | CENTRAL DE MONITORIZACION HDODELLVOSTRO 3268C8259M2
2 | 4 | HUP | 00803623 |  | CENTRAL DE TELEMETRIAS HOLTER | GENERAL ELECTRIC | CARESCAPE CENTRAL STATION MAI800 | STV24050251SA | SALA DE TRABAJO 1 | Integral | 01 Propiedad del cliente | 2023-12-12 | HOSP. MED. QUIR. 4ª PONIENTE | 225000 | CENTRAL DE TELEMETRIAS HOLTERGENERAL ELECTRICCARESCAPE CENTRAL STATION MAI800STV24050251SA
2 | 4 | HUP | 00803624 |  | CENTRAL DE TELEMETRIAS HOLTER | GENERAL ELECTRIC | CARESCAPE CENTRAL STATION MD22P | 9DW3081072 | SALA DE TRABAJO 1 | Integral | 01 Propiedad del cliente | 2023-12-12 | HOSP. MED. QUIR. 4ª PONIENTE | 225000 | CENTRAL DE TELEMETRIAS HOLTERGENERAL ELECTRICCARESCAPE CENTRAL STATION MD22P9DW3081072
2 | 4 | HUP | 00811967 | 205480 | COMPRESOR TORACICO | STRYKER | LUCAS-3 | 3519-J060 | UCI | Integral | 01 Propiedad del cliente |  | UNIDAD DE CUIDADOS CRITICOS | 225000 | COMPRESOR TORACICOSTRYKERLUCAS-33519-J060
2 | 4 | HUP | 00809694 | 200036 | CONTROL DE MARCAPASOS | MEDTRONIC | 9790 | 1DC406858P | UCI | Integral | 01 Propiedad del cliente | 2007-02-01 | UNIDAD DE CUIDADOS CRITICOS | 225000 | CONTROL DE MARCAPASOSMEDTRONIC97901DC406858P
2 | 4 | HUP | 00809783 | 200263 | CONTROL DE MARCAPASOS |  |  | 03577 | UCI | Integral | 01 Propiedad del cliente | 2005-10-01 | UNIDAD DE CUIDADOS CRITICOS | 225000 | CONTROL DE MARCAPASOS03577
2 | 4 | HUP | 00809784 | 200264 | CONTROL DE MARCAPASOS |  |  | 026256 | UCI | Integral | 01 Propiedad del cliente | 2006-05-02 | UNIDAD DE CUIDADOS CRITICOS | 225000 | CONTROL DE MARCAPASOS026256
2 | 4 | HUP | 00783201 |  | CUNA FRIA | FLEXMORT | CC0102 | EU 030111 | ALMACEN EQUIPOS | Integral | 01 Propiedad del cliente | 2023-12-20 | PARITORIO | 225000 | CUNA FRIAFLEXMORTCC0102EU 030111
2 | 4 | HUP | 00838583 |  | Cuna radiante ajustable | MEDIPREMA | FABIE/AMBIA (REF4300) | 4300-4862 | ZONA BAÑO NEONATOS | Integral | 01 Propiedad del cliente | 2021-06-30 | PARITORIO | 225000 | Cuna radiante ajustableMEDIPREMAFABIE/AMBIA (REF4300)4300-4862
2 | 4 | HUP | 00838585 | 00838585 | Cuna radiante ajustable | MEDIPREMA | FABIE/AMBIA (REF4300) | 4300-5029 | SALA 3 | Integral | 01 Propiedad del cliente | 2021-06-30 | HOSP. MED. QUIR. 3ª PONIENTE | 225000 | Cuna radiante ajustableMEDIPREMAFABIE/AMBIA (REF4300)4300-5029
2 | 4 | HUP | 00810521 | 202880 | CUNA TERMICA |  |  | 090715000921 | ALMACEN EQUIPOS | Integral | 01 Propiedad del cliente | 2010-06-01 | PARITORIO | 225000 | CUNA TERMICA090715000921
2 | 4 | HUP | 00810522 | 202881 | CUNA TERMICA |  |  | 090921001142 | ALMACEN EQUIPOS | Integral | 01 Propiedad del cliente | 2010-06-01 | PARITORIO | 225000 | CUNA TERMICA090921001142
2 | 4 | HUP | 00810523 | 202882 | CUNA TERMICA |  |  | 090715000920 | ALMACEN EQUIPOS | Integral | 01 Propiedad del cliente | 2010-06-01 | PARITORIO | 225000 | CUNA TERMICA090715000920
2 | 4 | HUP | 00810524 | 202885 | CUNA TERMICA |  |  | 0900326000506 | ALMACEN EQUIPOS | Integral | 01 Propiedad del cliente | 2010-06-01 | PARITORIO | 225000 | CUNA TERMICA0900326000506
2 | 4 | HUP | 00810525 | 202886 | CUNA TERMICA |  |  | 0900326000505 | ALMACEN EQUIPOS | Integral | 01 Propiedad del cliente | 2010-06-01 | PARITORIO | 225000 | CUNA TERMICA0900326000505
2 | 4 | HUP | 00810526 | 202887 | CUNA TERMICA |  |  | 0900326000500 | ALMACEN EQUIPOS | Integral | 01 Propiedad del cliente | 2010-06-01 | PARITORIO | 225000 | CUNA TERMICA0900326000500
2 | 4 | HUP | 00812214 | 205904 | CUNA TERMICA | DRÄGER | BABYTHERM 8010 | ASPC-0044 | ALMACEN EQUIPOS | Integral | 01 Propiedad del cliente | 2021-05-13 | PARITORIO | 225000 | CUNA TERMICADRÄGERBABYTHERM 8010ASPC-0044
2 | 4 | HUP | 00812215 | 205905 | CUNA TERMICA | DRÄGER | BABYTHERM 8010 | ASPC-0045 | ALMACEN EQUIPOS | Integral | 01 Propiedad del cliente | 2021-05-13 | PARITORIO | 225000 | CUNA TERMICADRÄGERBABYTHERM 8010ASPC-0045
2 | 4 | HUP | 00812216 | 205906 | CUNA TERMICA | DRÄGER | BABYTHERM 8010 | ASPC-0039 | CONTROL ENFERMERIA NEONATOS | Integral | 01 Propiedad del cliente | 2021-05-13 | HOSPITALIZACION DE PEDIATRIA | 225000 | CUNA TERMICADRÄGERBABYTHERM 8010ASPC-0039
2 | 4 | HUP | 00812217 | 205907 | CUNA TERMICA | DRÄGER | BABYTHERM 8010 | ASPC-0050 | ALMACEN EQUIPOS | Integral | 01 Propiedad del cliente | 2021-05-13 | PARITORIO | 225000 | CUNA TERMICADRÄGERBABYTHERM 8010ASPC-0050
2 | 4 | HUP | 00812218 | 205908 | CUNA TERMICA | DRÄGER | BABYTHERM 8010 | ASPC-0049 | ALMACEN EQUIPOS | Integral | 01 Propiedad del cliente | 2021-05-13 | PARITORIO | 225000 | CUNA TERMICADRÄGERBABYTHERM 8010ASPC-0049
2 | 4 | HUP | 00812247 | 205952 | CUNA TERMICA | DRÄGER | RESUCITAIRE GSDTC2-1 | DSPD-0001 | SALA DE MEDICACION | Integral | 01 Propiedad del cliente | 2021-06-09 | HOSPITALIZACION TOCOGINECOLOGIA | 225000 | CUNA TERMICADRÄGERRESUCITAIRE GSDTC2-1DSPD-0001
2 | 4 | HUP | 00812249 | 205954 | CUNA TERMICA | DRÄGER | RESUCITAIRE | DSPD-0004 | ALMACEN EQUIPOS | Integral | 01 Propiedad del cliente | 2021-06-09 | PARITORIO | 225000 | CUNA TERMICADRÄGERRESUCITAIREDSPD-0004
2 | 4 | HUP | 00812250 | 205955 | CUNA TERMICA | DRÄGER | RESUCITAIRE | DSPD-0008 | ALMACEN EQUIPOS | Integral | 01 Propiedad del cliente | 2021-06-09 | PARITORIO | 225000 | CUNA TERMICADRÄGERRESUCITAIREDSPD-0008
2 | 4 | HUP | 00812251 | 205956 | CUNA TERMICA | DRÄGER | RESUCITAIRE | DSPD-0010 | ALMACEN EQUIPOS | Integral | 01 Propiedad del cliente | 2021-06-09 | PARITORIO | 225000 | CUNA TERMICADRÄGERRESUCITAIREDSPD-0010
2 | 4 | HUP | 00812252 | 205957 | CUNA TERMICA | DRÄGER | RESUCITAIRE | DSPD-0007 | SALA 2 | Integral | 01 Propiedad del cliente | 2021-06-09 | PARITORIO | 225000 | CUNA TERMICADRÄGERRESUCITAIREDSPD-0007
2 | 4 | HUP | 00812253 | 205958 | CUNA TERMICA | DRÄGER | RESUCITAIRE | DSPD-0003 | SALA 8 | Integral | 01 Propiedad del cliente | 2021-06-09 | PARITORIO | 225000 | CUNA TERMICADRÄGERRESUCITAIREDSPD-0003
2 | 4 | HUP | 00812254 | 205959 | CUNA TERMICA | DRÄGER | RESUCITAIRE | DSPD-0009 | SALA 6 | Integral | 01 Propiedad del cliente | 2021-06-09 | PARITORIO | 225000 | CUNA TERMICADRÄGERRESUCITAIREDSPD-0009
2 | 4 | HUP | 00812255 | 205960 | CUNA TERMICA | DRÄGER | RESUCITAIRE | DSPD-0002 | ALMACEN EQUIPOS | Integral | 01 Propiedad del cliente | 2021-06-09 | PARITORIO | 225000 | CUNA TERMICADRÄGERRESUCITAIREDSPD-0002
2 | 4 | HUP | 00812256 | 205961 | CUNA TERMICA | DRÄGER | RESUCITAIRE | DSPD-0005 | ALMACEN EQUIPOS | Integral | 01 Propiedad del cliente | 2021-06-09 | PARITORIO | 225000 | CUNA TERMICADRÄGERRESUCITAIREDSPD-0005
2 | 4 | HUP | 00812257 | 205962 | CUNA TERMICA | DRÄGER | RESUCITAIRE | DSPD-0006 | ALMACEN EQUIPOS | Integral | 01 Propiedad del cliente | 2021-06-09 | PARITORIO | 225000 | CUNA TERMICADRÄGERRESUCITAIREDSPD-0006
2 | 4 | HUP | 00812248 | 205953 | CUNA TERMICA PUERPERAS | DRÄGER | RESUCITAIRE | DSPD-0011 | OBSERVACION 1 NEONATOS | Integral | 01 Propiedad del cliente | 2021-06-09 | HOSPITALIZACION DE PEDIATRIA | 225000 | CUNA TERMICA PUERPERASDRÄGERRESUCITAIREDSPD-0011
2 | 4 | HUP | 00810310 | 202437 | ELECTROENCEFALOGRAFIA | GENERAL ELECTRIC | TSC-4 ASPECT | AB2808 | UCI | Integral | 01 Propiedad del cliente | 2008-08-18 | UNIDAD DE CUIDADOS CRITICOS | 225000 | ELECTROENCEFALOGRAFIAGENERAL ELECTRICTSC-4 ASPECTAB2808
2 | 4 | HUP | 00863701 | 00863701 | Equipo de monitorización telemétrica para electrocardiografía | GENERAL ELECTRIC | CARESCAPE T4 | SFY24362375SA | P5_PONIENTE | Integral | 01 Propiedad del cliente | 2016-06-20 | HOSP. MED. QUIR. 5ª PONIENTE | 225000 | Equipo de monitorización telemétrica para electrocardiografíaGENERAL ELECTRICCARESCAPE T4SFY24362375SA
2 | 4 | HUP | 00810572 | 202949 | MARCAPASOS EXTERNO | MEDTRONIC | 5348 | PEP01222OP | UCI | Integral | 01 Propiedad del cliente | 2000-01-01 | UNIDAD DE CUIDADOS CRITICOS | 225000 | MARCAPASOS EXTERNOMEDTRONIC5348PEP01222OP
2 | 4 | HUP | 00809948 | 200659 | MEDIDOR DE SUEÑO | BREAS | SC20 | R510578 | P5__LEVANTE | Integral | 01 Propiedad del cliente | 2005-12-01 | HOSP. MED. QUIR. 5ª LEVANTE | 225000 | MEDIDOR DE SUEÑOBREASSC20R510578
2 | 4 | HUP | 00810003 | 200763 | MONITOR DE CENTRAL DE MONITORIZACION | GENERAL ELECTRIC | USE1911A | DTG370J0213 | CONTROL ENFERMERIA NEONATOS | Integral | 01 Propiedad del cliente | 2007-03-13 | HOSPITALIZACION DE PEDIATRIA | 225000 | MONITOR DE CENTRAL DE MONITORIZACIONGENERAL ELECTRICUSE1911ADTG370J0213
2 | 4 | HUP | 00810004 | 200764 | MONITOR DE CENTRAL MONITORIZACION | GENERAL ELECTRIC | USE1913A | DTG440T0594 | CONTROL ENFERMERIA NEONATOS | Integral | 01 Propiedad del cliente | 2007-03-13 | HOSPITALIZACION DE PEDIATRIA | 225000 | MONITOR DE CENTRAL MONITORIZACIONGENERAL ELECTRICUSE1913ADTG440T0594
2 | 4 | HUP | 00814900 | 206650 | Monitor de la estación central del equipo de monitorización del paciente | MINDRAY | BENEVISION | JB-25021202 | HOSPITAL DE DIA QUIRURGICO | Integral | 01 Propiedad del cliente | 2023-03-01 | QUIROFANO GENERAL | 225000 | Monitor de la estación central del equipo de monitorización del pacienteMINDRAYBENEVISIONJB-25021202
2 | 4 | HUP | 00810077 | 200957 | PAQUIMETRO |  |  | 00UYAC6415EN | OFTALMOLOGÍA | Integral | 01 Propiedad del cliente | 2006-12-01 | CC.EE OFTALMOLOGIA | 225000 | PAQUIMETRO00UYAC6415EN
2 | 4 | HUP | 00811183 | 204242 | POLIGRAFO | NOX | T3 | 902011770 |  | Integral | 01 Propiedad del cliente | 2015-05-01 | SIN_DEFINIR | 225000 | POLIGRAFONOXT3902011770
2 | 4 | HUP | 00811185 | 204244 | POLIGRAFO | NOX | T3 | 902009810 |  | Integral | 01 Propiedad del cliente | 2015-05-01 | SIN_DEFINIR | 225000 | POLIGRAFONOXT3902009810
2 | 4 | HUP | 00811187 | 204246 | POLIGRAFO | NOX | T3 | 902009831 |  | Integral | 01 Propiedad del cliente | 2015-05-01 | SIN_DEFINIR | 225000 | POLIGRAFONOXT3902009831
2 | 4 | HUP | 00814324 | 206420 | PROGRAMADOR DISPOSITIVO TRANVENOSO | BOSTON SCIENTIFIC | GUIDANT ZOOM 3120 | 054006 | CONSULTA MARCAPASOS | Integral | 01 Propiedad del cliente |  | UNIDAD DE CUIDADOS CRITICOS | 225000 | PROGRAMADOR DISPOSITIVO TRANVENOSOBOSTON SCIENTIFICGUIDANT ZOOM 3120054006
2 | 4 | HUP | 00841225 | 00841225 | Reanimador cardíaco eléctrico | STRYKER | LUCAS-3 | 3523 GL69 | BOX 2 CRITICOS | Integral | 01 Propiedad del cliente | 2023-12-13 | HOSPITALIZACION DE PEDIATRIA | 225000 | Reanimador cardíaco eléctricoSTRYKERLUCAS-33523 GL69
2 | 4 | HUP | 00810474 | 202819 | REANIMADOR NEONATAL |  |  | 091022003305 | ALMACEN EQUIPOS | Integral | 01 Propiedad del cliente | 2010-06-01 | PARITORIO | 225000 | REANIMADOR NEONATAL091022003305
2 | 4 | HUP | 00814614 | 206522 | REANIMADOR NEONATAL |  |  | 200409024144 | CONTROL ENFERMERIA | Integral | 01 Propiedad del cliente | 2022-11-11 | HOSPITALIZACION DE PEDIATRIA | 225000 | REANIMADOR NEONATAL200409024144
2 | 4 | HUP | 00810648 | 203334 | TELEMETRIA CARDIOTOCOGRAFO | PHILIPS | AVALON CTS | DE30406530 | ALMACEN EQUIPOS | Integral | 01 Propiedad del cliente |  | PARITORIO | 225000 | TELEMETRIA CARDIOTOCOGRAFOPHILIPSAVALON CTSDE30406530
2 | 4 | HUP | 00810649 | 203335 | TELEMETRIA CARDIOTOCOGRAFO | PHILIPS | AVALON CTS | DE30406520 | ALMACEN EQUIPOS | Integral | 01 Propiedad del cliente |  | PARITORIO | 225000 | TELEMETRIA CARDIOTOCOGRAFOPHILIPSAVALON CTSDE30406520
2 | 4 | HUP | 00810650 | 203336 | TELEMETRIA CARDIOTOCOGRAFO | PHILIPS | AVALON CTS | DE30406662 | ALMACEN EQUIPOS | Integral | 01 Propiedad del cliente |  | PARITORIO | 225000 | TELEMETRIA CARDIOTOCOGRAFOPHILIPSAVALON CTSDE30406662
2 | 4 | HUP | 00810651 | 203337 | TELEMETRIA CARDIOTOCOGRAFO | PHILIPS | AVALON CTS | DE30406531 | ALMACEN EQUIPOS | Integral | 01 Propiedad del cliente |  | PARITORIO | 225000 | TELEMETRIA CARDIOTOCOGRAFOPHILIPSAVALON CTSDE30406531
2 | 4 | HUP | 00809709 | 200074 | AUDIOMETRO | MADSEN | ITERA II | 281759 | OTORRINO | Integral | 01 Propiedad del cliente | 2000-01-01 | CC.EE OTORRINO | 190000 | AUDIOMETROMADSENITERA II281759
2 | 4 | HUP | 00810180 | 201205 | AUDIOMETRO | MADSEN | MIDIMATE 622 | 219063 | OTORRINO | Integral | 01 Propiedad del cliente | 2000-01-01 | CC.EE OTORRINO | 190000 | AUDIOMETROMADSENMIDIMATE 622219063
2 | 4 | HUP | 00812132 | 205733 | AUDIOMETRO DE DETECCION | MAICO | PILOT TEST | MA9060869 | OTORRINO | Integral | 01 Propiedad del cliente | 2021-02-01 | CC.EE OTORRINO | 190000 | AUDIOMETRO DE DETECCIONMAICOPILOT TESTMA9060869
2 | 4 | HUP | 00814858 | 206616 | AUDIOMETRO DE TONO AUTOMATICO | OPTOMIC | R37A DD45 CLINICAL | R37A23B000781 | CONSULTA 123 ORL | Integral | 01 Propiedad del cliente | 2023-03-23 | PRUEBAS FUNCIONALES OTORRINO | 190000 | AUDIOMETRO DE TONO AUTOMATICOOPTOMICR37A DD45 CLINICALR37A23B000781
2 | 4 | HUP | 00812130 | 205731 | AUDIOMETRO PEDIATRICO | INTERACOUSTICS | PA5 | SN0996151 | OTORRINO | Integral | 01 Propiedad del cliente | 2021-02-01 | CC.EE OTORRINO | 190000 | AUDIOMETRO PEDIATRICOINTERACOUSTICSPA5SN0996151
2 | 4 | HUP | 00814306 | 206403 | BIOIMPEDANCIOMETRO | AKERN | NUTRILAB | LAB202203013 | HEMODIALISIS SALA TRATAM. | Integral | 01 Propiedad del cliente | 2022-06-02 | UNIDAD DE HEMODIALISIS | 190000 | BIOIMPEDANCIOMETROAKERNNUTRILABLAB202203013
2 | 4 | HUP | 00811505 | 204686 | ACCESO INTRAOSEO VASCULAR | ARROW | EZ-IO | J00300 | URGENCIAS | Integral | 01 Propiedad del cliente | 2017-02-01 | URGENCIAS | 180000 | ACCESO INTRAOSEO VASCULARARROWEZ-IOJ00300
2 | 4 | HUP | 00811506 | 204687 | ACCESO INTRAOSEO VASCULAR | ARROW | EZ-IO | J00259 | URGENCIAS | Integral | 01 Propiedad del cliente | 2017-02-01 | URGENCIAS | 180000 | ACCESO INTRAOSEO VASCULARARROWEZ-IOJ00259
2 | 4 | HUP | 00811497 | 204678 | BILIRRUBINOMETRO | DELTA | MBJ20 | MBJ618202059 | SALA DE MEDICACION | Integral | 01 Propiedad del cliente | 2017-01-18 | HOSPITALIZACION DE PEDIATRIA | 180000 | BILIRRUBINOMETRODELTAMBJ20MBJ618202059
2 | 4 | HUP | 00811975 | 205488 | BILIRRUBINOMETRO | DRÄGER | JM-105 | H3505292 | HOSPITALIZACIÓN | Integral | 01 Propiedad del cliente | 2020-05-19 | HOSPITALIZACION DE PEDIATRIA | 180000 | BILIRRUBINOMETRODRÄGERJM-105H3505292
2 | 4 | HUP | 00812187 | 205859 | BIOMETRO OCULAR | CARL ZEISS | IOL MASTER 700 | 1238207 | CONS 105 bis OFTA | Integral | 01 Propiedad del cliente | 2021-04-29 | CC.EE OFTALMOLOGIA | 180000 | BIOMETRO OCULARCARL ZEISSIOL MASTER 7001238207
2 | 4 | HUP | 00809753 | 200195 | CAPNOGRAFO | DRÄGER | RA2S | ARJN-0006 | QUIROFANOS | Integral | 01 Propiedad del cliente | 2000-01-01 | QUIROFANO GENERAL | 180000 | CAPNOGRAFODRÄGERRA2SARJN-0006
2 | 4 | HUP | 00811472 | 204647 | CONSOLA MOTOR | CONMED | D4000A | 2016-0010 | QUIROFANOS | Integral | 01 Propiedad del cliente | 2016-11-21 | QUIROFANO GENERAL | 180000 | CONSOLA MOTORCONMEDD4000A2016-0010
2 | 4 | HUP | 00820863 | 00820863 | Equipo de lámparas de quirófano | STERIS | XRP200 | INO 23070074 | SALA TECNICA SAI B | Integral | 01 Propiedad del cliente | 2023-12-21 | QUIROFANO GENERAL | 180000 | Equipo de lámparas de quirófanoSTERISXRP200INO 23070074
2 | 4 | HUP | 00820864 | 00820864 | Equipo de lámparas de quirófano | STERIS | XRP200 | INO 23070045 | SALA TECNICA SAI B | Integral | 01 Propiedad del cliente | 2023-12-21 | QUIROFANO GENERAL | 180000 | Equipo de lámparas de quirófanoSTERISXRP200INO 23070045
2 | 4 | HUP | 00820865 | 00820865 | Equipo de lámparas de quirófano | STERIS | XRP200 | INO 23070036 | SALA TECNICA SAI B | Integral | 01 Propiedad del cliente | 2023-12-21 | QUIROFANO GENERAL | 180000 | Equipo de lámparas de quirófanoSTERISXRP200INO 23070036
2 | 4 | HUP | 00861830 | 00861830 | Equipo de monitorización fisiológica de un solo paciente | DRÄGER | INFINITY DELTA | 5396677852 | SALA REANIMACION POST-QUIRURGICA | Integral | 01 Propiedad del cliente | 2009-10-01 | QUIROFANO GENERAL | 180000 | Equipo de monitorización fisiológica de un solo pacienteDRÄGERINFINITY DELTA5396677852
2 | 4 | HUP | 00809823 | 200420 | EQUIPO MAGNETOTERAPIA | ASA | PMT QUATRO PRO | 00005631 | GIMNASIO-TRATAMIENTO | Integral | 01 Propiedad del cliente | 2005-12-01 | GIMNASIO FISIOTERAPIA | 180000 | EQUIPO MAGNETOTERAPIAASAPMT QUATRO PRO00005631
2 | 4 | HUP | 00820855 | 00820855 | LAMPARA DE QUIROFANO LED | STERIS | XLDV3DWT | 233790 | QUIROFANO 6 | Integral | 01 Propiedad del cliente | 2023-12-21 | QUIROFANO GENERAL | 180000 | LAMPARA DE QUIROFANO LEDSTERISXLDV3DWT233790
2 | 4 | HUP | 00820856 | 00820856 | LAMPARA DE QUIROFANO LED | STERIS | XLDV3DWT | 233504 | QUIROFANO 6 | Integral | 01 Propiedad del cliente | 2023-12-21 | QUIROFANO GENERAL | 180000 | LAMPARA DE QUIROFANO LEDSTERISXLDV3DWT233504
2 | 4 | HUP | 00820858 | 00820858 | LAMPARA DE QUIROFANO LED | STERIS | XLDV3DWT | 232860 | QUIROFANO 5 | Integral | 01 Propiedad del cliente | 2023-12-21 | QUIROFANO GENERAL | 180000 | LAMPARA DE QUIROFANO LEDSTERISXLDV3DWT232860
2 | 4 | HUP | 00820859 | 00820859 | LAMPARA DE QUIROFANO LED | STERIS | XLDV3DCT | 232722 | QUIROFANO 5 | Integral | 01 Propiedad del cliente | 2023-12-21 | QUIROFANO GENERAL | 180000 | LAMPARA DE QUIROFANO LEDSTERISXLDV3DCT232722
2 | 4 | HUP | 00820860 | 00820860 | LAMPARA DE QUIROFANO LED | STERIS | XLDV3DCT | 232721 | QUIROFANO 4 | Integral | 01 Propiedad del cliente | 2023-12-21 | QUIROFANO GENERAL | 180000 | LAMPARA DE QUIROFANO LEDSTERISXLDV3DCT232721
2 | 4 | HUP | 00820861 | 00820861 | LAMPARA DE QUIROFANO LED | STERIS | XLDV3DWT | 232732 | QUIROFANO 4 | Integral | 01 Propiedad del cliente | 2023-12-21 | QUIROFANO GENERAL | 180000 | LAMPARA DE QUIROFANO LEDSTERISXLDV3DWT232732
2 | 4 | HUP | 00814916 | 206661 | LAMPARA DE QUIROFANO MARCAPASOS | MAQUET | LUCEA 100 | 500137 | ALMACEN 1 (061) | Integral | 01 Propiedad del cliente |  | UNIDAD DE CUIDADOS CRITICOS | 180000 | LAMPARA DE QUIROFANO MARCAPASOSMAQUETLUCEA 100500137
2 | 4 | HUP | 00810500 | 202855 | LAMPARA QUIRURGICA | MAQUET | COUPOLE BLUE 80 | ARO12637 | SALA 1 | Integral | 01 Propiedad del cliente | 2010-06-01 | PARITORIO | 180000 | LAMPARA QUIRURGICAMAQUETCOUPOLE BLUE 80ARO12637
2 | 4 | HUP | 00810502 | 202857 | LAMPARA QUIRURGICA | MAQUET | COUPOLE BLUE 80 | ARO12636 | SALA 3 | Integral | 01 Propiedad del cliente | 2010-06-01 | PARITORIO | 180000 | LAMPARA QUIRURGICAMAQUETCOUPOLE BLUE 80ARO12636
2 | 4 | HUP | 00810504 | 202859 | LAMPARA QUIRURGICA | MAQUET | COUPOLE BLUE 80 | ARO12641 | SALA 5 | Integral | 01 Propiedad del cliente | 2010-06-01 | PARITORIO | 180000 | LAMPARA QUIRURGICAMAQUETCOUPOLE BLUE 80ARO12641
2 | 4 | HUP | 00810505 | 202860 | LAMPARA QUIRURGICA | MAQUET | COUPOLE BLUE 80 | ARO12628 | SALA 6 | Integral | 01 Propiedad del cliente | 2010-06-01 | PARITORIO | 180000 | LAMPARA QUIRURGICAMAQUETCOUPOLE BLUE 80ARO12628
2 | 4 | HUP | 00810506 | 202861 | LAMPARA QUIRURGICA | MAQUET | COUPOLE BLUE 80 | ARO12640 | SALA 7 | Integral | 01 Propiedad del cliente | 2010-06-01 | PARITORIO | 180000 | LAMPARA QUIRURGICAMAQUETCOUPOLE BLUE 80ARO12640
2 | 4 | HUP | 00811037 | 204030 | LAMPARA QUIRURGICA | STERIS | XLD35W-5342014 | 15281 | CONS 109 OFTALM | Integral | 01 Propiedad del cliente | 2014-10-26 | CC.EE OFTALMOLOGIA | 180000 | LAMPARA QUIRURGICASTERISXLD35W-534201415281
2 | 4 | HUP | 00811038 | 204031 | LAMPARA QUIRURGICA | STERIS | XLD35W-5342014 | 15282 | CONS 104 OFTALM | Integral | 01 Propiedad del cliente | 2014-10-26 | CC.EE OFTALMOLOGIA | 180000 | LAMPARA QUIRURGICASTERISXLD35W-534201415282
2 | 4 | HUP | 00811128 | 204160 | LAMPARA QUIRURGICA | STERIS | XLED | 15336 | QUIROFANO 8 GINE | Integral | 01 Propiedad del cliente | 2015-01-30 | QUIROFANO GENERAL | 180000 | LAMPARA QUIRURGICASTERISXLED15336
2 | 4 | HUP | 00811129 | 204161 | LAMPARA QUIRURGICA | STERIS | XLED | 15335 |  | Integral | 01 Propiedad del cliente | 2015-01-30 | SIN_DEFINIR | 180000 | LAMPARA QUIRURGICASTERISXLED15335
2 | 4 | HUP | 00811803 | 205201 | LAMPARA QUIRURGICA | STERIS | XLD45W | 125283 | QUIROFANOS | Integral | 01 Propiedad del cliente | 2019-05-27 | QUIROFANO GENERAL | 180000 | LAMPARA QUIRURGICASTERISXLD45W125283
2 | 4 | HUP | 00811804 | 205202 | LAMPARA QUIRURGICA | STERIS | XLD35W | 128630 | QUIROFANOS | Integral | 01 Propiedad del cliente | 2019-05-27 | QUIROFANO GENERAL | 180000 | LAMPARA QUIRURGICASTERISXLD35W128630
2 | 4 | HUP | 00811805 | 205203 | LAMPARA QUIRURGICA | STERIS | XLD45W | 125284 | QUIROFANOS | Integral | 01 Propiedad del cliente | 2019-05-27 | QUIROFANO GENERAL | 180000 | LAMPARA QUIRURGICASTERISXLD45W125284
2 | 4 | HUP | 00811806 | 205204 | LAMPARA QUIRURGICA | STERIS | XLD35W | 128629 | QUIROFANOS | Integral | 01 Propiedad del cliente | 2019-05-27 | QUIROFANO GENERAL | 180000 | LAMPARA QUIRURGICASTERISXLD35W128629
2 | 4 | HUP | 00811961 | 205473 | LAMPARA QUIRURGICA | DRÄGER | D15354000 POLARIS | 3195811 | CONS 6 DERMA | Integral | 01 Propiedad del cliente | 2020-05-12 | CC.EE DERMATOLOGIA | 180000 | LAMPARA QUIRURGICADRÄGERD15354000 POLARIS3195811
2 | 4 | HUP | 00812345 | 206076 | LAMPARA QUIRURGICA | HILL-ROM | TL1000 | 108361674 | BOX | Integral | 01 Propiedad del cliente | 2021-07-29 | UNIDAD DE CUIDADOS CRITICOS | 180000 | LAMPARA QUIRURGICAHILL-ROMTL1000108361674
2 | 4 | HUP | 00812346 | 206077 | LAMPARA QUIRURGICA | HILL-ROM | TL1000 | 108352685 | BOX | Integral | 01 Propiedad del cliente | 2021-07-29 | UNIDAD DE CUIDADOS CRITICOS | 180000 | LAMPARA QUIRURGICAHILL-ROMTL1000108352685
2 | 4 | HUP | 00812347 | 206078 | LAMPARA QUIRURGICA | HILL-ROM | TL1000 | 108352709 | BOX | Integral | 01 Propiedad del cliente | 2021-07-29 | UNIDAD DE CUIDADOS CRITICOS | 180000 | LAMPARA QUIRURGICAHILL-ROMTL1000108352709
2 | 4 | HUP | 00812348 | 206079 | LAMPARA QUIRURGICA | HILL-ROM | TL1000 | 108352683 | BOX | Integral | 01 Propiedad del cliente | 2021-07-29 | UNIDAD DE CUIDADOS CRITICOS | 180000 | LAMPARA QUIRURGICAHILL-ROMTL1000108352683
2 | 4 | HUP | 00812362 | 206093 | LAMPARA QUIRURGICA | HILL-ROM | TL1000 | 108361711 | BOX | Integral | 01 Propiedad del cliente | 2021-08-03 | UNIDAD DE CUIDADOS CRITICOS | 180000 | LAMPARA QUIRURGICAHILL-ROMTL1000108361711
2 | 4 | HUP | 00812363 | 206094 | LAMPARA QUIRURGICA | HILL-ROM | TL1000 | 108361717 | BOX | Integral | 01 Propiedad del cliente | 2021-08-03 | UNIDAD DE CUIDADOS CRITICOS | 180000 | LAMPARA QUIRURGICAHILL-ROMTL1000108361717
2 | 4 | HUP | 00812364 | 206095 | LAMPARA QUIRURGICA | HILL-ROM | TL1000 | 108352708 | BOX | Integral | 01 Propiedad del cliente | 2021-08-03 | UNIDAD DE CUIDADOS CRITICOS | 180000 | LAMPARA QUIRURGICAHILL-ROMTL1000108352708
2 | 4 | HUP | 00812365 | 206096 | LAMPARA QUIRURGICA | HILL-ROM | TL1000 | 108361673 | BOX | Integral | 01 Propiedad del cliente | 2021-08-03 | UNIDAD DE CUIDADOS CRITICOS | 180000 | LAMPARA QUIRURGICAHILL-ROMTL1000108361673
2 | 4 | HUP | 00812366 | 206097 | LAMPARA QUIRURGICA | HILL-ROM | TL1000 | 108352687 | BOX | Integral | 01 Propiedad del cliente | 2021-08-03 | UNIDAD DE CUIDADOS CRITICOS | 180000 | LAMPARA QUIRURGICAHILL-ROMTL1000108352687
2 | 4 | HUP | 00812367 | 206098 | LAMPARA QUIRURGICA | HILL-ROM | TL1000 | 108352707 | BOX | Integral | 01 Propiedad del cliente | 2021-08-03 | UNIDAD DE CUIDADOS CRITICOS | 180000 | LAMPARA QUIRURGICAHILL-ROMTL1000108352707
2 | 4 | HUP | 00812368 | 206099 | LAMPARA QUIRURGICA | HILL-ROM | TL1000 | 108361712 | BOX | Integral | 01 Propiedad del cliente | 2021-08-03 | UNIDAD DE CUIDADOS CRITICOS | 180000 | LAMPARA QUIRURGICAHILL-ROMTL1000108361712
2 | 4 | HUP | 00812369 | 206100 | LAMPARA QUIRURGICA | HILL-ROM | TL1000 | 108352694 | BOX | Integral | 01 Propiedad del cliente | 2021-08-03 | UNIDAD DE CUIDADOS CRITICOS | 180000 | LAMPARA QUIRURGICAHILL-ROMTL1000108352694
2 | 4 | HUP | 00812370 | 206101 | LAMPARA QUIRURGICA | HILL-ROM | TL1000 | 108361669 | BOX | Integral | 01 Propiedad del cliente | 2021-08-03 | UNIDAD DE CUIDADOS CRITICOS | 180000 | LAMPARA QUIRURGICAHILL-ROMTL1000108361669
2 | 4 | HUP | 00812371 | 206102 | LAMPARA QUIRURGICA | HILL-ROM | TL1000 | 108361714 | BOX | Integral | 01 Propiedad del cliente | 2021-08-03 | UNIDAD DE CUIDADOS CRITICOS | 180000 | LAMPARA QUIRURGICAHILL-ROMTL1000108361714
2 | 4 | HUP | 00812372 | 206103 | LAMPARA QUIRURGICA | HILL-ROM | TL1000 | 108352695 | BOX | Integral | 01 Propiedad del cliente | 2021-08-03 | UNIDAD DE CUIDADOS CRITICOS | 180000 | LAMPARA QUIRURGICAHILL-ROMTL1000108352695
2 | 4 | HUP | 00812373 | 206104 | LAMPARA QUIRURGICA | HILL-ROM | TL1000 | 108361716 | BOX | Integral | 01 Propiedad del cliente | 2021-08-03 | UNIDAD DE CUIDADOS CRITICOS | 180000 | LAMPARA QUIRURGICAHILL-ROMTL1000108361716
2 | 4 | HUP | 00812374 | 206105 | LAMPARA QUIRURGICA | HILL-ROM | TL1000 | 108352699 | BOX | Integral | 01 Propiedad del cliente | 2021-08-03 | UNIDAD DE CUIDADOS CRITICOS | 180000 | LAMPARA QUIRURGICAHILL-ROMTL1000108352699
2 | 4 | HUP | 00810507 | 202862 | LAMPARA QUIRURGICA PORTATIL | WELCH ALLYN | GS900 | 10021110100959 | SALA 8 | Integral | 01 Propiedad del cliente | 2010-06-01 | PARITORIO | 180000 | LAMPARA QUIRURGICA PORTATILWELCH ALLYNGS90010021110100959
2 | 4 | HUP | 00814814 | 206602 | MAGNETOTERAPIA | ASA | PMT Qs | -- | MAGNETOTERAPIA | Integral | 01 Propiedad del cliente | 2022-06-15 | GIMNASIO FISIOTERAPIA | 180000 | MAGNETOTERAPIAASAPMT Qs--
2 | 4 | HUP | 00811479 | 204656 | MICROMOTOR MASTOIDES |  |  | 13I0015 | QUIROFANOS | Integral | 01 Propiedad del cliente | 2016-12-21 | QUIROFANO GENERAL | 180000 | MICROMOTOR MASTOIDES13I0015
2 | 4 | HUP | 00810313 | 202446 | MINIMOTOR | SYNTHES | ELECTRIC PEN DRIVE | 2321 | QUIROFANOS | Integral | 01 Propiedad del cliente | 2008-09-09 | QUIROFANO GENERAL | 180000 | MINIMOTORSYNTHESELECTRIC PEN DRIVE2321
2 | 4 | HUP | 00811581 | 204837 | MINIMOTOR | SYNTHES | 05.001.016 | 2321 | QUIROFANOS | Integral | 01 Propiedad del cliente |  | QUIROFANO GENERAL | 180000 | MINIMOTORSYNTHES05.001.0162321
2 | 4 | HUP | 00809984 | 200735 | MONITOR | SONY | SSM-14M5E | 6200265 | OTORRINO | Integral | 01 Propiedad del cliente | 2005-05-25 | CC.EE OTORRINO | 180000 | MONITORSONYSSM-14M5E6200265
2 | 4 | HUP | 00809985 | 200738 | MONITOR | SONY | PVM-14L1MDE | 62101029 | MEDICINA INTERNA | Integral | 01 Propiedad del cliente | 2000-01-01 | CC.EE MEDICINA INTERNA | 180000 | MONITORSONYPVM-14L1MDE62101029
2 | 4 | HUP | 00809986 | 200739 | MONITOR | SONY | PVM-14N5MDE | 6007976 | UNIDAD DIGESTIVO | Integral | 01 Propiedad del cliente | 2000-01-01 | HOSPITAL DE DIA MEDICO DIGESTIVO | 180000 | MONITORSONYPVM-14N5MDE6007976
2 | 4 | HUP | 00809989 | 200742 | MONITOR | SONY | PVM 14L1MDE | 6201805 | QUIROFANOS | Integral | 01 Propiedad del cliente | 2005-07-01 | QUIROFANO GENERAL | 180000 | MONITORSONYPVM 14L1MDE6201805
2 | 4 | HUP | 00809990 | 200743 | MONITOR | SONY | LMD-1410 | 3024484 | OTORRINO | Integral | 01 Propiedad del cliente | 2007-01-01 | CC.EE OTORRINO | 180000 | MONITORSONYLMD-14103024484
2 | 4 | HUP | 00809992 | 200745 | MONITOR | SONY | PVM-1450MD | 2000192 | QUIROFANOS | Integral | 01 Propiedad del cliente | 2000-01-01 | QUIROFANO GENERAL | 180000 | MONITORSONYPVM-1450MD2000192
2 | 4 | HUP | 00809993 | 200746 | MONITOR | SONY | PVM-1453MD | 2005065 | QUIROFANOS | Integral | 01 Propiedad del cliente | 2000-01-01 | QUIROFANO GENERAL | 180000 | MONITORSONYPVM-1453MD2005065
2 | 4 | HUP | 00809994 | 200748 | MONITOR | SONY | PVM-14N5MDE | 6007248 | QUIROFANO 1 | Integral | 01 Propiedad del cliente | 2000-01-01 | QUIROFANO OFTALMOLOGIA | 180000 | MONITORSONYPVM-14N5MDE6007248
2 | 4 | HUP | 00809995 | 200749 | MONITOR | SONY | PVM-14N1M DE | 6003360 | CONSULTA DE GINECOLOGIA 2 | Integral | 01 Propiedad del cliente | 2000-01-01 | QUIROFANO GENERAL | 180000 | MONITORSONYPVM-14N1M DE6003360
2 | 4 | HUP | 00809996 | 200750 | MONITOR | SONY | PVM-14N1MDE | 6003422 | QUIROFANOS | Integral | 01 Propiedad del cliente | 2000-01-01 | QUIROFANO GENERAL | 180000 | MONITORSONYPVM-14N1MDE6003422
2 | 4 | HUP | 00809997 | 200753 | MONITOR | SONY | PVM-14N5MDE | 6009958 | QUIROFANOS | Integral | 01 Propiedad del cliente | 2000-01-01 | QUIROFANO GENERAL | 180000 | MONITORSONYPVM-14N5MDE6009958
2 | 4 | HUP | 00809998 | 200754 | MONITOR | CONMED | ENDOVUE | 07-85756 | QUIROFANOS | Integral | 01 Propiedad del cliente | 2007-02-01 | QUIROFANO GENERAL | 180000 | MONITORCONMEDENDOVUE07-85756
2 | 4 | HUP | 00810001 | 200760 | MONITOR | SONY | PVM-1450MD | 2000324 | URGENCIAS | Integral | 01 Propiedad del cliente | 2000-01-01 | URGENCIAS | 180000 | MONITORSONYPVM-1450MD2000324
2 | 4 | HUP | 00810002 | 200761 | MONITOR | SONY | PVM-14N1-MDE | 6000725 | UNIDAD DIGESTIVO | Integral | 01 Propiedad del cliente | 2000-01-01 | HOSPITAL DE DIA MEDICO DIGESTIVO | 180000 | MONITORSONYPVM-14N1-MDE6000725
2 | 4 | HUP | 00810325 | 202461 | MONITOR | PHILIPS | 200P8MG | 20081017-1 | QUIROFANOS | Integral | 01 Propiedad del cliente | 2008-10-21 | QUIROFANO GENERAL | 180000 | MONITORPHILIPS200P8MG20081017-1
2 | 4 | HUP | 00810576 | 202954 | MONITOR |  |  | 00855 |  | Integral | 01 Propiedad del cliente |  | SIN_DEFINIR | 180000 | MONITOR00855
2 | 4 | HUP | 00810761 | 203621 | MONITOR | FUJIFILM | CDL1909A | PV490A389 | CONSULTA BRONCOSCOPIA | Integral | 01 Propiedad del cliente | 2014-04-02 | CC.EE NEUMOLOGIA | 180000 | MONITORFUJIFILMCDL1909APV490A389
2 | 4 | HUP | 00811335 | 204438 | MONITOR | SONY | LMD19TOMD/BS | 2011314 | UNIDAD DIGESTIVO | Integral | 01 Propiedad del cliente |  | HOSPITAL DE DIA MEDICO DIGESTIVO | 180000 | MONITORSONYLMD19TOMD/BS2011314
2 | 4 | HUP | 00811340 | 204443 | MONITOR |  |  | BR21HS9P200426F | UNIDAD DIGESTIVO | Integral | 01 Propiedad del cliente |  | HOSPITAL DE DIA MEDICO DIGESTIVO | 180000 | MONITORBR21HS9P200426F
2 | 4 | HUP | 00811341 | 204444 | MONITOR |  |  | BR21HS9P200331P | UNIDAD DIGESTIVO | Integral | 01 Propiedad del cliente |  | HOSPITAL DE DIA MEDICO DIGESTIVO | 180000 | MONITORBR21HS9P200331P
2 | 4 | HUP | 00811345 | 204448 | MONITOR |  |  | BR21HS9P200442B | UNIDAD DIGESTIVO | Integral | 01 Propiedad del cliente |  | HOSPITAL DE DIA MEDICO DIGESTIVO | 180000 | MONITORBR21HS9P200442B
2 | 4 | HUP | 00811346 | 204449 | MONITOR |  |  | 12-201026 | UNIDAD DIGESTIVO | Integral | 01 Propiedad del cliente |  | HOSPITAL DE DIA MEDICO DIGESTIVO | 180000 | MONITOR12-201026
2 | 4 | HUP | 00811352 | 204455 | MONITOR |  |  | PV490A328 | UNIDAD DIGESTIVO | Integral | 01 Propiedad del cliente |  | HOSPITAL DE DIA MEDICO DIGESTIVO | 180000 | MONITORPV490A328
2 | 4 | HUP | 00811356 | 204459 | MONITOR | DELL | AS501 | CN-CHM076-72872-6C4-4A95 | UNIDAD DIGESTIVO | Integral | 01 Propiedad del cliente |  | HOSPITAL DE DIA MEDICO DIGESTIVO | 180000 | MONITORDELLAS501CN-CHM076-72872-6C4-4A95
2 | 4 | HUP | 00811688 | 205016 | MONITOR |  |  | UAAD6390A | QUIROFANOS | Integral | 01 Propiedad del cliente |  | QUIROFANO GENERAL | 180000 | MONITORUAAD6390A
2 | 4 | HUP | 00811689 | 205017 | MONITOR |  |  | UAAD6389A | QUIROFANOS | Integral | 01 Propiedad del cliente |  | QUIROFANO GENERAL | 180000 | MONITORUAAD6389A
2 | 4 | HUP | 00811861 | 205319 | MONITOR |  |  | UAAD9721CA | QUIROFANOS | Integral | 01 Propiedad del cliente | 2019-10-22 | QUIROFANO GENERAL | 180000 | MONITORUAAD9721CA
2 | 4 | HUP | 00811904 | 205406 | MONITOR | SONY | LMD-3251MT | 3100561 | QUIROFANOS | Integral | 01 Propiedad del cliente | 2019-08-31 | QUIROFANO GENERAL | 180000 | MONITORSONYLMD-3251MT3100561
2 | 4 | HUP | 00812188 | 205860 | MONITOR |  |  | LCB15XLWADBTU | CONS 105 bis OFTA | Integral | 01 Propiedad del cliente | 2021-04-29 | CC.EE OFTALMOLOGIA | 180000 | MONITORLCB15XLWADBTU
2 | 4 | HUP | 00812193 | 205865 | MONITOR |  |  | PEC0002101218 | OTORRINO | Integral | 01 Propiedad del cliente | 2021-05-03 | CC.EE OTORRINO | 180000 | MONITORPEC0002101218
2 | 4 | HUP | 00814757 | 206573 | MONITOR |  |  | UAAF0849 | QUIROFANO 1 | Integral | 01 Propiedad del cliente |  | QUIROFANO OFTALMOLOGIA | 180000 | MONITORUAAF0849
2 | 4 | HUP | 00814878 | 206630 | MONITOR |  |  | H22060956 | CONS 105 OFTALM | Integral | 01 Propiedad del cliente |  | PRUEBAS FUNCIONALES DE OFTALMOLOGIA | 180000 | MONITORH22060956
2 | 4 | HUP | 00811673 | 204966 | Monitor central HDO | DELL | S2418HN | CN-OFT9YC-WS200-796-850L | CONTROL DE ENFERMERAS | Integral | 01 Propiedad del cliente | 2018-05-24 | CC.EE MEDICINA INTERNA | 180000 | Monitor central HDODELLS2418HNCN-OFT9YC-WS200-796-850L
2 | 4 | HUP | 00814395 | 206442 | MONITOR CENTRAL MONITORIZACION | ASUS | VZ239HE | MCLMTF197615 | SALA DE TRATAMIENTO INTERMEDIO (UCRI) | Integral | 01 Propiedad del cliente | 2022-05-18 | HOSP. MED. QUIR. 4ª LEVANTE | 180000 | MONITOR CENTRAL MONITORIZACIONASUSVZ239HEMCLMTF197615
2 | 4 | HUP | 00814397 | 206444 | MONITOR CENTRAL MONITORIZACION | ASUS | VA24EHE | MCLMTF024778 | OBSERVACION B URG RESPIRATORIO | Integral | 01 Propiedad del cliente | 2022-09-05 | URGENCIAS | 180000 | MONITOR CENTRAL MONITORIZACIONASUSVA24EHEMCLMTF024778
2 | 4 | HUP | 00814398 | 206445 | MONITOR CENTRAL MONITORIZACION | ASUS | VA24EHE | MCLMTF176618 | OBSERVACION B URG RESPIRATORIO | Integral | 01 Propiedad del cliente | 2022-09-05 | URGENCIAS | 180000 | MONITOR CENTRAL MONITORIZACIONASUSVA24EHEMCLMTF176618
2 | 4 | HUP | 00811434 | 204583 | MONITOR CENTRAL TELEMETRIAS | GENERAL ELECTRIC | CDA19T | DTP531G2423 | P5_PONIENTE | Integral | 01 Propiedad del cliente | 2016-06-20 | HOSP. MED. QUIR. 5ª PONIENTE | 180000 | MONITOR CENTRAL TELEMETRIASGENERAL ELECTRICCDA19TDTP531G2423
2 | 4 | HUP | 00811435 | 204584 | MONITOR CENTRAL TELEMETRIAS | GENERAL ELECTRIC | CDA19T | DTP531G2247 | P5_PONIENTE | Integral | 01 Propiedad del cliente | 2016-06-20 | HOSP. MED. QUIR. 5ª PONIENTE | 180000 | MONITOR CENTRAL TELEMETRIASGENERAL ELECTRICCDA19TDTP531G2247
2 | 4 | HUP | 00786359 |  | MONITOR CONSTANTES VITALES | WELCH ALLYN | CONNEX SPOT MONITOR | 100079424223 | ALMACEN RODANTES / EQUIPOS | Integral | 01 Propiedad del cliente | 2023-12-12 | UNIDAD DE CUIDADOS CRITICOS | 180000 | MONITOR CONSTANTES VITALESWELCH ALLYNCONNEX SPOT MONITOR100079424223
2 | 4 | HUP | 00786360 |  | MONITOR CONSTANTES VITALES | WELCH ALLYN | CONNEX SPOT MONITOR | 100081064223 | CONTROL ENFERMERIA | Integral | 01 Propiedad del cliente | 2023-12-12 | URGENCIAS | 180000 | MONITOR CONSTANTES VITALESWELCH ALLYNCONNEX SPOT MONITOR100081064223
2 | 4 | HUP | 00786361 |  | MONITOR CONSTANTES VITALES | WELCH ALLYN | CONNEX SPOT MONITOR | 100079574223 | CONTROL ENFERMERIA | Integral | 01 Propiedad del cliente | 2023-12-12 | URGENCIAS | 180000 | MONITOR CONSTANTES VITALESWELCH ALLYNCONNEX SPOT MONITOR100079574223
2 | 4 | HUP | 00786362 |  | MONITOR CONSTANTES VITALES | WELCH ALLYN | CONNEX SPOT MONITOR | 100081244223 | SALA DE INFORMES DEL PERSONAL | Integral | 01 Propiedad del cliente | 2023-12-12 | HOSPITALIZACION DE AGUDOS | 180000 | MONITOR CONSTANTES VITALESWELCH ALLYNCONNEX SPOT MONITOR100081244223
2 | 4 | HUP | 00786363 |  | MONITOR CONSTANTES VITALES | WELCH ALLYN | CONNEX SPOT MONITOR | 100081384223 | PASILLO SOPORTE CONS TRAUMA | Integral | 01 Propiedad del cliente | 2023-12-12 | CC.EE TRAUMATOLOGIA | 180000 | MONITOR CONSTANTES VITALESWELCH ALLYNCONNEX SPOT MONITOR100081384223
2 | 4 | HUP | 00786364 |  | MONITOR CONSTANTES VITALES | WELCH ALLYN | CONNEX SPOT MONITOR | 100079384223 | CONTROL ENFERMERIA | Integral | 01 Propiedad del cliente | 2023-12-12 | HOSP. MED. QUIR. 3ª PONIENTE | 180000 | MONITOR CONSTANTES VITALESWELCH ALLYNCONNEX SPOT MONITOR100079384223
2 | 4 | HUP | 00786365 |  | MONITOR CONSTANTES VITALES | WELCH ALLYN | CONNEX SPOT MONITOR | 100079604223 | CONTROL ENFERMERIA | Integral | 01 Propiedad del cliente | 2023-12-12 | HOSP. MED. QUIR. 3ª PONIENTE | 180000 | MONITOR CONSTANTES VITALESWELCH ALLYNCONNEX SPOT MONITOR100079604223
2 | 4 | HUP | 00786366 |  | MONITOR CONSTANTES VITALES | WELCH ALLYN | CONNEX SPOT MONITOR | 100081374223 | CONTROL ENFERMERIA | Integral | 01 Propiedad del cliente | 2023-12-12 | HOSP. MED. QUIR. 3ª PONIENTE | 180000 | MONITOR CONSTANTES VITALESWELCH ALLYNCONNEX SPOT MONITOR100081374223
2 | 4 | HUP | 00786367 |  | MONITOR CONSTANTES VITALES | WELCH ALLYN | CONNEX SPOT MONITOR | 100081404223 | SALA DE EXTRACCIONES | Integral | 01 Propiedad del cliente | 2023-12-12 | CC.EE SALA DE EXTRACCIONES | 180000 | MONITOR CONSTANTES VITALESWELCH ALLYNCONNEX SPOT MONITOR100081404223
2 | 4 | HUP | 00786368 |  | MONITOR CONSTANTES VITALES | WELCH ALLYN | CONNEX SPOT MONITOR | 100079464223 | CONTROL ENFERMERIA | Integral | 01 Propiedad del cliente | 2023-12-12 | URGENCIAS | 180000 | MONITOR CONSTANTES VITALESWELCH ALLYNCONNEX SPOT MONITOR100079464223
2 | 4 | HUP | 00786369 |  | MONITOR CONSTANTES VITALES | WELCH ALLYN | CONNEX SPOT MONITOR | 100052914023 | CONTROL ENFERMERIA | Integral | 01 Propiedad del cliente | 2023-12-12 | HOSP. MED. QUIR. 4ª LEVANTE | 180000 | MONITOR CONSTANTES VITALESWELCH ALLYNCONNEX SPOT MONITOR100052914023
2 | 4 | HUP | 00786370 |  | MONITOR CONSTANTES VITALES | WELCH ALLYN | CONNEX SPOT MONITOR | 100079224223 | CONTROL ENFERMERIA | Integral | 01 Propiedad del cliente | 2023-12-12 | HOSP. MED. QUIR. 4ª LEVANTE | 180000 | MONITOR CONSTANTES VITALESWELCH ALLYNCONNEX SPOT MONITOR100079224223
2 | 4 | HUP | 00786371 |  | MONITOR CONSTANTES VITALES | WELCH ALLYN | CONNEX SPOT MONITOR | 100079394223 | CONTROL ENFERMERIA | Integral | 01 Propiedad del cliente | 2023-12-12 | HOSP. MED. QUIR. 4ª LEVANTE | 180000 | MONITOR CONSTANTES VITALESWELCH ALLYNCONNEX SPOT MONITOR100079394223
2 | 4 | HUP | 00786372 |  | MONITOR CONSTANTES VITALES | WELCH ALLYN | CONNEX SPOT MONITOR | 100079444223 | CONTROL ENFERMERIA | Integral | 01 Propiedad del cliente | 2023-12-12 | HOSP. MED. QUIR. 4ª PONIENTE | 180000 | MONITOR CONSTANTES VITALESWELCH ALLYNCONNEX SPOT MONITOR100079444223
2 | 4 | HUP | 00786373 |  | MONITOR CONSTANTES VITALES | WELCH ALLYN | CONNEX SPOT MONITOR | 100081104223 | CONTROL ENFERMERIA | Integral | 01 Propiedad del cliente | 2023-12-12 | HOSP. MED. QUIR. 4ª PONIENTE | 180000 | MONITOR CONSTANTES VITALESWELCH ALLYNCONNEX SPOT MONITOR100081104223
2 | 4 | HUP | 00786374 |  | MONITOR CONSTANTES VITALES | WELCH ALLYN | CONNEX SPOT MONITOR | 100079564223 | CONTROL ENFERMERIA | Integral | 01 Propiedad del cliente | 2023-12-12 | HOSP. MED. QUIR. 4ª PONIENTE | 180000 | MONITOR CONSTANTES VITALESWELCH ALLYNCONNEX SPOT MONITOR100079564223
2 | 4 | HUP | 00786375 |  | MONITOR CONSTANTES VITALES | WELCH ALLYN | CONNEX SPOT MONITOR | 100052974023 | CONSULTA 214 | Integral | 01 Propiedad del cliente | 2023-12-12 | PRUEBAS FUNCIONALES CARDIOLOGIA | 180000 | MONITOR CONSTANTES VITALESWELCH ALLYNCONNEX SPOT MONITOR100052974023
2 | 4 | HUP | 00786376 |  | MONITOR CONSTANTES VITALES | WELCH ALLYN | CONNEX SPOT MONITOR | 100081461223 | CONSULTA 219 | Integral | 01 Propiedad del cliente | 2023-12-12 | CC.EE CARDIOLOGIA | 180000 | MONITOR CONSTANTES VITALESWELCH ALLYNCONNEX SPOT MONITOR100081461223
2 | 4 | HUP | 00786377 |  | MONITOR CONSTANTES VITALES | WELCH ALLYN | CONNEX SPOT MONITOR | 100079634223 | CONSULTA NEFROLOGIA | Integral | 01 Propiedad del cliente | 2023-12-12 | UNIDAD DE HEMODIALISIS | 180000 | MONITOR CONSTANTES VITALESWELCH ALLYNCONNEX SPOT MONITOR100079634223
2 | 4 | HUP | 00786378 |  | MONITOR CONSTANTES VITALES | WELCH ALLYN | CONNEX SPOT MONITOR | 100081364223 | CONSULTA NEFROLOGIA | Integral | 01 Propiedad del cliente | 2023-12-12 | UNIDAD DE HEMODIALISIS | 180000 | MONITOR CONSTANTES VITALESWELCH ALLYNCONNEX SPOT MONITOR100081364223
2 | 4 | HUP | 00786379 |  | MONITOR CONSTANTES VITALES | WELCH ALLYN | CONNEX SPOT MONITOR | 100079374223 | CONSULTA 227 | Integral | 01 Propiedad del cliente | 2023-12-12 | CC.EE NEUMOLOGIA | 180000 | MONITOR CONSTANTES VITALESWELCH ALLYNCONNEX SPOT MONITOR100079374223
2 | 4 | HUP | 00786380 |  | MONITOR CONSTANTES VITALES | WELCH ALLYN | CONNEX SPOT MONITOR | 100052864023 | CONSULTA 201 | Integral | 01 Propiedad del cliente | 2023-12-12 | CC.EE MEDICINA INTERNA | 180000 | MONITOR CONSTANTES VITALESWELCH ALLYNCONNEX SPOT MONITOR100052864023
2 | 4 | HUP | 00786381 |  | MONITOR CONSTANTES VITALES | WELCH ALLYN | CONNEX SPOT MONITOR | 100081144223 | CONTROL ENFERMERIA | Integral | 01 Propiedad del cliente | 2023-12-12 | HOSP. MED. QUIR. 4ª PONIENTE | 180000 | MONITOR CONSTANTES VITALESWELCH ALLYNCONNEX SPOT MONITOR100081144223
2 | 4 | HUP | 00786382 |  | MONITOR CONSTANTES VITALES | WELCH ALLYN | CONNEX SPOT MONITOR | 100081124223 | CONTROL ENFERMERIA | Integral | 01 Propiedad del cliente | 2023-12-12 | HOSP. MED. QUIR. 5ª PONIENTE | 180000 | MONITOR CONSTANTES VITALESWELCH ALLYNCONNEX SPOT MONITOR100081124223
2 | 4 | HUP | 00786383 |  | MONITOR CONSTANTES VITALES | WELCH ALLYN | CONNEX SPOT MONITOR | 100053144023 | CONTROL ENFERMERIA | Integral | 01 Propiedad del cliente | 2023-12-12 | HOSP. MED. QUIR. 5ª PONIENTE | 180000 | MONITOR CONSTANTES VITALESWELCH ALLYNCONNEX SPOT MONITOR100053144023
2 | 4 | HUP | 00786384 |  | MONITOR CONSTANTES VITALES | WELCH ALLYN | CONNEX SPOT MONITOR | 100079484223 | CONTROL ENFERMERIA | Integral | 01 Propiedad del cliente | 2023-12-12 | HOSP. MED. QUIR. 5ª PONIENTE | 180000 | MONITOR CONSTANTES VITALESWELCH ALLYNCONNEX SPOT MONITOR100079484223
2 | 4 | HUP | 00786385 |  | MONITOR CONSTANTES VITALES | WELCH ALLYN | CONNEX SPOT MONITOR | 100081574223 | CONTROL ENFERMERIA | Integral | 01 Propiedad del cliente | 2023-12-12 | HOSP. MED. QUIR. 5ª LEVANTE | 180000 | MONITOR CONSTANTES VITALESWELCH ALLYNCONNEX SPOT MONITOR100081574223
2 | 4 | HUP | 00786386 |  | MONITOR CONSTANTES VITALES | WELCH ALLYN | CONNEX SPOT MONITOR | 100053094023 | CONTROL ENFERMERIA | Integral | 01 Propiedad del cliente | 2023-12-12 | HOSP. MED. QUIR. 5ª LEVANTE | 180000 | MONITOR CONSTANTES VITALESWELCH ALLYNCONNEX SPOT MONITOR100053094023
2 | 4 | HUP | 00786387 |  | MONITOR CONSTANTES VITALES | WELCH ALLYN | CONNEX SPOT MONITOR | 100052664023 |  | Integral | 01 Propiedad del cliente | 2023-12-12 | SIN_DEFINIR | 180000 | MONITOR CONSTANTES VITALESWELCH ALLYNCONNEX SPOT MONITOR100052664023
2 | 4 | HUP | 00786388 |  | MONITOR CONSTANTES VITALES | WELCH ALLYN | CONNEX SPOT MONITOR | 100079434223 | CONSULTA OBSTETRICIA 2 | Integral | 01 Propiedad del cliente | 2023-12-12 | SIN_DEFINIR | 180000 | MONITOR CONSTANTES VITALESWELCH ALLYNCONNEX SPOT MONITOR100079434223
2 | 4 | HUP | 00786389 |  | MONITOR CONSTANTES VITALES | WELCH ALLYN | CONNEX SPOT MONITOR | 100081414223 | CONSULTA 221 PRUEBAS FUNCIONALES RESPIRATORIOS | Integral | 01 Propiedad del cliente | 2023-12-12 | PRUEBAS FUNCIONALES NEUMOLOGIA | 180000 | MONITOR CONSTANTES VITALESWELCH ALLYNCONNEX SPOT MONITOR100081414223
2 | 4 | HUP | 00786390 |  | MONITOR CONSTANTES VITALES | WELCH ALLYN | CONNEX SPOT MONITOR | 100081034223 | CONSULTA 221 PRUEBAS FUNCIONALES RESPIRATORIOS | Integral | 01 Propiedad del cliente | 2023-12-12 | PRUEBAS FUNCIONALES NEUMOLOGIA | 180000 | MONITOR CONSTANTES VITALESWELCH ALLYNCONNEX SPOT MONITOR100081034223
2 | 4 | HUP | 00786391 |  | MONITOR CONSTANTES VITALES | WELCH ALLYN | CONNEX SPOT MONITOR | 100081354223 |  | Integral | 01 Propiedad del cliente | 2023-12-12 | SIN_DEFINIR | 180000 | MONITOR CONSTANTES VITALESWELCH ALLYNCONNEX SPOT MONITOR100081354223
2 | 4 | HUP | 00786392 |  | MONITOR CONSTANTES VITALES | WELCH ALLYN | CONNEX SPOT MONITOR | 100081544223 |  | Integral | 01 Propiedad del cliente | 2023-12-12 | SIN_DEFINIR | 180000 | MONITOR CONSTANTES VITALESWELCH ALLYNCONNEX SPOT MONITOR100081544223
2 | 4 | HUP | 00786393 |  | MONITOR CONSTANTES VITALES | WELCH ALLYN | CONNEX SPOT MONITOR | 100084454223 |  | Integral | 01 Propiedad del cliente | 2023-12-12 | SIN_DEFINIR | 180000 | MONITOR CONSTANTES VITALESWELCH ALLYNCONNEX SPOT MONITOR100084454223
2 | 4 | HUP | 00786394 |  | MONITOR CONSTANTES VITALES | WELCH ALLYN | CONNEX SPOT MONITOR | 100079264223 | CONSULTA OBSTETRICIA 1 | Integral | 01 Propiedad del cliente | 2023-12-12 | SALA OBSTETRICIA | 180000 | MONITOR CONSTANTES VITALESWELCH ALLYNCONNEX SPOT MONITOR100079264223
2 | 4 | HUP | 00786395 |  | MONITOR CONSTANTES VITALES | WELCH ALLYN | CONNEX SPOT MONITOR | 100081164223 | CONSULTA OBSTETRICIA 3 | Integral | 01 Propiedad del cliente | 2023-12-12 | SALA OBSTETRICIA | 180000 | MONITOR CONSTANTES VITALESWELCH ALLYNCONNEX SPOT MONITOR100081164223
2 | 4 | HUP | 00786396 |  | MONITOR CONSTANTES VITALES | WELCH ALLYN | CONNEX SPOT MONITOR | 100079294223 | CONSULTA OBSTETRICIA 4 | Integral | 01 Propiedad del cliente | 2023-12-12 | SALA OBSTETRICIA | 180000 | MONITOR CONSTANTES VITALESWELCH ALLYNCONNEX SPOT MONITOR100079294223
2 | 4 | HUP | 00786397 |  | MONITOR CONSTANTES VITALES | WELCH ALLYN | CONNEX SPOT MONITOR | 100081524223 | CONSULTA OBSTETRICIA 5 | Integral | 01 Propiedad del cliente | 2023-12-12 | SALA OBSTETRICIA | 180000 | MONITOR CONSTANTES VITALESWELCH ALLYNCONNEX SPOT MONITOR100081524223
2 | 4 | HUP | 00786398 |  | MONITOR CONSTANTES VITALES | WELCH ALLYN | CONNEX SPOT MONITOR | 100079524223 | CONSULTA DE GINECOLOGIA 2 | Integral | 01 Propiedad del cliente | 2023-12-12 | SALA OBSTETRICIA | 180000 | MONITOR CONSTANTES VITALESWELCH ALLYNCONNEX SPOT MONITOR100079524223
2 | 4 | HUP | 00786399 |  | MONITOR CONSTANTES VITALES | WELCH ALLYN | CONNEX SPOT MONITOR | 100079214223 | CONTROL ENFERMERIA | Integral | 01 Propiedad del cliente | 2023-12-12 | HOSPITALIZACION TOCOGINECOLOGIA | 180000 | MONITOR CONSTANTES VITALESWELCH ALLYNCONNEX SPOT MONITOR100079214223
2 | 4 | HUP | 00786400 |  | MONITOR CONSTANTES VITALES | WELCH ALLYN | CONNEX SPOT MONITOR | 100053444023 |  | Integral | 01 Propiedad del cliente | 2023-12-12 | CC.EE GINECOLOGIA | 180000 | MONITOR CONSTANTES VITALESWELCH ALLYNCONNEX SPOT MONITOR100053444023
2 | 4 | HUP | 00786401 |  | MONITOR CONSTANTES VITALES | WELCH ALLYN | CONNEX SPOT MONITOR | 100079584223 | ALMACEN EQUIPOS | Integral | 01 Propiedad del cliente | 2023-12-12 | PARITORIO | 180000 | MONITOR CONSTANTES VITALESWELCH ALLYNCONNEX SPOT MONITOR100079584223
2 | 4 | HUP | 00786402 |  | MONITOR CONSTANTES VITALES | WELCH ALLYN | CONNEX SPOT MONITOR | 100059324123 | ALMACEN | Integral | 01 Propiedad del cliente | 2023-12-12 | HOSPITALIZACION DE PEDIATRIA | 180000 | MONITOR CONSTANTES VITALESWELCH ALLYNCONNEX SPOT MONITOR100059324123
2 | 4 | HUP | 00786403 |  | MONITOR CONSTANTES VITALES | WELCH ALLYN | CONNEX SPOT MONITOR | 100081294223 | CONTROL ENFERMERIA | Integral | 01 Propiedad del cliente | 2023-12-12 | HOSPITALIZACION TOCOGINECOLOGIA | 180000 | MONITOR CONSTANTES VITALESWELCH ALLYNCONNEX SPOT MONITOR100081294223
2 | 4 | HUP | 00786404 |  | MONITOR CONSTANTES VITALES | WELCH ALLYN | CONNEX SPOT MONITOR | 100053214023 | CONTROL ENFERMERIA | Integral | 01 Propiedad del cliente | 2023-12-12 | HOSPITALIZACION DE PEDIATRIA | 180000 | MONITOR CONSTANTES VITALESWELCH ALLYNCONNEX SPOT MONITOR100053214023
2 | 4 | HUP | 00786405 |  | MONITOR CONSTANTES VITALES | WELCH ALLYN | CONNEX SPOT MONITOR | 100053204023 | CONTROL ENFERMERIA | Integral | 01 Propiedad del cliente | 2023-12-12 | HOSPITALIZACION DE PEDIATRIA | 180000 | MONITOR CONSTANTES VITALESWELCH ALLYNCONNEX SPOT MONITOR100053204023
2 | 4 | HUP | 00786406 |  | MONITOR CONSTANTES VITALES | WELCH ALLYN | CONNEX SPOT MONITOR | 100081284223 | CONTROL ENFERMERIA | Integral | 01 Propiedad del cliente | 2023-12-12 | HOSPITALIZACION DE PEDIATRIA | 180000 | MONITOR CONSTANTES VITALESWELCH ALLYNCONNEX SPOT MONITOR100081284223
2 | 4 | HUP | 00786407 |  | MONITOR CONSTANTES VITALES | WELCH ALLYN | CONNEX SPOT MONITOR | 100081334223 | CONTROL ENFERMERIA | Integral | 01 Propiedad del cliente | 2023-12-12 | HOSPITALIZACION DE PEDIATRIA | 180000 | MONITOR CONSTANTES VITALESWELCH ALLYNCONNEX SPOT MONITOR100081334223
2 | 4 | HUP | 00786408 |  | MONITOR CONSTANTES VITALES | WELCH ALLYN | CONNEX SPOT MONITOR | 100081564223 | CONTROL ENFERMERIA | Integral | 01 Propiedad del cliente | 2023-12-12 | HOSPITALIZACION DE PEDIATRIA | 180000 | MONITOR CONSTANTES VITALESWELCH ALLYNCONNEX SPOT MONITOR100081564223
2 | 4 | HUP | 00786409 |  | MONITOR CONSTANTES VITALES | WELCH ALLYN | CONNEX SPOT MONITOR | 100053314023 | CONTROL ENFERMERIA | Integral | 01 Propiedad del cliente | 2023-12-12 | HOSPITALIZACION DE PEDIATRIA | 180000 | MONITOR CONSTANTES VITALESWELCH ALLYNCONNEX SPOT MONITOR100053314023
2 | 4 | HUP | 00786410 |  | MONITOR CONSTANTES VITALES | WELCH ALLYN | CONNEX SPOT MONITOR | 100059704123 | ALMACEN EQUIPOS | Integral | 01 Propiedad del cliente | 2023-12-12 | PARITORIO | 180000 | MONITOR CONSTANTES VITALESWELCH ALLYNCONNEX SPOT MONITOR100059704123
2 | 4 | HUP | 00786411 |  | MONITOR CONSTANTES VITALES | WELCH ALLYN | CONNEX SPOT MONITOR | 100081344223 | SALA DE RECUPERACION | Integral | 01 Propiedad del cliente | 2023-12-12 | HOSPITAL DE DIA MEDICO DIGESTIVO | 180000 | MONITOR CONSTANTES VITALESWELCH ALLYNCONNEX SPOT MONITOR100081344223
2 | 4 | HUP | 00786412 |  | MONITOR CONSTANTES VITALES | WELCH ALLYN | CONNEX SPOT MONITOR | 100081394223 | SALA DE RECUPERACION | Integral | 01 Propiedad del cliente | 2023-12-12 | CC.EE DIGESTIVO | 180000 | MONITOR CONSTANTES VITALESWELCH ALLYNCONNEX SPOT MONITOR100081394223
2 | 4 | HUP | 00786413 |  | MONITOR CONSTANTES VITALES | WELCH ALLYN | CONNEX SPOT MONITOR | 100053014023 | SALA DE RECUPERACION | Integral | 01 Propiedad del cliente | 2023-12-12 | CC.EE DIGESTIVO | 180000 | MONITOR CONSTANTES VITALESWELCH ALLYNCONNEX SPOT MONITOR100053014023
2 | 4 | HUP | 00786414 |  | MONITOR CONSTANTES VITALES | WELCH ALLYN | CONNEX SPOT MONITOR | 100052494023 | SALA DE RECUPERACION | Integral | 01 Propiedad del cliente | 2023-12-12 | CC.EE DIGESTIVO | 180000 | MONITOR CONSTANTES VITALESWELCH ALLYNCONNEX SPOT MONITOR100052494023
2 | 4 | HUP | 00786415 |  | MONITOR CONSTANTES VITALES | WELCH ALLYN | CONNEX SPOT MONITOR | 100079304223 | SALA DE RECUPERACION | Integral | 01 Propiedad del cliente | 2023-12-12 | CC.EE DIGESTIVO | 180000 | MONITOR CONSTANTES VITALESWELCH ALLYNCONNEX SPOT MONITOR100079304223
2 | 4 | HUP | 00786416 |  | MONITOR CONSTANTES VITALES | WELCH ALLYN | CONNEX SPOT MONITOR | 100079404223 | SALA DE RECUPERACION | Integral | 01 Propiedad del cliente | 2023-12-12 | CC.EE DIGESTIVO | 180000 | MONITOR CONSTANTES VITALESWELCH ALLYNCONNEX SPOT MONITOR100079404223
2 | 4 | HUP | 00810021 | 200820 | MONITOR CONSTANTES VITALES | DRÄGER | INFINITY DELTA | 5395672164 | SALA REANIMACION POST-QUIRURGICA | Integral | 01 Propiedad del cliente | 2005-04-14 | QUIROFANO GENERAL | 180000 | MONITOR CONSTANTES VITALESDRÄGERINFINITY DELTA5395672164
2 | 4 | HUP | 00810022 | 200822 | MONITOR CONSTANTES VITALES | DRÄGER | INFINITY DELTA | 5303922665 | SALA REANIMACION POST-QUIRURGICA | Integral | 01 Propiedad del cliente | 2006-12-02 | QUIROFANO GENERAL | 180000 | MONITOR CONSTANTES VITALESDRÄGERINFINITY DELTA5303922665
2 | 4 | HUP | 00810023 | 200823 | MONITOR CONSTANTES VITALES | DRÄGER | INFINITY DELTA | 5397991252 | SALA REANIMACION POST-QUIRURGICA | Integral | 01 Propiedad del cliente | 2006-12-02 | QUIROFANO GENERAL | 180000 | MONITOR CONSTANTES VITALESDRÄGERINFINITY DELTA5397991252
2 | 4 | HUP | 00810024 | 200824 | MONITOR CONSTANTES VITALES | DRÄGER | INFINITY DELTA | 5397988443 | SALA REANIMACION POST-QUIRURGICA | Integral | 01 Propiedad del cliente | 2006-12-02 | QUIROFANO GENERAL | 180000 | MONITOR CONSTANTES VITALESDRÄGERINFINITY DELTA5397988443
2 | 4 | HUP | 00810025 | 200825 | MONITOR CONSTANTES VITALES | DRÄGER | INFINITY DELTA | 5397988746 | SALA REANIMACION POST-QUIRURGICA | Integral | 01 Propiedad del cliente | 2006-12-01 | QUIROFANO GENERAL | 180000 | MONITOR CONSTANTES VITALESDRÄGERINFINITY DELTA5397988746
2 | 4 | HUP | 00810243 | 202142 | MONITOR CONSTANTES VITALES | DRÄGER | INFINITY DELTA | 5397557258 | SALA REANIMACION POST-QUIRURGICA | Integral | 01 Propiedad del cliente | 2007-01-08 | QUIROFANO GENERAL | 180000 | MONITOR CONSTANTES VITALESDRÄGERINFINITY DELTA5397557258
2 | 4 | HUP | 00810272 | 202399 | MONITOR CONSTANTES VITALES | GENERAL ELECTRIC | SOLAR 8000i | SCZ07494292GA | OBSERVACION 2 NEONATOS | Integral | 01 Propiedad del cliente | 2008-08-18 | HOSPITALIZACION DE PEDIATRIA | 180000 | MONITOR CONSTANTES VITALESGENERAL ELECTRICSOLAR 8000iSCZ07494292GA
2 | 4 | HUP | 00810277 | 202404 | MONITOR CONSTANTES VITALES | GENERAL ELECTRIC | SOLAR 8000i | SCZ07443582GA | OBSERVACION 1 NEONATOS | Integral | 01 Propiedad del cliente | 2008-08-18 | HOSPITALIZACION DE PEDIATRIA | 180000 | MONITOR CONSTANTES VITALESGENERAL ELECTRICSOLAR 8000iSCZ07443582GA
2 | 4 | HUP | 00810281 | 202408 | MONITOR CONSTANTES VITALES | GENERAL ELECTRIC | SOLAR 8000i | SCZ07484208GA | BOX 4 NEONATOS | Integral | 01 Propiedad del cliente | 2008-08-18 | HOSPITALIZACION DE PEDIATRIA | 180000 | MONITOR CONSTANTES VITALESGENERAL ELECTRICSOLAR 8000iSCZ07484208GA
2 | 4 | HUP | 00810284 | 202411 | MONITOR CONSTANTES VITALES | GENERAL ELECTRIC | SOLAR 8000i | SCZ07494297GA | BOX 3 NEONATOS | Integral | 01 Propiedad del cliente | 2008-08-18 | HOSPITALIZACION DE PEDIATRIA | 180000 | MONITOR CONSTANTES VITALESGENERAL ELECTRICSOLAR 8000iSCZ07494297GA
2 | 4 | HUP | 00810288 | 202415 | MONITOR CONSTANTES VITALES | GENERAL ELECTRIC | SOLAR 8000i | SCZ07463930GA | BOX 2 NEONATOS | Integral | 01 Propiedad del cliente | 2008-08-18 | HOSPITALIZACION DE PEDIATRIA | 180000 | MONITOR CONSTANTES VITALESGENERAL ELECTRICSOLAR 8000iSCZ07463930GA
2 | 4 | HUP | 00810292 | 202419 | MONITOR CONSTANTES VITALES | GENERAL ELECTRIC | SOLAR 8000i | SCZ07463926GA | BOX 3 NEONATOS | Integral | 01 Propiedad del cliente | 2008-08-18 | HOSPITALIZACION DE PEDIATRIA | 180000 | MONITOR CONSTANTES VITALESGENERAL ELECTRICSOLAR 8000iSCZ07463926GA
2 | 4 | HUP | 00810297 | 202424 | MONITOR CONSTANTES VITALES | GENERAL ELECTRIC | SOLAR 8000i | SCZ07494280GA | BOX 7 NEONATOS | Integral | 01 Propiedad del cliente | 2008-08-18 | HOSPITALIZACION DE PEDIATRIA | 180000 | MONITOR CONSTANTES VITALESGENERAL ELECTRICSOLAR 8000iSCZ07494280GA
2 | 4 | HUP | 00810300 | 202427 | MONITOR CONSTANTES VITALES | GENERAL ELECTRIC | SOLAR 8000i | SCZ07494278GA | BOX 5 NEONATOS | Integral | 01 Propiedad del cliente | 2008-08-18 | HOSPITALIZACION DE PEDIATRIA | 180000 | MONITOR CONSTANTES VITALESGENERAL ELECTRICSOLAR 8000iSCZ07494278GA
2 | 4 | HUP | 00810303 | 202430 | MONITOR CONSTANTES VITALES | GENERAL ELECTRIC | SOLAR 8000i | SCZ07484181GA | BOX 1 NEONATOS | Integral | 01 Propiedad del cliente | 2008-08-18 | HOSPITALIZACION DE PEDIATRIA | 180000 | MONITOR CONSTANTES VITALESGENERAL ELECTRICSOLAR 8000iSCZ07484181GA
2 | 4 | HUP | 00810306 | 202433 | MONITOR CONSTANTES VITALES | GENERAL ELECTRIC | SOLAR 8000i | SCZ07494295GA | OBSERVACION 2 NEONATOS | Integral | 01 Propiedad del cliente | 2008-08-18 | HOSPITALIZACION DE PEDIATRIA | 180000 | MONITOR CONSTANTES VITALESGENERAL ELECTRICSOLAR 8000iSCZ07494295GA
2 | 4 | HUP | 00810379 | 202645 | MONITOR CONSTANTES VITALES | DRÄGER | INFINITY DELTA | 6001385273 | SALA REANIMACION POST-QUIRURGICA | Integral | 01 Propiedad del cliente | 2009-10-01 | QUIROFANO GENERAL | 180000 | MONITOR CONSTANTES VITALESDRÄGERINFINITY DELTA6001385273
2 | 4 | HUP | 00810383 | 202649 | MONITOR CONSTANTES VITALES | DRÄGER | INFINITY DELTA | 6001378575 | REANIMACION | Integral | 01 Propiedad del cliente | 2009-10-01 | QUIROFANO GENERAL | 180000 | MONITOR CONSTANTES VITALESDRÄGERINFINITY DELTA6001378575
2 | 4 | HUP | 00810388 | 202666 | MONITOR CONSTANTES VITALES | DRÄGER | INFINITY DELTA | 6001511975 | SALA REANIMACION POST-QUIRURGICA | Integral | 01 Propiedad del cliente | 2009-10-01 | QUIROFANO GENERAL | 180000 | MONITOR CONSTANTES VITALESDRÄGERINFINITY DELTA6001511975
2 | 4 | HUP | 00810389 | 202667 | MONITOR CONSTANTES VITALES | DRÄGER | INFINITY DELTA | 6001515472 | SALA REANIMACION POST-QUIRURGICA | Integral | 01 Propiedad del cliente | 2009-10-01 | QUIROFANO GENERAL | 180000 | MONITOR CONSTANTES VITALESDRÄGERINFINITY DELTA6001515472
2 | 4 | HUP | 00810390 | 202668 | MONITOR CONSTANTES VITALES | DRÄGER | INFINITY DELTA | 6001387966 | SALA REANIMACION POST-QUIRURGICA | Integral | 01 Propiedad del cliente | 2009-10-01 | QUIROFANO GENERAL | 180000 | MONITOR CONSTANTES VITALESDRÄGERINFINITY DELTA6001387966
2 | 4 | HUP | 00810391 | 202669 | MONITOR CONSTANTES VITALES | DRÄGER | INFINITY DELTA | 6001511877 | SALA REANIMACION POST-QUIRURGICA | Integral | 01 Propiedad del cliente | 2009-10-01 | QUIROFANO GENERAL | 180000 | MONITOR CONSTANTES VITALESDRÄGERINFINITY DELTA6001511877
2 | 4 | HUP | 00810392 | 202670 | MONITOR CONSTANTES VITALES | DRÄGER | INFINITY DELTA | 60015133777 | CONTROL ENFERMERIA | Integral | 01 Propiedad del cliente | 2009-10-01 | QUIROFANO GENERAL | 180000 | MONITOR CONSTANTES VITALESDRÄGERINFINITY DELTA60015133777
2 | 4 | HUP | 00810393 | 202672 | MONITOR CONSTANTES VITALES | DRÄGER | INFINITY DELTA | 6001380973 | SALA REANIMACION POST-QUIRURGICA | Integral | 01 Propiedad del cliente | 2009-10-01 | QUIROFANO GENERAL | 180000 | MONITOR CONSTANTES VITALESDRÄGERINFINITY DELTA6001380973
2 | 4 | HUP | 00810394 | 202673 | MONITOR CONSTANTES VITALES | DRÄGER | INFINITY DELTA | 6001482079 | SALA REANIMACION POST-QUIRURGICA | Integral | 01 Propiedad del cliente | 2009-10-01 | QUIROFANO GENERAL | 180000 | MONITOR CONSTANTES VITALESDRÄGERINFINITY DELTA6001482079
2 | 4 | HUP | 00810395 | 202674 | MONITOR CONSTANTES VITALES | DRÄGER | INFINITY DELTA | 6000706580 | SALA REANIMACION POST-QUIRURGICA | Integral | 01 Propiedad del cliente | 2009-10-01 | QUIROFANO GENERAL | 180000 | MONITOR CONSTANTES VITALESDRÄGERINFINITY DELTA6000706580
2 | 4 | HUP | 00810396 | 202675 | MONITOR CONSTANTES VITALES | DRÄGER | INFINITY DELTA | 6000712377 | SALA REANIMACION POST-QUIRURGICA | Integral | 01 Propiedad del cliente | 2009-10-01 | QUIROFANO GENERAL | 180000 | MONITOR CONSTANTES VITALESDRÄGERINFINITY DELTA6000712377
2 | 4 | HUP | 00810397 | 202676 | MONITOR CONSTANTES VITALES | DRÄGER | INFINITY DELTA | 6001511583 | SALA REANIMACION POST-QUIRURGICA | Integral | 01 Propiedad del cliente | 2009-10-01 | QUIROFANO GENERAL | 180000 | MONITOR CONSTANTES VITALESDRÄGERINFINITY DELTA6001511583
2 | 4 | HUP | 00810398 | 202677 | MONITOR CONSTANTES VITALES | DRÄGER | INFINITY DELTA | 6001521777 | SALA REANIMACION POST-QUIRURGICA | Integral | 01 Propiedad del cliente | 2009-10-01 | QUIROFANO GENERAL | 180000 | MONITOR CONSTANTES VITALESDRÄGERINFINITY DELTA6001521777
2 | 4 | HUP | 00810399 | 202678 | MONITOR CONSTANTES VITALES | DRÄGER | INFINITY DELTA | 6001513679 | SALA REANIMACION POST-QUIRURGICA | Integral | 01 Propiedad del cliente | 2009-10-01 | QUIROFANO GENERAL | 180000 | MONITOR CONSTANTES VITALESDRÄGERINFINITY DELTA6001513679
2 | 4 | HUP | 00810401 | 202680 | MONITOR CONSTANTES VITALES | DRÄGER | INFINITY DELTA | 6001394370 | QUIROFANOS | Integral | 01 Propiedad del cliente | 2009-10-01 | QUIROFANO GENERAL | 180000 | MONITOR CONSTANTES VITALESDRÄGERINFINITY DELTA6001394370
2 | 4 | HUP | 00810732 | 203463 | MONITOR CONSTANTES VITALES | DRÄGER | INFINITY GAMMA XL | 5514340270 | REANIMACION | Integral | 01 Propiedad del cliente |  | QUIROFANO GENERAL | 180000 | MONITOR CONSTANTES VITALESDRÄGERINFINITY GAMMA XL5514340270
2 | 4 | HUP | 00810733 | 203464 | MONITOR CONSTANTES VITALES | DRÄGER | INFINITY DELTA | 5397557258 | QUIROFANOS | Integral | 01 Propiedad del cliente |  | QUIROFANO GENERAL | 180000 | MONITOR CONSTANTES VITALESDRÄGERINFINITY DELTA5397557258
2 | 4 | HUP | 00810743 | 203489 | MONITOR CONSTANTES VITALES | DRÄGER | INFINITY DELTA | 5395820459 | UCI | Integral | 01 Propiedad del cliente |  | UNIDAD DE CUIDADOS CRITICOS | 180000 | MONITOR CONSTANTES VITALESDRÄGERINFINITY DELTA5395820459
2 | 4 | HUP | 00810744 | 203490 | MONITOR CONSTANTES VITALES | DRÄGER | INFINITY DELTA | 5395839350 | SALA REANIMACION POST-QUIRURGICA | Integral | 01 Propiedad del cliente | 2009-10-01 | QUIROFANO GENERAL | 180000 | MONITOR CONSTANTES VITALESDRÄGERINFINITY DELTA5395839350
2 | 4 | HUP | 00811503 | 204684 | MONITOR CONSTANTES VITALES | DRÄGER | INFINITY DELTA | 6008497067 | QUIROFANOS | Integral | 01 Propiedad del cliente | 2017-02-01 | QUIROFANO GENERAL | 180000 | MONITOR CONSTANTES VITALESDRÄGERINFINITY DELTA6008497067
2 | 4 | HUP | 00811504 | 204685 | MONITOR CONSTANTES VITALES | DRÄGER | INFINITY DELTA | 6008495862 | QUIROFANOS | Integral | 01 Propiedad del cliente | 2017-02-01 | QUIROFANO GENERAL | 180000 | MONITOR CONSTANTES VITALESDRÄGERINFINITY DELTA6008495862
2 | 4 | HUP | 00811859 | 205299 | MONITOR CONSTANTES VITALES | DRÄGER | INFINITY DELTA | 6009837759 | QUIROFANOS | Integral | 01 Propiedad del cliente | 2019-09-26 | QUIROFANO GENERAL | 180000 | MONITOR CONSTANTES VITALESDRÄGERINFINITY DELTA6009837759
2 | 4 | HUP | 00811936 | 205441 | MONITOR CONSTANTES VITALES | COMEN | C90 | K9200331023 | QUIROFANOS | Integral | 01 Propiedad del cliente |  | QUIROFANO GENERAL | 180000 | MONITOR CONSTANTES VITALESCOMENC90K9200331023
2 | 4 | HUP | 00811938 | 205443 | MONITOR CONSTANTES VITALES | COMEN | C90 | K9200331016 | QUIROFANOS | Integral | 01 Propiedad del cliente |  | QUIROFANO GENERAL | 180000 | MONITOR CONSTANTES VITALESCOMENC90K9200331016
2 | 4 | HUP | 00811940 | 205445 | MONITOR CONSTANTES VITALES | COMEN | C90 | K9200331015 | QUIROFANOS | Integral | 01 Propiedad del cliente |  | QUIROFANO GENERAL | 180000 | MONITOR CONSTANTES VITALESCOMENC90K9200331015
2 | 4 | HUP | 00811942 | 205447 | MONITOR CONSTANTES VITALES | COMEN | C90 | K9200331019 | QUIROFANOS | Integral | 01 Propiedad del cliente |  | QUIROFANO GENERAL | 180000 | MONITOR CONSTANTES VITALESCOMENC90K9200331019
2 | 4 | HUP | 00811944 | 205449 | MONITOR CONSTANTES VITALES | COMEN | C90 | K9200331017 | QUIROFANOS | Integral | 01 Propiedad del cliente |  | QUIROFANO GENERAL | 180000 | MONITOR CONSTANTES VITALESCOMENC90K9200331017
2 | 4 | HUP | 00812018 | 205573 | MONITOR CONSTANTES VITALES | DRÄGER | INFINITY DELTA XL | 6010147576 | SALA REANIMACION POST-QUIRURGICA | Integral | 01 Propiedad del cliente | 2020-08-03 | QUIROFANO GENERAL | 180000 | MONITOR CONSTANTES VITALESDRÄGERINFINITY DELTA XL6010147576
2 | 4 | HUP | 00812019 | 205574 | MONITOR CONSTANTES VITALES | DRÄGER | INFINITY DELTA | 6010163781 | QUIROFANOS | Integral | 01 Propiedad del cliente | 2020-08-03 | QUIROFANO GENERAL | 180000 | MONITOR CONSTANTES VITALESDRÄGERINFINITY DELTA6010163781
2 | 4 | HUP | 00812020 | 205575 | MONITOR CONSTANTES VITALES | DRÄGER | INFINITY DELTA | 6010166582 | QUIROFANOS | Integral | 01 Propiedad del cliente | 2020-08-03 | QUIROFANO GENERAL | 180000 | MONITOR CONSTANTES VITALESDRÄGERINFINITY DELTA6010166582
2 | 4 | HUP | 00812021 | 205576 | MONITOR CONSTANTES VITALES | PHILIPS | EarlyVueVS530 | CN80601006 | HOSPITAL DE DIA | Integral | 01 Propiedad del cliente | 2020-08-10 | URGENCIAS | 180000 | MONITOR CONSTANTES VITALESPHILIPSEarlyVueVS530CN80601006
2 | 4 | HUP | 00812022 | 205577 | MONITOR CONSTANTES VITALES | PHILIPS | EarlyVueVS530 | CN80601000 | UNIDAD DIGESTIVO | Integral | 01 Propiedad del cliente |  | HOSPITAL DE DIA MEDICO DIGESTIVO | 180000 | MONITOR CONSTANTES VITALESPHILIPSEarlyVueVS530CN80601000
2 | 4 | HUP | 00812023 | 205582 | MONITOR CONSTANTES VITALES | PHILIPS | EarlyVueVS530 |  | CONSULTA DERMATOLOGIA | Integral | 01 Propiedad del cliente | 2020-08-10 | CC.EE DERMATOLOGIA | 180000 | MONITOR CONSTANTES VITALESPHILIPSEarlyVueVS530
2 | 4 | HUP | 00812025 | 205584 | MONITOR CONSTANTES VITALES | PHILIPS | EarlyVueVS530 | CN80601001 | PONIENTE SALUD MENTAL H.DIA | Integral | 01 Propiedad del cliente | 2020-08-10 | SALUD MENTAL (HOSPITAL DE DIA) | 180000 | MONITOR CONSTANTES VITALESPHILIPSEarlyVueVS530CN80601001
2 | 4 | HUP | 00814311 | 206408 | MONITOR CONSTANTES VITALES | PHILIPS | EarlyVue VS30 | CN80600958 | URGENCIAS | Integral | 01 Propiedad del cliente | 2022-06-30 | URGENCIAS | 180000 | MONITOR CONSTANTES VITALESPHILIPSEarlyVue VS30CN80600958
2 | 4 | HUP | 00814312 | 206409 | MONITOR CONSTANTES VITALES | PHILIPS | EarlyVue VS30 | CN80600959 | URGENCIAS | Integral | 01 Propiedad del cliente | 2022-06-30 | URGENCIAS | 180000 | MONITOR CONSTANTES VITALESPHILIPSEarlyVue VS30CN80600959
2 | 4 | HUP | 00814313 | 206410 | MONITOR CONSTANTES VITALES | PHILIPS | EarlyVue VS30 | CN80600969 | URGENCIAS | Integral | 01 Propiedad del cliente | 2022-06-30 | URGENCIAS | 180000 | MONITOR CONSTANTES VITALESPHILIPSEarlyVue VS30CN80600969
2 | 4 | HUP | 00814390 | 206437 | MONITOR CONSTANTES VITALES | MINDRAY | uMEC12 | KQ-25088776 | SALA DE TRATAMIENTO INTERMEDIO (UCRI) | Integral | 01 Propiedad del cliente | 2022-05-18 | HOSP. MED. QUIR. 4ª LEVANTE | 180000 | MONITOR CONSTANTES VITALESMINDRAYuMEC12KQ-25088776
2 | 4 | HUP | 00814391 | 206438 | MONITOR CONSTANTES VITALES | MINDRAY | uMEC12 | KQ-25088777 | SALA DE TRATAMIENTO INTERMEDIO (UCRI) | Integral | 01 Propiedad del cliente | 2022-05-18 | HOSP. MED. QUIR. 4ª LEVANTE | 180000 | MONITOR CONSTANTES VITALESMINDRAYuMEC12KQ-25088777
2 | 4 | HUP | 00814392 | 206439 | MONITOR CONSTANTES VITALES | MINDRAY | uMEC12 | KQ-25088778 | SALA DE TRATAMIENTO INTERMEDIO (UCRI) | Integral | 01 Propiedad del cliente | 2022-05-18 | HOSP. MED. QUIR. 4ª LEVANTE | 180000 | MONITOR CONSTANTES VITALESMINDRAYuMEC12KQ-25088778
2 | 4 | HUP | 00814393 | 206440 | MONITOR CONSTANTES VITALES | MINDRAY | uMEC12 | KQ-25088779 | SALA DE TRATAMIENTO INTERMEDIO (UCRI) | Integral | 01 Propiedad del cliente | 2022-05-18 | HOSP. MED. QUIR. 4ª LEVANTE | 180000 | MONITOR CONSTANTES VITALESMINDRAYuMEC12KQ-25088779
2 | 4 | HUP | 00814892 | 206642 | MONITOR CONSTANTES VITALES | MINDRAY | uMEC12 | KQ-2B094894 | HOSPITAL DE DIA QUIRURGICO | Integral | 01 Propiedad del cliente | 2023-04-03 | QUIROFANO GENERAL | 180000 | MONITOR CONSTANTES VITALESMINDRAYuMEC12KQ-2B094894
2 | 4 | HUP | 00814893 | 206643 | MONITOR CONSTANTES VITALES | MINDRAY | uMEC12 | KQ-2B094892 | HOSPITAL DE DIA QUIRURGICO | Integral | 01 Propiedad del cliente | 2023-04-03 | QUIROFANO GENERAL | 180000 | MONITOR CONSTANTES VITALESMINDRAYuMEC12KQ-2B094892
2 | 4 | HUP | 00814894 | 206644 | MONITOR CONSTANTES VITALES | MINDRAY | uMEC12 | KQ-2B094893 | HOSPITAL DE DIA QUIRURGICO | Integral | 01 Propiedad del cliente | 2023-04-03 | QUIROFANO GENERAL | 180000 | MONITOR CONSTANTES VITALESMINDRAYuMEC12KQ-2B094893
2 | 4 | HUP | 00814895 | 206645 | MONITOR CONSTANTES VITALES | MINDRAY | uMEC12 | KQ-2B094891 | HOSPITAL DE DIA QUIRURGICO | Integral | 01 Propiedad del cliente | 2023-04-03 | QUIROFANO GENERAL | 180000 | MONITOR CONSTANTES VITALESMINDRAYuMEC12KQ-2B094891
2 | 4 | HUP | 00814896 | 206646 | MONITOR CONSTANTES VITALES | MINDRAY | uMEC12 | KQ-33104508 | HOSPITAL DE DIA QUIRURGICO | Integral | 01 Propiedad del cliente | 2023-04-03 | QUIROFANO GENERAL | 180000 | MONITOR CONSTANTES VITALESMINDRAYuMEC12KQ-33104508
2 | 4 | HUP | 00814897 | 206647 | MONITOR CONSTANTES VITALES | MINDRAY | uMEC12 | KQ-33104509 | HOSPITAL DE DIA QUIRURGICO | Integral | 01 Propiedad del cliente | 2023-05-16 | QUIROFANO GENERAL | 180000 | MONITOR CONSTANTES VITALESMINDRAYuMEC12KQ-33104509
2 | 4 | HUP | 00814898 | 206648 | MONITOR CONSTANTES VITALES | MINDRAY | uMEC12 | KQ-33104507 | HOSPITAL DE DIA QUIRURGICO | Integral | 01 Propiedad del cliente | 2023-05-16 | QUIROFANO GENERAL | 180000 | MONITOR CONSTANTES VITALESMINDRAYuMEC12KQ-33104507
2 | 4 | HUP | 00814078 | 206176 | MONITOR CONSTANTES VITALES (MESA DE ANESTESIA) | GENERAL ELECTRIC | CARESCAPE B850 | SNR20300276 | QUIROFANO 7 | Integral | 01 Propiedad del cliente | 2022-03-16 | QUIROFANO GENERAL | 180000 | MONITOR CONSTANTES VITALES (MESA DE ANESTESIA)GENERAL ELECTRICCARESCAPE B850SNR20300276
2 | 4 | HUP | 00814080 | 206178 | MONITOR CONSTANTES VITALES (MESA DE ANESTESIA) | GENERAL ELECTRIC | CARESCAPE B850 |  | QUIROFANO 1 | Integral | 01 Propiedad del cliente | 2022-03-16 | QUIROFANO OFTALMOLOGIA | 180000 | MONITOR CONSTANTES VITALES (MESA DE ANESTESIA)GENERAL ELECTRICCARESCAPE B850
2 | 4 | HUP | 00798715 |  | MONITOR CONSTANTES VITALES C500 CON MONITORIZACION MODULAR IACS | DRÄGER | INFINITY C500 | 471256064 |  | Integral | 01 Propiedad del cliente | 2023-12-15 | QUIROFANO GENERAL | 180000 | MONITOR CONSTANTES VITALES C500 CON MONITORIZACION MODULAR IACSDRÄGERINFINITY C500471256064
2 | 4 | HUP | 00798716 |  | MONITOR CONSTANTES VITALES C500 CON MONITORIZACION MODULAR IACS | DRÄGER | INFINITY C500 | 471256065 |  | Integral | 01 Propiedad del cliente | 2023-12-15 | QUIROFANO GENERAL | 180000 | MONITOR CONSTANTES VITALES C500 CON MONITORIZACION MODULAR IACSDRÄGERINFINITY C500471256065
2 | 4 | HUP | 00798717 |  | MONITOR CONSTANTES VITALES C500 CON MONITORIZACION MODULAR IACS | DRÄGER | INFINITY C500 | 471256075 |  | Integral | 01 Propiedad del cliente | 2023-12-15 | QUIROFANO GENERAL | 180000 | MONITOR CONSTANTES VITALES C500 CON MONITORIZACION MODULAR IACSDRÄGERINFINITY C500471256075
2 | 4 | HUP | 00798718 |  | MONITOR CONSTANTES VITALES C500 CON MONITORIZACION MODULAR IACS | DRÄGER | INFINITY C500 | 471256099 |  | Integral | 01 Propiedad del cliente | 2023-12-15 | QUIROFANO GENERAL | 180000 | MONITOR CONSTANTES VITALES C500 CON MONITORIZACION MODULAR IACSDRÄGERINFINITY C500471256099
2 | 4 | HUP | 00798719 |  | MONITOR CONSTANTES VITALES C500 CON MONITORIZACION MODULAR IACS | DRÄGER | INFINITY C500 | 471256100 |  | Integral | 01 Propiedad del cliente | 2023-12-15 | QUIROFANO GENERAL | 180000 | MONITOR CONSTANTES VITALES C500 CON MONITORIZACION MODULAR IACSDRÄGERINFINITY C500471256100
2 | 4 | HUP | 00798720 |  | MONITOR CONSTANTES VITALES C500 CON MONITORIZACION MODULAR IACS | DRÄGER | INFINITY C500 | 471256083 |  | Integral | 01 Propiedad del cliente | 2023-12-15 | QUIROFANO GENERAL | 180000 | MONITOR CONSTANTES VITALES C500 CON MONITORIZACION MODULAR IACSDRÄGERINFINITY C500471256083
2 | 4 | HUP | 00798721 |  | MONITOR CONSTANTES VITALES C500 CON MONITORIZACION MODULAR IACS | DRÄGER | INFINITY C500 | 471256063 |  | Integral | 01 Propiedad del cliente | 2023-12-15 | QUIROFANO GENERAL | 180000 | MONITOR CONSTANTES VITALES C500 CON MONITORIZACION MODULAR IACSDRÄGERINFINITY C500471256063
2 | 4 | HUP | 00807033 |  | MONITOR CONSTANTES VITALES C500 CON MONITORIZACION MODULAR IACS | DRÄGER | VISTA 120 | VGSRF0326 | SALA 1 | Integral | 01 Propiedad del cliente | 2023-12-15 | HOSPITAL DE DIA MEDICO DIGESTIVO | 180000 | MONITOR CONSTANTES VITALES C500 CON MONITORIZACION MODULAR IACSDRÄGERVISTA 120VGSRF0326
2 | 4 | HUP | 00807045 | 00807045 | MONITOR CONSTANTES VITALES ESPECIFICO PARA RESONANCIA MAGNETICA CON CAPNOGRAFO | MIPM | TESLA M3 | T03M1790 | RESONANCIA MAGNETICA | Integral | 01 Propiedad del cliente | 2023-01-23 | DIAGNOSTICO POR LA IMAGEN | 180000 | MONITOR CONSTANTES VITALES ESPECIFICO PARA RESONANCIA MAGNETICA CON CAPNOGRAFOMIPMTESLA M3T03M1790
2 | 4 | HUP | 00812339 | 206070 | MONITOR CONSTANTES VITALES PORTATIL | GENERAL ELECTRIC | CARESCAPE ONE | SNA20510107HA | UCI | Integral | 01 Propiedad del cliente | 2021-07-29 | UNIDAD DE CUIDADOS CRITICOS | 180000 | MONITOR CONSTANTES VITALES PORTATILGENERAL ELECTRICCARESCAPE ONESNA20510107HA
2 | 4 | HUP | 00812341 | 206072 | MONITOR CONSTANTES VITALES PORTATIL | GENERAL ELECTRIC | CARESCAPE ONE | SNA20510091HA | UCI | Integral | 01 Propiedad del cliente | 2021-07-29 | UNIDAD DE CUIDADOS CRITICOS | 180000 | MONITOR CONSTANTES VITALES PORTATILGENERAL ELECTRICCARESCAPE ONESNA20510091HA
2 | 4 | HUP | 00812350 | 206081 | MONITOR CONSTANTES VITALES PORTATIL | GENERAL ELECTRIC | CARESCAPE ONE | SNA20510052HA | UCI | Integral | 01 Propiedad del cliente | 2021-07-30 | UNIDAD DE CUIDADOS CRITICOS | 180000 | MONITOR CONSTANTES VITALES PORTATILGENERAL ELECTRICCARESCAPE ONESNA20510052HA
2 | 4 | HUP | 00812352 | 206083 | MONITOR CONSTANTES VITALES PORTATIL | GENERAL ELECTRIC | CARESCAPE ONE | SNA20510252HA | UCI | Integral | 01 Propiedad del cliente | 2021-07-30 | UNIDAD DE CUIDADOS CRITICOS | 180000 | MONITOR CONSTANTES VITALES PORTATILGENERAL ELECTRICCARESCAPE ONESNA20510252HA
2 | 4 | HUP | 00812376 | 206107 | MONITOR CONSTANTES VITALES PORTATIL | GENERAL ELECTRIC | CARESCAPE ONE | SNA20510093HA | UCI | Integral | 01 Propiedad del cliente | 2021-08-04 | UNIDAD DE CUIDADOS CRITICOS | 180000 | MONITOR CONSTANTES VITALES PORTATILGENERAL ELECTRICCARESCAPE ONESNA20510093HA
2 | 4 | HUP | 00812378 | 206109 | MONITOR CONSTANTES VITALES PORTATIL | GENERAL ELECTRIC | CARESCAPE ONE | SNA20510247HA | UCI | Integral | 01 Propiedad del cliente | 2021-08-04 | UNIDAD DE CUIDADOS CRITICOS | 180000 | MONITOR CONSTANTES VITALES PORTATILGENERAL ELECTRICCARESCAPE ONESNA20510247HA
2 | 4 | HUP | 00812380 | 206111 | MONITOR CONSTANTES VITALES PORTATIL | GENERAL ELECTRIC | CARESCAPE ONE | SNA20551023HA | UCI | Integral | 01 Propiedad del cliente | 2021-08-04 | UNIDAD DE CUIDADOS CRITICOS | 180000 | MONITOR CONSTANTES VITALES PORTATILGENERAL ELECTRICCARESCAPE ONESNA20551023HA
2 | 4 | HUP | 00812382 | 206113 | MONITOR CONSTANTES VITALES PORTATIL | GENERAL ELECTRIC | CARESCAPE ONE | SNA20510236HA | UCI | Integral | 01 Propiedad del cliente | 2021-08-04 | UNIDAD DE CUIDADOS CRITICOS | 180000 | MONITOR CONSTANTES VITALES PORTATILGENERAL ELECTRICCARESCAPE ONESNA20510236HA
2 | 4 | HUP | 00812384 | 206115 | MONITOR CONSTANTES VITALES PORTATIL | GENERAL ELECTRIC | CARESCAPE ONE | SNA20510096HA | UCI | Integral | 01 Propiedad del cliente | 2021-08-04 | UNIDAD DE CUIDADOS CRITICOS | 180000 | MONITOR CONSTANTES VITALES PORTATILGENERAL ELECTRICCARESCAPE ONESNA20510096HA
2 | 4 | HUP | 00812386 | 206117 | MONITOR CONSTANTES VITALES PORTATIL | GENERAL ELECTRIC | CARESCAPE ONE | SNA20510242HA | UCI | Integral | 01 Propiedad del cliente | 2021-08-04 | UNIDAD DE CUIDADOS CRITICOS | 180000 | MONITOR CONSTANTES VITALES PORTATILGENERAL ELECTRICCARESCAPE ONESNA20510242HA
2 | 4 | HUP | 00812388 | 206119 | MONITOR CONSTANTES VITALES PORTATIL | GENERAL ELECTRIC | CARESCAPE ONE | SNA20510243HA | UCI | Integral | 01 Propiedad del cliente | 2021-08-04 | UNIDAD DE CUIDADOS CRITICOS | 180000 | MONITOR CONSTANTES VITALES PORTATILGENERAL ELECTRICCARESCAPE ONESNA20510243HA
2 | 4 | HUP | 00812390 | 206121 | MONITOR CONSTANTES VITALES PORTATIL | GENERAL ELECTRIC | CARESCAPE ONE | SNA20510234HA | UCI | Integral | 01 Propiedad del cliente | 2021-08-04 | UNIDAD DE CUIDADOS CRITICOS | 180000 | MONITOR CONSTANTES VITALES PORTATILGENERAL ELECTRICCARESCAPE ONESNA20510234HA
2 | 4 | HUP | 00812392 | 206123 | MONITOR CONSTANTES VITALES PORTATIL | GENERAL ELECTRIC | CARESCAPE ONE | SNA20510241HA | UCI | Integral | 01 Propiedad del cliente | 2021-08-04 | UNIDAD DE CUIDADOS CRITICOS | 180000 | MONITOR CONSTANTES VITALES PORTATILGENERAL ELECTRICCARESCAPE ONESNA20510241HA
2 | 4 | HUP | 00812394 | 206125 | MONITOR CONSTANTES VITALES PORTATIL | GENERAL ELECTRIC | CARESCAPE ONE | SNA20510248HA | UCI | Integral | 01 Propiedad del cliente | 2021-08-04 | UNIDAD DE CUIDADOS CRITICOS | 180000 | MONITOR CONSTANTES VITALES PORTATILGENERAL ELECTRICCARESCAPE ONESNA20510248HA
2 | 4 | HUP | 00812396 | 206127 | MONITOR CONSTANTES VITALES PORTATIL | GENERAL ELECTRIC | CARESCAPE ONE | SNA20510239HA | UCI | Integral | 01 Propiedad del cliente | 2021-08-04 | UNIDAD DE CUIDADOS CRITICOS | 180000 | MONITOR CONSTANTES VITALES PORTATILGENERAL ELECTRICCARESCAPE ONESNA20510239HA
2 | 4 | HUP | 00812398 | 206129 | MONITOR CONSTANTES VITALES PORTATIL | GENERAL ELECTRIC | CARESCAPE ONE | SNA20510238HA | UCI | Integral | 01 Propiedad del cliente | 2021-08-04 | UNIDAD DE CUIDADOS CRITICOS | 180000 | MONITOR CONSTANTES VITALES PORTATILGENERAL ELECTRICCARESCAPE ONESNA20510238HA
2 | 4 | HUP | 00812400 | 206131 | MONITOR CONSTANTES VITALES PORTATIL | GENERAL ELECTRIC | CARESCAPE ONE | SNA20510237HA | UCI | Integral | 01 Propiedad del cliente | 2021-08-04 | UNIDAD DE CUIDADOS CRITICOS | 180000 | MONITOR CONSTANTES VITALES PORTATILGENERAL ELECTRICCARESCAPE ONESNA20510237HA
2 | 4 | HUP | 00803995 |  | MONITOR CONSTANTES VITALES REANIMACION (Puesto 16) | GENERAL ELECTRIC | CARESCAPE B650 | SNS20180051HA | SALA REANIMACION POST-QUIRURGICA | Integral | 01 Propiedad del cliente | 1999-01-01 | URGENCIAS | 180000 | MONITOR CONSTANTES VITALES REANIMACION (Puesto 16)GENERAL ELECTRICCARESCAPE B650SNS20180051HA
2 | 4 | HUP | 00810019 | 200813 | MONITOR CONTANTES VITALES | DRÄGER | INFINITY DELTA | 5395678060 | PREANESTESIA | Integral | 01 Propiedad del cliente | 2005-04-14 | CC.EE. PRE ANESTESIA | 180000 | MONITOR CONTANTES VITALESDRÄGERINFINITY DELTA5395678060
2 | 4 | HUP | 00811639 | 204932 | MONITOR CONTANTES VITALES | GENERAL ELECTRIC | B650 | SK416261052HA | HOSPITAL DE DIA QUIRURGICO | Integral | 01 Propiedad del cliente | 2018-02-01 | QUIROFANO GENERAL | 180000 | MONITOR CONTANTES VITALESGENERAL ELECTRICB650SK416261052HA
2 | 4 | HUP | 00811640 | 204933 | MONITOR CONTANTES VITALES | GENERAL ELECTRIC | B650 | SK416070001HA | HOSPITAL DE DIA QUIRURGICO | Integral | 01 Propiedad del cliente | 2018-02-01 | QUIROFANO GENERAL | 180000 | MONITOR CONTANTES VITALESGENERAL ELECTRICB650SK416070001HA
2 | 4 | HUP | 00814556 | 206484 | MONITOR CONTANTES VITALES | GENERAL ELECTRIC | B650 | SNS20180032HA | OBSERVACION PEDIATRICA | Integral | 01 Propiedad del cliente | 2020-08-03 | URGENCIAS | 180000 | MONITOR CONTANTES VITALESGENERAL ELECTRICB650SNS20180032HA
2 | 4 | HUP | 00814557 | 206485 | MONITOR CONTANTES VITALES | GENERAL ELECTRIC | B650 | SNS20180048HA | OBSERVACION PEDIATRICA | Integral | 01 Propiedad del cliente | 2020-08-03 | URGENCIAS | 180000 | MONITOR CONTANTES VITALESGENERAL ELECTRICB650SNS20180048HA
2 | 4 | HUP | 00814558 | 206486 | MONITOR CONTANTES VITALES | GENERAL ELECTRIC | B650 | SNS20180046HA | OBSERVACION PEDIATRICA | Integral | 01 Propiedad del cliente | 2020-08-03 | URGENCIAS | 180000 | MONITOR CONTANTES VITALESGENERAL ELECTRICB650SNS20180046HA
2 | 4 | HUP | 00814559 | 206487 | MONITOR CONTANTES VITALES | GENERAL ELECTRIC | B650 | SNS20180045HA | OBSERVACION PEDIATRICA | Integral | 01 Propiedad del cliente | 2020-08-03 | URGENCIAS | 180000 | MONITOR CONTANTES VITALESGENERAL ELECTRICB650SNS20180045HA
2 | 4 | HUP | 00810011 | 200784 | MONITOR DE CAPNOGRAFIA | DRÄGER | PM 8060 CRT SA | ARKN-0078 | QUIROFANOS | Integral | 01 Propiedad del cliente | 2000-01-01 | QUIROFANO GENERAL | 180000 | MONITOR DE CAPNOGRAFIADRÄGERPM 8060 CRT SAARKN-0078
2 | 4 | HUP | 00810271 | 202398 | MONITOR DE CONSTANTES VITALES | GENERAL ELECTRIC | CDA 19T | DTH440D3412 | OBSERVACION 2 NEONATOS | Integral | 01 Propiedad del cliente | 2008-08-18 | HOSPITALIZACION DE PEDIATRIA | 180000 | MONITOR DE CONSTANTES VITALESGENERAL ELECTRICCDA 19TDTH440D3412
2 | 4 | HUP | 00810276 | 202403 | MONITOR DE CONSTANTES VITALES | GENERAL ELECTRIC | CDA 19T | DTH440D3339 | OBSERVACION 1 NEONATOS | Integral | 01 Propiedad del cliente | 2008-08-18 | HOSPITALIZACION DE PEDIATRIA | 180000 | MONITOR DE CONSTANTES VITALESGENERAL ELECTRICCDA 19TDTH440D3339
2 | 4 | HUP | 00810280 | 202407 | MONITOR DE CONSTANTES VITALES | GENERAL ELECTRIC | CDA 19T | DTH390D2609 | BOX 7 NEONATOS | Integral | 01 Propiedad del cliente | 2008-08-18 | HOSPITALIZACION DE PEDIATRIA | 180000 | MONITOR DE CONSTANTES VITALESGENERAL ELECTRICCDA 19TDTH390D2609
2 | 4 | HUP | 00810283 | 202410 | MONITOR DE CONSTANTES VITALES | GENERAL ELECTRIC | CDA 19T | DTH440D3417 | BOX 2 NEONATOS | Integral | 01 Propiedad del cliente | 2008-08-18 | HOSPITALIZACION DE PEDIATRIA | 180000 | MONITOR DE CONSTANTES VITALESGENERAL ELECTRICCDA 19TDTH440D3417
2 | 4 | HUP | 00810287 | 202414 | MONITOR DE CONSTANTES VITALES | GENERAL ELECTRIC | CDA 19T | DTH440D3356 | BOX 2 NEONATOS | Integral | 01 Propiedad del cliente | 2008-08-18 | HOSPITALIZACION DE PEDIATRIA | 180000 | MONITOR DE CONSTANTES VITALESGENERAL ELECTRICCDA 19TDTH440D3356
2 | 4 | HUP | 00810291 | 202418 | MONITOR DE CONSTANTES VITALES | GENERAL ELECTRIC | CDA 19T | DTH390D2608 | BOX 1 NEONATOS | Integral | 01 Propiedad del cliente | 2008-08-18 | HOSPITALIZACION DE PEDIATRIA | 180000 | MONITOR DE CONSTANTES VITALESGENERAL ELECTRICCDA 19TDTH390D2608
2 | 4 | HUP | 00810296 | 202423 | MONITOR DE CONSTANTES VITALES | GENERAL ELECTRIC | CDA 19T | DTH390D2619 | BOX 6 NEONATOS | Integral | 01 Propiedad del cliente | 2008-08-18 | HOSPITALIZACION DE PEDIATRIA | 180000 | MONITOR DE CONSTANTES VITALESGENERAL ELECTRICCDA 19TDTH390D2619
2 | 4 | HUP | 00810299 | 202426 | MONITOR DE CONSTANTES VITALES | GENERAL ELECTRIC | CDA 19T | DTH390D2620 | BOX 5 NEONATOS | Integral | 01 Propiedad del cliente | 2008-08-18 | HOSPITALIZACION DE PEDIATRIA | 180000 | MONITOR DE CONSTANTES VITALESGENERAL ELECTRICCDA 19TDTH390D2620
2 | 4 | HUP | 00810302 | 202429 | MONITOR DE CONSTANTES VITALES | GENERAL ELECTRIC | CDA 19T | DTH390D2616 | BOX 1 NEONATOS | Integral | 01 Propiedad del cliente | 2008-08-18 | HOSPITALIZACION DE PEDIATRIA | 180000 | MONITOR DE CONSTANTES VITALESGENERAL ELECTRICCDA 19TDTH390D2616
2 | 4 | HUP | 00810305 | 202432 | MONITOR DE CONSTANTES VITALES | GENERAL ELECTRIC | CDA 19T | DTH390D2612 | BOX 4 NEONATOS | Integral | 01 Propiedad del cliente | 2008-08-18 | HOSPITALIZACION DE PEDIATRIA | 180000 | MONITOR DE CONSTANTES VITALESGENERAL ELECTRICCDA 19TDTH390D2612
2 | 4 | HUP | 00810354 | 202502 | MONITOR DE CONSTANTES VITALES | GENERAL ELECTRIC | TRASPORT PRO | SCS06430361GA | UCI | Integral | 01 Propiedad del cliente | 2008-12-01 | UNIDAD DE CUIDADOS CRITICOS | 180000 | MONITOR DE CONSTANTES VITALESGENERAL ELECTRICTRASPORT PROSCS06430361GA
2 | 4 | HUP | 00810386 | 202664 | MONITOR DE CONSTANTES VITALES | GENERAL ELECTRIC | CARESCAPE V100 | SDT08480061SP | QUIROFANOS | Integral | 01 Propiedad del cliente | 2009-11-10 | QUIROFANO GENERAL | 180000 | MONITOR DE CONSTANTES VITALESGENERAL ELECTRICCARESCAPE V100SDT08480061SP
2 | 4 | HUP | 00810432 | 202770 | MONITOR DE CONSTANTES VITALES | MINDRAY | VS-800 | BY-83105336 | ALMACEN EQUIPOS | Integral | 01 Propiedad del cliente | 2010-02-03 | PARITORIO | 180000 | MONITOR DE CONSTANTES VITALESMINDRAYVS-800BY-83105336
2 | 4 | HUP | 00810568 | 202940 | MONITOR DE CONSTANTES VITALES | PHILIPS | SURESIGNS VS2 | US02002283 | URGENCIAS | Integral | 01 Propiedad del cliente | 2010-09-30 | URGENCIAS | 180000 | MONITOR DE CONSTANTES VITALESPHILIPSSURESIGNS VS2US02002283
2 | 4 | HUP | 00810599 | 202991 | MONITOR DE CONSTANTES VITALES | PHILIPS | SURESIGNS VS2 | US02002796 | CONTROL ENFERMERIA | Integral | 01 Propiedad del cliente | 2011-05-01 | HOSP. MED. QUIR. 5ª LEVANTE | 180000 | MONITOR DE CONSTANTES VITALESPHILIPSSURESIGNS VS2US02002796
2 | 4 | HUP | 00810600 | 202992 | MONITOR DE CONSTANTES VITALES | PHILIPS | SURESIGNS VS2 | US02002797 | EDIFICIO HOSPITALIZACION | Integral | 01 Propiedad del cliente | 2011-05-01 | SIN_DEFINIR | 180000 | MONITOR DE CONSTANTES VITALESPHILIPSSURESIGNS VS2US02002797
2 | 4 | HUP | 00810601 | 202993 | MONITOR DE CONSTANTES VITALES | PHILIPS | SURESIGNS VS2 | US02002793 | P5__LEVANTE | Integral | 01 Propiedad del cliente | 2011-05-01 | HOSP. MED. QUIR. 5ª LEVANTE | 180000 | MONITOR DE CONSTANTES VITALESPHILIPSSURESIGNS VS2US02002793
2 | 4 | HUP | 00810701 | 203423 | MONITOR DE CONSTANTES VITALES | WELCH ALLYN | SPOT VITAL SING LX | 20120604160 | CONTROL ENFERMERIA | Integral | 01 Propiedad del cliente | 2012-09-12 | HOSP. MED. QUIR. 3ª PONIENTE | 180000 | MONITOR DE CONSTANTES VITALESWELCH ALLYNSPOT VITAL SING LX20120604160
2 | 4 | HUP | 00810702 | 203424 | MONITOR DE CONSTANTES VITALES | WELCH ALLYN | SPOT VITAL SING LX | 20120604162 | PLANTA 5 | Integral | 01 Propiedad del cliente | 2012-09-12 | SIN_DEFINIR | 180000 | MONITOR DE CONSTANTES VITALESWELCH ALLYNSPOT VITAL SING LX20120604162
2 | 4 | HUP | 00810703 | 203425 | MONITOR DE CONSTANTES VITALES | WELCH ALLYN | SPOT VITAL SIGNS LXi | 20120604159 | CONTROL ENFERMERIA | Integral | 01 Propiedad del cliente | 2012-09-12 | HOSP. MED. QUIR. 3ª PONIENTE | 180000 | MONITOR DE CONSTANTES VITALESWELCH ALLYNSPOT VITAL SIGNS LXi20120604159
2 | 4 | HUP | 00810704 | 203426 | MONITOR DE CONSTANTES VITALES | WELCH ALLYN | SPOT VITAL SIGNS LXi | 20120301599 | CONTROL ENFERMERIA | Integral | 01 Propiedad del cliente | 2012-09-12 | HOSP. MED. QUIR. 4ª PONIENTE | 180000 | MONITOR DE CONSTANTES VITALESWELCH ALLYNSPOT VITAL SIGNS LXi20120301599
2 | 4 | HUP | 00810705 | 203427 | MONITOR DE CONSTANTES VITALES |  |  | 20110805370 | CONTROL ENFERMERIA | Integral | 01 Propiedad del cliente | 2012-09-12 | HOSP. MED. QUIR. 3ª PONIENTE | 180000 | MONITOR DE CONSTANTES VITALES20110805370
2 | 4 | HUP | 00810706 | 203428 | MONITOR DE CONSTANTES VITALES | WELCH ALLYN | SPOT VITAL SIGNS LXi | 20120604163 | CONTROL ENFERMERIA | Integral | 01 Propiedad del cliente | 2012-09-12 | HOSP. MED. QUIR 3ª LEVANTE | 180000 | MONITOR DE CONSTANTES VITALESWELCH ALLYNSPOT VITAL SIGNS LXi20120604163
2 | 4 | HUP | 00810707 | 203429 | MONITOR DE CONSTANTES VITALES | WELCH ALLYN | SPOT VITAL SIGNS LXi | 20120604161 | CONTROL ENFERMERIA | Integral | 01 Propiedad del cliente | 2012-09-12 | HOSP. MED. QUIR 3ª LEVANTE | 180000 | MONITOR DE CONSTANTES VITALESWELCH ALLYNSPOT VITAL SIGNS LXi20120604161
2 | 4 | HUP | 00810740 | 203484 | MONITOR DE CONSTANTES VITALES | PHILIPS | SURE SINGS VM4 | US94347093 | P5__LEVANTE | Integral | 01 Propiedad del cliente | 2020-05-01 | HOSP. MED. QUIR. 5ª LEVANTE | 180000 | MONITOR DE CONSTANTES VITALESPHILIPSSURE SINGS VM4US94347093
2 | 4 | HUP | 00810741 | 203485 | MONITOR DE CONSTANTES VITALES | PHILIPS | SURE SINGS VM6 | US94347095 | CONTROL ENFERMERIA | Integral | 01 Propiedad del cliente |  | URGENCIAS | 180000 | MONITOR DE CONSTANTES VITALESPHILIPSSURE SINGS VM6US94347095
2 | 4 | HUP | 00810742 | 203486 | MONITOR DE CONSTANTES VITALES | PHILIPS | SURE SINGS VM6 | US94347094 | UCI | Integral | 01 Propiedad del cliente |  | UNIDAD DE CUIDADOS CRITICOS | 180000 | MONITOR DE CONSTANTES VITALESPHILIPSSURE SINGS VM6US94347094
2 | 4 | HUP | 00810778 | 203643 | MONITOR DE CONSTANTES VITALES | MEDIANA | LUCON M20 | 105108120034 | NEONATOLOGIA | Integral | 01 Propiedad del cliente | 2014-04-15 | HOSPITALIZACION DE PEDIATRIA | 180000 | MONITOR DE CONSTANTES VITALESMEDIANALUCON M20105108120034
2 | 4 | HUP | 00810780 | 203645 | MONITOR DE CONSTANTES VITALES | MINDRAY | VS-600 | DE91336546 | CONTROL SILLONES | Integral | 01 Propiedad del cliente | 2014-04-15 | URGENCIAS | 180000 | MONITOR DE CONSTANTES VITALESMINDRAYVS-600DE91336546
2 | 4 | HUP | 00810781 | 203646 | MONITOR DE CONSTANTES VITALES | PHILIPS | INTELLIVUE MP5 | DE91336553 | CONTROL ENFERMERIA | Integral | 01 Propiedad del cliente | 2014-04-15 | PARITORIO | 180000 | MONITOR DE CONSTANTES VITALESPHILIPSINTELLIVUE MP5DE91336553
2 | 4 | HUP | 00811229 | 204303 | MONITOR DE CONSTANTES VITALES | PHILIPS | SURESIGNS VS2 | US02002285 |  | Integral | 01 Propiedad del cliente |  | SIN_DEFINIR | 180000 | MONITOR DE CONSTANTES VITALESPHILIPSSURESIGNS VS2US02002285
2 | 4 | HUP | 00811363 | 204466 | MONITOR DE CONSTANTES VITALES | PHILIPS | VM4 | US94347087 | UNIDAD DIGESTIVO | Integral | 01 Propiedad del cliente |  | HOSPITAL DE DIA MEDICO DIGESTIVO | 180000 | MONITOR DE CONSTANTES VITALESPHILIPSVM4US94347087
2 | 4 | HUP | 00811390 | 204517 | MONITOR DE CONSTANTES VITALES | COMEN | C50 | KD160324001 | HOSPITALIZACIÓN | Integral | 01 Propiedad del cliente | 2016-04-06 | HOSPITALIZACION DE PEDIATRIA | 180000 | MONITOR DE CONSTANTES VITALESCOMENC50KD160324001
2 | 4 | HUP | 00811391 | 204518 | MONITOR DE CONSTANTES VITALES | COMEN | C50 | KD160324002 | ALMACEN EQUIPOS | Integral | 01 Propiedad del cliente | 2016-04-06 | PARITORIO | 180000 | MONITOR DE CONSTANTES VITALESCOMENC50KD160324002
2 | 4 | HUP | 00811414 | 204554 | MONITOR DE CONSTANTES VITALES | COMEN | C50 | KD160324003 | CONSULTA BRONCOSCOPIA | Integral | 01 Propiedad del cliente | 2016-04-27 | CC.EE NEUMOLOGIA | 180000 | MONITOR DE CONSTANTES VITALESCOMENC50KD160324003
2 | 4 | HUP | 00811451 | 204614 | MONITOR DE CONSTANTES VITALES | GENERAL ELECTRIC | CARESCAPE V100 | SDT100903168P | SALA DE EXTRACCIONES | Integral | 01 Propiedad del cliente |  | CC.EE SALA DE EXTRACCIONES | 180000 | MONITOR DE CONSTANTES VITALESGENERAL ELECTRICCARESCAPE V100SDT100903168P
2 | 4 | HUP | 00811467 | 204635 | MONITOR DE CONSTANTES VITALES | WELCH ALLYN | SPOT VITAL SING | 201418236 | PREANESTESIA | Integral | 01 Propiedad del cliente | 2016-11-03 | CC.EE. PRE ANESTESIA | 180000 | MONITOR DE CONSTANTES VITALESWELCH ALLYNSPOT VITAL SING201418236
2 | 4 | HUP | 00811471 | 204642 | MONITOR DE CONSTANTES VITALES | WELCH ALLYN | SPOT VITAL SING | 201620187 | ALMACEN EQUIPOS | Integral | 01 Propiedad del cliente | 2016-11-17 | PARITORIO | 180000 | MONITOR DE CONSTANTES VITALESWELCH ALLYNSPOT VITAL SING201620187
2 | 4 | HUP | 00811480 | 204658 | MONITOR DE CONSTANTES VITALES | COMEN | C50 | KD161222055 | HOSPITALIZACIÓN | Integral | 01 Propiedad del cliente | 2017-01-04 | HOSPITALIZACION DE PEDIATRIA | 180000 | MONITOR DE CONSTANTES VITALESCOMENC50KD161222055
2 | 4 | HUP | 00811481 | 204659 | MONITOR DE CONSTANTES VITALES | COMEN | C50 | KD161222056 | HOSPITALIZACIÓN | Integral | 01 Propiedad del cliente | 2017-01-04 | HOSPITALIZACION DE PEDIATRIA | 180000 | MONITOR DE CONSTANTES VITALESCOMENC50KD161222056
2 | 4 | HUP | 00811482 | 204660 | MONITOR DE CONSTANTES VITALES | COMEN | C50 | KD161222054 | NEONATOLOGIA | Integral | 01 Propiedad del cliente | 2017-01-04 | HOSPITALIZACION DE PEDIATRIA | 180000 | MONITOR DE CONSTANTES VITALESCOMENC50KD161222054
2 | 4 | HUP | 00811483 | 204661 | MONITOR DE CONSTANTES VITALES | COMEN | C50 | KD161222057 | HOSPITALIZACIÓN | Integral | 01 Propiedad del cliente | 2017-01-04 | HOSPITALIZACION DE PEDIATRIA | 180000 | MONITOR DE CONSTANTES VITALESCOMENC50KD161222057
2 | 4 | HUP | 00811620 | 204910 | MONITOR DE CONSTANTES VITALES | WELCH ALLYN | SPOT VITAL SING | 201710751 | URGENCIAS | Integral | 01 Propiedad del cliente | 2018-03-27 | URGENCIAS | 180000 | MONITOR DE CONSTANTES VITALESWELCH ALLYNSPOT VITAL SING201710751
2 | 4 | HUP | 00811656 | 204949 | MONITOR DE CONSTANTES VITALES | COMEN | C70 | K7171124001B | CONTROL DE ENFERMERAS | Integral | 01 Propiedad del cliente | 2018-05-24 | CC.EE MEDICINA INTERNA | 180000 | MONITOR DE CONSTANTES VITALESCOMENC70K7171124001B
2 | 4 | HUP | 00811657 | 204950 | MONITOR DE CONSTANTES VITALES | COMEN | C70 | K7171124002B | QUIROFANOS | Integral | 01 Propiedad del cliente | 2018-05-24 | QUIROFANO GENERAL | 180000 | MONITOR DE CONSTANTES VITALESCOMENC70K7171124002B
2 | 4 | HUP | 00811658 | 204951 | MONITOR DE CONSTANTES VITALES | COMEN | C70 | K7171124003B | CONTROL DE ENFERMERAS | Integral | 01 Propiedad del cliente | 2018-05-24 | CC.EE MEDICINA INTERNA | 180000 | MONITOR DE CONSTANTES VITALESCOMENC70K7171124003B
2 | 4 | HUP | 00811659 | 204952 | MONITOR DE CONSTANTES VITALES | COMEN | C70 | K7171124004B | CONTROL DE ENFERMERAS | Integral | 01 Propiedad del cliente | 2018-05-24 | CC.EE MEDICINA INTERNA | 180000 | MONITOR DE CONSTANTES VITALESCOMENC70K7171124004B
2 | 4 | HUP | 00811660 | 204953 | MONITOR DE CONSTANTES VITALES | COMEN | C70 | K7171124005B | CONTROL DE ENFERMERAS | Integral | 01 Propiedad del cliente | 2018-05-24 | CC.EE MEDICINA INTERNA | 180000 | MONITOR DE CONSTANTES VITALESCOMENC70K7171124005B
2 | 4 | HUP | 00811661 | 204954 | MONITOR DE CONSTANTES VITALES | COMEN | C70 | K7171124006B | QUIROFANOS | Integral | 01 Propiedad del cliente | 2016-02-01 | QUIROFANO GENERAL | 180000 | MONITOR DE CONSTANTES VITALESCOMENC70K7171124006B
2 | 4 | HUP | 00811662 | 204955 | MONITOR DE CONSTANTES VITALES | COMEN | C70 | K7171124007B | QUIROFANOS | Integral | 01 Propiedad del cliente | 2018-05-24 | QUIROFANO GENERAL | 180000 | MONITOR DE CONSTANTES VITALESCOMENC70K7171124007B
2 | 4 | HUP | 00811663 | 204956 | MONITOR DE CONSTANTES VITALES | COMEN | C70 | K7171124008B | CONTROL DE ENFERMERAS | Integral | 01 Propiedad del cliente | 2018-05-24 | CC.EE MEDICINA INTERNA | 180000 | MONITOR DE CONSTANTES VITALESCOMENC70K7171124008B
2 | 4 | HUP | 00811664 | 204957 | MONITOR DE CONSTANTES VITALES | COMEN | C70 | K7171124009B | CONTROL DE ENFERMERAS | Integral | 01 Propiedad del cliente | 2018-05-24 | CC.EE MEDICINA INTERNA | 180000 | MONITOR DE CONSTANTES VITALESCOMENC70K7171124009B
2 | 4 | HUP | 00811665 | 204958 | MONITOR DE CONSTANTES VITALES | COMEN | C70 | K7171124010B | CONTROL DE ENFERMERAS | Integral | 01 Propiedad del cliente | 2018-05-24 | CC.EE MEDICINA INTERNA | 180000 | MONITOR DE CONSTANTES VITALESCOMENC70K7171124010B
2 | 4 | HUP | 00811666 | 204959 | MONITOR DE CONSTANTES VITALES | COMEN | C70 | K7180426002B | CONTROL ENFERMERIA | Integral | 01 Propiedad del cliente | 2018-05-24 | HOSPITALIZACION TOCOGINECOLOGIA | 180000 | MONITOR DE CONSTANTES VITALESCOMENC70K7180426002B
2 | 4 | HUP | 00811667 | 204960 | MONITOR DE CONSTANTES VITALES | COMEN | C70 | K7180426004B | CONTROL DE ENFERMERAS | Integral | 01 Propiedad del cliente | 2018-05-24 | CC.EE MEDICINA INTERNA | 180000 | MONITOR DE CONSTANTES VITALESCOMENC70K7180426004B
2 | 4 | HUP | 00811668 | 204961 | MONITOR DE CONSTANTES VITALES | COMEN | C70 | K7180426006B | QUIROFANOS | Integral | 01 Propiedad del cliente | 2018-05-24 | QUIROFANO GENERAL | 180000 | MONITOR DE CONSTANTES VITALESCOMENC70K7180426006B
2 | 4 | HUP | 00811669 | 204962 | MONITOR DE CONSTANTES VITALES | COMEN | C70 | K7180426001B | CONTROL DE ENFERMERAS | Integral | 01 Propiedad del cliente | 2018-05-24 | CC.EE MEDICINA INTERNA | 180000 | MONITOR DE CONSTANTES VITALESCOMENC70K7180426001B
2 | 4 | HUP | 00811670 | 204963 | MONITOR DE CONSTANTES VITALES | COMEN | C70 | K7180426007B | QUIROFANOS | Integral | 01 Propiedad del cliente | 2018-05-24 | QUIROFANO GENERAL | 180000 | MONITOR DE CONSTANTES VITALESCOMENC70K7180426007B
2 | 4 | HUP | 00811671 | 204964 | MONITOR DE CONSTANTES VITALES | COMEN | C70 | K7180426009B | QUIROFANOS | Integral | 01 Propiedad del cliente | 2018-05-24 | QUIROFANO GENERAL | 180000 | MONITOR DE CONSTANTES VITALESCOMENC70K7180426009B
2 | 4 | HUP | 00811678 | 204997 | MONITOR DE CONSTANTES VITALES | PHILIPS | SURESIGNS VM4 | US94347089 | EDIFICIO HOSPITALIZACION | Integral | 01 Propiedad del cliente |  | SIN_DEFINIR | 180000 | MONITOR DE CONSTANTES VITALESPHILIPSSURESIGNS VM4US94347089
2 | 4 | HUP | 00811955 | 205467 | MONITOR DE CONSTANTES VITALES | COMEN | C50 | K5200330006 | CONTROL ENFERMERIA | Integral | 01 Propiedad del cliente | 2020-05-07 | HOSP. MED. QUIR. 4ª LEVANTE | 180000 | MONITOR DE CONSTANTES VITALESCOMENC50K5200330006
2 | 4 | HUP | 00811956 | 205468 | MONITOR DE CONSTANTES VITALES | COMEN | C50 | K5200330007 | CONTROL ENFERMERIA | Integral | 01 Propiedad del cliente | 2020-05-07 | HOSP. MED. QUIR. 4ª LEVANTE | 180000 | MONITOR DE CONSTANTES VITALESCOMENC50K5200330007
2 | 4 | HUP | 00811957 | 205469 | MONITOR DE CONSTANTES VITALES | COMEN | C50 | K5200330003 | CONTROL ENFERMERIA | Integral | 01 Propiedad del cliente | 2020-05-07 | HOSP. MED. QUIR. 4ª LEVANTE | 180000 | MONITOR DE CONSTANTES VITALESCOMENC50K5200330003
2 | 4 | HUP | 00811958 | 205470 | MONITOR DE CONSTANTES VITALES | COMEN | C50 | K5200330004 | CONTROL ENFERMERIA | Integral | 01 Propiedad del cliente | 2020-05-07 | HOSP. MED. QUIR. 4ª LEVANTE | 180000 | MONITOR DE CONSTANTES VITALESCOMENC50K5200330004
2 | 4 | HUP | 00811959 | 205471 | MONITOR DE CONSTANTES VITALES | COMEN | C50 | K5200330002 | EDIFICIO HOSPITALIZACION | Integral | 01 Propiedad del cliente | 2020-05-07 | SIN_DEFINIR | 180000 | MONITOR DE CONSTANTES VITALESCOMENC50K5200330002
2 | 4 | HUP | 00811992 | 205525 | MONITOR DE CONSTANTES VITALES | COMEN | C50 | K5191231007 | HOSPITALIZACIÓN | Integral | 01 Propiedad del cliente | 2020-06-08 | HOSPITALIZACION DE PEDIATRIA | 180000 | MONITOR DE CONSTANTES VITALESCOMENC50K5191231007
2 | 4 | HUP | 00811993 | 205526 | MONITOR DE CONSTANTES VITALES | COMEN | C50 | K5191231008 | HOSPITALIZACIÓN | Integral | 01 Propiedad del cliente | 2020-06-08 | HOSPITALIZACION DE PEDIATRIA | 180000 | MONITOR DE CONSTANTES VITALESCOMENC50K5191231008
2 | 4 | HUP | 00811994 | 205527 | MONITOR DE CONSTANTES VITALES | COMEN | C50 | K5191230006 | HOSPITALIZACIÓN | Integral | 01 Propiedad del cliente | 2020-06-08 | HOSPITALIZACION DE PEDIATRIA | 180000 | MONITOR DE CONSTANTES VITALESCOMENC50K5191230006
2 | 4 | HUP | 00814329 | 206423 | MONITOR DE CONSTANTES VITALES | GENERAL ELECTRIC | CARESCAPE V100 | STA21510201SA | OBSERVACION PEDIATRICA | Integral | 01 Propiedad del cliente | 2022-06-23 | URGENCIAS | 180000 | MONITOR DE CONSTANTES VITALESGENERAL ELECTRICCARESCAPE V100STA21510201SA
2 | 4 | HUP | 00814330 | 206424 | MONITOR DE CONSTANTES VITALES | GENERAL ELECTRIC | CARESCAPE V100 | STA21510304SA | OBSERVACION PEDIATRICA | Integral | 01 Propiedad del cliente | 2022-06-23 | URGENCIAS | 180000 | MONITOR DE CONSTANTES VITALESGENERAL ELECTRICCARESCAPE V100STA21510304SA
2 | 4 | HUP | 00814331 | 206425 | MONITOR DE CONSTANTES VITALES | GENERAL ELECTRIC | CARESCAPE V100 | STA22170046SA | OBSERVACION PEDIATRICA | Integral | 01 Propiedad del cliente | 2022-06-23 | URGENCIAS | 180000 | MONITOR DE CONSTANTES VITALESGENERAL ELECTRICCARESCAPE V100STA22170046SA
2 | 4 | HUP | 00814332 | 206426 | MONITOR DE CONSTANTES VITALES | GENERAL ELECTRIC | CARESCAPE V100 | STA22170205SA | CONTROL ENFERMERIA | Integral | 01 Propiedad del cliente | 2022-06-23 | HOSPITALIZACION DE PEDIATRIA | 180000 | MONITOR DE CONSTANTES VITALESGENERAL ELECTRICCARESCAPE V100STA22170205SA
2 | 4 | HUP | 00814333 | 206427 | MONITOR DE CONSTANTES VITALES | GENERAL ELECTRIC | CARESCAPE V100 | STA22170208SA | CONTROL ENFERMERIA | Integral | 01 Propiedad del cliente | 2022-06-23 | HOSPITALIZACION DE PEDIATRIA | 180000 | MONITOR DE CONSTANTES VITALESGENERAL ELECTRICCARESCAPE V100STA22170208SA
2 | 4 | HUP | 00814334 | 206428 | MONITOR DE CONSTANTES VITALES | GENERAL ELECTRIC | CARESCAPE V100 | STA22170217SA | CONSULTA P. FUNC. PEDIATRIA | Integral | 01 Propiedad del cliente | 2022-06-23 | CC.EE PEDIATRIA | 180000 | MONITOR DE CONSTANTES VITALESGENERAL ELECTRICCARESCAPE V100STA22170217SA
2 | 4 | HUP | 00814335 | 206429 | MONITOR DE CONSTANTES VITALES | GENERAL ELECTRIC | CARESCAPE V100 | STA22170221SA | CONSULTA 1 | Integral | 01 Propiedad del cliente | 2022-06-23 | CC.EE PEDIATRIA | 180000 | MONITOR DE CONSTANTES VITALESGENERAL ELECTRICCARESCAPE V100STA22170221SA
2 | 4 | HUP | 00814872 | 206627 | MONITOR DE CONSTANTES VITALES | MINDRAY | VS-600 | FU-1B029235 | CONTROL SILLONES | Integral | 01 Propiedad del cliente | 2014-04-15 | URGENCIAS | 180000 | MONITOR DE CONSTANTES VITALESMINDRAYVS-600FU-1B029235
2 | 4 | HUP | 00810033 | 200868 | MONITOR DE GASTO CARDIACO |  |  | 85974 | QUIROFANOS | Integral | 01 Propiedad del cliente | 2007-03-01 | QUIROFANO GENERAL | 180000 | MONITOR DE GASTO CARDIACO85974
2 | 4 | HUP | 00810034 | 200869 | MONITOR DE GASTO CARDIACO | ABBOTT | QVUE | 11101733 | UCI | Integral | 01 Propiedad del cliente | 2000-01-01 | UNIDAD DE CUIDADOS CRITICOS | 180000 | MONITOR DE GASTO CARDIACOABBOTTQVUE11101733
2 | 4 | HUP | 00811918 | 205422 | MONITOR DE GASTO CARDIACO |  |  | 13821897 | UCI | Integral | 01 Propiedad del cliente | 2020-03-25 | UNIDAD DE CUIDADOS CRITICOS | 180000 | MONITOR DE GASTO CARDIACO13821897
2 | 4 | HUP | 00811919 | 205423 | MONITOR DE GASTO CARDIACO |  |  | 13821898 | UCI | Integral | 01 Propiedad del cliente | 2020-03-25 | UNIDAD DE CUIDADOS CRITICOS | 180000 | MONITOR DE GASTO CARDIACO13821898
2 | 4 | HUP | 00811930 | 205435 | MONITOR DE GASTO CARDIACO |  |  | TPAB697012 | UCI | Integral | 01 Propiedad del cliente | 2020-04-15 | UNIDAD DE CUIDADOS CRITICOS | 180000 | MONITOR DE GASTO CARDIACOTPAB697012
2 | 4 | HUP | 00811934 | 205439 | MONITOR DE GASTO CARDIACO |  |  | 13822309 | UCI | Integral | 01 Propiedad del cliente | 2020-04-17 | UNIDAD DE CUIDADOS CRITICOS | 180000 | MONITOR DE GASTO CARDIACO13822309
2 | 4 | HUP | 00811965 | 205478 | MONITOR DE GASTO CARDIACO |  |  | TPAB170422 | UCI | Integral | 01 Propiedad del cliente |  | UNIDAD DE CUIDADOS CRITICOS | 180000 | MONITOR DE GASTO CARDIACOTPAB170422
2 | 4 | HUP | 00811966 | 205479 | MONITOR DE GASTO CARDIACO |  |  | 13811800 | UCI | Integral | 01 Propiedad del cliente |  | UNIDAD DE CUIDADOS CRITICOS | 180000 | MONITOR DE GASTO CARDIACO13811800
2 | 4 | HUP | 00810006 | 200770 | MONITOR DE LA PROFUNDIDAD DE LA ANESTESIA |  |  | C015959 | QUIROFANOS | Integral | 01 Propiedad del cliente | 2000-01-01 | QUIROFANO GENERAL | 180000 | MONITOR DE LA PROFUNDIDAD DE LA ANESTESIAC015959
2 | 4 | HUP | 00810007 | 200771 | MONITOR DE LA PROFUNDIDAD DE LA ANESTESIA |  |  | BX09713 | QUIROFANOS | Integral | 01 Propiedad del cliente | 2007-01-02 | QUIROFANO GENERAL | 180000 | MONITOR DE LA PROFUNDIDAD DE LA ANESTESIABX09713
2 | 4 | HUP | 00810008 | 200772 | MONITOR DE LA PROFUNDIDAD DE LA ANESTESIA |  |  | BX09718 | QUIROFANOS | Integral | 01 Propiedad del cliente | 2006-01-02 | QUIROFANO GENERAL | 180000 | MONITOR DE LA PROFUNDIDAD DE LA ANESTESIABX09718
2 | 4 | HUP | 00810009 | 200773 | MONITOR DE LA PROFUNDIDAD DE LA ANESTESIA |  |  | BX09734 | QUIROFANOS | Integral | 01 Propiedad del cliente | 2007-01-02 | QUIROFANO GENERAL | 180000 | MONITOR DE LA PROFUNDIDAD DE LA ANESTESIABX09734
2 | 4 | HUP | 00810010 | 200774 | MONITOR DE LA PROFUNDIDAD DE LA ANESTESIA |  |  | BX07528 | QUIROFANOS | Integral | 01 Propiedad del cliente | 2007-01-02 | QUIROFANO GENERAL | 180000 | MONITOR DE LA PROFUNDIDAD DE LA ANESTESIABX07528
2 | 4 | HUP | 00810295 | 202422 | MONITOR DE LA PROFUNDIDAD DE LA ANESTESIA | GENERAL ELECTRIC | EEG | RBM07492054GA | BOX 1 NEONATOS | Integral | 01 Propiedad del cliente | 2008-08-18 | HOSPITALIZACION DE PEDIATRIA | 180000 | MONITOR DE LA PROFUNDIDAD DE LA ANESTESIAGENERAL ELECTRICEEGRBM07492054GA
2 | 4 | HUP | 00810718 | 203446 | MONITOR DE LA PROFUNDIDAD DE LA ANESTESIA |  |  | BX05772-01 |  | Integral | 01 Propiedad del cliente | 2012-08-01 | SIN_DEFINIR | 180000 | MONITOR DE LA PROFUNDIDAD DE LA ANESTESIABX05772-01
2 | 4 | HUP | 00810719 | 203447 | MONITOR DE LA PROFUNDIDAD DE LA ANESTESIA |  |  | BX27660 |  | Integral | 01 Propiedad del cliente | 2012-08-01 | SIN_DEFINIR | 180000 | MONITOR DE LA PROFUNDIDAD DE LA ANESTESIABX27660
2 | 4 | HUP | 00810758 | 203548 | MONITOR DE LA PROFUNDIDAD DE LA ANESTESIA |  |  | BX18683 |  | Integral | 01 Propiedad del cliente |  | SIN_DEFINIR | 180000 | MONITOR DE LA PROFUNDIDAD DE LA ANESTESIABX18683
2 | 4 | HUP | 00810764 | 203625 | MONITOR DE LA PROFUNDIDAD DE LA ANESTESIA |  |  | VT30384 | QUIROFANOS | Integral | 01 Propiedad del cliente | 2014-04-07 | QUIROFANO GENERAL | 180000 | MONITOR DE LA PROFUNDIDAD DE LA ANESTESIAVT30384
2 | 4 | HUP | 00810765 | 203626 | MONITOR DE LA PROFUNDIDAD DE LA ANESTESIA |  |  | VT30354 | QUIROFANOS | Integral | 01 Propiedad del cliente | 2014-04-07 | QUIROFANO GENERAL | 180000 | MONITOR DE LA PROFUNDIDAD DE LA ANESTESIAVT30354
2 | 4 | HUP | 00810766 | 203627 | MONITOR DE LA PROFUNDIDAD DE LA ANESTESIA |  |  | B4113685 | QUIROFANOS | Integral | 01 Propiedad del cliente | 2014-04-07 | QUIROFANO GENERAL | 180000 | MONITOR DE LA PROFUNDIDAD DE LA ANESTESIAB4113685
2 | 4 | HUP | 00810767 | 203628 | MONITOR DE LA PROFUNDIDAD DE LA ANESTESIA |  |  | B413695 | QUIROFANOS | Integral | 01 Propiedad del cliente | 2014-04-07 | QUIROFANO GENERAL | 180000 | MONITOR DE LA PROFUNDIDAD DE LA ANESTESIAB413695
2 | 4 | HUP | 00810768 | 203629 | MONITOR DE LA PROFUNDIDAD DE LA ANESTESIA |  |  | B413700 | QUIROFANOS | Integral | 01 Propiedad del cliente | 2014-04-07 | QUIROFANO GENERAL | 180000 | MONITOR DE LA PROFUNDIDAD DE LA ANESTESIAB413700
2 | 4 | HUP | 00811096 | 204095 | MONITOR DE LA PROFUNDIDAD DE LA ANESTESIA |  |  | BX47234 |  | Integral | 01 Propiedad del cliente | 2014-12-15 | SIN_DEFINIR | 180000 | MONITOR DE LA PROFUNDIDAD DE LA ANESTESIABX47234
2 | 4 | HUP | 00811181 | 204235 | MONITOR DE LA PROFUNDIDAD DE LA ANESTESIA |  |  | VT02650 |  | Integral | 01 Propiedad del cliente | 2015-05-15 | SIN_DEFINIR | 180000 | MONITOR DE LA PROFUNDIDAD DE LA ANESTESIAVT02650
2 | 4 | HUP | 00811402 | 204537 | MONITOR DE LA PROFUNDIDAD DE LA ANESTESIA |  |  | VT40167 | UCI | Integral | 01 Propiedad del cliente | 2016-05-12 | UNIDAD DE CUIDADOS CRITICOS | 180000 | MONITOR DE LA PROFUNDIDAD DE LA ANESTESIAVT40167
2 | 4 | HUP | 00811403 | 204538 | MONITOR DE LA PROFUNDIDAD DE LA ANESTESIA |  |  | VT40169 | UCI | Integral | 01 Propiedad del cliente | 2016-05-12 | UNIDAD DE CUIDADOS CRITICOS | 180000 | MONITOR DE LA PROFUNDIDAD DE LA ANESTESIAVT40169
2 | 4 | HUP | 00811404 | 204539 | MONITOR DE LA PROFUNDIDAD DE LA ANESTESIA |  |  | VT40703 | UCI | Integral | 01 Propiedad del cliente | 2016-05-12 | UNIDAD DE CUIDADOS CRITICOS | 180000 | MONITOR DE LA PROFUNDIDAD DE LA ANESTESIAVT40703
2 | 4 | HUP | 00811405 | 204540 | MONITOR DE LA PROFUNDIDAD DE LA ANESTESIA |  |  | VT40734 | UCI | Integral | 01 Propiedad del cliente | 2016-05-12 | UNIDAD DE CUIDADOS CRITICOS | 180000 | MONITOR DE LA PROFUNDIDAD DE LA ANESTESIAVT40734
2 | 4 | HUP | 00811406 | 204541 | MONITOR DE LA PROFUNDIDAD DE LA ANESTESIA |  |  | VT40722 | UCI | Integral | 01 Propiedad del cliente | 2016-05-12 | UNIDAD DE CUIDADOS CRITICOS | 180000 | MONITOR DE LA PROFUNDIDAD DE LA ANESTESIAVT40722
2 | 4 | HUP | 00811407 | 204542 | MONITOR DE LA PROFUNDIDAD DE LA ANESTESIA |  |  | VT40726 | UCI | Integral | 01 Propiedad del cliente | 2016-05-12 | UNIDAD DE CUIDADOS CRITICOS | 180000 | MONITOR DE LA PROFUNDIDAD DE LA ANESTESIAVT40726
2 | 4 | HUP | 00811476 | 204652 | MONITOR DE LA PROFUNDIDAD DE LA ANESTESIA |  |  | BX40707 | QUIROFANOS | Integral | 01 Propiedad del cliente | 2016-11-22 | QUIROFANO GENERAL | 180000 | MONITOR DE LA PROFUNDIDAD DE LA ANESTESIABX40707
2 | 4 | HUP | 00811501 | 204682 | MONITOR DE LA PROFUNDIDAD DE LA ANESTESIA |  |  | BX01336 | QUIROFANOS | Integral | 01 Propiedad del cliente | 2016-12-21 | QUIROFANO GENERAL | 180000 | MONITOR DE LA PROFUNDIDAD DE LA ANESTESIABX01336
2 | 4 | HUP | 00811525 | 204730 | MONITOR DE LA PROFUNDIDAD DE LA ANESTESIA |  |  | VT43696 | QUIROFANOS | Integral | 01 Propiedad del cliente | 2017-03-17 | QUIROFANO GENERAL | 180000 | MONITOR DE LA PROFUNDIDAD DE LA ANESTESIAVT43696
2 | 4 | HUP | 00811526 | 204731 | MONITOR DE LA PROFUNDIDAD DE LA ANESTESIA |  |  | VT43704 | QUIROFANOS | Integral | 01 Propiedad del cliente | 2017-03-17 | QUIROFANO GENERAL | 180000 | MONITOR DE LA PROFUNDIDAD DE LA ANESTESIAVT43704
2 | 4 | HUP | 00811527 | 204732 | MONITOR DE LA PROFUNDIDAD DE LA ANESTESIA |  |  | VT43701 | QUIROFANOS | Integral | 01 Propiedad del cliente | 2017-03-17 | QUIROFANO GENERAL | 180000 | MONITOR DE LA PROFUNDIDAD DE LA ANESTESIAVT43701
2 | 4 | HUP | 00811528 | 204733 | MONITOR DE LA PROFUNDIDAD DE LA ANESTESIA |  |  | VT43700 | QUIROFANOS | Integral | 01 Propiedad del cliente | 2017-03-17 | QUIROFANO GENERAL | 180000 | MONITOR DE LA PROFUNDIDAD DE LA ANESTESIAVT43700
2 | 4 | HUP | 00811697 | 205037 | MONITOR DE LA PROFUNDIDAD DE LA ANESTESIA |  |  | BX47234 | QUIROFANOS | Integral | 01 Propiedad del cliente | 2018-11-20 | QUIROFANO GENERAL | 180000 | MONITOR DE LA PROFUNDIDAD DE LA ANESTESIABX47234
2 | 4 | HUP | 00811970 | 205483 | MONITOR DE LA PROFUNDIDAD DE LA ANESTESIA |  |  | 37740 | UCI | Integral | 01 Propiedad del cliente |  | UNIDAD DE CUIDADOS CRITICOS | 180000 | MONITOR DE LA PROFUNDIDAD DE LA ANESTESIA37740
2 | 4 | HUP | 00811984 | 205513 | MONITOR DE LA PROFUNDIDAD DE LA ANESTESIA |  |  | 39157 | UCI | Integral | 01 Propiedad del cliente |  | UNIDAD DE CUIDADOS CRITICOS | 180000 | MONITOR DE LA PROFUNDIDAD DE LA ANESTESIA39157
2 | 4 | HUP | 00811985 | 205514 | MONITOR DE LA PROFUNDIDAD DE LA ANESTESIA |  |  | 39246 | UCI | Integral | 01 Propiedad del cliente |  | UNIDAD DE CUIDADOS CRITICOS | 180000 | MONITOR DE LA PROFUNDIDAD DE LA ANESTESIA39246
2 | 4 | HUP | 00811986 | 205515 | MONITOR DE LA PROFUNDIDAD DE LA ANESTESIA |  |  | 39158 | UCI | Integral | 01 Propiedad del cliente |  | UNIDAD DE CUIDADOS CRITICOS | 180000 | MONITOR DE LA PROFUNDIDAD DE LA ANESTESIA39158
2 | 4 | HUP | 00811987 | 205516 | MONITOR DE LA PROFUNDIDAD DE LA ANESTESIA |  |  | 39256 | UCI | Integral | 01 Propiedad del cliente |  | UNIDAD DE CUIDADOS CRITICOS | 180000 | MONITOR DE LA PROFUNDIDAD DE LA ANESTESIA39256
2 | 4 | HUP | 00811988 | 205517 | MONITOR DE LA PROFUNDIDAD DE LA ANESTESIA |  |  | 29250 | UCI | Integral | 01 Propiedad del cliente |  | UNIDAD DE CUIDADOS CRITICOS | 180000 | MONITOR DE LA PROFUNDIDAD DE LA ANESTESIA29250
2 | 4 | HUP | 00811989 | 205518 | MONITOR DE LA PROFUNDIDAD DE LA ANESTESIA |  |  | 39156 | UCI | Integral | 01 Propiedad del cliente |  | UNIDAD DE CUIDADOS CRITICOS | 180000 | MONITOR DE LA PROFUNDIDAD DE LA ANESTESIA39156
2 | 4 | HUP | 00811990 | 205519 | MONITOR DE LA PROFUNDIDAD DE LA ANESTESIA |  |  | 39248 | UCI | Integral | 01 Propiedad del cliente |  | UNIDAD DE CUIDADOS CRITICOS | 180000 | MONITOR DE LA PROFUNDIDAD DE LA ANESTESIA39248
2 | 4 | HUP | 00811991 | 205520 | MONITOR DE LA PROFUNDIDAD DE LA ANESTESIA |  |  | 39314 | UCI | Integral | 01 Propiedad del cliente |  | UNIDAD DE CUIDADOS CRITICOS | 180000 | MONITOR DE LA PROFUNDIDAD DE LA ANESTESIA39314
2 | 4 | HUP | 00812149 | 205762 | MONITOR DE LA PROFUNDIDAD DE LA ANESTESIA | COVIDIEN | BIS VISTA | VT63481 | UCI | Integral | 01 Propiedad del cliente | 2021-03-18 | UNIDAD DE CUIDADOS CRITICOS | 180000 | MONITOR DE LA PROFUNDIDAD DE LA ANESTESIACOVIDIENBIS VISTAVT63481
2 | 4 | HUP | 00812150 | 205763 | MONITOR DE LA PROFUNDIDAD DE LA ANESTESIA | COVIDIEN | BIS VISTA | VT63482 | QUIROFANOS | Integral | 01 Propiedad del cliente | 2021-03-18 | QUIROFANO GENERAL | 180000 | MONITOR DE LA PROFUNDIDAD DE LA ANESTESIACOVIDIENBIS VISTAVT63482
2 | 4 | HUP | 00812151 | 205764 | MONITOR DE LA PROFUNDIDAD DE LA ANESTESIA | COVIDIEN | BIS VISTA | VT63479 | QUIROFANOS | Integral | 01 Propiedad del cliente | 2021-03-18 | QUIROFANO GENERAL | 180000 | MONITOR DE LA PROFUNDIDAD DE LA ANESTESIACOVIDIENBIS VISTAVT63479
2 | 4 | HUP | 00812152 | 205765 | MONITOR DE LA PROFUNDIDAD DE LA ANESTESIA | COVIDIEN | BIS VISTA | VT63480 | UCI | Integral | 01 Propiedad del cliente | 2021-03-18 | UNIDAD DE CUIDADOS CRITICOS | 180000 | MONITOR DE LA PROFUNDIDAD DE LA ANESTESIACOVIDIENBIS VISTAVT63480
2 | 4 | HUP | 00810608 | 203002 | MONITOR DE PRESION ARTERIAL AMBULATORIA |  |  | 207-062659 | HEMODIALISIS SALA TRATAM. | Integral | 01 Propiedad del cliente | 2011-04-28 | UNIDAD DE HEMODIALISIS | 180000 | MONITOR DE PRESION ARTERIAL AMBULATORIA207-062659
2 | 4 | HUP | 00798729 |  | MONITOR DE RELAJACION NEUROMUSCULAR | DRÄGER | TOFSCAN | 2023-20555 |  | Integral | 01 Propiedad del cliente | 2023-12-15 | QUIROFANO GENERAL | 180000 | MONITOR DE RELAJACION NEUROMUSCULARDRÄGERTOFSCAN2023-20555
2 | 4 | HUP | 00798730 |  | MONITOR DE RELAJACION NEUROMUSCULAR | DRÄGER | TOFSCAN | 2023-20557 |  | Integral | 01 Propiedad del cliente | 2023-12-15 | QUIROFANO GENERAL | 180000 | MONITOR DE RELAJACION NEUROMUSCULARDRÄGERTOFSCAN2023-20557
2 | 4 | HUP | 00798731 |  | MONITOR DE RELAJACION NEUROMUSCULAR | DRÄGER | TOFSCAN | 2023-20562 |  | Integral | 01 Propiedad del cliente | 2023-12-15 | QUIROFANO GENERAL | 180000 | MONITOR DE RELAJACION NEUROMUSCULARDRÄGERTOFSCAN2023-20562
2 | 4 | HUP | 00798732 |  | MONITOR DE RELAJACION NEUROMUSCULAR | DRÄGER | TOFSCAN | 2023-20569 |  | Integral | 01 Propiedad del cliente | 2023-12-15 | QUIROFANO GENERAL | 180000 | MONITOR DE RELAJACION NEUROMUSCULARDRÄGERTOFSCAN2023-20569
2 | 4 | HUP | 00798733 |  | MONITOR DE RELAJACION NEUROMUSCULAR | DRÄGER | TOFSCAN | 2023-20570 |  | Integral | 01 Propiedad del cliente | 2023-12-15 | QUIROFANO GENERAL | 180000 | MONITOR DE RELAJACION NEUROMUSCULARDRÄGERTOFSCAN2023-20570
2 | 4 | HUP | 00798734 |  | MONITOR DE RELAJACION NEUROMUSCULAR | DRÄGER | TOFSCAN | 2023-20576 |  | Integral | 01 Propiedad del cliente | 2023-12-15 | QUIROFANO GENERAL | 180000 | MONITOR DE RELAJACION NEUROMUSCULARDRÄGERTOFSCAN2023-20576
2 | 4 | HUP | 00798735 |  | MONITOR DE RELAJACION NEUROMUSCULAR | DRÄGER | TOFSCAN | 2023-20582 |  | Integral | 01 Propiedad del cliente | 2023-12-15 | QUIROFANO GENERAL | 180000 | MONITOR DE RELAJACION NEUROMUSCULARDRÄGERTOFSCAN2023-20582
2 | 4 | HUP | 00807039 |  | MONITOR DE RELAJACION NEUROMUSCULAR | DRÄGER | TOFSCAN | 2023-20448 | SALA 1 | Integral | 01 Propiedad del cliente | 2023-12-15 | HOSPITAL DE DIA MEDICO DIGESTIVO | 180000 | MONITOR DE RELAJACION NEUROMUSCULARDRÄGERTOFSCAN2023-20448
2 | 4 | HUP | 00810038 | 200873 | MONITOR DE RESPIRADOR |  |  | 0717090101 | UCI | Integral | 01 Propiedad del cliente | 2007-02-01 | UNIDAD DE CUIDADOS CRITICOS | 180000 | MONITOR DE RESPIRADOR0717090101
2 | 4 | HUP | 00811552 | 204790 | MONITOR HEMODINAMICA | DRÄGER | MS18597 | 6008616269 | QUIROFANOS | Integral | 01 Propiedad del cliente | 2017-05-16 | QUIROFANO GENERAL | 180000 | MONITOR HEMODINAMICADRÄGERMS185976008616269
2 | 4 | HUP | 00798722 |  | MONITOR HEMODINAMICO DE LA MESA ANESTESIA Y SISTEMA IACS | DRÄGER | Infinity M540 | 5616597361 |  | Integral | 01 Propiedad del cliente | 2023-12-15 | QUIROFANO GENERAL | 180000 | MONITOR HEMODINAMICO DE LA MESA ANESTESIA Y SISTEMA IACSDRÄGERInfinity M5405616597361
2 | 4 | HUP | 00798723 |  | MONITOR HEMODINAMICO DE LA MESA ANESTESIA Y SISTEMA IACS | DRÄGER | Infinity M540 | 5616560080 |  | Integral | 01 Propiedad del cliente | 2023-12-15 | QUIROFANO GENERAL | 180000 | MONITOR HEMODINAMICO DE LA MESA ANESTESIA Y SISTEMA IACSDRÄGERInfinity M5405616560080
2 | 4 | HUP | 00798724 |  | MONITOR HEMODINAMICO DE LA MESA ANESTESIA Y SISTEMA IACS | DRÄGER | Infinity M540 | 5616608573 |  | Integral | 01 Propiedad del cliente | 2023-12-15 | QUIROFANO GENERAL | 180000 | MONITOR HEMODINAMICO DE LA MESA ANESTESIA Y SISTEMA IACSDRÄGERInfinity M5405616608573
2 | 4 | HUP | 00798725 |  | MONITOR HEMODINAMICO DE LA MESA ANESTESIA Y SISTEMA IACS | DRÄGER | Infinity M540 | 5616594667 |  | Integral | 01 Propiedad del cliente | 2023-12-15 | QUIROFANO GENERAL | 180000 | MONITOR HEMODINAMICO DE LA MESA ANESTESIA Y SISTEMA IACSDRÄGERInfinity M5405616594667
2 | 4 | HUP | 00798726 |  | MONITOR HEMODINAMICO DE LA MESA ANESTESIA Y SISTEMA IACS | DRÄGER | Infinity M540 | 5616596068 |  | Integral | 01 Propiedad del cliente | 2023-12-15 | QUIROFANO GENERAL | 180000 | MONITOR HEMODINAMICO DE LA MESA ANESTESIA Y SISTEMA IACSDRÄGERInfinity M5405616596068
2 | 4 | HUP | 00798727 |  | MONITOR HEMODINAMICO DE LA MESA ANESTESIA Y SISTEMA IACS | DRÄGER | Infinity M540 | 5616608769 |  | Integral | 01 Propiedad del cliente | 2023-12-15 | QUIROFANO GENERAL | 180000 | MONITOR HEMODINAMICO DE LA MESA ANESTESIA Y SISTEMA IACSDRÄGERInfinity M5405616608769
2 | 4 | HUP | 00798728 |  | MONITOR HEMODINAMICO DE LA MESA ANESTESIA Y SISTEMA IACS | DRÄGER | Infinity M540 | 5616608671 |  | Integral | 01 Propiedad del cliente | 2023-12-15 | QUIROFANO GENERAL | 180000 | MONITOR HEMODINAMICO DE LA MESA ANESTESIA Y SISTEMA IACSDRÄGERInfinity M5405616608671
2 | 4 | HUP | 00804212 |  | MONITOR HEMODINAMICO NO INVASIVO TECNOLOGIA MAXIMO PARA INFINITY M540 | DRÄGER | INFINITY RAINBOW MOUNT KIT (MS28965) | 5838527953 |  | Integral | 01 Propiedad del cliente | 2023-12-15 | QUIROFANO GENERAL | 180000 | MONITOR HEMODINAMICO NO INVASIVO TECNOLOGIA MAXIMO PARA INFINITY M540DRÄGERINFINITY RAINBOW MOUNT KIT (MS28965)5838527953
2 | 4 | HUP | 00804214 |  | MONITOR HEMODINAMICO NO INVASIVO TECNOLOGIA MAXIMO PARA INFINITY M540 | DRÄGER | INFINITY RAINBOW MOUNT KIT (MS28965) | 5838535160 |  | Integral | 01 Propiedad del cliente | 2023-12-15 | QUIROFANO GENERAL | 180000 | MONITOR HEMODINAMICO NO INVASIVO TECNOLOGIA MAXIMO PARA INFINITY M540DRÄGERINFINITY RAINBOW MOUNT KIT (MS28965)5838535160
2 | 4 | HUP | 00804215 |  | MONITOR HEMODINAMICO NO INVASIVO TECNOLOGIA MAXIMO PARA INFINITY M540 | DRÄGER | INFINITY RAINBOW MOUNT KIT (MS28965) | 5838541759 |  | Integral | 01 Propiedad del cliente | 2023-12-15 | QUIROFANO GENERAL | 180000 | MONITOR HEMODINAMICO NO INVASIVO TECNOLOGIA MAXIMO PARA INFINITY M540DRÄGERINFINITY RAINBOW MOUNT KIT (MS28965)5838541759
2 | 4 | HUP | 00804216 |  | MONITOR HEMODINAMICO NO INVASIVO TECNOLOGIA MAXIMO PARA INFINITY M540 | DRÄGER | INFINITY RAINBOW MOUNT KIT (MS28965) | 5838528952 |  | Integral | 01 Propiedad del cliente | 2023-12-15 | QUIROFANO GENERAL | 180000 | MONITOR HEMODINAMICO NO INVASIVO TECNOLOGIA MAXIMO PARA INFINITY M540DRÄGERINFINITY RAINBOW MOUNT KIT (MS28965)5838528952
2 | 4 | HUP | 00804217 |  | MONITOR HEMODINAMICO NO INVASIVO TECNOLOGIA MAXIMO PARA INFINITY M540 | DRÄGER | INFINITY RAINBOW MOUNT KIT (MS28965) | 5838539156 |  | Integral | 01 Propiedad del cliente | 2023-12-15 | QUIROFANO GENERAL | 180000 | MONITOR HEMODINAMICO NO INVASIVO TECNOLOGIA MAXIMO PARA INFINITY M540DRÄGERINFINITY RAINBOW MOUNT KIT (MS28965)5838539156
2 | 4 | HUP | 00804218 |  | MONITOR HEMODINAMICO NO INVASIVO TECNOLOGIA MAXIMO PARA INFINITY M540 | DRÄGER | INFINITY RAINBOW MOUNT KIT (MS28965) | 5838534856 |  | Integral | 01 Propiedad del cliente | 2023-12-15 | QUIROFANO GENERAL | 180000 | MONITOR HEMODINAMICO NO INVASIVO TECNOLOGIA MAXIMO PARA INFINITY M540DRÄGERINFINITY RAINBOW MOUNT KIT (MS28965)5838534856
2 | 4 | HUP | 00804219 |  | MONITOR HEMODINAMICO NO INVASIVO TECNOLOGIA MAXIMO PARA INFINITY M540 | DRÄGER | INFINITY RAINBOW MOUNT KIT (MS28965) | 5838535356 |  | Integral | 01 Propiedad del cliente | 2023-12-15 | QUIROFANO GENERAL | 180000 | MONITOR HEMODINAMICO NO INVASIVO TECNOLOGIA MAXIMO PARA INFINITY M540DRÄGERINFINITY RAINBOW MOUNT KIT (MS28965)5838535356
2 | 4 | HUP | 00829290 | 00829290 | MONITOR HEMODINAMICO NO INVASIVO TECNOLOGIA MAXIMO PARA INFINITY M540 | DRÄGER | INFINITY RAINBOW MOUNT KIT (MS28965) | 5837933062 |  | Integral | 01 Propiedad del cliente | 1999-01-01 | QUIROFANO GENERAL | 180000 | MONITOR HEMODINAMICO NO INVASIVO TECNOLOGIA MAXIMO PARA INFINITY M540DRÄGERINFINITY RAINBOW MOUNT KIT (MS28965)5837933062
2 | 4 | HUP | 00829291 | 00829291 | MONITOR HEMODINAMICO NO INVASIVO TECNOLOGIA MAXIMO PARA INFINITY M540 | DRÄGER | INFINITY RAINBOW MOUNT KIT (MS28965) | 5837931162 |  | Integral | 01 Propiedad del cliente | 1999-01-01 | QUIROFANO GENERAL | 180000 | MONITOR HEMODINAMICO NO INVASIVO TECNOLOGIA MAXIMO PARA INFINITY M540DRÄGERINFINITY RAINBOW MOUNT KIT (MS28965)5837931162
2 | 4 | HUP | 00828712 | 00828712 | MONITOR HEMODINAMICO Y SISTEMA IACS PUESTO REA 15 | DRÄGER | Infinity M540 | 5615927961 | SALA REANIMACION POST-QUIRURGICA | Integral | 01 Propiedad del cliente | 2023-12-15 | QUIROFANO GENERAL | 180000 | MONITOR HEMODINAMICO Y SISTEMA IACS PUESTO REA 15DRÄGERInfinity M5405615927961
2 | 4 | HUP | 00828713 | 00828713 | MONITOR HEMODINAMICO Y SISTEMA IACS PUESTO REA 16 | DRÄGER | Infinity M540 | 5615927266 | SALA REANIMACION POST-QUIRURGICA | Integral | 01 Propiedad del cliente | 2023-12-15 | QUIROFANO GENERAL | 180000 | MONITOR HEMODINAMICO Y SISTEMA IACS PUESTO REA 16DRÄGERInfinity M5405615927266
2 | 4 | HUP | 00811707 | 205048 | MONITOR HOLTER | DELL | HCBZ592 | CN-01521F | CONTROL ENFERMERIA | Integral | 01 Propiedad del cliente |  | HOSP. MED. QUIR. 5ª PONIENTE | 180000 | MONITOR HOLTERDELLHCBZ592CN-01521F
2 | 4 | HUP | 00810043 | 200882 | MONITOR NIBP | SARRIA | ST-38 | A038.079 | RAYOS X | Integral | 01 Propiedad del cliente | 2000-01-01 | DIAGNOSTICO POR LA IMAGEN | 180000 | MONITOR NIBPSARRIAST-38A038.079
2 | 4 | HUP | 00820614 | 00820614 | MONITOR PRESION ARTERIAL DEL ERGOESPIROMETRO PARA LA PRUEBA DE ESFUERZO | SUNTECH | TANGO M2 | M00125561 | CONSULTA 217 | Integral | 01 Propiedad del cliente | 2023-12-14 | CC.EE CARDIOLOGIA | 180000 | MONITOR PRESION ARTERIAL DEL ERGOESPIROMETRO PARA LA PRUEBA DE ESFUERZOSUNTECHTANGO M2M00125561
2 | 4 | HUP | 00776378 |  | MONITOR SPO2 | WELCH ALLYN | CONNEX SPOT | 100016650418 | CONTROL ENFERMERIA | Integral | 01 Propiedad del cliente |  | HOSPITALIZACION DE AGUDOS | 180000 | MONITOR SPO2WELCH ALLYNCONNEX SPOT100016650418
2 | 4 | HUP | 00811535 | 204759 | MONITOR SPO2 | WELCH ALLYN | CONNEX SPOT | 100032830717 | PONIENTE | Integral | 01 Propiedad del cliente | 2016-04-26 | HOSPITALIZACION TOCOGINECOLOGIA | 180000 | MONITOR SPO2WELCH ALLYNCONNEX SPOT100032830717
2 | 4 | HUP | 00814795 | 206583 | MONITOR SPO2 | WELCH ALLYN | CONNEX SPOT | (21)100035053021 | SALA TRATAMIENTO | Integral | 01 Propiedad del cliente | 2023-03-01 | URGENCIAS | 180000 | MONITOR SPO2WELCH ALLYNCONNEX SPOT(21)100035053021
2 | 4 | HUP | 00814796 | 206584 | MONITOR SPO2 | WELCH ALLYN | CONNEX SPOT | (21)100035083021 | SALA TRATAMIENTO | Integral | 01 Propiedad del cliente | 2023-03-01 | URGENCIAS | 180000 | MONITOR SPO2WELCH ALLYNCONNEX SPOT(21)100035083021
2 | 4 | HUP | 00814797 | 206585 | MONITOR SPO2 | WELCH ALLYN | CONNEX SPOT | (21)100035103021 | SALA TRATAMIENTO | Integral | 01 Propiedad del cliente | 2023-03-01 | URGENCIAS | 180000 | MONITOR SPO2WELCH ALLYNCONNEX SPOT(21)100035103021
2 | 4 | HUP | 00814798 | 206586 | MONITOR SPO2 | WELCH ALLYN | CONNEX SPOT | (21)100035073021 | SALA TRATAMIENTO | Integral | 01 Propiedad del cliente | 2023-03-01 | URGENCIAS | 180000 | MONITOR SPO2WELCH ALLYNCONNEX SPOT(21)100035073021
2 | 4 | HUP | 00814915 | 206660 | MONITOR SPO2 |  |  |  | CONTROL ENFERMERIA NEONATOS | Integral | 01 Propiedad del cliente |  | HOSPITALIZACION DE PEDIATRIA | 180000 | MONITOR SPO2
2 | 4 | HUP | 00812191 | 205863 | MONITOR TÁCTIL |  |  | CN0T78W9WSL0005U395L | OTORRINO | Integral | 01 Propiedad del cliente | 2021-05-03 | CC.EE OTORRINO | 180000 | MONITOR TÁCTILCN0T78W9WSL0005U395L
2 | 4 | HUP | 00798736 |  | MONITORIZACION DE LA TEMPERATURA TCORE DE LA MESA DE ANESTESIA | DRÄGER | Tcore MP00999 | ASSC-0028 |  | Integral | 01 Propiedad del cliente | 2023-12-15 | QUIROFANO GENERAL | 180000 | MONITORIZACION DE LA TEMPERATURA TCORE DE LA MESA DE ANESTESIADRÄGERTcore MP00999ASSC-0028
2 | 4 | HUP | 00798737 |  | MONITORIZACION DE LA TEMPERATURA TCORE DE LA MESA DE ANESTESIA | DRÄGER | Tcore MP00999 | ASSC-0039 |  | Integral | 01 Propiedad del cliente | 2023-12-15 | QUIROFANO GENERAL | 180000 | MONITORIZACION DE LA TEMPERATURA TCORE DE LA MESA DE ANESTESIADRÄGERTcore MP00999ASSC-0039
2 | 4 | HUP | 00798738 |  | MONITORIZACION DE LA TEMPERATURA TCORE DE LA MESA DE ANESTESIA | DRÄGER | Tcore MP00999 | ASSC-0047 |  | Integral | 01 Propiedad del cliente | 2023-12-15 | QUIROFANO GENERAL | 180000 | MONITORIZACION DE LA TEMPERATURA TCORE DE LA MESA DE ANESTESIADRÄGERTcore MP00999ASSC-0047
2 | 4 | HUP | 00798739 |  | MONITORIZACION DE LA TEMPERATURA TCORE DE LA MESA DE ANESTESIA | DRÄGER | Tcore MP00999 | ASSC-0041 |  | Integral | 01 Propiedad del cliente | 2023-12-15 | QUIROFANO GENERAL | 180000 | MONITORIZACION DE LA TEMPERATURA TCORE DE LA MESA DE ANESTESIADRÄGERTcore MP00999ASSC-0041
2 | 4 | HUP | 00798740 |  | MONITORIZACION DE LA TEMPERATURA TCORE DE LA MESA DE ANESTESIA | DRÄGER | Tcore MP00999 | ASSC-0050 |  | Integral | 01 Propiedad del cliente | 2023-12-15 | QUIROFANO GENERAL | 180000 | MONITORIZACION DE LA TEMPERATURA TCORE DE LA MESA DE ANESTESIADRÄGERTcore MP00999ASSC-0050
2 | 4 | HUP | 00798741 |  | MONITORIZACION DE LA TEMPERATURA TCORE DE LA MESA DE ANESTESIA | DRÄGER | Tcore MP00999 | ASSC-0026 |  | Integral | 01 Propiedad del cliente | 2023-12-15 | QUIROFANO GENERAL | 180000 | MONITORIZACION DE LA TEMPERATURA TCORE DE LA MESA DE ANESTESIADRÄGERTcore MP00999ASSC-0026
2 | 4 | HUP | 00798742 |  | MONITORIZACION DE LA TEMPERATURA TCORE DE LA MESA DE ANESTESIA | DRÄGER | Tcore MP00999 | ASSC-0027 |  | Integral | 01 Propiedad del cliente | 2023-12-15 | QUIROFANO GENERAL | 180000 | MONITORIZACION DE LA TEMPERATURA TCORE DE LA MESA DE ANESTESIADRÄGERTcore MP00999ASSC-0027
2 | 4 | HUP | 00803980 |  | MONITORIZACION MODULAR IACS CON MONITOR C500 REANIMACION (Puesto 15) | DRÄGER | INFINITY C500 | 464518004 | SALA REANIMACION POST-QUIRURGICA | Integral | 01 Propiedad del cliente | 1999-01-01 | QUIROFANO GENERAL | 180000 | MONITORIZACION MODULAR IACS CON MONITOR C500 REANIMACION (Puesto 15)DRÄGERINFINITY C500464518004
2 | 4 | HUP | 00803984 |  | MONITORIZACION MODULAR IACS CON MONITOR C500 REANIMACION (Puesto 16) | DRÄGER | INFINITY C500 | 464518002 | SALA REANIMACION POST-QUIRURGICA | Integral | 01 Propiedad del cliente | 1999-01-01 | QUIROFANO GENERAL | 180000 | MONITORIZACION MODULAR IACS CON MONITOR C500 REANIMACION (Puesto 16)DRÄGERINFINITY C500464518002
2 | 4 | HUP | 00867313 | 00867313 | Motor alimentado mediante batería recargable del taladro quirúrgico | CONMED | PRO8200SB | 20220016 | ZONA 2 INTERMEDIA | Integral | 01 Propiedad del cliente | 1999-09-01 | ESTERILIZACION | 180000 | Motor alimentado mediante batería recargable del taladro quirúrgicoCONMEDPRO8200SB20220016
2 | 4 | HUP | 00867314 | 00867314 | Motor alimentado mediante batería recargable del taladro quirúrgico | CONMED | PRO8100SB | 20210187 | ZONA 2 INTERMEDIA | Integral | 01 Propiedad del cliente | 1999-01-01 | ESTERILIZACION | 180000 | Motor alimentado mediante batería recargable del taladro quirúrgicoCONMEDPRO8100SB20210187
2 | 4 | HUP | 00867381 | 00867381 | Motor alimentado mediante batería recargable del taladro quirúrgico | CONMED | PRO8100SB | 20220140 | ZONA 2 INTERMEDIA | Integral | 01 Propiedad del cliente | 1999-01-01 | ESTERILIZACION | 180000 | Motor alimentado mediante batería recargable del taladro quirúrgicoCONMEDPRO8100SB20220140
2 | 4 | HUP | 00811582 | 204838 | MOTOR DE CADERA |  |  | E50028 | QUIROFANOS | Integral | 01 Propiedad del cliente |  | QUIROFANO GENERAL | 180000 | MOTOR DE CADERAE50028
2 | 4 | HUP | 00811583 | 204839 | MOTOR DE CADERA | STYKER | ROTARY | 6203 | QUIROFANOS | Integral | 01 Propiedad del cliente |  | QUIROFANO GENERAL | 180000 | MOTOR DE CADERASTYKERROTARY6203
2 | 4 | HUP | 00786534 |  | Motor eléctrico del taladro quirúrgico | MEDTRONIC | IPC Console 1898001 | ENTC88344 | QUIROFANO 6 | Integral | 01 Propiedad del cliente | 2023-12-12 | QUIROFANO OTORRINO | 180000 | Motor eléctrico del taladro quirúrgicoMEDTRONICIPC Console 1898001ENTC88344
2 | 4 | HUP | 00810051 | 200901 | MOTOR FRESADORA | STRYKER | COMMAND 2 | 97060323 | QUIROFANOS | Integral | 01 Propiedad del cliente | 2000-01-01 | QUIROFANO GENERAL | 180000 | MOTOR FRESADORASTRYKERCOMMAND 297060323
2 | 4 | HUP | 00810331 | 202474 | MOTOR GINECOLOGIA | STORZ | HOHLWELLEN ROTOCUT G | 2634 | QUIROFANOS | Integral | 01 Propiedad del cliente | 2009-01-22 | QUIROFANO GENERAL | 180000 | MOTOR GINECOLOGIASTORZHOHLWELLEN ROTOCUT G2634
2 | 4 | HUP | 00810052 | 200902 | MOTOR OSCILADOR | CONMED | PRO 6125 | BBD33980 | QUIROFANOS | Integral | 01 Propiedad del cliente | 2007-12-19 | QUIROFANO GENERAL | 180000 | MOTOR OSCILADORCONMEDPRO 6125BBD33980
2 | 4 | HUP | 00810053 | 200903 | MOTOR OSCILADOR | COMED | PRO 6125 | BBD33979 | QUIROFANOS | Integral | 01 Propiedad del cliente | 2007-12-19 | QUIROFANO GENERAL | 180000 | MOTOR OSCILADORCOMEDPRO 6125BBD33979
2 | 4 | HUP | 00811570 | 204826 | MOTOR OSCILADOR |  |  | LAA02033 | QUIROFANOS | Integral | 01 Propiedad del cliente |  | QUIROFANO GENERAL | 180000 | MOTOR OSCILADORLAA02033
2 | 4 | HUP | 00811571 | 204827 | MOTOR OSCILADOR |  |  | LAA05096 | QUIROFANOS | Integral | 01 Propiedad del cliente |  | QUIROFANO GENERAL | 180000 | MOTOR OSCILADORLAA05096
2 | 4 | HUP | 00811572 | 204828 | MOTOR OSCILADOR |  |  |  | QUIROFANOS | Integral | 01 Propiedad del cliente |  | QUIROFANO GENERAL | 180000 | MOTOR OSCILADOR
2 | 4 | HUP | 00811573 | 204829 | MOTOR OSCILADOR |  |  | BBC87765 | QUIROFANOS | Integral | 01 Propiedad del cliente |  | QUIROFANO GENERAL | 180000 | MOTOR OSCILADORBBC87765
2 | 4 | HUP | 00811574 | 204830 | MOTOR OSCILADOR |  |  |  | QUIROFANOS | Integral | 01 Propiedad del cliente |  | QUIROFANO GENERAL | 180000 | MOTOR OSCILADOR
2 | 4 | HUP | 00811575 | 204831 | MOTOR OSCILADOR |  |  |  | QUIROFANOS | Integral | 01 Propiedad del cliente |  | QUIROFANO GENERAL | 180000 | MOTOR OSCILADOR
2 | 4 | HUP | 00811576 | 204832 | MOTOR OSCILADOR |  |  |  | QUIROFANOS | Integral | 01 Propiedad del cliente |  | QUIROFANO GENERAL | 180000 | MOTOR OSCILADOR
2 | 4 | HUP | 00786531 |  | MOTOR OTOLOGICO | MEDTRONIC | ENT MR8 | SN23A056E | QUIROFANO 6 | Integral | 01 Propiedad del cliente | 2023-12-12 | QUIROFANO OTORRINO | 180000 | MOTOR OTOLOGICOMEDTRONICENT MR8SN23A056E
2 | 4 | HUP | 00810054 | 200904 | MOTOR POLIPOTOMO | GYRUS | DIEGO | 01490 | QUIROFANOS | Integral | 01 Propiedad del cliente | 2005-12-01 | QUIROFANO GENERAL | 180000 | MOTOR POLIPOTOMOGYRUSDIEGO01490
2 | 4 | HUP | 00810055 | 200905 | MOTOR SAGITAL | STRYKER | EHD SAG SAW | 05165 07833 | QUIROFANOS | Integral | 01 Propiedad del cliente | 2000-01-01 | QUIROFANO GENERAL | 180000 | MOTOR SAGITALSTRYKEREHD SAG SAW05165 07833
2 | 4 | HUP | 00810374 | 202634 | PIEZA DE MANO OZIL IFINITI | ALCON | 805750469 | 1002244010X |  | Integral | 01 Propiedad del cliente |  | SIN_DEFINIR | 180000 | PIEZA DE MANO OZIL IFINITIALCON8057504691002244010X
2 | 4 | HUP | 00810375 | 202635 | PIEZA DE MANO OZIL IFINITI | ALCON | 805750469 | 1002130705X |  | Integral | 01 Propiedad del cliente |  | SIN_DEFINIR | 180000 | PIEZA DE MANO OZIL IFINITIALCON8057504691002130705X
2 | 4 | HUP | 00810357 | 202520 | PIEZA DE MANO PARA GENERADOR 300 | HARMONIC | HP054 | F9G510022 | QUIROFANOS | Integral | 01 Propiedad del cliente |  | QUIROFANO GENERAL | 180000 | PIEZA DE MANO PARA GENERADOR 300HARMONICHP054F9G510022
2 | 4 | HUP | 00842383 |  | Taladro quirúrgico alimentado mediante batería recargable | CONMED | PRO9200B | 20230614 |  | Integral | 01 Propiedad del cliente | 2023-12-15 | QUIROFANO TRAUMATOLOGIA | 180000 | Taladro quirúrgico alimentado mediante batería recargableCONMEDPRO9200B20230614
2 | 4 | HUP | 00842384 |  | Taladro quirúrgico alimentado mediante batería recargable | CONMED | PRO9200B | 20230618 |  | Integral | 01 Propiedad del cliente | 2023-12-15 | QUIROFANO TRAUMATOLOGIA | 180000 | Taladro quirúrgico alimentado mediante batería recargableCONMEDPRO9200B20230618
2 | 4 | HUP | 00842385 |  | Taladro quirúrgico alimentado mediante batería recargable | CONMED | PRO9200B | 20230629 |  | Integral | 01 Propiedad del cliente | 2023-12-15 | QUIROFANO TRAUMATOLOGIA | 180000 | Taladro quirúrgico alimentado mediante batería recargableCONMEDPRO9200B20230629
2 | 4 | HUP | 00842386 |  | Taladro quirúrgico alimentado mediante batería recargable | CONMED | PRO9350B | 20230629 |  | Integral | 01 Propiedad del cliente | 2023-12-15 | QUIROFANO TRAUMATOLOGIA | 180000 | Taladro quirúrgico alimentado mediante batería recargableCONMEDPRO9350B20230629
2 | 4 | HUP | 00842387 |  | Taladro quirúrgico alimentado mediante batería recargable | CONMED | PRO9350B | 20230648 |  | Integral | 01 Propiedad del cliente | 2023-12-15 | QUIROFANO TRAUMATOLOGIA | 180000 | Taladro quirúrgico alimentado mediante batería recargableCONMEDPRO9350B20230648
2 | 4 | HUP | 00842388 |  | Taladro quirúrgico alimentado mediante batería recargable | CONMED | PRO9350B | 20230650 |  | Integral | 01 Propiedad del cliente | 2023-12-15 | QUIROFANO TRAUMATOLOGIA | 180000 | Taladro quirúrgico alimentado mediante batería recargableCONMEDPRO9350B20230650
2 | 4 | HUP | 00842389 |  | Taladro quirúrgico alimentado mediante batería recargable | CONMED | L3000LG | 202326600029 |  | Integral | 01 Propiedad del cliente | 2023-12-15 | QUIROFANO TRAUMATOLOGIA | 180000 | Taladro quirúrgico alimentado mediante batería recargableCONMEDL3000LG202326600029
2 | 4 | HUP | 00842390 |  | Taladro quirúrgico alimentado mediante batería recargable | CONMED | L3000LG | 202326400121 |  | Integral | 01 Propiedad del cliente | 2023-12-15 | QUIROFANO TRAUMATOLOGIA | 180000 | Taladro quirúrgico alimentado mediante batería recargableCONMEDL3000LG202326400121
2 | 4 | HUP | 00842392 |  | Taladro quirúrgico alimentado mediante batería recargable | CONMED | L3000LG | 202326400118 |  | Integral | 01 Propiedad del cliente | 2023-12-15 | QUIROFANO TRAUMATOLOGIA | 180000 | Taladro quirúrgico alimentado mediante batería recargableCONMEDL3000LG202326400118
2 | 4 | HUP | 00842393 |  | Taladro quirúrgico alimentado mediante batería recargable | CONMED | L3000LG | 202326600060 |  | Integral | 01 Propiedad del cliente | 2023-12-15 | QUIROFANO TRAUMATOLOGIA | 180000 | Taladro quirúrgico alimentado mediante batería recargableCONMEDL3000LG202326600060
2 | 4 | HUP | 00842394 |  | Taladro quirúrgico alimentado mediante batería recargable | CONMED | L3000LG | 202326600063 |  | Integral | 01 Propiedad del cliente | 2023-12-15 | QUIROFANO TRAUMATOLOGIA | 180000 | Taladro quirúrgico alimentado mediante batería recargableCONMEDL3000LG202326600063
2 | 4 | HUP | 00842396 |  | Taladro quirúrgico alimentado mediante batería recargable | CONMED | L3000SM | 2117135 |  | Integral | 01 Propiedad del cliente | 2023-12-15 | QUIROFANO TRAUMATOLOGIA | 180000 | Taladro quirúrgico alimentado mediante batería recargableCONMEDL3000SM2117135
2 | 4 | HUP | 00842398 |  | Taladro quirúrgico alimentado mediante batería recargable | CONMED | L3000SM | 2117136 |  | Integral | 01 Propiedad del cliente | 2023-12-15 | QUIROFANO TRAUMATOLOGIA | 180000 | Taladro quirúrgico alimentado mediante batería recargableCONMEDL3000SM2117136
2 | 4 | HUP | 00842399 |  | Taladro quirúrgico alimentado mediante batería recargable | CONMED | L3000SM | 2116929 |  | Integral | 01 Propiedad del cliente | 2023-12-15 | QUIROFANO TRAUMATOLOGIA | 180000 | Taladro quirúrgico alimentado mediante batería recargableCONMEDL3000SM2116929
2 | 4 | HUP | 00842425 |  | Taladro quirúrgico alimentado mediante batería recargable | CONMED | PRO8500SB | 20230170 |  | Integral | 01 Propiedad del cliente | 2023-12-15 | QUIROFANO TRAUMATOLOGIA | 180000 | Taladro quirúrgico alimentado mediante batería recargableCONMEDPRO8500SB20230170
2 | 4 | HUP | 00842426 |  | Taladro quirúrgico alimentado mediante batería recargable | CONMED | PRO8500SB | 20230139 |  | Integral | 01 Propiedad del cliente | 2023-12-15 | QUIROFANO TRAUMATOLOGIA | 180000 | Taladro quirúrgico alimentado mediante batería recargableCONMEDPRO8500SB20230139
2 | 4 | HUP | 00842427 |  | Taladro quirúrgico alimentado mediante batería recargable | CONMED | PRO8500SB | 20230470 |  | Integral | 01 Propiedad del cliente | 2023-12-15 | QUIROFANO TRAUMATOLOGIA | 180000 | Taladro quirúrgico alimentado mediante batería recargableCONMEDPRO8500SB20230470
2 | 4 | HUP | 00853448 | 00853448 | Taladro quirúrgico alimentado mediante batería recargable | CONMED | PRO 6125 | BBD49843 | ZONA 2 INTERMEDIA | Integral | 01 Propiedad del cliente | 2007-12-19 | QUIROFANO GENERAL | 180000 | Taladro quirúrgico alimentado mediante batería recargableCONMEDPRO 6125BBD49843
2 | 4 | HUP | 00853452 | 00853452 | Taladro quirúrgico alimentado mediante batería recargable | CONMED | HALL 50 PRO7100B | 20171033 | ZONA 2 INTERMEDIA | Integral | 01 Propiedad del cliente | 1999-01-01 | QUIROFANO GENERAL | 180000 | Taladro quirúrgico alimentado mediante batería recargableCONMEDHALL 50 PRO7100B20171033
2 | 4 | HUP | 00856789 | 00856789 | Taladro quirúrgico alimentado mediante batería recargable | CONMED | HALL 50 PRO7200B | 20220592 | ZONA 2 INTERMEDIA | Integral | 01 Propiedad del cliente | 1999-01-01 | QUIROFANO GENERAL | 180000 | Taladro quirúrgico alimentado mediante batería recargableCONMEDHALL 50 PRO7200B20220592
2 | 4 | HUP | 00856891 | 00856891 | Taladro quirúrgico alimentado mediante batería recargable | CONMED | PRO6100 | LAA01134 | QUIROFANOS | Integral | 01 Propiedad del cliente | 1999-01-01 | QUIROFANO GENERAL | 180000 | Taladro quirúrgico alimentado mediante batería recargableCONMEDPRO6100LAA01134
2 | 4 | HUP | 00860883 |  | Taladro quirúrgico alimentado mediante batería recargable | ZIMMER | 89-8507-400-00 | 486645 | ZONA 2 INTERMEDIA | Integral | 01 Propiedad del cliente | 1999-01-01 | ESTERILIZACION | 180000 | Taladro quirúrgico alimentado mediante batería recargableZIMMER89-8507-400-00486645
2 | 4 | HUP | 00869317 | 00869317 | Taladro quirúrgico alimentado mediante batería recargable | CONMED | HALL 50 PRO7100B | 20210319 | ZONA 3 ESTERIL | Integral | 01 Propiedad del cliente | 1999-01-01 | QUIROFANO TRAUMATOLOGIA | 180000 | Taladro quirúrgico alimentado mediante batería recargableCONMEDHALL 50 PRO7100B20210319
2 | 4 | HUP | 00869318 | 00869318 | Taladro quirúrgico alimentado mediante batería recargable | CONMED | HALL 50 PRO7300B | 220172508 | ZONA 3 ESTERIL | Integral | 01 Propiedad del cliente | 1999-01-01 | QUIROFANO TRAUMATOLOGIA | 180000 | Taladro quirúrgico alimentado mediante batería recargableCONMEDHALL 50 PRO7300B220172508
2 | 4 | HUP | 00869345 | 00869345 | Taladro quirúrgico alimentado mediante batería recargable | CONMED | PRO8500SB | 20210037 | ZONA 3 ESTERIL | Integral | 01 Propiedad del cliente | 1999-01-01 | QUIROFANO TRAUMATOLOGIA | 180000 | Taladro quirúrgico alimentado mediante batería recargableCONMEDPRO8500SB20210037
2 | 4 | HUP | 00869357 | 00869357 | Taladro quirúrgico alimentado mediante batería recargable | CONMED | HALL 50 PRO7200B | 20210440 | ZONA 2 INTERMEDIA | Integral | 01 Propiedad del cliente | 1999-01-01 | QUIROFANO GENERAL | 180000 | Taladro quirúrgico alimentado mediante batería recargableCONMEDHALL 50 PRO7200B20210440
2 | 4 | HUP | 00904976 | 00904976 | Taladro quirúrgico alimentado mediante batería recargable | CONMED | PRO8500SB | 20220098 | ZONA 3 ESTERIL | Integral | 01 Propiedad del cliente | 1999-01-01 | QUIROFANO TRAUMATOLOGIA | 180000 | Taladro quirúrgico alimentado mediante batería recargableCONMEDPRO8500SB20220098
2 | 4 | HUP | 00869118 | 00869118 | Taladro quirúrgico eléctrico | SYNTHES | 05.001.010 (electric pen drive) | 4387 | ZONA 2 INTERMEDIA | Integral | 01 Propiedad del cliente | 2008-09-09 | QUIROFANO GENERAL | 180000 | Taladro quirúrgico eléctricoSYNTHES05.001.010 (electric pen drive)4387
2 | 4 | HUP | 00822260 | 00822260 | CAMILLA INCUBADORA DE TRANSPORTE INCUARCH | PALEX |  | 75045123001 | ALMACEN EQUIPOS | Integral | 01 Propiedad del cliente | 2023-12-14 | PARITORIO | 175000 | CAMILLA INCUBADORA DE TRANSPORTE INCUARCHPALEX75045123001
2 | 4 | HUP | 00815051 | 206721 | ELASTOGRAFIA HEPATICA DE ULTRASONIDOS | ECHOSENS | FIBROSCAN 630 | F0110530 | MEDICINA TROPICAL | Integral | 01 Propiedad del cliente | 2023-07-02 | CC.EE MEDICINA INTERNA | 175000 | ELASTOGRAFIA HEPATICA DE ULTRASONIDOSECHOSENSFIBROSCAN 630F0110530
2 | 4 | HUP | 00809820 | 200417 | EQUIPO DE HEMOCULTIVO |  |  | 202IR2652 | LABORATORIO | Integral | 01 Propiedad del cliente | 2004-12-01 | BIOTECNOLOGIA | 175000 | EQUIPO DE HEMOCULTIVO202IR2652
2 | 4 | HUP | 00809821 | 200418 | EQUIPO DE HEMOCULTIVO |  |  | 202CK1747 | LABORATORIO | Integral | 01 Propiedad del cliente | 2004-12-01 | BIOTECNOLOGIA | 175000 | EQUIPO DE HEMOCULTIVO202CK1747
2 | 4 | HUP | 00809827 | 200430 | ESTUFA DE CO2 | HERAEUS | HERACEL 150 | 40315364 | LABORATORIO | Integral | 01 Propiedad del cliente | 2007-05-01 | BIOTECNOLOGIA | 175000 | ESTUFA DE CO2HERAEUSHERACEL 15040315364
2 | 4 | HUP | 00809830 | 200435 | ESTUFA DE CULTIVO | HERAEUS | B6 | 50042301 | LABORATORIO | Integral | 01 Propiedad del cliente | 2005-02-21 | BIOTECNOLOGIA | 175000 | ESTUFA DE CULTIVOHERAEUSB650042301
2 | 4 | HUP | 00809831 | 200436 | ESTUFA DE CULTIVO | JP SELECTA | 2003711 | 0347678 | LABORATORIO | Integral | 01 Propiedad del cliente | 2000-01-01 | BIOTECNOLOGIA | 175000 | ESTUFA DE CULTIVOJP SELECTA20037110347678
2 | 4 | HUP | 00810633 | 203264 | ESTUFA DE CULTIVO | HERAEUS | B6 | 50042301? | MICROBIOLOGIA | Integral | 01 Propiedad del cliente |  | BIOTEC. MICROBIOLOGIA | 175000 | ESTUFA DE CULTIVOHERAEUSB650042301?
2 | 4 | HUP | 00810626 | 203202 | ESTUFA INCUBADOR CO2 150L |  |  | 0552141 | LABORATORIO | Integral | 01 Propiedad del cliente |  | BIOTECNOLOGIA | 175000 | ESTUFA INCUBADOR CO2 150L0552141
2 | 4 | HUP | 00809895 | 200559 | INCUBADOR | DIAMED | ID INCUBATOR | 37S1 | LABORATORIO | Integral | 01 Propiedad del cliente | 2007-03-01 | BIOTECNOLOGIA | 175000 | INCUBADORDIAMEDID INCUBATOR37S1
2 | 4 | HUP | 00809896 | 200560 | INCUBADOR | DIAMED | ID INCUBATOR 37SI | 1001712 | LABORATORIO | Integral | 01 Propiedad del cliente | 2007-04-01 | BIOTECNOLOGIA | 175000 | INCUBADORDIAMEDID INCUBATOR 37SI1001712
2 | 4 | HUP | 00811114 | 204140 | INCUBADOR | DIAMED | ID-INCUBATOR 37S | 1004007 | LABORATORIO | Integral | 01 Propiedad del cliente |  | BIOTECNOLOGIA | 175000 | INCUBADORDIAMEDID-INCUBATOR 37S1004007
2 | 4 | HUP | 00811115 | 204141 | INCUBADOR | DIAMED | ID-INCUBATOR 37S | 1002297 | LABORATORIO | Integral | 01 Propiedad del cliente |  | BIOTECNOLOGIA | 175000 | INCUBADORDIAMEDID-INCUBATOR 37S1002297
2 | 4 | HUP | 00811449 | 204612 | INCUBADOR | DIAMED | ID INCUBATOR 37 SI | 9000041562 | LABORATORIO | Integral | 01 Propiedad del cliente | 2016-10-07 | BIOTECNOLOGIA | 175000 | INCUBADORDIAMEDID INCUBATOR 37 SI9000041562
2 | 4 | HUP | 00814051 | 206174 | INCUBADORA AEROBICA LABORATORIO |  |  | 2108074 | DESP. FACULTATIVOS ANATOMIA | Integral | 01 Propiedad del cliente | 2022-02-23 | BIOTEC. ANATOMIA PATOLOGICA | 175000 | INCUBADORA AEROBICA LABORATORIO2108074
2 | 4 | HUP | 00822255 | 00822255 | INCUBADORA DE TRANSPORTE | ATOM | INCU ARCH (ref.62101) | 621012300198 | ALMACEN EQUIPOS | Integral | 01 Propiedad del cliente | 2023-12-14 | PARITORIO | 175000 | INCUBADORA DE TRANSPORTEATOMINCU ARCH (ref.62101)621012300198
2 | 4 | HUP | 00809902 | 200575 | INCUBADORES | DIAMED | ID INCUBATOR 375.1 | 708089 | LABORATORIO | Integral | 01 Propiedad del cliente | 2005-10-24 | BIOTECNOLOGIA | 175000 | INCUBADORESDIAMEDID INCUBATOR 375.1708089
2 | 4 | HUP | 00809903 | 200576 | INCUBADORES | DIAMED | ID INCUBATOR 375.1 | 9000040875 | LABORATORIO | Integral | 01 Propiedad del cliente | 2005-07-04 | BIOTECNOLOGIA | 175000 | INCUBADORESDIAMEDID INCUBATOR 375.19000040875
2 | 4 | HUP | 00811875 | 205358 | RESPIRADOR (INCUBADORA TTE) | STEPHAN | REANIMATOR F120 GT | S0151840001938 | ALMACEN EQUIPOS | Integral | 01 Propiedad del cliente | 2018-03-01 | HOSPITALIZACION DE PEDIATRIA | 175000 | RESPIRADOR (INCUBADORA TTE)STEPHANREANIMATOR F120 GTS0151840001938
2 | 4 | HUP | 00822256 | 00822256 | RESPIRADOR INCUBADORA PEDIATRICA TRANSPORTE INCUARCH | ACUTRONIC | FABIAN NCPAP EVOLUTION | AN-05169 | ALMACEN EQUIPOS | Integral | 01 Propiedad del cliente | 2023-12-14 | PARITORIO | 175000 | RESPIRADOR INCUBADORA PEDIATRICA TRANSPORTE INCUARCHACUTRONICFABIAN NCPAP EVOLUTIONAN-05169
2 | 4 | HUP | 00812293 | 206004 | RX TELEMANDO | SIEMENS | PIXIUM 4343F | 2111FR | TELEMANDO | Gestión / Primera Intervención | 01 Propiedad del cliente | 2021-06-15 | DIAGNOSTICO POR LA IMAGEN | 175000 | RX TELEMANDOSIEMENSPIXIUM 4343F2111FR
2 | 4 | HUP | 00810176 | 201200 | TERMOCICLADOR - N/L 03/11 | ROCHE | APLICORCOBAS | 36-3180 | LABORATORIO | Integral | 01 Propiedad del cliente |  | BIOTECNOLOGIA | 160000 | TERMOCICLADOR - N/L 03/11ROCHEAPLICORCOBAS36-3180
2 | 4 | HUP | 00836422 | 00836422 | Artroscopio rígido | KARL STORZ | 28731BWA | 12139D | QUIROFANOS | Integral | 01 Propiedad del cliente | 2018-05-09 | QUIROFANO UROLOGIA | 150000 | Artroscopio rígidoKARL STORZ28731BWA12139D
2 | 4 | HUP | 00841180 | 00841180 | Artroscopio rígido, reutilizable | KARL STORZ | 28731BWA | 123LUR | ZONA 3 ESTERIL | Integral | 01 Propiedad del cliente | 2018-05-09 | URGENCIAS | 150000 | Artroscopio rígido, reutilizableKARL STORZ28731BWA123LUR
2 | 4 | HUP | 00867451 | 00867451 | Artroscopio rígido, reutilizable | KARL STORZ | 28731BWA | 123LQX | ZONA 3 ESTERIL | Integral | 01 Propiedad del cliente | 1999-01-01 | QUIROFANO TRAUMATOLOGIA | 150000 | Artroscopio rígido, reutilizableKARL STORZ28731BWA123LQX
2 | 4 | HUP | 00868958 | 00868958 | Artroscopio rígido, reutilizable | KARL STORZ | 7230FWA HOPKINS 45º 4MM 18CM | 120099 | ZONA 2 INTERMEDIA | Integral | 01 Propiedad del cliente | 1999-01-01 | ESTERILIZACION | 150000 | Artroscopio rígido, reutilizableKARL STORZ7230FWA HOPKINS 45º 4MM 18CM120099
2 | 4 | HUP | 00868959 | 00868959 | Artroscopio rígido, reutilizable | KARL STORZ | 7230CWA HOPKINS 70º 4MM 18 CM | 120225 | ZONA 2 INTERMEDIA | Integral | 01 Propiedad del cliente | 1999-01-01 | ESTERILIZACION | 150000 | Artroscopio rígido, reutilizableKARL STORZ7230CWA HOPKINS 70º 4MM 18 CM120225
2 | 4 | HUP | 00868960 | 00868960 | Artroscopio rígido, reutilizable | KARL STORZ | 28731BWA 30º 4MM 18CM | 122NSF | ZONA 2 INTERMEDIA | Integral | 01 Propiedad del cliente | 1999-01-01 | ESTERILIZACION | 150000 | Artroscopio rígido, reutilizableKARL STORZ28731BWA 30º 4MM 18CM122NSF
2 | 4 | HUP | 00853158 | 00853158 | CABEZA HUMANA (DOCENCIA) | CONMED | MC5057 | 202402284 | ZONA 2 INTERMEDIA | Integral | 01 Propiedad del cliente | 2024-10-04 | QUIROFANO GENERAL | 150000 | CABEZA HUMANA (DOCENCIA)CONMEDMC5057202402284
2 | 4 | HUP | 00853283 | 00853283 | CABEZA INTUBACION ADULTO | CONMED | MC5057 | 1110114 | ZONA 2 INTERMEDIA | Integral | 01 Propiedad del cliente | 2024-10-04 | QUIROFANO GENERAL | 150000 | CABEZA INTUBACION ADULTOCONMEDMC50571110114
2 | 4 | HUP | 00856896 | 00856896 | CABEZA INTUBACION ADULTO | CONMED | MC5057 | 202008214 | ZONA 2 INTERMEDIA | Integral | 01 Propiedad del cliente | 1999-01-01 | QUIROFANO GENERAL | 150000 | CABEZA INTUBACION ADULTOCONMEDMC5057202008214
2 | 4 | HUP | 00860953 | 00860953 | CABEZA INTUBACION ADULTO | CONMED | MC5057 | 202002104 | ZONA 2 INTERMEDIA | Integral | 01 Propiedad del cliente | 1999-01-01 | QUIROFANO GENERAL | 150000 | CABEZA INTUBACION ADULTOCONMEDMC5057202002104
2 | 4 | HUP | 00814860 | 206618 | CABEZA INTUBACION ADULTO | EUROAIRE | 425-BSC-N-1500 IIA2 | CS0423 | MICROBIOLOGIA | Integral | 01 Propiedad del cliente |  | BIOTEC. MICROBIOLOGIA | 150000 | CABEZA INTUBACION ADULTOEUROAIRE425-BSC-N-1500 IIA2CS0423
2 | 4 | HUP | 00814859 | 206617 | CABEZA INTUBACION ADULTO | EUROAIRE | 425-BSC-N-1500 IIA2 | CS0533 | MICROBIOLOGIA | Integral | 01 Propiedad del cliente |  | BIOTEC. MICROBIOLOGIA | 150000 | CABEZA INTUBACION ADULTOEUROAIRE425-BSC-N-1500 IIA2CS0533
2 | 4 | HUP | 00814050 | 206173 | CABEZA INTUBACION BEBE | EUROAIRE | 425-BSC-N-1300 IIA2 | CS423 | MEDICINA NUCLEAR LABORATORIO | Integral | 01 Propiedad del cliente |  | BIOTECNOLOGIA | 150000 | CABEZA INTUBACION BEBEEUROAIRE425-BSC-N-1300 IIA2CS423
2 | 4 | HUP | 00814049 | 206172 | CABEZA INTUBACION INFANTIL | EUROAIRE | 425-BSC-N-1500 IIA2 | CS533 | MICROBIOLOGIA | Integral | 01 Propiedad del cliente |  | BIOTEC. MICROBIOLOGIA | 150000 | CABEZA INTUBACION INFANTILEUROAIRE425-BSC-N-1500 IIA2CS533
2 | 4 | HUP | 00809749 | 200187 | CABEZAL CAMARA | CRUMA | CRUMAIR | 185202 | REENVASADO | Integral | 01 Propiedad del cliente | 2000-01-01 | FARMACIA | 150000 | CABEZAL CAMARACRUMACRUMAIR185202
2 | 4 | HUP | 00809750 | 200188 | CABEZAL DE CAMARA | TELSTAR | BIO-II-A | 8231 | MICROBIOLOGIA | Integral | 01 Propiedad del cliente | 2000-01-01 | BIOTEC. MICROBIOLOGIA | 150000 | CABEZAL DE CAMARATELSTARBIO-II-A8231
2 | 4 | HUP | 00893504 | 00893504 | Cama de adulto para terapia de flotación | HILL-ROM | PROGRESSA PULMONARY | A1 | UCI | Integral | 01 Propiedad del cliente | 2021-07-29 | UNIDAD DE CUIDADOS CRITICOS | 150000 | Cama de adulto para terapia de flotaciónHILL-ROMPROGRESSA PULMONARYA1
2 | 4 | HUP | 00893505 | 00893505 | Cama de adulto para terapia de flotación | HILL-ROM | PROGRESSA PULMONARY | A2 | UCI | Integral | 01 Propiedad del cliente | 2021-07-29 | UNIDAD DE CUIDADOS CRITICOS | 150000 | Cama de adulto para terapia de flotaciónHILL-ROMPROGRESSA PULMONARYA2
2 | 4 | HUP | 00893506 | 00893506 | Cama de adulto para terapia de flotación | HILL-ROM | PROGRESSA PULMONARY | A3 | UCI | Integral | 01 Propiedad del cliente | 2021-07-29 | UNIDAD DE CUIDADOS CRITICOS | 150000 | Cama de adulto para terapia de flotaciónHILL-ROMPROGRESSA PULMONARYA3
2 | 4 | HUP | 00893507 | 00893507 | Cama de adulto para terapia de flotación | HILL-ROM | PROGRESSA PULMONARY | A4 | UCI | Integral | 01 Propiedad del cliente | 2021-07-29 | UNIDAD DE CUIDADOS CRITICOS | 150000 | Cama de adulto para terapia de flotaciónHILL-ROMPROGRESSA PULMONARYA4
2 | 4 | HUP | 00893508 | 00893508 | Cama de adulto para terapia de flotación | HILL-ROM | PROGRESSA PULMONARY | A5 | UCI | Integral | 01 Propiedad del cliente | 2021-07-29 | UNIDAD DE CUIDADOS CRITICOS | 150000 | Cama de adulto para terapia de flotaciónHILL-ROMPROGRESSA PULMONARYA5
2 | 4 | HUP | 00893509 | 00893509 | Cama de adulto para terapia de flotación | HILL-ROM | PROGRESSA PULMONARY | A6 | UCI | Integral | 01 Propiedad del cliente | 2021-07-29 | UNIDAD DE CUIDADOS CRITICOS | 150000 | Cama de adulto para terapia de flotaciónHILL-ROMPROGRESSA PULMONARYA6
2 | 4 | HUP | 00893510 | 00893510 | Cama de adulto para terapia de flotación | HILL-ROM | PROGRESSA PULMONARY | A7 | UCI | Integral | 01 Propiedad del cliente | 2021-07-29 | UNIDAD DE CUIDADOS CRITICOS | 150000 | Cama de adulto para terapia de flotaciónHILL-ROMPROGRESSA PULMONARYA7
2 | 4 | HUP | 00893511 | 00893511 | Cama de adulto para terapia de flotación | HILL-ROM | PROGRESSA PULMONARY | A8 | UCI | Integral | 01 Propiedad del cliente | 2021-07-29 | UNIDAD DE CUIDADOS CRITICOS | 150000 | Cama de adulto para terapia de flotaciónHILL-ROMPROGRESSA PULMONARYA8
2 | 4 | HUP | 00893512 | 00893512 | Cama de adulto para terapia de flotación | HILL-ROM | PROGRESSA PULMONARY | A9 | UCI | Integral | 01 Propiedad del cliente | 2021-07-29 | UNIDAD DE CUIDADOS CRITICOS | 150000 | Cama de adulto para terapia de flotaciónHILL-ROMPROGRESSA PULMONARYA9
2 | 4 | HUP | 00893513 | 00893513 | Cama de adulto para terapia de flotación | HILL-ROM | PROGRESSA PULMONARY | W028AW7743 | UCI | Integral | 01 Propiedad del cliente | 2021-07-29 | UNIDAD DE CUIDADOS CRITICOS | 150000 | Cama de adulto para terapia de flotaciónHILL-ROMPROGRESSA PULMONARYW028AW7743
2 | 4 | HUP | 00812001 | 205554 | CAMA HOSPITALARIA | HILL-ROM | cs 900 | HRP004117958 | REANIMACION | Integral | 01 Propiedad del cliente | 2021-07-01 | QUIROFANO GENERAL | 150000 | CAMA HOSPITALARIAHILL-ROMcs 900HRP004117958
2 | 4 | HUP | 00812002 | 205555 | CAMA HOSPITALARIA | HILL-ROM | cs 900 | HRP004117970 | REANIMACION | Integral | 01 Propiedad del cliente | 2021-07-01 | QUIROFANO GENERAL | 150000 | CAMA HOSPITALARIAHILL-ROMcs 900HRP004117970
2 | 4 | HUP | 00812003 | 205556 | CAMA HOSPITALARIA | HILL-ROM | cs 900 | HRP004117961 | REANIMACION | Integral | 01 Propiedad del cliente | 2021-07-01 | QUIROFANO GENERAL | 150000 | CAMA HOSPITALARIAHILL-ROMcs 900HRP004117961
2 | 4 | HUP | 00812004 | 205557 | CAMA HOSPITALARIA | HILL-ROM | cs 900 | HRP004117968 | REANIMACION | Integral | 01 Propiedad del cliente | 2021-07-01 | QUIROFANO GENERAL | 150000 | CAMA HOSPITALARIAHILL-ROMcs 900HRP004117968
2 | 4 | HUP | 00812005 | 205558 | CAMA HOSPITALARIA | HILL-ROM | cs 900 | HRP004117967 | REANIMACION | Integral | 01 Propiedad del cliente | 2021-07-01 | QUIROFANO GENERAL | 150000 | CAMA HOSPITALARIAHILL-ROMcs 900HRP004117967
2 | 4 | HUP | 00812322 | 206053 | CAMA HOSPITALARIA | HILL-ROM | PROGRESSA PULMONARY | W027AW7725 | UCI | Integral | 01 Propiedad del cliente | 2021-07-29 | UNIDAD DE CUIDADOS CRITICOS | 150000 | CAMA HOSPITALARIAHILL-ROMPROGRESSA PULMONARYW027AW7725
2 | 4 | HUP | 00812323 | 206054 | CAMA HOSPITALARIA | HILL-ROM | PROGRESSA PULMONARY | W027AW7726 | UCI | Integral | 01 Propiedad del cliente | 2021-07-29 | UNIDAD DE CUIDADOS CRITICOS | 150000 | CAMA HOSPITALARIAHILL-ROMPROGRESSA PULMONARYW027AW7726
2 | 4 | HUP | 00812324 | 206055 | CAMA HOSPITALARIA | HILL-ROM | PROGRESSA PULMONARY | W027AW7727 | UCI | Integral | 01 Propiedad del cliente | 2021-07-29 | UNIDAD DE CUIDADOS CRITICOS | 150000 | CAMA HOSPITALARIAHILL-ROMPROGRESSA PULMONARYW027AW7727
2 | 4 | HUP | 00812325 | 206056 | CAMA HOSPITALARIA | HILL-ROM | PROGRESSA PULMONARY | W027AW7729 | UCI | Integral | 01 Propiedad del cliente | 2021-07-29 | UNIDAD DE CUIDADOS CRITICOS | 150000 | CAMA HOSPITALARIAHILL-ROMPROGRESSA PULMONARYW027AW7729
2 | 4 | HUP | 00812326 | 206057 | CAMA HOSPITALARIA | HILL-ROM | PROGRESSA PULMONARY | W027AW7730 | UCI | Integral | 01 Propiedad del cliente | 2021-07-29 | UNIDAD DE CUIDADOS CRITICOS | 150000 | CAMA HOSPITALARIAHILL-ROMPROGRESSA PULMONARYW027AW7730
2 | 4 | HUP | 00812327 | 206058 | CAMA HOSPITALARIA | HILL-ROM | PROGRESSA PULMONARY | W027AW7732 | UCI | Integral | 01 Propiedad del cliente | 2021-07-29 | UNIDAD DE CUIDADOS CRITICOS | 150000 | CAMA HOSPITALARIAHILL-ROMPROGRESSA PULMONARYW027AW7732
2 | 4 | HUP | 00812328 | 206059 | CAMA HOSPITALARIA | HILL-ROM | PROGRESSA PULMONARY | W027AW7733 | UCI | Integral | 01 Propiedad del cliente | 2021-07-29 | UNIDAD DE CUIDADOS CRITICOS | 150000 | CAMA HOSPITALARIAHILL-ROMPROGRESSA PULMONARYW027AW7733
2 | 4 | HUP | 00812329 | 206060 | CAMA HOSPITALARIA | HILL-ROM | PROGRESSA PULMONARY | W027AW7741 | UCI | Integral | 01 Propiedad del cliente | 2021-07-29 | UNIDAD DE CUIDADOS CRITICOS | 150000 | CAMA HOSPITALARIAHILL-ROMPROGRESSA PULMONARYW027AW7741
2 | 4 | HUP | 00812330 | 206061 | CAMA HOSPITALARIA | HILL-ROM | HR 900 ACELLA THERAPY | HRP004199246 | UCI | Integral | 01 Propiedad del cliente | 2021-07-29 | UNIDAD DE CUIDADOS CRITICOS | 150000 | CAMA HOSPITALARIAHILL-ROMHR 900 ACELLA THERAPYHRP004199246
2 | 4 | HUP | 00812331 | 206062 | CAMA HOSPITALARIA | HILL-ROM | HR 900 ACELLA THERAPY | HRP004199247 | UCI | Integral | 01 Propiedad del cliente | 2021-07-29 | UNIDAD DE CUIDADOS CRITICOS | 150000 | CAMA HOSPITALARIAHILL-ROMHR 900 ACELLA THERAPYHRP004199247
2 | 4 | HUP | 00812332 | 206063 | CAMA HOSPITALARIA | HILL-ROM | HR 900 ACELLA THERAPY | HRP004199248 | UCI | Integral | 01 Propiedad del cliente | 2021-07-29 | UNIDAD DE CUIDADOS CRITICOS | 150000 | CAMA HOSPITALARIAHILL-ROMHR 900 ACELLA THERAPYHRP004199248
2 | 4 | HUP | 00812333 | 206064 | CAMA HOSPITALARIA | HILL-ROM | HR 900 ACELLA THERAPY | HRP004199249 | UCI | Integral | 01 Propiedad del cliente | 2021-07-29 | UNIDAD DE CUIDADOS CRITICOS | 150000 | CAMA HOSPITALARIAHILL-ROMHR 900 ACELLA THERAPYHRP004199249
2 | 4 | HUP | 00812334 | 206065 | CAMA HOSPITALARIA | HILL-ROM | HR 900 ACELLA THERAPY | HRP004199262 | UCI | Integral | 01 Propiedad del cliente | 2021-07-29 | UNIDAD DE CUIDADOS CRITICOS | 150000 | CAMA HOSPITALARIAHILL-ROMHR 900 ACELLA THERAPYHRP004199262
2 | 4 | HUP | 00812335 | 206066 | CAMA HOSPITALARIA | HILL-ROM | HR 900 ACELLA THERAPY | HRP004199263 | UCI | Integral | 01 Propiedad del cliente | 2021-07-29 | UNIDAD DE CUIDADOS CRITICOS | 150000 | CAMA HOSPITALARIAHILL-ROMHR 900 ACELLA THERAPYHRP004199263
2 | 4 | HUP | 00812336 | 206067 | CAMA HOSPITALARIA | HILL-ROM | HR 900 ACELLA THERAPY | HRP004199265 | UCI | Integral | 01 Propiedad del cliente | 2021-07-29 | UNIDAD DE CUIDADOS CRITICOS | 150000 | CAMA HOSPITALARIAHILL-ROMHR 900 ACELLA THERAPYHRP004199265
2 | 4 | HUP | 00812337 | 206068 | CAMA HOSPITALARIA | HILL-ROM | HR 900 ACELLA THERAPY | HRP004199362 | UCI | Integral | 01 Propiedad del cliente | 2021-07-29 | UNIDAD DE CUIDADOS CRITICOS | 150000 | CAMA HOSPITALARIAHILL-ROMHR 900 ACELLA THERAPYHRP004199362
2 | 4 | HUP | 00812409 | 206140 | CAMA HOSPITALARIA | HILL-ROM | HR 900 ACELLA THERAPY | HRP004199264 | UCI | Integral | 01 Propiedad del cliente | 2021-08-09 | UNIDAD DE CUIDADOS CRITICOS | 150000 | CAMA HOSPITALARIAHILL-ROMHR 900 ACELLA THERAPYHRP004199264
2 | 4 | HUP | 00809769 | 200234 | CISTOSCOPIO | OLYMPUS | CYF-5A | 2762438 | CONSULTA 11 URO | Integral | 01 Propiedad del cliente |  | CC.EE UROLOGIA | 150000 | CISTOSCOPIOOLYMPUSCYF-5A2762438
2 | 4 | HUP | 00811679 | 204998 | DESFIBRILADOR | PHILIPS | DFM100 | CN32610251 | URGENCIAS | Integral | 01 Propiedad del cliente | 2018-02-06 | URGENCIAS | 150000 | DESFIBRILADORPHILIPSDFM100CN32610251
2 | 4 | HUP | 00811819 | 205223 | DESFIBRILADOR | PHILIPS | 861304 | B18K-02044 | CONSULTA NEUMOLOGIA 3 | Integral | 01 Propiedad del cliente | 2019-06-07 | PRUEBAS FUNCIONALES NEUMOLOGIA | 150000 | DESFIBRILADORPHILIPS861304B18K-02044
2 | 4 | HUP | 00811866 | 205325 | DESFIBRILADOR | PHILIPS | DFM100 | CN3263002 | HEMODIALISIS SALA TRATAM. | Integral | 01 Propiedad del cliente | 2019-10-01 | UNIDAD DE HEMODIALISIS | 150000 | DESFIBRILADORPHILIPSDFM100CN3263002
2 | 4 | HUP | 00811867 | 205326 | DESFIBRILADOR | PHILIPS | DFM100 | CN32630023 | CONSULTA 214 | Integral | 01 Propiedad del cliente | 2019-10-01 | CC.EE CARDIOLOGIA | 150000 | DESFIBRILADORPHILIPSDFM100CN32630023
2 | 4 | HUP | 00811868 | 205327 | DESFIBRILADOR | PHILIPS | DFM100 | CN32630021 | CONTROL ENFERMERIA | Integral | 01 Propiedad del cliente | 2019-10-01 | HOSP. MED. QUIR. 5ª PONIENTE | 150000 | DESFIBRILADORPHILIPSDFM100CN32630021
2 | 4 | HUP | 00811869 | 205328 | DESFIBRILADOR | PHILIPS | DFM100 | CN32630020 | HOSPITALIZACIÓN | Integral | 01 Propiedad del cliente | 2019-10-01 | HOSPITALIZACION DE PEDIATRIA | 150000 | DESFIBRILADORPHILIPSDFM100CN32630020
2 | 4 | HUP | 00811870 | 205329 | DESFIBRILADOR | PHILIPS | DFM100 | CN32630024 | UCI | Integral | 01 Propiedad del cliente | 2019-10-01 | UNIDAD DE CUIDADOS CRITICOS | 150000 | DESFIBRILADORPHILIPSDFM100CN32630024
2 | 4 | HUP | 00811925 | 205429 | DESFIBRILADOR | BEXEN | REANIBEX 800 | 2018/20032138 | QUIROFANO 1 | Integral | 01 Propiedad del cliente | 2020-04-06 | QUIROFANO OFTALMOLOGIA | 150000 | DESFIBRILADORBEXENREANIBEX 8002018/20032138
2 | 4 | HUP | 00812278 | 205984 | DESFIBRILADOR | MINDRAY | BENEHEART D6 | DZ-14012818 | REANIMACION | Integral | 01 Propiedad del cliente | 2021-06-17 | QUIROFANO GENERAL | 150000 | DESFIBRILADORMINDRAYBENEHEART D6DZ-14012818
2 | 4 | HUP | 00812279 | 205985 | DESFIBRILADOR | MINDRAY | BENEHEART D6 | DZ-14012820 | PASILLO BOX CRITICOS URG | Integral | 01 Propiedad del cliente | 2021-06-17 | URGENCIAS | 150000 | DESFIBRILADORMINDRAYBENEHEART D6DZ-14012820
2 | 4 | HUP | 00812280 | 205986 | DESFIBRILADOR | MINDRAY | BENEHEART D6 | DZ-14012821 | DESPACHO MEDICO DE UCI 4 | Integral | 01 Propiedad del cliente | 2021-06-17 | UNIDAD DE CUIDADOS CRITICOS | 150000 | DESFIBRILADORMINDRAYBENEHEART D6DZ-14012821
2 | 4 | HUP | 00812281 | 205987 | DESFIBRILADOR | MINDRAY | BENEHEART D6 | DZ-14012819 | CONTROL ENFERMERIA | Integral | 01 Propiedad del cliente | 2021-06-17 | PARITORIO | 150000 | DESFIBRILADORMINDRAYBENEHEART D6DZ-14012819
2 | 4 | HUP | 00812282 | 205988 | DESFIBRILADOR | MINDRAY | BENEHEART D6 | DZ-14012816 | REANIMACION | Integral | 01 Propiedad del cliente | 2021-06-17 | QUIROFANO GENERAL | 150000 | DESFIBRILADORMINDRAYBENEHEART D6DZ-14012816
2 | 4 | HUP | 00812283 | 205989 | DESFIBRILADOR | MINDRAY | BENEHEART D6 | DZ-14012815 | CONTROL ENFERMERIA | Integral | 01 Propiedad del cliente | 2021-06-17 | HOSP. MED. QUIR. 5ª LEVANTE | 150000 | DESFIBRILADORMINDRAYBENEHEART D6DZ-14012815
2 | 4 | HUP | 00811954 | 205466 | DESFIBRILADOR AUTOMATICO | PHILIPS | heartstart frx | B129-02232 | HOSPITAL DE DIA QUIRURGICO | Integral | 01 Propiedad del cliente | 2020-05-07 | QUIROFANO GENERAL | 150000 | DESFIBRILADOR AUTOMATICOPHILIPSheartstart frxB129-02232
2 | 4 | HUP | 00811974 | 205487 | DESFIBRILADOR MANUAL | PHILIPS | DFM100 | CN32638795 | UCI | Integral | 01 Propiedad del cliente | 2020-05-19 | UNIDAD DE CUIDADOS CRITICOS | 150000 | DESFIBRILADOR MANUALPHILIPSDFM100CN32638795
2 | 4 | HUP | 00814775 | 206581 | DESFIBRILADOR MANUAL | PHILIPS | DFM100 | CN32662438 | CONTROL OBSERVACION | Integral | 01 Propiedad del cliente | 2019-10-01 | URGENCIAS | 150000 | DESFIBRILADOR MANUALPHILIPSDFM100CN32662438
2 | 4 | HUP | 00809803 | 200343 | ELECTROBISTURI | AESCULAP | TM 401 | 1782 | CONSULTA DERMATOLOGIA | Integral | 01 Propiedad del cliente | 2000-01-01 | CC.EE DERMATOLOGIA | 150000 | ELECTROBISTURIAESCULAPTM 4011782
2 | 4 | HUP | 00809809 | 200358 | ELECTROBISTURI |  |  | 0623331 | QUIROFANOS | Integral | 01 Propiedad del cliente | 2007-06-13 | QUIROFANO GENERAL | 150000 | ELECTROBISTURI0623331
2 | 4 | HUP | 00810327 | 202464 | ELECTROBISTURI |  |  | T8H7853E | QUIROFANOS | Integral | 01 Propiedad del cliente | 2008-11-10 | QUIROFANO GENERAL | 150000 | ELECTROBISTURIT8H7853E
2 | 4 | HUP | 00810328 | 202465 | ELECTROBISTURI |  |  | T8H7851E | QUIROFANOS | Integral | 01 Propiedad del cliente | 2008-11-10 | QUIROFANO GENERAL | 150000 | ELECTROBISTURIT8H7851E
2 | 4 | HUP | 00810423 | 202702 | ELECTROBISTURI | VALLEYLAB | FORCE FX-8CS | SF9DO4251A | QUIROFANOS | Integral | 01 Propiedad del cliente | 2009-09-24 | QUIROFANO GENERAL | 150000 | ELECTROBISTURIVALLEYLABFORCE FX-8CSSF9DO4251A
2 | 4 | HUP | 00810424 | 202703 | ELECTROBISTURI | VALLEYLAB | FORCE FX-8CS | SF9DO4250A | QUIROFANOS | Integral | 01 Propiedad del cliente | 2009-09-24 | QUIROFANO GENERAL | 150000 | ELECTROBISTURIVALLEYLABFORCE FX-8CSSF9DO4250A
2 | 4 | HUP | 00810425 | 202704 | ELECTROBISTURI | VALLEYLAB | FORCE FX-8CS | SF9E04344A | QUIROFANOS | Integral | 01 Propiedad del cliente | 2009-09-24 | QUIROFANO GENERAL | 150000 | ELECTROBISTURIVALLEYLABFORCE FX-8CSSF9E04344A
2 | 4 | HUP | 00810475 | 202821 | ELECTROBISTURI | VALLEYLAB | FORCE TRIAD | TOC15506E | QUIROFANOS | Integral | 01 Propiedad del cliente | 2010-06-01 | QUIROFANO GENERAL | 150000 | ELECTROBISTURIVALLEYLABFORCE TRIADTOC15506E
2 | 4 | HUP | 00810728 | 203458 | ELECTROBISTURI |  |  | T2E2939EX | LIMPIO QUIROFANOS 4-5-6 | Integral | 01 Propiedad del cliente | 2012-10-25 | QUIROFANO GENERAL | 150000 | ELECTROBISTURIT2E2939EX
2 | 4 | HUP | 00811228 | 204302 | ELECTROBISTURI |  |  | M0000050418 |  | Integral | 01 Propiedad del cliente |  | SIN_DEFINIR | 150000 | ELECTROBISTURIM0000050418
2 | 4 | HUP | 00811546 | 204780 | ELECTROBISTURI | CONMED | EDGE aes-1 | 16150043 | QUIROFANOS | Integral | 01 Propiedad del cliente |  | QUIROFANO GENERAL | 150000 | ELECTROBISTURICONMEDEDGE aes-116150043
2 | 4 | HUP | 00811619 | 204909 | ELECTROBISTURI |  |  | T8A21874DX | QUIROFANOS | Integral | 01 Propiedad del cliente | 2018-03-22 | QUIROFANO GENERAL | 150000 | ELECTROBISTURIT8A21874DX
2 | 4 | HUP | 00811762 | 205159 | ELECTROBISTURI |  |  | T5G00495DX | QUIROFANOS | Integral | 01 Propiedad del cliente | 2019-05-17 | QUIROFANO GENERAL | 150000 | ELECTROBISTURIT5G00495DX
2 | 4 | HUP | 00811814 | 205215 | ELECTROBISTURI | KLS MARTIN | ME402 MAXIUM | ME402/0703199167 | QUIROFANOS | Integral | 01 Propiedad del cliente | 2019-05-01 | QUIROFANO GENERAL | 150000 | ELECTROBISTURIKLS MARTINME402 MAXIUMME402/0703199167
2 | 4 | HUP | 00811888 | 205379 | ELECTROBISTURI | KLS MARTIN | ME402 MAXIUM | ME402/0703199256 | QUIROFANOS | Integral | 01 Propiedad del cliente | 2020-02-07 | QUIROFANO GENERAL | 150000 | ELECTROBISTURIKLS MARTINME402 MAXIUMME402/0703199256
2 | 4 | HUP | 00814035 | 202045 | ELECTROBISTURI | ERBE | ICC 200 | D-3350 | SALA 4 | Integral | 01 Propiedad del cliente | 2007-01-16 | PRUEBAS FUNCIONALES DIGESTIVO | 150000 | ELECTROBISTURIERBEICC 200D-3350
2 | 4 | HUP | 00814255 | 206393 | ELECTROBISTURI | VALLEYLAB | FORCE FX | S6J240101AX | CONSULTA DE GINECOLOGIA 2 | Integral | 01 Propiedad del cliente | 2022-06-16 | CC.EE GINECOLOGIA | 150000 | ELECTROBISTURIVALLEYLABFORCE FXS6J240101AX
2 | 4 | HUP | 00814761 | 206577 | ELECTROBISTURI | CONMED | EDGE aes-1 | 2021521492 | QUIROFANO 5 | Integral | 01 Propiedad del cliente | 2022-11-30 | QUIROFANO GENERAL | 150000 | ELECTROBISTURICONMEDEDGE aes-12021521492
2 | 4 | HUP | 00796862 |  | ELECTROBISTURI ENDOSCOPIAS | ERBE | VIO 3 | 11554995 | SALA 1 | Integral | 01 Propiedad del cliente | 2023-12-12 | HOSPITAL DE DIA MEDICO DIGESTIVO | 150000 | ELECTROBISTURI ENDOSCOPIASERBEVIO 311554995
2 | 4 | HUP | 00809810 | 200360 | ELECTROBISTURI POR ULTRASONIDOS | JOHNSON | GENERATOR 300 | GN 4067839 | QUIROFANOS | Integral | 01 Propiedad del cliente | 2007-12-19 | QUIROFANO GENERAL | 150000 | ELECTROBISTURI POR ULTRASONIDOSJOHNSONGENERATOR 300GN 4067839
2 | 4 | HUP | 00907939 |  | Equipo de irrigación y distensión histeroscópica | HOLOGIC | FLUENT | M5517K24DO | ANTEQUIROFANO 8 - LAVAMANOS | Integral | 01 Propiedad del cliente | 2025-05-29 | QUIROFANO GINECOLOGIA/OBSTETRI | 150000 | Equipo de irrigación y distensión histeroscópicaHOLOGICFLUENTM5517K24DO
2 | 4 | HUP | 00799407 |  | EQUIPO TERAPIA ELECTROCONVULSIVA | SOMATICS | Thymatron system IV | 45036 | SALA DE INFORMES DEL PERSONAL | Integral | 01 Propiedad del cliente | 2023-12-12 | SALUD MENTAL (HOSPITAL DE DIA) | 150000 | EQUIPO TERAPIA ELECTROCONVULSIVASOMATICSThymatron system IV45036
2 | 4 | HUP | 00811359 | 204462 | ESPECTROFOTOMETRO - CEDIDO |  |  | 200190 | UNIDAD DIGESTIVO | Integral | 01 Propiedad del cliente |  | HOSPITAL DE DIA MEDICO DIGESTIVO | 150000 | ESPECTROFOTOMETRO - CEDIDO200190
2 | 4 | HUP | 00790867 |  | ESPIROMETRO | CAREFUSION | VYNTUS PNEUMO | 42130159 |  | Integral | 01 Propiedad del cliente | 2023-12-12 | CC.EE PEDIATRIA | 150000 | ESPIROMETROCAREFUSIONVYNTUS PNEUMO42130159
2 | 4 | HUP | 00910154 |  | Espirómetro de diagnóstico | SILBEMED | DATOSPIR AIRA | 11D-B294 | CONSULTA 224 PRUEBAS F. RESPIRATORIAS | Integral | 01 Propiedad del cliente | 2025-06-20 | PRUEBAS FUNCIONALES NEUMOLOGIA | 150000 | Espirómetro de diagnósticoSILBEMEDDATOSPIR AIRA11D-B294
2 | 4 | HUP | 00820613 | 00820613 | ESPIROMETRO DEL ERGOESPIROMETRO PARA LA PRUEBA DE ESFUERZO | GERATHERM RESPIRATORY | ERGOSTIK (979119) | 220101082 | CONSULTA 217 | Integral | 01 Propiedad del cliente | 2023-12-14 | CC.EE CARDIOLOGIA | 150000 | ESPIROMETRO DEL ERGOESPIROMETRO PARA LA PRUEBA DE ESFUERZOGERATHERM RESPIRATORYERGOSTIK (979119)220101082
2 | 4 | HUP | 00790869 |  | ESPIROMETRO MONITOR | CAREFUSION | VYNTUS PNEUMO | MONITOR TFT 24" |  | Integral | 01 Propiedad del cliente | 2023-12-12 | CC.EE PEDIATRIA | 150000 | ESPIROMETRO MONITORCAREFUSIONVYNTUS PNEUMOMONITOR TFT 24"
2 | 4 | HUP | 00811130 | 204162 | ESPIROMETRO PORTATIL | COSMED | PONY FX | 2007104505 | CONSULTA P. FUNC. PEDIATRIA | Integral | 01 Propiedad del cliente | 2008-03-05 | CC.EE PEDIATRIA | 150000 | ESPIROMETRO PORTATILCOSMEDPONY FX2007104505
2 | 4 | HUP | 00814711 | 206547 | ESPIROMETRO PORTATIL | SIBELMED | DATOSPIR AIRA F | 11D-945 | CONSULTA 221 PRUEBAS FUNCIONALES RESPIRATORIOS | Integral | 01 Propiedad del cliente |  | PRUEBAS FUNCIONALES NEUMOLOGIA | 150000 | ESPIROMETRO PORTATILSIBELMEDDATOSPIR AIRA F11D-945
2 | 4 | HUP | 00809880 | 200525 | GENERADOR BIPOLAR | RICHARD WOLF | 2175 | 2407 | QUIROFANOS | Integral | 01 Propiedad del cliente | 2000-01-01 | QUIROFANO GENERAL | 150000 | GENERADOR BIPOLARRICHARD WOLF21752407
2 | 4 | HUP | 00832994 | 00832994 | Generador del equipo de diatermia quirúrgica de uso general | COVIDIEN | VALLEYLAB FT10 | T4B74936DX | ALMACEN EQUIPOS | Integral | 01 Propiedad del cliente | 2019-05-17 | QUIROFANO GENERAL | 150000 | Generador del equipo de diatermia quirúrgica de uso generalCOVIDIENVALLEYLAB FT10T4B74936DX
2 | 4 | HUP | 00874621 | 00874621 | Generador del equipo de diatermia quirúrgica de uso general | COVIDIEN | VALLEYLAB FT10 | T2H56027DX | ALMACEN EQUIPOS | Integral | 01 Propiedad del cliente | 1999-01-01 | QUIROFANO GENERAL | 150000 | Generador del equipo de diatermia quirúrgica de uso generalCOVIDIENVALLEYLAB FT10T2H56027DX
2 | 4 | HUP | 00812286 | 205994 | GRUA DE TECHO | LIKO | GUARD L | 2203944 | BOX | Integral | 01 Propiedad del cliente | 2021-07-29 | UNIDAD DE CUIDADOS CRITICOS | 150000 | GRUA DE TECHOLIKOGUARD L2203944
2 | 4 | HUP | 00777123 |  | GRUA PACIENTE | LIKO | GUARD L | 2203944 | BOX | Integral | 01 Propiedad del cliente | 2021-07-29 | UNIDAD DE CUIDADOS CRITICOS | 150000 | GRUA PACIENTELIKOGUARD L2203944
2 | 4 | HUP | 00777124 |  | GRUA PACIENTE | LIKO | GUARD L | 2203943 | BOX | Integral | 01 Propiedad del cliente | 2021-07-29 | UNIDAD DE CUIDADOS CRITICOS | 150000 | GRUA PACIENTELIKOGUARD L2203943
2 | 4 | HUP | 00777125 |  | GRUA PACIENTE | LIKO | GUARD L | 2203947 | BOX | Integral | 01 Propiedad del cliente | 2021-07-29 | UNIDAD DE CUIDADOS CRITICOS | 150000 | GRUA PACIENTELIKOGUARD L2203947
2 | 4 | HUP | 00777126 |  | GRUA PACIENTE | LIKO | GUARD L | 2203942 | BOX | Integral | 01 Propiedad del cliente | 2021-07-29 | UNIDAD DE CUIDADOS CRITICOS | 150000 | GRUA PACIENTELIKOGUARD L2203942
2 | 4 | HUP | 00777127 |  | GRUA PACIENTE | LIKO | GUARD L | 2203939 | BOX | Integral | 01 Propiedad del cliente | 2021-03-08 | UNIDAD DE CUIDADOS CRITICOS | 150000 | GRUA PACIENTELIKOGUARD L2203939
2 | 4 | HUP | 00809883 | 200536 | GRUA PACIENTE | ARJO | MAXITWIN | SEE0703378 | P5__LEVANTE | Integral | 01 Propiedad del cliente | 2007-02-01 | HOSP. MED. QUIR. 5ª LEVANTE | 150000 | GRUA PACIENTEARJOMAXITWINSEE0703378
2 | 4 | HUP | 00809884 | 200537 | GRUA PACIENTE | ARJO | MAXITWIN | SEE0703377 | P5__LEVANTE | Integral | 01 Propiedad del cliente | 2007-02-01 | HOSP. MED. QUIR. 5ª LEVANTE | 150000 | GRUA PACIENTEARJOMAXITWINSEE0703377
2 | 4 | HUP | 00809885 | 200538 | GRUA PACIENTE | ARJO | MAXIMOVE | 601.1-M90 | P5__LEVANTE | Integral | 01 Propiedad del cliente | 2007-02-01 | HOSP. MED. QUIR. 5ª LEVANTE | 150000 | GRUA PACIENTEARJOMAXIMOVE601.1-M90
2 | 4 | HUP | 00809886 | 200539 | GRUA PACIENTE | ARJO | MAXIMOVE | KRA0300 | UCI | Integral | 01 Propiedad del cliente | 2000-01-01 | UNIDAD DE CUIDADOS CRITICOS | 150000 | GRUA PACIENTEARJOMAXIMOVEKRA0300
2 | 4 | HUP | 00811362 | 204465 | GRUA PACIENTE | LIKO | MULTIRALL 200 (3130001) | 6503868 | SALA DE TRATAMIENTO INTERMEDIO (UCRI) | Integral | 01 Propiedad del cliente |  | HOSP. MED. QUIR. 4ª LEVANTE | 150000 | GRUA PACIENTELIKOMULTIRALL 200 (3130001)6503868
2 | 4 | HUP | 00811935 | 205440 | GRUA PACIENTE | ARJO | KHA1000 | P0583634 | URGENCIAS | Integral | 01 Propiedad del cliente | 2020-04-21 | URGENCIAS | 150000 | GRUA PACIENTEARJOKHA1000P0583634
2 | 4 | HUP | 00812320 | 206050 | GRUA PACIENTE | LIKO | MULTIRALL 200 (3130001) | 6503867 | SALA DE TRATAMIENTO INTERMEDIO (UCRI) | Integral | 01 Propiedad del cliente |  | HOSP. MED. QUIR. 4ª LEVANTE | 150000 | GRUA PACIENTELIKOMULTIRALL 200 (3130001)6503867
2 | 4 | HUP | 00812342 | 206073 | GRUA PACIENTE | LIKO | GUARD L | 2203943 | BOX | Integral | 01 Propiedad del cliente | 2021-07-29 | UNIDAD DE CUIDADOS CRITICOS | 150000 | GRUA PACIENTELIKOGUARD L2203943
2 | 4 | HUP | 00812343 | 206074 | GRUA PACIENTE | LIKO | GUARD L | 2203947 | BOX | Integral | 01 Propiedad del cliente | 2021-07-29 | UNIDAD DE CUIDADOS CRITICOS | 150000 | GRUA PACIENTELIKOGUARD L2203947
2 | 4 | HUP | 00812344 | 206075 | GRUA PACIENTE | LIKO | GUARD L | 2203942 | BOX | Integral | 01 Propiedad del cliente | 2021-07-29 | UNIDAD DE CUIDADOS CRITICOS | 150000 | GRUA PACIENTELIKOGUARD L2203942
2 | 4 | HUP | 00812353 | 206084 | GRUA PACIENTE | LIKO | GUARD L | 2203939 | BOX | Integral | 01 Propiedad del cliente | 2021-08-03 | UNIDAD DE CUIDADOS CRITICOS | 150000 | GRUA PACIENTELIKOGUARD L2203939
2 | 4 | HUP | 00812354 | 206085 | GRUA PACIENTE | LIKO | GUARD L | 2203952 | BOX | Integral | 01 Propiedad del cliente | 2021-08-03 | UNIDAD DE CUIDADOS CRITICOS | 150000 | GRUA PACIENTELIKOGUARD L2203952
2 | 4 | HUP | 00812355 | 206086 | GRUA PACIENTE | LIKO | GUARD L | 2203953 | BOX | Integral | 01 Propiedad del cliente | 2021-08-03 | UNIDAD DE CUIDADOS CRITICOS | 150000 | GRUA PACIENTELIKOGUARD L2203953
2 | 4 | HUP | 00812356 | 206087 | GRUA PACIENTE | LIKO | GUARD L | 2203950 | BOX | Integral | 01 Propiedad del cliente | 2021-08-03 | UNIDAD DE CUIDADOS CRITICOS | 150000 | GRUA PACIENTELIKOGUARD L2203950
2 | 4 | HUP | 00812357 | 206088 | GRUA PACIENTE | LIKO | GUARD L | 3301030 | BOX | Integral | 01 Propiedad del cliente | 2021-08-03 | UNIDAD DE CUIDADOS CRITICOS | 150000 | GRUA PACIENTELIKOGUARD L3301030
2 | 4 | HUP | 00812358 | 206089 | GRUA PACIENTE | LIKO | GUARD L | 2203949 | BOX | Integral | 01 Propiedad del cliente | 2021-08-03 | UNIDAD DE CUIDADOS CRITICOS | 150000 | GRUA PACIENTELIKOGUARD L2203949
2 | 4 | HUP | 00812359 | 206090 | GRUA PACIENTE | LIKO | GUARD L | 2203941 | BOX | Integral | 01 Propiedad del cliente | 2021-08-03 | UNIDAD DE CUIDADOS CRITICOS | 150000 | GRUA PACIENTELIKOGUARD L2203941
2 | 4 | HUP | 00812360 | 206091 | GRUA PACIENTE | LIKO | GUARD L | 2203951 | BOX | Integral | 01 Propiedad del cliente | 2021-08-03 | UNIDAD DE CUIDADOS CRITICOS | 150000 | GRUA PACIENTELIKOGUARD L2203951
2 | 4 | HUP | 00812361 | 206092 | GRUA PACIENTE | LIKO | GUARD L | 2203937 | BOX | Integral | 01 Propiedad del cliente | 2021-08-03 | UNIDAD DE CUIDADOS CRITICOS | 150000 | GRUA PACIENTELIKOGUARD L2203937
2 | 4 | HUP | 00814921 | 206666 | GRUA PACIENTE | ARJO | MAXITWIN | SEE0645718 | SALA DE TRATAMIENTO INTERMEDIO (UCRI) | Integral | 01 Propiedad del cliente | 2007-02-01 | HOSP. MED. QUIR. 5ª LEVANTE | 150000 | GRUA PACIENTEARJOMAXITWINSEE0645718
2 | 4 | HUP | 00814870 | 206625 | HISTEROSCOPIO RIGIDO | KARL STORZ | 26120 BA | 120JHG | ZONA 3 ESTERIL | Integral | 01 Propiedad del cliente | 2015-02-24 | ESTERILIZACION | 150000 | HISTEROSCOPIO RIGIDOKARL STORZ26120 BA120JHG
2 | 4 | HUP | 00814899 | 206649 | HISTEROSCOPIO RIGIDO | OLYMPUS | WA26730A | 780944 | ZONA 3 ESTERIL | Integral | 01 Propiedad del cliente | 2021-01-20 | ESTERILIZACION | 150000 | HISTEROSCOPIO RIGIDOOLYMPUSWA26730A780944
2 | 4 | HUP | 00825114 |  | HISTEROSCOPIO RIGIDO | KARL STORZ | 26120 BA HISTEROSCOPIO | 120NLQ | CONSULTA DE GINECOLOGIA 1 | Integral | 01 Propiedad del cliente | 2024-04-09 | CC.EE GINECOLOGIA | 150000 | HISTEROSCOPIO RIGIDOKARL STORZ26120 BA HISTEROSCOPIO120NLQ
2 | 4 | HUP | 00825116 | 00825116 | HISTEROSCOPIO RIGIDO | KARL STORZ | 26153 BI | UQ0 | CONSULTA DE GINECOLOGIA 1 | Integral | 01 Propiedad del cliente | 2024-04-09 | CC.EE GINECOLOGIA | 150000 | HISTEROSCOPIO RIGIDOKARL STORZ26153 BIUQ0
2 | 4 | HUP | 00835855 | 00835855 | Histeroscopio rígido | OLYMPUS | A22002A 30º | 671524 | QUIROFANO 4 | Integral | 01 Propiedad del cliente | 2021-01-20 | HOSPITALIZACION DE PEDIATRIA | 150000 | Histeroscopio rígidoOLYMPUSA22002A 30º671524
2 | 4 | HUP | 00837180 | 00837180 | Histeroscopio rígido | SMITH & NEPHEW | 72205154 | 1687826 | QUIROFANO 4 | Integral | 01 Propiedad del cliente | 2021-01-20 | QUIROFANO UROLOGIA | 150000 | Histeroscopio rígidoSMITH & NEPHEW722051541687826
2 | 4 | HUP | 00837275 | 00837275 | Histeroscopio rígido | SMITH & NEPHEW | 72205154 | 1758846 | QUIROFANO 4 | Integral | 01 Propiedad del cliente | 2021-01-20 | HOSPITALIZACION DE PEDIATRIA | 150000 | Histeroscopio rígidoSMITH & NEPHEW722051541758846
2 | 4 | HUP | 00860840 | 00860840 | Histeroscopio rígido | KARL STORZ | 26120 BA | 212FFM | CONSULTA DE GINECOLOGIA 1 | Integral | 01 Propiedad del cliente | 1999-01-01 | CC.EE GINECOLOGIA | 150000 | Histeroscopio rígidoKARL STORZ26120 BA212FFM
2 | 4 | HUP | 00870086 | 00870086 | Histeroscopio rígido | KARL STORZ | 26120BA | 121BAU | QUIROFANO 8 GINE | Integral | 01 Propiedad del cliente | 1999-01-01 | QUIROFANO GENERAL | 150000 | Histeroscopio rígidoKARL STORZ26120BA121BAU
2 | 4 | HUP | 00895281 | 00895281 | Impresora de vídeo | SONY | UP-D898MD | 7233543 | CONSULTA OBSTETRICIA 4 | Integral | 01 Propiedad del cliente | 2021-01-01 | SALA OBSTETRICIA | 150000 | Impresora de vídeoSONYUP-D898MD7233543
2 | 4 | HUP | 00814048 | 206171 | MAMOGRAFO | SIEMENS | MAMMOMAT Revelation | 10207 | MAMOGRAFO | Gestión / Primera Intervención | 01 Propiedad del cliente | 2021-04-14 | DIAGNOSTICO POR LA IMAGEN | 150000 | MAMOGRAFOSIEMENSMAMMOMAT Revelation10207
2 | 4 | HUP | 00810498 | 202853 | OPTICA 0º | KARL STORZ | 26120 BA | 1299471 | QUIROFANOS | Integral | 01 Propiedad del cliente |  | QUIROFANO GENERAL | 150000 | OPTICA 0ºKARL STORZ26120 BA1299471
2 | 4 | HUP | 00810636 | 203269 | OPTICA 0º | KARL STORZ | 7230 AWA | 883965 | QUIROFANOS | Integral | 01 Propiedad del cliente |  | QUIROFANO GENERAL | 150000 | OPTICA 0ºKARL STORZ7230 AWA883965
2 | 4 | HUP | 00811122 | 204154 | OPTICA 0º | KARL STORZ | 26003AA | 120JF4 |  | Integral | 01 Propiedad del cliente | 2015-02-24 | SIN_DEFINIR | 150000 | OPTICA 0ºKARL STORZ26003AA120JF4
2 | 4 | HUP | 00811123 | 204155 | OPTICA 0º | KARL STORZ | 26003AA | 120JF2 |  | Integral | 01 Propiedad del cliente | 2015-02-24 | SIN_DEFINIR | 150000 | OPTICA 0ºKARL STORZ26003AA120JF2
2 | 4 | HUP | 00811124 | 204156 | OPTICA 0º | KARL STORZ | 26003AA | 120JF7 |  | Integral | 01 Propiedad del cliente | 2015-02-24 | SIN_DEFINIR | 150000 | OPTICA 0ºKARL STORZ26003AA120JF7
2 | 4 | HUP | 00814871 | 206626 | OPTICA 0º 2,7 | KARL STORZ | 7207AA | 1202L6 | CONSULTA 116 ORL | Integral | 01 Propiedad del cliente | 2019-01-15 | CC.EE OTORRINO | 150000 | OPTICA 0º 2,7KARL STORZ7207AA1202L6
2 | 4 | HUP | 00810539 | 202903 | OPTICA 30º | KARL STORZ | 27005BA | 1167679 |  | Integral | 01 Propiedad del cliente |  | SIN_DEFINIR | 150000 | OPTICA 30ºKARL STORZ27005BA1167679
2 | 4 | HUP | 00810544 | 202913 | OPTICA 30º | KARL STORZ | 27005 BA | 185058 | QUIROFANOS | Integral | 01 Propiedad del cliente |  | QUIROFANO GENERAL | 150000 | OPTICA 30ºKARL STORZ27005 BA185058
2 | 4 | HUP | 00810635 | 203267 | OPTICA 30º |  |  | 09272 | QUIROFANOS | Integral | 01 Propiedad del cliente | 2011-09-20 | QUIROFANO GENERAL | 150000 | OPTICA 30º09272
2 | 4 | HUP | 00810637 | 203270 | OPTICA 30º | KARL STORZ | 26003BA | 427661 | QUIROFANOS | Integral | 01 Propiedad del cliente |  | QUIROFANO GENERAL | 150000 | OPTICA 30ºKARL STORZ26003BA427661
2 | 4 | HUP | 00810680 | 203396 | OPTICA 30º | STORZ | 7230 BWA | 1183247 | QUIROFANOS | Integral | 01 Propiedad del cliente |  | QUIROFANO GENERAL | 150000 | OPTICA 30ºSTORZ7230 BWA1183247
2 | 4 | HUP | 00810690 | 203407 | OPTICA 30º | STORZ | 26120BA | 1768641 | QUIROFANOS | Integral | 01 Propiedad del cliente |  | QUIROFANO GENERAL | 150000 | OPTICA 30ºSTORZ26120BA1768641
2 | 4 | HUP | 00811125 | 204157 | OPTICA 30º | KARL STORZ | 26003BA | 1213V8 |  | Integral | 01 Propiedad del cliente | 2015-02-24 | SIN_DEFINIR | 150000 | OPTICA 30ºKARL STORZ26003BA1213V8
2 | 4 | HUP | 00811126 | 204158 | OPTICA 30º | KARL STORZ | 26120BA | 1207BJ |  | Integral | 01 Propiedad del cliente | 2015-02-24 | SIN_DEFINIR | 150000 | OPTICA 30ºKARL STORZ26120BA1207BJ
2 | 4 | HUP | 00811127 | 204159 | OPTICA 30º | KARL STORZ | 28731BWA | 120HHU |  | Integral | 01 Propiedad del cliente | 2015-02-24 | SIN_DEFINIR | 150000 | OPTICA 30ºKARL STORZ28731BWA120HHU
2 | 4 | HUP | 00811138 | 204175 | OPTICA 30º | KARL STORZ | 28731BWA | 120JG5 |  | Integral | 01 Propiedad del cliente |  | SIN_DEFINIR | 150000 | OPTICA 30ºKARL STORZ28731BWA120JG5
2 | 4 | HUP | 00814997 | 206720 | OPTICA 30º | KARL STORZ | 28731BWA | 121NPR |  | Integral | 01 Propiedad del cliente | 2018-05-09 | SIN_DEFINIR | 150000 | OPTICA 30ºKARL STORZ28731BWA121NPR
2 | 4 | HUP | 00814998 | 206719 | OPTICA 30º | KARL STORZ | 27005BA | SL1542 |  | Integral | 01 Propiedad del cliente | 2018-05-09 | SIN_DEFINIR | 150000 | OPTICA 30ºKARL STORZ27005BASL1542
2 | 4 | HUP | 00814999 | 206718 | OPTICA 30º | KARL STORZ | 7230 AWA | 1201LS | CONSULTA 116 ORL | Integral | 01 Propiedad del cliente | 2018-05-09 | CC.EE OTORRINO | 150000 | OPTICA 30ºKARL STORZ7230 AWA1201LS
2 | 4 | HUP | 00835047 | 00835047 | OPTICA 30º | KARL STORZ | 7230 AWA | 1202L | CONSULTA 116 ORL | Integral | 01 Propiedad del cliente | 2018-05-09 | BIOTECNOLOGIA | 150000 | OPTICA 30ºKARL STORZ7230 AWA1202L
2 | 4 | HUP | 00829735 | 00829735 | OPTICA RIGIDA 30º | KARL STORZ | 7230 AWA | 120C6V | OTORRINO | Integral | 01 Propiedad del cliente | 2021-08-30 | CC.EE OTORRINO | 150000 | OPTICA RIGIDA 30ºKARL STORZ7230 AWA120C6V
2 | 4 | HUP | 00776361 |  | RESONANCIA MAGNETICA ampliacion SALA 2 | PHILIPS MEDICAL SYSTEMS | INGENIA AMBITION X (REF 782109) | 47731 | RESONANCIA MAGNETICA 2 | Gestión / Primera Intervención | 01 Propiedad del cliente | 2023-12-12 | DIAGNOSTICO POR LA IMAGEN | 150000 | RESONANCIA MAGNETICA ampliacion SALA 2PHILIPS MEDICAL SYSTEMSINGENIA AMBITION X (REF 782109)47731
2 | 4 | HUP | 00776353 |  | RESONANCIA MAGNETICA renovación SALA 1 | PHILIPS MEDICAL SYSTEMS | INGENIA AMBITION X (REF 782109) | 47730 | RESONANCIA MAGNETICA 1 | Gestión / Primera Intervención | 01 Propiedad del cliente | 2023-12-12 | DIAGNOSTICO POR LA IMAGEN | 150000 | RESONANCIA MAGNETICA renovación SALA 1PHILIPS MEDICAL SYSTEMSINGENIA AMBITION X (REF 782109)47730
2 | 4 | HUP | 00860239 |  | SINUSCOPIO | OLYMPUS | WA4KS400 | 801888 | QUIROFANO 6 | Integral | 01 Propiedad del cliente | 2024-07-31 | QUIROFANO OTORRINO | 150000 | SINUSCOPIOOLYMPUSWA4KS400801888
2 | 4 | HUP | 00860240 | 00860240 | SINUSCOPIO | OLYMPUS | WA4KS430 | 801536 | QUIROFANO 6 | Integral | 01 Propiedad del cliente | 2024-07-31 | QUIROFANO OTORRINO | 150000 | SINUSCOPIOOLYMPUSWA4KS430801536
2 | 4 | HUP | 00867453 | 00867453 | SINUSCOPIO | OLYMPUS | WA4KS430 | 801137 | QUIROFANO 6 | Integral | 01 Propiedad del cliente | 2024-07-31 | QUIROFANO OTORRINO | 150000 | SINUSCOPIOOLYMPUSWA4KS430801137
2 | 4 | HUP | 00869061 | 00869061 | SINUSCOPIO | OLYMPUS | A7504A | 800117 | QUIROFANO 6 | Integral | 01 Propiedad del cliente | 1999-01-01 | QUIROFANO OTORRINO | 150000 | SINUSCOPIOOLYMPUSA7504A800117
2 | 4 | HUP | 00889937 | 00889937 | SINUSCOPIO | OLYMPUS | WA4KS400 | 801938 | QUIROFANO 6 | Integral | 01 Propiedad del cliente | 2024-07-31 | QUIROFANO OTORRINO | 150000 | SINUSCOPIOOLYMPUSWA4KS400801938
2 | 4 | HUP | 00811013 | 203944 | URETEROSCOPIO FLEXIBLE | OLYMPUS | WA26730A | W441668 | CONSULTAS DE GINECOLOGIA | Integral | 01 Propiedad del cliente | 2014-07-28 | CC.EE GINECOLOGIA | 150000 | URETEROSCOPIO FLEXIBLEOLYMPUSWA26730AW441668
2 | 4 | HUP | 00844970 | 00844970 | Videolaparoscopio rígido | VIMS | VSX6030 | 60VT2047 | LIMPIO QUIROFANOS 7-8-9 | Integral | 01 Propiedad del cliente | 2023-12-15 | QUIROFANO CIRUGIA | 150000 | Videolaparoscopio rígidoVIMSVSX603060VT2047
2 | 4 | HUP | 00844971 | 00844971 | Videolaparoscopio rígido | VIMS | VSX6000 | 60VZ2037 | LIMPIO QUIROFANOS 7-8-9 | Integral | 01 Propiedad del cliente | 2023-12-15 | QUIROFANO CIRUGIA | 150000 | Videolaparoscopio rígidoVIMSVSX600060VZ2037
2 | 4 | HUP | 00844973 | 00844973 | Videolaparoscopio rígido | VIMS | VSX6000 | 60VZ2036 | LIMPIO QUIROFANOS 7-8-9 | Integral | 01 Propiedad del cliente | 2023-12-15 | PARITORIO | 150000 | Videolaparoscopio rígidoVIMSVSX600060VZ2036
2 | 4 | HUP | 00814387 | 206434 | VIDEOLARINGOSCOPIO RIGIDO | KARL STORZ | 8403KXC | PP47354 | ALMACEN FUNGIBLES | Integral | 01 Propiedad del cliente | 2022-08-24 | UNIDAD DE CUIDADOS CRITICOS | 150000 | VIDEOLARINGOSCOPIO RIGIDOKARL STORZ8403KXCPP47354
2 | 4 | HUP | 00814388 | 206435 | VIDEOLARINGOSCOPIO RIGIDO | KARL STORZ | 8403HX | RN85945 | ALMACEN FUNGIBLES | Integral | 01 Propiedad del cliente | 2022-08-24 | UNIDAD DE CUIDADOS CRITICOS | 150000 | VIDEOLARINGOSCOPIO RIGIDOKARL STORZ8403HXRN85945
2 | 4 | HUP | 00809825 | 200427 | ESTERILIZADOR | MATACHANA | M20-B | E-22447 | QUIROFANOS | Integral | 01 Propiedad del cliente | 2006-05-02 | QUIROFANO GENERAL | 125000 | ESTERILIZADORMATACHANAM20-BE-22447
2 | 4 | HUP | 00811137 | 204171 | ESTERILIZADOR DE UV | JP SELECTA | 3000416 | 0512757 |  | Integral | 01 Propiedad del cliente | 2008-01-01 | SIN_DEFINIR | 125000 | ESTERILIZADOR DE UVJP SELECTA30004160512757
2 | 4 | HUP | 00810638 | 203278 | ESTERILIZADOR POR INFRARROJOS |  |  | C59481 | LABORATORIO | Integral | 01 Propiedad del cliente |  | BIOTECNOLOGIA | 125000 | ESTERILIZADOR POR INFRARROJOSC59481
2 | 4 | HUP | 00830725 | 00830725 | Esterilizador por vapor de instrumentos envueltos | STEELCO | VS 8/1 | 17207 | ZONA AUTOCLAVES | Integral | 01 Propiedad del cliente | 2023-12-14 | ESTERILIZACION | 125000 | Esterilizador por vapor de instrumentos envueltosSTEELCOVS 8/117207
2 | 4 | HUP | 00830728 | 00830728 | Esterilizador por vapor de instrumentos envueltos | STEELCO | VS 8/1 | 16312 | ZONA AUTOCLAVES | Integral | 01 Propiedad del cliente | 2023-12-14 | ESTERILIZACION | 125000 | Esterilizador por vapor de instrumentos envueltosSTEELCOVS 8/116312
2 | 4 | HUP | 00830729 | 00830729 | Esterilizador por vapor de instrumentos envueltos | STEELCO | VS 8/1 | 17206 | ZONA AUTOCLAVES | Integral | 01 Propiedad del cliente | 2023-12-14 | ESTERILIZACION | 125000 | Esterilizador por vapor de instrumentos envueltosSTEELCOVS 8/117206
2 | 4 | HUP | 00830730 | 00830730 | Esterilizador por vapor de instrumentos envueltos | STEELCO | VS 8/1 | 17496 | ZONA AUTOCLAVES | Integral | 01 Propiedad del cliente | 2023-12-14 | ESTERILIZACION | 125000 | Esterilizador por vapor de instrumentos envueltosSTEELCOVS 8/117496
2 | 4 | HUP | 00905485 |  | Esterilizador por vapor de instrumentos envueltos | SCICAN | STATIM 2000 G4 | 310723A00042 | QUIROFANO 1 | Gestión / Primera Intervención | 03 Prestamo / Cesion | 2023-11-03 | QUIROFANO OFTALMOLOGIA | 125000 | Esterilizador por vapor de instrumentos envueltosSCICANSTATIM 2000 G4310723A00042
2 | 4 | HUP | 00868957 |  | Artroscopio rígido, reutilizable | KARL STORZ | 7230FWA HOPKINS 45º 4MM 18CM |  | ZONA 2 INTERMEDIA | Integral | 01 Propiedad del cliente | 1999-01-01 | ESTERILIZACION | 120750 | Artroscopio rígido, reutilizableKARL STORZ7230FWA HOPKINS 45º 4MM 18CM
2 | 4 | HUP | 00868961 | 00868961 | Cistoscopio rígido | KARL STORZ | 27005BA HOPKINS 30º 4MM 30CM | 125ZU1 | ZONA 2 INTERMEDIA | Integral | 01 Propiedad del cliente | 1999-01-01 | ESTERILIZACION | 120750 | Cistoscopio rígidoKARL STORZ27005BA HOPKINS 30º 4MM 30CM125ZU1
2 | 4 | HUP | 00868962 | 00868962 | Cistoscopio rígido | KARL STORZ | 27005BA HOPKINS 30º 4MM 30CM | 123UZS | ZONA 2 INTERMEDIA | Integral | 01 Propiedad del cliente | 1999-01-01 | ESTERILIZACION | 120750 | Cistoscopio rígidoKARL STORZ27005BA HOPKINS 30º 4MM 30CM123UZS
2 | 4 | HUP | 00868993 |  | Cistoscopio rígido | KARL STORZ | 27005 AA | 1259442S | ZONA 2 INTERMEDIA | Integral | 01 Propiedad del cliente | 1999-01-01 | ESTERILIZACION | 120750 | Cistoscopio rígidoKARL STORZ27005 AA1259442S
2 | 4 | HUP | 00869001 | 00869001 | Cistoscopio rígido | KARL STORZ | 27005BA HOPKINS 30º 4MM 30CM |  | ZONA 2 INTERMEDIA | Integral | 01 Propiedad del cliente | 1999-01-01 | ESTERILIZACION | 120750 | Cistoscopio rígidoKARL STORZ27005BA HOPKINS 30º 4MM 30CM
2 | 4 | HUP | 00907571 | 00907571 | Cistoscopio rígido | KARL STORZ | 27005BA HOPKINS II 30º 4MM 30CM | HP001 | ZONA 2 INTERMEDIA | Integral | 01 Propiedad del cliente | 1999-01-01 | ESTERILIZACION | 120750 | Cistoscopio rígidoKARL STORZ27005BA HOPKINS II 30º 4MM 30CMHP001
2 | 4 | HUP | 00909750 |  | GENERICO EQUIPO PROTECCION RADIOLOGICA INDIVIDUAL | SIN MARCA-NO DEFINIDA-DESCONOCIDA |  |  | PASILLO CIRCULACION PERSONAL ECO/TAC1 | Integral | 01 Propiedad del cliente | 1999-01-01 | DIAGNOSTICO POR LA IMAGEN | 120750 | GENERICO EQUIPO PROTECCION RADIOLOGICA INDIVIDUALSIN MARCA-NO DEFINIDA-DESCONOCIDA
2 | 4 | HUP | 00886375 |  | GENERICO MESITA DE NOCHE HOSPITALIZACION | HILL-ROM |  |  |  | Integral | 01 Propiedad del cliente | 2009-01-01 | SIN_DEFINIR | 120750 | GENERICO MESITA DE NOCHE HOSPITALIZACIONHILL-ROM
2 | 4 | HUP | 00887092 | 00887092 | GENERICO SILLON DE PACIENTE Y ACOMPAÑANTE HOSPITALIZACION | HILL-ROM |  |  |  | Integral | 01 Propiedad del cliente | 2009-01-01 | SIN_DEFINIR | 120750 | GENERICO SILLON DE PACIENTE Y ACOMPAÑANTE HOSPITALIZACIONHILL-ROM
2 | 4 | HUP | 00872421 |  | Modelo didactico para infusion o inyeccion MALETIN SIMULADOR DE DOS VIAS CON FISTULAS | BIOTME | BIOT-Lfis | sin definir | ALMACEN 1 | Integral | 01 Propiedad del cliente | 2025-01-09 | FORMACION | 120750 | Modelo didactico para infusion o inyeccion MALETIN SIMULADOR DE DOS VIAS CON FISTULASBIOTMEBIOT-Lfissin definir
2 | 4 | HUP | 00872422 | 00872422 | Modelo didactico para infusion o inyeccion MALETIN SIMULADOR DE DOS VIAS CON FISTULAS | BIOTME | BIOT-Lfis |  | ALMACEN 1 | Integral | 01 Propiedad del cliente | 2025-01-09 | FORMACION | 120750 | Modelo didactico para infusion o inyeccion MALETIN SIMULADOR DE DOS VIAS CON FISTULASBIOTMEBIOT-Lfis
2 | 4 | HUP | 00812241 | 205946 | RX CONVENCIONAL TRAUMA | SIEMENS | MULTIX IMPACT | 31087 | RAYOS TRAUMA | Gestión / Primera Intervención | 01 Propiedad del cliente | 2021-06-01 | DIAGNOSTICO POR LA IMAGEN | 120750 | RX CONVENCIONAL TRAUMASIEMENSMULTIX IMPACT31087
2 | 4 | HUP | 00812244 | 205949 | RX CONVENCIONAL TRAUMA - COLUMNA | SIEMENS | (240)11145420 | (21)11334 | RAYOS TRAUMA | Gestión / Primera Intervención | 01 Propiedad del cliente | 2021-06-01 | DIAGNOSTICO POR LA IMAGEN | 120750 | RX CONVENCIONAL TRAUMA - COLUMNASIEMENS(240)11145420(21)11334
2 | 4 | HUP | 00812231 | 205924 | RX ESTACIÓN DE MONITORES hijo 00812228 | SIEMENS | CIOS SELECT |  | UCI | Integral | 01 Propiedad del cliente | 2021-05-19 | DIAGNOSTICO POR LA IMAGEN | 120750 | RX ESTACIÓN DE MONITORES hijo 00812228SIEMENSCIOS SELECT
2 | 4 | HUP | 00784927 |  | SALA CONVENCIONAL RX | SIEMENS | YSIO X.pree | 10664 | CONVENCIONAL | Gestión / Primera Intervención | 01 Propiedad del cliente | 2023-12-18 | DIAGNOSTICO POR LA IMAGEN | 120750 | SALA CONVENCIONAL RXSIEMENSYSIO X.pree10664
2 | 4 | HUP | 00784928 |  | SALA CONVENCIONAL RX OBSERVACION | SIEMENS | YSIO X.pree | 10680 | SALA RX OBSERVACION URG | Gestión / Primera Intervención | 01 Propiedad del cliente | 2023-12-18 | DIAGNOSTICO POR LA IMAGEN | 120750 | SALA CONVENCIONAL RX OBSERVACIONSIEMENSYSIO X.pree10680
2 | 4 | HUP | 00784926 |  | SALA CONVENCIONAL RX URGENCIAS | SIEMENS | YSIO X.pree | 10657 | RX CONVENCIONAL | Gestión / Primera Intervención | 01 Propiedad del cliente | 2023-12-18 | DIAGNOSTICO POR LA IMAGEN | 120750 | SALA CONVENCIONAL RX URGENCIASSIEMENSYSIO X.pree10657
2 | 4 | HUP | 00869062 | 00869062 | Videolaparoscopio rígido | OLYMPUS | WA53000A |  | QUIROFANO 6 | Integral | 01 Propiedad del cliente | 1999-01-01 | QUIROFANO OTORRINO | 120750 | Videolaparoscopio rígidoOLYMPUSWA53000A
2 | 4 | HUP | 00886029 | 00886029 | Videolaparoscopio rígido | KARL STORZ | 26120 BA | 121M8D | CONSULTA OBSTETRICIA 6 | Integral | 01 Propiedad del cliente | 1999-01-01 | SALA OBSTETRICIA | 120750 | Videolaparoscopio rígidoKARL STORZ26120 BA121M8D
2 | 4 | HUP | 00809772 | 200245 | COLPOSCOPIO | OLYMPUS | OCS-3 | 512046 | CONSULTAS DE GINECOLOGIA | Integral | 01 Propiedad del cliente | 2000-01-01 | CC.EE GINECOLOGIA | 120000 | COLPOSCOPIOOLYMPUSOCS-3512046
2 | 4 | HUP | 00810569 | 202941 | COLPOSCOPIO | OPTOMIC | OP-C2 | 400110122 | CONSULTA DE GINECOLOGIA 3 | Integral | 01 Propiedad del cliente | 2010-10-11 | CC.EE GINECOLOGIA | 120000 | COLPOSCOPIOOPTOMICOP-C2400110122
2 | 4 | HUP | 00810570 | 202942 | COLPOSCOPIO | OPTOMIC | FIBROLUX 150 | 34127383 | CONSULTA DE GINECOLOGIA 3 | Integral | 01 Propiedad del cliente | 2010-10-11 | CC.EE GINECOLOGIA | 120000 | COLPOSCOPIOOPTOMICFIBROLUX 15034127383
2 | 4 | HUP | 00811485 | 204664 | COLPOSCOPIO | OLYMPUS | OSC-500 | 608503 | CONSULTA DE GINECOLOGIA 2 | Integral | 01 Propiedad del cliente | 2017-01-13 | CC.EE GINECOLOGIA | 120000 | COLPOSCOPIOOLYMPUSOSC-500608503
2 | 4 | HUP | 00810571 | 202943 | COLPOSCOPIO MONITOR | NEOVO | X-15AV | CAX15FVA1101770 | CONSULTA DE GINECOLOGIA 3 | Integral | 01 Propiedad del cliente | 2010-10-11 | CC.EE GINECOLOGIA | 120000 | COLPOSCOPIO MONITORNEOVOX-15AVCAX15FVA1101770
2 | 4 | HUP | 00809936 | 200639 | LAVADORA DE HEMATIES | HERAEUS | LABOFUGE 24 | 231577 | LABORATORIO | Integral | 01 Propiedad del cliente | 2000-01-01 | BIOTECNOLOGIA | 120000 | LAVADORA DE HEMATIESHERAEUSLABOFUGE 24231577
2 | 4 | HUP | 00809937 | 200640 | LAVADORA DE HEMATIES | DIAMED | DIACENT-CELLWASH | 1000045 | LABORATORIO | Integral | 01 Propiedad del cliente | 2005-08-09 | BIOTECNOLOGIA | 120000 | LAVADORA DE HEMATIESDIAMEDDIACENT-CELLWASH1000045
2 | 4 | HUP | 00811367 | 204477 | LAVADORA DE INSTRUMENTAL | STERIS | AMSCO 3053 | 15010 | ESTERILIZACION | Integral | 01 Propiedad del cliente | 2015-12-02 | ESTERILIZACION | 120000 | LAVADORA DE INSTRUMENTALSTERISAMSCO 305315010
2 | 4 | HUP | 00812258 | 205963 | LAVADORA DE INSTRUMENTAL | STERIS | AMSCO 7000 | 3632820010 | ESTERILIZACION | Integral | 01 Propiedad del cliente | 2021-05-15 | ESTERILIZACION | 120000 | LAVADORA DE INSTRUMENTALSTERISAMSCO 70003632820010
2 | 4 | HUP | 00812259 | 205964 | LAVADORA DE INSTRUMENTAL | STERIS | AMSCO 7000 | 3632120011 | ZONA 1 LAVADO | Integral | 01 Propiedad del cliente | 2021-05-15 | ESTERILIZACION | 120000 | LAVADORA DE INSTRUMENTALSTERISAMSCO 70003632120011
2 | 4 | HUP | 00810191 | 201228 | LAVADORA ULTRASONIDOS | SULTAN | PRO-SONIC 600 | QPI-9803531F | QUIROFANOS | Integral | 01 Propiedad del cliente |  | QUIROFANO GENERAL | 120000 | LAVADORA ULTRASONIDOSSULTANPRO-SONIC 600QPI-9803531F
2 | 4 | HUP | 00820618 | 00820618 | ORDENADOR DEL ERGOESPIROMETRO PARA LA PRUEBA DE ESFUERZO | DELL | D17S | 5DFSWX3 | CONSULTA 217 | Integral | 01 Propiedad del cliente | 2023-12-14 | CC.EE CARDIOLOGIA | 112500 | ORDENADOR DEL ERGOESPIROMETRO PARA LA PRUEBA DE ESFUERZODELLD17S5DFSWX3
2 | 4 | HUP | 00811706 | 205047 | ORDENADOR PARA LOS HOLTER | DELL | OPTIPLEX 3050 | 25681922930 | CONTROL ENFERMERIA | Integral | 01 Propiedad del cliente |  | HOSP. MED. QUIR. 5ª PONIENTE | 112500 | ORDENADOR PARA LOS HOLTERDELLOPTIPLEX 305025681922930
2 | 4 | HUP | 00814103 | 206243 | ORDENADOR PC EQUIPO MANOSCAN | MEDTRONIC | GIFD WS PC WIN10 WITH SW | 2T010L3 | SALA 1 | Integral | 01 Propiedad del cliente | 2022-06-07 | HOSPITAL DE DIA MEDICO DIGESTIVO | 112500 | ORDENADOR PC EQUIPO MANOSCANMEDTRONICGIFD WS PC WIN10 WITH SW2T010L3
2 | 4 | HUP | 00799415 |  | ORDENADOR PORTATIL DEL EQUIPO DE TERAPIA ELECTROCONVULSIVA (hijo 00799407) | LENOVO | V15-IGL | PF3QBWA3 | CONTROL ENFERMERIA | Integral | 01 Propiedad del cliente | 2023-12-12 | SALUD MENTAL (HOSPITAL DE DIA) | 112500 | ORDENADOR PORTATIL DEL EQUIPO DE TERAPIA ELECTROCONVULSIVA (hijo 00799407)LENOVOV15-IGLPF3QBWA3
2 | 4 | HUP | 00811357 | 204460 | PC - MANOMETRO GASTROINTESTINAL | DELL | OPTIPLEX 745 | 25620672043 | UNIDAD DIGESTIVO | Integral | 01 Propiedad del cliente |  | HOSPITAL DE DIA MEDICO DIGESTIVO | 112500 | PC - MANOMETRO GASTROINTESTINALDELLOPTIPLEX 74525620672043
2 | 4 | HUP | 00811436 | 204585 | PC - TELEMETRIAS | GENERAL ELECTRIC |  | SGJ161302655A | P5_PONIENTE | Integral | 01 Propiedad del cliente | 2016-06-20 | HOSP. MED. QUIR. 5ª PONIENTE | 112500 | PC - TELEMETRIASGENERAL ELECTRICSGJ161302655A
2 | 4 | HUP | 00810698 | 203416 | PC + SOFTWARE | TOPCON | LYNX | 81845 | CONS 105 OFTALM | Integral | 01 Propiedad del cliente | 2012-08-28 | PRUEBAS FUNCIONALES DE OFTALMOLOGIA | 112500 | PC + SOFTWARETOPCONLYNX81845
2 | 4 | HUP | 00813869 | 203375 | PC EMPAQUETADORA UNIDOSIS |  |  | SN | FARMACOTECNIA | Integral | 01 Propiedad del cliente | 2012-06-18 | FARMACIA | 112500 | PC EMPAQUETADORA UNIDOSISSN
2 | 4 | HUP | 00790868 |  | PC Espirómetro de diagnostico | CAREFUSION | VYNTUS PNEUMO | PC |  | Integral | 01 Propiedad del cliente | 2023-12-12 | CC.EE PEDIATRIA | 112500 | PC Espirómetro de diagnosticoCAREFUSIONVYNTUS PNEUMOPC
2 | 4 | HUP | 00814567 | 206489 | PC PARA OCT SPECTRALIS | BLOSS | GENERICO | JGTFDN3 | CONS 105 OFTALM | Integral | 01 Propiedad del cliente | 2022-10-20 | PRUEBAS FUNCIONALES DE OFTALMOLOGIA | 112500 | PC PARA OCT SPECTRALISBLOSSGENERICOJGTFDN3
2 | 4 | HUP | 00812146 | 205751 | PC PORTATIL VIDEONISTAGMOGRAFO | DELL | LATITUDE 5400 | 7M69L13 | OTORRINO | Integral | 01 Propiedad del cliente | 2021-03-11 | CC.EE OTORRINO | 112500 | PC PORTATIL VIDEONISTAGMOGRAFODELLLATITUDE 54007M69L13
2 | 4 | HUP | 00861014 | 00861014 | PC SERVIDOR DEL ANALIZADOR AUTOMATIZADO DE ORINA DE LABORATORIO | HP | ENGAGE FLEX PRO | ZE004247 | URGENCIAS | Gestión / Primera Intervención | 03 Prestamo / Cesion | 2024-11-04 | BIOTEC. BIOQUIMICA | 112500 | PC SERVIDOR DEL ANALIZADOR AUTOMATIZADO DE ORINA DE LABORATORIOHPENGAGE FLEX PROZE004247
2 | 4 | HUP | 00810240 | 201327 | VORTEK | MICROMEDICAL | DATALINK | P50 67-4 | OTORRINO | Integral | 01 Propiedad del cliente | 2000-01-01 | CC.EE OTORRINO | 112500 | VORTEKMICROMEDICALDATALINKP50 67-4
2 | 4 | HUP | 00811554 | 204796 | PRESURIZADOR HIPERBARICO IRRIGADOR |  |  | 0604-074Z-007 | QUIROFANOS | Integral | 01 Propiedad del cliente |  | QUIROFANO GENERAL | 110000 | PRESURIZADOR HIPERBARICO IRRIGADOR0604-074Z-007
2 | 4 | HUP | 00812036 | 205610 | CABEZAL DE TRATAMIENTO INFANTIL |  |  | 8134 | HOSPITAL DE DIA | Integral | 01 Propiedad del cliente |  | URGENCIAS | 105000 | CABEZAL DE TRATAMIENTO INFANTIL8134
2 | 4 | HUP | 00835250 | 00835250 | CONECTOR DE ENTRENAMIENTO PARA DESFIBRILADORES (DOCENCIA) | LAERDAL | 185-20050 (SHOCKLINK) | 2 | ALMACEN 1 | Integral | 01 Propiedad del cliente | 2024-05-06 | FORMACION | 105000 | CONECTOR DE ENTRENAMIENTO PARA DESFIBRILADORES (DOCENCIA)LAERDAL185-20050 (SHOCKLINK)2
2 | 4 | HUP | 00835251 | 00835251 | CONECTOR DE ENTRENAMIENTO PARA DESFIBRILADORES (DOCENCIA) | LAERDAL | 185-20050 (SHOCKLINK) | 1 | ALMACEN 1 | Integral | 01 Propiedad del cliente | 2024-05-06 | QUIROFANO UROLOGIA | 105000 | CONECTOR DE ENTRENAMIENTO PARA DESFIBRILADORES (DOCENCIA)LAERDAL185-20050 (SHOCKLINK)1
2 | 4 | HUP | 00812034 | 205608 | CUERPO COMPLETO (DOCENCIA) | LAERDAL | ALS TRAINER | 81805 | HOSPITAL DE DIA | Integral | 01 Propiedad del cliente |  | URGENCIAS | 105000 | CUERPO COMPLETO (DOCENCIA)LAERDALALS TRAINER81805
2 | 4 | HUP | 00835242 | 00835242 | CUERPO COMPLETO (DOCENCIA) | LAERDAL | 151-28000 (RESUCI ANNE ADVANCED) | 15101240249 | ALMACEN 1 | Integral | 01 Propiedad del cliente | 2024-05-06 | FORMACION | 105000 | CUERPO COMPLETO (DOCENCIA)LAERDAL151-28000 (RESUCI ANNE ADVANCED)15101240249
2 | 4 | HUP | 00812047 | 205621 | CUERPO HUMANO (DOCENCIA) | LAERDAL | --- |  | HOSPITAL DE DIA | Integral | 01 Propiedad del cliente |  | URGENCIAS | 105000 | CUERPO HUMANO (DOCENCIA)LAERDAL---
2 | 4 | HUP | 00812037 | 205611 | DESFIBRILADOR SIMULADOR (DOCENCIA) | LAERDAL | TRAINER 2 | 140313 | HOSPITAL DE DIA | Integral | 01 Propiedad del cliente |  | URGENCIAS | 105000 | DESFIBRILADOR SIMULADOR (DOCENCIA)LAERDALTRAINER 2140313
2 | 4 | HUP | 00812038 | 205612 | DESFIBRILADOR SIMULADOR (DOCENCIA) | LAERDAL | TRAINER 2 | 190514 | HOSPITAL DE DIA | Integral | 01 Propiedad del cliente |  | URGENCIAS | 105000 | DESFIBRILADOR SIMULADOR (DOCENCIA)LAERDALTRAINER 2190514
2 | 4 | HUP | 00812042 | 205616 | MANIQUI BRAZO HUMANO | LAERDAL | --- |  | HOSPITAL DE DIA | Integral | 01 Propiedad del cliente |  | URGENCIAS | 105000 | MANIQUI BRAZO HUMANOLAERDAL---
2 | 4 | HUP | 00810036 | 200871 | MONITOR DE POTENCIALES EVOCADOS | ALARIS | AEP MONITOR | 2001016126 | QUIROFANOS | Integral | 01 Propiedad del cliente | 2005-12-01 | QUIROFANO GENERAL | 105000 | MONITOR DE POTENCIALES EVOCADOSALARISAEP MONITOR2001016126
2 | 4 | HUP | 00810037 | 200872 | MONITOR DE POTENCIALES EVOCADOS | ALARIS | AEP MONITOR 2 | 2004010262 | QUIROFANOS | Integral | 01 Propiedad del cliente | 2007-02-14 | QUIROFANO GENERAL | 105000 | MONITOR DE POTENCIALES EVOCADOSALARISAEP MONITOR 22004010262
2 | 4 | HUP | 00812040 | 205614 | MUÑECO NIÑO (DOCENCIA) | LAERDAL | ALS BABY TRAINER | 08003140 | HOSPITAL DE DIA | Integral | 01 Propiedad del cliente |  | URGENCIAS | 105000 | MUÑECO NIÑO (DOCENCIA)LAERDALALS BABY TRAINER08003140
2 | 4 | HUP | 00812043 | 205617 | MUÑECO PERSONA ADOLESCENTE (DOCENCIA) | LAERDAL | RESUSCI JUNIOR |  | HOSPITAL DE DIA | Integral | 01 Propiedad del cliente |  | URGENCIAS | 105000 | MUÑECO PERSONA ADOLESCENTE (DOCENCIA)LAERDALRESUSCI JUNIOR
2 | 4 | HUP | 00811495 | 204676 | POTENCIALES EVOCADOS | VIVOSONIC | INTEGRITY V500 | WA029-3 | OTORRINO | Integral | 01 Propiedad del cliente | 2017-01-25 | CC.EE OTORRINO | 105000 | POTENCIALES EVOCADOSVIVOSONICINTEGRITY V500WA029-3
2 | 4 | HUP | 00811520 | 204721 | POTENCIALES EVOCADOS |  |  | 0950665 |  | Integral | 01 Propiedad del cliente | 2017-02-21 | SIN_DEFINIR | 105000 | POTENCIALES EVOCADOS0950665
2 | 4 | HUP | 00811494 | 204675 | POTENCIALES EVOCADOS - PC | LENOVO | L520 | LR-V20BL | OTORRINO | Integral | 01 Propiedad del cliente | 2017-01-25 | CC.EE OTORRINO | 105000 | POTENCIALES EVOCADOS - PCLENOVOL520LR-V20BL
2 | 4 | HUP | 00890396 | 00890396 | Receptor del equipo de monitorización telemétrica para electrocardiografía | GENERAL ELECTRIC | APEXPRO 400MHZ RECEIVER | RAV19030034SA | SALA TECNICA MTO | Integral | 01 Propiedad del cliente | 2023-12-12 | HOSP. MED. QUIR. 4ª PONIENTE | 105000 | Receptor del equipo de monitorización telemétrica para electrocardiografíaGENERAL ELECTRICAPEXPRO 400MHZ RECEIVERRAV19030034SA
2 | 4 | HUP | 00812041 | 205615 | SET 4 MUÑECOS LACTANTES (DOCENCIA) | LAERDAL | BABY ANNE |  | HOSPITAL DE DIA | Integral | 01 Propiedad del cliente |  | URGENCIAS | 105000 | SET 4 MUÑECOS LACTANTES (DOCENCIA)LAERDALBABY ANNE
2 | 4 | HUP | 00812046 | 205620 | SET 4 TORSOS CON CABEZA (DOCENCIA) | LAERDAL | --- |  | HOSPITAL DE DIA | Integral | 01 Propiedad del cliente |  | URGENCIAS | 105000 | SET 4 TORSOS CON CABEZA (DOCENCIA)LAERDAL---
2 | 4 | HUP | 00812044 | 205618 | SET 8 TORSOS CON CABEZA (DOCENCIA) | LAERDAL | --- |  | HOSPITAL DE DIA | Integral | 01 Propiedad del cliente |  | URGENCIAS | 105000 | SET 8 TORSOS CON CABEZA (DOCENCIA)LAERDAL---
2 | 4 | HUP | 00812039 | 205613 | SIMULADOR ARRITMIA (DOCENCIA) | LAERDAL | HEARTSIM 200 | 2316 | HOSPITAL DE DIA | Integral | 01 Propiedad del cliente |  | URGENCIAS | 105000 | SIMULADOR ARRITMIA (DOCENCIA)LAERDALHEARTSIM 2002316
2 | 4 | HUP | 00835249 | 00835249 | SIMULADOR DE MANIQUI PACIENTE E INSTRUCTOR (DOCENCIA) | LAERDAL | 204-30133 (SIMPAD PLUS) | TSCD71013489 | ALMACEN 1 | Integral | 01 Propiedad del cliente | 2024-05-06 | FORMACION | 105000 | SIMULADOR DE MANIQUI PACIENTE E INSTRUCTOR (DOCENCIA)LAERDAL204-30133 (SIMPAD PLUS)TSCD71013489
2 | 4 | HUP | 00812033 | 205607 | TORSO CON CABEZA (DOCENCIA) | LAERDAL | 260-05001 | 260T05100004 | HOSPITAL DE DIA | Integral | 01 Propiedad del cliente |  | URGENCIAS | 105000 | TORSO CON CABEZA (DOCENCIA)LAERDAL260-05001260T05100004
2 | 4 | HUP | 00812035 | 205609 | TORSO CON CABEZA (DOCENCIA) | AMBU | 268003000 | 13121 | HOSPITAL DE DIA | Integral | 01 Propiedad del cliente |  | URGENCIAS | 105000 | TORSO CON CABEZA (DOCENCIA)AMBU26800300013121
2 | 4 | HUP | 00812045 | 205619 | TORSO CON CABEZA (DOCENCIA) | AMBU | 234307000 | 81805 | HOSPITAL DE DIA | Integral | 01 Propiedad del cliente |  | URGENCIAS | 105000 | TORSO CON CABEZA (DOCENCIA)AMBU23430700081805
2 | 4 | HUP | 00835244 | 00835244 | TORSO CON CABEZA INTUBACION DIFICIL (DOCENCIA) | LAERDAL | 261-10001 (LITTLE ANNE CABEZA INTUBACION DIFICIL) | 261MMS0424003 | ALMACEN 1 | Integral | 01 Propiedad del cliente | 2024-05-06 | FORMACION | 105000 | TORSO CON CABEZA INTUBACION DIFICIL (DOCENCIA)LAERDAL261-10001 (LITTLE ANNE CABEZA INTUBACION DIFICIL)261MMS0424003
2 | 4 | HUP | 00815896 | 00815896 | DESFIBRILADOR CON MONITOR | MINDRAY | BENEHEART D30 | FP5-3B001393 |  | Integral | 01 Propiedad del cliente | 2023-12-19 | URGENCIAS | 95000 | DESFIBRILADOR CON MONITORMINDRAYBENEHEART D30FP5-3B001393
2 | 4 | HUP | 00815897 | 00815897 | DESFIBRILADOR CON MONITOR | MINDRAY | BENEHEART D30 | FP5-3B001402 |  | Integral | 01 Propiedad del cliente | 2023-12-19 | URGENCIAS | 95000 | DESFIBRILADOR CON MONITORMINDRAYBENEHEART D30FP5-3B001402
2 | 4 | HUP | 00815898 | 00815898 | DESFIBRILADOR CON MONITOR | MINDRAY | BENEHEART D30 | FP5-3B001478 |  | Integral | 01 Propiedad del cliente | 2023-12-19 | URGENCIAS | 95000 | DESFIBRILADOR CON MONITORMINDRAYBENEHEART D30FP5-3B001478
2 | 4 | HUP | 00815900 | 00815900 | DESFIBRILADOR CON MONITOR Y MEDICION DE CO2 | MINDRAY | BENEHEART D30 | FP5-35000181 |  | Integral | 01 Propiedad del cliente | 2023-12-19 | UNIDAD DE CUIDADOS CRITICOS | 95000 | DESFIBRILADOR CON MONITOR Y MEDICION DE CO2MINDRAYBENEHEART D30FP5-35000181
2 | 4 | HUP | 00815901 | 00815901 | DESFIBRILADOR CON MONITOR Y MEDICION DE CO2 | MINDRAY | BENEHEART D30 | FP5-35000182 |  | Integral | 01 Propiedad del cliente | 2023-12-19 | UNIDAD DE CUIDADOS CRITICOS | 95000 | DESFIBRILADOR CON MONITOR Y MEDICION DE CO2MINDRAYBENEHEART D30FP5-35000182
2 | 4 | HUP | 00812194 | 205866 | DESFIBRILADOR SEMIAUTOMÁTICO | ZOLL | AED PLUS | X19L226900 | ZONA ENFERMERIA | Integral | 01 Propiedad del cliente | 2021-05-03 | HOSP. MED. QUIR. 4ª PONIENTE | 95000 | DESFIBRILADOR SEMIAUTOMÁTICOZOLLAED PLUSX19L226900
2 | 4 | HUP | 00812195 | 205867 | DESFIBRILADOR SEMIAUTOMÁTICO | ZOLL | AED PLUS | X20B252320 | CONTROL ENFERMERIA | Integral | 01 Propiedad del cliente | 2021-05-03 | HOSP. MED. QUIR 3ª LEVANTE | 95000 | DESFIBRILADOR SEMIAUTOMÁTICOZOLLAED PLUSX20B252320
2 | 4 | HUP | 00812196 | 205868 | DESFIBRILADOR SEMIAUTOMÁTICO | ZOLL | AED PLUS | X20B252328 | CONTROL ENFERMERIA | Integral | 01 Propiedad del cliente | 2021-05-03 | HOSP. MED. QUIR. 4ª LEVANTE | 95000 | DESFIBRILADOR SEMIAUTOMÁTICOZOLLAED PLUSX20B252328
2 | 4 | HUP | 00812197 | 205869 | DESFIBRILADOR SEMIAUTOMÁTICO | ZOLL | AED PLUS | X20C262488 | CONTROL ENFERMERIA | Integral | 01 Propiedad del cliente | 2021-05-03 | HOSP. MED. QUIR. 3ª PONIENTE | 95000 | DESFIBRILADOR SEMIAUTOMÁTICOZOLLAED PLUSX20C262488
2 | 4 | HUP | 00812198 | 205870 | DESFIBRILADOR SEMIAUTOMÁTICO | ZOLL | AED PLUS | X20J312329 | CONSULTA 1 TRAUMA | Integral | 01 Propiedad del cliente | 2021-05-03 | CC.EE TRAUMATOLOGIA | 95000 | DESFIBRILADOR SEMIAUTOMÁTICOZOLLAED PLUSX20J312329
2 | 4 | HUP | 00812199 | 205871 | DESFIBRILADOR SEMIAUTOMÁTICO | ZOLL | AED PLUS | X20J312356 | CONS 105 OFTALM | Integral | 01 Propiedad del cliente | 2021-05-03 | PRUEBAS FUNCIONALES DE OFTALMOLOGIA | 95000 | DESFIBRILADOR SEMIAUTOMÁTICOZOLLAED PLUSX20J312356
2 | 4 | HUP | 00812200 | 205872 | DESFIBRILADOR SEMIAUTOMÁTICO | ZOLL | AED PLUS | X20J312359 | CONTROL ENFERMERIA | Integral | 01 Propiedad del cliente | 2021-05-03 | HOSPITALIZACION DE AGUDOS | 95000 | DESFIBRILADOR SEMIAUTOMÁTICOZOLLAED PLUSX20J312359
2 | 4 | HUP | 00812201 | 205873 | DESFIBRILADOR SEMIAUTOMÁTICO | ZOLL | AED PLUS | X20J312366 | CONTROL ENFERMERIA | Integral | 01 Propiedad del cliente | 2021-05-03 | HOSPITALIZACION TOCOGINECOLOGIA | 95000 | DESFIBRILADOR SEMIAUTOMÁTICOZOLLAED PLUSX20J312366
2 | 4 | HUP | 00812202 | 205874 | DESFIBRILADOR SEMIAUTOMÁTICO | ZOLL | AED PLUS | X20J312393 | PUERPERAS | Integral | 01 Propiedad del cliente | 2021-05-03 | HOSPITALIZACION TOCOGINECOLOGIA | 95000 | DESFIBRILADOR SEMIAUTOMÁTICOZOLLAED PLUSX20J312393
2 | 4 | HUP | 00812203 | 205875 | DESFIBRILADOR SEMIAUTOMÁTICO | ZOLL | AED PLUS | X20K312472 | CONSULTA DERMATOLOGIA | Integral | 01 Propiedad del cliente | 2021-05-03 | CC.EE DERMATOLOGIA | 95000 | DESFIBRILADOR SEMIAUTOMÁTICOZOLLAED PLUSX20K312472
2 | 4 | HUP | 00812204 | 205876 | DESFIBRILADOR SEMIAUTOMÁTICO | ZOLL | AED PLUS | X20K312478 | HOSPITAL DE DÍA MÉDICO | Integral | 01 Propiedad del cliente | 2021-05-03 | HOSPITAL DE DIA | 95000 | DESFIBRILADOR SEMIAUTOMÁTICOZOLLAED PLUSX20K312478
2 | 4 | HUP | 00812205 | 205877 | DESFIBRILADOR SEMIAUTOMÁTICO | ZOLL | AED PLUS | X20K312503 | RAYOS X | Integral | 01 Propiedad del cliente | 2021-05-03 | DIAGNOSTICO POR LA IMAGEN | 95000 | DESFIBRILADOR SEMIAUTOMÁTICOZOLLAED PLUSX20K312503
2 | 4 | HUP | 00812206 | 205878 | DESFIBRILADOR SEMIAUTOMÁTICO | ZOLL | AED PLUS | X20K312505 | CONTROL ENFERMERIA | Integral | 01 Propiedad del cliente | 2021-05-03 | URGENCIAS | 95000 | DESFIBRILADOR SEMIAUTOMÁTICOZOLLAED PLUSX20K312505
2 | 4 | HUP | 00812207 | 205879 | DESFIBRILADOR SEMIAUTOMÁTICO | ZOLL | AED PLUS | X202K312538 | UNIDAD DIGESTIVO | Integral | 01 Propiedad del cliente | 2021-05-03 | HOSPITAL DE DIA MEDICO DIGESTIVO | 95000 | DESFIBRILADOR SEMIAUTOMÁTICOZOLLAED PLUSX202K312538
2 | 4 | HUP | 00809916 | 200593 | LAMPARA DE FOTOTERAPIA |  |  | HDKD00657 | CONTROL ENFERMERIA NEONATOS | Integral | 01 Propiedad del cliente | 2000-01-01 | HOSPITALIZACION DE PEDIATRIA | 95000 | LAMPARA DE FOTOTERAPIAHDKD00657
2 | 4 | HUP | 00809919 | 200596 | LAMPARA DE FOTOTERAPIA | DRÄGER | PHOTO-THERAPY 4000 | ARME-0031 | HOSPITALIZACIÓN | Integral | 01 Propiedad del cliente | 2000-01-01 | HOSPITALIZACION DE PEDIATRIA | 95000 | LAMPARA DE FOTOTERAPIADRÄGERPHOTO-THERAPY 4000ARME-0031
2 | 4 | HUP | 00809920 | 200597 | LAMPARA DE FOTOTERAPIA | AMEDA | FTL | BF412010 | HOSPITALIZACIÓN | Integral | 01 Propiedad del cliente | 2000-01-01 | HOSPITALIZACION DE PEDIATRIA | 95000 | LAMPARA DE FOTOTERAPIAAMEDAFTLBF412010
2 | 4 | HUP | 00809921 | 200598 | LAMPARA DE FOTOTERAPIA | AMEDA | FTL | BF412009 | HOSPITALIZACIÓN | Integral | 01 Propiedad del cliente | 2000-01-01 | HOSPITALIZACION DE PEDIATRIA | 95000 | LAMPARA DE FOTOTERAPIAAMEDAFTLBF412009
2 | 4 | HUP | 00809923 | 200600 | LAMPARA DE FOTOTERAPIA |  |  | HDKJ51411 | HOSPITALIZACIÓN | Integral | 01 Propiedad del cliente | 2005-11-01 | HOSPITALIZACION DE PEDIATRIA | 95000 | LAMPARA DE FOTOTERAPIAHDKJ51411
2 | 4 | HUP | 00809917 | 200594 | LAMPARA FOTOTERAPIA | DRÄGER | PHOTO-THERAPY 4000 | ARMF-0027 | HOSPITALIZACIÓN | Integral | 01 Propiedad del cliente | 2000-01-01 | HOSPITALIZACION DE PEDIATRIA | 95000 | LAMPARA FOTOTERAPIADRÄGERPHOTO-THERAPY 4000ARMF-0027
2 | 4 | HUP | 00809918 | 200595 | LAMPARA FOTOTERAPIA | DRÄGER | PHOTO-THERAPY 4000 | ARMC-0012 | HOSPITALIZACIÓN | Integral | 01 Propiedad del cliente | 2000-01-01 | HOSPITALIZACION DE PEDIATRIA | 95000 | LAMPARA FOTOTERAPIADRÄGERPHOTO-THERAPY 4000ARMC-0012
2 | 4 | HUP | 00809933 | 200629 | LAMPARA TERAPIA UV | LUXO | VISTA UV | 1-052298 | CONSULTA DERMATOLOGIA | Integral | 01 Propiedad del cliente | 2000-01-01 | CC.EE DERMATOLOGIA | 95000 | LAMPARA TERAPIA UVLUXOVISTA UV1-052298
2 | 4 | HUP | 00809922 | 200599 | UNIDAD DE FOTOTERAPIA PEDIATRICA CENITAL | AMEDA | FTL | BF412011 | HOSPITALIZACIÓN | Integral | 01 Propiedad del cliente | 2000-01-01 | HOSPITALIZACION DE PEDIATRIA | 95000 | UNIDAD DE FOTOTERAPIA PEDIATRICA CENITALAMEDAFTLBF412011
2 | 4 | HUP | 00809698 | 200057 | ARTROMOTOR | RIMEC | FISIOTEK | NO LOCALIZADO | CONTROL ENFERMERIA | Integral | 01 Propiedad del cliente | 2000-01-01 | HOSP. MED. QUIR. 3ª PONIENTE | 90000 | ARTROMOTORRIMECFISIOTEKNO LOCALIZADO
2 | 4 | HUP | 00810263 | 202383 | ARTROMOTOR |  |  | 4792-02/2005 | CONTROL ENFERMERIA | Integral | 01 Propiedad del cliente | 2005-06-26 | HOSP. MED. QUIR. 3ª PONIENTE | 90000 | ARTROMOTOR4792-02/2005
2 | 4 | HUP | 00811577 | 204833 | ARTROMOTOR |  |  | 4849 | QUIROFANOS | Integral | 01 Propiedad del cliente |  | QUIROFANO GENERAL | 90000 | ARTROMOTOR4849
2 | 4 | HUP | 00811578 | 204834 | ARTROMOTOR |  |  |  | QUIROFANOS | Integral | 01 Propiedad del cliente |  | QUIROFANO GENERAL | 90000 | ARTROMOTOR
2 | 4 | HUP | 00809699 | 200058 | ARTROMOTOR DE MANO | KINETEC | MAESTRA PORTABLE | 99 | CONTROL ENFERMERIA | Integral | 01 Propiedad del cliente | 2005-11-01 | HOSP. MED. QUIR. 3ª PONIENTE | 90000 | ARTROMOTOR DE MANOKINETECMAESTRA PORTABLE99
2 | 4 | HUP | 00809700 | 200059 | ARTROMOTOR DE PIE |  |  | 209 | CONTROL ENFERMERIA | Integral | 01 Propiedad del cliente | 2000-01-01 | HOSP. MED. QUIR. 3ª PONIENTE | 90000 | ARTROMOTOR DE PIE209
2 | 4 | HUP | 00809701 | 200060 | ARTROMOTOR DE RODILLA | KINETEC | OPTIMA | 4610007111 | CONTROL ENFERMERIA | Integral | 01 Propiedad del cliente | 2000-01-01 | HOSP. MED. QUIR. 3ª PONIENTE | 90000 | ARTROMOTOR DE RODILLAKINETECOPTIMA4610007111
2 | 4 | HUP | 00814379 | 206431 | BOMBA HISTEROSCOPIA | OLYMPUS | HYSTEROFLOW II | 2112CE0761 | CONSULTA DE GINECOLOGIA 2 | Integral | 01 Propiedad del cliente | 2022-07-08 | QUIROFANO OFTALMOLOGIA | 90000 | BOMBA HISTEROSCOPIAOLYMPUSHYSTEROFLOW II2112CE0761
2 | 4 | HUP | 00809746 | 200183 | CAMARA CCD | SIN MARCA-NO DEFINIDA-DESCONOCIDA |  | 0F04550 | LABORATORIO | Integral | 01 Propiedad del cliente | 2000-01-01 | BIOTECNOLOGIA | 90000 | CAMARA CCDSIN MARCA-NO DEFINIDA-DESCONOCIDA0F04550
2 | 4 | HUP | 00809747 | 200184 | CAMARA DIGITAL | TOPCON | DC-1 | 937599 | CONS 112 OFTALM | Integral | 01 Propiedad del cliente | 2006-09-01 | CC.EE OFTALMOLOGIA | 90000 | CAMARA DIGITALTOPCONDC-1937599
2 | 4 | HUP | 00810696 | 203414 | CAMARA DIGITAL MEDICA MULTIUSOS | NIKON | D-7000 | 6358124 | CONS 105 OFTALM | Integral | 01 Propiedad del cliente | 2012-08-28 | PRUEBAS FUNCIONALES DE OFTALMOLOGIA | 90000 | CAMARA DIGITAL MEDICA MULTIUSOSNIKOND-70006358124
2 | 4 | HUP | 00811486 | 204665 | CAMARA DIGITAL MEDICA MULTIUSOS | OLYMPUS | PEN-F | BHNA23220 | CONSULTA DE GINECOLOGIA 2 | Integral | 01 Propiedad del cliente | 1999-01-01 | CC.EE GINECOLOGIA | 90000 | CAMARA DIGITAL MEDICA MULTIUSOSOLYMPUSPEN-FBHNA23220
2 | 4 | HUP | 00811691 | 205020 | CAMARA DIGITAL MEDICA MULTIUSOS | SIN MARCA-NO DEFINIDA-DESCONOCIDA |  | 838882 | QUIROFANOS | Integral | 01 Propiedad del cliente | 2018-09-18 | QUIROFANO GENERAL | 90000 | CAMARA DIGITAL MEDICA MULTIUSOSSIN MARCA-NO DEFINIDA-DESCONOCIDA838882
2 | 4 | HUP | 00811730 | 205080 | CAMARA PROCESADOR TELECAMARA TORRE ENDOSCOPIA CIRUGIA | STRYKER | 158801000 | 18G545654 | QUIROFANOS | Integral | 01 Propiedad del cliente | 2018-12-01 | QUIROFANO GENERAL | 90000 | CAMARA PROCESADOR TELECAMARA TORRE ENDOSCOPIA CIRUGIASTRYKER15880100018G545654
2 | 4 | HUP | 00811336 | 204439 | CAMARA SPYGLASS | BOSTON SCIENTIFIC | 4611 | 132371 | SALA 1 | Integral | 01 Propiedad del cliente | 1999-01-01 | HOSPITAL DE DIA MEDICO DIGESTIVO | 90000 | CAMARA SPYGLASSBOSTON SCIENTIFIC4611132371
2 | 4 | HUP | 00795304 |  | CAMARA VIDEOGRAFICA ENDOSCOPICA | OLYMPUS | OTV-S7H-1D-L08E | 7052935 | CONSULTA 116 ORL | Integral | 01 Propiedad del cliente | 2023-12-14 | CC.EE OTORRINO | 90000 | CAMARA VIDEOGRAFICA ENDOSCOPICAOLYMPUSOTV-S7H-1D-L08E7052935
2 | 4 | HUP | 00810160 | 201170 | CAMARA VIDEOGRAFICA ENDOSCOPICA | OPTOMIC | CS5131 | 1121127 | OTORRINO | Integral | 01 Propiedad del cliente | 2005-05-24 | CC.EE OTORRINO | 90000 | CAMARA VIDEOGRAFICA ENDOSCOPICAOPTOMICCS51311121127
2 | 4 | HUP | 00810161 | 201171 | CAMARA VIDEOGRAFICA ENDOSCOPICA | KARL STORZ | 202320 20 | LH390016-P | CONSULTA 11 URO | Integral | 01 Propiedad del cliente | 2005-08-22 | CC.EE UROLOGIA | 90000 | CAMARA VIDEOGRAFICA ENDOSCOPICAKARL STORZ202320 20LH390016-P
2 | 4 | HUP | 00810163 | 201173 | CAMARA VIDEOGRAFICA ENDOSCOPICA | KARL STORZ | 202120 20 | DM P011104 | QUIROFANOS | Integral | 01 Propiedad del cliente | 2000-01-01 | QUIROFANO GENERAL | 90000 | CAMARA VIDEOGRAFICA ENDOSCOPICAKARL STORZ202120 20DM P011104
2 | 4 | HUP | 00810165 | 201177 | CAMARA VIDEOGRAFICA ENDOSCOPICA | KARL STORZ | 202110 20 | IEC R5130 | QUIROFANO 1 | Integral | 01 Propiedad del cliente | 2000-01-01 | QUIROFANO OFTALMOLOGIA | 90000 | CAMARA VIDEOGRAFICA ENDOSCOPICAKARL STORZ202110 20IEC R5130
2 | 4 | HUP | 00810166 | 201178 | CAMARA VIDEOGRAFICA ENDOSCOPICA | KARL STORZ | 202120 20 | BM P010078 | CONSULTA DE GINECOLOGIA 2 | Integral | 01 Propiedad del cliente | 2000-01-01 | QUIROFANO GENERAL | 90000 | CAMARA VIDEOGRAFICA ENDOSCOPICAKARL STORZ202120 20BM P010078
2 | 4 | HUP | 00810167 | 201180 | CAMARA VIDEOGRAFICA ENDOSCOPICA | KARL STORZ | 202320 20 | HKP027076 | QUIROFANOS | Integral | 01 Propiedad del cliente | 2000-01-01 | QUIROFANO GENERAL | 90000 | CAMARA VIDEOGRAFICA ENDOSCOPICAKARL STORZ202320 20HKP027076
2 | 4 | HUP | 00810168 | 201181 | CAMARA VIDEOGRAFICA ENDOSCOPICA | SONY | DXC-C33P | 400888 | QUIROFANOS | Integral | 01 Propiedad del cliente | 2000-01-01 | QUIROFANO GENERAL | 90000 | CAMARA VIDEOGRAFICA ENDOSCOPICASONYDXC-C33P400888
2 | 4 | HUP | 00810321 | 202457 | CAMARA VIDEOGRAFICA ENDOSCOPICA | STORZ | TELECAM SL II | DB651187-P | QUIROFANOS | Integral | 01 Propiedad del cliente | 2008-10-21 | QUIROFANO GENERAL | 90000 | CAMARA VIDEOGRAFICA ENDOSCOPICASTORZTELECAM SL IIDB651187-P
2 | 4 | HUP | 00810323 | 202459 | CAMARA VIDEOGRAFICA ENDOSCOPICA | STORZ | TELECAM 20212030 | EB736218-H | QUIROFANO 1 | Integral | 01 Propiedad del cliente | 2008-10-21 | QUIROFANO OFTALMOLOGIA | 90000 | CAMARA VIDEOGRAFICA ENDOSCOPICASTORZTELECAM 20212030EB736218-H
2 | 4 | HUP | 00810362 | 202527 | CAMARA VIDEOGRAFICA ENDOSCOPICA | STRYKER | 1188HD-010-000 | 08H029854 | QUIROFANOS | Integral | 01 Propiedad del cliente | 2009-04-20 | QUIROFANO GENERAL | 90000 | CAMARA VIDEOGRAFICA ENDOSCOPICASTRYKER1188HD-010-00008H029854
2 | 4 | HUP | 00811189 | 204250 | CAMARA VIDEOGRAFICA ENDOSCOPICA | KARL STORZ | 20212030 | AMH005295 |  | Integral | 01 Propiedad del cliente | 1999-01-01 | SIN_DEFINIR | 90000 | CAMARA VIDEOGRAFICA ENDOSCOPICAKARL STORZ20212030AMH005295
2 | 4 | HUP | 00811444 | 204607 | CAMARA VIDEOGRAFICA ENDOSCOPICA | KARL STORZ | 22220055 | WX802Z80-H | LIMPIO QUIROFANOS 4-5-6 | Integral | 01 Propiedad del cliente | 2016-09-01 | QUIROFANO GENERAL | 90000 | CAMARA VIDEOGRAFICA ENDOSCOPICAKARL STORZ22220055WX802Z80-H
2 | 4 | HUP | 00811516 | 204715 | CAMARA VIDEOGRAFICA ENDOSCOPICA | SMITH & NEPHEW |  | EEK0378 | QUIROFANOS | Integral | 01 Propiedad del cliente | 2017-02-15 | QUIROFANO GENERAL | 90000 | CAMARA VIDEOGRAFICA ENDOSCOPICASMITH & NEPHEWEEK0378
2 | 4 | HUP | 00811519 | 204718 | CAMARA VIDEOGRAFICA ENDOSCOPICA | SMITH & NEPHEW | 72203967 | EEG3431 | QUIROFANOS | Integral | 01 Propiedad del cliente | 2017-02-15 | QUIROFANO GENERAL | 90000 | CAMARA VIDEOGRAFICA ENDOSCOPICASMITH & NEPHEW72203967EEG3431
2 | 4 | HUP | 00811553 | 204791 | CAMARA VIDEOGRAFICA ENDOSCOPICA | KARL STORZ | 20212030 | BMH005869 |  | Integral | 01 Propiedad del cliente | 1999-01-01 | SIN_DEFINIR | 90000 | CAMARA VIDEOGRAFICA ENDOSCOPICAKARL STORZ20212030BMH005869
2 | 4 | HUP | 00811555 | 204797 | CAMARA VIDEOGRAFICA ENDOSCOPICA | KARL STORZ | 20212030 | BMH005869. | QUIROFANOS | Integral | 01 Propiedad del cliente | 1999-01-01 | QUIROFANO GENERAL | 90000 | CAMARA VIDEOGRAFICA ENDOSCOPICAKARL STORZ20212030BMH005869.
2 | 4 | HUP | 00811556 | 204798 | CAMARA VIDEOGRAFICA ENDOSCOPICA | KARL STORZ | 20212030 | AC650707H | QUIROFANOS | Integral | 01 Propiedad del cliente | 1999-01-01 | QUIROFANO GENERAL | 90000 | CAMARA VIDEOGRAFICA ENDOSCOPICAKARL STORZ20212030AC650707H
2 | 4 | HUP | 00811558 | 204800 | CAMARA VIDEOGRAFICA ENDOSCOPICA | KARL STORZ | 20210031 | R5130 | QUIROFANOS | Integral | 01 Propiedad del cliente | 1999-01-01 | QUIROFANO GENERAL | 90000 | CAMARA VIDEOGRAFICA ENDOSCOPICAKARL STORZ20210031R5130
2 | 4 | HUP | 00811559 | 204801 | CAMARA VIDEOGRAFICA ENDOSCOPICA | SIN MARCA-NO DEFINIDA-DESCONOCIDA |  | IM3331 | QUIROFANOS | Integral | 01 Propiedad del cliente | 1999-01-01 | QUIROFANO GENERAL | 90000 | CAMARA VIDEOGRAFICA ENDOSCOPICASIN MARCA-NO DEFINIDA-DESCONOCIDAIM3331
2 | 4 | HUP | 00811864 | 205322 | CAMARA VIDEOGRAFICA ENDOSCOPICA | SIN MARCA-NO DEFINIDA-DESCONOCIDA |  | 877317 | QUIROFANO 1 | Integral | 01 Propiedad del cliente | 2019-10-22 | QUIROFANO OFTALMOLOGIA | 90000 | CAMARA VIDEOGRAFICA ENDOSCOPICASIN MARCA-NO DEFINIDA-DESCONOCIDA877317
2 | 4 | HUP | 00811906 | 205408 | CAMARA VIDEOGRAFICA ENDOSCOPICA | RICHARD WOLF | 5531001 | SN110218446 | QUIROFANOS | Integral | 01 Propiedad del cliente | 2019-08-31 | QUIROFANO GENERAL | 90000 | CAMARA VIDEOGRAFICA ENDOSCOPICARICHARD WOLF5531001SN110218446
2 | 4 | HUP | 00814759 | 206575 | CAMARA VIDEOGRAFICA ENDOSCOPICA | CONMED | AV41SIC | 722143548370 | QUIROFANO 5 | Integral | 01 Propiedad del cliente | 2022-11-30 | QUIROFANO GENERAL | 90000 | CAMARA VIDEOGRAFICA ENDOSCOPICACONMEDAV41SIC722143548370
2 | 4 | HUP | 00885353 | 00885353 | Cámara videográfica endoscópica | OLYMPUS | OTV-S7H-1D-L08E | 7082950 | CONSULTA 116 ORL | Integral | 01 Propiedad del cliente | 2023-12-14 | CC.EE OTORRINO | 90000 | Cámara videográfica endoscópicaOLYMPUSOTV-S7H-1D-L08E7082950
2 | 4 | HUP | 00797176 |  | CAMILLA RADIOTRANSPARENTE ENDOSCOPIAS | SCHMITZ | STL (ref. 285.1000.1) | 723036 | SALA 1 | Integral | 01 Propiedad del cliente | 2023-12-12 | HOSPITAL DE DIA MEDICO DIGESTIVO | 90000 | CAMILLA RADIOTRANSPARENTE ENDOSCOPIASSCHMITZSTL (ref. 285.1000.1)723036
2 | 4 | HUP | 00797177 |  | CAMILLA RADIOTRANSPARENTE ENDOSCOPIAS | SCHMITZ | STL (ref. 285.1000.1) | 723038 | SALA 2 | Integral | 01 Propiedad del cliente | 2023-12-12 | HOSPITAL DE DIA MEDICO DIGESTIVO | 90000 | CAMILLA RADIOTRANSPARENTE ENDOSCOPIASSCHMITZSTL (ref. 285.1000.1)723038
2 | 4 | HUP | 00797178 |  | CAMILLA RADIOTRANSPARENTE ENDOSCOPIAS | SCHMITZ | STL (ref. 285.1000.1) | 723037 | SALA 3 | Integral | 01 Propiedad del cliente | 2023-12-12 | HOSPITAL DE DIA MEDICO DIGESTIVO | 90000 | CAMILLA RADIOTRANSPARENTE ENDOSCOPIASSCHMITZSTL (ref. 285.1000.1)723037
2 | 4 | HUP | 00797167 |  | CAMILLAS TRANSPORTE CRITICOS | PARDO | ATICA 3404 | 1396163 | BOX 1 CRITICOS | Integral | 01 Propiedad del cliente | 2023-12-12 | URGENCIAS | 90000 | CAMILLAS TRANSPORTE CRITICOSPARDOATICA 34041396163
2 | 4 | HUP | 00797168 |  | CAMILLAS TRANSPORTE CRITICOS | PARDO | ATICA 3404 | 1346863 | BOX 1 CRITICOS | Integral | 01 Propiedad del cliente | 2023-12-12 | URGENCIAS | 90000 | CAMILLAS TRANSPORTE CRITICOSPARDOATICA 34041346863
2 | 4 | HUP | 00797169 |  | CAMILLAS TRANSPORTE CRITICOS | PARDO | ATICA 3404 | 1346170 | BOX 1 CRITICOS | Integral | 01 Propiedad del cliente | 2023-12-12 | URGENCIAS | 90000 | CAMILLAS TRANSPORTE CRITICOSPARDOATICA 34041346170
2 | 4 | HUP | 00809762 | 200217 | CENTRIFUGA | SHANDON | CYTOSPIN 3 | MA1772E9812 | LABORATORIO | Integral | 01 Propiedad del cliente | 2000-01-01 | BIOTECNOLOGIA | 90000 | CENTRIFUGASHANDONCYTOSPIN 3MA1772E9812
2 | 4 | HUP | 00809763 | 200218 | CENTRIFUGA | THERMO SCIENTIFIC | HERAEUS BIOFUGE PRIMO | 75005181 | LABORATORIO | Integral | 01 Propiedad del cliente | 2000-01-01 | BIOTECNOLOGIA | 90000 | CENTRIFUGATHERMO SCIENTIFICHERAEUS BIOFUGE PRIMO75005181
2 | 4 | HUP | 00809764 | 200220 | CENTRIFUGA | DIAMED | ID-CENTRIFUGA 24S | 8658.06.010 | LABORATORIO | Integral | 01 Propiedad del cliente | 2005-08-08 | BIOTECNOLOGIA | 90000 | CENTRIFUGADIAMEDID-CENTRIFUGA 24S8658.06.010
2 | 4 | HUP | 00809765 | 200225 | CENTRIFUGA | KUBOTA | 8100 | X01192 | LABORATORIO | Integral | 01 Propiedad del cliente | 2000-01-01 | BIOTECNOLOGIA | 90000 | CENTRIFUGAKUBOTA8100X01192
2 | 4 | HUP | 00809766 | 200226 | CENTRIFUGA | THERMO SCIENTIFIC | HERAEUS MULTIFUGE 3S | 75004361_ | LABORATORIO | Integral | 01 Propiedad del cliente | 2005-11-02 | BIOTECNOLOGIA | 90000 | CENTRIFUGATHERMO SCIENTIFICHERAEUS MULTIFUGE 3S75004361_
2 | 4 | HUP | 00809767 | 200228 | CENTRIFUGA | THERMO SCIENTIFIC | HERAEUS LABOFUGE 200 | 245693 | UCI | Integral | 01 Propiedad del cliente | 2000-01-01 | UNIDAD DE CUIDADOS CRITICOS | 90000 | CENTRIFUGATHERMO SCIENTIFICHERAEUS LABOFUGE 200245693
2 | 4 | HUP | 00810326 | 202462 | CENTRIFUGA | THERMO SCIENTIFIC | HERAEUS LABOFUGE 400 | 40884069 | LABORATORIO | Integral | 01 Propiedad del cliente | 2008-10-20 | BIOTECNOLOGIA | 90000 | CENTRIFUGATHERMO SCIENTIFICHERAEUS LABOFUGE 40040884069
2 | 4 | HUP | 00810678 | 203394 | CENTRIFUGA | ORTOALRESA | DIGTOR 21 | 100121/01 | LABORATORIO | Integral | 01 Propiedad del cliente |  | BIOTECNOLOGIA | 90000 | CENTRIFUGAORTOALRESADIGTOR 21100121/01
2 | 4 | HUP | 00811113 | 204139 | CENTRIFUGA | DIAMED | ID-CENTRIFUGE24S | 1001535 | LABORATORIO | Integral | 01 Propiedad del cliente |  | BIOTECNOLOGIA | 90000 | CENTRIFUGADIAMEDID-CENTRIFUGE24S1001535
2 | 4 | HUP | 00811118 | 204144 | CENTRIFUGA | THERMO SCIENTIFIC | HERAEUS MEGAFUGE 40 | 41642723 | LABORATORIO | Integral | 01 Propiedad del cliente |  | BIOTECNOLOGIA | 90000 | CENTRIFUGATHERMO SCIENTIFICHERAEUS MEGAFUGE 4041642723
2 | 4 | HUP | 00811182 | 204239 | CENTRIFUGA | THERMO SCIENTIFIC | HERAEUS LABOFUGE 400 | 40896217 | LABORATORIO | Integral | 01 Propiedad del cliente |  | BIOTECNOLOGIA | 90000 | CENTRIFUGATHERMO SCIENTIFICHERAEUS LABOFUGE 40040896217
2 | 4 | HUP | 00811387 | 204507 | CENTRIFUGA |  |  | 2002048 | LABORATORIO | Integral | 01 Propiedad del cliente | 2016-03-14 | BIOTECNOLOGIA | 90000 | CENTRIFUGA2002048
2 | 4 | HUP | 00811389 | 204513 | CENTRIFUGA |  |  | GZ323516010023 | LABORATORIO | Integral | 01 Propiedad del cliente | 2016-03-31 | BIOTECNOLOGIA | 90000 | CENTRIFUGAGZ323516010023
2 | 4 | HUP | 00811521 | 204722 | CENTRIFUGA | GYROZEN | 1248 | GZ323516060101 | LABORATORIO | Integral | 01 Propiedad del cliente | 2017-02-21 | BIOTECNOLOGIA | 90000 | CENTRIFUGAGYROZEN1248GZ323516060101
2 | 4 | HUP | 00811561 | 204803 | CENTRIFUGA |  |  | GZ723516030030 | LABORATORIO | Integral | 01 Propiedad del cliente |  | BIOTECNOLOGIA | 90000 | CENTRIFUGAGZ723516030030
2 | 4 | HUP | 00811854 | 205270 | CENTRIFUGA |  |  | 2019030000236 | LABORATORIO | Integral | 01 Propiedad del cliente | 2019-08-13 | BIOTECNOLOGIA | 90000 | CENTRIFUGA2019030000236
2 | 4 | HUP | 00811928 | 205433 | CENTRIFUGA | EPPENDORF | 5810R | 5811JG290436 | LABORATORIO | Integral | 01 Propiedad del cliente | 2020-04-08 | BIOTECNOLOGIA | 90000 | CENTRIFUGAEPPENDORF5810R5811JG290436
2 | 4 | HUP | 00865816 |  | Centrífuga de sobremesa para uso general | FIDIA | DUOGRAFTER II REF. P1-2120 | 659405 | ALMACEN TRAUMA | Gestión / Primera Intervención | 03 Prestamo / Cesion | 2024-09-18 | QUIROFANO GENERAL | 90000 | Centrífuga de sobremesa para uso generalFIDIADUOGRAFTER II REF. P1-2120659405
2 | 4 | HUP | 00811694 | 205024 | CENTRIFUGA LAVADORA CELULAS SANGUINEAS | THERMO SCIENTIFIC | CW3 | 483018 | LABORATORIO | Integral | 01 Propiedad del cliente | 2018-09-19 | BIOTECNOLOGIA | 90000 | CENTRIFUGA LAVADORA CELULAS SANGUINEASTHERMO SCIENTIFICCW3483018
2 | 4 | HUP | 00809768 | 200232 | CINTA ERGOMETRIA | MARQUETTE | SERI 2000 TREAD MILL | D2Y58324S | CONSULTA 214 | Integral | 01 Propiedad del cliente | 2005-01-25 | CC.EE CARDIOLOGIA | 90000 | CINTA ERGOMETRIAMARQUETTESERI 2000 TREAD MILLD2Y58324S
2 | 4 | HUP | 00820612 | 00820612 | CINTA ERGOMETRIA | MEDISOFT | 870A | 565A23 | CONSULTA 217 | Integral | 01 Propiedad del cliente | 2023-12-14 | CC.EE CARDIOLOGIA | 90000 | CINTA ERGOMETRIAMEDISOFT870A565A23
2 | 4 | HUP | 00809781 | 200261 | CONTROL DE CAMARA DE MICROSCOPIO DE FLU | LEICA | HG50W L1/L2 | 445601 | LABORATORIO | Integral | 01 Propiedad del cliente | 2000-01-01 | BIOTECNOLOGIA | 90000 | CONTROL DE CAMARA DE MICROSCOPIO DE FLULEICAHG50W L1/L2445601
2 | 4 | HUP | 00809788 | 200270 | CONTROL DE TELECAMARA | STORZ | 202130 20 | MD635032-P | QUIROFANOS | Integral | 01 Propiedad del cliente | 2007-03-26 | QUIROFANO GENERAL | 90000 | CONTROL DE TELECAMARASTORZ202130 20MD635032-P
2 | 4 | HUP | 00813595 | 203372 | EMPAQUETADORA UNIDOSIS |  |  | 995 | REENVASADO | Integral | 01 Propiedad del cliente | 2012-06-18 | FARMACIA | 90000 | EMPAQUETADORA UNIDOSIS995
2 | 4 | HUP | 00812208 | 205880 | ENVASADORA HORIZONTAL PARA JERINGAS | ROVEBLOC | SPO8038 | 1014049 | FARMACIA | Integral | 01 Propiedad del cliente | 2021-05-04 | FARMACIA | 90000 | ENVASADORA HORIZONTAL PARA JERINGASROVEBLOCSPO80381014049
2 | 4 | HUP | 00812185 | 205830 | ENVASADORA UNIDOSIS | KRZ | Multiblist-N1 | N1210534 | UNIDOSIS | Integral | 01 Propiedad del cliente | 2021-04-12 | FARMACIA | 90000 | ENVASADORA UNIDOSISKRZMultiblist-N1N1210534
2 | 4 | HUP | 00844969 | 00844969 | Equipo de acondicionamiento del gas para insuflación | VIMS | 10001010 ENDOVPUMP | 4257 | LIMPIO QUIROFANOS 7-8-9 | Integral | 01 Propiedad del cliente | 2023-12-15 | QUIROFANO CIRUGIA | 90000 | Equipo de acondicionamiento del gas para insuflaciónVIMS10001010 ENDOVPUMP4257
2 | 4 | HUP | 00874620 | 00874620 | Equipo de acondicionamiento del gas para insuflación | CONMED | AIRSEAL AS-IFS2/F121 | 1906CE0676 | ALMACEN EQUIPOS | Gestión / Primera Intervención | 03 Prestamo / Cesion | 2018-12-12 | QUIROFANO GENERAL | 90000 | Equipo de acondicionamiento del gas para insuflaciónCONMEDAIRSEAL AS-IFS2/F1211906CE0676
2 | 4 | HUP | 00907392 | 00907392 | Equipo de facoemulsificación y vitrectomía | JOHNSON & JOHNSON | VERITAS | 202210149 | QUIROFANO 1 | Gestión / Primera Intervención | 03 Prestamo / Cesion | 2025-05-22 | QUIROFANO OFTALMOLOGIA | 90000 | Equipo de facoemulsificación y vitrectomíaJOHNSON & JOHNSONVERITAS202210149
2 | 4 | HUP | 00861479 | 00861479 | Equipo de videoendoscopia | VIMS | VSX8000PR-4K | PZ2005 | ANTEQUIROFANO 2 | Gestión / Primera Intervención | 03 Prestamo / Cesion | 2023-10-03 | QUIROFANO UROLOGIA | 90000 | Equipo de videoendoscopiaVIMSVSX8000PR-4KPZ2005
2 | 4 | HUP | 00811815 | 205216 | FLUJOMETRO | MMS | FLOWMASTER | 18355200 | CONSULTA 15 URO | Integral | 01 Propiedad del cliente | 2019-05-30 | CC.EE UROLOGIA | 90000 | FLUJOMETROMMSFLOWMASTER18355200
2 | 4 | HUP | 00787906 |  | INSUFLADOR DE CO2 | CONMED | AIR SEAL I.F.S. | 2305CE0421 | LIMPIO QUIROFANOS 1-2-3 | Integral | 01 Propiedad del cliente | 2023-12-15 | QUIROFANO CIRUGIA | 90000 | INSUFLADOR DE CO2CONMEDAIR SEAL I.F.S.2305CE0421
2 | 4 | HUP | 00787921 |  | INSUFLADOR DE CO2 | CONMED | AIR SEAL I.F.S. | 2305CE0420 | QUIROFANO 8 GINE | Integral | 01 Propiedad del cliente | 2023-12-15 | QUIROFANO GINECOLOGIA/OBSTETRI | 90000 | INSUFLADOR DE CO2CONMEDAIR SEAL I.F.S.2305CE0420
2 | 4 | HUP | 00789565 |  | INSUFLADOR DE CO2 | VIMS | 10001010 ENDOVPUMP | 4256 | LIMPIO QUIROFANOS 7-8-9 | Integral | 01 Propiedad del cliente | 2023-12-15 | QUIROFANO CIRUGIA | 90000 | INSUFLADOR DE CO2VIMS10001010 ENDOVPUMP4256
2 | 4 | HUP | 00809905 | 200579 | INSUFLADOR DE CO2 |  |  | 047502 | QUIROFANOS | Integral | 01 Propiedad del cliente | 2004-06-22 | QUIROFANO GENERAL | 90000 | INSUFLADOR DE CO2047502
2 | 4 | HUP | 00809906 | 200580 | INSUFLADOR DE CO2 |  |  | 1202 | QUIROFANOS | Integral | 01 Propiedad del cliente | 2000-01-01 | QUIROFANO GENERAL | 90000 | INSUFLADOR DE CO21202
2 | 4 | HUP | 00809907 | 200581 | INSUFLADOR DE CO2 | KARL STORZ | 26430520 | KF10588-B | QUIROFANOS | Integral | 01 Propiedad del cliente | 2000-01-01 | QUIROFANO GENERAL | 90000 | INSUFLADOR DE CO2KARL STORZ26430520KF10588-B
2 | 4 | HUP | 00810605 | 202998 | INSUFLADOR DE CO2 | RICHARD WOLF | 2232.021 | 050446 | QUIROFANOS | Integral | 01 Propiedad del cliente |  | QUIROFANO GENERAL | 90000 | INSUFLADOR DE CO2RICHARD WOLF2232.021050446
2 | 4 | HUP | 00811347 | 204450 | INSUFLADOR DE CO2 | FUJIFILM | GW100 | 1V605K027 | UNIDAD DIGESTIVO | Integral | 01 Propiedad del cliente |  | HOSPITAL DE DIA MEDICO DIGESTIVO | 90000 | INSUFLADOR DE CO2FUJIFILMGW1001V605K027
2 | 4 | HUP | 00811863 | 205321 | INSUFLADOR DE CO2 |  |  | 1811CE0578 | QUIROFANO 1 | Integral | 01 Propiedad del cliente | 2019-10-22 | QUIROFANO OFTALMOLOGIA | 90000 | INSUFLADOR DE CO21811CE0578
2 | 4 | HUP | 00811693 | 205022 | INSUFLADOR NEUMO |  |  | 1709CE1113 | QUIROFANOS | Integral | 01 Propiedad del cliente |  | QUIROFANO GENERAL | 90000 | INSUFLADOR NEUMO1709CE1113
2 | 4 | HUP | 00809908 | 200582 | INSUFLADOR PARA MEDIDOR DE SUEÑO | PURITAN BENNETT | GOODKNIGHT 420G | 1495300057 | P5__LEVANTE | Integral | 01 Propiedad del cliente | 2006-12-01 | HOSP. MED. QUIR. 5ª LEVANTE | 90000 | INSUFLADOR PARA MEDIDOR DE SUEÑOPURITAN BENNETTGOODKNIGHT 420G1495300057
2 | 4 | HUP | 00809913 | 200589 | ISQUEMIA | VBM | TOURNIQUET 4500 | 9610-45633 | QUIROFANOS | Integral | 01 Propiedad del cliente | 2000-01-01 | QUIROFANO GENERAL | 90000 | ISQUEMIAVBMTOURNIQUET 45009610-45633
2 | 4 | HUP | 00810618 | 203080 | ISQUEMIA | VBM | VBM TORNIQUET | 1106-02-6387 | QUIROFANOS | Integral | 01 Propiedad del cliente | 2011-07-22 | QUIROFANO GENERAL | 90000 | ISQUEMIAVBMVBM TORNIQUET1106-02-6387
2 | 4 | HUP | 00810769 | 203630 | ISQUEMIA | VBM | TORNIQUETE 2/500 | 1101-2-6344 | QUIROFANO 5 | Integral | 01 Propiedad del cliente | 2014-04-10 | QUIROFANO GENERAL | 90000 | ISQUEMIAVBMTORNIQUETE 2/5001101-2-6344
2 | 4 | HUP | 00809924 | 200601 | LAMPARA DE HENDIDURA | ALCON | SL1000 | 0301577205X | CONS 106 OFTALM | Integral | 01 Propiedad del cliente | 2006-09-06 | PRUEBAS FUNCIONALES DE OFTALMOLOGIA | 90000 | LAMPARA DE HENDIDURAALCONSL10000301577205X
2 | 4 | HUP | 00809926 | 200608 | LAMPARA DE HENDIDURA | RODENSTOCK | RO 4000 | 368106/HN | CONS 109 OFTALM | Integral | 01 Propiedad del cliente | 2003-05-10 | CC.EE OFTALMOLOGIA | 90000 | LAMPARA DE HENDIDURARODENSTOCKRO 4000368106/HN
2 | 4 | HUP | 00809927 | 200609 | LAMPARA DE HENDIDURA | TOPCON | SL-D7 | 701877 | CONS 112 OFTALM | Integral | 01 Propiedad del cliente | 2006-09-01 | CC.EE OFTALMOLOGIA | 90000 | LAMPARA DE HENDIDURATOPCONSL-D7701877
2 | 4 | HUP | 00811547 | 204785 | LAMPARA DE HENDIDURA | TOPCON | SL-D701 | Z101028 | CONS 114 OFTALM | Integral | 01 Propiedad del cliente | 2017-05-16 | CC.EE OFTALMOLOGIA | 90000 | LAMPARA DE HENDIDURATOPCONSL-D701Z101028
2 | 4 | HUP | 00811258 | 204339 | LAMPARA DE HENDIDURA PORTATIL | KOWA | SL15 | 1508705350 | CONS 102 OFTALM | Integral | 01 Propiedad del cliente |  | CC.EE OFTALMOLOGIA | 90000 | LAMPARA DE HENDIDURA PORTATILKOWASL151508705350
2 | 4 | HUP | 00809958 | 200700 | MICROONDAS |  |  | 517 | GIMNASIO-TRATAMIENTO | Integral | 01 Propiedad del cliente | 2000-01-01 | GIMNASIO FISIOTERAPIA | 90000 | MICROONDAS517
2 | 4 | HUP | 00809959 | 200701 | MICROONDAS |  |  | 538 | GIMNASIO-TRATAMIENTO | Integral | 01 Propiedad del cliente | 2000-01-01 | GIMNASIO FISIOTERAPIA | 90000 | MICROONDAS538
2 | 4 | HUP | 00810364 | 202529 | MODULO INSUFLADOR NEUMO | STRYKER | PNEMO SURE 620-040-6 | 0809CE034 | QUIROFANOS | Integral | 01 Propiedad del cliente | 2009-04-20 | QUIROFANO GENERAL | 90000 | MODULO INSUFLADOR NEUMOSTRYKERPNEMO SURE 620-040-60809CE034
2 | 4 | HUP | 00810360 | 202525 | MOTOR OSCILANTE Y F.A. CORTA YESOS |  |  | 53306 | QUIROFANOS | Integral | 01 Propiedad del cliente |  | QUIROFANO GENERAL | 90000 | MOTOR OSCILANTE Y F.A. CORTA YESOS53306
2 | 4 | HUP | 00811579 | 204835 | MOTOR DE RODILLA | SYNTHES | TRS | 5934 | QUIROFANOS | Integral | 01 Propiedad del cliente |  | QUIROFANO GENERAL | 90000 | MOTOR DE RODILLASYNTHESTRS5934
2 | 4 | HUP | 00811580 | 204836 | MOTOR DE RODILLA | SYNTHES | TRS |  | QUIROFANOS | Integral | 01 Propiedad del cliente |  | QUIROFANO GENERAL | 90000 | MOTOR DE RODILLASYNTHESTRS
2 | 4 | HUP | 00811522 | 204726 | MUESTREADOR DE AIRE |  |  | 10005520/668 | PREVENTIVA ENFERMERIA | Integral | 01 Propiedad del cliente | 2017-03-03 | MEDICINA PREVENTIVA / SALUD LABORAL | 90000 | MUESTREADOR DE AIRE10005520/668
2 | 4 | HUP | 00811695 | 205028 | MUESTREADOR DE AIRE |  |  | 10005520/561 | PREVENTIVA ENFERMERIA | Integral | 01 Propiedad del cliente |  | MEDICINA PREVENTIVA / SALUD LABORAL | 90000 | MUESTREADOR DE AIRE10005520/561
2 | 4 | HUP | 00811733 | 205083 | NEUMO SURE XL | STRYKER | 0620-040-613 | 1808CE0505 | QUIROFANOS | Integral | 01 Propiedad del cliente | 2018-12-01 | QUIROFANO GENERAL | 90000 | NEUMO SURE XLSTRYKER0620-040-6131808CE0505
2 | 4 | HUP | 00810540 | 202905 | OTOCALORIMETRO | GN OTOMETRICS | NCI-480E | 000818 | OTORRINO | Integral | 01 Propiedad del cliente | 2010-07-12 | CC.EE OTORRINO | 90000 | OTOCALORIMETROGN OTOMETRICSNCI-480E000818
2 | 4 | HUP | 00812190 | 205862 | OTOCAROLÍMETRO |  |  | 3000100 | OTORRINO | Integral | 01 Propiedad del cliente | 2021-05-03 | CC.EE OTORRINO | 90000 | OTOCAROLÍMETRO3000100
2 | 4 | HUP | 00789564 |  | PROCESADOR 6K CIRUGIA PADRE PROCESADOR DE IMAGEN LAPAROSCOPIA | VIMS | VLS800 | 14P775 | LIMPIO QUIROFANOS 7-8-9 | Integral | 01 Propiedad del cliente | 2023-12-15 | QUIROFANO CIRUGIA | 90000 | PROCESADOR 6K CIRUGIA PADRE PROCESADOR DE IMAGEN LAPAROSCOPIAVIMSVLS80014P775
2 | 4 | HUP | 00810603 | 202996 | PROCESADOR DE VIDEO | RICHARD WOLF | 5512.01 | 042590 | QUIROFANOS | Integral | 01 Propiedad del cliente |  | QUIROFANO GENERAL | 90000 | PROCESADOR DE VIDEORICHARD WOLF5512.01042590
2 | 4 | HUP | 00795256 |  | PROCESADOR DE VIDEO LARINGOSCOPIO Torre 1013626351 | OLYMPUS | CV-170 | 7317076 | CONSULTA 116 ORL | Integral | 01 Propiedad del cliente | 2023-12-14 | CC.EE OTORRINO | 90000 | PROCESADOR DE VIDEO LARINGOSCOPIO Torre 1013626351OLYMPUSCV-1707317076
2 | 4 | HUP | 00795307 |  | PROCESADOR DE VIDEO LARINGOSCOPIO Torre 1014121467 | OLYMPUS | CV-170 | 7215756 | CONSULTA 119 ORL | Integral | 01 Propiedad del cliente | 2023-12-14 | CC.EE OTORRINO | 90000 | PROCESADOR DE VIDEO LARINGOSCOPIO Torre 1014121467OLYMPUSCV-1707215756
2 | 4 | HUP | 00787904 |  | PROCESADOR DE VIDEO PARA ENDOSCOPIA | SHENZHEN MINDRAY BIOMEDICAL | R1 | FD1-36000447 | LIMPIO QUIROFANOS 1-2-3 | Integral | 01 Propiedad del cliente | 2023-12-15 | QUIROFANO CIRUGIA | 90000 | PROCESADOR DE VIDEO PARA ENDOSCOPIASHENZHEN MINDRAY BIOMEDICALR1FD1-36000447
2 | 4 | HUP | 00787913 |  | PROCESADOR DE VIDEO PARA ENDOSCOPIA | SHENZHEN MINDRAY BIOMEDICAL | R1 | FD1-34000422 | QUIROFANO 8 GINE | Integral | 01 Propiedad del cliente | 2023-12-15 | QUIROFANO GINECOLOGIA/OBSTETRI | 90000 | PROCESADOR DE VIDEO PARA ENDOSCOPIASHENZHEN MINDRAY BIOMEDICALR1FD1-34000422
2 | 4 | HUP | 00811446 | 204609 | PROCESADOR DE VIDEO PARA ENDOSCOPIA | KARL STORZ | 222010 20 | ZZ680538-P | QUIROFANO 6 | Integral | 01 Propiedad del cliente | 2016-09-01 | QUIROFANO GENERAL | 90000 | PROCESADOR DE VIDEO PARA ENDOSCOPIAKARL STORZ222010 20ZZ680538-P
2 | 4 | HUP | 00811458 | 204623 | PROCESADOR DE VIDEO PARA ENDOSCOPIA | FUJIFILM | VP-4450HD | 2V567K775 | UNIDAD DIGESTIVO | Integral | 01 Propiedad del cliente | 2016-10-26 | HOSPITAL DE DIA MEDICO DIGESTIVO | 90000 | PROCESADOR DE VIDEO PARA ENDOSCOPIAFUJIFILMVP-4450HD2V567K775
2 | 4 | HUP | 00811865 | 205323 | PROCESADOR DE VIDEO PARA ENDOSCOPIA | COVIDIEN | 95-3930 | 879214 | QUIROFANO 1 | Integral | 01 Propiedad del cliente | 2019-10-22 | QUIROFANO OFTALMOLOGIA | 90000 | PROCESADOR DE VIDEO PARA ENDOSCOPIACOVIDIEN95-3930879214
2 | 4 | HUP | 00814758 | 206574 | PROCESADOR DE VIDEO PARA ENDOSCOPIA | CONMED | AV4132 | 722142361269 | QUIROFANO 5 | Integral | 01 Propiedad del cliente | 2022-11-30 | QUIROFANO GENERAL | 90000 | PROCESADOR DE VIDEO PARA ENDOSCOPIACONMEDAV4132722142361269
2 | 4 | HUP | 00811515 | 204714 | PROCESADOR TELECAMARA | SMITH & NEPHEW | 72204354 | EEI2657 | QUIROFANOS | Integral | 01 Propiedad del cliente | 2017-02-15 | QUIROFANO GENERAL | 90000 | PROCESADOR TELECAMARASMITH & NEPHEW72204354EEI2657
2 | 4 | HUP | 00811518 | 204717 | PROCESADOR TELECAMARA | SMITH & NEPHEW | 72204354 | EEI0163 | QUIROFANOS | Integral | 01 Propiedad del cliente | 2017-02-15 | QUIROFANO GENERAL | 90000 | PROCESADOR TELECAMARASMITH & NEPHEW72204354EEI0163
2 | 4 | HUP | 00810103 | 201029 | REFRACTOMETRO | CANON | RK-F1 | 100461 | OFTALMOLOGÍA | Integral | 01 Propiedad del cliente | 2005-10-01 | CC.EE OFTALMOLOGIA | 90000 | REFRACTOMETROCANONRK-F1100461
2 | 4 | HUP | 00810104 | 201031 | REFRACTOMETRO | CANON | RK-F1 | 101774 | CONS 110 OFTALM | Integral | 01 Propiedad del cliente | 2005-02-22 | CC.EE OFTALMOLOGIA | 90000 | REFRACTOMETROCANONRK-F1101774
2 | 4 | HUP | 00809710 | 200085 | REFRACTOMETRO M-203 | NIKON | NR-5500 | 62622 | OFTALMOLOGÍA | Integral | 01 Propiedad del cliente | 2000-01-01 | CC.EE OFTALMOLOGIA | 90000 | REFRACTOMETRO M-203NIKONNR-550062622
2 | 4 | HUP | 00886067 |  | Refrigerador de laboratorio | JOHNSON | JRD176E | 540-n4457501-4229-1310046 | CONGELADORES-NEVERAS | Integral | 01 Propiedad del cliente | 2025-02-11 | BIOTECNOLOGIA | 90000 | Refrigerador de laboratorioJOHNSONJRD176E540-n4457501-4229-1310046
2 | 4 | HUP | 00886069 | 00886069 | Refrigerador de laboratorio | JOHNSON | JRD176E | 540-n4457501-4229-1310050 | ALMACEN 2 ALTURA | Integral | 01 Propiedad del cliente | 2025-02-11 | AREA DE OPERACIONES | 90000 | Refrigerador de laboratorioJOHNSONJRD176E540-n4457501-4229-1310050
2 | 4 | HUP | 00810122 | 201093 | SIERRA DE YESOS | STM | 8894 | NO LOCALIZADO | P5__LEVANTE | Integral | 01 Propiedad del cliente | 2000-01-01 | HOSP. MED. QUIR. 5ª LEVANTE | 90000 | SIERRA DE YESOSSTM8894NO LOCALIZADO
2 | 4 | HUP | 00810123 | 201095 | SIERRA DE YESOS | STRYKER | 941 | 0328601363 | P3-PONIENTE | Integral | 01 Propiedad del cliente |  | HOSP. MED. QUIR. 3ª PONIENTE | 90000 | SIERRA DE YESOSSTRYKER9410328601363
2 | 4 | HUP | 00810124 | 201096 | SIERRA DE YESOS | OSCILOW | GL 2000/83 | 64144 | URGENCIAS | Integral | 01 Propiedad del cliente | 2000-01-01 | URGENCIAS | 90000 | SIERRA DE YESOSOSCILOWGL 2000/8364144
2 | 4 | HUP | 00810782 | 203647 | SIERRA DE YESOS |  |  | 81905 | PLANTA SOTANO | Integral | 01 Propiedad del cliente | 2014-04-15 | CC.EE TRAUMATOLOGIA | 90000 | SIERRA DE YESOS81905
2 | 4 | HUP | 00812144 | 205749 | SISTEMA VHIT (MONTURA GAFA + CAMARA) | INTERACOUSTICS | EYE-SEE-CAM | 1003053 | OTORRINO | Integral | 01 Propiedad del cliente | 2021-03-11 | CC.EE OTORRINO | 90000 | SISTEMA VHIT (MONTURA GAFA + CAMARA)INTERACOUSTICSEYE-SEE-CAM1003053
2 | 4 | HUP | 00811734 | 205084 | TELECAMARA CABEZA CAMARA | STRYKER | 1588AIM | 18H532164AIM | QUIROFANOS | Integral | 01 Propiedad del cliente | 2018-12-01 | QUIROFANO GENERAL | 90000 | TELECAMARA CABEZA CAMARASTRYKER1588AIM18H532164AIM
2 | 4 | HUP | 00814803 | 206591 | TERMOHIGROMETRO | SIN MARCA-NO DEFINIDA-DESCONOCIDA |  | 1P140509195 | PREVENTIVA TECNICO | Integral | 01 Propiedad del cliente |  | MEDICINA PREVENTIVA / SALUD LABORAL | 90000 | TERMOHIGROMETROSIN MARCA-NO DEFINIDA-DESCONOCIDA1P140509195
2 | 4 | HUP | 00810178 | 201203 | TIMPANOGRAFO |  |  | SEA7500150002 | OTORRINO | Integral | 01 Propiedad del cliente | 2000-01-01 | CC.EE OTORRINO | 90000 | TIMPANOGRAFOSEA7500150002
2 | 4 | HUP | 00811698 | 205039 | TIMPANOGRAFO | OSCILLA | T840 | T840-18155-GNDK | OTORRINO | Integral | 01 Propiedad del cliente | 2018-11-28 | CC.EE OTORRINO | 90000 | TIMPANOGRAFOOSCILLAT840T840-18155-GNDK
2 | 4 | HUP | 00810179 | 201204 | TIMPANÓGRAFO | HORTMANN | TYMP 87 | 042436 | OTORRINO | Integral | 01 Propiedad del cliente | 2000-01-01 | CC.EE OTORRINO | 90000 | TIMPANÓGRAFOHORTMANNTYMP 87042436
2 | 4 | HUP | 00810181 | 201206 | TIMPANOGRAFO PORTATIL | MADSEN | TYM-SCREEN | 218591 | OTORRINO | Integral | 01 Propiedad del cliente | 2000-01-01 | CC.EE OTORRINO | 90000 | TIMPANOGRAFO PORTATILMADSENTYM-SCREEN218591
2 | 4 | HUP | 00844967 | 00844967 | Unidad de procesamiento y fuente lumínica de endoscopio | VIMS | VLS800 | 14P132 | LIMPIO QUIROFANOS 7-8-9 | Integral | 01 Propiedad del cliente | 2023-12-15 | QUIROFANO CIRUGIA | 90000 | Unidad de procesamiento y fuente lumínica de endoscopioVIMSVLS80014P132
2 | 4 | HUP | 00810195 | 201235 | UNIDAD DE REFRACCION | FRASTEMA | DELTA | 0001 | CONS 109 OFTALM | Integral | 01 Propiedad del cliente | 2005-07-01 | CC.EE OFTALMOLOGIA | 90000 | UNIDAD DE REFRACCIONFRASTEMADELTA0001
2 | 4 | HUP | 00810196 | 201236 | UNIDAD DE REFRACCION | TOPCON | IS-600 | 937599 | CONS 112 OFTALM | Integral | 01 Propiedad del cliente | 2006-09-01 | CC.EE OFTALMOLOGIA | 90000 | UNIDAD DE REFRACCIONTOPCONIS-600937599
2 | 4 | HUP | 00810429 | 202715 | UNIDAD DE REFRACCION |  |  | 2167 | CONS 108 OFTALM | Integral | 01 Propiedad del cliente | 2009-01-14 | CC.EE OFTALMOLOGIA | 90000 | UNIDAD DE REFRACCION2167
2 | 4 | HUP | 00810972 | 203889 | UNIDAD DE REFRACCION |  |  | 2168 | CONS 111 OFTALM | Integral | 01 Propiedad del cliente |  | CC.EE OFTALMOLOGIA | 90000 | UNIDAD DE REFRACCION2168
2 | 4 | HUP | 00811551 | 204789 | UNIDAD DE REFRACCION | TOPCON | IS-600 | 13040 | OFTALMOLOGÍA | Integral | 01 Propiedad del cliente | 2017-05-16 | CC.EE OFTALMOLOGIA | 90000 | UNIDAD DE REFRACCIONTOPCONIS-60013040
2 | 4 | HUP | 00810203 | 201247 | VESTIBULAR |  |  | 116740 | OTORRINO | Integral | 01 Propiedad del cliente | 2000-01-01 | CC.EE OTORRINO | 90000 | VESTIBULAR116740
2 | 4 | HUP | 00810088 | 200982 | VIDEOPROCESADOR |  |  | 1V382B391 | MEDICINA INTERNA | Integral | 01 Propiedad del cliente | 2004-09-20 | CC.EE MEDICINA INTERNA | 90000 | VIDEOPROCESADOR1V382B391
2 | 4 | HUP | 00810239 | 201326 | VIDEOPROCESADOR |  |  | 2V396A256 | UNIDAD DIGESTIVO | Integral | 01 Propiedad del cliente | 2006-12-21 | HOSPITAL DE DIA MEDICO DIGESTIVO | 90000 | VIDEOPROCESADOR2V396A256
2 | 4 | HUP | 00810367 | 202602 | VIDEOPROCESADOR |  |  | 2V382717 | UNIDAD DIGESTIVO | Integral | 01 Propiedad del cliente | 2007-01-01 | HOSPITAL DE DIA MEDICO DIGESTIVO | 90000 | VIDEOPROCESADOR2V382717
2 | 4 | HUP | 00810587 | 202967 | VIDEOPROCESADOR |  |  | 1V453A459 | DIGESTIVO | Integral | 01 Propiedad del cliente | 2010-12-14 | CC.EE DIGESTIVO | 90000 | VIDEOPROCESADOR1V453A459
2 | 4 | HUP | 00810664 | 203368 | VIDEOPROCESADOR | PENTAX | EPK-1000 | EA010591 | UNIDAD DIGESTIVO | Integral | 01 Propiedad del cliente |  | HOSPITAL DE DIA MEDICO DIGESTIVO | 90000 | VIDEOPROCESADORPENTAXEPK-1000EA010591
2 | 4 | HUP | 00810665 | 203369 | VIDEOPROCESADOR | PENTAX | EPK-3500 | EA010579 | UNIDAD DIGESTIVO | Integral | 01 Propiedad del cliente |  | HOSPITAL DE DIA MEDICO DIGESTIVO | 90000 | VIDEOPROCESADORPENTAXEPK-3500EA010579
2 | 4 | HUP | 00810736 | 203470 | VIDEOPROCESADOR | PENTAX | EPK-1000 | EC012690 | URGENCIAS | Integral | 01 Propiedad del cliente | 2012-10-01 | URGENCIAS | 90000 | VIDEOPROCESADORPENTAXEPK-1000EC012690
2 | 4 | HUP | 00810755 | 203543 | VIDEOPROCESADOR |  |  | 4V564A433 | UNIDAD DIGESTIVO | Integral | 01 Propiedad del cliente | 2013-04-19 | HOSPITAL DE DIA MEDICO DIGESTIVO | 90000 | VIDEOPROCESADOR4V564A433
2 | 4 | HUP | 00810762 | 203622 | VIDEOPROCESADOR |  |  | 5V564D551 | CONSULTA BRONCOSCOPIA | Integral | 01 Propiedad del cliente | 2014-04-02 | CC.EE NEUMOLOGIA | 90000 | VIDEOPROCESADOR5V564D551
2 | 4 | HUP | 00811333 | 204436 | VIDEOPROCESADOR |  |  | 1V564K054 | UNIDAD DIGESTIVO | Integral | 01 Propiedad del cliente |  | HOSPITAL DE DIA MEDICO DIGESTIVO | 90000 | VIDEOPROCESADOR1V564K054
2 | 4 | HUP | 00811354 | 204457 | VIDEOPROCESADOR |  |  | 1V492A45A | UNIDAD DIGESTIVO | Integral | 01 Propiedad del cliente |  | HOSPITAL DE DIA MEDICO DIGESTIVO | 90000 | VIDEOPROCESADOR1V492A45A
2 | 4 | HUP | 00811968 | 205481 | VIDEOPROCESADOR | AMBU | QWIEV | AM19600399 | UCI | Integral | 01 Propiedad del cliente |  | UNIDAD DE CUIDADOS CRITICOS | 90000 | VIDEOPROCESADORAMBUQWIEVAM19600399
2 | 4 | HUP | 00811969 | 205482 | VIDEOPROCESADOR | AMBU | QWIEV | AM19600353 | UCI | Integral | 01 Propiedad del cliente |  | UNIDAD DE CUIDADOS CRITICOS | 90000 | VIDEOPROCESADORAMBUQWIEVAM19600353
2 | 4 | HUP | 00814099 | 206239 | VIDEOPROCESADOR | MEDTRONIC | MANOSCAN A120 | MSMIL3869 | SALA 1 | Integral | 01 Propiedad del cliente | 2022-06-07 | HOSPITAL DE DIA MEDICO DIGESTIVO | 90000 | VIDEOPROCESADORMEDTRONICMANOSCAN A120MSMIL3869
2 | 4 | HUP | 00811121 | 204153 | AGREGADOR PLAQUETARIO | SIEMENS | PFA100 | 3234 |  | Integral | 01 Propiedad del cliente |  | SIN_DEFINIR | 75000 | AGREGADOR PLAQUETARIOSIEMENSPFA1003234
2 | 4 | HUP | 00809684 | 200010 | ANALIZADOR | BIOMERIEUX | VITEK-TWO | VTK22185 | LABORATORIO | Integral | 01 Propiedad del cliente | 2000-01-01 | BIOTECNOLOGIA | 75000 | ANALIZADORBIOMERIEUXVITEK-TWOVTK22185
2 | 4 | HUP | 00809685 | 200022 | ANALIZADOR |  |  | 077 | LABORATORIO | Integral | 01 Propiedad del cliente | 2000-01-01 | BIOTECNOLOGIA | 75000 | ANALIZADOR077
2 | 4 | HUP | 00809686 | 200024 | ANALIZADOR |  |  | V12I5933 | LABORATORIO | Integral | 01 Propiedad del cliente | 2000-01-01 | BIOTECNOLOGIA | 75000 | ANALIZADORV12I5933
2 | 4 | HUP | 00809687 | 200028 | ANALIZADOR | ARKRAY | AUTION MAX AX-4280 | 10506007 | LABORATORIO | Integral | 01 Propiedad del cliente | 2000-01-01 | BIOTECNOLOGIA | 75000 | ANALIZADORARKRAYAUTION MAX AX-428010506007
2 | 4 | HUP | 00809688 | 200029 | ANALIZADOR |  |  | 60-0002-00-04230 | LABORATORIO | Integral | 01 Propiedad del cliente | 2000-01-01 | BIOTECNOLOGIA | 75000 | ANALIZADOR60-0002-00-04230
2 | 4 | HUP | 00811110 | 204136 | ANALIZADOR | BIOMERIEUX | VIDAS12 | ITV1214125 |  | Integral | 01 Propiedad del cliente | 2008-01-01 | SIN_DEFINIR | 75000 | ANALIZADORBIOMERIEUXVIDAS12ITV1214125
2 | 4 | HUP | 00809689 | 200030 | ANALIZADOR AUTOMATICO EN MICROSCOPIA DE | IRIS | IQ200 | 3050406 | LABORATORIO | Integral | 01 Propiedad del cliente | 2000-01-01 | BIOTECNOLOGIA | 75000 | ANALIZADOR AUTOMATICO EN MICROSCOPIA DEIRISIQ2003050406
2 | 4 | HUP | 00809690 | 200031 | ANALIZADOR COULTER |  |  | 1618 | LABORATORIO | Integral | 01 Propiedad del cliente | 2000-01-01 | BIOTECNOLOGIA | 75000 | ANALIZADOR COULTER1618
2 | 4 | HUP | 00811760 | 205130 | ANALIZADOR DE COAGULACION | SIEMENS | 10714596 | 108134 | HOSPITAL DE DIA | Integral | 01 Propiedad del cliente | 2019-04-02 | URGENCIAS | 75000 | ANALIZADOR DE COAGULACIONSIEMENS10714596108134
2 | 4 | HUP | 00811761 | 205132 | ANALIZADOR DE COAGULACION | SIEMENS | 10714596 | 108160 | HEMODIALISIS SALA TRATAM. | Integral | 01 Propiedad del cliente | 2019-04-02 | UNIDAD DE HEMODIALISIS | 75000 | ANALIZADOR DE COAGULACIONSIEMENS10714596108160
2 | 4 | HUP | 00810772 | 203633 | ANALIZADOR DE CONDUCTIVIDAD DEL SUDOR | WESCOR | 3120 | 31200136 | ZONA DE EXTRACIONES | Integral | 01 Propiedad del cliente |  | CC.EE SALA DE EXTRACCIONES | 75000 | ANALIZADOR DE CONDUCTIVIDAD DEL SUDORWESCOR312031200136
2 | 4 | HUP | 00809691 | 200033 | ANALIZADOR DE GASES | ARKRAY | ADAMS A1C | 10412010 | LABORATORIO | Integral | 01 Propiedad del cliente | 2000-01-01 | BIOTECNOLOGIA | 75000 | ANALIZADOR DE GASESARKRAYADAMS A1C10412010
2 | 4 | HUP | 00809693 | 200035 | ANALIZADOR DE GASES EXPIRADOS |  |  | 5252 | NEUMOLOGIA | Integral | 01 Propiedad del cliente | 2000-01-01 | CC.EE NEUMOLOGIA | 75000 | ANALIZADOR DE GASES EXPIRADOS5252
2 | 4 | HUP | 00811723 | 205073 | ANALIZADOR DE HEMOGLOBINA |  |  | 1433013261 | LABORATORIO | Integral | 01 Propiedad del cliente |  | BIOTECNOLOGIA | 75000 | ANALIZADOR DE HEMOGLOBINA1433013261
2 | 4 | HUP | 00809695 | 200046 | ANALIZADOR DE SANGRE | SYSMEX | CA-1500 | A3484 | LABORATORIO | Integral | 01 Propiedad del cliente | 2000-01-01 | BIOTECNOLOGIA | 75000 | ANALIZADOR DE SANGRESYSMEXCA-1500A3484
2 | 4 | HUP | 00809696 | 200047 | ANALIZADOR DE SANGRE | SYSMEX | CA-1500 | A3489 | LABORATORIO | Integral | 01 Propiedad del cliente | 2000-01-01 | BIOTECNOLOGIA | 75000 | ANALIZADOR DE SANGRESYSMEXCA-1500A3489
2 | 4 | HUP | 00811604 | 204872 | ANALIZADOR DE SUDOR | VIESCOR | 3120 | 3120101462 | CONSULTA P. FUNC. PEDIATRIA | Integral | 01 Propiedad del cliente |  | CC.EE PEDIATRIA | 75000 | ANALIZADOR DE SUDORVIESCOR31203120101462
2 | 4 | HUP | 00810508 | 202863 | BAÑERA DE PARTO ACUATICO |  |  | 10032012010 | SALA 3 | Integral | 01 Propiedad del cliente | 2010-06-01 | PARITORIO | 75000 | BAÑERA DE PARTO ACUATICO10032012010
2 | 4 | HUP | 00813098 | 203965 | CABEZAL MULTIFRECUENCIA DE 1,3Mhz 1cm2 | BTL | BTL-237-5-13 | BTL-237513/2375131874 | ELECTROMEDICINA | Integral | 01 Propiedad del cliente | 2014-07-29 | MANTENIMIENTO | 75000 | CABEZAL MULTIFRECUENCIA DE 1,3Mhz 1cm2BTLBTL-237-5-13BTL-237513/2375131874
2 | 4 | HUP | 00813099 | 203966 | CABEZAL MULTIFRECUENCIA DE 1,3Mhz 4cm2 | BTL | BTL-237-4-13 | BTL-237413?/2374136994 | ELECTROMEDICINA | Integral | 01 Propiedad del cliente | 2014-07-29 | MANTENIMIENTO | 75000 | CABEZAL MULTIFRECUENCIA DE 1,3Mhz 4cm2BTLBTL-237-4-13BTL-237413?/2374136994
2 | 4 | HUP | 00813100 | 203967 | CABEZAL MULTIFRECUENCIA DE 1,3Mhz 5cm2 | BTL | BTL-237-1-13 | BTL-237113/2371132755 | ELECTROMEDICINA | Integral | 01 Propiedad del cliente | 2014-07-29 | MANTENIMIENTO | 75000 | CABEZAL MULTIFRECUENCIA DE 1,3Mhz 5cm2BTLBTL-237-1-13BTL-237113/2371132755
2 | 4 | HUP | 00810656 | 203344 | CAPTOR TOCOCARDIOGRAFO TELEMETRICO | PHILIPS | M2725A | DE30509877 | ALMACEN EQUIPOS | Integral | 01 Propiedad del cliente |  | PARITORIO | 75000 | CAPTOR TOCOCARDIOGRAFO TELEMETRICOPHILIPSM2725ADE30509877
2 | 4 | HUP | 00811468 | 204636 | CAPTOR TOCOCARDIOGRAFO TELEMETRICO | PHILIPS | M2725A | DE11921986 | ALMACEN EQUIPOS | Integral | 01 Propiedad del cliente | 2016-11-04 | PARITORIO | 75000 | CAPTOR TOCOCARDIOGRAFO TELEMETRICOPHILIPSM2725ADE11921986
2 | 4 | HUP | 00810652 | 203338 | CAPTOR ULTRASONIDOS TELEMETRICO | PHILIPS | M2726A | DE30631263 | ALMACEN EQUIPOS | Integral | 01 Propiedad del cliente |  | PARITORIO | 75000 | CAPTOR ULTRASONIDOS TELEMETRICOPHILIPSM2726ADE30631263
2 | 4 | HUP | 00810653 | 203339 | CAPTOR ULTRASONIDOS TELEMETRICO | PHILIPS | M2726A | DE30631258 | ALMACEN EQUIPOS | Integral | 01 Propiedad del cliente |  | PARITORIO | 75000 | CAPTOR ULTRASONIDOS TELEMETRICOPHILIPSM2726ADE30631258
2 | 4 | HUP | 00810654 | 203340 | CAPTOR ULTRASONIDOS TELEMETRICO | PHILIPS | M2726A | DE30631297 | ALMACEN EQUIPOS | Integral | 01 Propiedad del cliente |  | PARITORIO | 75000 | CAPTOR ULTRASONIDOS TELEMETRICOPHILIPSM2726ADE30631297
2 | 4 | HUP | 00810655 | 203341 | CAPTOR ULTRASONIDOS TELEMETRICO | PHILIPS | M2726A |  | ALMACEN EQUIPOS | Integral | 01 Propiedad del cliente |  | PARITORIO | 75000 | CAPTOR ULTRASONIDOS TELEMETRICOPHILIPSM2726A
2 | 4 | HUP | 00811016 | 203985 | CAPTOR ULTRASONIDOS TELEMETRICO | PHILIPS | M2726A | DE30632830 | ALMACEN EQUIPOS | Integral | 01 Propiedad del cliente |  | PARITORIO | 75000 | CAPTOR ULTRASONIDOS TELEMETRICOPHILIPSM2726ADE30632830
2 | 4 | HUP | 00809787 | 200269 | CONTROL DE CAMARA | CONMED | IM3301 | 52793 | QUIROFANOS | Integral | 01 Propiedad del cliente | 2007-02-01 | QUIROFANO GENERAL | 75000 | CONTROL DE CAMARACONMEDIM330152793
2 | 4 | HUP | 00790870 |  | DETECTOR DIGITAL DIRECTO DE RAYOS 24X30 | FUJIFILM | DR-ID1270 | 36830213 | CONTROL CONVENCIONAL | Gestión / Primera Intervención | 01 Propiedad del cliente | 2023-12-18 | DIAGNOSTICO POR LA IMAGEN | 75000 | DETECTOR DIGITAL DIRECTO DE RAYOS 24X30FUJIFILMDR-ID127036830213
2 | 4 | HUP | 00790876 |  | DETECTOR DIGITAL DIRECTO DE RAYOS 35X43 | FUJIFILM | DR-ID1270 | 37031303 | CONTROL RX CONVENC. TRAUMA | Gestión / Primera Intervención | 01 Propiedad del cliente | 2023-12-18 | DIAGNOSTICO POR LA IMAGEN | 75000 | DETECTOR DIGITAL DIRECTO DE RAYOS 35X43FUJIFILMDR-ID127037031303
2 | 4 | HUP | 00866228 | 00866228 | EQUIPO AMBIENTAL PARA RESONANCIA MAGNETICA 1 | PHILIPS MEDICAL SYSTEMS | AE-MR LED Driver Unit G3 Wall (989605925301) | 000136 | SALA TECNICA RESONANCIA 1 | Integral | 01 Propiedad del cliente | 2023-12-12 | DIAGNOSTICO POR LA IMAGEN | 75000 | EQUIPO AMBIENTAL PARA RESONANCIA MAGNETICA 1PHILIPS MEDICAL SYSTEMSAE-MR LED Driver Unit G3 Wall (989605925301)000136
2 | 4 | HUP | 00866219 |  | EQUIPO AMBIENTAL PARA RESONANCIA MAGNETICA 2 | PHILIPS MEDICAL SYSTEMS | AE-MR LED Driver Unit G3 Wall (989605925301) | 000288 | SALA TECNICA RESONANCIA 2 | Integral | 01 Propiedad del cliente | 2024-05-31 | DIAGNOSTICO POR LA IMAGEN | 75000 | EQUIPO AMBIENTAL PARA RESONANCIA MAGNETICA 2PHILIPS MEDICAL SYSTEMSAE-MR LED Driver Unit G3 Wall (989605925301)000288
2 | 4 | HUP | 00810086 | 200977 | FUENTE DE LUZ |  |  | 2S082A256 | UNIDAD DIGESTIVO | Integral | 01 Propiedad del cliente | 2006-12-21 | HOSPITAL DE DIA MEDICO DIGESTIVO | 75000 | FUENTE DE LUZ2S082A256
2 | 4 | HUP | 00811353 | 204456 | FUENTE DE LUZ |  |  | 7S082A091 | UNIDAD DIGESTIVO | Integral | 01 Propiedad del cliente |  | HOSPITAL DE DIA MEDICO DIGESTIVO | 75000 | FUENTE DE LUZ7S082A091
2 | 4 | HUP | 00811445 | 204608 | FUENTE DE LUZ | KARL STORZ | 20161420 | UT10302 | LIMPIO QUIROFANOS 4-5-6 | Integral | 01 Propiedad del cliente | 2016-09-01 | QUIROFANO CIRUGIA | 75000 | FUENTE DE LUZKARL STORZ20161420UT10302
2 | 4 | HUP | 00811692 | 205021 | FUENTE DE LUZ |  |  | 838882 | QUIROFANOS | Integral | 01 Propiedad del cliente |  | QUIROFANO GENERAL | 75000 | FUENTE DE LUZ838882
2 | 4 | HUP | 00811732 | 205082 | FUENTE DE LUZ | STRYKER | 02220220300 | 18E548934 | QUIROFANOS | Integral | 01 Propiedad del cliente | 2018-12-01 | QUIROFANO GENERAL | 75000 | FUENTE DE LUZSTRYKER0222022030018E548934
2 | 4 | HUP | 00811862 | 205320 | FUENTE DE LUZ |  |  | 767376 | QUIROFANO 1 | Integral | 01 Propiedad del cliente | 2019-10-22 | QUIROFANO OFTALMOLOGIA | 75000 | FUENTE DE LUZ767376
2 | 4 | HUP | 00811907 | 205409 | FUENTE DE LUZ | RICHARD WOLF | 5163001 | 1100245581 | QUIROFANOS | Integral | 01 Propiedad del cliente | 2019-08-31 | QUIROFANO GENERAL | 75000 | FUENTE DE LUZRICHARD WOLF51630011100245581
2 | 4 | HUP | 00811487 | 204666 | FUENTE DE LUZ DEL COLPOSCOPIO | OLYMPUS | CLH-SC | 7635221 | CONSULTA DE GINECOLOGIA 2 | Integral | 01 Propiedad del cliente | 2017-01-13 | CC.EE GINECOLOGIA | 75000 | FUENTE DE LUZ DEL COLPOSCOPIOOLYMPUSCLH-SC7635221
2 | 4 | HUP | 00787905 |  | FUENTE DE LUZ FRIA | SHENZHEN MINDRAY BIOMEDICAL | HB300R | FD2-36000346 | LIMPIO QUIROFANOS 1-2-3 | Integral | 01 Propiedad del cliente | 2023-12-15 | QUIROFANO CIRUGIA | 75000 | FUENTE DE LUZ FRIASHENZHEN MINDRAY BIOMEDICALHB300RFD2-36000346
2 | 4 | HUP | 00787914 |  | FUENTE DE LUZ FRIA | SHENZHEN MINDRAY BIOMEDICAL | HB300R | FD2-34000316 | QUIROFANO 8 GINE | Integral | 01 Propiedad del cliente | 2023-12-15 | QUIROFANO GINECOLOGIA/OBSTETRI | 75000 | FUENTE DE LUZ FRIASHENZHEN MINDRAY BIOMEDICALHB300RFD2-34000316
2 | 4 | HUP | 00809857 | 200490 | FUENTE DE LUZ FRIA | RICHARD WOLF | 4220 BF IP20 | 991640 | LIMPIO QUIROFANOS 4-5-6 | Integral | 01 Propiedad del cliente | 2005-03-08 | QUIROFANO CIRUGIA | 75000 | FUENTE DE LUZ FRIARICHARD WOLF4220 BF IP20991640
2 | 4 | HUP | 00809858 | 200491 | FUENTE DE LUZ FRIA | KARL STORZ | 201133 20 | LL 2245 | OTORRINO | Integral | 01 Propiedad del cliente | 2006-01-01 | CC.EE OTORRINO | 75000 | FUENTE DE LUZ FRIAKARL STORZ201133 20LL 2245
2 | 4 | HUP | 00809861 | 200495 | FUENTE DE LUZ FRIA | KARL STORZ | XENON NOVA | HF0610741 | CONSULTA 11 URO | Integral | 01 Propiedad del cliente | 2005-08-22 | CC.EE UROLOGIA | 75000 | FUENTE DE LUZ FRIAKARL STORZXENON NOVAHF0610741
2 | 4 | HUP | 00809862 | 200496 | FUENTE DE LUZ FRIA | OLYMPUS | CLK-4 | 2675099 | CONSULTA 11 URO | Integral | 01 Propiedad del cliente | 2000-01-01 | CC.EE UROLOGIA | 75000 | FUENTE DE LUZ FRIAOLYMPUSCLK-42675099
2 | 4 | HUP | 00809863 | 200497 | FUENTE DE LUZ FRIA | KARL STORZ | 201125 20 | H00000001580 | CONSULTA 11 URO | Integral | 01 Propiedad del cliente | 2000-01-01 | CC.EE UROLOGIA | 75000 | FUENTE DE LUZ FRIAKARL STORZ201125 20H00000001580
2 | 4 | HUP | 00809864 | 200502 | FUENTE DE LUZ FRIA | STORZ | XENONOVA 175 | FD0622353 | OTORRINO | Integral | 01 Propiedad del cliente | 2007-01-01 | CC.EE OTORRINO | 75000 | FUENTE DE LUZ FRIASTORZXENONOVA 175FD0622353
2 | 4 | HUP | 00809869 | 200508 | FUENTE DE LUZ FRIA | KARL STORZ | XENON NOVA | GG14291 | QUIROFANOS | Integral | 01 Propiedad del cliente | 2000-01-01 | QUIROFANO GENERAL | 75000 | FUENTE DE LUZ FRIAKARL STORZXENON NOVAGG14291
2 | 4 | HUP | 00809871 | 200510 | FUENTE DE LUZ FRIA | OLYMPUS | CLH-250 | 7921897 | LIMPIO QUIROFANOS 4-5-6 | Integral | 01 Propiedad del cliente | 2000-01-01 | QUIROFANO CIRUGIA | 75000 | FUENTE DE LUZ FRIAOLYMPUSCLH-2507921897
2 | 4 | HUP | 00809872 | 200511 | FUENTE DE LUZ FRIA | CONMED | LS7500 | 52464 | QUIROFANOS | Integral | 01 Propiedad del cliente | 2007-02-01 | QUIROFANO GENERAL | 75000 | FUENTE DE LUZ FRIACONMEDLS750052464
2 | 4 | HUP | 00809873 | 200512 | FUENTE DE LUZ FRIA | OLYMPUS | CLH-2 | 7414201 | LABORATORIO | Integral | 01 Propiedad del cliente | 2000-01-01 | BIOTECNOLOGIA | 75000 | FUENTE DE LUZ FRIAOLYMPUSCLH-27414201
2 | 4 | HUP | 00809874 | 200514 | FUENTE DE LUZ FRIA | KARL STORZ | HALOGEN 250TWIN | CD10435 | LABORATORIO | Integral | 01 Propiedad del cliente | 2007-03-01 | BIOTECNOLOGIA | 75000 | FUENTE DE LUZ FRIAKARL STORZHALOGEN 250TWINCD10435
2 | 4 | HUP | 00809875 | 200515 | FUENTE DE LUZ FRIA | KARL STORZ | 20113320 | MH5857 | UCI | Integral | 01 Propiedad del cliente | 2000-01-01 | UNIDAD DE CUIDADOS CRITICOS | 75000 | FUENTE DE LUZ FRIAKARL STORZ20113320MH5857
2 | 4 | HUP | 00810320 | 202456 | FUENTE DE LUZ FRIA | STORZ | XENON NOVA 20131520 | GF0609863 | QUIROFANO 1 | Integral | 01 Propiedad del cliente | 2008-10-21 | QUIROFANO OFTALMOLOGIA | 75000 | FUENTE DE LUZ FRIASTORZXENON NOVA 20131520GF0609863
2 | 4 | HUP | 00810604 | 202997 | FUENTE DE LUZ FRIA | RICHARD WOLF | 5131.100 | 052725 | PASILLO DE SUCIO QUIROFANOS 4-5-6-7 | Integral | 01 Propiedad del cliente |  | QUIROFANO CIRUGIA | 75000 | FUENTE DE LUZ FRIARICHARD WOLF5131.100052725
2 | 4 | HUP | 00810745 | 203492 | FUENTE DE LUZ FRIA | KARL STORZ | halogen 15020112120 | LM1779 | EDIFICIO CONSULTAS EXTERNAS | Integral | 01 Propiedad del cliente |  | SIN_DEFINIR | 75000 | FUENTE DE LUZ FRIAKARL STORZhalogen 15020112120LM1779
2 | 4 | HUP | 00811399 | 204527 | FUENTE DE LUZ FRIA | KARL STORZ | 201133 20 | KF 7826 | OTORRINO | Integral | 01 Propiedad del cliente |  | CC.EE OTORRINO | 75000 | FUENTE DE LUZ FRIAKARL STORZ201133 20KF 7826
2 | 4 | HUP | 00811873 | 205356 | FUENTE DE LUZ FRIA | CLINIC | SC&CB | A-0149 | ALMACEN EQUIPOS | Integral | 01 Propiedad del cliente |  | PARITORIO | 75000 | FUENTE DE LUZ FRIACLINICSC&CBA-0149
2 | 4 | HUP | 00809866 | 200505 | FUENTE DE LUZ FRIA ENDOSCOPIO | KARL STORZ | 201315 20 | 00681 | CONSULTA DE GINECOLOGIA 2 | Integral | 01 Propiedad del cliente | 2000-01-01 | QUIROFANO GENERAL | 75000 | FUENTE DE LUZ FRIA ENDOSCOPIOKARL STORZ201315 2000681
2 | 4 | HUP | 00809868 | 200507 | FUENTE DE LUZ FRIA ENDOSCOPIO | KARL STORZ | 201315 20 | LL5479 | QUIROFANO 1 | Integral | 01 Propiedad del cliente | 2000-01-01 | QUIROFANO OFTALMOLOGIA | 75000 | FUENTE DE LUZ FRIA ENDOSCOPIOKARL STORZ201315 20LL5479
2 | 4 | HUP | 00809870 | 200509 | FUENTE DE LUZ FRIA ENDOSCOPIO | KARL STORZ | 201315 20 | 00184 | QUIROFANOS | Integral | 01 Propiedad del cliente | 2000-01-01 | QUIROFANO GENERAL | 75000 | FUENTE DE LUZ FRIA ENDOSCOPIOKARL STORZ201315 2000184
2 | 4 | HUP | 00811337 | 204440 | FUENTE DE LUZ SPYGLASS | BOSTON SCIENTIFIC | 4619 | BSC0419 | SALA 1 | Integral | 01 Propiedad del cliente |  | HOSPITAL DE DIA MEDICO DIGESTIVO | 75000 | FUENTE DE LUZ SPYGLASSBOSTON SCIENTIFIC4619BSC0419
2 | 4 | HUP | 00811459 | 204624 | FUENTE DE LUZ XENON | FUJIFILM | DK-4450 | F4005055 | UNIDAD DIGESTIVO | Integral | 01 Propiedad del cliente | 2016-10-26 | HOSPITAL DE DIA MEDICO DIGESTIVO | 75000 | FUENTE DE LUZ XENONFUJIFILMDK-4450F4005055
2 | 4 | HUP | 00885645 | 00885645 | Fuente lumínica de endoscopio eléctrica | OLYMPUS | CLL-S700 | 7301650 | QUIROFANO 6 | Integral | 01 Propiedad del cliente | 2023-12-14 | QUIROFANO OTORRINO | 75000 | Fuente lumínica de endoscopio eléctricaOLYMPUSCLL-S7007301650
2 | 4 | HUP | 00810361 | 202526 | FUENTE LUZ FRIA | STRYKER | X8000-220-200-000 | 08I060004 | LIMPIO QUIROFANOS 4-5-6 | Integral | 01 Propiedad del cliente | 2009-04-20 | QUIROFANO CIRUGIA | 75000 | FUENTE LUZ FRIASTRYKERX8000-220-200-00008I060004
2 | 4 | HUP | 00811507 | 204691 | HOMOGENEIZADOR | STOMACHER | 80 BIOMASTER | 49984 | LABORATORIO | Integral | 01 Propiedad del cliente | 2017-02-03 | BIOTECNOLOGIA | 75000 | HOMOGENEIZADORSTOMACHER80 BIOMASTER49984
2 | 4 | HUP | 00838564 | 00838564 | Lámpara de tratamiento o exploración | ORDISI | FLH2431 | 76934 | BOX 3 NEONATOS | Integral | 01 Propiedad del cliente | 1999-01-01 | HOSPITALIZACION DE PEDIATRIA | 75000 | Lámpara de tratamiento o exploraciónORDISIFLH243176934
2 | 4 | HUP | 00838565 | 00838565 | Lámpara de tratamiento o exploración | ORDISI | FLH2431 | 76935 | BOX 7 NEONATOS | Integral | 01 Propiedad del cliente | 1999-01-01 | HOSPITALIZACION DE PEDIATRIA | 75000 | Lámpara de tratamiento o exploraciónORDISIFLH243176935
2 | 4 | HUP | 00838567 | 00838567 | Lámpara de tratamiento o exploración | ORDISI | FLH2431 | 76936 | BOX 4 NEONATOS | Integral | 01 Propiedad del cliente | 1999-01-01 | HOSPITALIZACION DE PEDIATRIA | 75000 | Lámpara de tratamiento o exploraciónORDISIFLH243176936
2 | 4 | HUP | 00838568 | 00838568 | Lámpara de tratamiento o exploración | ORDISI | FLH2431 | 76937 | BOX 2 AISLAMIENTO NEONATAL | Integral | 01 Propiedad del cliente | 1999-01-01 | HOSPITALIZACION DE PEDIATRIA | 75000 | Lámpara de tratamiento o exploraciónORDISIFLH243176937
2 | 4 | HUP | 00838569 | 00838569 | Lámpara de tratamiento o exploración | ORDISI | FLH2431 | 76938 | OBSERVACION 2 NEONATOS | Integral | 01 Propiedad del cliente | 1999-01-01 | HOSPITALIZACION DE PEDIATRIA | 75000 | Lámpara de tratamiento o exploraciónORDISIFLH243176938
2 | 4 | HUP | 00838570 | 00838570 | Lámpara de tratamiento o exploración | ORDISI | FLH2431 | 76939 | BOX 1 AISLAMIENTO NEONATAL | Integral | 01 Propiedad del cliente | 1999-01-01 | HOSPITALIZACION DE PEDIATRIA | 75000 | Lámpara de tratamiento o exploraciónORDISIFLH243176939
2 | 4 | HUP | 00838571 | 00838571 | Lámpara de tratamiento o exploración | ORDISI | FLH2431 | 76940 | BOX 5 NEONATOS | Integral | 01 Propiedad del cliente | 1999-01-01 | HOSPITALIZACION DE PEDIATRIA | 75000 | Lámpara de tratamiento o exploraciónORDISIFLH243176940
2 | 4 | HUP | 00838572 | 00838572 | Lámpara de tratamiento o exploración | ORDISI | FLH2431 | 76941 | BOX 1 NEONATOS | Integral | 01 Propiedad del cliente | 1999-01-01 | HOSPITALIZACION DE PEDIATRIA | 75000 | Lámpara de tratamiento o exploraciónORDISIFLH243176941
2 | 4 | HUP | 00838573 | 00838573 | Lámpara de tratamiento o exploración | ORDISI | FLH2431 | 76942 | BOX 6 NEONATOS | Integral | 01 Propiedad del cliente | 1999-01-01 | HOSPITALIZACION DE PEDIATRIA | 75000 | Lámpara de tratamiento o exploraciónORDISIFLH243176942
2 | 4 | HUP | 00838574 | 00838574 | Lámpara de tratamiento o exploración | ORDISI | FLH2431 | 76943 | BOX 2 NEONATOS | Integral | 01 Propiedad del cliente | 1999-01-01 | HOSPITALIZACION DE PEDIATRIA | 75000 | Lámpara de tratamiento o exploraciónORDISIFLH243176943
2 | 4 | HUP | 00841408 | 00841408 | Lámpara de tratamiento o exploración | ORDISI | FLH2431 | 84216 | HABITACIÓN 101 | Integral | 01 Propiedad del cliente | 1999-01-01 | HOSPITALIZACION DE PEDIATRIA | 75000 | Lámpara de tratamiento o exploraciónORDISIFLH243184216
2 | 4 | HUP | 00841411 | 00841411 | Lámpara de tratamiento o exploración | ORDISI | FLH2431 | 84218 | HABITACIÓN 101 | Integral | 01 Propiedad del cliente | 1999-01-01 | HOSPITALIZACION DE PEDIATRIA | 75000 | Lámpara de tratamiento o exploraciónORDISIFLH243184218
2 | 4 | HUP | 00841412 | 00841412 | Lámpara de tratamiento o exploración | ORDISI | FLH2431 | 84322 | HABITACIÓN 102 | Integral | 01 Propiedad del cliente | 1999-01-01 | HOSPITALIZACION DE PEDIATRIA | 75000 | Lámpara de tratamiento o exploraciónORDISIFLH243184322
2 | 4 | HUP | 00841413 | 00841413 | Lámpara de tratamiento o exploración | ORDISI | FLH2431 | 84326 | HABITACIÓN 102 | Integral | 01 Propiedad del cliente | 1999-01-01 | HOSPITALIZACION DE PEDIATRIA | 75000 | Lámpara de tratamiento o exploraciónORDISIFLH243184326
2 | 4 | HUP | 00841414 | 00841414 | Lámpara de tratamiento o exploración | ORDISI | FLH2431 | 84407 | HABITACIÓN 103 | Integral | 01 Propiedad del cliente | 1999-01-01 | HOSPITALIZACION DE PEDIATRIA | 75000 | Lámpara de tratamiento o exploraciónORDISIFLH243184407
2 | 4 | HUP | 00841415 | 00841415 | Lámpara de tratamiento o exploración | ORDISI | FLH2431 | 84309 | HABITACIÓN 103 | Integral | 01 Propiedad del cliente | 1999-01-01 | HOSPITALIZACION DE PEDIATRIA | 75000 | Lámpara de tratamiento o exploraciónORDISIFLH243184309
2 | 4 | HUP | 00841416 | 00841416 | Lámpara de tratamiento o exploración | ORDISI | FLH2431 | 84361 | HABITACIÓN 104 | Integral | 01 Propiedad del cliente | 1999-01-01 | HOSPITALIZACION DE PEDIATRIA | 75000 | Lámpara de tratamiento o exploraciónORDISIFLH243184361
2 | 4 | HUP | 00841417 | 00841417 | Lámpara de tratamiento o exploración | ORDISI | FLH2431 | 84308 | HABITACIÓN 104 | Integral | 01 Propiedad del cliente | 1999-01-01 | HOSPITALIZACION DE PEDIATRIA | 75000 | Lámpara de tratamiento o exploraciónORDISIFLH243184308
2 | 4 | HUP | 00841418 | 00841418 | Lámpara de tratamiento o exploración | ORDISI | FLH2431 | 84324 | HABITACIÓN 105 | Integral | 01 Propiedad del cliente | 1999-01-01 | HOSPITALIZACION DE PEDIATRIA | 75000 | Lámpara de tratamiento o exploraciónORDISIFLH243184324
2 | 4 | HUP | 00841419 | 00841419 | Lámpara de tratamiento o exploración | ORDISI | FLH2431 | 84391 | HABITACIÓN 105 | Integral | 01 Propiedad del cliente | 1999-01-01 | HOSPITALIZACION DE PEDIATRIA | 75000 | Lámpara de tratamiento o exploraciónORDISIFLH243184391
2 | 4 | HUP | 00841420 | 00841420 | Lámpara de tratamiento o exploración | ORDISI | FLH2431 | 84408 | HABITACIÓN 106 | Integral | 01 Propiedad del cliente | 1999-01-01 | HOSPITALIZACION DE PEDIATRIA | 75000 | Lámpara de tratamiento o exploraciónORDISIFLH243184408
2 | 4 | HUP | 00841421 | 00841421 | Lámpara de tratamiento o exploración | ORDISI | FLH2431 | 84412 | HABITACIÓN 106 | Integral | 01 Propiedad del cliente | 1999-01-01 | HOSPITALIZACION DE PEDIATRIA | 75000 | Lámpara de tratamiento o exploraciónORDISIFLH243184412
2 | 4 | HUP | 00841422 | 00841422 | Lámpara de tratamiento o exploración | ORDISI | FLH2431 | 84298 | HABITACIÓN 107 | Integral | 01 Propiedad del cliente | 1999-01-01 | HOSPITALIZACION DE PEDIATRIA | 75000 | Lámpara de tratamiento o exploraciónORDISIFLH243184298
2 | 4 | HUP | 00841423 | 00841423 | Lámpara de tratamiento o exploración | ORDISI | FLH2431 | 84185 | HABITACIÓN 107 | Integral | 01 Propiedad del cliente | 1999-01-01 | HOSPITALIZACION DE PEDIATRIA | 75000 | Lámpara de tratamiento o exploraciónORDISIFLH243184185
2 | 4 | HUP | 00841424 | 00841424 | Lámpara de tratamiento o exploración | ORDISI | FLH2431 | 84285 | HABITACIÓN 108 | Integral | 01 Propiedad del cliente | 1999-01-01 | HOSPITALIZACION DE PEDIATRIA | 75000 | Lámpara de tratamiento o exploraciónORDISIFLH243184285
2 | 4 | HUP | 00841425 | 00841425 | Lámpara de tratamiento o exploración | ORDISI | FLH2431 | 84287 | HABITACIÓN 108 | Integral | 01 Propiedad del cliente | 1999-01-01 | HOSPITALIZACION DE PEDIATRIA | 75000 | Lámpara de tratamiento o exploraciónORDISIFLH243184287
2 | 4 | HUP | 00841426 | 00841426 | Lámpara de tratamiento o exploración | ORDISI | FLH2431 | 109-1 | HABITACIÓN 109 | Integral | 01 Propiedad del cliente | 1999-01-01 | HOSPITALIZACION DE PEDIATRIA | 75000 | Lámpara de tratamiento o exploraciónORDISIFLH2431109-1
2 | 4 | HUP | 00841427 | 00841427 | Lámpara de tratamiento o exploración | ORDISI | FLH2431 | 109-2 | HABITACIÓN 109 | Integral | 01 Propiedad del cliente | 1999-01-01 | HOSPITALIZACION DE PEDIATRIA | 75000 | Lámpara de tratamiento o exploraciónORDISIFLH2431109-2
2 | 4 | HUP | 00841429 | 00841429 | Lámpara de tratamiento o exploración | ORDISI | FLH2431 | 84325 | HABITACION 110 | Integral | 01 Propiedad del cliente | 1999-01-01 | HOSPITALIZACION DE PEDIATRIA | 75000 | Lámpara de tratamiento o exploraciónORDISIFLH243184325
2 | 4 | HUP | 00841430 | 00841430 | Lámpara de tratamiento o exploración | ORDISI | FLH2431 | 84341 | HABITACION 110 | Integral | 01 Propiedad del cliente | 1999-01-01 | HOSPITALIZACION DE PEDIATRIA | 75000 | Lámpara de tratamiento o exploraciónORDISIFLH243184341
2 | 4 | HUP | 00841439 | 00841439 | Lámpara de tratamiento o exploración | ORDISI | FLH2431 | 76944 | BOX 3 AISLAMIENTO NEONATAL | Integral | 01 Propiedad del cliente | 1999-01-01 | QUIROFANO TRAUMATOLOGIA | 75000 | Lámpara de tratamiento o exploraciónORDISIFLH243176944
2 | 4 | HUP | 00814316 | 206413 | MONITOR ANALIZADOR DE GASES |  |  | MA21288 | UCI | Integral | 01 Propiedad del cliente | 2022-07-01 | UNIDAD DE CUIDADOS CRITICOS | 75000 | MONITOR ANALIZADOR DE GASESMA21288
2 | 4 | HUP |  |  | MONITORES ESTACION RADIOLOGICA | EIZO | RADIFORCE RX 370 (OFTD2481) | 23258012 |  | Integral | 01 Propiedad del cliente |  | DIAGNOSTICO POR LA IMAGEN | 75000 | MONITORES ESTACION RADIOLOGICAEIZORADIFORCE RX 370 (OFTD2481)23258012
2 | 4 | HUP |  |  | MONITORES ESTACION RADIOLOGICA | EIZO | RADIFORCE RX 370 (OFTD2481) | 23248012 |  | Integral | 01 Propiedad del cliente |  | DIAGNOSTICO POR LA IMAGEN | 75000 | MONITORES ESTACION RADIOLOGICAEIZORADIFORCE RX 370 (OFTD2481)23248012
2 | 4 | HUP |  |  | MONITORES ESTACION RADIOLOGICA | EIZO | RADIFORCE RX 370 (OFTD2481) | 23231012 |  | Integral | 01 Propiedad del cliente |  | DIAGNOSTICO POR LA IMAGEN | 75000 | MONITORES ESTACION RADIOLOGICAEIZORADIFORCE RX 370 (OFTD2481)23231012
2 | 4 | HUP |  |  | MONITORES ESTACION RADIOLOGICA | EIZO | RADIFORCE RX 370 (OFTD2481) | 23234012 |  | Integral | 01 Propiedad del cliente |  | DIAGNOSTICO POR LA IMAGEN | 75000 | MONITORES ESTACION RADIOLOGICAEIZORADIFORCE RX 370 (OFTD2481)23234012
2 | 4 | HUP |  |  | MONITORES ESTACION RADIOLOGICA | EIZO | RADIFORCE RX 370 (OFTD2481) | 23238012 |  | Integral | 01 Propiedad del cliente |  | DIAGNOSTICO POR LA IMAGEN | 75000 | MONITORES ESTACION RADIOLOGICAEIZORADIFORCE RX 370 (OFTD2481)23238012
2 | 4 | HUP |  |  | MONITORES ESTACION RADIOLOGICA | EIZO | RADIFORCE RX 370 (OFTD2481) | 23183012 |  | Integral | 01 Propiedad del cliente |  | DIAGNOSTICO POR LA IMAGEN | 75000 | MONITORES ESTACION RADIOLOGICAEIZORADIFORCE RX 370 (OFTD2481)23183012
2 | 4 | HUP |  |  | MONITORES ESTACION RADIOLOGICA | EIZO | RADIFORCE RX 560 (OFTD2278) | 34865070 |  | Integral | 01 Propiedad del cliente |  | DIAGNOSTICO POR LA IMAGEN | 75000 | MONITORES ESTACION RADIOLOGICAEIZORADIFORCE RX 560 (OFTD2278)34865070
2 | 4 | HUP |  |  | MONITORES ESTACION RADIOLOGICA | EIZO | RADIFORCE RX 560 (OFTD2278) | 34894070 |  | Integral | 01 Propiedad del cliente |  | DIAGNOSTICO POR LA IMAGEN | 75000 | MONITORES ESTACION RADIOLOGICAEIZORADIFORCE RX 560 (OFTD2278)34894070
2 | 4 | HUP |  |  | MONITORES ESTACION RADIOLOGICA | BARCO | K9300391A (MDNC-3521 SNES) | 2590436318 |  | Integral | 01 Propiedad del cliente | 2024-04-01 | DIAGNOSTICO POR LA IMAGEN | 75000 | MONITORES ESTACION RADIOLOGICABARCOK9300391A (MDNC-3521 SNES)2590436318
2 | 4 | HUP |  |  | MONITORES ESTACION RADIOLOGICA | BARCO | K9300391A (MDNC-3521 SNES) | 2590436344 |  | Integral | 01 Propiedad del cliente | 2024-04-01 | DIAGNOSTICO POR LA IMAGEN | 75000 | MONITORES ESTACION RADIOLOGICABARCOK9300391A (MDNC-3521 SNES)2590436344
2 | 4 | HUP |  |  | MONITORES ESTACION RADIOLOGICA | BARCO | K9300391A (MDNC-3521 SNES) | 2590434309 |  | Integral | 01 Propiedad del cliente | 2024-04-01 | DIAGNOSTICO POR LA IMAGEN | 75000 | MONITORES ESTACION RADIOLOGICABARCOK9300391A (MDNC-3521 SNES)2590434309
2 | 4 | HUP |  |  | MONITORES ESTACION RADIOLOGICA | BARCO | K9300391A (MDNC-3521 SNES) | 2590434589 |  | Integral | 01 Propiedad del cliente | 2024-04-01 | DIAGNOSTICO POR LA IMAGEN | 75000 | MONITORES ESTACION RADIOLOGICABARCOK9300391A (MDNC-3521 SNES)2590434589
2 | 4 | HUP |  |  | MONITORES ESTACION RADIOLOGICA | BARCO | K9300391A (MDNC-3521 SNES) | 2590436316 |  | Integral | 01 Propiedad del cliente | 2024-04-01 | DIAGNOSTICO POR LA IMAGEN | 75000 | MONITORES ESTACION RADIOLOGICABARCOK9300391A (MDNC-3521 SNES)2590436316
2 | 4 | HUP |  |  | MONITORES ESTACION RADIOLOGICA | BARCO | K9300391A (MDNC-3521 SNES) | 2590436340 |  | Integral | 01 Propiedad del cliente | 2024-04-01 | DIAGNOSTICO POR LA IMAGEN | 75000 | MONITORES ESTACION RADIOLOGICABARCOK9300391A (MDNC-3521 SNES)2590436340
2 | 4 | HUP |  |  | MONITORES ESTACION RADIOLOGICA | BARCO | K9300391A (MDNC-3521 SNES) | 2590435521 |  | Integral | 01 Propiedad del cliente | 2024-04-01 | DIAGNOSTICO POR LA IMAGEN | 75000 | MONITORES ESTACION RADIOLOGICABARCOK9300391A (MDNC-3521 SNES)2590435521
2 | 4 | HUP |  |  | MONITORES ESTACION RADIOLOGICA | BARCO | K9300391A (MDNC-3521 SNES) | 2590435524 |  | Integral | 01 Propiedad del cliente | 2024-04-01 | DIAGNOSTICO POR LA IMAGEN | 75000 | MONITORES ESTACION RADIOLOGICABARCOK9300391A (MDNC-3521 SNES)2590435524
2 | 4 | HUP |  |  | MONITORES ESTACION RADIOLOGICA | BARCO | K9300391A (MDNC-3521 SNES) | 2590417793 |  | Integral | 01 Propiedad del cliente | 2024-04-01 | DIAGNOSTICO POR LA IMAGEN | 75000 | MONITORES ESTACION RADIOLOGICABARCOK9300391A (MDNC-3521 SNES)2590417793
2 | 4 | HUP |  |  | MONITORES ESTACION RADIOLOGICA | BARCO | K9300391A (MDNC-3521 SNES) | 2590438463 |  | Integral | 01 Propiedad del cliente | 2024-04-01 | DIAGNOSTICO POR LA IMAGEN | 75000 | MONITORES ESTACION RADIOLOGICABARCOK9300391A (MDNC-3521 SNES)2590438463
2 | 4 | HUP |  |  | MONITORES ESTACION RADIOLOGICA | BARCO | K9300391A (MDNC-3521 SNES) | 2590434592 |  | Integral | 01 Propiedad del cliente | 2024-04-01 | DIAGNOSTICO POR LA IMAGEN | 75000 | MONITORES ESTACION RADIOLOGICABARCOK9300391A (MDNC-3521 SNES)2590434592
2 | 4 | HUP |  |  | MONITORES ESTACION RADIOLOGICA | BARCO | K9300391A (MDNC-3521 SNES) | 4590434590 |  | Integral | 01 Propiedad del cliente | 2024-04-01 | DIAGNOSTICO POR LA IMAGEN | 75000 | MONITORES ESTACION RADIOLOGICABARCOK9300391A (MDNC-3521 SNES)4590434590
2 | 4 | HUP |  |  | MONITORES ESTACION RADIOLOGICA | BARCO | K9300391A (MDNC-3521 SNES) | 2590438668 |  | Integral | 01 Propiedad del cliente | 2024-04-01 | DIAGNOSTICO POR LA IMAGEN | 75000 | MONITORES ESTACION RADIOLOGICABARCOK9300391A (MDNC-3521 SNES)2590438668
2 | 4 | HUP |  |  | MONITORES ESTACION RADIOLOGICA | BARCO | K9300391A (MDNC-3521 SNES) | 2590439293 |  | Integral | 01 Propiedad del cliente | 2024-04-01 | DIAGNOSTICO POR LA IMAGEN | 75000 | MONITORES ESTACION RADIOLOGICABARCOK9300391A (MDNC-3521 SNES)2590439293
2 | 4 | HUP |  |  | MONITORES ESTACION RADIOLOGICA | BARCO | K9300391A (MDNC-3521 SNES) | 2590435171 |  | Integral | 01 Propiedad del cliente | 2024-04-01 | DIAGNOSTICO POR LA IMAGEN | 75000 | MONITORES ESTACION RADIOLOGICABARCOK9300391A (MDNC-3521 SNES)2590435171
2 | 4 | HUP |  |  | MONITORES ESTACION RADIOLOGICA | BARCO | K9300391A (MDNC-3521 SNES) | 2590435172 |  | Integral | 01 Propiedad del cliente | 2024-04-01 | DIAGNOSTICO POR LA IMAGEN | 75000 | MONITORES ESTACION RADIOLOGICABARCOK9300391A (MDNC-3521 SNES)2590435172
2 | 4 | HUP |  |  | MONITORES ESTACION RADIOLOGICA | BARCO | K9300361B1X (MDNC-6121 NC) | 3423047037 |  | Integral | 01 Propiedad del cliente | 2024-04-01 | DIAGNOSTICO POR LA IMAGEN | 75000 | MONITORES ESTACION RADIOLOGICABARCOK9300361B1X (MDNC-6121 NC)3423047037
2 | 4 | HUP |  |  | MONITORES ESTACION RADIOLOGICA | BARCO | K9300361B1X (MDNC-6121 NC) | 3423057089 |  | Integral | 01 Propiedad del cliente | 2024-04-01 | DIAGNOSTICO POR LA IMAGEN | 75000 | MONITORES ESTACION RADIOLOGICABARCOK9300361B1X (MDNC-6121 NC)3423057089
2 | 4 | HUP |  |  | MONITORES ESTACION RADIOLOGICA | BARCO | K9300361B1X (MDNC-6121 NC) | 3423264267 |  | Integral | 01 Propiedad del cliente | 2024-04-01 | DIAGNOSTICO POR LA IMAGEN | 75000 | MONITORES ESTACION RADIOLOGICABARCOK9300361B1X (MDNC-6121 NC)3423264267
2 | 4 | HUP |  |  | MONITORES ESTACION RADIOLOGICA | BARCO | K9300361B1X (MDNC-6121 NC) | 3423306556 |  | Integral | 01 Propiedad del cliente | 2024-04-01 | DIAGNOSTICO POR LA IMAGEN | 75000 | MONITORES ESTACION RADIOLOGICABARCOK9300361B1X (MDNC-6121 NC)3423306556
2 | 4 | HUP |  |  | MONITORES ESTACION RADIOLOGICA | BARCO | K9300361B1X (MDNC-6121 NC) | despach JC 1 |  | Integral | 01 Propiedad del cliente | 2024-04-01 | DIAGNOSTICO POR LA IMAGEN | 75000 | MONITORES ESTACION RADIOLOGICABARCOK9300361B1X (MDNC-6121 NC)despach JC 1
2 | 4 | HUP |  |  | MONITORES ESTACION RADIOLOGICA | BARCO | K9300361B1X (MDNC-6121 NC) | despach JC 2 |  | Integral | 01 Propiedad del cliente | 2024-04-01 | DIAGNOSTICO POR LA IMAGEN | 75000 | MONITORES ESTACION RADIOLOGICABARCOK9300361B1X (MDNC-6121 NC)despach JC 2
2 | 4 | HUP | 00812073 | 205648 | SILLON DE EXPLORACION | GIVAS | AV4110 | 001228141 |  | Integral | 01 Propiedad del cliente | 2020-12-11 | SIN_DEFINIR | 75000 | SILLON DE EXPLORACIONGIVASAV4110001228141
2 | 4 | HUP | 00814620 | 206525 | SILLON DE EXPLORACION GINECOLOGICO |  |  | 21101 | CONSULTA DE URGENCIAS | Integral | 01 Propiedad del cliente | 2016-05-02 | PARITORIO | 75000 | SILLON DE EXPLORACION GINECOLOGICO21101
2 | 4 | HUP | 00810330 | 202472 | SILLON DE OTORRINOLARINGOLOGIA | EUROCLINIC | OTOPEX | AF080090 | OTORRINO | Integral | 01 Propiedad del cliente | 2000-01-01 | CC.EE OTORRINO | 75000 | SILLON DE OTORRINOLARINGOLOGIAEUROCLINICOTOPEXAF080090
2 | 4 | HUP | 00810125 | 201097 | SILLON ELECTRICO | EUROCLINIC | LINAK | AF040033 | OTORRINO | Integral | 01 Propiedad del cliente | 2000-01-01 | CC.EE OTORRINO | 75000 | SILLON ELECTRICOEUROCLINICLINAKAF040033
2 | 4 | HUP | 00810126 | 201099 | SILLON ELECTRICO | ANCAR | QUIROELECTRIC | 211 | QUIROFANOS | Integral | 01 Propiedad del cliente |  | QUIROFANO GENERAL | 75000 | SILLON ELECTRICOANCARQUIROELECTRIC211
2 | 4 | HUP | 00814088 | 206179 | SILLON EXPLORACIÓN OFTALMOLOGICO | MOBERCAS | CE-1140 | 11406217058101 | CONS 113 OFTALM | Integral | 01 Propiedad del cliente | 2020-01-01 | CC.EE OFTALMOLOGIA | 75000 | SILLON EXPLORACIÓN OFTALMOLOGICOMOBERCASCE-114011406217058101
2 | 4 | HUP | 00814308 | 206405 | SILLON GINECOLOGICO | MEDIFA | MEDIFA 4000 | 1002810 | CONSULTA DE OBSTETRICIA 7 | Integral | 01 Propiedad del cliente | 2022-06-29 | SALA OBSTETRICIA | 75000 | SILLON GINECOLOGICOMEDIFAMEDIFA 40001002810
2 | 4 | HUP | 00810127 | 201101 | SILLON OTORRINOLARINGOLOGIA | LINAK | IP66 | 312400+115002A | OTORRINO | Integral | 01 Propiedad del cliente | 2006-01-01 | CC.EE OTORRINO | 75000 | SILLON OTORRINOLARINGOLOGIALINAKIP66312400+115002A
2 | 4 | HUP | 00810128 | 201102 | SILLON OTORRINOLARINGOLOGIA |  |  | 311GA-0215201 | OTORRINO | Integral | 01 Propiedad del cliente | 2000-01-01 | CC.EE OTORRINO | 75000 | SILLON OTORRINOLARINGOLOGIA311GA-0215201
2 | 4 | HUP | 00810129 | 201103 | SILLON OTORRINOLARINGOLOGIA |  |  | NO LOCALIZADO | OTORRINO | Integral | 01 Propiedad del cliente | 2000-01-01 | CC.EE OTORRINO | 75000 | SILLON OTORRINOLARINGOLOGIANO LOCALIZADO
2 | 4 | HUP | 00814302 | 206400 | SONDA 3Sc-RS ECOGRAFO | GENERAL ELECTRIC | 3Sc-RS | 1129834WX6 | CONTROL ENFERMERIA NEONATOS | Integral | 01 Propiedad del cliente | 2022-06-23 | HOSPITALIZACION DE PEDIATRIA | 75000 | SONDA 3Sc-RS ECOGRAFOGENERAL ELECTRIC3Sc-RS1129834WX6
2 | 4 | HUP | 00814304 | 206402 | SONDA 4Sc-RS ECOGRAFO | GENERAL ELECTRIC | 4Sc-RS | 1126247WX4 | CONTROL ENFERMERIA NEONATOS | Integral | 01 Propiedad del cliente | 2022-06-23 | HOSPITALIZACION DE PEDIATRIA | 75000 | SONDA 4Sc-RS ECOGRAFOGENERAL ELECTRIC4Sc-RS1126247WX4
2 | 4 | HUP | 00814303 | 206401 | SONDA 8C-RS ECOGRAFO | GENERAL ELECTRIC | 8C-RS | 1100175WX7 | CONTROL ENFERMERIA NEONATOS | Integral | 01 Propiedad del cliente | 2022-06-23 | HOSPITALIZACION DE PEDIATRIA | 75000 | SONDA 8C-RS ECOGRAFOGENERAL ELECTRIC8C-RS1100175WX7
2 | 4 | HUP | 00811591 | 204856 | SONDA ADOMINAL 4D |  |  | AEA1733918 | CONSULTA OBSTETRICIA 3 | Integral | 01 Propiedad del cliente | 2017-10-05 | SALA OBSTETRICIA | 75000 | SONDA ADOMINAL 4DAEA1733918
2 | 4 | HUP | 00811595 | 204860 | SONDA CONVEX ECOGRAFO XARIO 100 | TOSHIBA MEDICAL SYSTEM |  | 99A1774906 | CONSULTA DE GINECOLOGIA 3 | Integral | 01 Propiedad del cliente | 2017-10-05 | CC.EE GINECOLOGIA | 75000 | SONDA CONVEX ECOGRAFO XARIO 100TOSHIBA MEDICAL SYSTEM99A1774906
2 | 4 | HUP | 00811710 | 205057 | SONDA ECOCARDIO | PHILIPS | S8-3 | B2PQ4W | CONSULTA 224 | Integral | 01 Propiedad del cliente | 2018-11-01 | CC.EE CARDIOLOGIA | 75000 | SONDA ECOCARDIOPHILIPSS8-3B2PQ4W
2 | 4 | HUP | 00790472 |  | SONDA ECOCARDIOGRAFO | PHILIPS | X8-2T | F0DK12 | CONSULTA 215 | Integral | 01 Propiedad del cliente | 2024-02-06 | PRUEBAS FUNCIONALES CARDIOLOGIA | 75000 | SONDA ECOCARDIOGRAFOPHILIPSX8-2TF0DK12
2 | 4 | HUP | 00790491 |  | SONDA ECOCARDIOGRAFO | PHILIPS | S9-2 | F0DGF8 | CONSULTA 215 | Integral | 01 Propiedad del cliente | 2024-02-06 | PRUEBAS FUNCIONALES CARDIOLOGIA | 75000 | SONDA ECOCARDIOGRAFOPHILIPSS9-2F0DGF8
2 | 4 | HUP | 00790495 |  | SONDA ECOCARDIOGRAFO | PHILIPS | X5-1C | F0DJ6W | CONSULTA 215 | Integral | 01 Propiedad del cliente | 2024-02-06 | PRUEBAS FUNCIONALES CARDIOLOGIA | 75000 | SONDA ECOCARDIOGRAFOPHILIPSX5-1CF0DJ6W
2 | 4 | HUP | 00811709 | 205056 | SONDA ECOCARDIOGRAFO | PHILIPS | X5-1 | B2W5H7 | CONSULTA 224 | Integral | 01 Propiedad del cliente | 2018-11-01 | CC.EE CARDIOLOGIA | 75000 | SONDA ECOCARDIOGRAFOPHILIPSX5-1B2W5H7
2 | 4 | HUP | 00810134 | 201123 | SONDA ECOGRAFO |  |  | 44237015 | URGENCIAS | Integral | 01 Propiedad del cliente | 2005-02-20 | URGENCIAS | 75000 | SONDA ECOGRAFO44237015
2 | 4 | HUP | 00811711 | 205058 | SONDA ECOGRAFO | PHILIPS | X7-2T | B2VQ5Y | CONSULTA 224 | Integral | 01 Propiedad del cliente | 2018-11-01 | CC.EE CARDIOLOGIA | 75000 | SONDA ECOGRAFOPHILIPSX7-2TB2VQ5Y
2 | 4 | HUP | 00811725 | 205075 | SONDA ECOGRAFO |  |  | K07M3GJ100021K | NEUMOLOGIA | Integral | 01 Propiedad del cliente | 2019-02-01 | CC.EE NEUMOLOGIA | 75000 | SONDA ECOGRAFOK07M3GJ100021K
2 | 4 | HUP | 00811726 | 205076 | SONDA ECOGRAFO |  |  | K0LNM3GM100022Z | NEUMOLOGIA | Integral | 01 Propiedad del cliente | 2019-02-01 | CC.EE NEUMOLOGIA | 75000 | SONDA ECOGRAFOK0LNM3GM100022Z
2 | 4 | HUP | 00811845 | 205253 | SONDA ECOGRAFO | SONOSITE | HLF38XI | 04M35J | REANIMACION | Integral | 01 Propiedad del cliente | 2019-07-03 | QUIROFANO GENERAL | 75000 | SONDA ECOGRAFOSONOSITEHLF38XI04M35J
2 | 4 | HUP | 00811846 | 205254 | SONDA ECOGRAFO | SONOSITE | RC60XI | 04LWBY | REANIMACION | Integral | 01 Propiedad del cliente | 2019-07-03 | QUIROFANO GENERAL | 75000 | SONDA ECOGRAFOSONOSITERC60XI04LWBY
2 | 4 | HUP | 00811848 | 205258 | SONDA ECOGRAFO | SONOSITE | HLF38X | 04M3YC | CONTROL ENFERMERIA | Integral | 01 Propiedad del cliente | 2019-07-03 | URGENCIAS | 75000 | SONDA ECOGRAFOSONOSITEHLF38X04M3YC
2 | 4 | HUP | 00811849 | 205259 | SONDA ECOGRAFO | SONOSITE | C60XI | 04LB5V | CONTROL ENFERMERIA | Integral | 01 Propiedad del cliente | 2019-07-03 | URGENCIAS | 75000 | SONDA ECOGRAFOSONOSITEC60XI04LB5V
2 | 4 | HUP | 00811850 | 205260 | SONDA ECOGRAFO | SONOSITE | P21x | 04M43M | CONTROL ENFERMERIA | Integral | 01 Propiedad del cliente | 2019-07-03 | URGENCIAS | 75000 | SONDA ECOGRAFOSONOSITEP21x04M43M
2 | 4 | HUP | 00811851 | 205261 | SONDA ECOGRAFO | SONOSITE | ICTX | 04M3YC | URGENCIAS | Integral | 01 Propiedad del cliente | 2019-07-03 | URGENCIAS | 75000 | SONDA ECOGRAFOSONOSITEICTX04M3YC
2 | 4 | HUP | 00811922 | 205426 | SONDA ECOGRAFO | SONOSITE | P-16038-20 | Q3Z1DT | UCI | Integral | 01 Propiedad del cliente | 2020-04-01 | UNIDAD DE CUIDADOS CRITICOS | 75000 | SONDA ECOGRAFOSONOSITEP-16038-20Q3Z1DT
2 | 4 | HUP | 00811924 | 205428 | SONDA ECOGRAFO | SONOSITE | P22557-20 | 04PCBX | UCI | Integral | 01 Propiedad del cliente | 2020-04-01 | UNIDAD DE CUIDADOS CRITICOS | 75000 | SONDA ECOGRAFOSONOSITEP22557-2004PCBX
2 | 4 | HUP | 00812013 | 205568 | SONDA ECOGRAFO |  |  | 04M36X | QUIROFANOS | Integral | 01 Propiedad del cliente | 2020-04-17 | QUIROFANO GENERAL | 75000 | SONDA ECOGRAFO04M36X
2 | 4 | HUP | 00812014 | 205569 | SONDA ECOGRAFO |  |  | 04CHDW | QUIROFANOS | Integral | 01 Propiedad del cliente | 2020-04-17 | QUIROFANO GENERAL | 75000 | SONDA ECOGRAFO04CHDW
2 | 4 | HUP | 00812015 | 205570 | SONDA ECOGRAFO |  |  | 04MN2Q | QUIROFANOS | Integral | 01 Propiedad del cliente | 2020-04-17 | QUIROFANO GENERAL | 75000 | SONDA ECOGRAFO04MN2Q
2 | 4 | HUP | 00810152 | 201151 | SONDA ECOGRAFO C5-2 T-061 | SIEMENS | C5-2 | AR50633 | CONTROL ENFERMERIA | Integral | 01 Propiedad del cliente | 2000-01-01 | PARITORIO | 75000 | SONDA ECOGRAFO C5-2 T-061SIEMENSC5-2AR50633
2 | 4 | HUP | 00812175 | 205804 | SONDA ECOGRAFO CARDIO | HITACHI | S121 | G3074556 | PLANTA 2 | Integral | 01 Propiedad del cliente | 2021-04-12 | PRUEBAS FUNCIONALES CARDIOLOGIA | 75000 | SONDA ECOGRAFO CARDIOHITACHIS121G3074556
2 | 4 | HUP | 00812176 | 205805 | SONDA ECOGRAFO CARDIO PEDIATRICA | HITACHI | S31 | G3082118 | PLANTA 2 | Integral | 01 Propiedad del cliente | 2021-04-12 | PRUEBAS FUNCIONALES CARDIOLOGIA | 75000 | SONDA ECOGRAFO CARDIO PEDIATRICAHITACHIS31G3082118
2 | 4 | HUP | 00810138 | 201137 | SONDA ECOGRAFO CONVEXA |  |  | A3542885 | QUIROFANOS | Integral | 01 Propiedad del cliente | 2000-01-01 | QUIROFANO GENERAL | 75000 | SONDA ECOGRAFO CONVEXAA3542885
2 | 4 | HUP | 00810139 | 201138 | SONDA ECOGRAFO CONVEXA |  |  | A9532320 | QUIROFANOS | Integral | 01 Propiedad del cliente | 2000-01-01 | QUIROFANO GENERAL | 75000 | SONDA ECOGRAFO CONVEXAA9532320
2 | 4 | HUP | 00810155 | 201154 | SONDA ECOGRAFO CONVEXA |  |  | 23262008 | UCI | Integral | 01 Propiedad del cliente | 2000-01-01 | UNIDAD DE CUIDADOS CRITICOS | 75000 | SONDA ECOGRAFO CONVEXA23262008
2 | 4 | HUP | 00810666 | 203370 | SONDA ECOGRAFO CONVEXA |  |  | FDA11X3963 | SALA LACTARIO | Integral | 01 Propiedad del cliente |  | HOSPITALIZACION TOCOGINECOLOGIA | 75000 | SONDA ECOGRAFO CONVEXAFDA11X3963
2 | 4 | HUP | 00810976 | 203902 | SONDA ECOGRAFO CONVEXA | SIEMENS | TRANSDUCTOR 4C1 | 42560506 | URGENCIAS | Integral | 01 Propiedad del cliente | 2014-06-01 | URGENCIAS | 75000 | SONDA ECOGRAFO CONVEXASIEMENSTRANSDUCTOR 4C142560506
2 | 4 | HUP | 00811230 | 204306 | SONDA ECOGRAFO CONVEXA |  |  | V0009938 | CONTROL 1 ENFERMERIA BOX DOBLES | Integral | 01 Propiedad del cliente | 2015-08-24 | UNIDAD DE CUIDADOS CRITICOS | 75000 | SONDA ECOGRAFO CONVEXAV0009938
2 | 4 | HUP | 00811234 | 204314 | SONDA ECOGRAFO CONVEXA |  |  | V0008335 | QUIROFANOS | Integral | 01 Propiedad del cliente | 2015-09-09 | QUIROFANO GENERAL | 75000 | SONDA ECOGRAFO CONVEXAV0008335
2 | 4 | HUP | 00811264 | 204345 | SONDA ECOGRAFO CONVEXA | SIEMENS | 6C2 | 35045026 | URGENCIAS | Integral | 01 Propiedad del cliente |  | URGENCIAS | 75000 | SONDA ECOGRAFO CONVEXASIEMENS6C235045026
2 | 4 | HUP | 00811265 | 204346 | SONDA ECOGRAFO CONVEXA | ESAOTE | CA431 | 05133 | ALMACEN EQUIPOS RX | Integral | 01 Propiedad del cliente |  | DIAGNOSTICO POR LA IMAGEN | 75000 | SONDA ECOGRAFO CONVEXAESAOTECA43105133
2 | 4 | HUP | 00811266 | 204347 | SONDA ECOGRAFO CONVEXA | ESAOTE | CA123 | 158/04048 | ALMACEN EQUIPOS RX | Integral | 01 Propiedad del cliente |  | DIAGNOSTICO POR LA IMAGEN | 75000 | SONDA ECOGRAFO CONVEXAESAOTECA123158/04048
2 | 4 | HUP | 00811270 | 204355 | SONDA ECOGRAFO CONVEXA | TOSHIBA MEDICAL SYSTEM | SONDA CONVEXA XARIO | FDA1453142 | CONSULTA OBSTETRICIA 6 | Integral | 01 Propiedad del cliente |  | SALA OBSTETRICIA | 75000 | SONDA ECOGRAFO CONVEXATOSHIBA MEDICAL SYSTEMSONDA CONVEXA XARIOFDA1453142
2 | 4 | HUP | 00811273 | 204358 | SONDA ECOGRAFO CONVEXA |  |  | 99D0723295 | CONSULTA 125 | Integral | 01 Propiedad del cliente |  | CC.EE DIGESTIVO | 75000 | SONDA ECOGRAFO CONVEXA99D0723295
2 | 4 | HUP | 00811274 | 204359 | SONDA ECOGRAFO CONVEXA | ECM |  | C360A268 | CONSULTA NEFROLOGIA | Integral | 01 Propiedad del cliente | 2014-11-18 | UNIDAD DE HEMODIALISIS | 75000 | SONDA ECOGRAFO CONVEXAECMC360A268
2 | 4 | HUP | 00811397 | 204524 | SONDA ECOGRAFO CONVEXA | GENERAL ELECTRIC | RAB6-D | 435862WX8 | CONSULTA OBSTETRICIA 2 | Integral | 01 Propiedad del cliente | 2016-04-13 | SALA OBSTETRICIA | 75000 | SONDA ECOGRAFO CONVEXAGENERAL ELECTRICRAB6-D435862WX8
2 | 4 | HUP | 00811599 | 204864 | SONDA ECOGRAFO CONVEXA | TOSHIBA MEDICAL SYSTEM |  | 99A1774905 | CONSULTA OBSTETRICIA 1 | Integral | 01 Propiedad del cliente | 2017-10-05 | SALA OBSTETRICIA | 75000 | SONDA ECOGRAFO CONVEXATOSHIBA MEDICAL SYSTEM99A1774905
2 | 4 | HUP | 00812157 | 205786 | SONDA ECOGRAFO CONVEXA | HITACHI | C253 | GZ013894 | UNIDAD DIGESTIVO | Integral | 01 Propiedad del cliente | 2021-04-12 | HOSPITAL DE DIA MEDICO DIGESTIVO | 75000 | SONDA ECOGRAFO CONVEXAHITACHIC253GZ013894
2 | 4 | HUP | 00812160 | 205789 | SONDA ECOGRAFO CONVEXA | HITACHI | C253 | GZ013893 | UNIDAD DIGESTIVO | Integral | 01 Propiedad del cliente | 2021-04-12 | HOSPITAL DE DIA MEDICO DIGESTIVO | 75000 | SONDA ECOGRAFO CONVEXAHITACHIC253GZ013893
2 | 4 | HUP | 00812163 | 205792 | SONDA ECOGRAFO CONVEXA | HITACHI | C253 | GZ013901 | SALA 1 | Integral | 01 Propiedad del cliente | 2021-04-12 | PARITORIO | 75000 | SONDA ECOGRAFO CONVEXAHITACHIC253GZ013901
2 | 4 | HUP | 00812166 | 205795 | SONDA ECOGRAFO CONVEXA | HITACHI | C253 | GZ013899 | CONSULTA 126 | Integral | 01 Propiedad del cliente | 2021-04-12 | CC.EE GINECOLOGIA | 75000 | SONDA ECOGRAFO CONVEXAHITACHIC253GZ013899
2 | 4 | HUP | 00812171 | 205800 | SONDA ECOGRAFO CONVEXA | HITACHI | C253 | G3013896 | CONSULTAS DE GINECOLOGIA | Integral | 01 Propiedad del cliente | 2021-04-12 | CC.EE GINECOLOGIA | 75000 | SONDA ECOGRAFO CONVEXAHITACHIC253G3013896
2 | 4 | HUP | 00812178 | 205807 | SONDA ECOGRAFO CONVEXA | HITACHI | C253 | GZ013903 | CONSULTA 11 URO | Integral | 01 Propiedad del cliente | 2021-04-12 | CC.EE UROLOGIA | 75000 | SONDA ECOGRAFO CONVEXAHITACHIC253GZ013903
2 | 4 | HUP | 00812183 | 205812 | SONDA ECOGRAFO CONVEXA | HITACHI | C252 | G3070207 | CONSULTAS DE GINECOLOGIA | Integral | 01 Propiedad del cliente | 2021-04-12 | CC.EE GINECOLOGIA | 75000 | SONDA ECOGRAFO CONVEXAHITACHIC252G3070207
2 | 4 | HUP | 00812237 | 205942 | SONDA ECOGRAFO CONVEXA | HITACHI | C253 | GZ013902 | CONSULTAS DE GINECOLOGIA | Integral | 01 Propiedad del cliente | 2021-04-12 | CC.EE GINECOLOGIA | 75000 | SONDA ECOGRAFO CONVEXAHITACHIC253GZ013902
2 | 4 | HUP | 00811269 | 204352 | SONDA ECOGRAFO CONVEXA 4C1 | SIEMENS | 4C1 | 40601051 | URGENCIAS | Integral | 01 Propiedad del cliente |  | URGENCIAS | 75000 | SONDA ECOGRAFO CONVEXA 4C1SIEMENS4C140601051
2 | 4 | HUP | 00814300 | 206398 | SONDA ECOGRAFO CS-01 | SONOSITE | CS-01 | 04RKZM | URGENCIAS | Integral | 01 Propiedad del cliente | 2022-06-22 | URGENCIAS | 75000 | SONDA ECOGRAFO CS-01SONOSITECS-0104RKZM
2 | 4 | HUP | 00822163 | 00822163 | SONDA ECOGRAFO CUTANEO | ESAOTE | L4-15 | 233000353C | CONS 5 DERMA | Integral | 01 Propiedad del cliente | 2023-12-12 | CC.EE DERMATOLOGIA | 75000 | SONDA ECOGRAFO CUTANEOESAOTEL4-15233000353C
2 | 4 | HUP | 00822164 | 00822164 | SONDA ECOGRAFO CUTANEO | ESAOTE | SL 3116 | 232700442A | CONS 5 DERMA | Integral | 01 Propiedad del cliente | 2023-11-29 | CC.EE DERMATOLOGIA | 75000 | SONDA ECOGRAFO CUTANEOESAOTESL 3116232700442A
2 | 4 | HUP | 00814298 | 206396 | SONDA ECOGRAFO L12-3 | SONOSITE | L12-3 | 04TGC6 | URGENCIAS | Integral | 01 Propiedad del cliente | 2022-06-23 | URGENCIAS | 75000 | SONDA ECOGRAFO L12-3SONOSITEL12-304TGC6
2 | 4 | HUP | 00811233 | 204313 | SONDA ECOGRAFO LINEAL |  |  | Y0003214 | QUIROFANOS | Integral | 01 Propiedad del cliente |  | QUIROFANO GENERAL | 75000 | SONDA ECOGRAFO LINEALY0003214
2 | 4 | HUP | 00811237 | 204317 | SONDA ECOGRAFO LINEAL |  |  | Y0003217 | CONTROL 1 ENFERMERIA BOX DOBLES | Integral | 01 Propiedad del cliente | 2015-08-24 | UNIDAD DE CUIDADOS CRITICOS | 75000 | SONDA ECOGRAFO LINEALY0003217
2 | 4 | HUP | 00811275 | 204360 | SONDA ECOGRAFO LINEAL | ECM |  | L738P563 | CONSULTA NEFROLOGIA | Integral | 01 Propiedad del cliente | 2014-11-18 | UNIDAD DE HEMODIALISIS | 75000 | SONDA ECOGRAFO LINEALECML738P563
2 | 4 | HUP | 00811981 | 205494 | SONDA ECOGRAFO LINEAL | SIEMENS | ch5-2 | 200705563 | CONSULTA 14 URO | Integral | 01 Propiedad del cliente | 2020-05-20 | CC.EE UROLOGIA | 75000 | SONDA ECOGRAFO LINEALSIEMENSch5-2200705563
2 | 4 | HUP | 00812159 | 205788 | SONDA ECOGRAFO LINEAL | HITACHI | L442 | GZ013519 | UNIDAD DIGESTIVO | Integral | 01 Propiedad del cliente | 2021-04-12 | HOSPITAL DE DIA MEDICO DIGESTIVO | 75000 | SONDA ECOGRAFO LINEALHITACHIL442GZ013519
2 | 4 | HUP | 00812161 | 205790 | SONDA ECOGRAFO LINEAL | HITACHI | L442 | GZ013489 | UNIDAD DIGESTIVO | Integral | 01 Propiedad del cliente | 2021-04-12 | HOSPITAL DE DIA MEDICO DIGESTIVO | 75000 | SONDA ECOGRAFO LINEALHITACHIL442GZ013489
2 | 4 | HUP | 00812179 | 205808 | SONDA ECOGRAFO LINEAL | HITACHI | L442 | GZ013522_ | CONSULTA 11 URO | Integral | 01 Propiedad del cliente | 2021-04-12 | CC.EE UROLOGIA | 75000 | SONDA ECOGRAFO LINEALHITACHIL442GZ013522_
2 | 4 | HUP | 00812180 | 205809 | SONDA ECOGRAFO LINEAL | HITACHI | C253 | GZ013892 | CONSULTA 10 URO | Integral | 01 Propiedad del cliente | 2021-04-12 | CC.EE UROLOGIA | 75000 | SONDA ECOGRAFO LINEALHITACHIC253GZ013892
2 | 4 | HUP | 00812181 | 205810 | SONDA ECOGRAFO LINEAL | HITACHI | L442 | GZ013486 | CONSULTA 10 URO | Integral | 01 Propiedad del cliente | 2021-04-12 | CC.EE UROLOGIA | 75000 | SONDA ECOGRAFO LINEALHITACHIL442GZ013486
2 | 4 | HUP | 00812236 | 205941 | SONDA ECOGRAFO LINEAL | HITACHI | L442 | GZ013522 | CONSULTA 10 URO | Integral | 01 Propiedad del cliente | 2021-04-12 | CC.EE UROLOGIA | 75000 | SONDA ECOGRAFO LINEALHITACHIL442GZ013522
2 | 4 | HUP | 00810975 | 203901 | SONDA ECOGRAFO LINEAL 9L4 | SIEMENS | TRANSDUCTOR 9L4 | 42520005 | URGENCIAS | Integral | 01 Propiedad del cliente | 2014-06-01 | URGENCIAS | 75000 | SONDA ECOGRAFO LINEAL 9L4SIEMENSTRANSDUCTOR 9L442520005
2 | 4 | HUP | 00810597 | 202988 | SONDA ECOGRAFO LINEAL D-136 | ESAOTE | LA 523 | 19115 | ALMACEN EQUIPOS RX | Integral | 01 Propiedad del cliente | 2010-01-19 | DIAGNOSTICO POR LA IMAGEN | 75000 | SONDA ECOGRAFO LINEAL D-136ESAOTELA 52319115
2 | 4 | HUP | 00814299 | 206397 | SONDA ECOGRAFO P5-1 | SONOSITE | P5-1 | 04TG1C | URGENCIAS | Integral | 01 Propiedad del cliente | 2022-06-23 | URGENCIAS | 75000 | SONDA ECOGRAFO P5-1SONOSITEP5-104TG1C
2 | 4 | HUP | 00788810 |  | SONDA ECOGRAFO VOLUSON E10 | GENERAL ELECTRIC | RM7C (H44901AR) | 308032KR2 | CONSULTA OBSTETRICIA 2 | Integral | 01 Propiedad del cliente | 2023-12-14 | CC.EE GINECOLOGIA | 75000 | SONDA ECOGRAFO VOLUSON E10GENERAL ELECTRICRM7C (H44901AR)308032KR2
2 | 4 | HUP | 00788819 |  | SONDA ECOGRAFO VOLUSON E10 | GENERAL ELECTRIC | RIC5-9-D (H48651MS) | 308994KR3 | CONSULTA OBSTETRICIA 2 | Integral | 01 Propiedad del cliente | 2023-12-14 | CC.EE GINECOLOGIA | 75000 | SONDA ECOGRAFO VOLUSON E10GENERAL ELECTRICRIC5-9-D (H48651MS)308994KR3
2 | 4 | HUP | 00788821 |  | SONDA ECOGRAFO VOLUSON E10 | GENERAL ELECTRIC | C2-9-D (H40462LN) | 479408YP7 | CONSULTA OBSTETRICIA 2 | Integral | 01 Propiedad del cliente | 2023-12-14 | CC.EE GINECOLOGIA | 75000 | SONDA ECOGRAFO VOLUSON E10GENERAL ELECTRICC2-9-D (H40462LN)479408YP7
2 | 4 | HUP | 00788824 |  | SONDA ECOGRAFO VOLUSON E10 | GENERAL ELECTRIC | RIC5-9-D (H48651MS) | 307878KR9 | CONSULTA OBSTETRICIA 2 | Integral | 01 Propiedad del cliente | 2023-12-14 | CC.EE GINECOLOGIA | 75000 | SONDA ECOGRAFO VOLUSON E10GENERAL ELECTRICRIC5-9-D (H48651MS)307878KR9
2 | 4 | HUP | 00788825 |  | SONDA ECOGRAFO VOLUSON E10 | GENERAL ELECTRIC | C2-9-D (H40462LN) | 479409YP5 | CONSULTA OBSTETRICIA 2 | Integral | 01 Propiedad del cliente | 2023-12-14 | CC.EE GINECOLOGIA | 75000 | SONDA ECOGRAFO VOLUSON E10GENERAL ELECTRICC2-9-D (H40462LN)479409YP5
2 | 4 | HUP | 00815010 | 206729 | SONDA GANGLIO CENTINELA (hijo) | W.O.M. WORLD OF MEDICINE | APOLLO CW4000 | AP-0378 | ALMACEN CIRUGIA | Integral | 01 Propiedad del cliente | 2023-07-26 | QUIROFANO GENERAL | 75000 | SONDA GANGLIO CENTINELA (hijo)W.O.M. WORLD OF MEDICINEAPOLLO CW4000AP-0378
2 | 4 | HUP | 00814096 | 206236 | SONDA MANOMETRIA ALTA RESOLUCION | MEDTRONIC | MANOSCAN ESO Z CATH X1 | EAZ3613A | SALA 1 | Integral | 01 Propiedad del cliente | 2022-06-07 | HOSPITAL DE DIA MEDICO DIGESTIVO | 75000 | SONDA MANOMETRIA ALTA RESOLUCIONMEDTRONICMANOSCAN ESO Z CATH X1EAZ3613A
2 | 4 | HUP | 00814097 | 206237 | SONDA MANOMETRIA ALTA RESOLUCION | MEDTRONIC | MANOSCAN ESO Z CATH X1 | EAZ4058A | SALA 1 | Integral | 01 Propiedad del cliente | 2022-06-07 | HOSPITAL DE DIA MEDICO DIGESTIVO | 75000 | SONDA MANOMETRIA ALTA RESOLUCIONMEDTRONICMANOSCAN ESO Z CATH X1EAZ4058A
2 | 4 | HUP | 00812182 | 205811 | SONDA VOLUMETRICA | HITACHI | VC35 | G3074659 | CONSULTAS DE GINECOLOGIA | Integral | 01 Propiedad del cliente | 2021-04-12 | CC.EE GINECOLOGIA | 75000 | SONDA VOLUMETRICAHITACHIVC35G3074659
2 | 4 | HUP | 00810617 | 203079 | TELEMETRIA - PETACA | PHILIPS | M2601B | US90609128 | P5_PONIENTE | Integral | 01 Propiedad del cliente |  | HOSP. MED. QUIR. 5ª PONIENTE | 75000 | TELEMETRIA - PETACAPHILIPSM2601BUS90609128
2 | 4 | HUP | 00810737 | 203472 | TELEMETRIA - PETACA | PHILIPS | M2601B | US03715824 | P5_PONIENTE | Integral | 01 Propiedad del cliente | 2012-12-07 | HOSP. MED. QUIR. 5ª PONIENTE | 75000 | TELEMETRIA - PETACAPHILIPSM2601BUS03715824
2 | 4 | HUP | 00810738 | 203473 | TELEMETRIA - PETACA | PHILIPS | M2601B | US03711902 | P5_PONIENTE | Integral | 01 Propiedad del cliente | 2012-12-07 | HOSP. MED. QUIR. 5ª PONIENTE | 75000 | TELEMETRIA - PETACAPHILIPSM2601BUS03711902
2 | 4 | HUP | 00810759 | 203556 | TELEMETRIA - PETACA | PHILIPS | M2601B | US03718603 | P5_PONIENTE | Integral | 01 Propiedad del cliente | 2013-09-03 | HOSP. MED. QUIR. 5ª PONIENTE | 75000 | TELEMETRIA - PETACAPHILIPSM2601BUS03718603
2 | 4 | HUP | 00803613 |  | TELEMETRIA HOLTER | GENERAL ELECTRIC | CARESCAPE T4 | SFY21480068SA | SALA DE TRABAJO 1 | Integral | 01 Propiedad del cliente | 2023-12-12 | HOSP. MED. QUIR. 4ª PONIENTE | 75000 | TELEMETRIA HOLTERGENERAL ELECTRICCARESCAPE T4SFY21480068SA
2 | 4 | HUP | 00803614 |  | TELEMETRIA HOLTER | GENERAL ELECTRIC | CARESCAPE T4 | SFY21480076SA | DESP.MEDICO/ENFERMERIA | Integral | 01 Propiedad del cliente | 2023-12-12 | HOSP. MED. QUIR. 4ª PONIENTE | 75000 | TELEMETRIA HOLTERGENERAL ELECTRICCARESCAPE T4SFY21480076SA
2 | 4 | HUP | 00803615 |  | TELEMETRIA HOLTER | GENERAL ELECTRIC | CARESCAPE T4 | SFY21480045SA | SALA DE TRABAJO 1 | Integral | 01 Propiedad del cliente | 2023-12-12 | HOSP. MED. QUIR. 4ª PONIENTE | 75000 | TELEMETRIA HOLTERGENERAL ELECTRICCARESCAPE T4SFY21480045SA
2 | 4 | HUP | 00803616 |  | TELEMETRIA HOLTER | GENERAL ELECTRIC | CARESCAPE T4 | SFY21480069SA | SALA DE TRABAJO 1 | Integral | 01 Propiedad del cliente | 2023-12-12 | HOSP. MED. QUIR. 4ª PONIENTE | 75000 | TELEMETRIA HOLTERGENERAL ELECTRICCARESCAPE T4SFY21480069SA
2 | 4 | HUP | 00803617 |  | TELEMETRIA HOLTER | GENERAL ELECTRIC | CARESCAPE T4 | SFY24030085SA | SALA DE TRABAJO 1 | Integral | 01 Propiedad del cliente | 2023-12-12 | HOSP. MED. QUIR. 4ª PONIENTE | 75000 | TELEMETRIA HOLTERGENERAL ELECTRICCARESCAPE T4SFY24030085SA
2 | 4 | HUP | 00803618 |  | TELEMETRIA HOLTER | GENERAL ELECTRIC | CARESCAPE T4 | SFY24030087SA | SALA DE TRABAJO 1 | Integral | 01 Propiedad del cliente | 2023-12-12 | HOSP. MED. QUIR. 4ª PONIENTE | 75000 | TELEMETRIA HOLTERGENERAL ELECTRICCARESCAPE T4SFY24030087SA
2 | 4 | HUP | 00803619 |  | TELEMETRIA HOLTER | GENERAL ELECTRIC | CARESCAPE T4 | SFY24030103SA | SALA DE TRABAJO 1 | Integral | 01 Propiedad del cliente | 2023-12-12 | HOSP. MED. QUIR. 4ª PONIENTE | 75000 | TELEMETRIA HOLTERGENERAL ELECTRICCARESCAPE T4SFY24030103SA
2 | 4 | HUP | 00803620 |  | TELEMETRIA HOLTER | GENERAL ELECTRIC | CARESCAPE T4 | SFY24030107SA | SALA DE TRABAJO 1 | Integral | 01 Propiedad del cliente | 2023-12-12 | HOSP. MED. QUIR. 4ª PONIENTE | 75000 | TELEMETRIA HOLTERGENERAL ELECTRICCARESCAPE T4SFY24030107SA
2 | 4 | HUP | 00803621 |  | TELEMETRIA HOLTER | GENERAL ELECTRIC | CARESCAPE T4 | SFY24030108SA | SALA DE TRABAJO 1 | Integral | 01 Propiedad del cliente | 2023-12-12 | HOSP. MED. QUIR. 4ª PONIENTE | 75000 | TELEMETRIA HOLTERGENERAL ELECTRICCARESCAPE T4SFY24030108SA
2 | 4 | HUP | 00803622 |  | TELEMETRIA HOLTER | GENERAL ELECTRIC | CARESCAPE T4 | SFY24030109SA | SALA DE TRABAJO 1 | Integral | 01 Propiedad del cliente | 2023-12-12 | HOSP. MED. QUIR. 4ª PONIENTE | 75000 | TELEMETRIA HOLTERGENERAL ELECTRICCARESCAPE T4SFY24030109SA
2 | 4 | HUP | 00811425 | 204574 | TELEMETRIA HOLTER | GENERAL ELECTRIC | CARESCAPE T4 | SFY16145450GA | P5_PONIENTE | Integral | 01 Propiedad del cliente | 2016-06-20 | HOSP. MED. QUIR. 5ª PONIENTE | 75000 | TELEMETRIA HOLTERGENERAL ELECTRICCARESCAPE T4SFY16145450GA
2 | 4 | HUP | 00811426 | 204575 | TELEMETRIA HOLTER | GENERAL ELECTRIC | CARESCAPE T4 | SFY16145443GA | P5_PONIENTE | Integral | 01 Propiedad del cliente | 2016-06-20 | HOSP. MED. QUIR. 5ª PONIENTE | 75000 | TELEMETRIA HOLTERGENERAL ELECTRICCARESCAPE T4SFY16145443GA
2 | 4 | HUP | 00811427 | 204576 | TELEMETRIA HOLTER | GENERAL ELECTRIC | CARESCAPE T4 | SFY16145449GA | P5_PONIENTE | Integral | 01 Propiedad del cliente | 2016-06-20 | HOSP. MED. QUIR. 5ª PONIENTE | 75000 | TELEMETRIA HOLTERGENERAL ELECTRICCARESCAPE T4SFY16145449GA
2 | 4 | HUP | 00811428 | 204577 | TELEMETRIA HOLTER | GENERAL ELECTRIC | CARESCAPE T4 | SFY16145448GA | P5_PONIENTE | Integral | 01 Propiedad del cliente | 2016-06-20 | HOSP. MED. QUIR. 5ª PONIENTE | 75000 | TELEMETRIA HOLTERGENERAL ELECTRICCARESCAPE T4SFY16145448GA
2 | 4 | HUP | 00811429 | 204578 | TELEMETRIA HOLTER | GENERAL ELECTRIC | CARESCAPE T4 | SFY16145442GA | P5_PONIENTE | Integral | 01 Propiedad del cliente |  | HOSP. MED. QUIR. 5ª PONIENTE | 75000 | TELEMETRIA HOLTERGENERAL ELECTRICCARESCAPE T4SFY16145442GA
2 | 4 | HUP | 00811430 | 204579 | TELEMETRIA HOLTER | GENERAL ELECTRIC | CARESCAPE T4 | SFY16145441GA | P5_PONIENTE | Integral | 01 Propiedad del cliente | 2016-06-20 | HOSP. MED. QUIR. 5ª PONIENTE | 75000 | TELEMETRIA HOLTERGENERAL ELECTRICCARESCAPE T4SFY16145441GA
2 | 4 | HUP | 00811431 | 204580 | TELEMETRIA HOLTER | GENERAL ELECTRIC | CARESCAPE T4 | SFY16145446GA | P5_PONIENTE | Integral | 01 Propiedad del cliente |  | HOSP. MED. QUIR. 5ª PONIENTE | 75000 | TELEMETRIA HOLTERGENERAL ELECTRICCARESCAPE T4SFY16145446GA
2 | 4 | HUP | 00811432 | 204581 | TELEMETRIA HOLTER | GENERAL ELECTRIC | CARESCAPE T4 | SFY16145445GA | P5_PONIENTE | Integral | 01 Propiedad del cliente | 2016-06-20 | HOSP. MED. QUIR. 5ª PONIENTE | 75000 | TELEMETRIA HOLTERGENERAL ELECTRICCARESCAPE T4SFY16145445GA
2 | 4 | HUP | 00811433 | 204582 | TELEMETRIA HOLTER | GENERAL ELECTRIC | CARESCAPE T4 | SFY16145444GA | P5_PONIENTE | Integral | 01 Propiedad del cliente | 2016-06-20 | HOSP. MED. QUIR. 5ª PONIENTE | 75000 | TELEMETRIA HOLTERGENERAL ELECTRICCARESCAPE T4SFY16145444GA
2 | 4 | HUP | 00849365 | 00849365 | Transductor extracorpóreo manual del ecógrafo | CANON | PVU-674MV (8CV2) | 99B2063415 | CONSULTA DE URGENCIAS | Integral | 01 Propiedad del cliente | 2020-12-15 | MANTENIMIENTO | 75000 | Transductor extracorpóreo manual del ecógrafoCANONPVU-674MV (8CV2)99B2063415
2 | 4 | HUP | 00862560 | 00862560 | Transductor extracorpóreo manual del ecógrafo | SONOSITE | C60XP/5-2 MHz P14561-20A | 04PXZF | PASILLO UCI BOX DOBLES | Integral | 01 Propiedad del cliente | 2020-04-01 | UNIDAD DE CUIDADOS CRITICOS | 75000 | Transductor extracorpóreo manual del ecógrafoSONOSITEC60XP/5-2 MHz P14561-20A04PXZF
2 | 4 | HUP | 00862675 | 00862675 | Transductor extracorpóreo manual del ecógrafo | HITACHI | UST-5299 | G3058135 | PASILLO UCI BOX DOBLES | Integral | 01 Propiedad del cliente | 2015-08-24 | UNIDAD DE CUIDADOS CRITICOS | 75000 | Transductor extracorpóreo manual del ecógrafoHITACHIUST-5299G3058135
2 | 4 | HUP | 00863409 |  | Transductor extracorpóreo manual del ecógrafo | TOSHIBA MEDICAL SYSTEM | PVT-674BT | 99A1763322 | CONSULTA OBSTETRICIA 6 | Integral | 01 Propiedad del cliente | 2017-10-05 | SALA OBSTETRICIA | 75000 | Transductor extracorpóreo manual del ecógrafoTOSHIBA MEDICAL SYSTEMPVT-674BT99A1763322
2 | 4 | HUP | 00865811 | 00865811 | Transductor extracorpóreo manual del ecógrafo | SIEMENS | (240)11291794 (5C1) | 23320303 | SALA ECOGRAFIA 3 | Integral | 01 Propiedad del cliente | 2020-01-15 | DIAGNOSTICO POR LA IMAGEN | 75000 | Transductor extracorpóreo manual del ecógrafoSIEMENS(240)11291794 (5C1)23320303
2 | 4 | HUP | 00870541 | 00870541 | Transductor extracorpóreo manual del ecógrafo | CANON | PLI-1205BX (i18LX5) | FSD24X2824 | SALA ECOGRAFIA 2 | Integral | 01 Propiedad del cliente | 2024-12-18 | DIAGNOSTICO POR LA IMAGEN | 75000 | Transductor extracorpóreo manual del ecógrafoCANONPLI-1205BX (i18LX5)FSD24X2824
2 | 4 | HUP | 00870544 | 00870544 | Transductor extracorpóreo manual del ecógrafo | CANON | PLI-1205BX (i18LX5) | FSD24X2825 | SALA ECOGRAFIA 1 | Integral | 01 Propiedad del cliente | 2024-12-18 | DIAGNOSTICO POR LA IMAGEN | 75000 | Transductor extracorpóreo manual del ecógrafoCANONPLI-1205BX (i18LX5)FSD24X2825
2 | 4 | HUP | 00870547 | 00870547 | Transductor extracorpóreo manual del ecógrafo | CANON | PLI-1205BX (i18LX5) | FSD24X2826 | ALMACEN 2 ALTURA | Integral | 01 Propiedad del cliente | 2024-12-18 | AREA DE OPERACIONES | 75000 | Transductor extracorpóreo manual del ecógrafoCANONPLI-1205BX (i18LX5)FSD24X2826
2 | 4 | HUP | 00895253 | 00895253 | Transductor extracorpóreo manual del ecógrafo | CANON | PVT-675MVS | 99B2062736 | CONSULTA OBSTETRICIA 4 | Integral | 01 Propiedad del cliente | 2021-01-01 | SALA OBSTETRICIA | 75000 | Transductor extracorpóreo manual del ecógrafoCANONPVT-675MVS99B2062736
2 | 4 | HUP | 00908099 | 00908099 | Transductor extracorpóreo manual del ecógrafo | CANON | PLi-2004BX (i24LX8) | FSE2524946 | SALA ECOGRAFIA 2 | Integral | 01 Propiedad del cliente | 2025-06-02 | DIAGNOSTICO POR LA IMAGEN | 75000 | Transductor extracorpóreo manual del ecógrafoCANONPLi-2004BX (i24LX8)FSE2524946
2 | 4 | HUP | 00908100 | 00908100 | Transductor extracorpóreo manual del ecógrafo | CANON | PLI-705BX (i11LX3) | FSE25322553 | SALA ECOGRAFIA 1 | Integral | 01 Propiedad del cliente | 2025-06-02 | DIAGNOSTICO POR LA IMAGEN | 75000 | Transductor extracorpóreo manual del ecógrafoCANONPLI-705BX (i11LX3)FSE25322553
2 | 4 | HUP | 00908101 | 00908101 | Transductor extracorpóreo manual del ecógrafo | CANON | PVI-475BX (i8CX1) | FSE2533040 | SALA ECOGRAFIA 1 | Integral | 01 Propiedad del cliente | 2024-12-18 | DIAGNOSTICO POR LA IMAGEN | 75000 | Transductor extracorpóreo manual del ecógrafoCANONPVI-475BX (i8CX1)FSE2533040
2 | 4 | HUP | 00908102 | 00908102 | Transductor extracorpóreo manual del ecógrafo | CANON | PVI-475BX (i8CX1) | FSE2533041 | ALMACEN 2 ALTURA | Integral | 01 Propiedad del cliente | 2025-06-02 | AREA DE OPERACIONES | 75000 | Transductor extracorpóreo manual del ecógrafoCANONPVI-475BX (i8CX1)FSE2533041
2 | 4 | HUP | 00910009 | 00910009 | Transductor extracorpóreo manual del ecógrafo | TOSHIBA MEDICAL SYSTEM | PVT-674BT | 99A1413843 | CONSULTA OBSTETRICIA 4 | Integral | 01 Propiedad del cliente | 2017-10-05 | SALA OBSTETRICIA | 75000 | Transductor extracorpóreo manual del ecógrafoTOSHIBA MEDICAL SYSTEMPVT-674BT99A1413843
2 | 4 | HUP | 00849364 | 00849364 | Transductor vaginal del ecógrafo | CANON | PVU-781VTE (11C3) | MAB2072712 | CONSULTA DE URGENCIAS | Integral | 01 Propiedad del cliente | 2020-12-15 | PARITORIO | 75000 | Transductor vaginal del ecógrafoCANONPVU-781VTE (11C3)MAB2072712
2 | 4 | HUP | 00862281 | 00862281 | Transductor vaginal del ecógrafo | HITACHI | C41V1 | GZ028129 | CONSULTA DE GINECOLOGIA 4 | Integral | 01 Propiedad del cliente | 2021-04-12 | CC.EE GINECOLOGIA | 75000 | Transductor vaginal del ecógrafoHITACHIC41V1GZ028129
2 | 4 | HUP | 00895269 | 00895269 | Transductor vaginal del ecógrafo | CANON | PVT-781VTE | FMC2066043 | CONSULTA OBSTETRICIA 4 | Integral | 01 Propiedad del cliente | 2017-10-05 | SALA OBSTETRICIA | 75000 | Transductor vaginal del ecógrafoCANONPVT-781VTEFMC2066043
2 | 4 | HUP | 00904629 | 00904629 | Transductor vaginal del ecógrafo | HITACHI | C41V1 | 204S3931 | CONSULTA DE GINECOLOGIA 1 | Integral | 01 Propiedad del cliente | 2025-04-07 | CC.EE GINECOLOGIA | 75000 | Transductor vaginal del ecógrafoHITACHIC41V1204S3931
2 | 4 | HUP | 00909937 | 00909937 | Transductor vaginal del ecógrafo | TOSHIBA MEDICAL SYSTEM | PVT-661VT | 99B09Z5474 | CONSULTA OBSTETRICIA 6 | Integral | 01 Propiedad del cliente | 1999-01-01 | SALA OBSTETRICIA | 75000 | Transductor vaginal del ecógrafoTOSHIBA MEDICAL SYSTEMPVT-661VT99B09Z5474
2 | 4 | HUP | 00863045 | 00863045 | Unidad de procesamiento y fuente lumínica de endoscopio | VIMS | VLS800 | 14P130 | LIMPIO QUIROFANOS 7-8-9 | Integral | 01 Propiedad del cliente | 2024-09-05 | QUIROFANO CIRUGIA | 75000 | Unidad de procesamiento y fuente lumínica de endoscopioVIMSVLS80014P130
2 | 4 | HUP | 00860992 |  | Unidad para muestreo de aire ambiental | VWR | SAS SUPER DUO 360 | 24-D-21110 | PREVENTIVA ENFERMERIA | Integral | 01 Propiedad del cliente | 2024-10-25 | MEDICINA PREVENTIVA / SALUD LABORAL | 75000 | Unidad para muestreo de aire ambientalVWRSAS SUPER DUO 36024-D-21110
2 | 4 | HUP | 00893286 | 00893286 | Ureterorrenoscopio rígido | KARL STORZ | 27002L | 100BCU | QUIROFANO 4 | Integral | 01 Propiedad del cliente | 2025-03-14 | QUIROFANO UROLOGIA | 75000 | Ureterorrenoscopio rígidoKARL STORZ27002L100BCU
2 | 4 | HUP | 00909667 | 00909667 | Uretroscopio rígido | KARL STORZ | 27005 BA | 123PG6 | QUIROFANOS | Integral | 01 Propiedad del cliente | 2010-01-01 | QUIROFANO GENERAL | 75000 | Uretroscopio rígidoKARL STORZ27005 BA123PG6
2 | 4 | HUP | 00875913 | 00875913 | Vaporizador de anestesia para sevoflurano | DRÄGER | VAPOR 2000 M35170 | ARWD0866 | PREPARACION DE PACIENTES 2 RM | Gestión / Primera Intervención | 03 Prestamo / Cesion | 2025-01-16 | DIAGNOSTICO POR LA IMAGEN | 75000 | Vaporizador de anestesia para sevofluranoDRÄGERVAPOR 2000 M35170ARWD0866
2 | 4 | HUP | 00809887 | 200540 | HOLTER ANALIZADOR ELECTROCARDIOGRAFICO | MORTARA | H12+ | 103103341160 | CONSULTA 219 | Integral | 01 Propiedad del cliente | 2000-01-01 | PRUEBAS FUNCIONALES CARDIOLOGIA | 65000 | HOLTER ANALIZADOR ELECTROCARDIOGRAFICOMORTARAH12+103103341160
2 | 4 | HUP | 00809888 | 200541 | HOLTER ANALIZADOR ELECTROCARDIOGRAFICO | MORTARA | H12+ | 103123431160 | CONSULTA 219 | Integral | 01 Propiedad del cliente | 2000-01-01 | PRUEBAS FUNCIONALES CARDIOLOGIA | 65000 | HOLTER ANALIZADOR ELECTROCARDIOGRAFICOMORTARAH12+103123431160
2 | 4 | HUP | 00809889 | 200542 | HOLTER ANALIZADOR ELECTROCARDIOGRAFICO | MORTARA | H12+ | 103123437160 | CONSULTA 219 | Integral | 01 Propiedad del cliente | 2000-01-01 | PRUEBAS FUNCIONALES CARDIOLOGIA | 65000 | HOLTER ANALIZADOR ELECTROCARDIOGRAFICOMORTARAH12+103123437160
2 | 4 | HUP | 00809890 | 200543 | HOLTER ANALIZADOR ELECTROCARDIOGRAFICO | MORTARA | H12+ | 103103359160 | CONSULTA 219 | Integral | 01 Propiedad del cliente | 2000-01-01 | PRUEBAS FUNCIONALES CARDIOLOGIA | 65000 | HOLTER ANALIZADOR ELECTROCARDIOGRAFICOMORTARAH12+103103359160
2 | 4 | HUP | 00809891 | 200544 | HOLTER ANALIZADOR ELECTROCARDIOGRAFICO | MORTARA | H12+ | 103103363160 | CONSULTA 219 | Integral | 01 Propiedad del cliente | 2000-01-01 | PRUEBAS FUNCIONALES CARDIOLOGIA | 65000 | HOLTER ANALIZADOR ELECTROCARDIOGRAFICOMORTARAH12+103103363160
2 | 4 | HUP | 00809892 | 200545 | HOLTER ANALIZADOR ELECTROCARDIOGRAFICO | MORTARA | H12+ | 103123439160 | CONSULTA 219 | Integral | 01 Propiedad del cliente | 2000-01-01 | PRUEBAS FUNCIONALES CARDIOLOGIA | 65000 | HOLTER ANALIZADOR ELECTROCARDIOGRAFICOMORTARAH12+103123439160
2 | 4 | HUP | 00811191 | 204261 | HOLTER ANALIZADOR ELECTROCARDIOGRAFICO | MORTARA | H12+ | 115100247674 | CONSULTA 219 | Integral | 01 Propiedad del cliente | 2015-06-19 | PRUEBAS FUNCIONALES CARDIOLOGIA | 65000 | HOLTER ANALIZADOR ELECTROCARDIOGRAFICOMORTARAH12+115100247674
2 | 4 | HUP | 00811192 | 204262 | HOLTER ANALIZADOR ELECTROCARDIOGRAFICO | MORTARA | H12+ | 114240217198 | CONSULTA 219 | Integral | 01 Propiedad del cliente | 2015-06-19 | PRUEBAS FUNCIONALES CARDIOLOGIA | 65000 | HOLTER ANALIZADOR ELECTROCARDIOGRAFICOMORTARAH12+114240217198
2 | 4 | HUP | 00815046 | 206740 | HOLTER ANALIZADOR ELECTROCARDIOGRAFICO | WELCH ALLYN | H12PLUS-OPB | 123150000777 | CONSULTA 219 | Integral | 01 Propiedad del cliente | 2023-09-11 | PRUEBAS FUNCIONALES CARDIOLOGIA | 65000 | HOLTER ANALIZADOR ELECTROCARDIOGRAFICOWELCH ALLYNH12PLUS-OPB123150000777
2 | 4 | HUP | 00815047 | 206741 | HOLTER ANALIZADOR ELECTROCARDIOGRAFICO | WELCH ALLYN | H12PLUS-OPB | 1231300001015 | CONSULTA 219 | Integral | 01 Propiedad del cliente | 2023-09-11 | PRUEBAS FUNCIONALES CARDIOLOGIA | 65000 | HOLTER ANALIZADOR ELECTROCARDIOGRAFICOWELCH ALLYNH12PLUS-OPB1231300001015
2 | 4 | HUP | 00815048 | 206742 | HOLTER ANALIZADOR ELECTROCARDIOGRAFICO | WELCH ALLYN | H12PLUS-OPB | 123130001014 | CONSULTA 219 | Integral | 01 Propiedad del cliente | 2023-09-11 | PRUEBAS FUNCIONALES CARDIOLOGIA | 65000 | HOLTER ANALIZADOR ELECTROCARDIOGRAFICOWELCH ALLYNH12PLUS-OPB123130001014
2 | 4 | HUP | 00810566 | 202936 | HOLTER TENSION ARTERIAL MAPA |  |  | B13546 | CONSULTA ENFERMERIA | Integral | 01 Propiedad del cliente | 2010-08-01 | UNIDAD DE HEMODIALISIS | 65000 | HOLTER TENSION ARTERIAL MAPAB13546
2 | 4 | HUP | 00812240 | 205945 | HOLTER TENSION ARTERIAL MAPA | OMRON | M24/7 | 2014/511941 | CONSULTA ENFERMERIA | Integral | 01 Propiedad del cliente | 2019-12-05 | UNIDAD DE HEMODIALISIS | 65000 | HOLTER TENSION ARTERIAL MAPAOMRONM24/72014/511941
2 | 4 | HUP | 00812319 | 206049 | HOLTER TENSION ARTERIAL MAPA |  |  | C26892 | CONSULTA ENFERMERIA | Integral | 01 Propiedad del cliente | 2021-07-23 | UNIDAD DE HEMODIALISIS | 65000 | HOLTER TENSION ARTERIAL MAPAC26892
2 | 4 | HUP | 00814309 | 206406 | HOLTER TENSION ARTERIAL MAPA | WELCH ALLYN | ABPM 7100 | 21W19757 | CONSULTA ENFERMERIA | Integral | 01 Propiedad del cliente | 2022-10-04 | UNIDAD DE HEMODIALISIS | 65000 | HOLTER TENSION ARTERIAL MAPAWELCH ALLYNABPM 710021W19757
2 | 4 | HUP | 00811422 | 204563 | HOLTER TEXTIL | NUUBO | MINDER L3S | 201D0815A0011 | CONSULTA 217 | Integral | 01 Propiedad del cliente | 2016-06-07 | CC.EE CARDIOLOGIA | 65000 | HOLTER TEXTILNUUBOMINDER L3S201D0815A0011
2 | 4 | HUP | 00811423 | 204564 | HOLTER TEXTIL | NUUBO | MINDER L3S | 201D0815A0102 | CONSULTA 217 | Integral | 01 Propiedad del cliente | 2016-06-07 | CC.EE CARDIOLOGIA | 65000 | HOLTER TEXTILNUUBOMINDER L3S201D0815A0102
2 | 4 | HUP | 00811813 | 205212 | CONTROLADOR DE DOBLE BALON | FUJIFILM | PB-30 | 2V623K162 | SALA 1 | Gestión / Primera Intervención | 03 Prestamo / Cesion | 2019-05-01 | HOSPITAL DE DIA MEDICO DIGESTIVO | 60000 | CONTROLADOR DE DOBLE BALONFUJIFILMPB-302V623K162
2 | 4 | HUP | 00811812 | 205211 | ENDOSCOPIO DE DOBLE BALON | FUJIFILM | EI-580BT | 1C705K050 | SALA 1 | Gestión / Primera Intervención | 03 Prestamo / Cesion | 2019-05-01 | HOSPITAL DE DIA MEDICO DIGESTIVO | 60000 | ENDOSCOPIO DE DOBLE BALONFUJIFILMEI-580BT1C705K050
2 | 4 | HUP | 00809881 | 200526 | GENERADOR DE ULTRASONIDOS REHABILITACIÓN |  |  | 731 | GIMNASIO-TRATAMIENTO | Integral | 01 Propiedad del cliente | 2000-01-01 | GIMNASIO FISIOTERAPIA | 60000 | GENERADOR DE ULTRASONIDOS REHABILITACIÓN731
2 | 4 | HUP | 00809882 | 200527 | GENERADOR DE ULTRASONIDOS REHABILITACIÓN |  |  | 715 | GIMNASIO-TRATAMIENTO | Integral | 01 Propiedad del cliente | 2000-01-01 | GIMNASIO FISIOTERAPIA | 60000 | GENERADOR DE ULTRASONIDOS REHABILITACIÓN715
2 | 4 | HUP | 00814386 | 206433 | LASER OTORRINO | JENA MEDICAL | MULTIPULSE PRO DUO 60W | UK2C1602O | QUIROFANO 3 | Gestión / Primera Intervención | 04 Arrendamiento | 2022-07-11 | QUIROFANO GENERAL | 60000 | LASER OTORRINOJENA MEDICALMULTIPULSE PRO DUO 60WUK2C1602O
2 | 4 | HUP | 00815011 | 206730 | LASER QUIRURGICO DE CO2 | LUMENIS | ACUPULSE DUO (GA-1000000) | 1283 | QUIROFANO 6 | Gestión / Primera Intervención | 04 Arrendamiento | 2023-08-03 | QUIROFANO GENERAL | 60000 | LASER QUIRURGICO DE CO2LUMENISACUPULSE DUO (GA-1000000)1283
2 | 4 | HUP | 00809960 | 200702 | MICROSCOPIO |  |  | 138342 | LABORATORIO | Integral | 01 Propiedad del cliente | 2000-01-01 | BIOTECNOLOGIA | 60000 | MICROSCOPIO138342
2 | 4 | HUP | 00809961 | 200703 | MICROSCOPIO |  |  | 147116 | LABORATORIO | Integral | 01 Propiedad del cliente | 2000-01-01 | BIOTECNOLOGIA | 60000 | MICROSCOPIO147116
2 | 4 | HUP | 00809968 | 200712 | MICROSCOPIO |  |  | 130598 | LABORATORIO | Integral | 01 Propiedad del cliente | 2000-01-01 | BIOTECNOLOGIA | 60000 | MICROSCOPIO130598
2 | 4 | HUP | 00809969 | 200713 | MICROSCOPIO | LEICA | BIOMED | 146844 | LABORATORIO | Integral | 01 Propiedad del cliente | 2000-01-01 | BIOTECNOLOGIA | 60000 | MICROSCOPIOLEICABIOMED146844
2 | 4 | HUP | 00809970 | 200714 | MICROSCOPIO | LEICA | DMLS | 501095/185470 | LABORATORIO | Integral | 01 Propiedad del cliente | 2000-01-01 | BIOTECNOLOGIA | 60000 | MICROSCOPIOLEICADMLS501095/185470
2 | 4 | HUP | 00809971 | 200715 | MICROSCOPIO | LEICA | DMLS | 182030 | LABORATORIO | Integral | 01 Propiedad del cliente | 2000-01-01 | BIOTECNOLOGIA | 60000 | MICROSCOPIOLEICADMLS182030
2 | 4 | HUP | 00809973 | 200717 | MICROSCOPIO | OLYMPUS | BX41 | 7A22105 | LABORATORIO | Integral | 01 Propiedad del cliente | 2007-04-01 | BIOTECNOLOGIA | 60000 | MICROSCOPIOOLYMPUSBX417A22105
2 | 4 | HUP | 00809975 | 200719 | MICROSCOPIO |  |  | 0010133 | CONSULTA DERMATOLOGIA | Integral | 01 Propiedad del cliente | 2005-07-05 | CC.EE DERMATOLOGIA | 60000 | MICROSCOPIO0010133
2 | 4 | HUP | 00809976 | 200720 | MICROSCOPIO |  |  | 30700 | URGENCIAS | Integral | 01 Propiedad del cliente | 2005-07-01 | URGENCIAS | 60000 | MICROSCOPIO30700
2 | 4 | HUP | 00809977 | 200721 | MICROSCOPIO | LEICA | Galen III | 1180SU | ALMACEN EQUIPOS | Integral | 01 Propiedad del cliente | 2000-01-01 | PARITORIO | 60000 | MICROSCOPIOLEICAGalen III1180SU
2 | 4 | HUP | 00810466 | 202810 | MICROSCOPIO | OLYMPUS | BX41TF | 8G20078 | LABORATORIO | Integral | 01 Propiedad del cliente |  | BIOTECNOLOGIA | 60000 | MICROSCOPIOOLYMPUSBX41TF8G20078
2 | 4 | HUP | 00810467 | 202811 | MICROSCOPIO | OLYMPUS | BX40F4 | 7G02644 | LABORATORIO | Integral | 01 Propiedad del cliente |  | BIOTECNOLOGIA | 60000 | MICROSCOPIOOLYMPUSBX40F47G02644
2 | 4 | HUP | 00811117 | 204143 | MICROSCOPIO | OLYMPUS | BX41 | 8G20091 |  | Integral | 01 Propiedad del cliente |  | SIN_DEFINIR | 60000 | MICROSCOPIOOLYMPUSBX418G20091
2 | 4 | HUP | 00811119 | 204145 | MICROSCOPIO | OLYMPUS | BX51TF | 0M08407 | MICROBIOLOGIA | Integral | 01 Propiedad del cliente | 2008-01-01 | BIOTEC. MICROBIOLOGIA | 60000 | MICROSCOPIOOLYMPUSBX51TF0M08407
2 | 4 | HUP | 00811560 | 204802 | MICROSCOPIO | OLYMPUS | BX43 | 6G43754 | LABORATORIO | Integral | 01 Propiedad del cliente |  | BIOTECNOLOGIA | 60000 | MICROSCOPIOOLYMPUSBX436G43754
2 | 4 | HUP | 00811586 | 204846 | MICROSCOPIO | MOTIC | BA400 | - | LABORATORIO | Integral | 01 Propiedad del cliente |  | BIOTECNOLOGIA | 60000 | MICROSCOPIOMOTICBA400-
2 | 4 | HUP | 00861012 | 00861012 | MICROSCOPIO CELULAR ANALIZADOR AUTOMATIZADO DE ORINA DE LABORATORIO | SYSMEX | UD-10 | 13173 | URGENCIAS | Gestión / Primera Intervención | 03 Prestamo / Cesion | 2024-11-04 | BIOTEC. BIOQUIMICA | 60000 | MICROSCOPIO CELULAR ANALIZADOR AUTOMATIZADO DE ORINA DE LABORATORIOSYSMEXUD-1013173
2 | 4 | HUP | 00809963 | 200706 | MICROSCOPIO DE CONTRASTE DE FASES | OLYMPUS | BX40F4 | 7G02860 | LABORATORIO | Integral | 01 Propiedad del cliente | 2000-01-01 | BIOTECNOLOGIA | 60000 | MICROSCOPIO DE CONTRASTE DE FASESOLYMPUSBX40F47G02860
2 | 4 | HUP | 00809966 | 200710 | MICROSCOPIO DE CONTRASTE DE FASES | OLYMPUS | BX40F4 | 7G02656 | LABORATORIO | Integral | 01 Propiedad del cliente | 2000-01-01 | BIOTECNOLOGIA | 60000 | MICROSCOPIO DE CONTRASTE DE FASESOLYMPUSBX40F47G02656
2 | 4 | HUP | 00809962 | 200705 | MICROSCOPIO DE FLUORESCENCIA | OLYMPUS | BX41TF | 1K14116 | LABORATORIO | Integral | 01 Propiedad del cliente | 2000-01-01 | BIOTECNOLOGIA | 60000 | MICROSCOPIO DE FLUORESCENCIAOLYMPUSBX41TF1K14116
2 | 4 | HUP | 00809964 | 200707 | MICROSCOPIO DE FLUORESCENCIA | OLYMPUS | BX41TF | OF24802 | LABORATORIO | Integral | 01 Propiedad del cliente | 2000-01-01 | BIOTECNOLOGIA | 60000 | MICROSCOPIO DE FLUORESCENCIAOLYMPUSBX41TFOF24802
2 | 4 | HUP | 00809965 | 200709 | MICROSCOPIO DE FLUORESCENCIA | LEICA | DMLB | 199045 | LABORATORIO | Integral | 01 Propiedad del cliente | 2000-01-01 | BIOTECNOLOGIA | 60000 | MICROSCOPIO DE FLUORESCENCIALEICADMLB199045
2 | 4 | HUP | 00809967 | 200711 | MICROSCOPIO DE FLUORESCENCIA | OLYMPUS | BX50F4 | 9C07440 | LABORATORIO | Integral | 01 Propiedad del cliente | 2000-01-01 | BIOTECNOLOGIA | 60000 | MICROSCOPIO DE FLUORESCENCIAOLYMPUSBX50F49C07440
2 | 4 | HUP | 00809972 | 200716 | MICROSCOPIO DE FLUORESCENCIA | OLYMPUS | BX41TF | 5D15970 | LABORATORIO | Integral | 01 Propiedad del cliente | 2000-01-01 | BIOTECNOLOGIA | 60000 | MICROSCOPIO DE FLUORESCENCIAOLYMPUSBX41TF5D15970
2 | 4 | HUP | 00809978 | 200722 | MICROSCOPIO DE FLUORESCENCIA | LEICA | DMLB | 501083/189972 | LABORATORIO | Integral | 01 Propiedad del cliente | 2000-01-01 | BIOTECNOLOGIA | 60000 | MICROSCOPIO DE FLUORESCENCIALEICADMLB501083/189972
2 | 4 | HUP | 00810369 | 202610 | MICROSCOPIO DE FLUORESCENCIA | OLYMPUS | BX41TF | 8B19544 | LABORATORIO | Integral | 01 Propiedad del cliente | 2000-01-01 | BIOTECNOLOGIA | 60000 | MICROSCOPIO DE FLUORESCENCIAOLYMPUSBX41TF8B19544
2 | 4 | HUP | 00820615 | 00820615 | MODULO CONDICIONES AMBIENTALES DEL ERGOESPIROMETRO PARA LA PRUEBA DE ESFUERZO | GERATHERM RESPIRATORY | AMBISTIK (569131) | 202500070 | CONSULTA 217 | Integral | 01 Propiedad del cliente | 2023-12-14 | CC.EE CARDIOLOGIA | 60000 | MODULO CONDICIONES AMBIENTALES DEL ERGOESPIROMETRO PARA LA PRUEBA DE ESFUERZOGERATHERM RESPIRATORYAMBISTIK (569131)202500070
2 | 4 | HUP | 00814098 | 206238 | MODULO DE ADQUISICION Y GRABACION IMAGENES | MEDTRONIC | MANOSCAN Z A200 X1 | MSZIL2036 | SALA 1 | Integral | 01 Propiedad del cliente | 2022-06-07 | HOSPITAL DE DIA MEDICO DIGESTIVO | 60000 | MODULO DE ADQUISICION Y GRABACION IMAGENESMEDTRONICMANOSCAN Z A200 X1MSZIL2036
2 | 4 | HUP | 00810274 | 202401 | MODULO DE DATOS DEL PACIENTE | GENERAL ELECTRIC | PATIENT DATA MODULE | SA307382562GA | OBSERVACION 2 NEONATOS | Integral | 01 Propiedad del cliente | 2008-08-18 | HOSPITALIZACION DE PEDIATRIA | 60000 | MODULO DE DATOS DEL PACIENTEGENERAL ELECTRICPATIENT DATA MODULESA307382562GA
2 | 4 | HUP | 00810279 | 202406 | MODULO DE DATOS DEL PACIENTE | GENERAL ELECTRIC | PATIENT DATA MODULE | SA307453552GA | OBSERVACION 1 NEONATOS | Integral | 01 Propiedad del cliente | 2008-08-18 | HOSPITALIZACION DE PEDIATRIA | 60000 | MODULO DE DATOS DEL PACIENTEGENERAL ELECTRICPATIENT DATA MODULESA307453552GA
2 | 4 | HUP | 00810282 | 202409 | MODULO DE DATOS DEL PACIENTE | GENERAL ELECTRIC | PATIENT DATA MODULE | SA313198224GA | BOX 7 NEONATOS | Integral | 01 Propiedad del cliente | 2008-08-18 | HOSPITALIZACION DE PEDIATRIA | 60000 | MODULO DE DATOS DEL PACIENTEGENERAL ELECTRICPATIENT DATA MODULESA313198224GA
2 | 4 | HUP | 00810286 | 202413 | MODULO DE DATOS DEL PACIENTE | GENERAL ELECTRIC | PATIENT DATA MODULE | SA307443267GA | BOX 3 NEONATOS | Integral | 01 Propiedad del cliente | 2008-08-18 | HOSPITALIZACION DE PEDIATRIA | 60000 | MODULO DE DATOS DEL PACIENTEGENERAL ELECTRICPATIENT DATA MODULESA307443267GA
2 | 4 | HUP | 00810290 | 202417 | MODULO DE DATOS DEL PACIENTE | GENERAL ELECTRIC | PATIENT DATA MODULE | SA307443378GA | BOX 2 NEONATOS | Integral | 01 Propiedad del cliente | 2008-08-18 | HOSPITALIZACION DE PEDIATRIA | 60000 | MODULO DE DATOS DEL PACIENTEGENERAL ELECTRICPATIENT DATA MODULESA307443378GA
2 | 4 | HUP | 00810294 | 202421 | MODULO DE DATOS DEL PACIENTE | GENERAL ELECTRIC | PATIENT DATA MODULE | SA307382585GA | BOX 1 NEONATOS | Integral | 01 Propiedad del cliente | 2008-08-18 | HOSPITALIZACION DE PEDIATRIA | 60000 | MODULO DE DATOS DEL PACIENTEGENERAL ELECTRICPATIENT DATA MODULESA307382585GA
2 | 4 | HUP | 00810298 | 202425 | MODULO DE DATOS DEL PACIENTE | GENERAL ELECTRIC | PATIENT DATA MODULE | SA307251725GA | BOX 6 NEONATOS | Integral | 01 Propiedad del cliente | 2008-08-18 | HOSPITALIZACION DE PEDIATRIA | 60000 | MODULO DE DATOS DEL PACIENTEGENERAL ELECTRICPATIENT DATA MODULESA307251725GA
2 | 4 | HUP | 00810301 | 202428 | MODULO DE DATOS DEL PACIENTE | GENERAL ELECTRIC | PATIENT DATA MODULE | SA307443257GA | BOX 5 NEONATOS | Integral | 01 Propiedad del cliente | 2008-08-18 | HOSPITALIZACION DE PEDIATRIA | 60000 | MODULO DE DATOS DEL PACIENTEGENERAL ELECTRICPATIENT DATA MODULESA307443257GA
2 | 4 | HUP | 00810304 | 202431 | MODULO DE DATOS DEL PACIENTE | GENERAL ELECTRIC | PATIENT DATA MODULE | SA307382570GA | BOX 3 NEONATOS | Integral | 01 Propiedad del cliente | 2008-08-18 | HOSPITALIZACION DE PEDIATRIA | 60000 | MODULO DE DATOS DEL PACIENTEGENERAL ELECTRICPATIENT DATA MODULESA307382570GA
2 | 4 | HUP | 00810308 | 202435 | MODULO DE DATOS DEL PACIENTE | GENERAL ELECTRIC | PATIENT DATA MODULE | SA307453431GA | BOX 4 NEONATOS | Integral | 01 Propiedad del cliente | 2008-08-18 | HOSPITALIZACION DE PEDIATRIA | 60000 | MODULO DE DATOS DEL PACIENTEGENERAL ELECTRICPATIENT DATA MODULESA307453431GA
2 | 4 | HUP | 00810309 | 202436 | MODULO DE DATOS DEL PACIENTE | GENERAL ELECTRIC | GA SOLAR | RCK07121815GA | UCI | Integral | 01 Propiedad del cliente | 2008-08-18 | UNIDAD DE CUIDADOS CRITICOS | 60000 | MODULO DE DATOS DEL PACIENTEGENERAL ELECTRICGA SOLARRCK07121815GA
2 | 4 | HUP | 00811641 | 204934 | MODULO DE DATOS DEL PACIENTE | GENERAL ELECTRIC | PATIENT DATA MODULE | SA3172300875A | HOSPITAL DE DIA QUIRURGICO | Integral | 01 Propiedad del cliente | 2018-02-01 | QUIROFANO GENERAL | 60000 | MODULO DE DATOS DEL PACIENTEGENERAL ELECTRICPATIENT DATA MODULESA3172300875A
2 | 4 | HUP | 00809983 | 200730 | MODULO DE ESFUERZO ERGONOMETRIA | GENERAL ELECTRIC | CASE | 17310215A | CONSULTA 214 | Integral | 01 Propiedad del cliente |  | CC.EE CARDIOLOGIA | 60000 | MODULO DE ESFUERZO ERGONOMETRIAGENERAL ELECTRICCASE17310215A
2 | 4 | HUP | 00861709 | 00861709 | Módulo de interfaz del equipo de monitorización de pacientes | DRÄGER | INFINITY DOCK STATIO | 5469666654 | SALA REANIMACION POST-QUIRURGICA | Integral | 01 Propiedad del cliente | 2009-10-01 | QUIROFANO GENERAL | 60000 | Módulo de interfaz del equipo de monitorización de pacientesDRÄGERINFINITY DOCK STATIO5469666654
2 | 4 | HUP | 00787426 |  | Módulo de monitorización electrocardiográfica telemétrica | WELCH ALLYN | 30012-019-56 (WAM+) | 123200001158 | CONTROL ENFERMERIA | Integral | 01 Propiedad del cliente | 2023-12-05 | HOSPITALIZACION DE AGUDOS | 60000 | Módulo de monitorización electrocardiográfica telemétricaWELCH ALLYN30012-019-56 (WAM+)123200001158
2 | 4 | HUP | 00787427 |  | Módulo de monitorización electrocardiográfica telemétrica | WELCH ALLYN | 30012-019-56 (WAM+) | 123110000266 | CONSULTA 1 | Integral | 01 Propiedad del cliente | 2023-12-05 | CC.EE PEDIATRIA | 60000 | Módulo de monitorización electrocardiográfica telemétricaWELCH ALLYN30012-019-56 (WAM+)123110000266
2 | 4 | HUP | 00787428 |  | Módulo de monitorización electrocardiográfica telemétrica | WELCH ALLYN | 30012-019-56 (WAM+) | 123200001142 | CONSULTA ENFERMERIA | Integral | 01 Propiedad del cliente | 2023-12-05 | UNIDAD DE HEMODIALISIS | 60000 | Módulo de monitorización electrocardiográfica telemétricaWELCH ALLYN30012-019-56 (WAM+)123200001142
2 | 4 | HUP | 00787429 |  | Módulo de monitorización electrocardiográfica telemétrica | WELCH ALLYN | 30012-019-56 (WAM+) | 123200001159 |  | Integral | 01 Propiedad del cliente | 2023-12-05 | SIN_DEFINIR | 60000 | Módulo de monitorización electrocardiográfica telemétricaWELCH ALLYN30012-019-56 (WAM+)123200001159
2 | 4 | HUP | 00787430 |  | Módulo de monitorización electrocardiográfica telemétrica | WELCH ALLYN | 30012-019-56 (WAM+) | 120070001090 |  | Integral | 01 Propiedad del cliente | 2023-12-05 | SIN_DEFINIR | 60000 | Módulo de monitorización electrocardiográfica telemétricaWELCH ALLYN30012-019-56 (WAM+)120070001090
2 | 4 | HUP | 00787431 |  | Módulo de monitorización electrocardiográfica telemétrica | WELCH ALLYN | 30012-019-56 (WAM+) | 123070001189 | CONSULTA 225 | Integral | 01 Propiedad del cliente | 2023-12-05 | CC.EE CARDIOLOGIA | 60000 | Módulo de monitorización electrocardiográfica telemétricaWELCH ALLYN30012-019-56 (WAM+)123070001189
2 | 4 | HUP | 00787432 |  | Módulo de monitorización electrocardiográfica telemétrica | WELCH ALLYN | 30012-019-56 (WAM+) | 123070001196 | CONSULTA 215 | Integral | 01 Propiedad del cliente | 2023-12-05 | CC.EE CARDIOLOGIA | 60000 | Módulo de monitorización electrocardiográfica telemétricaWELCH ALLYN30012-019-56 (WAM+)123070001196
2 | 4 | HUP | 00787433 |  | Módulo de monitorización electrocardiográfica telemétrica | WELCH ALLYN | 30012-019-56 (WAM+) | 123070001170 | CONSULTA 214 | Integral | 01 Propiedad del cliente | 2023-12-05 | CC.EE CARDIOLOGIA | 60000 | Módulo de monitorización electrocardiográfica telemétricaWELCH ALLYN30012-019-56 (WAM+)123070001170
2 | 4 | HUP | 00787434 |  | Módulo de monitorización electrocardiográfica telemétrica | WELCH ALLYN | 30012-019-56 (WAM+) | 123090000322 |  | Integral | 01 Propiedad del cliente | 2023-12-05 | SIN_DEFINIR | 60000 | Módulo de monitorización electrocardiográfica telemétricaWELCH ALLYN30012-019-56 (WAM+)123090000322
2 | 4 | HUP | 00787435 |  | Módulo de monitorización electrocardiográfica telemétrica | WELCH ALLYN | 30012-019-56 (WAM+) | 123110000268 | CONTROL ENFERMERIA | Integral | 01 Propiedad del cliente | 2023-12-05 | HOSP. MED. QUIR. 5ª LEVANTE | 60000 | Módulo de monitorización electrocardiográfica telemétricaWELCH ALLYN30012-019-56 (WAM+)123110000268
2 | 4 | HUP | 00787436 |  | Módulo de monitorización electrocardiográfica telemétrica | WELCH ALLYN | 30012-019-56 (WAM+) | 123090000334 | CONTROL ENFERMERIA | Integral | 01 Propiedad del cliente | 2023-12-05 | HOSP. MED. QUIR. 3ª PONIENTE | 60000 | Módulo de monitorización electrocardiográfica telemétricaWELCH ALLYN30012-019-56 (WAM+)123090000334
2 | 4 | HUP | 00787437 |  | Módulo de monitorización electrocardiográfica telemétrica | WELCH ALLYN | 30012-019-56 (WAM+) | 123090000326 | CONTROL ENFERMERIA | Integral | 01 Propiedad del cliente | 2023-12-05 | HOSPITALIZACION DE PEDIATRIA | 60000 | Módulo de monitorización electrocardiográfica telemétricaWELCH ALLYN30012-019-56 (WAM+)123090000326
2 | 4 | HUP | 00787438 |  | Módulo de monitorización electrocardiográfica telemétrica | WELCH ALLYN | 30012-019-56 (WAM+) | 123120000916 | HOSPITAL DE DIA QUIRURGICO | Integral | 01 Propiedad del cliente | 2023-12-05 | HOSPITAL DE DIA | 60000 | Módulo de monitorización electrocardiográfica telemétricaWELCH ALLYN30012-019-56 (WAM+)123120000916
2 | 4 | HUP | 00787439 |  | Módulo de monitorización electrocardiográfica telemétrica | WELCH ALLYN | 30012-019-56 (WAM+) | 123070001181 | CONTROL ENFERMERIA | Integral | 01 Propiedad del cliente | 2023-12-05 | URGENCIAS | 60000 | Módulo de monitorización electrocardiográfica telemétricaWELCH ALLYN30012-019-56 (WAM+)123070001181
2 | 4 | HUP | 00787440 |  | Módulo de monitorización electrocardiográfica telemétrica | WELCH ALLYN | 30012-019-56 (WAM+) | 123070001171 | CONTROL ENFERMERIA | Integral | 01 Propiedad del cliente | 2023-12-05 | URGENCIAS | 60000 | Módulo de monitorización electrocardiográfica telemétricaWELCH ALLYN30012-019-56 (WAM+)123070001171
2 | 4 | HUP | 00787441 |  | Módulo de monitorización electrocardiográfica telemétrica | WELCH ALLYN | 30012-019-56 (WAM+) | 123070001188 | CONTROL ENFERMERIA | Integral | 01 Propiedad del cliente | 2023-12-05 | URGENCIAS | 60000 | Módulo de monitorización electrocardiográfica telemétricaWELCH ALLYN30012-019-56 (WAM+)123070001188
2 | 4 | HUP | 00787442 |  | Módulo de monitorización electrocardiográfica telemétrica | WELCH ALLYN | 30012-019-56 (WAM+) | 123110000264 | CONTROL ENFERMERIA | Integral | 01 Propiedad del cliente | 2023-12-05 | URGENCIAS | 60000 | Módulo de monitorización electrocardiográfica telemétricaWELCH ALLYN30012-019-56 (WAM+)123110000264
2 | 4 | HUP | 00787443 |  | Módulo de monitorización electrocardiográfica telemétrica | WELCH ALLYN | 30012-019-56 (WAM+) | 123090000323 | CONTROL ENFERMERIA | Integral | 01 Propiedad del cliente | 2023-12-05 | URGENCIAS | 60000 | Módulo de monitorización electrocardiográfica telemétricaWELCH ALLYN30012-019-56 (WAM+)123090000323
2 | 4 | HUP | 00787444 |  | Módulo de monitorización electrocardiográfica telemétrica | WELCH ALLYN | 30012-019-56 (WAM+) | 123090000325 | CONTROL ENFERMERIA | Integral | 01 Propiedad del cliente | 2023-12-05 | URGENCIAS | 60000 | Módulo de monitorización electrocardiográfica telemétricaWELCH ALLYN30012-019-56 (WAM+)123090000325
2 | 4 | HUP | 00787445 |  | Módulo de monitorización electrocardiográfica telemétrica | WELCH ALLYN | 30012-019-56 (WAM+) | 123090000324 | CONTROL ENFERMERIA | Integral | 01 Propiedad del cliente | 2023-12-05 | URGENCIAS | 60000 | Módulo de monitorización electrocardiográfica telemétricaWELCH ALLYN30012-019-56 (WAM+)123090000324
2 | 4 | HUP | 00787446 |  | Módulo de monitorización electrocardiográfica telemétrica | WELCH ALLYN | 30012-019-56 (WAM+) | 123070001101 | CONTROL ENFERMERIA | Integral | 01 Propiedad del cliente | 2023-12-05 | URGENCIAS | 60000 | Módulo de monitorización electrocardiográfica telemétricaWELCH ALLYN30012-019-56 (WAM+)123070001101
2 | 4 | HUP | 00787447 |  | Módulo de monitorización electrocardiográfica telemétrica | WELCH ALLYN | 30012-019-56 (WAM+) | 123070001099 | CONTROL ENFERMERIA | Integral | 01 Propiedad del cliente | 2023-12-05 | URGENCIAS | 60000 | Módulo de monitorización electrocardiográfica telemétricaWELCH ALLYN30012-019-56 (WAM+)123070001099
2 | 4 | HUP | 00787448 |  | Módulo de monitorización electrocardiográfica telemétrica | WELCH ALLYN | 30012-019-56 (WAM+) | 123070001185 | CONTROL ENFERMERIA | Integral | 01 Propiedad del cliente | 2023-12-05 | HOSP. MED. QUIR. 4ª LEVANTE | 60000 | Módulo de monitorización electrocardiográfica telemétricaWELCH ALLYN30012-019-56 (WAM+)123070001185
2 | 4 | HUP | 00787449 |  | Módulo de monitorización electrocardiográfica telemétrica | WELCH ALLYN | 30012-019-56 (WAM+) | 123070001162 | CONTROL ENFERMERIA | Integral | 01 Propiedad del cliente | 2023-12-05 | HOSP. MED. QUIR. 4ª LEVANTE | 60000 | Módulo de monitorización electrocardiográfica telemétricaWELCH ALLYN30012-019-56 (WAM+)123070001162
2 | 4 | HUP | 00787450 |  | Módulo de monitorización electrocardiográfica telemétrica | WELCH ALLYN | 30012-019-56 (WAM+) | 123110000269 |  | Integral | 01 Propiedad del cliente | 2023-12-05 | SIN_DEFINIR | 60000 | Módulo de monitorización electrocardiográfica telemétricaWELCH ALLYN30012-019-56 (WAM+)123110000269
2 | 4 | HUP | 00787451 |  | Módulo de monitorización electrocardiográfica telemétrica | WELCH ALLYN | 30012-019-56 (WAM+) | 123110000262 |  | Integral | 01 Propiedad del cliente | 2023-12-05 | SIN_DEFINIR | 60000 | Módulo de monitorización electrocardiográfica telemétricaWELCH ALLYN30012-019-56 (WAM+)123110000262
2 | 4 | HUP | 00787452 |  | Módulo de monitorización electrocardiográfica telemétrica | WELCH ALLYN | 30012-019-56 (WAM+) | 123110000261 | CONSULTA MARCAPASOS | Integral | 01 Propiedad del cliente | 2023-12-05 | UNIDAD DE CUIDADOS CRITICOS | 60000 | Módulo de monitorización electrocardiográfica telemétricaWELCH ALLYN30012-019-56 (WAM+)123110000261
2 | 4 | HUP | 00787453 |  | Módulo de monitorización electrocardiográfica telemétrica | WELCH ALLYN | 30012-019-56 (WAM+) | 123110000246 | ALMACEN RODANTES / EQUIPOS | Integral | 01 Propiedad del cliente | 2023-12-05 | UNIDAD DE CUIDADOS CRITICOS | 60000 | Módulo de monitorización electrocardiográfica telemétricaWELCH ALLYN30012-019-56 (WAM+)123110000246
2 | 4 | HUP | 00787454 |  | Módulo de monitorización electrocardiográfica telemétrica | WELCH ALLYN | 30012-019-56 (WAM+) | 123070001182 | ALMACEN RODANTES / EQUIPOS | Integral | 01 Propiedad del cliente | 2023-12-05 | UNIDAD DE CUIDADOS CRITICOS | 60000 | Módulo de monitorización electrocardiográfica telemétricaWELCH ALLYN30012-019-56 (WAM+)123070001182
2 | 4 | HUP | 00787455 |  | Módulo de monitorización electrocardiográfica telemétrica | WELCH ALLYN | 30012-019-56 (WAM+) | 123070001193 | ALMACEN RODANTES / EQUIPOS | Integral | 01 Propiedad del cliente | 2023-12-05 | UNIDAD DE CUIDADOS CRITICOS | 60000 | Módulo de monitorización electrocardiográfica telemétricaWELCH ALLYN30012-019-56 (WAM+)123070001193
2 | 4 | HUP | 00787456 |  | Módulo de monitorización electrocardiográfica telemétrica | WELCH ALLYN | 30012-019-56 (WAM+) | 123070001161 | ALMACEN RODANTES / EQUIPOS | Integral | 01 Propiedad del cliente | 2023-12-05 | UNIDAD DE CUIDADOS CRITICOS | 60000 | Módulo de monitorización electrocardiográfica telemétricaWELCH ALLYN30012-019-56 (WAM+)123070001161
2 | 4 | HUP | 00803416 |  | Módulo de monitorización electrocardiográfica telemétrica | WELCH ALLYN | 30012-019-56 (WAM+) | 123150000602 | MEDICINA TRABAJ. ENFERMERIA | Integral | 01 Propiedad del cliente | 2023-12-05 | MEDICINA PREVENTIVA / SALUD LABORAL | 60000 | Módulo de monitorización electrocardiográfica telemétricaWELCH ALLYN30012-019-56 (WAM+)123150000602
2 | 4 | HUP | 00810016 | 200808 | Módulo de monitorización electrocardiográfica y respiratoria | GENERAL ELECTRIC | DASH 3000 | SBG06472816GA | UNIDAD DIGESTIVO | Integral | 01 Propiedad del cliente | 2007-01-12 | HOSPITAL DE DIA MEDICO DIGESTIVO | 60000 | Módulo de monitorización electrocardiográfica y respiratoriaGENERAL ELECTRICDASH 3000SBG06472816GA
2 | 4 | HUP | 00810017 | 200809 | Módulo de monitorización electrocardiográfica y respiratoria | GENERAL ELECTRIC | DASH 3000 | J9DJ0536G | HOSPITALIZACIÓN | Integral | 01 Propiedad del cliente | 2000-01-01 | HOSPITALIZACION DE PEDIATRIA | 60000 | Módulo de monitorización electrocardiográfica y respiratoriaGENERAL ELECTRICDASH 3000J9DJ0536G
2 | 4 | HUP | 00810028 | 200841 | Módulo de monitorización electrocardiográfica y respiratoria | GENERAL ELECTRIC | DASH 3000 | F2DJ4711G | HOSPITALIZACIÓN | Integral | 01 Propiedad del cliente | 2000-01-01 | HOSPITALIZACION DE PEDIATRIA | 60000 | Módulo de monitorización electrocardiográfica y respiratoriaGENERAL ELECTRICDASH 3000F2DJ4711G
2 | 4 | HUP | 00810029 | 200844 | Módulo de monitorización electrocardiográfica y respiratoria | GENERAL ELECTRIC | DASH 3000 | J9DJ0446G | URGENCIAS | Integral | 01 Propiedad del cliente | 2000-01-01 | URGENCIAS | 60000 | Módulo de monitorización electrocardiográfica y respiratoriaGENERAL ELECTRICDASH 3000J9DJ0446G
2 | 4 | HUP | 00810030 | 200849 | Módulo de monitorización electrocardiográfica y respiratoria | GENERAL ELECTRIC | DASH 3000 | F2DJ4715G | URGENCIAS | Integral | 01 Propiedad del cliente | 2000-01-01 | URGENCIAS | 60000 | Módulo de monitorización electrocardiográfica y respiratoriaGENERAL ELECTRICDASH 3000F2DJ4715G
2 | 4 | HUP | 00810708 | 203430 | Módulo de monitorización electrocardiográfica y respiratoria | WELCH ALLYN | SPOT VITAL SIGNS LXi | 20120301596 | CONSULTA 128 CONS.2 | Integral | 01 Propiedad del cliente | 2012-09-12 | CC.EE DIGESTIVO | 60000 | Módulo de monitorización electrocardiográfica y respiratoriaWELCH ALLYNSPOT VITAL SIGNS LXi20120301596
2 | 4 | HUP | 00812260 | 205966 | Módulo de monitorización electrocardiográfica y respiratoria | MINDRAY | BENEVISION N-15 | F5-14028586 | URGENCIAS | Integral | 01 Propiedad del cliente | 2021-06-15 | URGENCIAS | 60000 | Módulo de monitorización electrocardiográfica y respiratoriaMINDRAYBENEVISION N-15F5-14028586
2 | 4 | HUP | 00812261 | 205967 | Módulo de monitorización electrocardiográfica y respiratoria | MINDRAY | BENEVISION N-15 | F5-14028544 | URGENCIAS | Integral | 01 Propiedad del cliente | 2021-06-15 | URGENCIAS | 60000 | Módulo de monitorización electrocardiográfica y respiratoriaMINDRAYBENEVISION N-15F5-14028544
2 | 4 | HUP | 00812262 | 205968 | Módulo de monitorización electrocardiográfica y respiratoria | MINDRAY | BENEVISION N-15 | F5-14028545 | URGENCIAS | Integral | 01 Propiedad del cliente | 2021-06-15 | URGENCIAS | 60000 | Módulo de monitorización electrocardiográfica y respiratoriaMINDRAYBENEVISION N-15F5-14028545
2 | 4 | HUP | 00812263 | 205969 | Módulo de monitorización electrocardiográfica y respiratoria | MINDRAY | BENEVISION N-15 | F5-14028582 | URGENCIAS | Integral | 01 Propiedad del cliente | 2021-06-15 | URGENCIAS | 60000 | Módulo de monitorización electrocardiográfica y respiratoriaMINDRAYBENEVISION N-15F5-14028582
2 | 4 | HUP | 00812264 | 205970 | Módulo de monitorización electrocardiográfica y respiratoria | MINDRAY | BENEVISION N-15 | F5-14028550 | URGENCIAS | Integral | 01 Propiedad del cliente | 2021-06-15 | URGENCIAS | 60000 | Módulo de monitorización electrocardiográfica y respiratoriaMINDRAYBENEVISION N-15F5-14028550
2 | 4 | HUP | 00812265 | 205971 | Módulo de monitorización electrocardiográfica y respiratoria | MINDRAY | BENEVISION N-15 | F5-14028583 | URGENCIAS | Integral | 01 Propiedad del cliente | 2021-06-15 | URGENCIAS | 60000 | Módulo de monitorización electrocardiográfica y respiratoriaMINDRAYBENEVISION N-15F5-14028583
2 | 4 | HUP | 00812266 | 205972 | Módulo de monitorización electrocardiográfica y respiratoria | MINDRAY | BENEVISION N-15 | F5-14028584 | URGENCIAS | Integral | 01 Propiedad del cliente | 2021-06-15 | URGENCIAS | 60000 | Módulo de monitorización electrocardiográfica y respiratoriaMINDRAYBENEVISION N-15F5-14028584
2 | 4 | HUP | 00812267 | 205973 | Módulo de monitorización electrocardiográfica y respiratoria | MINDRAY | BENEVISION N-15 | F5-14028575 | URGENCIAS | Integral | 01 Propiedad del cliente | 2021-06-15 | URGENCIAS | 60000 | Módulo de monitorización electrocardiográfica y respiratoriaMINDRAYBENEVISION N-15F5-14028575
2 | 4 | HUP | 00812268 | 205974 | Módulo de monitorización electrocardiográfica y respiratoria | MINDRAY | BENEVISION N-15 | F5-14028577 | URGENCIAS | Integral | 01 Propiedad del cliente | 2021-06-15 | URGENCIAS | 60000 | Módulo de monitorización electrocardiográfica y respiratoriaMINDRAYBENEVISION N-15F5-14028577
2 | 4 | HUP | 00812269 | 205975 | Módulo de monitorización electrocardiográfica y respiratoria | MINDRAY | BENEVISION N-15 | F5-14028587 | URGENCIAS | Integral | 01 Propiedad del cliente | 2021-06-15 | URGENCIAS | 60000 | Módulo de monitorización electrocardiográfica y respiratoriaMINDRAYBENEVISION N-15F5-14028587
2 | 4 | HUP | 00812270 | 205976 | Módulo de monitorización electrocardiográfica y respiratoria | MINDRAY | BENEVISION N-15 | F5-14028585 | URGENCIAS | Integral | 01 Propiedad del cliente | 2021-06-15 | URGENCIAS | 60000 | Módulo de monitorización electrocardiográfica y respiratoriaMINDRAYBENEVISION N-15F5-14028585
2 | 4 | HUP | 00812271 | 205977 | Módulo de monitorización electrocardiográfica y respiratoria | MINDRAY | BENEVISION N-15 | F5-14028581 | URGENCIAS | Integral | 01 Propiedad del cliente | 2021-06-15 | URGENCIAS | 60000 | Módulo de monitorización electrocardiográfica y respiratoriaMINDRAYBENEVISION N-15F5-14028581
2 | 4 | HUP | 00812272 | 205978 | Módulo de monitorización electrocardiográfica y respiratoria | MINDRAY | BENEVISION N-15 | F5-14028580 | URGENCIAS | Integral | 01 Propiedad del cliente | 2021-06-15 | URGENCIAS | 60000 | Módulo de monitorización electrocardiográfica y respiratoriaMINDRAYBENEVISION N-15F5-14028580
2 | 4 | HUP | 00812273 | 205979 | Módulo de monitorización electrocardiográfica y respiratoria | MINDRAY | BENEVISION N-15 | F5-14028578 | URGENCIAS | Integral | 01 Propiedad del cliente | 2021-06-15 | URGENCIAS | 60000 | Módulo de monitorización electrocardiográfica y respiratoriaMINDRAYBENEVISION N-15F5-14028578
2 | 4 | HUP | 00812274 | 205980 | Módulo de monitorización electrocardiográfica y respiratoria | MINDRAY | BENEVISION N-15 | F5-14028576 | URGENCIAS | Integral | 01 Propiedad del cliente | 2021-06-15 | URGENCIAS | 60000 | Módulo de monitorización electrocardiográfica y respiratoriaMINDRAYBENEVISION N-15F5-14028576
2 | 4 | HUP | 00812275 | 205981 | Módulo de monitorización electrocardiográfica y respiratoria | MINDRAY | BENEVISION N-15 | F5-14028579 | URGENCIAS | Integral | 01 Propiedad del cliente | 2021-06-15 | URGENCIAS | 60000 | Módulo de monitorización electrocardiográfica y respiratoriaMINDRAYBENEVISION N-15F5-14028579
2 | 4 | HUP | 00812309 | 206020 | Módulo de monitorización electrocardiográfica y respiratoria | MINDRAY | BENEVISION N-15 | F5-14028542 | URGENCIAS | Integral | 01 Propiedad del cliente | 2021-07-06 | URGENCIAS | 60000 | Módulo de monitorización electrocardiográfica y respiratoriaMINDRAYBENEVISION N-15F5-14028542
2 | 4 | HUP | 00812310 | 206021 | Módulo de monitorización electrocardiográfica y respiratoria | MINDRAY | BENEVISION N-15 | F5-14028546 | URGENCIAS | Integral | 01 Propiedad del cliente | 2021-07-06 | URGENCIAS | 60000 | Módulo de monitorización electrocardiográfica y respiratoriaMINDRAYBENEVISION N-15F5-14028546
2 | 4 | HUP | 00812338 | 206069 | Módulo de monitorización electrocardiográfica y respiratoria | GENERAL ELECTRIC | CARESCAPE B850 | SNR20380019HA | UCI | Integral | 01 Propiedad del cliente | 2021-07-29 | UNIDAD DE CUIDADOS CRITICOS | 60000 | Módulo de monitorización electrocardiográfica y respiratoriaGENERAL ELECTRICCARESCAPE B850SNR20380019HA
2 | 4 | HUP | 00812340 | 206071 | Módulo de monitorización electrocardiográfica y respiratoria | GENERAL ELECTRIC | CARESCAPE B850 | SNR20430100HA | UCI | Integral | 01 Propiedad del cliente | 2021-07-29 | UNIDAD DE CUIDADOS CRITICOS | 60000 | Módulo de monitorización electrocardiográfica y respiratoriaGENERAL ELECTRICCARESCAPE B850SNR20430100HA
2 | 4 | HUP | 00812349 | 206080 | Módulo de monitorización electrocardiográfica y respiratoria | GENERAL ELECTRIC | CARESCAPE B850 | SNR20420124HA | UCI | Integral | 01 Propiedad del cliente | 2021-07-30 | UNIDAD DE CUIDADOS CRITICOS | 60000 | Módulo de monitorización electrocardiográfica y respiratoriaGENERAL ELECTRICCARESCAPE B850SNR20420124HA
2 | 4 | HUP | 00812351 | 206082 | Módulo de monitorización electrocardiográfica y respiratoria | GENERAL ELECTRIC | CARESCAPE B850 | SNR20380011HA | UCI | Integral | 01 Propiedad del cliente | 2021-07-30 | UNIDAD DE CUIDADOS CRITICOS | 60000 | Módulo de monitorización electrocardiográfica y respiratoriaGENERAL ELECTRICCARESCAPE B850SNR20380011HA
2 | 4 | HUP | 00812375 | 206106 | Módulo de monitorización electrocardiográfica y respiratoria | GENERAL ELECTRIC | CARESCAPE B850 | SNR20430101HA | UCI | Integral | 01 Propiedad del cliente | 2021-08-04 | UNIDAD DE CUIDADOS CRITICOS | 60000 | Módulo de monitorización electrocardiográfica y respiratoriaGENERAL ELECTRICCARESCAPE B850SNR20430101HA
2 | 4 | HUP | 00812377 | 206108 | Módulo de monitorización electrocardiográfica y respiratoria | GENERAL ELECTRIC | CARESCAPE B850 | SNR20430106HA | UCI | Integral | 01 Propiedad del cliente | 2021-08-04 | UNIDAD DE CUIDADOS CRITICOS | 60000 | Módulo de monitorización electrocardiográfica y respiratoriaGENERAL ELECTRICCARESCAPE B850SNR20430106HA
2 | 4 | HUP | 00812379 | 206110 | Módulo de monitorización electrocardiográfica y respiratoria | GENERAL ELECTRIC | CARESCAPE B850 | SNR20420125HA | UCI | Integral | 01 Propiedad del cliente | 2021-08-04 | UNIDAD DE CUIDADOS CRITICOS | 60000 | Módulo de monitorización electrocardiográfica y respiratoriaGENERAL ELECTRICCARESCAPE B850SNR20420125HA
2 | 4 | HUP | 00812381 | 206112 | Módulo de monitorización electrocardiográfica y respiratoria | GENERAL ELECTRIC | CARESCAPE B850 | SNR20380017HA | UCI | Integral | 01 Propiedad del cliente | 2021-08-04 | UNIDAD DE CUIDADOS CRITICOS | 60000 | Módulo de monitorización electrocardiográfica y respiratoriaGENERAL ELECTRICCARESCAPE B850SNR20380017HA
2 | 4 | HUP | 00812383 | 206114 | Módulo de monitorización electrocardiográfica y respiratoria | GENERAL ELECTRIC | CARESCAPE B850 | SNR20380013HA | UCI | Integral | 01 Propiedad del cliente | 2021-08-04 | UNIDAD DE CUIDADOS CRITICOS | 60000 | Módulo de monitorización electrocardiográfica y respiratoriaGENERAL ELECTRICCARESCAPE B850SNR20380013HA
2 | 4 | HUP | 00812385 | 206116 | Módulo de monitorización electrocardiográfica y respiratoria | GENERAL ELECTRIC | CARESCAPE B850 | SNR20430104HA | UCI | Integral | 01 Propiedad del cliente | 2021-08-04 | UNIDAD DE CUIDADOS CRITICOS | 60000 | Módulo de monitorización electrocardiográfica y respiratoriaGENERAL ELECTRICCARESCAPE B850SNR20430104HA
2 | 4 | HUP | 00812387 | 206118 | Módulo de monitorización electrocardiográfica y respiratoria | GENERAL ELECTRIC | CARESCAPE B850 | SNR20420122HA | UCI | Integral | 01 Propiedad del cliente | 2021-08-04 | UNIDAD DE CUIDADOS CRITICOS | 60000 | Módulo de monitorización electrocardiográfica y respiratoriaGENERAL ELECTRICCARESCAPE B850SNR20420122HA
2 | 4 | HUP | 00812389 | 206120 | Módulo de monitorización electrocardiográfica y respiratoria | GENERAL ELECTRIC | CARESCAPE B850 | SNR20380015HA | UCI | Integral | 01 Propiedad del cliente | 2021-08-04 | UNIDAD DE CUIDADOS CRITICOS | 60000 | Módulo de monitorización electrocardiográfica y respiratoriaGENERAL ELECTRICCARESCAPE B850SNR20380015HA
2 | 4 | HUP | 00812391 | 206122 | Módulo de monitorización electrocardiográfica y respiratoria | GENERAL ELECTRIC | CARESCAPE B850 | SNR20430098HA | UCI | Integral | 01 Propiedad del cliente | 2021-08-04 | UNIDAD DE CUIDADOS CRITICOS | 60000 | Módulo de monitorización electrocardiográfica y respiratoriaGENERAL ELECTRICCARESCAPE B850SNR20430098HA
2 | 4 | HUP | 00812393 | 206124 | Módulo de monitorización electrocardiográfica y respiratoria | GENERAL ELECTRIC | CARESCAPE B850 | SNR20430016HA | UCI | Integral | 01 Propiedad del cliente | 2021-08-04 | UNIDAD DE CUIDADOS CRITICOS | 60000 | Módulo de monitorización electrocardiográfica y respiratoriaGENERAL ELECTRICCARESCAPE B850SNR20430016HA
2 | 4 | HUP | 00812395 | 206126 | Módulo de monitorización electrocardiográfica y respiratoria | GENERAL ELECTRIC | CARESCAPE B850 | SNR20380014HA | UCI | Integral | 01 Propiedad del cliente | 2021-08-04 | UNIDAD DE CUIDADOS CRITICOS | 60000 | Módulo de monitorización electrocardiográfica y respiratoriaGENERAL ELECTRICCARESCAPE B850SNR20380014HA
2 | 4 | HUP | 00812397 | 206128 | Módulo de monitorización electrocardiográfica y respiratoria | GENERAL ELECTRIC | CARESCAPE B850 | SNR20430099HA | UCI | Integral | 01 Propiedad del cliente | 2021-08-04 | UNIDAD DE CUIDADOS CRITICOS | 60000 | Módulo de monitorización electrocardiográfica y respiratoriaGENERAL ELECTRICCARESCAPE B850SNR20430099HA
2 | 4 | HUP | 00812399 | 206130 | Módulo de monitorización electrocardiográfica y respiratoria | GENERAL ELECTRIC | CARESCAPE B850 | SNR20420123HA | UCI | Integral | 01 Propiedad del cliente | 2021-08-04 | UNIDAD DE CUIDADOS CRITICOS | 60000 | Módulo de monitorización electrocardiográfica y respiratoriaGENERAL ELECTRICCARESCAPE B850SNR20420123HA
2 | 4 | HUP | 00812417 | 206152 | Módulo de monitorización electrocardiográfica y respiratoria | MINDRAY | BENEVISION N-15 | F5-14028543 | URGENCIAS | Integral | 01 Propiedad del cliente | 2021-09-06 | URGENCIAS | 60000 | Módulo de monitorización electrocardiográfica y respiratoriaMINDRAYBENEVISION N-15F5-14028543
2 | 4 | HUP | 00812418 | 206153 | Módulo de monitorización electrocardiográfica y respiratoria | MINDRAY | BENEVISION N-15 | F5-14028539 | URGENCIAS | Integral | 01 Propiedad del cliente | 2021-09-06 | URGENCIAS | 60000 | Módulo de monitorización electrocardiográfica y respiratoriaMINDRAYBENEVISION N-15F5-14028539
2 | 4 | HUP | 00812419 | 206154 | Módulo de monitorización electrocardiográfica y respiratoria | MINDRAY | BENEVISION N-15 | F5-14028549 | URGENCIAS | Integral | 01 Propiedad del cliente | 2021-09-06 | URGENCIAS | 60000 | Módulo de monitorización electrocardiográfica y respiratoriaMINDRAYBENEVISION N-15F5-14028549
2 | 4 | HUP | 00812420 | 206155 | Módulo de monitorización electrocardiográfica y respiratoria | MINDRAY | BENEVISION N-15 | F5-14028540 | URGENCIAS | Integral | 01 Propiedad del cliente | 2021-09-06 | URGENCIAS | 60000 | Módulo de monitorización electrocardiográfica y respiratoriaMINDRAYBENEVISION N-15F5-14028540
2 | 4 | HUP | 00812421 | 206156 | Módulo de monitorización electrocardiográfica y respiratoria | MINDRAY | BENEVISION N-15 | F5-14028551 | URGENCIAS | Integral | 01 Propiedad del cliente | 2021-09-06 | URGENCIAS | 60000 | Módulo de monitorización electrocardiográfica y respiratoriaMINDRAYBENEVISION N-15F5-14028551
2 | 4 | HUP | 00812422 | 206157 | Módulo de monitorización electrocardiográfica y respiratoria | MINDRAY | BENEVISION N-15 | F5-14028537 | URGENCIAS | Integral | 01 Propiedad del cliente | 2021-09-06 | URGENCIAS | 60000 | Módulo de monitorización electrocardiográfica y respiratoriaMINDRAYBENEVISION N-15F5-14028537
2 | 4 | HUP | 00812423 | 206158 | Módulo de monitorización electrocardiográfica y respiratoria | MINDRAY | BENEVISION N-15 | F5-14028547 | URGENCIAS | Integral | 01 Propiedad del cliente | 2021-09-06 | URGENCIAS | 60000 | Módulo de monitorización electrocardiográfica y respiratoriaMINDRAYBENEVISION N-15F5-14028547
2 | 4 | HUP | 00812424 | 206159 | Módulo de monitorización electrocardiográfica y respiratoria | MINDRAY | BENEVISION N-15 | F5-14028541 | URGENCIAS | Integral | 01 Propiedad del cliente | 2021-09-06 | URGENCIAS | 60000 | Módulo de monitorización electrocardiográfica y respiratoriaMINDRAYBENEVISION N-15F5-14028541
2 | 4 | HUP | 00812425 | 206160 | Módulo de monitorización electrocardiográfica y respiratoria | MINDRAY | BENEVISION N-15 | F5-14028538 | URGENCIAS | Integral | 01 Propiedad del cliente | 2021-09-06 | URGENCIAS | 60000 | Módulo de monitorización electrocardiográfica y respiratoriaMINDRAYBENEVISION N-15F5-14028538
2 | 4 | HUP | 00812426 | 206161 | Módulo de monitorización electrocardiográfica y respiratoria | MINDRAY | BENEVISION N-15 | F5-14028552 | URGENCIAS | Integral | 01 Propiedad del cliente | 2021-09-06 | URGENCIAS | 60000 | Módulo de monitorización electrocardiográfica y respiratoriaMINDRAYBENEVISION N-15F5-14028552
2 | 4 | HUP | 00812427 | 206162 | Módulo de monitorización electrocardiográfica y respiratoria | MINDRAY | BENEVISION N-15 | F5-14028548 | URGENCIAS | Integral | 01 Propiedad del cliente | 2021-09-06 | URGENCIAS | 60000 | Módulo de monitorización electrocardiográfica y respiratoriaMINDRAYBENEVISION N-15F5-14028548
2 | 4 | HUP | 00812428 | 206163 | Módulo de monitorización electrocardiográfica y respiratoria | MINDRAY | BENEVISION N-15 | F5-14028577 | URGENCIAS | Integral | 01 Propiedad del cliente | 2021-09-06 | URGENCIAS | 60000 | Módulo de monitorización electrocardiográfica y respiratoriaMINDRAYBENEVISION N-15F5-14028577
2 | 4 | HUP | 00811951 | 205463 | Módulo de monitorización no invasiva de la presión arterial | I.E.M | MOBIL-O-GRAPH NG | CA0114 | UCI | Integral | 01 Propiedad del cliente | 2020-05-04 | UNIDAD DE CUIDADOS CRITICOS | 60000 | Módulo de monitorización no invasiva de la presión arterialI.E.MMOBIL-O-GRAPH NGCA0114
2 | 4 | HUP | 00814605 | 206516 | Módulo de monitorización no invasiva de la presión arterial | OMRON | M3 | 20160402317VG | CONTROL ENFERMERIA | Integral | 01 Propiedad del cliente |  | HOSP. MED. QUIR. 4ª LEVANTE | 60000 | Módulo de monitorización no invasiva de la presión arterialOMRONM320160402317VG
2 | 4 | HUP | 00814606 | 206517 | Módulo de monitorización no invasiva de la presión arterial | OMRON | M7 Intelli IT | 20190914708VG | CONTROL ENFERMERIA | Integral | 01 Propiedad del cliente |  | HOSP. MED. QUIR. 4ª LEVANTE | 60000 | Módulo de monitorización no invasiva de la presión arterialOMRONM7 Intelli IT20190914708VG
2 | 4 | HUP | 00808599 |  | MODULO ECG INALAMBRICO DEL MONITOR DE PACIENTE RESONANCIA MAGNETICA | MIPM | WIRELESS ECG SENSOR 5300028 | ECG2960 | RESONANCIA MAGNETICA | Integral | 01 Propiedad del cliente | 2023-12-15 | DIAGNOSTICO POR LA IMAGEN | 60000 | MODULO ECG INALAMBRICO DEL MONITOR DE PACIENTE RESONANCIA MAGNETICAMIPMWIRELESS ECG SENSOR 5300028ECG2960
2 | 4 | HUP | 00811937 | 205442 | MODULO MONITOR ECG | COMEN | C30 | K32000331023 | QUIROFANOS | Integral | 01 Propiedad del cliente |  | QUIROFANO GENERAL | 60000 | MODULO MONITOR ECGCOMENC30K32000331023
2 | 4 | HUP | 00811939 | 205444 | MODULO MONITOR ECG | COMEN | C30 | K32000331024 | QUIROFANOS | Integral | 01 Propiedad del cliente |  | QUIROFANO GENERAL | 60000 | MODULO MONITOR ECGCOMENC30K32000331024
2 | 4 | HUP | 00811941 | 205446 | MODULO MONITOR ECG | COMEN | C30 | K32000331022 | QUIROFANOS | Integral | 01 Propiedad del cliente |  | QUIROFANO GENERAL | 60000 | MODULO MONITOR ECGCOMENC30K32000331022
2 | 4 | HUP | 00811943 | 205448 | MODULO MONITOR ECG | COMEN | C30 | K32000331021 | QUIROFANOS | Integral | 01 Propiedad del cliente |  | QUIROFANO GENERAL | 60000 | MODULO MONITOR ECGCOMENC30K32000331021
2 | 4 | HUP | 00811945 | 205450 | MODULO MONITOR ECG | COMEN | C30 | K32000331016 | QUIROFANOS | Integral | 01 Propiedad del cliente |  | QUIROFANO GENERAL | 60000 | MODULO MONITOR ECGCOMENC30K32000331016
2 | 4 | HUP | 00808600 | 00808600 | MODULO OXIMETRO INALAMBRICO DEL MONITOR DE PACIENTE RESONANCIA MAGNETICA | MIPM | WIRELESS SPO2 SENSOR 5010100 | PO2M2209 | RESONANCIA MAGNETICA | Integral | 01 Propiedad del cliente | 2023-12-15 | DIAGNOSTICO POR LA IMAGEN | 60000 | MODULO OXIMETRO INALAMBRICO DEL MONITOR DE PACIENTE RESONANCIA MAGNETICAMIPMWIRELESS SPO2 SENSOR 5010100PO2M2209
2 | 4 | HUP | 00812138 | 205739 | RX - TAC 1 | GENERAL ELECTRIC | REVOLUTION EVO 128 N4 | FEG48323 | TAC 1 | Gestión / Primera Intervención | 01 Propiedad del cliente | 2020-09-01 | DIAGNOSTICO POR LA IMAGEN | 60000 | RX - TAC 1GENERAL ELECTRICREVOLUTION EVO 128 N4FEG48323
2 | 4 | HUP | 00812294 | 206005 | RX - TAC 2 | GENERAL ELECTRIC | REVOLUTION EVO 64 N3 | FEG48325 | TAC 2 | Gestión / Primera Intervención | 01 Propiedad del cliente | 2021-06-15 | DIAGNOSTICO POR LA IMAGEN | 60000 | RX - TAC 2GENERAL ELECTRICREVOLUTION EVO 64 N3FEG48325
2 | 4 | HUP | 00810118 | 201084 | SELLADORA |  |  | NO LOCALIZADO | LABORATORIO | Integral | 01 Propiedad del cliente |  | BIOTECNOLOGIA | 60000 | SELLADORANO LOCALIZADO
2 | 4 | HUP | 00810121 | 201091 | SELLADORA | LOVERO | SK-310 |  | FARMACIA | Integral | 01 Propiedad del cliente | 2000-01-01 | FARMACIA | 60000 | SELLADORALOVEROSK-310
2 | 4 | HUP | 00810345 | 202491 | SELLADORA | FAMOS | F 110D | 30070392 | ESTERILIZACION | Integral | 01 Propiedad del cliente |  | ESTERILIZACION | 60000 | SELLADORAFAMOSF 110D30070392
2 | 4 | HUP | 00810598 | 202990 | SELLADORA |  |  | A345259 | FARMACIA | Integral | 01 Propiedad del cliente | 2011-03-25 | FARMACIA | 60000 | SELLADORAA345259
2 | 4 | HUP | 00812135 | 205736 | SELLADORA | FAMOS | F110D | 30200744 | QUIROFANOS | Integral | 01 Propiedad del cliente | 2021-02-16 | QUIROFANO GENERAL | 60000 | SELLADORAFAMOSF110D30200744
2 | 4 | HUP | 00810726 | 203456 | SELLADORA DE BOLSAS |  |  | 0494523 | ZONA 2 INTERMEDIA | Integral | 01 Propiedad del cliente |  | ESTERILIZACION | 60000 | SELLADORA DE BOLSAS0494523
2 | 4 | HUP | 00811569 | 204816 | SELLADORA DE BOLSAS |  |  | 17-06-AA8941 | LABORATORIO | Integral | 01 Propiedad del cliente | 2017-06-20 | BIOTECNOLOGIA | 60000 | SELLADORA DE BOLSAS17-06-AA8941
2 | 4 | HUP | 00810119 | 201086 | SELLADORA POR PRESION | JP SELECTA | CORECTA | 0001745 | FARMACIA | Integral | 01 Propiedad del cliente | 2000-01-01 | FARMACIA | 60000 | SELLADORA POR PRESIONJP SELECTACORECTA0001745
2 | 4 | HUP | 00814829 | 206611 | SELLADORA POR PRESION |  |  | 1027660 | CONTROL ENFERMERIA | Integral | 01 Propiedad del cliente |  | PARITORIO | 60000 | SELLADORA POR PRESION1027660
2 | 4 | HUP | 00820616 | 00820616 | TRANSMISOR INALAMBRICA ECG DEL ERGOESPIROMETRO PARA LA PRUEBA DE ESFUERZO | GERATHERM - AMEDTEC | CARDIOPART 12 BLUE | 2211073938 | CONSULTA 217 | Integral | 01 Propiedad del cliente | 2023-12-14 | CC.EE CARDIOLOGIA | 60000 | TRANSMISOR INALAMBRICA ECG DEL ERGOESPIROMETRO PARA LA PRUEBA DE ESFUERZOGERATHERM - AMEDTECCARDIOPART 12 BLUE2211073938
2 | 4 | HUP | 00813096 | 203952 | UNIDAD DE ELECTROTERAPIA | BTL | BTL-5000 COMBI | 5000-0388026 | ELECTROMEDICINA | Integral | 01 Propiedad del cliente | 2014-07-29 | MANTENIMIENTO | 60000 | UNIDAD DE ELECTROTERAPIABTLBTL-5000 COMBI5000-0388026
2 | 4 | HUP | 00813097 | 203953 | UNIDAD DE ELECTROTERAPIA | BTL | BTL-4710 | 4000-0382181 | ELECTROMEDICINA | Integral | 01 Propiedad del cliente | 2014-07-29 | MANTENIMIENTO | 60000 | UNIDAD DE ELECTROTERAPIABTLBTL-47104000-0382181
2 | 4 | HUP | 00786419 |  | ELECTROCARDIOGRAFO | WELCH ALLYN | ELI 280 DDB AAFBD | 123210000181 | CONTROL ENFERMERIA | Integral | 01 Propiedad del cliente | 2023-12-05 | HOSPITALIZACION DE AGUDOS | 57500 | ELECTROCARDIOGRAFOWELCH ALLYNELI 280 DDB AAFBD123210000181
2 | 4 | HUP | 00786420 |  | ELECTROCARDIOGRAFO | WELCH ALLYN | ELI 280 DDB AAFBD | 123070002229 | CONSULTA 1 | Integral | 01 Propiedad del cliente | 2023-12-05 | CC.EE PEDIATRIA | 57500 | ELECTROCARDIOGRAFOWELCH ALLYNELI 280 DDB AAFBD123070002229
2 | 4 | HUP | 00786421 |  | ELECTROCARDIOGRAFO | WELCH ALLYN | ELI 280 DDB AAFBD | 123210000180 | CONSULTA ENFERMERIA | Integral | 01 Propiedad del cliente | 2023-12-05 | UNIDAD DE HEMODIALISIS | 57500 | ELECTROCARDIOGRAFOWELCH ALLYNELI 280 DDB AAFBD123210000180
2 | 4 | HUP | 00786422 |  | ELECTROCARDIOGRAFO | WELCH ALLYN | ELI 280 DDB AAFBD | 123210000182 |  | Integral | 01 Propiedad del cliente | 2023-12-05 | SIN_DEFINIR | 57500 | ELECTROCARDIOGRAFOWELCH ALLYNELI 280 DDB AAFBD123210000182
2 | 4 | HUP | 00786423 |  | ELECTROCARDIOGRAFO | WELCH ALLYN | ELI 280 DDB AAFBD | 123070002275 |  | Integral | 01 Propiedad del cliente | 2023-12-05 | SIN_DEFINIR | 57500 | ELECTROCARDIOGRAFOWELCH ALLYNELI 280 DDB AAFBD123070002275
2 | 4 | HUP | 00786424 |  | ELECTROCARDIOGRAFO | WELCH ALLYN | ELI 280 DDB AAFBD | 123070002276 | CONSULTA 225 | Integral | 01 Propiedad del cliente | 2023-12-05 | CC.EE CARDIOLOGIA | 57500 | ELECTROCARDIOGRAFOWELCH ALLYNELI 280 DDB AAFBD123070002276
2 | 4 | HUP | 00786425 |  | ELECTROCARDIOGRAFO | WELCH ALLYN | ELI 280 DDB AAFBD | 123070002277 | CONSULTA 215 | Integral | 01 Propiedad del cliente | 2023-12-05 | CC.EE CARDIOLOGIA | 57500 | ELECTROCARDIOGRAFOWELCH ALLYNELI 280 DDB AAFBD123070002277
2 | 4 | HUP | 00786426 |  | ELECTROCARDIOGRAFO | WELCH ALLYN | ELI 280 DDB AAFBD | 123070002278 | CONSULTA 214 | Integral | 01 Propiedad del cliente | 2023-12-05 | CC.EE CARDIOLOGIA | 57500 | ELECTROCARDIOGRAFOWELCH ALLYNELI 280 DDB AAFBD123070002278
2 | 4 | HUP | 00786427 |  | ELECTROCARDIOGRAFO | WELCH ALLYN | ELI 280 DDB AAFBD | 123070002222 |  | Integral | 01 Propiedad del cliente | 2023-12-05 | SIN_DEFINIR | 57500 | ELECTROCARDIOGRAFOWELCH ALLYNELI 280 DDB AAFBD123070002222
2 | 4 | HUP | 00786428 |  | ELECTROCARDIOGRAFO | WELCH ALLYN | ELI 280 DDB AAFBD | 123070002226 |  | Integral | 01 Propiedad del cliente | 2023-12-05 | SIN_DEFINIR | 57500 | ELECTROCARDIOGRAFOWELCH ALLYNELI 280 DDB AAFBD123070002226
2 | 4 | HUP | 00786429 |  | ELECTROCARDIOGRAFO | WELCH ALLYN | ELI 280 DDB AAFBD | 123070002218 | CONTROL ENFERMERIA | Integral | 01 Propiedad del cliente | 2023-12-05 | HOSP. MED. QUIR. 3ª PONIENTE | 57500 | ELECTROCARDIOGRAFOWELCH ALLYNELI 280 DDB AAFBD123070002218
2 | 4 | HUP | 00786430 |  | ELECTROCARDIOGRAFO | WELCH ALLYN | ELI 280 DDB AAFBD | 123070002220 | CONTROL ENFERMERIA | Integral | 01 Propiedad del cliente | 2023-12-05 | HOSPITALIZACION DE PEDIATRIA | 57500 | ELECTROCARDIOGRAFOWELCH ALLYNELI 280 DDB AAFBD123070002220
2 | 4 | HUP | 00786431 |  | ELECTROCARDIOGRAFO | WELCH ALLYN | ELI 280 DDB AAFBD | 123070002268 | HOSPITAL DE DIA QUIRURGICO | Integral | 01 Propiedad del cliente | 2023-12-05 | HOSPITAL DE DIA | 57500 | ELECTROCARDIOGRAFOWELCH ALLYNELI 280 DDB AAFBD123070002268
2 | 4 | HUP | 00786432 |  | ELECTROCARDIOGRAFO | WELCH ALLYN | ELI 280 DDB AAFBD | 123070002281 | CONTROL ENFERMERIA | Integral | 01 Propiedad del cliente | 2023-12-05 | URGENCIAS | 57500 | ELECTROCARDIOGRAFOWELCH ALLYNELI 280 DDB AAFBD123070002281
2 | 4 | HUP | 00786433 |  | ELECTROCARDIOGRAFO | WELCH ALLYN | ELI 280 DDB AAFBD | 123070002272 | CONTROL ENFERMERIA | Integral | 01 Propiedad del cliente | 2023-12-05 | URGENCIAS | 57500 | ELECTROCARDIOGRAFOWELCH ALLYNELI 280 DDB AAFBD123070002272
2 | 4 | HUP | 00786434 |  | ELECTROCARDIOGRAFO | WELCH ALLYN | ELI 280 DDB AAFBD | 123070002279 | CONTROL ENFERMERIA | Integral | 01 Propiedad del cliente | 2023-12-05 | URGENCIAS | 57500 | ELECTROCARDIOGRAFOWELCH ALLYNELI 280 DDB AAFBD123070002279
2 | 4 | HUP | 00786435 |  | ELECTROCARDIOGRAFO | WELCH ALLYN | ELI 280 DDB AAFBD | 123070002224 | CONTROL ENFERMERIA | Integral | 01 Propiedad del cliente | 2023-12-05 | URGENCIAS | 57500 | ELECTROCARDIOGRAFOWELCH ALLYNELI 280 DDB AAFBD123070002224
2 | 4 | HUP | 00786436 |  | ELECTROCARDIOGRAFO | WELCH ALLYN | ELI 280 DDB AAFBD | 123070002221 | CONTROL ENFERMERIA | Integral | 01 Propiedad del cliente | 2023-12-05 | URGENCIAS | 57500 | ELECTROCARDIOGRAFOWELCH ALLYNELI 280 DDB AAFBD123070002221
2 | 4 | HUP | 00786437 |  | ELECTROCARDIOGRAFO | WELCH ALLYN | ELI 280 DDB AAFBD | 123070002217 | CONTROL ENFERMERIA | Integral | 01 Propiedad del cliente | 2023-12-05 | URGENCIAS | 57500 | ELECTROCARDIOGRAFOWELCH ALLYNELI 280 DDB AAFBD123070002217
2 | 4 | HUP | 00786438 |  | ELECTROCARDIOGRAFO | WELCH ALLYN | ELI 280 DDB AAFBD | 123070002219 | CONTROL ENFERMERIA | Integral | 01 Propiedad del cliente | 2023-12-05 | URGENCIAS | 57500 | ELECTROCARDIOGRAFOWELCH ALLYNELI 280 DDB AAFBD123070002219
2 | 4 | HUP | 00786439 |  | ELECTROCARDIOGRAFO | WELCH ALLYN | ELI 280 DDB AAFBD | 123070002282 | CONTROL ENFERMERIA | Integral | 01 Propiedad del cliente | 2023-12-05 | URGENCIAS | 57500 | ELECTROCARDIOGRAFOWELCH ALLYNELI 280 DDB AAFBD123070002282
2 | 4 | HUP | 00786440 |  | ELECTROCARDIOGRAFO | WELCH ALLYN | ELI 280 DDB AAFBD | 123070002283 | CONTROL ENFERMERIA | Integral | 01 Propiedad del cliente | 2023-12-05 | URGENCIAS | 57500 | ELECTROCARDIOGRAFOWELCH ALLYNELI 280 DDB AAFBD123070002283
2 | 4 | HUP | 00786441 |  | ELECTROCARDIOGRAFO | WELCH ALLYN | ELI 280 DDB AAFBD | 123070002274 | CONTROL ENFERMERIA | Integral | 01 Propiedad del cliente | 2023-12-05 | HOSP. MED. QUIR. 4ª LEVANTE | 57500 | ELECTROCARDIOGRAFOWELCH ALLYNELI 280 DDB AAFBD123070002274
2 | 4 | HUP | 00786442 |  | ELECTROCARDIOGRAFO | WELCH ALLYN | ELI 280 DDB AAFBD | 123070002271 | CONTROL ENFERMERIA | Integral | 01 Propiedad del cliente | 2023-12-05 | HOSP. MED. QUIR. 4ª LEVANTE | 57500 | ELECTROCARDIOGRAFOWELCH ALLYNELI 280 DDB AAFBD123070002271
2 | 4 | HUP | 00786443 |  | ELECTROCARDIOGRAFO | WELCH ALLYN | ELI 280 DDB AAFBD | 123070002225 |  | Integral | 01 Propiedad del cliente | 2023-12-05 | SIN_DEFINIR | 57500 | ELECTROCARDIOGRAFOWELCH ALLYNELI 280 DDB AAFBD123070002225
2 | 4 | HUP | 00786444 |  | ELECTROCARDIOGRAFO | WELCH ALLYN | ELI 280 DDB AAFBD | 123070002227 |  | Integral | 01 Propiedad del cliente | 2023-12-05 | SIN_DEFINIR | 57500 | ELECTROCARDIOGRAFOWELCH ALLYNELI 280 DDB AAFBD123070002227
2 | 4 | HUP | 00786445 |  | ELECTROCARDIOGRAFO | WELCH ALLYN | ELI 280 DDB AAFBD | 123070002228 | CONSULTA MARCAPASOS | Integral | 01 Propiedad del cliente | 2023-12-05 | UNIDAD DE CUIDADOS CRITICOS | 57500 | ELECTROCARDIOGRAFOWELCH ALLYNELI 280 DDB AAFBD123070002228
2 | 4 | HUP | 00786446 |  | ELECTROCARDIOGRAFO | WELCH ALLYN | ELI 280 DDB AAFBD | 123070002223 | ALMACEN RODANTES / EQUIPOS | Integral | 01 Propiedad del cliente | 2023-12-05 | UNIDAD DE CUIDADOS CRITICOS | 57500 | ELECTROCARDIOGRAFOWELCH ALLYNELI 280 DDB AAFBD123070002223
2 | 4 | HUP | 00786447 |  | ELECTROCARDIOGRAFO | WELCH ALLYN | ELI 280 DDB AAFBD | 123070002280 | ALMACEN RODANTES / EQUIPOS | Integral | 01 Propiedad del cliente | 2023-12-05 | UNIDAD DE CUIDADOS CRITICOS | 57500 | ELECTROCARDIOGRAFOWELCH ALLYNELI 280 DDB AAFBD123070002280
2 | 4 | HUP | 00786448 |  | ELECTROCARDIOGRAFO | WELCH ALLYN | ELI 280 DDB AAFBD | 123070002270 | ALMACEN RODANTES / EQUIPOS | Integral | 01 Propiedad del cliente | 2023-12-05 | UNIDAD DE CUIDADOS CRITICOS | 57500 | ELECTROCARDIOGRAFOWELCH ALLYNELI 280 DDB AAFBD123070002270
2 | 4 | HUP | 00786449 |  | ELECTROCARDIOGRAFO | WELCH ALLYN | ELI 280 DDB AAFBD | 123070002269 | ALMACEN RODANTES / EQUIPOS | Integral | 01 Propiedad del cliente | 2023-12-05 | UNIDAD DE CUIDADOS CRITICOS | 57500 | ELECTROCARDIOGRAFOWELCH ALLYNELI 280 DDB AAFBD123070002269
2 | 4 | HUP | 00803207 |  | ELECTROCARDIOGRAFO | WELCH ALLYN | ELI 280 DDB AAFBD | 123150001553 | ALMACEN RODANTES / EQUIPOS | Integral | 01 Propiedad del cliente | 2023-12-05 | UNIDAD DE CUIDADOS CRITICOS | 57500 | ELECTROCARDIOGRAFOWELCH ALLYNELI 280 DDB AAFBD123150001553
2 | 4 | HUP | 00809812 | 200377 | ELECTROCARDIOGRAFO | GENERAL ELECTRIC | MAC 1200 ST | 550013283 | UCI | Integral | 01 Propiedad del cliente | 2000-01-01 | UNIDAD DE CUIDADOS CRITICOS | 57500 | ELECTROCARDIOGRAFOGENERAL ELECTRICMAC 1200 ST550013283
2 | 4 | HUP | 00810592 | 202982 | ELECTROCARDIOGRAFO | PHILIPS | TC30 | US11102294 | URGENCIAS | Integral | 01 Propiedad del cliente | 2011-03-01 | URGENCIAS | 57500 | ELECTROCARDIOGRAFOPHILIPSTC30US11102294
2 | 4 | HUP | 00811674 | 204991 | ELECTROCARDIOGRAFO | WELCH ALLYN | (91)406540 | (21)109204063017 | CONSULTAS DE GINECOLOGIA | Integral | 01 Propiedad del cliente | 2018-07-01 | CC.EE GINECOLOGIA | 57500 | ELECTROCARDIOGRAFOWELCH ALLYN(91)406540(21)109204063017
2 | 4 | HUP | 00812000 | 205550 | ELECTROCARDIOGRAFO | PHILIPS | PAGEWRITER TC30 | CN52035376 | P5__LEVANTE | Integral | 01 Propiedad del cliente | 2020-07-10 | HOSP. MED. QUIR. 5ª LEVANTE | 57500 | ELECTROCARDIOGRAFOPHILIPSPAGEWRITER TC30CN52035376
2 | 4 | HUP | 00812246 | 205951 | ELECTROCARDIOGRAFO | MINDRAY | BENEHERT R12 | FN-14027868 | URGENCIAS | Integral | 01 Propiedad del cliente | 2021-06-09 | URGENCIAS | 57500 | ELECTROCARDIOGRAFOMINDRAYBENEHERT R12FN-14027868
2 | 4 | HUP | 00812295 | 206006 | ELECTROCARDIOGRAFO | MINDRAY | BENEHERT R12 | FN-14027856 | LEVANTE | Integral | 01 Propiedad del cliente | 2021-07-01 | HOSP. MED. QUIR 3ª LEVANTE | 57500 | ELECTROCARDIOGRAFOMINDRAYBENEHERT R12FN-14027856
2 | 4 | HUP | 00812296 | 206007 | ELECTROCARDIOGRAFO | MINDRAY | BENEHERT R12 | FN-14027866 | CONSULTA 215 | Integral | 01 Propiedad del cliente | 2021-07-02 | PRUEBAS FUNCIONALES CARDIOLOGIA | 57500 | ELECTROCARDIOGRAFOMINDRAYBENEHERT R12FN-14027866
2 | 4 | HUP | 00812297 | 206008 | ELECTROCARDIOGRAFO | MINDRAY | BENEHERT R12 | FN-14027871 | REANIMACION | Integral | 01 Propiedad del cliente | 2021-07-02 | QUIROFANO GENERAL | 57500 | ELECTROCARDIOGRAFOMINDRAYBENEHERT R12FN-14027871
2 | 4 | HUP | 00812298 | 206009 | ELECTROCARDIOGRAFO | MINDRAY | BENEHERT R12 | FN-14027854 | P5_PONIENTE | Integral | 01 Propiedad del cliente | 2021-07-02 | HOSP. MED. QUIR. 5ª PONIENTE | 57500 | ELECTROCARDIOGRAFOMINDRAYBENEHERT R12FN-14027854
2 | 4 | HUP | 00812299 | 206010 | ELECTROCARDIOGRAFO | MINDRAY | BENEHERT R12 | FN-14027870 | HEMODIALISIS SALA TRATAM. | Integral | 01 Propiedad del cliente | 2021-07-06 | UNIDAD DE HEMODIALISIS | 57500 | ELECTROCARDIOGRAFOMINDRAYBENEHERT R12FN-14027870
2 | 4 | HUP | 00812300 | 206011 | ELECTROCARDIOGRAFO | MINDRAY | BENEHERT R12 | FN-14027853 | P4_PONIENTE | Integral | 01 Propiedad del cliente | 2021-07-06 | HOSP. MED. QUIR. 4ª PONIENTE | 57500 | ELECTROCARDIOGRAFOMINDRAYBENEHERT R12FN-14027853
2 | 4 | HUP | 00812301 | 206012 | ELECTROCARDIOGRAFO | MINDRAY | BENEHERT R12 | FN-14027859 |  | Integral | 01 Propiedad del cliente | 2021-07-06 | SIN_DEFINIR | 57500 | ELECTROCARDIOGRAFOMINDRAYBENEHERT R12FN-14027859
2 | 4 | HUP | 00812302 | 206013 | ELECTROCARDIOGRAFO | MINDRAY | BENEHERT R12 | FN-14027852 | URGENCIAS | Integral | 01 Propiedad del cliente | 2021-07-06 | URGENCIAS | 57500 | ELECTROCARDIOGRAFOMINDRAYBENEHERT R12FN-14027852
2 | 4 | HUP | 00812303 | 206014 | ELECTROCARDIOGRAFO | MINDRAY | BENEHERT R12 | FN-14027861 | P5__LEVANTE | Integral | 01 Propiedad del cliente | 2021-07-06 | HOSP. MED. QUIR. 5ª LEVANTE | 57500 | ELECTROCARDIOGRAFOMINDRAYBENEHERT R12FN-14027861
2 | 4 | HUP | 00812304 | 206015 | ELECTROCARDIOGRAFO | MINDRAY | BENEHERT R12 | FN-14027858 | CONTROL ENFERMERIA | Integral | 01 Propiedad del cliente | 2021-07-06 | SALUD MENTAL (HOSPITAL DE DIA) | 57500 | ELECTROCARDIOGRAFOMINDRAYBENEHERT R12FN-14027858
2 | 4 | HUP | 00812305 | 206016 | ELECTROCARDIOGRAFO | MINDRAY | BENEHERT R12 | FN-14027860 | PREANESTESIA | Integral | 01 Propiedad del cliente | 2021-07-06 | CC.EE. PRE ANESTESIA | 57500 | ELECTROCARDIOGRAFOMINDRAYBENEHERT R12FN-14027860
2 | 4 | HUP | 00814279 | 206394 | ELECTROCARDIOGRAFO | PHILIPS | PAGEWRITER TC20 | CND1916561 | CONTROL ENFERMERIA | Integral | 01 Propiedad del cliente |  | HOSPITALIZACION TOCOGINECOLOGIA | 57500 | ELECTROCARDIOGRAFOPHILIPSPAGEWRITER TC20CND1916561
2 | 4 | HUP | 00814314 | 206411 | ELECTROCARDIOGRAFO | PHILIPS | PAGEWRITER TC20 | CN12222172 | CONTROL ENFERMERIA | Integral | 01 Propiedad del cliente | 2022-07-05 | URGENCIAS | 57500 | ELECTROCARDIOGRAFOPHILIPSPAGEWRITER TC20CN12222172
2 | 4 | HUP | 00814315 | 206412 | ELECTROCARDIOGRAFO | PHILIPS | PAGEWRITER TC20 | CN12222173 | CONTROL ENFERMERIA | Integral | 01 Propiedad del cliente | 2022-07-05 | HOSPITALIZACION DE AGUDOS | 57500 | ELECTROCARDIOGRAFOPHILIPSPAGEWRITER TC20CN12222173
2 | 4 | HUP | 00809939 | 200648 | LECTOR DE CODIGO DE BARRAS |  |  | K002715 | LABORATORIO | Integral | 01 Propiedad del cliente | 2000-01-01 | BIOTECNOLOGIA | 57500 | LECTOR DE CODIGO DE BARRASK002715
2 | 4 | HUP | 00809940 | 200649 | LECTOR DE CODIGO DE BARRAS |  |  | 397730 | LABORATORIO | Integral | 01 Propiedad del cliente | 2000-01-01 | BIOTECNOLOGIA | 57500 | LECTOR DE CODIGO DE BARRAS397730
2 | 4 | HUP | 00810709 | 203431 | LECTOR DE CODIGO DE BARRAS | HONEYWELL | 4600G | AE-30-04010 | CONTROL ENFERMERIA | Integral | 01 Propiedad del cliente | 2012-09-12 | HOSP. MED. QUIR. 3ª PONIENTE | 57500 | LECTOR DE CODIGO DE BARRASHONEYWELL4600GAE-30-04010
2 | 4 | HUP | 00810710 | 203432 | LECTOR DE CODIGO DE BARRAS | HONEYWELL | 4600G | AE-30-03720 | PLANTA 5 | Integral | 01 Propiedad del cliente | 2012-09-12 | SIN_DEFINIR | 57500 | LECTOR DE CODIGO DE BARRASHONEYWELL4600GAE-30-03720
2 | 4 | HUP | 00810711 | 203433 | LECTOR DE CODIGO DE BARRAS | HONEYWELL | 4600G | AE-34-02140 | PLANTA 3 | Integral | 01 Propiedad del cliente | 2012-09-12 | HOSP. MED. QUIR 3ª LEVANTE | 57500 | LECTOR DE CODIGO DE BARRASHONEYWELL4600GAE-34-02140
2 | 4 | HUP | 00810712 | 203434 | LECTOR DE CODIGO DE BARRAS | HONEYWELL | 4600G | AE-34-02429 | CONTROL ENFERMERIA | Integral | 01 Propiedad del cliente | 2012-09-12 | HOSP. MED. QUIR. 4ª PONIENTE | 57500 | LECTOR DE CODIGO DE BARRASHONEYWELL4600GAE-34-02429
2 | 4 | HUP | 00810713 | 203435 | LECTOR DE CODIGO DE BARRAS | HONEYWELL | 4600G | AE-34-02417 | EDIFICIO HOSPITALIZACION | Integral | 01 Propiedad del cliente | 2012-09-12 | SIN_DEFINIR | 57500 | LECTOR DE CODIGO DE BARRASHONEYWELL4600GAE-34-02417
2 | 4 | HUP | 00810714 | 203436 | LECTOR DE CODIGO DE BARRAS | HONEYWELL | 4600G | AE-34-04019 | CONTROL ENFERMERIA | Integral | 01 Propiedad del cliente | 2012-09-12 | SIN_DEFINIR | 57500 | LECTOR DE CODIGO DE BARRASHONEYWELL4600GAE-34-04019
2 | 4 | HUP | 00810715 | 203437 | LECTOR DE CODIGO DE BARRAS | HONEYWELL | 4600G | AE-34-02136 | CONTROL ENFERMERIA | Integral | 01 Propiedad del cliente | 2012-09-12 | HOSP. MED. QUIR 3ª LEVANTE | 57500 | LECTOR DE CODIGO DE BARRASHONEYWELL4600GAE-34-02136
2 | 4 | HUP | 00810716 | 203438 | LECTOR DE CODIGO DE BARRAS | HONEYWELL | 4600G | AE-34-02138 | CONSULTA 128 CONS.2 | Integral | 01 Propiedad del cliente | 2012-09-12 | CC.EE DIGESTIVO | 57500 | LECTOR DE CODIGO DE BARRASHONEYWELL4600GAE-34-02138
2 | 4 | HUP | 00809944 | 200653 | LECTOR HOLTER |  |  | 20-90-00115 | CONSULTA 216 | Integral | 01 Propiedad del cliente | 2000-01-01 | CC.EE CARDIOLOGIA | 57500 | LECTOR HOLTER20-90-00115
2 | 4 | HUP | 00809711 | 200086 | BALANZA DE PRECISION | JADEVER | WT-5000 | 4002586 | LABORATORIO | Integral | 01 Propiedad del cliente | 2000-01-01 | BIOTECNOLOGIA | 55000 | BALANZA DE PRECISIONJADEVERWT-50004002586
2 | 4 | HUP | 00809712 | 200087 | BALANZA DE PRECISION | PRECISA | XB320M | 13002 | LABORATORIO | Integral | 01 Propiedad del cliente | 2000-01-01 | BIOTECNOLOGIA | 55000 | BALANZA DE PRECISIONPRECISAXB320M13002
2 | 4 | HUP | 00809713 | 200088 | BALANZA DE PRECISION | PRECISA | XP 320 M | U 27887 | LABORATORIO | Integral | 01 Propiedad del cliente | 2000-01-01 | BIOTECNOLOGIA | 55000 | BALANZA DE PRECISIONPRECISAXP 320 MU 27887
2 | 4 | HUP | 00809714 | 200090 | BALANZA DE PRECISION |  |  | 1122291537 | FARMACIA | Integral | 01 Propiedad del cliente | 2000-01-01 | FARMACIA | 55000 | BALANZA DE PRECISION1122291537
2 | 4 | HUP | 00809715 | 200091 | BALANZA DE PRECISION | SARTORIUS | PT 3100 | 71203039 | LABORATORIO | Integral | 01 Propiedad del cliente | 2000-01-01 | BIOTECNOLOGIA | 55000 | BALANZA DE PRECISIONSARTORIUSPT 310071203039
2 | 4 | HUP | 00839729 | 00839729 | Balanza electrónica de precisión | COBOS | AJH-320N | 231161013 | FARMACOTECNIA | Integral | 01 Propiedad del cliente | 2024-06-25 | ESTERILIZACION | 55000 | Balanza electrónica de precisiónCOBOSAJH-320N231161013
2 | 4 | HUP | 00815005 | 206724 | OCT | CARL ZEISS | CIRRUS HD OCT 6000 | 6000-13996 | CONS 105 OFTALM | Gestión / Primera Intervención | 04 Arrendamiento | 2023-07-31 | PRUEBAS FUNCIONALES DE OFTALMOLOGIA | 52500 | OCTCARL ZEISSCIRRUS HD OCT 60006000-13996
2 | 4 | HUP | 00814589 | 206511 | TOPOGRAFO | BLOSS | CXT3000 | 197309 | CONS 103 OFTALM | Gestión / Primera Intervención | 03 Prestamo / Cesion | 2022-10-20 | PRUEBAS FUNCIONALES DE OFTALMOLOGIA | 52500 | TOPOGRAFOBLOSSCXT3000197309
2 | 4 | HUP | 00815058 | 206738 | TOPOGRAFO ALTA RESOLUCION CORNEA Y SEGMENTO ANTERIOR | OCULUS | 70100 PENTACAM AXL | 70100 7732 2210 | CONS 105 OFTALM | Gestión / Primera Intervención | 04 Arrendamiento | 2023-10-10 | PRUEBAS FUNCIONALES DE OFTALMOLOGIA | 52500 | TOPOGRAFO ALTA RESOLUCION CORNEA Y SEGMENTO ANTERIOROCULUS70100 PENTACAM AXL70100 7732 2210
2 | 4 | HUP | 00841394 |  | Báscula electrónica para lactantes | SECA | 8347017094 | 10000001031920 | ALMACEN ELECTROMEDICO PEDIATRIA | Integral | 01 Propiedad del cliente | 2024-07-18 | HOSPITALIZACION DE PEDIATRIA | 47500 | Báscula electrónica para lactantesSECA834701709410000001031920
2 | 4 | HUP | 00841395 | 00841395 | Báscula electrónica para lactantes | SECA | 8347017094 | 10000001031922 | ALMACEN ELECTROMEDICO PEDIATRIA | Integral | 01 Propiedad del cliente | 2024-07-18 | HOSPITALIZACION DE PEDIATRIA | 47500 | Báscula electrónica para lactantesSECA834701709410000001031922
2 | 4 | HUP | 00841396 | 00841396 | Báscula electrónica para lactantes | SECA | 8347017094 | 10000001031926 | ALMACEN ELECTROMEDICO PEDIATRIA | Integral | 01 Propiedad del cliente | 2024-07-18 | HOSPITALIZACION DE PEDIATRIA | 47500 | Báscula electrónica para lactantesSECA834701709410000001031926
2 | 4 | HUP | 00843988 | 00843988 | Báscula electrónica para lactantes | SECA | 8347017094 | 10000001031918 | CONSULTA P. FUNC. PEDIATRIA | Integral | 01 Propiedad del cliente | 2024-07-18 | ESTERILIZACION | 47500 | Báscula electrónica para lactantesSECA834701709410000001031918
2 | 4 | HUP | 00881022 | 00881022 | Báscula electrónica para lactantes | SECA | 8347017094 | 10000001490240 | NIDOS | Integral | 01 Propiedad del cliente | 2025-01-28 | HOSPITALIZACION TOCOGINECOLOGIA | 47500 | Báscula electrónica para lactantesSECA834701709410000001490240
2 | 4 | HUP | 00881023 | 00881023 | Báscula electrónica para lactantes | SECA | 8347017094 | 10000001490241 | SALA DE MEDICACION | Integral | 01 Propiedad del cliente | 2025-01-28 | HOSPITALIZACION TOCOGINECOLOGIA | 47500 | Báscula electrónica para lactantesSECA834701709410000001490241
2 | 4 | HUP | 00814799 | 206587 | BASCULA PEDIATRICA | BEURER | BY 80 |  | CONSULTA 1 | Integral | 01 Propiedad del cliente | 2023-03-01 | URGENCIAS | 47500 | BASCULA PEDIATRICABEURERBY 80
2 | 4 | HUP | 00814800 | 206588 | BASCULA PEDIATRICA | BEURER | BY 80 |  | CONSULTA 2 | Integral | 01 Propiedad del cliente | 2023-03-01 | URGENCIAS | 47500 | BASCULA PEDIATRICABEURERBY 80
2 | 4 | HUP | 00814801 | 206589 | BASCULA PEDIATRICA | BEURER | BY 80 |  | CONSULTA 3 | Integral | 01 Propiedad del cliente | 2023-03-01 | URGENCIAS | 47500 | BASCULA PEDIATRICABEURERBY 80
2 | 4 | HUP | 00814802 | 206590 | BASCULA PEDIATRICA | BEURER | BY 80 |  | CONSULTA 3 | Integral | 01 Propiedad del cliente | 2023-03-01 | URGENCIAS | 47500 | BASCULA PEDIATRICABEURERBY 80
2 | 4 | HUP | 00810081 | 200966 | PESA BEBES | SECA | 375 | 5375280054289 | HOSPITALIZACIÓN | Integral | 01 Propiedad del cliente | 2000-01-01 | HOSPITALIZACION DE PEDIATRIA | 47500 | PESA BEBESSECA3755375280054289
2 | 4 | HUP | 00810084 | 200969 | PESA BEBES | SOEHNLE |  | 400302003017 | ALMACEN EQUIPOS | Integral | 01 Propiedad del cliente | 2000-01-01 | PARITORIO | 47500 | PESA BEBESSOEHNLE400302003017
2 | 4 | HUP | 00810468 | 202812 | PESA BEBES | SOEHNLE | S/M | 400302153101 | ALMACEN EQUIPOS | Integral | 01 Propiedad del cliente | 2010-06-01 | PARITORIO | 47500 | PESA BEBESSOEHNLES/M400302153101
2 | 4 | HUP | 00810469 | 202814 | PESA BEBES | SOEHNLE | S/M | 400302153100 | ALMACEN EQUIPOS | Integral | 01 Propiedad del cliente | 2010-06-01 | PARITORIO | 47500 | PESA BEBESSOEHNLES/M400302153100
2 | 4 | HUP | 00810471 | 202816 | PESA BEBES | SOEHNLE | S/M | 400302153096 | ALMACEN EQUIPOS | Integral | 01 Propiedad del cliente | 2010-06-01 | PARITORIO | 47500 | PESA BEBESSOEHNLES/M400302153096
2 | 4 | HUP | 00810472 | 202817 | PESA BEBES | SOEHNLE | S/M | 400302153095 | ALMACEN EQUIPOS | Integral | 01 Propiedad del cliente | 2010-06-01 | PARITORIO | 47500 | PESA BEBESSOEHNLES/M400302153095
2 | 4 | HUP | 00810473 | 202818 | PESA BEBES | SOEHNLE | S/M | 400302153102 | ALMACEN EQUIPOS | Integral | 01 Propiedad del cliente | 2010-06-01 | PARITORIO | 47500 | PESA BEBESSOEHNLES/M400302153102
2 | 4 | HUP | 00810658 | 203348 | PESA BEBES | SOEHNLE |  | 400302153099 | ALMACEN EQUIPOS | Integral | 01 Propiedad del cliente |  | PARITORIO | 47500 | PESA BEBESSOEHNLE400302153099
2 | 4 | HUP | 00811093 | 204090 | PESA BEBES | SECA | 354 | 8354188140622 | CONSULTA P. FUNC. PEDIATRIA | Integral | 01 Propiedad del cliente | 2014-12-04 | CC.EE PEDIATRIA | 47500 | PESA BEBESSECA3548354188140622
2 | 4 | HUP | 00811626 | 204918 | PESA BEBES | ODAG |  |  | CONSULTA P. FUNC. PEDIATRIA | Integral | 01 Propiedad del cliente |  | CC.EE PEDIATRIA | 47500 | PESA BEBESODAG
2 | 4 | HUP | 00811910 | 205413 | PESA BEBES | SECA | 3847017099 | 5384006177267 | HOSPITALIZACIÓN | Integral | 01 Propiedad del cliente |  | HOSPITALIZACION DE PEDIATRIA | 47500 | PESA BEBESSECA38470170995384006177267
2 | 4 | HUP | 00811911 | 205414 | PESA BEBES | SECA | 834 7017094 | 5834266166379 | CONSULTA 2 | Integral | 01 Propiedad del cliente |  | CC.EE PEDIATRIA | 47500 | PESA BEBESSECA834 70170945834266166379
2 | 4 | HUP | 00811912 | 205415 | PESA BEBES | SECA | 834 7017094 | 5834316166132 | CONSULTA P. FUNC. PEDIATRIA | Integral | 01 Propiedad del cliente |  | CC.EE PEDIATRIA | 47500 | PESA BEBESSECA834 70170945834316166132
2 | 4 | HUP | 00812316 | 206042 | PESA BEBES | BEURER | BY 80 | 956.05 | CONSULTA 2 | Integral | 01 Propiedad del cliente | 2021-07-14 | URGENCIAS | 47500 | PESA BEBESBEURERBY 80956.05
2 | 4 | HUP | 00814723 | 206554 | BASCULA PLATAFORMA SILLA RUEDAS | SECA | 685R | 10000001074172 | HEMODIALISIS SALA TRATAM. | Integral | 01 Propiedad del cliente |  | UNIDAD DE HEMODIALISIS | 45000 | BASCULA PLATAFORMA SILLA RUEDASSECA685R10000001074172
2 | 4 | HUP | 00811374 | 204485 | BASE CARGADORA DE BINOCULAR | HEINE | EN50 | 1221012106 | CONS 104 OFTALM | Integral | 01 Propiedad del cliente | 2015-12-12 | CC.EE OFTALMOLOGIA | 45000 | BASE CARGADORA DE BINOCULARHEINEEN501221012106
2 | 4 | HUP | 00811976 | 205489 | BASE DE CARGA BILIRRUBINOMETRO | DRÄGER | JM-A33 | H7031619 | HOSPITALIZACIÓN | Integral | 01 Propiedad del cliente | 2020-05-19 | HOSPITALIZACION DE PEDIATRIA | 45000 | BASE DE CARGA BILIRRUBINOMETRODRÄGERJM-A33H7031619
2 | 4 | HUP | 00809721 | 200100 | BASE PARA TIMPANOGRAFO PORTATIL | MADSEN | TP10 | 211263 | OTORRINO | Integral | 01 Propiedad del cliente | 2000-01-01 | CC.EE OTORRINO | 45000 | BASE PARA TIMPANOGRAFO PORTATILMADSENTP10211263
2 | 4 | HUP | 00809726 | 200112 | BOMBA DE ASPIRACION/IRRIGACION | KARL STORZ | 263310 20 | FM 0002184 | CONSULTA DE GINECOLOGIA 2 | Integral | 01 Propiedad del cliente | 2000-01-01 | QUIROFANO GENERAL | 45000 | BOMBA DE ASPIRACION/IRRIGACIONKARL STORZ263310 20FM 0002184
2 | 4 | HUP | 00809729 | 200116 | BOMBA DE LAVADO |  |  | 030502 | URGENCIAS | Integral | 01 Propiedad del cliente | 2000-01-01 | URGENCIAS | 45000 | BOMBA DE LAVADO030502
2 | 4 | HUP | 00811355 | 204458 | BOMBA IRRIGACION |  |  | 220035 | SALA 1 | Integral | 01 Propiedad del cliente |  | HOSPITAL DE DIA MEDICO DIGESTIVO | 45000 | BOMBA IRRIGACION220035
2 | 4 | HUP | 00815054 | 206732 | CAMPIMETRO | CARL ZEISS | HFA 3 860 | 860-22980 | CONS 106 OFTALM | Gestión / Primera Intervención | 04 Arrendamiento | 2023-08-01 | PRUEBAS FUNCIONALES DE OFTALMOLOGIA | 45000 | CAMPIMETROCARL ZEISSHFA 3 860860-22980
2 | 4 | HUP | 00815056 | 206734 | CAMPIMETRO | CARL ZEISS | HFA 3 860 | 860-22957 | CONS 106 OFTALM | Gestión / Primera Intervención | 04 Arrendamiento | 2023-08-01 | PRUEBAS FUNCIONALES DE OFTALMOLOGIA | 45000 | CAMPIMETROCARL ZEISSHFA 3 860860-22957
2 | 4 | HUP | 00811488 | 204667 | CARGADOR BATERIA CAMARA COLPOSCOPIO | OLYMPUS | BCN1 | 02-1544-3200 | CONSULTA DE GINECOLOGIA 2 | Integral | 01 Propiedad del cliente | 2017-01-13 | CC.EE GINECOLOGIA | 45000 | CARGADOR BATERIA CAMARA COLPOSCOPIOOLYMPUSBCN102-1544-3200
2 | 4 | HUP | 00809760 | 200214 | CARGADOR DE BATERIAS | ARJO | NDA 100-EU | 2499 0094 | UCI | Integral | 01 Propiedad del cliente | 2000-01-01 | UNIDAD DE CUIDADOS CRITICOS | 45000 | CARGADOR DE BATERIASARJONDA 100-EU2499 0094
2 | 4 | HUP | 00821678 | 00821678 | CARGADOR DE BATERIAS | MAQUET | 3102.3412 | 3699 | QUIROFANO 8 | Integral | 01 Propiedad del cliente | 2023-12-22 | QUIROFANO GENERAL | 45000 | CARGADOR DE BATERIASMAQUET3102.34123699
2 | 4 | HUP | 00821680 | 00821680 | CARGADOR DE BATERIAS | MAQUET | 3102.3412 | 3364 | QUIROFANO 9 | Integral | 01 Propiedad del cliente | 2023-12-22 | QUIROFANO GENERAL | 45000 | CARGADOR DE BATERIASMAQUET3102.34123364
2 | 4 | HUP | 00821681 | 00821681 | CARGADOR DE BATERIAS | MAQUET | 3102.3412 | 3391 |  | Integral | 01 Propiedad del cliente | 2023-12-22 | QUIROFANO GENERAL | 45000 | CARGADOR DE BATERIASMAQUET3102.34123391
2 | 4 | HUP | 00842401 |  | CARGADOR DE BATERIAS DEL TALADRO QUIRURGICO TRAUMA | CONMED | L3000 | 20230209016 | ZONA 3 ESTERIL | Integral | 01 Propiedad del cliente | 2023-12-15 | QUIROFANO TRAUMATOLOGIA | 45000 | CARGADOR DE BATERIAS DEL TALADRO QUIRURGICO TRAUMACONMEDL300020230209016
2 | 4 | HUP | 00842402 |  | CARGADOR DE BATERIAS DEL TALADRO QUIRURGICO TRAUMA | CONMED | L3000 | 20230809011 | ZONA 3 ESTERIL | Integral | 01 Propiedad del cliente | 2023-12-15 | QUIROFANO TRAUMATOLOGIA | 45000 | CARGADOR DE BATERIAS DEL TALADRO QUIRURGICO TRAUMACONMEDL300020230809011
2 | 4 | HUP | 00842403 |  | CARGADOR DE BATERIAS DEL TALADRO QUIRURGICO TRAUMA | CONMED | L3000 | 20230804002 | ZONA 3 ESTERIL | Integral | 01 Propiedad del cliente | 2023-12-15 | QUIROFANO TRAUMATOLOGIA | 45000 | CARGADOR DE BATERIAS DEL TALADRO QUIRURGICO TRAUMACONMEDL300020230804002
2 | 4 | HUP | 00842404 |  | CARGADOR DE BATERIAS DEL TALADRO QUIRURGICO TRAUMA | CONMED | L3000 | 20230809015 | ZONA 3 ESTERIL | Integral | 01 Propiedad del cliente | 2023-12-15 | QUIROFANO TRAUMATOLOGIA | 45000 | CARGADOR DE BATERIAS DEL TALADRO QUIRURGICO TRAUMACONMEDL300020230809015
2 | 4 | HUP | 00842405 |  | CARGADOR DE BATERIAS DEL TALADRO QUIRURGICO TRAUMA | CONMED | L3000 | 20230804007 | ZONA 3 ESTERIL | Integral | 01 Propiedad del cliente | 2023-12-15 | QUIROFANO TRAUMATOLOGIA | 45000 | CARGADOR DE BATERIAS DEL TALADRO QUIRURGICO TRAUMACONMEDL300020230804007
2 | 4 | HUP | 00842406 |  | CARGADOR DE BATERIAS DEL TALADRO QUIRURGICO TRAUMA | CONMED | L3000 | 20230809010 | ZONA 3 ESTERIL | Integral | 01 Propiedad del cliente | 2023-12-15 | QUIROFANO TRAUMATOLOGIA | 45000 | CARGADOR DE BATERIAS DEL TALADRO QUIRURGICO TRAUMACONMEDL300020230809010
2 | 4 | HUP | 00844049 | 00844049 | CARGADOR DE BATERIAS DEL TALADRO QUIRURGICO TRAUMA | CONMED | L3000 | 20170409 | ZONA 2 INTERMEDIA | Integral | 01 Propiedad del cliente | 2023-12-15 | ESTERILIZACION | 45000 | CARGADOR DE BATERIAS DEL TALADRO QUIRURGICO TRAUMACONMEDL300020170409
2 | 4 | HUP | 00844050 | 00844050 | CARGADOR DE BATERIAS DEL TALADRO QUIRURGICO TRAUMA | CONMED | L3000 | 20190548 | ZONA 2 INTERMEDIA | Integral | 01 Propiedad del cliente | 1999-09-09 | ESTERILIZACION | 45000 | CARGADOR DE BATERIAS DEL TALADRO QUIRURGICO TRAUMACONMEDL300020190548
2 | 4 | HUP | 00844051 | 00844051 | CARGADOR DE BATERIAS DEL TALADRO QUIRURGICO TRAUMA | CONMED | L3000 | 20220217029 | ZONA 2 INTERMEDIA | Integral | 01 Propiedad del cliente | 1999-09-09 | PARITORIO | 45000 | CARGADOR DE BATERIAS DEL TALADRO QUIRURGICO TRAUMACONMEDL300020220217029
2 | 4 | HUP | 00810312 | 202445 | CONSOLA MINIMOTOR | SYNTHES | ELECTRIC PEN DRIVE | 01170 | QUIROFANOS | Integral | 01 Propiedad del cliente | 2008-09-09 | QUIROFANO GENERAL | 45000 | CONSOLA MINIMOTORSYNTHESELECTRIC PEN DRIVE01170
2 | 4 | HUP | 00809838 | 200458 | FRONTOFOCOMETRO | NIKON | OL-7 | 429917 | CONS 110 OFTALM | Integral | 01 Propiedad del cliente | 2000-01-01 | CC.EE OFTALMOLOGIA | 45000 | FRONTOFOCOMETRONIKONOL-7429917
2 | 4 | HUP | 00814503 | 206478 | HEMOFILTRADOR |  |  | 1FTG5152 | ALMACEN RODANTES / EQUIPOS | Gestión / Primera Intervención | 03 Prestamo / Cesion |  | UNIDAD DE CUIDADOS CRITICOS | 45000 | HEMOFILTRADOR1FTG5152
2 | 4 | HUP | 00814504 | 206479 | HEMOFILTRADOR |  |  | 1FTG5153 | ALMACEN RODANTES / EQUIPOS | Gestión / Primera Intervención | 03 Prestamo / Cesion |  | UNIDAD DE CUIDADOS CRITICOS | 45000 | HEMOFILTRADOR1FTG5153
2 | 4 | HUP | 00814505 | 206480 | HEMOFILTRADOR |  |  | 1FTG5151 | ALMACEN RODANTES / EQUIPOS | Gestión / Primera Intervención | 03 Prestamo / Cesion |  | UNIDAD DE CUIDADOS CRITICOS | 45000 | HEMOFILTRADOR1FTG5151
2 | 4 | HUP | 00791261 |  | HUMIDIFICADOR | FISHER & PAYKEL HEALTHCARE | MR850ALU | 220221601724 | ALMACEN RESPIRADORES | Integral | 01 Propiedad del cliente | 2023-12-14 | UNIDAD DE CUIDADOS CRITICOS | 45000 | HUMIDIFICADORFISHER & PAYKEL HEALTHCAREMR850ALU220221601724
2 | 4 | HUP | 00791266 |  | HUMIDIFICADOR | FISHER & PAYKEL HEALTHCARE | MR850ALU | 220221601773 | ALMACEN RESPIRADORES | Integral | 01 Propiedad del cliente | 2023-12-14 | UNIDAD DE CUIDADOS CRITICOS | 45000 | HUMIDIFICADORFISHER & PAYKEL HEALTHCAREMR850ALU220221601773
2 | 4 | HUP | 00791270 |  | HUMIDIFICADOR | FISHER & PAYKEL HEALTHCARE | MR850ALU | 220221601730 | ALMACEN RESPIRADORES | Integral | 01 Propiedad del cliente | 2023-12-14 | UNIDAD DE CUIDADOS CRITICOS | 45000 | HUMIDIFICADORFISHER & PAYKEL HEALTHCAREMR850ALU220221601730
2 | 4 | HUP | 00791272 |  | HUMIDIFICADOR | FISHER & PAYKEL HEALTHCARE | MR850ALU | 220221601744 | ALMACEN RESPIRADORES | Integral | 01 Propiedad del cliente | 2023-12-14 | UNIDAD DE CUIDADOS CRITICOS | 45000 | HUMIDIFICADORFISHER & PAYKEL HEALTHCAREMR850ALU220221601744
2 | 4 | HUP | 00791274 |  | HUMIDIFICADOR | FISHER & PAYKEL HEALTHCARE | MR850ALU | 220221601732 | ALMACEN RESPIRADORES | Integral | 01 Propiedad del cliente | 2023-12-14 | UNIDAD DE CUIDADOS CRITICOS | 45000 | HUMIDIFICADORFISHER & PAYKEL HEALTHCAREMR850ALU220221601732
2 | 4 | HUP | 00791275 |  | HUMIDIFICADOR | FISHER & PAYKEL HEALTHCARE | MR850ALU | 220221601760 | ALMACEN RESPIRADORES | Integral | 01 Propiedad del cliente | 2023-12-14 | UNIDAD DE CUIDADOS CRITICOS | 45000 | HUMIDIFICADORFISHER & PAYKEL HEALTHCAREMR850ALU220221601760
2 | 4 | HUP | 00798424 |  | HUMIDIFICADOR | FISHER & PAYKEL HEALTHCARE | MR850AEU | 210913587250 | ALMACEN RESPIRADORES | Integral | 01 Propiedad del cliente | 2023-12-14 | UNIDAD DE CUIDADOS CRITICOS | 45000 | HUMIDIFICADORFISHER & PAYKEL HEALTHCAREMR850AEU210913587250
2 | 4 | HUP | 00798523 |  | HUMIDIFICADOR | FISHER & PAYKEL HEALTHCARE |  | 201013494889 | ALMACEN RESPIRADORES | Integral | 01 Propiedad del cliente | 2023-12-14 | UNIDAD DE CUIDADOS CRITICOS | 45000 | HUMIDIFICADORFISHER & PAYKEL HEALTHCARE201013494889
2 | 4 | HUP | 00810245 | 202299 | HUMIDIFICADOR | FISHER & PAYKEL HEALTHCARE | MR850ALU | 70122001525 | NEONATOLOGIA | Integral | 01 Propiedad del cliente | 2007-03-21 | HOSPITALIZACION DE PEDIATRIA | 45000 | HUMIDIFICADORFISHER & PAYKEL HEALTHCAREMR850ALU70122001525
2 | 4 | HUP | 00810967 | 203883 | HUMIDIFICADOR | FISHER PAYKEL | MR850AEU | 121121162575 | NEONATOLOGIA | Integral | 01 Propiedad del cliente | 2014-06-25 | HOSPITALIZACION DE PEDIATRIA | 45000 | HUMIDIFICADORFISHER PAYKELMR850AEU121121162575
2 | 4 | HUP | 00811443 | 204604 | HUMIDIFICADOR |  |  | 150624254485 | NEONATOLOGIA | Integral | 01 Propiedad del cliente | 2016-09-26 | HOSPITALIZACION DE PEDIATRIA | 45000 | HUMIDIFICADOR150624254485
2 | 4 | HUP | 00811450 | 204613 | HUMIDIFICADOR |  |  | 140514212210 | ALMACEN | Integral | 01 Propiedad del cliente | 2015-11-09 | HOSPITALIZACION DE PEDIATRIA | 45000 | HUMIDIFICADOR140514212210
2 | 4 | HUP | 00811857 | 205285 | HUMIDIFICADOR |  |  | 181110081259 | UCI | Integral | 01 Propiedad del cliente | 2019-09-19 | UNIDAD DE CUIDADOS CRITICOS | 45000 | HUMIDIFICADOR181110081259
2 | 4 | HUP | 00811916 | 205420 | HUMIDIFICADOR |  |  | 190924102509 | URGENCIAS | Integral | 01 Propiedad del cliente | 2020-03-01 | URGENCIAS | 45000 | HUMIDIFICADOR190924102509
2 | 4 | HUP | 00812009 | 205564 | HUMIDIFICADOR |  |  | 200602135327 | UCI | Integral | 01 Propiedad del cliente | 2020-08-05 | UNIDAD DE CUIDADOS CRITICOS | 45000 | HUMIDIFICADOR200602135327
2 | 4 | HUP | 00812010 | 205565 | HUMIDIFICADOR |  |  | 200602135337 | UCI | Integral | 01 Propiedad del cliente | 2020-08-05 | UNIDAD DE CUIDADOS CRITICOS | 45000 | HUMIDIFICADOR200602135337
2 | 4 | HUP | 00812011 | 205566 | HUMIDIFICADOR |  |  | 190401090161 | P4_PONIENTE | Integral | 01 Propiedad del cliente | 2020-08-05 | HOSP. MED. QUIR. 4ª PONIENTE | 45000 | HUMIDIFICADOR190401090161
2 | 4 | HUP | 00812026 | 205585 | HUMIDIFICADOR |  |  | 200421124284 | P4__LEVANTE | Integral | 01 Propiedad del cliente | 2020-08-05 | HOSP. MED. QUIR. 4ª LEVANTE | 45000 | HUMIDIFICADOR200421124284
2 | 4 | HUP | 00812027 | 205588 | HUMIDIFICADOR |  |  | 200421124289 | UCI | Integral | 01 Propiedad del cliente | 2020-08-10 | UNIDAD DE CUIDADOS CRITICOS | 45000 | HUMIDIFICADOR200421124289
2 | 4 | HUP | 00812028 | 205589 | HUMIDIFICADOR |  |  | 200421124282 | UCI | Integral | 01 Propiedad del cliente |  | UNIDAD DE CUIDADOS CRITICOS | 45000 | HUMIDIFICADOR200421124282
2 | 4 | HUP | 00812029 | 205590 | HUMIDIFICADOR |  |  | 200602135344 | UCI | Integral | 01 Propiedad del cliente | 2020-08-24 | UNIDAD DE CUIDADOS CRITICOS | 45000 | HUMIDIFICADOR200602135344
2 | 4 | HUP | 00812030 | 205591 | HUMIDIFICADOR |  |  | 200629143886 | UCI | Integral | 01 Propiedad del cliente | 2020-08-24 | UNIDAD DE CUIDADOS CRITICOS | 45000 | HUMIDIFICADOR200629143886
2 | 4 | HUP | 00812031 | 205592 | HUMIDIFICADOR |  |  | 200602135347 | UCI | Integral | 01 Propiedad del cliente |  | UNIDAD DE CUIDADOS CRITICOS | 45000 | HUMIDIFICADOR200602135347
2 | 4 | HUP | 00812032 | 205593 | HUMIDIFICADOR |  |  | 200602135318 | UCI | Integral | 01 Propiedad del cliente | 2020-08-24 | UNIDAD DE CUIDADOS CRITICOS | 45000 | HUMIDIFICADOR200602135318
2 | 4 | HUP | 00812088 | 205664 | HUMIDIFICADOR |  |  | 190710096964 | UCI | Integral | 01 Propiedad del cliente |  | UNIDAD DE CUIDADOS CRITICOS | 45000 | HUMIDIFICADOR190710096964
2 | 4 | HUP | 00812102 | 205679 | HUMIDIFICADOR |  |  | 201103197144 | UCI | Integral | 01 Propiedad del cliente | 2021-01-20 | UNIDAD DE CUIDADOS CRITICOS | 45000 | HUMIDIFICADOR201103197144
2 | 4 | HUP | 00812103 | 205680 | HUMIDIFICADOR |  |  | 201103197130 | UCI | Integral | 01 Propiedad del cliente | 2021-01-20 | UNIDAD DE CUIDADOS CRITICOS | 45000 | HUMIDIFICADOR201103197130
2 | 4 | HUP | 00812127 | 205728 | HUMIDIFICADOR |  |  | 20409200792 | UCI | Integral | 01 Propiedad del cliente | 2021-02-05 | UNIDAD DE CUIDADOS CRITICOS | 45000 | HUMIDIFICADOR20409200792
2 | 4 | HUP | 00812128 | 205729 | HUMIDIFICADOR |  |  | 201126213134 | UCI | Integral | 01 Propiedad del cliente | 2021-02-05 | UNIDAD DE CUIDADOS CRITICOS | 45000 | HUMIDIFICADOR201126213134
2 | 4 | HUP | 00812136 | 205737 | HUMIDIFICADOR |  |  | 201126213248 | UCI | Integral | 01 Propiedad del cliente | 2021-02-17 | UNIDAD DE CUIDADOS CRITICOS | 45000 | HUMIDIFICADOR201126213248
2 | 4 | HUP | 00812137 | 205738 | HUMIDIFICADOR |  |  | 20110202764 | UCI | Integral | 01 Propiedad del cliente | 2021-02-17 | UNIDAD DE CUIDADOS CRITICOS | 45000 | HUMIDIFICADOR20110202764
2 | 4 | HUP | 00812143 | 205748 | HUMIDIFICADOR |  |  | 201120208865 | UCI | Integral | 01 Propiedad del cliente |  | UNIDAD DE CUIDADOS CRITICOS | 45000 | HUMIDIFICADOR201120208865
2 | 4 | HUP | 00812233 | 205929 | HUMIDIFICADOR |  |  | 201120209247 | UCI | Integral | 01 Propiedad del cliente |  | UNIDAD DE CUIDADOS CRITICOS | 45000 | HUMIDIFICADOR201120209247
2 | 4 | HUP | 00812234 | 205930 | HUMIDIFICADOR |  |  | 201120208875 | UCI | Integral | 01 Propiedad del cliente |  | UNIDAD DE CUIDADOS CRITICOS | 45000 | HUMIDIFICADOR201120208875
2 | 4 | HUP | 00812235 | 205931 | HUMIDIFICADOR | FISHER & PAYKEL HEALTHCARE | AIRVO 2 | 201120208896 | UCI | Integral | 01 Propiedad del cliente |  | UNIDAD DE CUIDADOS CRITICOS | 45000 | HUMIDIFICADORFISHER & PAYKEL HEALTHCAREAIRVO 2201120208896
2 | 4 | HUP | 00814045 | 206169 | HUMIDIFICADOR |  |  | 2135010113 | UCI | Integral | 01 Propiedad del cliente | 2022-01-19 | UNIDAD DE CUIDADOS CRITICOS | 45000 | HUMIDIFICADOR2135010113
2 | 4 | HUP | 00814697 | 206533 | HUMIDIFICADOR |  |  | 211013316907 | ALMACEN URG | Integral | 01 Propiedad del cliente | 2022-11-30 | URGENCIAS | 45000 | HUMIDIFICADOR211013316907
2 | 4 | HUP | 00814698 | 206534 | HUMIDIFICADOR |  |  | 211013316910 | ALMACEN URG | Integral | 01 Propiedad del cliente | 2022-11-30 | URGENCIAS | 45000 | HUMIDIFICADOR211013316910
2 | 4 | HUP | 00814830 | 206612 | HUMIDIFICADOR | WILAMED | AIRCON | 20222000712 | OBSERVACION 1 NEONATOS | Integral | 01 Propiedad del cliente |  | HOSPITALIZACION DE PEDIATRIA | 45000 | HUMIDIFICADORWILAMEDAIRCON20222000712
2 | 4 | HUP | 00814831 | 206614 | HUMIDIFICADOR | WILAMED | AIRCON | 20222000698 | CONTROL ENFERMERIA NEONATOS | Integral | 01 Propiedad del cliente |  | HOSPITALIZACION DE PEDIATRIA | 45000 | HUMIDIFICADORWILAMEDAIRCON20222000698
2 | 4 | HUP | 00814832 | 206613 | HUMIDIFICADOR | WILAMED | AIRCON | 20222000719 | CONTROL ENFERMERIA NEONATOS | Integral | 01 Propiedad del cliente |  | HOSPITALIZACION DE PEDIATRIA | 45000 | HUMIDIFICADORWILAMEDAIRCON20222000719
2 | 4 | HUP | 00814917 | 206662 | HUMIDIFICADOR | WILAMED | AIRCON | 20222000701 | SALA DE TRATAMIENTO INTERMEDIO (UCRI) | Integral | 01 Propiedad del cliente |  | HOSP. MED. QUIR. 4ª LEVANTE | 45000 | HUMIDIFICADORWILAMEDAIRCON20222000701
2 | 4 | HUP | 00814918 | 206663 | HUMIDIFICADOR | WILAMED | AIRCON | 20222000714 | SALA DE TRATAMIENTO INTERMEDIO (UCRI) | Integral | 01 Propiedad del cliente |  | HOSP. MED. QUIR. 4ª LEVANTE | 45000 | HUMIDIFICADORWILAMEDAIRCON20222000714
2 | 4 | HUP | 00814919 | 206664 | HUMIDIFICADOR | WILAMED | AIRCON | 20222000689 | SALA DE TRATAMIENTO INTERMEDIO (UCRI) | Integral | 01 Propiedad del cliente |  | HOSP. MED. QUIR. 4ª LEVANTE | 45000 | HUMIDIFICADORWILAMEDAIRCON20222000689
2 | 4 | HUP | 00814920 | 206665 | HUMIDIFICADOR | WILAMED | AIRCON | 20222000696 | SALA DE TRATAMIENTO INTERMEDIO (UCRI) | Integral | 01 Propiedad del cliente |  | HOSP. MED. QUIR. 4ª LEVANTE | 45000 | HUMIDIFICADORWILAMEDAIRCON20222000696
2 | 4 | HUP | 00822259 | 00822259 | HUMIDIFICADOR | ATOM |  | 5953 | ALMACEN EQUIPOS | Integral | 01 Propiedad del cliente | 2023-12-14 | PARITORIO | 45000 | HUMIDIFICADORATOM5953
2 | 4 | HUP | 00809904 | 200577 | INDUCTOR PARA LA SUDORACION | WESCOR | 3700-SYS | 37003058 | MEDICINA INTERNA | Integral | 01 Propiedad del cliente | 2000-01-01 | CC.EE MEDICINA INTERNA | 45000 | INDUCTOR PARA LA SUDORACIONWESCOR3700-SYS37003058
2 | 4 | HUP | 00811361 | 204464 | IRRIGADOR |  |  | 070801 | URGENCIAS | Integral | 01 Propiedad del cliente |  | URGENCIAS | 45000 | IRRIGADOR070801
2 | 4 | HUP | 00811473 | 204648 | IRRIGADOR | CONMED | 24K | 20160108 | QUIROFANOS | Integral | 01 Propiedad del cliente | 2016-11-21 | QUIROFANO GENERAL | 45000 | IRRIGADORCONMED24K20160108
2 | 4 | HUP | 00814762 | 206578 | IRRIGADOR | CONMED | CV4000 | 20190023 | QUIROFANO 5 | Integral | 01 Propiedad del cliente | 2022-11-30 | QUIROFANO GENERAL | 45000 | IRRIGADORCONMEDCV400020190023
2 | 4 | HUP | 00811339 | 204442 | IRRIGADOR SPYGLASS | BOSTON SCIENTIFIC | - | 1563 | SALA 1 | Integral | 01 Propiedad del cliente | 2019-05-01 | HOSPITAL DE DIA MEDICO DIGESTIVO | 45000 | IRRIGADOR SPYGLASSBOSTON SCIENTIFIC-1563
2 | 4 | HUP | 00814585 | 206507 | QUERATOMETRO/AUTOREFRACTROMETRO | HUVITZ | HRK-8000A | 8HA08A22F0017 | CONS 103 OFTALM | Gestión / Primera Intervención | 03 Prestamo / Cesion | 2022-10-20 | PRUEBAS FUNCIONALES DE OFTALMOLOGIA | 45000 | QUERATOMETRO/AUTOREFRACTROMETROHUVITZHRK-8000A8HA08A22F0017
2 | 4 | HUP | 00814877 | 206629 | RETINOGRAFO | CARL ZEISS | CLARUS 700 | CL700-73711 | CONS 105 OFTALM | Gestión / Primera Intervención | 03 Prestamo / Cesion | 2023-02-08 | PRUEBAS FUNCIONALES DE OFTALMOLOGIA | 45000 | RETINOGRAFOCARL ZEISSCLARUS 700CL700-73711
2 | 4 | HUP | 00814955 | 206702 | TORRE DE ENDOSCOPIAS | FUJIFILM | KU.2707.800 | 001-185125 | SALA 1 | Gestión / Primera Intervención | 04 Arrendamiento | 2019-05-01 | HOSPITAL DE DIA MEDICO DIGESTIVO | 45000 | TORRE DE ENDOSCOPIASFUJIFILMKU.2707.800001-185125
2 | 4 | HUP | 00811742 | 205103 | BASCULA |  |  | 880830 | CONSULTA ENFERMERIA | Integral | 01 Propiedad del cliente | 2019-03-15 | UNIDAD DE HEMODIALISIS | 43500 | BASCULA880830
2 | 4 | HUP | 00811743 | 205104 | BASCULA |  |  | 861126 | HEMODIALISIS SALA TRATAM. | Integral | 01 Propiedad del cliente | 2019-03-15 | UNIDAD DE HEMODIALISIS | 43500 | BASCULA861126
2 | 4 | HUP | 00812414 | 206148 | BASCULA |  |  | 1664058037426 | HEMODIALISIS SALA TRATAM. | Integral | 01 Propiedad del cliente |  | UNIDAD DE HEMODIALISIS | 43500 | BASCULA1664058037426
2 | 4 | HUP | 00776379 |  | BASCULA ADULTO | SECA | 701 7021094 | 1701292100698 | CONTROL ENFERMERIA | Integral | 01 Propiedad del cliente |  | HOSPITALIZACION DE AGUDOS | 43500 | BASCULA ADULTOSECA701 70210941701292100698
2 | 4 | HUP | 00811496 | 204677 | BASCULA ADULTO | SOEHNLE | 2755 | 400302153863 | P5__LEVANTE | Integral | 01 Propiedad del cliente |  | HOSP. MED. QUIR. 5ª LEVANTE | 43500 | BASCULA ADULTOSOEHNLE2755400302153863
2 | 4 | HUP | 00811738 | 205099 | BASCULA ADULTO | SOEHNLE | CONFORT 600 |  | CONSULTA ENFERMERIA | Integral | 01 Propiedad del cliente | 2019-03-15 | UNIDAD DE HEMODIALISIS | 43500 | BASCULA ADULTOSOEHNLECONFORT 600
2 | 4 | HUP | 00811739 | 205100 | BASCULA ADULTO | SOEHNLE | CONFORT 600 |  | CONSULTA 1 | Integral | 01 Propiedad del cliente | 2019-03-15 | UNIDAD DE HEMODIALISIS | 43500 | BASCULA ADULTOSOEHNLECONFORT 600
2 | 4 | HUP | 00811740 | 205101 | BASCULA ADULTO | SOEHNLE | CONFORT 600 |  | CONSULTA 2 | Integral | 01 Propiedad del cliente | 2019-03-15 | UNIDAD DE HEMODIALISIS | 43500 | BASCULA ADULTOSOEHNLECONFORT 600
2 | 4 | HUP | 00811741 | 205102 | BASCULA ADULTO | SOEHNLE | CONFORT 600 |  | HEMODIALISIS | Integral | 01 Propiedad del cliente | 2019-03-15 | UNIDAD DE HEMODIALISIS | 43500 | BASCULA ADULTOSOEHNLECONFORT 600
2 | 4 | HUP | 00810752 | 203536 | BASCULA ADULTO / TALLIMETRO | ASIMED | BATYS PLUS |  | CONSULTA CIRUGIA 1 | Integral | 01 Propiedad del cliente |  | CC.EE CIRUGIA | 43500 | BASCULA ADULTO / TALLIMETROASIMEDBATYS PLUS
2 | 4 | HUP | 00814903 | 206651 | BASCULA ADULTO / TALLIMETRO | ASIMED | M-125/INNOVA PLUS | 22208341 | TAC 1 | Integral | 01 Propiedad del cliente |  | DIAGNOSTICO POR LA IMAGEN | 43500 | BASCULA ADULTO / TALLIMETROASIMEDM-125/INNOVA PLUS22208341
2 | 4 | HUP | 00814904 | 206652 | BASCULA ADULTO / TALLIMETRO | ASIMED | M-125/INNOVA PLUS | 22208342 | TAC 2 | Integral | 01 Propiedad del cliente |  | DIAGNOSTICO POR LA IMAGEN | 43500 | BASCULA ADULTO / TALLIMETROASIMEDM-125/INNOVA PLUS22208342
2 | 4 | HUP | 00815003 | 206722 | BASCULA ADULTO / TALLIMETRO | ASIMED | M-125/INNOVA PLUS | 22208358 | ENFERMERIA RESONANCIA | Integral | 01 Propiedad del cliente | 2023-04-30 | DIAGNOSTICO POR LA IMAGEN | 43500 | BASCULA ADULTO / TALLIMETROASIMEDM-125/INNOVA PLUS22208358
2 | 4 | HUP | 00841354 |  | BASCULA DIGITAL | TEFAL | OPTISS (BC5003V2/HA0-0124) |  | ALMACEN ELECTROMEDICO PEDIATRIA | Integral | 01 Propiedad del cliente | 2024-07-18 | HOSPITALIZACION DE PEDIATRIA | 43500 | BASCULA DIGITALTEFALOPTISS (BC5003V2/HA0-0124)
2 | 4 | HUP | 00841355 | 00841355 | BASCULA DIGITAL | JATA | HBAL 1203 | A 1165 | ALMACEN ELECTROMEDICO PEDIATRIA | Integral | 01 Propiedad del cliente | 2024-07-18 | HOSPITALIZACION DE PEDIATRIA | 43500 | BASCULA DIGITALJATAHBAL 1203A 1165
2 | 4 | HUP | 00881380 |  | BASCULA DIGITAL | SIN MARCA-NO DEFINIDA-DESCONOCIDA | Sd-0204 | Sin nº serie | FARMACIA | Integral | 01 Propiedad del cliente | 2024-08-30 | HOSPITALIZACION DE PEDIATRIA | 43500 | BASCULA DIGITALSIN MARCA-NO DEFINIDA-DESCONOCIDASd-0204Sin nº serie
2 | 4 | HUP | 00895310 | 00895310 | BASCULA-TALLIMETRO | SECA | 799 7021099 | 10000001608493 | DESP. ENFERMERIA OSTOMÍAS | Integral | 01 Propiedad del cliente | 2025-03-26 | HOSP. MED. QUIR 3ª LEVANTE | 43500 | BASCULA-TALLIMETROSECA799 702109910000001608493
2 | 4 | HUP | 00895312 | 00895312 | BASCULA-TALLIMETRO | ADE | M318800 | 16329-1035270-00052 | C. OBS 5 / GINE 5 / MAMA | Integral | 01 Propiedad del cliente | 2025-03-26 | SALA OBSTETRICIA | 43500 | BASCULA-TALLIMETROADEM31880016329-1035270-00052
2 | 4 | HUP | 00904188 | 00904188 | BASCULA-TALLIMETRO | ADE | M318800 | 16329.1036283.00289 | HEMATOLOGÍA 2 | Integral | 01 Propiedad del cliente | 2025-04-23 | BIOTEC. HEMATOLOGIA | 43500 | BASCULA-TALLIMETROADEM31880016329.1036283.00289
2 | 4 | HUP | 00907231 | 00907231 | BASCULA-TALLIMETRO | ADE | M318800 | 16329.1036283.00292 | CONSULTA 205 | Integral | 01 Propiedad del cliente | 2025-05-22 | CC.EE MEDICINA INTERNA | 43500 | BASCULA-TALLIMETROADEM31880016329.1036283.00292
2 | 4 | HUP | 00810079 | 200961 | PESA | SECA |  | 1707035990117 | CONSULTA 11 URO | Integral | 01 Propiedad del cliente | 2000-01-01 | CC.EE UROLOGIA | 43500 | PESASECA1707035990117
2 | 4 | HUP | 00811095 | 204093 | PESO DE ADULTO | SECA | 769 | 5769220142482 |  | Integral | 01 Propiedad del cliente | 2014-12-04 | SIN_DEFINIR | 43500 | PESO DE ADULTOSECA7695769220142482
2 | 4 | HUP | 00811175 | 204212 | PESO DE ADULTO |  |  |  | SALA DE RECONOCIMIENTO | Integral | 01 Propiedad del cliente |  | HOSPITALIZACION DE PEDIATRIA | 43500 | PESO DE ADULTO
2 | 4 | HUP | 00811889 | 205386 | ECOGRAFO | SIEMENS | (240)11148775 ACUSON SEQUOIA | (21)801419 | SALA ECOGRAFIA 1 | Gestión / Primera Intervención | 01 Propiedad del cliente | 2020-01-15 | DIAGNOSTICO POR LA IMAGEN | 42500 | ECOGRAFOSIEMENS(240)11148775 ACUSON SEQUOIA(21)801419
2 | 4 | HUP | 00811894 | 205391 | ECOGRAFO | SIEMENS | (240)11503314 ACUSON REDWOOD | 560097 | SALA ECOGRAFIA 2 | Gestión / Primera Intervención | 01 Propiedad del cliente | 2020-01-15 | DIAGNOSTICO POR LA IMAGEN | 42500 | ECOGRAFOSIEMENS(240)11503314 ACUSON REDWOOD560097
2 | 4 | HUP | 00814821 | 206604 | ECOGRAFO | SIEMENS | (240)11503314 ACUSON REDWOOD | 560091 | SALA ECOGRAFIA 3 | Gestión / Primera Intervención | 01 Propiedad del cliente | 1999-01-01 | DIAGNOSTICO POR LA IMAGEN | 42500 | ECOGRAFOSIEMENS(240)11503314 ACUSON REDWOOD560091
2 | 4 | HUP | 00814884 | 206634 | ECOGRAFO | BK MEDICAL | BK SPECTO 1300-25 | 2003059 | CONSULTA 12 URO | Gestión / Primera Intervención | 03 Prestamo / Cesion | 2022-12-26 | CC.EE UROLOGIA | 42500 | ECOGRAFOBK MEDICALBK SPECTO 1300-252003059
2 | 4 | HUP | 00815059 | 206743 | ECOGRAFO OCULAR | QUANTEL MEDICAL | ABSOLU | 1117 | CONS 105 OFTALM | Gestión / Primera Intervención | 04 Arrendamiento | 2023-09-21 | PRUEBAS FUNCIONALES DE OFTALMOLOGIA | 42500 | ECOGRAFO OCULARQUANTEL MEDICALABSOLU1117
2 | 4 | HUP | 00814444 | 206447 | ECOGRAFO PORTATIL | GENERAL ELECTRIC | VSCAN | VH263865QI | CONSULTA 217 | Gestión / Primera Intervención | 03 Prestamo / Cesion |  | CC.EE CARDIOLOGIA | 42500 | ECOGRAFO PORTATILGENERAL ELECTRICVSCANVH263865QI
2 | 4 | HUP | 00835029 | 00835029 | Batería del equipo de rayos X móvil | TRIXELL | BATTERY 11513470 | DF 12049 | CONTROL TELEMANDO | Integral | 01 Propiedad del cliente | 2020-05-01 | CC.EE OTORRINO | 37500 | Batería del equipo de rayos X móvilTRIXELLBATTERY 11513470DF 12049
2 | 4 | HUP | 00811019 | 203990 | CAPTOR TOCO CARDIOTOCOGRAFO | PHILIPS | - | DE433D2024 | ALMACEN EQUIPOS | Integral | 01 Propiedad del cliente |  | PARITORIO | 37500 | CAPTOR TOCO CARDIOTOCOGRAFOPHILIPS-DE433D2024
2 | 4 | HUP | 00811838 | 205242 | CAPTOR TOCO CARDIOTOCOGRAFO | PHILIPS | 867249 | DE67901034 | ALMACEN EQUIPOS | Integral | 01 Propiedad del cliente | 2019-06-28 | PARITORIO | 37500 | CAPTOR TOCO CARDIOTOCOGRAFOPHILIPS867249DE67901034
2 | 4 | HUP | 00811839 | 205243 | CAPTOR TOCO CARDIOTOCOGRAFO | PHILIPS | 867249 | DE67901032 | ALMACEN EQUIPOS | Integral | 01 Propiedad del cliente | 2019-06-28 | PARITORIO | 37500 | CAPTOR TOCO CARDIOTOCOGRAFOPHILIPS867249DE67901032
2 | 4 | HUP | 00811841 | 205245 | CAPTOR TOCO CARDIOTOCOGRAFO | PHILIPS | 867249 | DE67901035 | ALMACEN EQUIPOS | Integral | 01 Propiedad del cliente | 2019-06-28 | PARITORIO | 37500 | CAPTOR TOCO CARDIOTOCOGRAFOPHILIPS867249DE67901035
2 | 4 | HUP | 00798344 |  | CARGADOR DE BATERIAS DEL DETETOR DR ID1200 | FUJIFILM | 125Y120011 | F030830M | ALMACEN | Integral | 01 Propiedad del cliente | 2023-12-18 | DIAGNOSTICO POR LA IMAGEN | 37500 | CARGADOR DE BATERIAS DEL DETETOR DR ID1200FUJIFILM125Y120011F030830M
2 | 4 | HUP | 00798345 |  | CARGADOR DE BATERIAS DEL DETETOR DR ID1200 | FUJIFILM | 125Y120011 | F015736L | CONTROL OBSERVACION | Integral | 01 Propiedad del cliente | 2020-10-27 | DIAGNOSTICO POR LA IMAGEN | 37500 | CARGADOR DE BATERIAS DEL DETETOR DR ID1200FUJIFILM125Y120011F015736L
2 | 4 | HUP | 00798347 |  | CARGADOR DE BATERIAS DEL DETETOR DR ID1200 | FUJIFILM | 125Y120011 | F030820M | CONTROL RX CONVENC. TRAUMA | Integral | 01 Propiedad del cliente | 2023-12-18 | DIAGNOSTICO POR LA IMAGEN | 37500 | CARGADOR DE BATERIAS DEL DETETOR DR ID1200FUJIFILM125Y120011F030820M
2 | 4 | HUP | 00815045 | 206739 | DISPENSADOR DE MEDICAMENTOS | PALEX | OMNICELL XT3C10 | 223475 | PREPARACIÓN FARMACIA BOX DOBLES | Gestión / Primera Intervención | 04 Arrendamiento | 2023-09-07 | UNIDAD DE CUIDADOS CRITICOS | 37500 | DISPENSADOR DE MEDICAMENTOSPALEXOMNICELL XT3C10223475
2 | 4 | HUP | 00810961 | 203877 | EQUIPO DE URODINAMICA - BOMBA |  |  | 133.4411.U51 | CONSULTA 15 URO | Integral | 01 Propiedad del cliente | 2014-04-01 | CC.EE UROLOGIA | 37500 | EQUIPO DE URODINAMICA - BOMBA133.4411.U51
2 | 4 | HUP | 00810962 | 203878 | EQUIPO DE URODINAMICA - IMPRESORA | HP | DESKJET 3520 | CN36K1C055 | CONSULTA 15 URO | Integral | 01 Propiedad del cliente | 2014-04-01 | CC.EE UROLOGIA | 37500 | EQUIPO DE URODINAMICA - IMPRESORAHPDESKJET 3520CN36K1C055
2 | 4 | HUP | 00810963 | 203879 | EQUIPO DE URODINAMICA - MANDO A DISTANCI | MMS | R1200 | 2010/47 | CONSULTA 15 URO | Integral | 01 Propiedad del cliente | 2014-04-01 | CC.EE UROLOGIA | 37500 | EQUIPO DE URODINAMICA - MANDO A DISTANCIMMSR12002010/47
2 | 4 | HUP | 00810957 | 203873 | EQUIPO DE URODINAMICA - MODULO | MMS | SOLAR BLUE | PE13-7SBL0932 | CONSULTA 15 URO | Integral | 01 Propiedad del cliente | 2014-04-01 | CC.EE UROLOGIA | 37500 | EQUIPO DE URODINAMICA - MODULOMMSSOLAR BLUEPE13-7SBL0932
2 | 4 | HUP | 00810958 | 203874 | EQUIPO DE URODINAMICA - PC | ASUS | ALL-IN-ONE | D7PTCY022255 | CONSULTA 15 URO | Integral | 01 Propiedad del cliente | 2014-04-01 | CC.EE UROLOGIA | 37500 | EQUIPO DE URODINAMICA - PCASUSALL-IN-ONED7PTCY022255
2 | 4 | HUP | 00810959 | 203875 | EQUIPO DE URODINAMICA - PESA | MMS |  | PE13-FLM5290 | CONSULTA 15 URO | Integral | 01 Propiedad del cliente | 2014-04-01 | CC.EE UROLOGIA | 37500 | EQUIPO DE URODINAMICA - PESAMMSPE13-FLM5290
2 | 4 | HUP | 00810965 | 203881 | EQUIPO DE URODINAMICA - RATON | MICROSOFT | 2000 | X821682-004 | CONSULTA 15 URO | Integral | 01 Propiedad del cliente | 2014-04-01 | CC.EE UROLOGIA | 37500 | EQUIPO DE URODINAMICA - RATONMICROSOFT2000X821682-004
2 | 4 | HUP | 00810960 | 203876 | EQUIPO DE URODINAMICA - RECEPTOR USB BT | MMS | MX | 1374448 | CONSULTA 15 URO | Integral | 01 Propiedad del cliente | 2014-04-01 | CC.EE UROLOGIA | 37500 | EQUIPO DE URODINAMICA - RECEPTOR USB BTMMSMX1374448
2 | 4 | HUP | 00810964 | 203880 | EQUIPO DE URODINAMICA - TECLADO | MICROSOFT | 2000 | X823056-005 | CONSULTA 15 URO | Integral | 01 Propiedad del cliente | 2014-04-01 | CC.EE UROLOGIA | 37500 | EQUIPO DE URODINAMICA - TECLADOMICROSOFT2000X823056-005
2 | 4 | HUP | 00810465 | 202809 | IMPRESORA |  |  | CNCKD42945 | REANIMACION | Integral | 01 Propiedad del cliente | 2009-10-01 | QUIROFANO GENERAL | 37500 | IMPRESORACNCKD42945
2 | 4 | HUP | 00811358 | 204461 | IMPRESORA | HP | DESKJET6940 | M474D9R575 | UNIDAD DIGESTIVO | Integral | 01 Propiedad del cliente |  | HOSPITAL DE DIA MEDICO DIGESTIVO | 37500 | IMPRESORAHPDESKJET6940M474D9R575
2 | 4 | HUP | 00811712 | 205059 | IMPRESORA ECOGRAFO | SONY | UP-110 | 7184593 | CONSULTA 224 | Integral | 01 Propiedad del cliente | 2018-11-01 | CC.EE CARDIOLOGIA | 37500 | IMPRESORA ECOGRAFOSONYUP-1107184593
2 | 4 | HUP | 00811437 | 204586 | IMPRESORA - TELEMETRIAS | HP | LASERJET P3015 | VNFVHDY0SK | P5_PONIENTE | Integral | 01 Propiedad del cliente | 2016-06-20 | HOSP. MED. QUIR. 5ª PONIENTE | 37500 | IMPRESORA - TELEMETRIASHPLASERJET P3015VNFVHDY0SK
2 | 4 | HUP | 00811699 | 205040 | IMPRESORA TIMPANOGRAFO |  |  | MEC6015016530392 | OTORRINO | Integral | 01 Propiedad del cliente | 2018-11-28 | CC.EE OTORRINO | 37500 | IMPRESORA TIMPANOGRAFOMEC6015016530392
2 | 4 | HUP | 00844191 |  | IMPRESORA 3D ESTUDIOS RADIOGRAFICOS | SIN MARCA-NO DEFINIDA-DESCONOCIDA | LDO-RRLCD-A008 | 1120--08000013109302177 | DESPACHO GESTORES RX | Integral | 01 Propiedad del cliente | 2022-05-08 | DIAGNOSTICO POR LA IMAGEN | 37500 | IMPRESORA 3D ESTUDIOS RADIOGRAFICOSSIN MARCA-NO DEFINIDA-DESCONOCIDALDO-RRLCD-A0081120--08000013109302177
2 | 4 | HUP | 00844192 | 00844192 | IMPRESORA 3D ESTUDIOS RADIOGRAFICOS | SIN MARCA-NO DEFINIDA-DESCONOCIDA | X1 CARBON COMBO (PF001-P+SA001) | C451400471 | DESPACHO GESTORES RX | Integral | 01 Propiedad del cliente | 2024-08-08 | QUIROFANO CIRUGIA | 37500 | IMPRESORA 3D ESTUDIOS RADIOGRAFICOSSIN MARCA-NO DEFINIDA-DESCONOCIDAX1 CARBON COMBO (PF001-P+SA001)C451400471
2 | 4 | HUP | 00803627 |  | IMPRESORA CENTRAL DE TELEMETRIAS HOLTER | HP | LASERJET M507DN | PHCVN2W0ZF | SALA DE TRABAJO 1 | Integral | 01 Propiedad del cliente | 2023-12-12 | HOSP. MED. QUIR. 4ª PONIENTE | 37500 | IMPRESORA CENTRAL DE TELEMETRIAS HOLTERHPLASERJET M507DNPHCVN2W0ZF
2 | 4 | HUP | 00809834 | 200440 | IMPRESORA DE ETIQUETAS |  |  | 2803P311971 | REENVASADO | Integral | 01 Propiedad del cliente | 2000-01-01 | FARMACIA | 37500 | IMPRESORA DE ETIQUETAS2803P311971
2 | 4 | HUP | 00809893 | 200551 | IMPRESORA DE ETIQUETAS | DIAMED | EZ-2 | GA3400-324-10079 | LABORATORIO | Integral | 01 Propiedad del cliente | 2000-01-01 | BIOTECNOLOGIA | 37500 | IMPRESORA DE ETIQUETASDIAMEDEZ-2GA3400-324-10079
2 | 4 | HUP | 00810661 | 203358 | IMPRESORA DE ETIQUETAS | ZEBRA | S4M | 03J1034017000 | FARMACOTECNIA | Integral | 01 Propiedad del cliente |  | FARMACIA | 37500 | IMPRESORA DE ETIQUETASZEBRAS4M03J1034017000
2 | 4 | HUP | 00811136 | 204169 | IMPRESORA DE ETIQUETAS | ZEBRA | TLP2844 | 41A073801335 | FARMACOTECNIA | Integral | 01 Propiedad del cliente | 2008-01-01 | FARMACIA | 37500 | IMPRESORA DE ETIQUETASZEBRATLP284441A073801335
2 | 4 | HUP | 00811538 | 204770 | IMPRESORA DE ETIQUETAS | ZEBRA | GC420T | 54J165000215 | UNIDOSIS | Integral | 01 Propiedad del cliente | 2017-05-09 | FARMACIA | 37500 | IMPRESORA DE ETIQUETASZEBRAGC420T54J165000215
2 | 4 | HUP | 00814828 | 206610 | IMPRESORA DE ETIQUETAS | ZEBRA | GK420t | 29J222302776 | FARMACOTECNIA | Integral | 01 Propiedad del cliente |  | FARMACIA | 37500 | IMPRESORA DE ETIQUETASZEBRAGK420t29J222302776
2 | 4 | HUP | 00814883 | 206633 | IMPRESORA DE ETIQUETAS | ZEBRA | GK420t | 29J222302777 | UNIDOSIS | Integral | 01 Propiedad del cliente |  | FARMACIA | 37500 | IMPRESORA DE ETIQUETASZEBRAGK420t29J222302777
2 | 4 | HUP | 00810739 | 203474 | IMPRESORA DE FLUJOMETRO | MMS | FLOWSTAR | 12341919 | CONSULTA 15 URO | Integral | 01 Propiedad del cliente | 2013-01-08 | CC.EE UROLOGIA | 37500 | IMPRESORA DE FLUJOMETROMMSFLOWSTAR12341919
2 | 4 | HUP | 00809894 | 200552 | IMPRESORA DE TERMOCICLADOR | EPSON | LX300+ | CLCY549351 | LABORATORIO | Integral | 01 Propiedad del cliente | 2000-01-01 | BIOTECNOLOGIA | 37500 | IMPRESORA DE TERMOCICLADOREPSONLX300+CLCY549351
2 | 4 | HUP | 00820620 | 00820620 | IMPRESORA DEL ERGOESPIROMETRO PARA LA PRUEBA DE ESFUERZO | HP | COLOR LASER 150nw | CNB2R5JTQZ | CONSULTA 217 | Integral | 01 Propiedad del cliente | 2023-12-14 | CC.EE CARDIOLOGIA | 37500 | IMPRESORA DEL ERGOESPIROMETRO PARA LA PRUEBA DE ESFUERZOHPCOLOR LASER 150nwCNB2R5JTQZ
2 | 4 | HUP | 00810234 | 201319 | IMPRESORA ECOGRAFO | SONY | UP-890CE | 44626 | UNIDAD DIGESTIVO | Integral | 01 Propiedad del cliente | 2000-01-01 | HOSPITAL DE DIA MEDICO DIGESTIVO | 37500 | IMPRESORA ECOGRAFOSONYUP-890CE44626
2 | 4 | HUP | 00811592 | 204857 | IMPRESORA ECOGRAFO |  |  | 7147647 | CONSULTA OBSTETRICIA 3 | Integral | 01 Propiedad del cliente | 2017-10-05 | SALA OBSTETRICIA | 37500 | IMPRESORA ECOGRAFO7147647
2 | 4 | HUP | 00811597 | 204862 | IMPRESORA ECOGRAFO | TOSHIBA MEDICAL SYSTEM |  | 7147649 | CONSULTA DE GINECOLOGIA 3 | Integral | 01 Propiedad del cliente | 2017-10-05 | CC.EE GINECOLOGIA | 37500 | IMPRESORA ECOGRAFOTOSHIBA MEDICAL SYSTEM7147649
2 | 4 | HUP | 00811601 | 204866 | IMPRESORA ECOGRAFO | TOSHIBA MEDICAL SYSTEM |  | 7147648 | CONSULTA OBSTETRICIA 1 | Integral | 01 Propiedad del cliente | 2017-10-05 | SALA OBSTETRICIA | 37500 | IMPRESORA ECOGRAFOTOSHIBA MEDICAL SYSTEM7147648
2 | 4 | HUP | 00813679 | 203374 | IMPRESORA EMPAQUETADORA UNIDOSIS | DATAMAX | M CLASS | 63066019 | FARMACOTECNIA | Integral | 01 Propiedad del cliente | 2012-06-18 | FARMACIA | 37500 | IMPRESORA EMPAQUETADORA UNIDOSISDATAMAXM CLASS63066019
2 | 4 | HUP | 00810241 | 201928 | IMPRESORA ETIQUETAS | DATAMAX | M-CLASS | S/N | FARMACIA | Integral | 01 Propiedad del cliente | 2006-11-22 | FARMACIA | 37500 | IMPRESORA ETIQUETASDATAMAXM-CLASSS/N
2 | 4 | HUP | 00809730 | 200117 | MANOMETRO GASTROINTESTINAL | MMS | SOLAR GI | PE07-7PPM018 | UNIDAD DIGESTIVO | Integral | 01 Propiedad del cliente | 2000-01-01 | HOSPITAL DE DIA MEDICO DIGESTIVO | 37500 | MANOMETRO GASTROINTESTINALMMSSOLAR GIPE07-7PPM018
2 | 4 | HUP | 00890421 | 00890421 | MONITOR DISPENSADOR DE PRODUCTOS RFID DIGESTIVO | ONYX HEALTHCARE | R-ONYX -1731DTT-0000 | H22111402 | ALMACEN ENDOSCOPIAS | Integral | 01 Propiedad del cliente | 2023-12-14 | HOSPITAL DE DIA MEDICO DIGESTIVO | 37500 | MONITOR DISPENSADOR DE PRODUCTOS RFID DIGESTIVOONYX HEALTHCARER-ONYX -1731DTT-0000H22111402
2 | 4 | HUP | 00890422 | 00890422 | MONITOR DISPENSADOR DE PRODUCTOS RFID TRAUMA | ONYX HEALTHCARE | R-ONYX -1731DTT-0000 | H23070622 | PASILLO ALMACEN-ARMARIOS ONMICELL | Integral | 01 Propiedad del cliente | 2023-12-14 | QUIROFANO TRAUMATOLOGIA | 37500 | MONITOR DISPENSADOR DE PRODUCTOS RFID TRAUMAONYX HEALTHCARER-ONYX -1731DTT-0000H23070622
2 | 4 | HUP | 00810697 | 203415 | MONITOR TFT | LG | IPS231 | 203MAKR68205 | CONS 105 OFTALM | Integral | 01 Propiedad del cliente | 2012-08-28 | PRUEBAS FUNCIONALES DE OFTALMOLOGIA | 37500 | MONITOR TFTLGIPS231203MAKR68205
2 | 4 | HUP | 00810185 | 201212 | TONOMETRO |  |  | 0997838 | OFTALMOLOGÍA | Integral | 01 Propiedad del cliente | 2000-01-01 | CC.EE OFTALMOLOGIA | 37500 | TONOMETRO 0997838
2 | 4 | HUP | 00811548 | 204786 | TONOMETRO DE APLANACION | TOPCON | KEELER P-2040 | 08973 | CONS 114 OFTALM | Integral | 01 Propiedad del cliente | 2017-05-16 | CC.EE OFTALMOLOGIA | 37500 | TONOMETRO DE APLANACIONTOPCONKEELER P-204008973
2 | 4 | HUP | 00811549 | 204787 | TONOMETRO DE APLANACION | TOPCON | PERKINS MK2 | 21927 | OFTALMOLOGÍA | Integral | 01 Propiedad del cliente | 2017-05-16 | CC.EE OFTALMOLOGIA | 37500 | TONOMETRO DE APLANACIONTOPCONPERKINS MK221927
2 | 4 | HUP | 00811681 | 205008 | TONOMETRO DE APLANACION |  |  | 13514 | OFTALMOLOGÍA | Integral | 01 Propiedad del cliente |  | CC.EE OFTALMOLOGIA | 37500 | TONOMETRO DE APLANACION13514
2 | 4 | HUP | 00811683 | 205010 | TONOMETRO DE APLANACION |  |  | 28995 | CONS 112 OFTALM | Integral | 01 Propiedad del cliente |  | CC.EE OFTALMOLOGIA | 37500 | TONOMETRO DE APLANACION28995
2 | 4 | HUP | 00811680 | 205007 | TONOMETRO DE APLANACION TIPO GOLDMAN |  |  | 31128 | CONS 108 OFTALM | Integral | 01 Propiedad del cliente |  | CC.EE OFTALMOLOGIA | 37500 | TONOMETRO DE APLANACION TIPO GOLDMAN31128
2 | 4 | HUP | 00811682 | 205009 | TONOMETRO DE APLANACION TIPO GOLDMAN |  |  | 27516 | CONS 111 OFTALM | Integral | 01 Propiedad del cliente |  | CC.EE OFTALMOLOGIA | 37500 | TONOMETRO DE APLANACION TIPO GOLDMAN27516
2 | 4 | HUP | 00810184 | 201211 | TONOMETRO MANUAL | PERKINS | MK2 | 1999T2168 | OFTALMOLOGÍA | Integral | 01 Propiedad del cliente | 2006-11-01 | CC.EE OFTALMOLOGIA | 37500 | TONOMETRO MANUALPERKINSMK21999T2168
2 | 4 | HUP | 00810212 | 201266 | VIDEO IMPRESORA ARCO C BV PULSERA M-206 | SONY | NP-970AD | NO LOCALIZADO | PREANESTESIA - BAHIA CAMAS QUIRURGICAS | Integral | 01 Propiedad del cliente | 2007-04-01 | HOSPITAL DE DIA MEDICO DIGESTIVO | 37500 | VIDEO IMPRESORA ARCO C BV PULSERA M-206SONYNP-970ADNO LOCALIZADO
2 | 4 | HUP | 00810228 | 201313 | VIDEO IMPRESORA ECOGRAFO T-034 | SONY | UP-890CE | 28305 | ALMACEN EQUIPOS RX | Integral | 01 Propiedad del cliente | 2000-01-01 | DIAGNOSTICO POR LA IMAGEN | 37500 | VIDEO IMPRESORA ECOGRAFO T-034SONYUP-890CE28305
2 | 4 | HUP | 00810214 | 201293 | VIDEOIMPRESORA | SONY | UP895MD | 59759 |  | Integral | 01 Propiedad del cliente | 2005-08-23 | SIN_DEFINIR | 37500 | VIDEOIMPRESORASONYUP895MD59759
2 | 4 | HUP | 00810216 | 201295 | VIDEOIMPRESORA | SONY | UP-850 MD | 56502 | CONSULTA 125 | Integral | 01 Propiedad del cliente | 2000-01-01 | CC.EE DIGESTIVO | 37500 | VIDEOIMPRESORASONYUP-850 MD56502
2 | 4 | HUP | 00810217 | 201296 | VIDEOIMPRESORA | SONY | UP-890CE | 47285 | RAYOS X | Integral | 01 Propiedad del cliente | 2000-01-01 | DIAGNOSTICO POR LA IMAGEN | 37500 | VIDEOIMPRESORASONYUP-890CE47285
2 | 4 | HUP | 00810218 | 201297 | VIDEOIMPRESORA | SONY | UP-21MD | 77746 | RAYOS X | Integral | 01 Propiedad del cliente | 2005-02-20 | DIAGNOSTICO POR LA IMAGEN | 37500 | VIDEOIMPRESORASONYUP-21MD77746
2 | 4 | HUP | 00810219 | 201298 | VIDEOIMPRESORA | SONY | UP-1800EPM | 15158 | RAYOS X | Integral | 01 Propiedad del cliente | 2000-01-01 | DIAGNOSTICO POR LA IMAGEN | 37500 | VIDEOIMPRESORASONYUP-1800EPM15158
2 | 4 | HUP | 00810220 | 201299 | VIDEOIMPRESORA | SONY | UP-895 | 88369 | RAYOS X | Integral | 01 Propiedad del cliente | 2004-06-07 | DIAGNOSTICO POR LA IMAGEN | 37500 | VIDEOIMPRESORASONYUP-89588369
2 | 4 | HUP | 00810221 | 201302 | VIDEOIMPRESORA | SONY | UP21MD | 75813 | CONSULTA 11 URO | Integral | 01 Propiedad del cliente | 2005-08-22 | CC.EE UROLOGIA | 37500 | VIDEOIMPRESORASONYUP21MD75813
2 | 4 | HUP | 00810222 | 201306 | VIDEOIMPRESORA | SONY | UP21MD | 72202 | MEDICINA INTERNA | Integral | 01 Propiedad del cliente | 2000-01-01 | CC.EE MEDICINA INTERNA | 37500 | VIDEOIMPRESORASONYUP21MD72202
2 | 4 | HUP | 00810225 | 201309 | VIDEOIMPRESORA | SONY | UP-2300P | 61868 | QUIROFANOS | Integral | 01 Propiedad del cliente | 2000-01-01 | QUIROFANO GENERAL | 37500 | VIDEOIMPRESORASONYUP-2300P61868
2 | 4 | HUP | 00810227 | 201312 | VIDEOIMPRESORA | SONY | UP-890MD | NO LOCALIZADO | QUIROFANOS | Integral | 01 Propiedad del cliente |  | QUIROFANO GENERAL | 37500 | VIDEOIMPRESORASONYUP-890MDNO LOCALIZADO
2 | 4 | HUP | 00810229 | 201314 | VIDEOIMPRESORA | MITSUBISHI | CP700E | 112200 |  | Integral | 01 Propiedad del cliente |  | SIN_DEFINIR | 37500 | VIDEOIMPRESORAMITSUBISHICP700E112200
2 | 4 | HUP | 00810231 | 201316 | VIDEOIMPRESORA | SONY | UP895MD | 43186 |  | Integral | 01 Propiedad del cliente |  | SIN_DEFINIR | 37500 | VIDEOIMPRESORASONYUP895MD43186
2 | 4 | HUP | 00810232 | 201317 | VIDEOIMPRESORA | SONY | UP-890MD | 83627 |  | Integral | 01 Propiedad del cliente |  | SIN_DEFINIR | 37500 | VIDEOIMPRESORASONYUP-890MD83627
2 | 4 | HUP | 00810233 | 201318 | VIDEOIMPRESORA | MITSUBISHI | P93WS | 776C266A80 |  | Integral | 01 Propiedad del cliente |  | SIN_DEFINIR | 37500 | VIDEOIMPRESORAMITSUBISHIP93WS776C266A80
2 | 4 | HUP | 00810235 | 201320 | VIDEOIMPRESORA | SONY | UP-960CE | 782 | UCI | Integral | 01 Propiedad del cliente | 2004-04-03 | UNIDAD DE CUIDADOS CRITICOS | 37500 | VIDEOIMPRESORASONYUP-960CE782
2 | 4 | HUP | 00810236 | 201321 | VIDEOIMPRESORA | SONY | UP-890CE | 43648 | UCI | Integral | 01 Propiedad del cliente | 2004-12-15 | UNIDAD DE CUIDADOS CRITICOS | 37500 | VIDEOIMPRESORASONYUP-890CE43648
2 | 4 | HUP | 00811231 | 204307 | VIDEOIMPRESORA | MITSUBISHI | P95DE | 9301 | CONTROL 1 ENFERMERIA BOX DOBLES | Integral | 01 Propiedad del cliente | 2015-08-24 | UNIDAD DE CUIDADOS CRITICOS | 37500 | VIDEOIMPRESORAMITSUBISHIP95DE9301
2 | 4 | HUP | 00811235 | 204315 | VIDEOIMPRESORA | MITSUBISHI | P95DE |  | QUIROFANOS | Integral | 01 Propiedad del cliente |  | QUIROFANO GENERAL | 37500 | VIDEOIMPRESORAMITSUBISHIP95DE
2 | 4 | HUP | 00811372 | 204483 | VIDEOIMPRESORA | TOSHIBA MEDICAL SYSTEM |  |  | CONSULTA OBSTETRICIA 6 | Integral | 01 Propiedad del cliente |  | SALA OBSTETRICIA | 37500 | VIDEOIMPRESORATOSHIBA MEDICAL SYSTEM
2 | 4 | HUP | 00811531 | 204752 | VIDEOIMPRESORA | MITSUBISHI | P91 | 0021798 | CONSULTA 12 URO | Integral | 01 Propiedad del cliente |  | CC.EE UROLOGIA | 37500 | VIDEOIMPRESORAMITSUBISHIP910021798
2 | 4 | HUP | 00810237 | 201322 | VIDEOIMPRESORA COLOR | SONY | UP-2900 MD/A | 11871 | RAYOS X | Integral | 01 Propiedad del cliente | 2000-01-01 | DIAGNOSTICO POR LA IMAGEN | 37500 | VIDEOIMPRESORA COLORSONYUP-2900 MD/A11871
2 | 4 | HUP | 00810238 | 201323 | VIDEOIMPRESORA COLOR | SONY | UP-2300P | 54761 | URGENCIAS | Integral | 01 Propiedad del cliente | 2005-03-16 | URGENCIAS | 37500 | VIDEOIMPRESORA COLORSONYUP-2300P54761
2 | 4 | HUP | 00809909 | 200585 | INYECTOR DE CONTRASTE | MALLINCKRODT | OPTISTAT 810150 | CI0507G013 | TELEMANDO | Gestión / Primera Intervención | 03 Prestamo / Cesion | 2000-01-01 | DIAGNOSTICO POR LA IMAGEN | 36000 | INYECTOR DE CONTRASTEMALLINCKRODTOPTISTAT 810150CI0507G013
2 | 4 | HUP | 00814924 | 206669 | INYECTOR DE CONTRASTE | MALLINCKRODT | OPTIVANTAGE 846700 | C0620B822G | TAC 1 | Gestión / Primera Intervención | 03 Prestamo / Cesion |  | DIAGNOSTICO POR LA IMAGEN | 36000 | INYECTOR DE CONTRASTEMALLINCKRODTOPTIVANTAGE 846700C0620B822G
2 | 4 | HUP | 00814925 | 206672 | INYECTOR DE CONTRASTE | MALLINCKRODT | OPTIVANTAGE 846700 | C0321B518G | TAC 2 | Gestión / Primera Intervención | 03 Prestamo / Cesion |  | DIAGNOSTICO POR LA IMAGEN | 36000 | INYECTOR DE CONTRASTEMALLINCKRODTOPTIVANTAGE 846700C0321B518G
2 | 4 | HUP | 00814928 | 206673 | INYECTOR DE CONTRASTE | MALLINCKRODT | OPTISTAT 810150 | CI0207G035 | MAMOGRAFO | Gestión / Primera Intervención | 03 Prestamo / Cesion | 2000-01-01 | DIAGNOSTICO POR LA IMAGEN | 36000 | INYECTOR DE CONTRASTEMALLINCKRODTOPTISTAT 810150CI0207G035
2 | 4 | HUP | 00814926 | 206671 | INYECTOR DE CONTRASTE - CONTROLADORA | MALLINCKRODT | OPTIVANTAGE 844008 | C0321B518G | TAC 2 | Gestión / Primera Intervención | 03 Prestamo / Cesion |  | DIAGNOSTICO POR LA IMAGEN | 36000 | INYECTOR DE CONTRASTE - CONTROLADORAMALLINCKRODTOPTIVANTAGE 844008C0321B518G
2 | 4 | HUP | 00814927 | 206670 | INYECTOR DE CONTRASTE PANTALLA DE LA CONTROLADORA | MALLINCKRODT | OPTIVANTAGE 846100 | C0321B518G | TAC 2 | Gestión / Primera Intervención | 03 Prestamo / Cesion |  | DIAGNOSTICO POR LA IMAGEN | 36000 | INYECTOR DE CONTRASTE PANTALLA DE LA CONTROLADORAMALLINCKRODTOPTIVANTAGE 846100C0321B518G
2 | 4 | HUP | 00814923 | 206668 | INYECTOR DE CONTRASTE CONTROLADORA | MALLINCKRODT | OPTIVANTAGE 844005 | C0620B822G | TAC 1 | Gestión / Primera Intervención | 03 Prestamo / Cesion |  | DIAGNOSTICO POR LA IMAGEN | 36000 | INYECTOR DE CONTRASTE CONTROLADORAMALLINCKRODTOPTIVANTAGE 844005C0620B822G
2 | 4 | HUP | 00814922 | 206667 | INYECTOR DE CONTRASTE PANTALLA DE LA CONTROLADORA | MALLINCKRODT | OPTIVANTAGE 846100 | C0620B822G | TAC 1 | Gestión / Primera Intervención | 03 Prestamo / Cesion |  | DIAGNOSTICO POR LA IMAGEN | 36000 | INYECTOR DE CONTRASTE PANTALLA DE LA CONTROLADORAMALLINCKRODTOPTIVANTAGE 846100C0620B822G
2 | 4 | HUP | 00779344 |  | INYECTOR DE CONTRASTE RESONANCIA | LIEBEL FLARSHEIM | OPTISTAR ELITE | C1222D730F(2) | RESONANCIA MAGNETICA 1 | Gestión / Primera Intervención | 03 Prestamo / Cesion | 2023-12-01 | DIAGNOSTICO POR LA IMAGEN | 36000 | INYECTOR DE CONTRASTE RESONANCIALIEBEL FLARSHEIMOPTISTAR ELITEC1222D730F(2)
2 | 4 | HUP | 00779354 |  | INYECTOR DE CONTRASTE RESONANCIA | LIEBEL FLARSHEIM | OPTISTAR ELITE | C1222D746F(2) | RESONANCIA MAGNETICA 2 | Gestión / Primera Intervención | 03 Prestamo / Cesion | 2023-12-01 | DIAGNOSTICO POR LA IMAGEN | 36000 | INYECTOR DE CONTRASTE RESONANCIALIEBEL FLARSHEIMOPTISTAR ELITEC1222D746F(2)
2 | 4 | HUP | 00779346 |  | INYECTOR DE CONTRASTE RESONANCIA, FUENTE DE ALIMENTACION | LIEBEL FLARSHEIM | OPTISTAR ELITE | C1222D730F(3) | RESONANCIA MAGNETICA 1 | Gestión / Primera Intervención | 03 Prestamo / Cesion | 2023-12-04 | DIAGNOSTICO POR LA IMAGEN | 36000 | INYECTOR DE CONTRASTE RESONANCIA, FUENTE DE ALIMENTACIONLIEBEL FLARSHEIMOPTISTAR ELITEC1222D730F(3)
2 | 4 | HUP | 00779356 |  | INYECTOR DE CONTRASTE RESONANCIA, FUENTE DE ALIMENTACION | LIEBEL FLARSHEIM | OPTISTAR ELITE | C1222D746F(3) | RESONANCIA MAGNETICA 2 | Gestión / Primera Intervención | 03 Prestamo / Cesion | 2023-12-04 | DIAGNOSTICO POR LA IMAGEN | 36000 | INYECTOR DE CONTRASTE RESONANCIA, FUENTE DE ALIMENTACIONLIEBEL FLARSHEIMOPTISTAR ELITEC1222D746F(3)
2 | 4 | HUP | 00779345 |  | MONITOR DE CONTROL DEL INYECTOR DE CONTRASTE DE RESONANCIA | LIEBEL FLARSHEIM | OPTISTAR ELITE | C1222D730F(1) | RESONANCIA MAGNETICA 1 | Gestión / Primera Intervención | 03 Prestamo / Cesion | 2023-12-04 | DIAGNOSTICO POR LA IMAGEN | 36000 | MONITOR DE CONTROL DEL INYECTOR DE CONTRASTE DE RESONANCIALIEBEL FLARSHEIMOPTISTAR ELITEC1222D730F(1)
2 | 4 | HUP | 00779355 |  | MONITOR DE CONTROL DEL INYECTOR DE CONTRASTE DE RESONANCIA | LIEBEL FLARSHEIM | OPTISTAR ELITE | C1222D746F(1) | RESONANCIA MAGNETICA 2 | Gestión / Primera Intervención | 03 Prestamo / Cesion | 2023-12-04 | DIAGNOSTICO POR LA IMAGEN | 36000 | MONITOR DE CONTROL DEL INYECTOR DE CONTRASTE DE RESONANCIALIEBEL FLARSHEIMOPTISTAR ELITEC1222D746F(1)
2 | 4 | HUP | 00771472 | 00771472 | Microscopio quirúrgico oftalmológico | CARL ZEISS | OPMI LUMERA 700 | 6634146896 | ANTEQUIROFANO 1 | Gestión / Primera Intervención | 04 Arrendamiento | 2023-10-02 | QUIROFANO OFTALMOLOGIA | 35000 | Microscopio quirúrgico oftalmológicoCARL ZEISSOPMI LUMERA 7006634146896
2 | 4 | HUP | 00773504 |  | Microscopio quirúrgico oftalmológico | REXXAM | SPM-700 | X2DC1025 | CONS 105 bis OFTA | Gestión / Primera Intervención | 04 Arrendamiento | 2023-10-18 | CC.EE OFTALMOLOGIA | 35000 | Microscopio quirúrgico oftalmológicoREXXAMSPM-700X2DC1025
2 | 4 | HUP | 00772996 | 00772996 | Microscopio quirúrgico otorrinolaringológico | CARL ZEISS | S100 / OPMI PICO | 6627514652 | CONSULTA 120 ORL | Gestión / Primera Intervención | 04 Arrendamiento | 2023-10-24 | PRUEBAS FUNCIONALES OTORRINO | 35000 | Microscopio quirúrgico otorrinolaringológicoCARL ZEISSS100 / OPMI PICO6627514652
2 | 4 | HUP | 00772998 | 00772998 | Microscopio quirúrgico otorrinolaringológico | CARL ZEISS | S100 / OPMI PICO | 6627514653 | CONSULTA 117 ORL | Gestión / Primera Intervención | 04 Arrendamiento | 2023-10-24 | CC.EE OTORRINO | 35000 | Microscopio quirúrgico otorrinolaringológicoCARL ZEISSS100 / OPMI PICO6627514653
2 | 4 | HUP | 00772999 | 00772999 | Microscopio quirúrgico otorrinolaringológico | CARL ZEISS | TIVATO 700 | 6643144992 | QUIROFANO 6 | Gestión / Primera Intervención | 04 Arrendamiento | 2023-10-24 | QUIROFANO OTORRINO | 35000 | Microscopio quirúrgico otorrinolaringológicoCARL ZEISSTIVATO 7006643144992
2 | 4 | HUP | 00809734 | 200151 | CALENTADOR DE AIRE |  |  | 1147-E | PREANESTESIA | Integral | 01 Propiedad del cliente | 2000-01-01 | CC.EE. PRE ANESTESIA | 30000 | CALENTADOR DE AIRE1147-E
2 | 4 | HUP | 00809735 | 200154 | CALENTADOR DE AIRE |  |  | 20050077 | QUIROFANOS | Integral | 01 Propiedad del cliente | 2000-01-01 | QUIROFANO GENERAL | 30000 | CALENTADOR DE AIRE20050077
2 | 4 | HUP | 00809736 | 200155 | CALENTADOR DE AIRE |  |  | 1517E | UCI | Integral | 01 Propiedad del cliente | 2000-01-01 | UNIDAD DE CUIDADOS CRITICOS | 30000 | CALENTADOR DE AIRE1517E
2 | 4 | HUP | 00809737 | 200156 | CALENTADOR DE FLUIDOS | SIMS | HOTLINE | 0844 | PREANESTESIA | Integral | 01 Propiedad del cliente | 2000-01-01 | CC.EE. PRE ANESTESIA | 30000 | CALENTADOR DE FLUIDOSSIMSHOTLINE0844
2 | 4 | HUP | 00809738 | 200157 | CALENTADOR DE FLUIDOS | SIMS | HOTLINE | 00472 | PREANESTESIA | Integral | 01 Propiedad del cliente | 2000-01-01 | CC.EE. PRE ANESTESIA | 30000 | CALENTADOR DE FLUIDOSSIMSHOTLINE00472
2 | 4 | HUP | 00809739 | 200158 | CALENTADOR DE FLUIDOS | SIMS | HOTLINE | 01045 | PREANESTESIA | Integral | 01 Propiedad del cliente | 2000-01-01 | CC.EE. PRE ANESTESIA | 30000 | CALENTADOR DE FLUIDOSSIMSHOTLINE01045
2 | 4 | HUP | 00809740 | 200159 | CALENTADOR DE FLUIDOS | SIMS | HOTLINE | 0315 | QUIROFANOS | Integral | 01 Propiedad del cliente | 2000-01-01 | QUIROFANO GENERAL | 30000 | CALENTADOR DE FLUIDOSSIMSHOTLINE0315
2 | 4 | HUP | 00809741 | 200160 | CALENTADOR DE FLUIDOS | SIMS | HOTLINE | 00507 | QUIROFANOS | Integral | 01 Propiedad del cliente | 2000-01-01 | QUIROFANO GENERAL | 30000 | CALENTADOR DE FLUIDOSSIMSHOTLINE00507
2 | 4 | HUP | 00809742 | 200161 | CALENTADOR DE FLUIDOS | SIMS | HOTLINE | 20040845 | QUIROFANOS | Integral | 01 Propiedad del cliente | 2000-01-01 | QUIROFANO GENERAL | 30000 | CALENTADOR DE FLUIDOSSIMSHOTLINE20040845
2 | 4 | HUP | 00809743 | 200162 | CALENTADOR DE FLUIDOS | SIMS | SYSTEM 1000 | 2002 0013 | QUIROFANOS | Integral | 01 Propiedad del cliente | 2006-12-01 | QUIROFANO GENERAL | 30000 | CALENTADOR DE FLUIDOSSIMSSYSTEM 10002002 0013
2 | 4 | HUP | 00809744 | 200163 | CALENTADOR DE FLUIDOS | SIMS | HOTLINE | 2001-0094 | URGENCIAS | Integral | 01 Propiedad del cliente | 2000-01-01 | URGENCIAS | 30000 | CALENTADOR DE FLUIDOSSIMSHOTLINE2001-0094
2 | 4 | HUP | 00811499 | 204680 | CALENTADOR DE FLUIDOS | 3M | RANGER 245 | 63564 | URGENCIAS | Integral | 01 Propiedad del cliente |  | URGENCIAS | 30000 | CALENTADOR DE FLUIDOS3MRANGER 24563564
2 | 4 | HUP | 00811500 | 204681 | CALENTADOR DE FLUIDOS | 3M | RANGER 245 | 64943 | URGENCIAS | Integral | 01 Propiedad del cliente |  | URGENCIAS | 30000 | CALENTADOR DE FLUIDOS3MRANGER 24564943
2 | 4 | HUP | 00811713 | 205060 | CALENTADOR DE FLUIDOS | 3M | RANGER 245 | 47849 | QUIROFANOS | Integral | 01 Propiedad del cliente |  | QUIROFANO GENERAL | 30000 | CALENTADOR DE FLUIDOS3MRANGER 24547849
2 | 4 | HUP | 00811714 | 205061 | CALENTADOR DE FLUIDOS | 3M | RANGER 245 | 42500 | QUIROFANOS | Integral | 01 Propiedad del cliente |  | QUIROFANO GENERAL | 30000 | CALENTADOR DE FLUIDOS3MRANGER 24542500
2 | 4 | HUP | 00811716 | 205063 | CALENTADOR DE FLUIDOS | 3M | RANGER 245 | 66664 | QUIROFANOS | Integral | 01 Propiedad del cliente |  | QUIROFANO GENERAL | 30000 | CALENTADOR DE FLUIDOS3MRANGER 24566664
2 | 4 | HUP | 00811721 | 205068 | CALENTADOR DE FLUIDOS | 3M | RANGER 245 | 46010 | QUIROFANOS | Integral | 01 Propiedad del cliente |  | QUIROFANO GENERAL | 30000 | CALENTADOR DE FLUIDOS3MRANGER 24546010
2 | 4 | HUP | 00810615 | 203067 | CALENTADOR DE FLUIDOS POR CONVECCION | EQUATOR | EQ-5000 | S10005104 | UCI | Integral | 01 Propiedad del cliente | 2011-07-07 | UNIDAD DE CUIDADOS CRITICOS | 30000 | CALENTADOR DE FLUIDOS POR CONVECCIONEQUATOREQ-5000S10005104
2 | 4 | HUP | 00811512 | 204696 | CALENTADOR DE MANTAS | BAIR HUGGER | MODEL 505 | 61552 | URGENCIAS | Integral | 01 Propiedad del cliente | 2017-02-08 | URGENCIAS | 30000 | CALENTADOR DE MANTASBAIR HUGGERMODEL 50561552
2 | 4 | HUP | 00811715 | 205062 | CALENTADOR DE MANTAS | 3M | 245 | 46012 | QUIROFANOS | Integral | 01 Propiedad del cliente |  | QUIROFANO GENERAL | 30000 | CALENTADOR DE MANTAS3M24546012
2 | 4 | HUP | 00811717 | 205064 | CALENTADOR DE MANTAS | 3M | 505 | 48713 | QUIROFANOS | Integral | 01 Propiedad del cliente |  | QUIROFANO GENERAL | 30000 | CALENTADOR DE MANTAS3M50548713
2 | 4 | HUP | 00811718 | 205065 | CALENTADOR DE MANTAS | 3M | 505 | 74820 | QUIROFANOS | Integral | 01 Propiedad del cliente |  | QUIROFANO GENERAL | 30000 | CALENTADOR DE MANTAS3M50574820
2 | 4 | HUP | 00811719 | 205066 | CALENTADOR DE MANTAS | 3M | 775 | 26481 | QUIROFANOS | Integral | 01 Propiedad del cliente |  | QUIROFANO GENERAL | 30000 | CALENTADOR DE MANTAS3M77526481
2 | 4 | HUP | 00811720 | 205067 | CALENTADOR DE MANTAS | 3M | 775 | 103009 | QUIROFANOS | Integral | 01 Propiedad del cliente |  | QUIROFANO GENERAL | 30000 | CALENTADOR DE MANTAS3M775103009
2 | 4 | HUP | 00811722 | 205069 | CALENTADOR DE MANTAS | 3M | 775 | 103012 | QUIROFANOS | Integral | 01 Propiedad del cliente |  | QUIROFANO GENERAL | 30000 | CALENTADOR DE MANTAS3M775103012
2 | 4 | HUP | 00814774 | 206580 | CALENTADOR DE MANTAS |  |  | 209167 | PASILLO DE SUCIO QUIROFANOS 1-2-3 | Integral | 01 Propiedad del cliente | 2023-02-15 | QUIROFANO GENERAL | 30000 | CALENTADOR DE MANTAS209167
2 | 4 | HUP | 00814809 | 206597 | CALENTADOR DE MANTAS |  |  | 212341 | PASILLO DE SUCIO QUIROFANOS 1-2-3 | Integral | 01 Propiedad del cliente | 2023-03-01 | QUIROFANO GENERAL | 30000 | CALENTADOR DE MANTAS212341
2 | 4 | HUP | 00814810 | 206598 | CALENTADOR DE MANTAS |  |  | 212347 | PASILLO DE SUCIO QUIROFANOS 1-2-3 | Integral | 01 Propiedad del cliente | 2023-03-01 | QUIROFANO GENERAL | 30000 | CALENTADOR DE MANTAS212347
2 | 4 | HUP | 00814811 | 206599 | CALENTADOR DE MANTAS |  |  | 212342 | PASILLO DE SUCIO QUIROFANOS 1-2-3 | Integral | 01 Propiedad del cliente | 2023-03-01 | QUIROFANO GENERAL | 30000 | CALENTADOR DE MANTAS212342
2 | 4 | HUP | 00814812 | 206600 | CALENTADOR DE MANTAS |  |  | 212348 | PASILLO DE SUCIO QUIROFANOS 1-2-3 | Integral | 01 Propiedad del cliente | 2023-03-01 | QUIROFANO GENERAL | 30000 | CALENTADOR DE MANTAS212348
2 | 4 | HUP | 00814813 | 206601 | CALENTADOR DE MANTAS |  |  | 212343 | PASILLO DE SUCIO QUIROFANOS 1-2-3 | Integral | 01 Propiedad del cliente | 2023-03-01 | QUIROFANO GENERAL | 30000 | CALENTADOR DE MANTAS212343
2 | 4 | HUP | 00810642 | 203323 | CAPTOR TOCO CARDIOTOCOGRAFO | PHILIPS | M2735A | DE80843048 | ALMACEN EQUIPOS | Integral | 01 Propiedad del cliente |  | PARITORIO | 30000 | CAPTOR TOCO CARDIOTOCOGRAFOPHILIPSM2735ADE80843048
2 | 4 | HUP | 00810643 | 203324 | CAPTOR TOCO CARDIOTOCOGRAFO | PHILIPS | M2734A | DE52414435 | ALMACEN EQUIPOS | Integral | 01 Propiedad del cliente |  | PARITORIO | 30000 | CAPTOR TOCO CARDIOTOCOGRAFOPHILIPSM2734ADE52414435
2 | 4 | HUP | 00810644 | 203327 | CAPTOR TOCO CARDIOTOCOGRAFO | PHILIPS | M2734A | DE52414488 | ALMACEN EQUIPOS | Integral | 01 Propiedad del cliente |  | PARITORIO | 30000 | CAPTOR TOCO CARDIOTOCOGRAFOPHILIPSM2734ADE52414488
2 | 4 | HUP | 00810645 | 203330 | CAPTOR TOCO CARDIOTOCOGRAFO | PHILIPS | M2735A | DE52513005 | ALMACEN EQUIPOS | Integral | 01 Propiedad del cliente |  | PARITORIO | 30000 | CAPTOR TOCO CARDIOTOCOGRAFOPHILIPSM2735ADE52513005
2 | 4 | HUP | 00810646 | 203331 | CAPTOR TOCO CARDIOTOCOGRAFO | PHILIPS | M2734A | DE52513059 | ALMACEN EQUIPOS | Integral | 01 Propiedad del cliente |  | PARITORIO | 30000 | CAPTOR TOCO CARDIOTOCOGRAFOPHILIPSM2734ADE52513059
2 | 4 | HUP | 00810647 | 203332 | CAPTOR TOCO CARDIOTOCOGRAFO | PHILIPS | M2734A | DE52512945 | ALMACEN EQUIPOS | Integral | 01 Propiedad del cliente |  | PARITORIO | 30000 | CAPTOR TOCO CARDIOTOCOGRAFOPHILIPSM2734ADE52512945
2 | 4 | HUP | 00811021 | 203992 | CAPTOR TOCO CARDIOTOCOGRAFO | PHILIPS | M1355A | DE405E4458 | ALMACEN EQUIPOS | Integral | 01 Propiedad del cliente |  | PARITORIO | 30000 | CAPTOR TOCO CARDIOTOCOGRAFOPHILIPSM1355ADE405E4458
2 | 4 | HUP | 00811022 | 203993 | CAPTOR TOCO CARDIOTOCOGRAFO | PHILIPS | M1355A | DE405E1466 | ALMACEN EQUIPOS | Integral | 01 Propiedad del cliente |  | PARITORIO | 30000 | CAPTOR TOCO CARDIOTOCOGRAFOPHILIPSM1355ADE405E1466
2 | 4 | HUP | 00811024 | 203995 | CAPTOR TOCO CARDIOTOCOGRAFO | PHILIPS | M2735A | DE52512360 | ALMACEN EQUIPOS | Integral | 01 Propiedad del cliente |  | PARITORIO | 30000 | CAPTOR TOCO CARDIOTOCOGRAFOPHILIPSM2735ADE52512360
2 | 4 | HUP | 00811028 | 204001 | CAPTOR TOCO CARDIOTOCOGRAFO | PHILIPS | M1355A | DE405A8044 | ALMACEN EQUIPOS | Integral | 01 Propiedad del cliente |  | PARITORIO | 30000 | CAPTOR TOCO CARDIOTOCOGRAFOPHILIPSM1355ADE405A8044
2 | 4 | HUP | 00811030 | 204004 | CAPTOR TOCO CARDIOTOCOGRAFO | PHILIPS | M2734A | DE52410091 | CONSULTA 126 | Integral | 01 Propiedad del cliente |  | CC.EE GINECOLOGIA | 30000 | CAPTOR TOCO CARDIOTOCOGRAFOPHILIPSM2734ADE52410091
2 | 4 | HUP | 00811413 | 204553 | CAPTOR TOCO CARDIOTOCOGRAFO | PHILIPS | M2753A | DE43221562 | ALMACEN EQUIPOS | Integral | 01 Propiedad del cliente |  | PARITORIO | 30000 | CAPTOR TOCO CARDIOTOCOGRAFOPHILIPSM2753ADE43221562
2 | 4 | HUP | 00811609 | 204881 | CAPTOR TOCO CARDIOTOCOGRAFO | PHILIPS | M2735A | DE43227173 | ALMACEN EQUIPOS | Integral | 01 Propiedad del cliente |  | PARITORIO | 30000 | CAPTOR TOCO CARDIOTOCOGRAFOPHILIPSM2735ADE43227173
2 | 4 | HUP | 00814596 | 206513 | CAPTOR ULTRASONIDOS | PHILIPS | M2735A | DE43222250 | ALMACEN PARITORIOS | Integral | 01 Propiedad del cliente | 2022-11-03 | PARITORIO | 30000 | CAPTOR ULTRASONIDOSPHILIPSM2735ADE43222250
2 | 4 | HUP | 00814597 | 206514 | CAPTOR ULTRASONIDOS | PHILIPS | M2735A | DE43227873 | ALMACEN PARITORIOS | Integral | 01 Propiedad del cliente | 2022-11-03 | PARITORIO | 30000 | CAPTOR ULTRASONIDOSPHILIPSM2735ADE43227873
2 | 4 | HUP | 00814608 | 206519 | CAPTOR ULTRASONIDOS | PHILIPS | M2736A | DE43395943 | ALMACEN PARITORIOS | Integral | 01 Propiedad del cliente | 2022-10-25 | PARITORIO | 30000 | CAPTOR ULTRASONIDOSPHILIPSM2736ADE43395943
2 | 4 | HUP | 00814609 | 206520 | CAPTOR ULTRASONIDOS | PHILIPS | M2736A | DE433H4986 | ALMACEN PARITORIOS | Integral | 01 Propiedad del cliente | 2022-10-25 | PARITORIO | 30000 | CAPTOR ULTRASONIDOSPHILIPSM2736ADE433H4986
2 | 4 | HUP | 00814619 | 206524 | CAPTOR ULTRASONIDOS | PHILIPS | 867249 | DE67903366 | ALMACEN PARITORIOS | Integral | 01 Propiedad del cliente | 2022-11-18 | PARITORIO | 30000 | CAPTOR ULTRASONIDOSPHILIPS867249DE67903366
2 | 4 | HUP | 00814756 | 206572 | CAPTOR ULTRASONIDOS | PHILIPS | 867249 | DE67903836 | ALMACEN PARITORIOS | Integral | 01 Propiedad del cliente | 2022-11-03 | PARITORIO | 30000 | CAPTOR ULTRASONIDOSPHILIPS867249DE67903836
2 | 4 | HUP | 00811015 | 203984 | CAPTOR ULTRASONIDOS CARDIOTOCOGRAFO | PHILIPS | M2736A | DE52604906 | ALMACEN EQUIPOS | Integral | 01 Propiedad del cliente |  | PARITORIO | 30000 | CAPTOR ULTRASONIDOS CARDIOTOCOGRAFOPHILIPSM2736ADE52604906
2 | 4 | HUP | 00811017 | 203988 | CAPTOR ULTRASONIDOS CARDIOTOCOGRAFO | PHILIPS | M2736A | DE01847311 | ALMACEN EQUIPOS | Integral | 01 Propiedad del cliente |  | PARITORIO | 30000 | CAPTOR ULTRASONIDOS CARDIOTOCOGRAFOPHILIPSM2736ADE01847311
2 | 4 | HUP | 00811018 | 203989 | CAPTOR ULTRASONIDOS CARDIOTOCOGRAFO |  |  | USCG00009 | ALMACEN PARITORIOS | Integral | 01 Propiedad del cliente |  | PARITORIO | 30000 | CAPTOR ULTRASONIDOS CARDIOTOCOGRAFOUSCG00009
2 | 4 | HUP | 00811020 | 203991 | CAPTOR ULTRASONIDOS CARDIOTOCOGRAFO | PHILIPS | M1356A | DE70601386 | CONSULTA 126 | Integral | 01 Propiedad del cliente |  | CC.EE GINECOLOGIA | 30000 | CAPTOR ULTRASONIDOS CARDIOTOCOGRAFOPHILIPSM1356ADE70601386
2 | 4 | HUP | 00811023 | 203994 | CAPTOR ULTRASONIDOS CARDIOTOCOGRAFO | PHILIPS | M1355A | DE706F9552 | ALMACEN EQUIPOS | Integral | 01 Propiedad del cliente |  | PARITORIO | 30000 | CAPTOR ULTRASONIDOS CARDIOTOCOGRAFOPHILIPSM1355ADE706F9552
2 | 4 | HUP | 00811026 | 203999 | CAPTOR ULTRASONIDOS CARDIOTOCOGRAFO | PHILIPS | M1356A | DE706F5702 | ALMACEN EQUIPOS | Integral | 01 Propiedad del cliente |  | PARITORIO | 30000 | CAPTOR ULTRASONIDOS CARDIOTOCOGRAFOPHILIPSM1356ADE706F5702
2 | 4 | HUP | 00811027 | 204000 | CAPTOR ULTRASONIDOS CARDIOTOCOGRAFO | PHILIPS | M1356A | DE706F5795 | ALMACEN EQUIPOS | Integral | 01 Propiedad del cliente |  | PARITORIO | 30000 | CAPTOR ULTRASONIDOS CARDIOTOCOGRAFOPHILIPSM1356ADE706F5795
2 | 4 | HUP | 00811029 | 204003 | CAPTOR ULTRASONIDOS CARDIOTOCOGRAFO | PHILIPS | M2736A | DE80843051 | CONSULTA 126 | Integral | 01 Propiedad del cliente |  | CC.EE GINECOLOGIA | 30000 | CAPTOR ULTRASONIDOS CARDIOTOCOGRAFOPHILIPSM2736ADE80843051
2 | 4 | HUP | 00811438 | 204593 | CAPTOR ULTRASONIDOS CARDIOTOCOGRAFO | PHILIPS | M2736A | DE01862286 | ALMACEN EQUIPOS | Integral | 01 Propiedad del cliente | 2016-08-09 | PARITORIO | 30000 | CAPTOR ULTRASONIDOS CARDIOTOCOGRAFOPHILIPSM2736ADE01862286
2 | 4 | HUP | 00811469 | 204638 | CAPTOR ULTRASONIDOS CARDIOTOCOGRAFO | PHILIPS | M2736A | DE01845945 | ALMACEN EQUIPOS | Integral | 01 Propiedad del cliente | 2016-11-08 | PARITORIO | 30000 | CAPTOR ULTRASONIDOS CARDIOTOCOGRAFOPHILIPSM2736ADE01845945
2 | 4 | HUP | 00811490 | 204669 | CAPTOR ULTRASONIDOS CARDIOTOCOGRAFO | PHILIPS | M2736A | DE43390790 | ALMACEN EQUIPOS | Integral | 01 Propiedad del cliente | 1999-01-01 | PARITORIO | 30000 | CAPTOR ULTRASONIDOS CARDIOTOCOGRAFOPHILIPSM2736ADE43390790
2 | 4 | HUP | 00811491 | 204672 | CAPTOR ULTRASONIDOS CARDIOTOCOGRAFO | PHILIPS | M2736A | DE80840679 | CONSULTA 126 | Integral | 01 Propiedad del cliente |  | CC.EE GINECOLOGIA | 30000 | CAPTOR ULTRASONIDOS CARDIOTOCOGRAFOPHILIPSM2736ADE80840679
2 | 4 | HUP | 00811492 | 204673 | CAPTOR ULTRASONIDOS CARDIOTOCOGRAFO | PHILIPS | M2736A | DE01862286¿? | CONSULTA 126 | Integral | 01 Propiedad del cliente |  | CC.EE GINECOLOGIA | 30000 | CAPTOR ULTRASONIDOS CARDIOTOCOGRAFOPHILIPSM2736ADE01862286¿?
2 | 4 | HUP | 00811513 | 204699 | CAPTOR ULTRASONIDOS CARDIOTOCOGRAFO | PHILIPS | M2736A | DE01818341 | ALMACEN EQUIPOS | Integral | 01 Propiedad del cliente |  | PARITORIO | 30000 | CAPTOR ULTRASONIDOS CARDIOTOCOGRAFOPHILIPSM2736ADE01818341
2 | 4 | HUP | 00811532 | 204754 | CAPTOR ULTRASONIDOS CARDIOTOCOGRAFO | PHILIPS | M2736A | DE01837300 | ALMACEN EQUIPOS | Integral | 01 Propiedad del cliente | 2017-03-30 | PARITORIO | 30000 | CAPTOR ULTRASONIDOS CARDIOTOCOGRAFOPHILIPSM2736ADE01837300
2 | 4 | HUP | 00811610 | 204882 | CAPTOR ULTRASONIDOS CARDIOTOCOGRAFO | PHILIPS | M2736A | DE433D2537 | ALMACEN EQUIPOS | Integral | 01 Propiedad del cliente |  | PARITORIO | 30000 | CAPTOR ULTRASONIDOS CARDIOTOCOGRAFOPHILIPSM2736ADE433D2537
2 | 4 | HUP | 00811612 | 204892 | CAPTOR ULTRASONIDOS CARDIOTOCOGRAFO | PHILIPS | m2763a | DE01885460 | ALMACEN EQUIPOS | Integral | 01 Propiedad del cliente | 2018-01-16 | PARITORIO | 30000 | CAPTOR ULTRASONIDOS CARDIOTOCOGRAFOPHILIPSm2763aDE01885460
2 | 4 | HUP | 00811763 | 205160 | CAPTOR ULTRASONIDOS CARDIOTOCOGRAFO | PHILIPS | M2736A | DEE433D4487 | ALMACEN EQUIPOS | Integral | 01 Propiedad del cliente | 2019-05-17 | PARITORIO | 30000 | CAPTOR ULTRASONIDOS CARDIOTOCOGRAFOPHILIPSM2736ADEE433D4487
2 | 4 | HUP | 00811764 | 205161 | CAPTOR ULTRASONIDOS CARDIOTOCOGRAFO | PHILIPS | M2736A | DEE433D4428 | ALMACEN EQUIPOS | Integral | 01 Propiedad del cliente | 2019-05-17 | PARITORIO | 30000 | CAPTOR ULTRASONIDOS CARDIOTOCOGRAFOPHILIPSM2736ADEE433D4428
2 | 4 | HUP | 00811949 | 205461 | CAPTOR ULTRASONIDOS CARDIOTOCOGRAFO | PHILIPS | 867246 | DE67504991 | ALMACEN EQUIPOS | Integral | 01 Propiedad del cliente | 2020-05-04 | PARITORIO | 30000 | CAPTOR ULTRASONIDOS CARDIOTOCOGRAFOPHILIPS867246DE67504991
2 | 4 | HUP | 00811950 | 205462 | CAPTOR ULTRASONIDOS CARDIOTOCOGRAFO | PHILIPS | 867246 | DE67505064 | ALMACEN EQUIPOS | Integral | 01 Propiedad del cliente | 2020-05-04 | PARITORIO | 30000 | CAPTOR ULTRASONIDOS CARDIOTOCOGRAFOPHILIPS867246DE67505064
2 | 4 | HUP | 00812315 | 206041 | CAPTOR ULTRASONIDOS CARDIOTOCOGRAFO | PHILIPS | M2736A | DE01859150 | ALMACEN EQUIPOS | Integral | 01 Propiedad del cliente |  | PARITORIO | 30000 | CAPTOR ULTRASONIDOS CARDIOTOCOGRAFOPHILIPSM2736ADE01859150
2 | 4 | HUP | 00814493 | 206477 | CAPTOR ULTRASONIDOS CARDIOTOCOGRAFO | PHILIPS | 867246 | DE67521841 | CONTROL ENFERMERIA | Integral | 01 Propiedad del cliente | 2022-10-14 | PARITORIO | 30000 | CAPTOR ULTRASONIDOS CARDIOTOCOGRAFOPHILIPS867246DE67521841
2 | 4 | HUP | 00814530 | 206482 | CAPTOR ULTRASONIDOS CARDIOTOCOGRAFO | PHILIPS | M2736A | DE433D3354 | ALMACEN PARITORIOS | Integral | 01 Propiedad del cliente | 2022-10-25 | PARITORIO | 30000 | CAPTOR ULTRASONIDOS CARDIOTOCOGRAFOPHILIPSM2736ADE433D3354
2 | 4 | HUP | 00814531 | 206483 | CAPTOR ULTRASONIDOS CARDIOTOCOGRAFO | PHILIPS | M2735A | DE43229796 | ALMACEN PARITORIOS | Integral | 01 Propiedad del cliente | 2022-10-25 | PARITORIO | 30000 | CAPTOR ULTRASONIDOS CARDIOTOCOGRAFOPHILIPSM2735ADE43229796
2 | 4 | HUP | 00814595 | 206512 | CAPTOR ULTRASONIDOS CARDIOTOCOGRAFO | PHILIPS | M2736A | DE433B6178 | ALMACEN PARITORIOS | Integral | 01 Propiedad del cliente | 2022-10-25 | PARITORIO | 30000 | CAPTOR ULTRASONIDOS CARDIOTOCOGRAFOPHILIPSM2736ADE433B6178
2 | 4 | HUP | 00814610 | 206521 | CAPTOR ULTRASONIDOS CARDIOTOCOGRAFO | PHILIPS | M2736A | DE433G2158 | ALMACEN PARITORIOS | Integral | 01 Propiedad del cliente | 2022-11-10 | PARITORIO | 30000 | CAPTOR ULTRASONIDOS CARDIOTOCOGRAFOPHILIPSM2736ADE433G2158
2 | 4 | HUP | 00814722 | 206553 | CAPTOR ULTRASONIDOS CARDIOTOCOGRAFO | PHILIPS |  | DE67903711 | ALMACEN PARITORIOS | Integral | 01 Propiedad del cliente | 2022-11-10 | PARITORIO | 30000 | CAPTOR ULTRASONIDOS CARDIOTOCOGRAFOPHILIPSDE67903711
2 | 4 | HUP | 00814092 | 206233 | CONSOLA MULTIDEBRIDADOR DIEGO ELITE | OLYMPUS | DIEGO ELITE | GB02329 | QUIROFANO 3 | Gestión / Primera Intervención | 03 Prestamo / Cesion | 2022-04-11 | QUIROFANO OTORRINO | 30000 | CONSOLA MULTIDEBRIDADOR DIEGO ELITEOLYMPUSDIEGO ELITEGB02329
2 | 4 | HUP | 00809790 | 200273 | CRIOCONGELADOR |  |  | 862 | LABORATORIO | Integral | 01 Propiedad del cliente | 2000-01-01 | BIOTECNOLOGIA | 30000 | CRIOCONGELADOR862
2 | 4 | HUP | 00811728 | 205078 | MONITOR 24" | STRYKER | 0240031000 | SVP266C0210 | QUIROFANOS | Integral | 01 Propiedad del cliente | 2018-12-01 | QUIROFANO GENERAL | 30000 | MONITOR 24"STRYKER0240031000SVP266C0210
2 | 4 | HUP | 00811727 | 205077 | MONITOR 32" | STRYKER | 0240-031-050 | SV7328G0295 | QUIROFANOS | Integral | 01 Propiedad del cliente | 2018-12-01 | QUIROFANO GENERAL | 30000 | MONITOR 32"STRYKER0240-031-050SV7328G0295
2 | 4 | HUP | 00812287 | 205996 | MONITOR DE DIAGNOSTICO RX | BARCO | K9300340B | (21)2590289021 | SALA INFORMES 1 | Integral | 01 Propiedad del cliente | 2021-06-24 | DIAGNOSTICO POR LA IMAGEN | 30000 | MONITOR DE DIAGNOSTICO RXBARCOK9300340B(21)2590289021
2 | 4 | HUP | 00812288 | 205997 | MONITOR DE DIAGNOSTICO RX | BARCO | K9300340B | (21)2590289028 | SALA INFORMES 1 | Integral | 01 Propiedad del cliente | 2021-06-24 | DIAGNOSTICO POR LA IMAGEN | 30000 | MONITOR DE DIAGNOSTICO RXBARCOK9300340B(21)2590289028
2 | 4 | HUP | 00844965 | 00844965 | Monitor de imagen para videoendoscopia | VIMS | PVM695 | 6E1017 | LIMPIO QUIROFANOS 7-8-9 | Integral | 01 Propiedad del cliente | 2023-12-15 | QUIROFANO CIRUGIA | 30000 | Monitor de imagen para videoendoscopiaVIMSPVM6956E1017
2 | 4 | HUP | 00800504 |  | Monitor de videocolposcopio | CANVYS | MSBP2111LMC | GM0310H090050 | CONSULTA DE GINECOLOGIA 3 | Integral | 01 Propiedad del cliente | 2023-12-15 | CC.EE GINECOLOGIA | 30000 | Monitor de videocolposcopioCANVYSMSBP2111LMCGM0310H090050
2 | 4 | HUP | 00811489 | 204668 | MONITOR DEL COLPOSCOPIO | NEOVO | X-19P | W1X19PAAG3400073 | CONSULTA DE GINECOLOGIA 2 | Integral | 01 Propiedad del cliente | 2017-01-13 | CC.EE GINECOLOGIA | 30000 | MONITOR DEL COLPOSCOPIONEOVOX-19PW1X19PAAG3400073
2 | 4 | HUP | 00809987 | 200740 | MONITOR ECOGRAFO USO GENERAL | TOSHIBA MEDICAL SYSTEM | CC15M71MA | 56019965 | CONSULTA 125 | Integral | 01 Propiedad del cliente | 2006-09-02 | CC.EE DIGESTIVO | 30000 | MONITOR ECOGRAFO USO GENERALTOSHIBA MEDICAL SYSTEMCC15M71MA56019965
2 | 4 | HUP | 00787908 |  | MONITOR ENDOSCOPIAS | SHENZHEN MINDRAY BIOMEDICAL | S3180P | C0107 | LIMPIO QUIROFANOS 1-2-3 | Integral | 01 Propiedad del cliente | 2023-12-15 | QUIROFANO CIRUGIA | 30000 | MONITOR ENDOSCOPIASSHENZHEN MINDRAY BIOMEDICALS3180PC0107
2 | 4 | HUP | 00787917 |  | MONITOR ENDOSCOPIAS | SHENZHEN MINDRAY BIOMEDICAL | S3180P | C0111 | QUIROFANO 8 GINE | Integral | 01 Propiedad del cliente | 2023-12-15 | QUIROFANO GINECOLOGIA/OBSTETRI | 30000 | MONITOR ENDOSCOPIASSHENZHEN MINDRAY BIOMEDICALS3180PC0111
2 | 4 | HUP | 00795260 |  | MONITOR ENDOSCOPIAS | NEOVO | HX-24G | D1XH4GBAN4800054 | CONSULTA 116 ORL | Integral | 01 Propiedad del cliente | 2023-12-14 | CC.EE OTORRINO | 30000 | MONITOR ENDOSCOPIASNEOVOHX-24GD1XH4GBAN4800054
2 | 4 | HUP | 00795309 |  | MONITOR ENDOSCOPIAS | NEOVO | HX-24G | D1XH4GBAN4800018 | CONSULTA 119 ORL | Integral | 01 Propiedad del cliente | 2023-12-14 | CC.EE OTORRINO | 30000 | MONITOR ENDOSCOPIASNEOVOHX-24GD1XH4GBAN4800018
2 | 4 | HUP | 00810365 | 202530 | MONITOR ENDOSCOPIAS | STRYKER | 240-3030-960 | VEH268E0074 | QUIROFANOS | Integral | 01 Propiedad del cliente | 2009-04-20 | QUIROFANO GENERAL | 30000 | MONITOR ENDOSCOPIASSTRYKER240-3030-960VEH268E0074
2 | 4 | HUP | 00811447 | 204610 | MONITOR ENDOSCOPIAS | KARL STORZ | BC-WU24-A1417 | 90K0010 | QUIROFANO 6 | Integral | 01 Propiedad del cliente | 2016-09-01 | QUIROFANO CIRUGIA | 30000 | MONITOR ENDOSCOPIASKARL STORZBC-WU24-A141790K0010
2 | 4 | HUP | 00820619 | 00820619 | MONITOR INFORMATICO | DELL | P2222H | CN-06K16N-WSL00-34L-A9YB-A01 | CONSULTA 217 | Integral | 01 Propiedad del cliente | 2023-12-14 | CC.EE CARDIOLOGIA | 30000 | MONITOR INFORMATICODELLP2222HCN-06K16N-WSL00-34L-A9YB-A01
2 | 4 | HUP | 00810040 | 200879 | MONITOR LCD | FUJITSU SIEMENS | SCENIC VIEW P19-2 | YENL122177 | OTORRINO | Integral | 01 Propiedad del cliente | 2000-01-01 | CC.EE OTORRINO | 30000 | MONITOR LCDFUJITSU SIEMENSSCENIC VIEW P19-2YENL122177
2 | 4 | HUP | 00810041 | 200880 | MONITOR LCD | SONY | LMD 1410 | 3022330 | QUIROFANOS | Integral | 01 Propiedad del cliente | 2007-04-13 | QUIROFANO GENERAL | 30000 | MONITOR LCDSONYLMD 14103022330
2 | 4 | HUP | 00810042 | 200881 | MONITOR LCD | SONOSITE | HEDIFLAT-15 | 030L68 |  | Integral | 01 Propiedad del cliente | 2004-09-25 | SIN_DEFINIR | 30000 | MONITOR LCDSONOSITEHEDIFLAT-15030L68
2 | 4 | HUP | 00810542 | 202909 | MONITOR LCD | OLYMPUS | OEV91 | 7727860 | URGENCIAS | Integral | 01 Propiedad del cliente | 2000-01-01 | URGENCIAS | 30000 | MONITOR LCDOLYMPUSOEV917727860
2 | 4 | HUP | 00811514 | 204713 | MONITOR LCD | SMITH & NEPHEW | SC-WU32-G1501 | 16-271162 | QUIROFANOS | Integral | 01 Propiedad del cliente | 2017-02-15 | QUIROFANO GENERAL | 30000 | MONITOR LCDSMITH & NEPHEWSC-WU32-G150116-271162
2 | 4 | HUP | 00811517 | 204716 | MONITOR LCD | SMITH & NEPHEW | SC-WU32-G1501 | 16-271163 | QUIROFANOS | Integral | 01 Propiedad del cliente | 2017-02-15 | QUIROFANO GENERAL | 30000 | MONITOR LCDSMITH & NEPHEWSC-WU32-G150116-271163
2 | 4 | HUP | 00810402 | 202681 | MONITOR LCD CENTRAL |  |  | DTCJ02B0032 | REANIMACION | Integral | 01 Propiedad del cliente | 2009-10-01 | QUIROFANO GENERAL | 30000 | MONITOR LCD CENTRALDTCJ02B0032
2 | 4 | HUP | 00810403 | 202682 | MONITOR LCD CENTRAL |  |  | DTCJ02B0030 | REANIMACION | Integral | 01 Propiedad del cliente | 2009-10-01 | QUIROFANO GENERAL | 30000 | MONITOR LCD CENTRALDTCJ02B0030
2 | 4 | HUP | 00811996 | 205529 | MONITOR PC CENTRAL MONITORIZACION | DELL | E2720H | CN-0W6NCC-QDC00-016-088S-A00 | HOSPITALIZACIÓN | Integral | 01 Propiedad del cliente | 2020-06-08 | HOSPITALIZACION DE PEDIATRIA | 30000 | MONITOR PC CENTRAL MONITORIZACIONDELLE2720HCN-0W6NCC-QDC00-016-088S-A00
2 | 4 | HUP | 00810602 | 202995 | MONITOR TORRE ENDOSCOPIA | SONY | PVM20L1 | 6204888 | QUIROFANOS | Integral | 01 Propiedad del cliente |  | QUIROFANO GENERAL | 30000 | MONITOR TORRE ENDOSCOPIASONYPVM20L16204888
2 | 4 | HUP | 00813811 | 203373 | MONITOR UNIDOSIS | ACER | AL1515S | ETL220219555100B17ED26 | FARMACOTECNIA | Integral | 01 Propiedad del cliente | 2012-06-18 | FARMACIA | 30000 | MONITOR UNIDOSISACERAL1515SETL220219555100B17ED26
2 | 4 | HUP | 00811932 | 205437 | MONITOR VIDEOLARINGOSCOPIO | KARL STORZ | 8403ZX | OP21927 | UCI | Integral | 01 Propiedad del cliente | 2020-04-06 | UNIDAD DE CUIDADOS CRITICOS | 30000 | MONITOR VIDEOLARINGOSCOPIOKARL STORZ8403ZXOP21927
2 | 4 | HUP | 00811978 | 205491 | MONITOR VIDEOLARINGOSCOPIO | KARL STORZ | 8403ZXK | RP22421 | UCI | Integral | 01 Propiedad del cliente | 2020-05-19 | UNIDAD DE CUIDADOS CRITICOS | 30000 | MONITOR VIDEOLARINGOSCOPIOKARL STORZ8403ZXKRP22421
2 | 4 | HUP | 00814568 | 206490 | PANTALLA GRADO MEDICO | BLOSS | TFT 24" | 23957032 | CONS 105 OFTALM | Integral | 01 Propiedad del cliente | 2022-10-20 | PRUEBAS FUNCIONALES DE OFTALMOLOGIA | 30000 | PANTALLA GRADO MEDICOBLOSSTFT 24"23957032
2 | 4 | HUP | 00814910 | 206658 | PANTALLA PARA PROYECCIÓN | VISIONIX | VX 22 | 300902NP | CONS 114 OFTALM | Integral | 01 Propiedad del cliente | 2023-05-29 | CC.EE OFTALMOLOGIA | 30000 | PANTALLA PARA PROYECCIÓNVISIONIXVX 22300902NP
2 | 4 | HUP | 00844076 | 00844076 | Transductor de cardiotocógrafo | PHILIPS | 867249 | DE67904956 | ALMACEN PARITORIOS | Integral | 01 Propiedad del cliente | 2024-08-06 | DIAGNOSTICO POR LA IMAGEN | 30000 | Transductor de cardiotocógrafoPHILIPS867249DE67904956
2 | 4 | HUP | 00844991 | 00844991 | Transductor de cardiotocógrafo | PHILIPS | 867249 | DE67905029 | ALMACEN PARITORIOS | Integral | 01 Propiedad del cliente | 2024-08-14 | PARITORIO | 30000 | Transductor de cardiotocógrafoPHILIPS867249DE67905029
2 | 4 | HUP | 00843749 | 00843749 | TRANSDUCTOR DE CARDIOTOCOGRAFO TOCO MP+ | PHILIPS | 867245 | DE67411452 | CONTROL ENFERMERIA | Integral | 01 Propiedad del cliente | 2024-08-01 | PARITORIO | 30000 | TRANSDUCTOR DE CARDIOTOCOGRAFO TOCO MP+PHILIPS867245DE67411452
2 | 4 | HUP | 00843750 | 00843750 | TRANSDUCTOR DE CARDIOTOCOGRAFO TOCO MP+ | PHILIPS | 867245 | DE67411470 | CONTROL ENFERMERIA | Integral | 01 Propiedad del cliente | 2024-08-01 | PARITORIO | 30000 | TRANSDUCTOR DE CARDIOTOCOGRAFO TOCO MP+PHILIPS867245DE67411470
2 | 4 | HUP | 00843751 | 00843751 | TRANSDUCTOR DE CARDIOTOCOGRAFO TOCO MP+ | PHILIPS | 867245 | DE67411442 | CONTROL ENFERMERIA | Integral | 01 Propiedad del cliente | 2024-08-01 | QUIROFANO GENERAL | 30000 | TRANSDUCTOR DE CARDIOTOCOGRAFO TOCO MP+PHILIPS867245DE67411442
2 | 4 | HUP | 00843108 | 00843108 | TRANSDUCTOR DE CARDIOTOCOGRAFO ULTRASONIDOS | PHILIPS | 867246 | DE67526706 | ALMACEN EQUIPOS | Integral | 01 Propiedad del cliente | 2024-08-01 | HOSPITALIZACION TOCOGINECOLOGIA | 30000 | TRANSDUCTOR DE CARDIOTOCOGRAFO ULTRASONIDOSPHILIPS867246DE67526706
2 | 4 | HUP | 00881389 | 00881389 | Ecobroncoscopio flexible | FUJIFILM | PB2020-M | 3U054K057 | CONSULTA 222 BRONCOSCOPIAS | Gestión / Primera Intervención | 03 Prestamo / Cesion | 2025-01-30 | CC.EE NEUMOLOGIA | 27750 | Ecobroncoscopio flexibleFUJIFILMPB2020-M3U054K057
2 | 4 | HUP | 00814702 | 206538 | VÍDEO LAPAROSCOPIO 4K 10 MM 0º | PRIM | VSX8000-4K | 3V21029 | QUIROFANO 4 | Gestión / Primera Intervención | 03 Prestamo / Cesion | 2022-12-02 | QUIROFANO GENERAL | 27750 | VÍDEO LAPAROSCOPIO 4K 10 MM 0ºPRIMVSX8000-4K3V21029
2 | 4 | HUP | 00814703 | 206539 | VÍDEO LAPAROSCOPIO 4K 10 MM 30º | PRIM | VSX8030-4K | 3VT1029 | QUIROFANO 4 | Gestión / Primera Intervención | 03 Prestamo / Cesion | 2022-12-02 | QUIROFANO GENERAL | 27750 | VÍDEO LAPAROSCOPIO 4K 10 MM 30ºPRIMVSX8030-4K3VT1029
2 | 4 | HUP | 00814466 | 206460 | VÍDEO LAPAROSCOPIO 6K 10 MM 0º | PRIM | VSX6000 | 60VZ283 | QUIROFANO 4 | Gestión / Primera Intervención | 03 Prestamo / Cesion | 2022-09-26 | QUIROFANO GENERAL | 27750 | VÍDEO LAPAROSCOPIO 6K 10 MM 0ºPRIMVSX600060VZ283
2 | 4 | HUP | 00814467 | 206461 | VÍDEO LAPAROSCOPIO 6K 10 MM 30º | PRIM | VSX6030 | 60VT313 | QUIROFANO 4 | Gestión / Primera Intervención | 03 Prestamo / Cesion | 2022-09-26 | QUIROFANO GENERAL | 27750 | VÍDEO LAPAROSCOPIO 6K 10 MM 30ºPRIMVSX603060VT313
2 | 4 | HUP | 00811821 | 205225 | VIDEOBRONCOSCOPIO | FUJIFILM | EB-580S | 3B089K027 | NEUMOLOGIA | Gestión / Primera Intervención | 03 Prestamo / Cesion | 2019-05-01 | PRUEBAS FUNCIONALES NEUMOLOGIA | 27750 | VIDEOBRONCOSCOPIOFUJIFILMEB-580S3B089K027
2 | 4 | HUP | 00811822 | 205226 | VIDEOBRONCOSCOPIO | FUJIFILM | EB-530P | 1B085K156 | NEUMOLOGIA | Gestión / Primera Intervención | 03 Prestamo / Cesion | 2019-05-01 | PRUEBAS FUNCIONALES NEUMOLOGIA | 27750 | VIDEOBRONCOSCOPIOFUJIFILMEB-530P1B085K156
2 | 4 | HUP | 00811833 | 205237 | VIDEOBRONCOSCOPIO | FUJIFILM | EB-580T | 3B090K036 | NEUMOLOGIA | Gestión / Primera Intervención | 03 Prestamo / Cesion | 2019-05-01 | PRUEBAS FUNCIONALES NEUMOLOGIA | 27750 | VIDEOBRONCOSCOPIOFUJIFILMEB-580T3B090K036
2 | 4 | HUP | 00811834 | 205238 | VIDEOBRONCOSCOPIO | FUJIFILM | EB-580T | 4B090K001 | NEUMOLOGIA | Gestión / Primera Intervención | 03 Prestamo / Cesion | 2019-05-01 | PRUEBAS FUNCIONALES NEUMOLOGIA | 27750 | VIDEOBRONCOSCOPIOFUJIFILMEB-580T4B090K001
2 | 4 | HUP | 00811792 | 205189 | VIDEOCOLONOSCOPIO | FUJIFILM | EC-760ZP-V/L | 4C731K020 | SALA 1 | Gestión / Primera Intervención | 03 Prestamo / Cesion | 2019-05-01 | HOSPITAL DE DIA MEDICO DIGESTIVO | 27750 | VIDEOCOLONOSCOPIOFUJIFILMEC-760ZP-V/L4C731K020
2 | 4 | HUP | 00811793 | 205190 | VIDEOCOLONOSCOPIO | FUJIFILM | EC-740T/M | 2C732K011 | SALA 1 | Gestión / Primera Intervención | 03 Prestamo / Cesion | 2019-05-01 | HOSPITAL DE DIA MEDICO DIGESTIVO | 27750 | VIDEOCOLONOSCOPIOFUJIFILMEC-740T/M2C732K011
2 | 4 | HUP | 00811456 | 204621 | VIDEOCOLONOSCOPIO FLEXIBLE | FUJIFILM | EC-600WL | 1C688K635 | SALA 4 | Gestión / Primera Intervención | 03 Prestamo / Cesion | 2016-10-26 | HOSPITAL DE DIA MEDICO DIGESTIVO | 27750 | VIDEOCOLONOSCOPIO FLEXIBLEFUJIFILMEC-600WL1C688K635
2 | 4 | HUP | 00811787 | 205184 | VIDEOCOLONOSCOPIO FLEXIBLE | FUJIFILM | EC-760R-V/L | 4C729K213 | SALA 2 | Gestión / Primera Intervención | 03 Prestamo / Cesion | 2019-05-01 | HOSPITAL DE DIA MEDICO DIGESTIVO | 27750 | VIDEOCOLONOSCOPIO FLEXIBLEFUJIFILMEC-760R-V/L4C729K213
2 | 4 | HUP | 00811788 | 205185 | VIDEOCOLONOSCOPIO FLEXIBLE | FUJIFILM | EC-760R-V/L | 4C729K214 | SALA 1 | Gestión / Primera Intervención | 03 Prestamo / Cesion | 2019-05-01 | HOSPITAL DE DIA MEDICO DIGESTIVO | 27750 | VIDEOCOLONOSCOPIO FLEXIBLEFUJIFILMEC-760R-V/L4C729K214
2 | 4 | HUP | 00811789 | 205186 | VIDEOCOLONOSCOPIO FLEXIBLE | FUJIFILM | EC-760R-V/L | 4C729K216 | SALA 3 | Gestión / Primera Intervención | 03 Prestamo / Cesion | 2019-05-01 | HOSPITAL DE DIA MEDICO DIGESTIVO | 27750 | VIDEOCOLONOSCOPIO FLEXIBLEFUJIFILMEC-760R-V/L4C729K216
2 | 4 | HUP | 00811790 | 205187 | VIDEOCOLONOSCOPIO FLEXIBLE | FUJIFILM | EC-760R-V/L | 4C729K217 | SALA 2 | Gestión / Primera Intervención | 03 Prestamo / Cesion | 2019-05-01 | HOSPITAL DE DIA MEDICO DIGESTIVO | 27750 | VIDEOCOLONOSCOPIO FLEXIBLEFUJIFILMEC-760R-V/L4C729K217
2 | 4 | HUP | 00811791 | 205188 | VIDEOCOLONOSCOPIO FLEXIBLE | FUJIFILM | EC-760R-V/L | 4C729K218 | SALA 3 | Gestión / Primera Intervención | 03 Prestamo / Cesion | 2019-05-01 | HOSPITAL DE DIA MEDICO DIGESTIVO | 27750 | VIDEOCOLONOSCOPIO FLEXIBLEFUJIFILMEC-760R-V/L4C729K218
2 | 4 | HUP | 00811457 | 204622 | VIDEOCOLONOSCOPIO PEDIATRICO | FUJIFILM | EC-580RD/L | 1C691K064 | SALA 1 | Gestión / Primera Intervención | 03 Prestamo / Cesion | 2016-10-26 | HOSPITAL DE DIA MEDICO DIGESTIVO | 27750 | VIDEOCOLONOSCOPIO PEDIATRICOFUJIFILMEC-580RD/L1C691K064
2 | 4 | HUP | 00811835 | 205239 | VIDEODUODENOSCOPIO | FUJIFILM | ED-580XT | 2D127K101 | SALA 1 | Gestión / Primera Intervención | 03 Prestamo / Cesion | 2019-05-01 | HOSPITAL DE DIA MEDICO DIGESTIVO | 27750 | VIDEODUODENOSCOPIOFUJIFILMED-580XT2D127K101
2 | 4 | HUP | 00811836 | 205240 | VIDEODUODENOSCOPIO | FUJIFILM | ED-580XT | 2D127K124 | SALA 1 | Gestión / Primera Intervención | 03 Prestamo / Cesion | 2019-05-01 | HOSPITAL DE DIA MEDICO DIGESTIVO | 27750 | VIDEODUODENOSCOPIOFUJIFILMED-580XT2D127K124
2 | 4 | HUP | 00811811 | 205210 | VIDEOENTEROSCOPIO | FUJIFILM | EN-580T | 4C675K010 | SALA 1 | Gestión / Primera Intervención | 03 Prestamo / Cesion | 2019-05-01 | HOSPITAL DE DIA MEDICO DIGESTIVO | 27750 | VIDEOENTEROSCOPIOFUJIFILMEN-580T4C675K010
2 | 4 | HUP | 00811807 | 205206 | VIDEOGASTROSCOPIO | FUJIFILM | EG-760Z | 3G403K114 | SALA 1 | Gestión / Primera Intervención | 03 Prestamo / Cesion | 2019-05-01 | HOSPITAL DE DIA MEDICO DIGESTIVO | 27750 | VIDEOGASTROSCOPIOFUJIFILMEG-760Z3G403K114
2 | 4 | HUP | 00811808 | 205207 | VIDEOGASTROSCOPIO | FUJIFILM | EG-740N | 3G399K012 | SALA 1 | Gestión / Primera Intervención | 03 Prestamo / Cesion | 2019-05-01 | HOSPITAL DE DIA MEDICO DIGESTIVO | 27750 | VIDEOGASTROSCOPIOFUJIFILMEG-740N3G399K012
2 | 4 | HUP | 00811809 | 205208 | VIDEOGASTROSCOPIO | FUJIFILM | EG-530D | 4G376K002 | SALA 1 | Gestión / Primera Intervención | 03 Prestamo / Cesion | 2019-05-01 | HOSPITAL DE DIA MEDICO DIGESTIVO | 27750 | VIDEOGASTROSCOPIOFUJIFILMEG-530D4G376K002
2 | 4 | HUP | 00811810 | 205209 | VIDEOGASTROSCOPIO | FUJIFILM | EG-580RD | 1G384K058 | SALA 1 | Gestión / Primera Intervención | 03 Prestamo / Cesion | 2019-05-01 | HOSPITAL DE DIA MEDICO DIGESTIVO | 27750 | VIDEOGASTROSCOPIOFUJIFILMEG-580RD1G384K058
2 | 4 | HUP | 00811794 | 205191 | VIDEOGASTROSCOPIO FLEXIBLE | FUJIFILM | EG-760R | 5G402K333 | SALA 4 | Gestión / Primera Intervención | 03 Prestamo / Cesion | 2019-05-01 | HOSPITAL DE DIA MEDICO DIGESTIVO | 27750 | VIDEOGASTROSCOPIO FLEXIBLEFUJIFILMEG-760R5G402K333
2 | 4 | HUP | 00811795 | 205192 | VIDEOGASTROSCOPIO FLEXIBLE | FUJIFILM | EG-760R | 5G402K335 | SALA 4 | Gestión / Primera Intervención | 03 Prestamo / Cesion | 2019-05-01 | HOSPITAL DE DIA MEDICO DIGESTIVO | 27750 | VIDEOGASTROSCOPIO FLEXIBLEFUJIFILMEG-760R5G402K335
2 | 4 | HUP | 00811796 | 205193 | VIDEOGASTROSCOPIO FLEXIBLE | FUJIFILM | EG-760R | 5G402K336 | SALA 1 | Gestión / Primera Intervención | 03 Prestamo / Cesion | 2019-05-01 | HOSPITAL DE DIA MEDICO DIGESTIVO | 27750 | VIDEOGASTROSCOPIO FLEXIBLEFUJIFILMEG-760R5G402K336
2 | 4 | HUP | 00811797 | 205194 | VIDEOGASTROSCOPIO FLEXIBLE | FUJIFILM | EG-760R | 5G402K338 | SALA 2 | Gestión / Primera Intervención | 03 Prestamo / Cesion | 2019-05-01 | HOSPITAL DE DIA MEDICO DIGESTIVO | 27750 | VIDEOGASTROSCOPIO FLEXIBLEFUJIFILMEG-760R5G402K338
2 | 4 | HUP | 00811798 | 205195 | VIDEOGASTROSCOPIO FLEXIBLE | FUJIFILM | EG-760R | 5G402K339 | SALA 3 | Gestión / Primera Intervención | 03 Prestamo / Cesion | 2019-05-01 | HOSPITAL DE DIA MEDICO DIGESTIVO | 27750 | VIDEOGASTROSCOPIO FLEXIBLEFUJIFILMEG-760R5G402K339
2 | 4 | HUP | 00811799 | 205196 | VIDEOGASTROSCOPIO FLEXIBLE | FUJIFILM | EG-760R | 5G402K341 | SALA 2 | Gestión / Primera Intervención | 03 Prestamo / Cesion | 2019-05-01 | HOSPITAL DE DIA MEDICO DIGESTIVO | 27750 | VIDEOGASTROSCOPIO FLEXIBLEFUJIFILMEG-760R5G402K341
2 | 4 | HUP | 00811800 | 205197 | VIDEOGASTROSCOPIO FLEXIBLE | FUJIFILM | EG-760R | 5G402K342 | SALA 3 | Gestión / Primera Intervención | 03 Prestamo / Cesion | 2019-05-01 | HOSPITAL DE DIA MEDICO DIGESTIVO | 27750 | VIDEOGASTROSCOPIO FLEXIBLEFUJIFILMEG-760R5G402K342
2 | 4 | HUP | 00811455 | 204620 | VIDEOGASTROSCPIO HD | FUJIFILM | EG-600WR | 2G391K052 | UNIDAD DIGESTIVO | Gestión / Primera Intervención | 03 Prestamo / Cesion | 2016-10-26 | HOSPITAL DE DIA MEDICO DIGESTIVO | 27750 | VIDEOGASTROSCPIO HDFUJIFILMEG-600WR2G391K052
2 | 4 | HUP | 00812321 | 206052 | VIDEOLARINGOSCOPIO | AMBU | AMBU AVIEW | AM20500218 |  | Gestión / Primera Intervención | 03 Prestamo / Cesion | 2021-07-29 | SIN_DEFINIR | 27750 | VIDEOLARINGOSCOPIOAMBUAMBU AVIEWAM20500218
2 | 4 | HUP | 00810314 | 202447 | ADAPTADOR DE BROCA MINIMOTOR | SYNTHES |  | 1893662 | QUIROFANOS | Integral | 01 Propiedad del cliente | 2008-09-09 | QUIROFANO GENERAL | 27500 | ADAPTADOR DE BROCA MINIMOTORSYNTHES1893662
2 | 4 | HUP | 00810317 | 202450 | ADAPTADOR DE FRESADO MINIMOTOR | SYNTHES |  | 1966976 | QUIROFANOS | Integral | 01 Propiedad del cliente | 2008-09-09 | QUIROFANO GENERAL | 27500 | ADAPTADOR DE FRESADO MINIMOTORSYNTHES1966976
2 | 4 | HUP | 00810315 | 202448 | ADAPTADOR DE SIERRA SAGITAL MINIMOTOR | SYNTHES |  | 1882069 | QUIROFANOS | Integral | 01 Propiedad del cliente | 2008-09-09 | QUIROFANO GENERAL | 27500 | ADAPTADOR DE SIERRA SAGITAL MINIMOTORSYNTHES1882069
2 | 4 | HUP | 00842407 |  | Herramienta accesoria automatizada para taladrado básico | CONMED | PRO6240 | LAA20911 | ZONA 3 ESTERIL | Integral | 01 Propiedad del cliente | 2023-12-15 | QUIROFANO TRAUMATOLOGIA | 27500 | Herramienta accesoria automatizada para taladrado básicoCONMEDPRO6240LAA20911
2 | 4 | HUP | 00842408 |  | Herramienta accesoria automatizada para taladrado básico | CONMED | PRO6240 | LAA20912 | ZONA 3 ESTERIL | Integral | 01 Propiedad del cliente | 2023-12-15 | QUIROFANO TRAUMATOLOGIA | 27500 | Herramienta accesoria automatizada para taladrado básicoCONMEDPRO6240LAA20912
2 | 4 | HUP | 00842409 |  | Herramienta accesoria automatizada para taladrado básico | CONMED | PRO6240 | LAA20913 | ZONA 3 ESTERIL | Integral | 01 Propiedad del cliente | 2023-12-15 | QUIROFANO TRAUMATOLOGIA | 27500 | Herramienta accesoria automatizada para taladrado básicoCONMEDPRO6240LAA20913
2 | 4 | HUP | 00842410 |  | Herramienta accesoria automatizada para taladrado básico | CONMED | PRO6240 | LAA21020 | ZONA 3 ESTERIL | Integral | 01 Propiedad del cliente | 2023-12-15 | QUIROFANO TRAUMATOLOGIA | 27500 | Herramienta accesoria automatizada para taladrado básicoCONMEDPRO6240LAA21020
2 | 4 | HUP | 00842411 |  | Herramienta accesoria automatizada para taladrado básico | CONMED | PRO6240 | LAA21042 | ZONA 3 ESTERIL | Integral | 01 Propiedad del cliente | 2023-12-15 | QUIROFANO TRAUMATOLOGIA | 27500 | Herramienta accesoria automatizada para taladrado básicoCONMEDPRO6240LAA21042
2 | 4 | HUP | 00842412 |  | Herramienta accesoria automatizada para taladrado básico | CONMED | PRO6240 | LAA20882 | ZONA 3 ESTERIL | Integral | 01 Propiedad del cliente | 2023-12-15 | QUIROFANO TRAUMATOLOGIA | 27500 | Herramienta accesoria automatizada para taladrado básicoCONMEDPRO6240LAA20882
2 | 4 | HUP | 00842413 |  | Herramienta accesoria automatizada para taladrado básico | CONMED | PRO2041 | LAA42994 |  | Integral | 01 Propiedad del cliente | 2023-12-15 | QUIROFANO TRAUMATOLOGIA | 27500 | Herramienta accesoria automatizada para taladrado básicoCONMEDPRO2041LAA42994
2 | 4 | HUP | 00842414 |  | Herramienta accesoria automatizada para taladrado básico | CONMED | PRO2041 | LAA42995 |  | Integral | 01 Propiedad del cliente | 2023-12-15 | QUIROFANO TRAUMATOLOGIA | 27500 | Herramienta accesoria automatizada para taladrado básicoCONMEDPRO2041LAA42995
2 | 4 | HUP | 00842415 |  | Herramienta accesoria automatizada para taladrado básico | CONMED | PRO2041 | LAA42997 |  | Integral | 01 Propiedad del cliente | 2023-12-15 | QUIROFANO TRAUMATOLOGIA | 27500 | Herramienta accesoria automatizada para taladrado básicoCONMEDPRO2041LAA42997
2 | 4 | HUP | 00842416 |  | Herramienta accesoria automatizada para taladrado básico | CONMED | PRO6040 | LAA005741 |  | Integral | 01 Propiedad del cliente | 2023-12-15 | QUIROFANO TRAUMATOLOGIA | 27500 | Herramienta accesoria automatizada para taladrado básicoCONMEDPRO6040LAA005741
2 | 4 | HUP | 00842417 |  | Herramienta accesoria automatizada para taladrado básico | CONMED | PRO6040 | LAA005742 |  | Integral | 01 Propiedad del cliente | 2023-12-15 | QUIROFANO TRAUMATOLOGIA | 27500 | Herramienta accesoria automatizada para taladrado básicoCONMEDPRO6040LAA005742
2 | 4 | HUP | 00842418 |  | Herramienta accesoria automatizada para taladrado básico | CONMED | PRO6040 | LAA05683 |  | Integral | 01 Propiedad del cliente | 2023-12-15 | QUIROFANO TRAUMATOLOGIA | 27500 | Herramienta accesoria automatizada para taladrado básicoCONMEDPRO6040LAA05683
2 | 4 | HUP | 00842419 |  | Herramienta accesoria automatizada para taladrado básico | CONMED | PRO6047 | LAA18080 |  | Integral | 01 Propiedad del cliente | 2023-12-15 | QUIROFANO TRAUMATOLOGIA | 27500 | Herramienta accesoria automatizada para taladrado básicoCONMEDPRO6047LAA18080
2 | 4 | HUP | 00842420 |  | Herramienta accesoria automatizada para taladrado básico | CONMED | PRO6047 | LAA17588 |  | Integral | 01 Propiedad del cliente | 2023-12-15 | QUIROFANO TRAUMATOLOGIA | 27500 | Herramienta accesoria automatizada para taladrado básicoCONMEDPRO6047LAA17588
2 | 4 | HUP | 00842421 |  | Herramienta accesoria automatizada para taladrado básico | CONMED | PRO6047 | LAA18707 |  | Integral | 01 Propiedad del cliente | 2023-12-15 | QUIROFANO TRAUMATOLOGIA | 27500 | Herramienta accesoria automatizada para taladrado básicoCONMEDPRO6047LAA18707
2 | 4 | HUP | 00842422 |  | Herramienta accesoria automatizada para taladrado básico | CONMED | PRO2046 | LAA12917 |  | Integral | 01 Propiedad del cliente | 2023-12-15 | QUIROFANO TRAUMATOLOGIA | 27500 | Herramienta accesoria automatizada para taladrado básicoCONMEDPRO2046LAA12917
2 | 4 | HUP | 00842423 |  | Herramienta accesoria automatizada para taladrado básico | CONMED | PRO2046 | LAA12936 |  | Integral | 01 Propiedad del cliente | 2023-12-15 | QUIROFANO TRAUMATOLOGIA | 27500 | Herramienta accesoria automatizada para taladrado básicoCONMEDPRO2046LAA12936
2 | 4 | HUP | 00842424 |  | Herramienta accesoria automatizada para taladrado básico | CONMED | PRO2046 | LAA12820 |  | Integral | 01 Propiedad del cliente | 2023-12-15 | QUIROFANO TRAUMATOLOGIA | 27500 | Herramienta accesoria automatizada para taladrado básicoCONMEDPRO2046LAA12820
2 | 4 | HUP | 00842428 |  | Herramienta accesoria automatizada para taladrado básico | CONMED | PRO2030 | LAA08616 |  | Integral | 01 Propiedad del cliente | 2023-12-15 | QUIROFANO TRAUMATOLOGIA | 27500 | Herramienta accesoria automatizada para taladrado básicoCONMEDPRO2030LAA08616
2 | 4 | HUP | 00842429 |  | Herramienta accesoria automatizada para taladrado básico | CONMED | PRO2030 | LAA08624 |  | Integral | 01 Propiedad del cliente | 2023-12-15 | QUIROFANO TRAUMATOLOGIA | 27500 | Herramienta accesoria automatizada para taladrado básicoCONMEDPRO2030LAA08624
2 | 4 | HUP | 00842430 |  | Herramienta accesoria automatizada para taladrado básico | CONMED | PRO2030 | LAA08576 |  | Integral | 01 Propiedad del cliente | 2023-12-15 | QUIROFANO TRAUMATOLOGIA | 27500 | Herramienta accesoria automatizada para taladrado básicoCONMEDPRO2030LAA08576
2 | 4 | HUP | 00842431 |  | Herramienta accesoria automatizada para taladrado básico | CONMED | PRO2043 | LAA09368 |  | Integral | 01 Propiedad del cliente | 2023-12-15 | QUIROFANO TRAUMATOLOGIA | 27500 | Herramienta accesoria automatizada para taladrado básicoCONMEDPRO2043LAA09368
2 | 4 | HUP | 00842432 |  | Herramienta accesoria automatizada para taladrado básico | CONMED | PRO2043 | LAA09464 |  | Integral | 01 Propiedad del cliente | 2023-12-15 | QUIROFANO TRAUMATOLOGIA | 27500 | Herramienta accesoria automatizada para taladrado básicoCONMEDPRO2043LAA09464
2 | 4 | HUP | 00842433 |  | Herramienta accesoria automatizada para taladrado básico | CONMED | PRO2043 | LAA09419 |  | Integral | 01 Propiedad del cliente | 2023-12-15 | QUIROFANO TRAUMATOLOGIA | 27500 | Herramienta accesoria automatizada para taladrado básicoCONMEDPRO2043LAA09419
2 | 4 | HUP | 00842434 |  | Herramienta accesoria automatizada para taladrado básico | CONMED | PRO2038 | LAA53749 |  | Integral | 01 Propiedad del cliente | 2023-12-15 | QUIROFANO TRAUMATOLOGIA | 27500 | Herramienta accesoria automatizada para taladrado básicoCONMEDPRO2038LAA53749
2 | 4 | HUP | 00842435 |  | Herramienta accesoria automatizada para taladrado básico | CONMED | PRO2038 | LAA53734 |  | Integral | 01 Propiedad del cliente | 2023-12-15 | QUIROFANO TRAUMATOLOGIA | 27500 | Herramienta accesoria automatizada para taladrado básicoCONMEDPRO2038LAA53734
2 | 4 | HUP | 00842436 |  | Herramienta accesoria automatizada para taladrado básico | CONMED | PRO2038 | LAA53735 |  | Integral | 01 Propiedad del cliente | 2023-12-15 | QUIROFANO TRAUMATOLOGIA | 27500 | Herramienta accesoria automatizada para taladrado básicoCONMEDPRO2038LAA53735
2 | 4 | HUP | 00842437 |  | Herramienta accesoria automatizada para taladrado básico | CONMED | PRO6228 | LAA16648 |  | Integral | 01 Propiedad del cliente | 2023-12-15 | QUIROFANO TRAUMATOLOGIA | 27500 | Herramienta accesoria automatizada para taladrado básicoCONMEDPRO6228LAA16648
2 | 4 | HUP | 00842438 |  | Herramienta accesoria automatizada para taladrado básico | CONMED | PRO6228 | LAA16087 |  | Integral | 01 Propiedad del cliente | 2023-12-15 | QUIROFANO TRAUMATOLOGIA | 27500 | Herramienta accesoria automatizada para taladrado básicoCONMEDPRO6228LAA16087
2 | 4 | HUP | 00842439 |  | Herramienta accesoria automatizada para taladrado básico | CONMED | PRO6228 | LAA15918 |  | Integral | 01 Propiedad del cliente | 2023-12-15 | QUIROFANO TRAUMATOLOGIA | 27500 | Herramienta accesoria automatizada para taladrado básicoCONMEDPRO6228LAA15918
2 | 4 | HUP | 00853318 | 00853318 | Herramienta accesoria automatizada para taladrado básico | CONMED | PRO2041 | LAA 38669 | ZONA 3 ESTERIL | Integral | 01 Propiedad del cliente | 1999-01-01 | QUIROFANO TRAUMATOLOGIA | 27500 | Herramienta accesoria automatizada para taladrado básicoCONMEDPRO2041LAA 38669
2 | 4 | HUP | 00853376 | 00853376 | Herramienta accesoria automatizada para taladrado básico | CONMED | PRO2046 | LAA11373 | ZONA 3 ESTERIL | Integral | 01 Propiedad del cliente | 2023-12-15 | QUIROFANO TRAUMATOLOGIA | 27500 | Herramienta accesoria automatizada para taladrado básicoCONMEDPRO2046LAA11373
2 | 4 | HUP | 00853392 | 00853392 | Herramienta accesoria automatizada para taladrado básico | CONMED | PRO2250 | LAA07371 | ZONA 3 ESTERIL | Integral | 01 Propiedad del cliente | 1999-01-01 | QUIROFANO TRAUMATOLOGIA | 27500 | Herramienta accesoria automatizada para taladrado básicoCONMEDPRO2250LAA07371
2 | 4 | HUP | 00853409 | 00853409 | Herramienta accesoria automatizada para taladrado básico | CONMED | PRO6047 | LAA14015 | ZONA 3 ESTERIL | Integral | 01 Propiedad del cliente | 1999-01-01 | QUIROFANO TRAUMATOLOGIA | 27500 | Herramienta accesoria automatizada para taladrado básicoCONMEDPRO6047LAA14015
2 | 4 | HUP | 00853425 | 00853425 | Herramienta accesoria automatizada para taladrado básico | CONMED | PRO6047 | LAA17510 | ZONA 3 ESTERIL | Integral | 01 Propiedad del cliente | 1999-01-01 | QUIROFANO TRAUMATOLOGIA | 27500 | Herramienta accesoria automatizada para taladrado básicoCONMEDPRO6047LAA17510
2 | 4 | HUP | 00856748 | 00856748 | Herramienta accesoria automatizada para taladrado básico | CONMED | PRO2138 | LAA06246 | ZONA 3 ESTERIL | Integral | 01 Propiedad del cliente | 1999-01-01 | QUIROFANO TRAUMATOLOGIA | 27500 | Herramienta accesoria automatizada para taladrado básicoCONMEDPRO2138LAA06246
2 | 4 | HUP | 00856780 | 00856780 | Herramienta accesoria automatizada para taladrado básico | CONMED | PRO2030 | LAA06763 | ZONA 3 ESTERIL | Integral | 01 Propiedad del cliente | 1999-01-01 | QUIROFANO TRAUMATOLOGIA | 27500 | Herramienta accesoria automatizada para taladrado básicoCONMEDPRO2030LAA06763
2 | 4 | HUP | 00856844 | 00856844 | Herramienta accesoria automatizada para taladrado básico | CONMED | PRO2043 | LAA08289 | ZONA 3 ESTERIL | Integral | 01 Propiedad del cliente | 1999-01-01 | QUIROFANO TRAUMATOLOGIA | 27500 | Herramienta accesoria automatizada para taladrado básicoCONMEDPRO2043LAA08289
2 | 4 | HUP | 00856847 | 00856847 | Herramienta accesoria automatizada para taladrado básico | CONMED | PRO6228 | LAA14111 | ZONA 3 ESTERIL | Integral | 01 Propiedad del cliente | 1999-01-01 | QUIROFANO TRAUMATOLOGIA | 27500 | Herramienta accesoria automatizada para taladrado básicoCONMEDPRO6228LAA14111
2 | 4 | HUP | 00856851 | 00856851 | Herramienta accesoria automatizada para taladrado básico | CONMED | PRO2041 | LAA¿¿¿ | ZONA 3 ESTERIL | Integral | 01 Propiedad del cliente | 1999-01-01 | QUIROFANO TRAUMATOLOGIA | 27500 | Herramienta accesoria automatizada para taladrado básicoCONMEDPRO2041LAA¿¿¿
2 | 4 | HUP | 00856899 | 00856899 | Herramienta accesoria automatizada para taladrado básico | CONMED | PRO2041 | LAA34642 | ZONA 3 ESTERIL | Integral | 01 Propiedad del cliente | 1999-01-01 | QUIROFANO TRAUMATOLOGIA | 27500 | Herramienta accesoria automatizada para taladrado básicoCONMEDPRO2041LAA34642
2 | 4 | HUP | 00856900 | 00856900 | Herramienta accesoria automatizada para taladrado básico | CONMED | PRO2047 | LAA00198 | ZONA 3 ESTERIL | Integral | 01 Propiedad del cliente | 1999-01-01 | QUIROFANO TRAUMATOLOGIA | 27500 | Herramienta accesoria automatizada para taladrado básicoCONMEDPRO2047LAA00198
2 | 4 | HUP | 00857723 | 00857723 | Herramienta accesoria automatizada para taladrado básico | CONMED | PRO6228 | LAA16406 | ZONA 3 ESTERIL | Integral | 01 Propiedad del cliente | 1999-01-01 | QUIROFANO TRAUMATOLOGIA | 27500 | Herramienta accesoria automatizada para taladrado básicoCONMEDPRO6228LAA16406
2 | 4 | HUP | 00857725 | 00857725 | Herramienta accesoria automatizada para taladrado básico | CONMED | PRO2043 | LAA07230 | ZONA 3 ESTERIL | Integral | 01 Propiedad del cliente | 1999-01-01 | QUIROFANO TRAUMATOLOGIA | 27500 | Herramienta accesoria automatizada para taladrado básicoCONMEDPRO2043LAA07230
2 | 4 | HUP | 00857727 | 00857727 | Herramienta accesoria automatizada para taladrado básico | CONMED | PRO2138 | LAA05019 | ZONA 3 ESTERIL | Integral | 01 Propiedad del cliente | 1999-01-01 | QUIROFANO TRAUMATOLOGIA | 27500 | Herramienta accesoria automatizada para taladrado básicoCONMEDPRO2138LAA05019
2 | 4 | HUP | 00857729 | 00857729 | Herramienta accesoria automatizada para taladrado básico | CONMED | PRO2030 | LAA07736 | ZONA 3 ESTERIL | Integral | 01 Propiedad del cliente | 1999-01-01 | QUIROFANO TRAUMATOLOGIA | 27500 | Herramienta accesoria automatizada para taladrado básicoCONMEDPRO2030LAA07736
2 | 4 | HUP | 00860884 | 00860884 | Herramienta accesoria automatizada para taladrado básico | ZIMMER | 89-8509-410-80 | 464039 | ZONA 2 INTERMEDIA | Integral | 01 Propiedad del cliente | 1999-01-01 | ESTERILIZACION | 27500 | Herramienta accesoria automatizada para taladrado básicoZIMMER89-8509-410-80464039
2 | 4 | HUP | 00860885 | 00860885 | Herramienta accesoria automatizada para taladrado básico | ZIMMER | 89-8509-451-20 | 489??? | ZONA 2 INTERMEDIA | Integral | 01 Propiedad del cliente | 1999-01-01 | ESTERILIZACION | 27500 | Herramienta accesoria automatizada para taladrado básicoZIMMER89-8509-451-20489???
2 | 4 | HUP | 00860886 | 00860886 | Herramienta accesoria automatizada para taladrado básico | ZIMMER | 89-8509-410-20 | 401769 | ZONA 2 INTERMEDIA | Integral | 01 Propiedad del cliente | 1999-01-01 | ESTERILIZACION | 27500 | Herramienta accesoria automatizada para taladrado básicoZIMMER89-8509-410-20401769
2 | 4 | HUP | 00860887 | 00860887 | Herramienta accesoria automatizada para taladrado básico | ZIMMER | 89-8509-450-60 | 474660 | ZONA 2 INTERMEDIA | Integral | 01 Propiedad del cliente | 1999-01-01 | ESTERILIZACION | 27500 | Herramienta accesoria automatizada para taladrado básicoZIMMER89-8509-450-60474660
2 | 4 | HUP | 00860888 | 00860888 | Herramienta accesoria automatizada para taladrado básico | ZIMMER | 89-8510-420-20 | 446701 | ZONA 2 INTERMEDIA | Integral | 01 Propiedad del cliente | 1999-01-01 | ESTERILIZACION | 27500 | Herramienta accesoria automatizada para taladrado básicoZIMMER89-8510-420-20446701
2 | 4 | HUP | 00860889 | 00860889 | Herramienta accesoria automatizada para taladrado básico | ZIMMER | 89-8509-435-80 | 488661 | ZONA 2 INTERMEDIA | Integral | 01 Propiedad del cliente | 1999-01-01 | ESTERILIZACION | 27500 | Herramienta accesoria automatizada para taladrado básicoZIMMER89-8509-435-80488661
2 | 4 | HUP | 00867382 | 00867382 | Herramienta accesoria automatizada para taladrado básico | CONMED | PRO2041 | LAA01657 | ZONA 2 INTERMEDIA | Integral | 01 Propiedad del cliente | 1999-01-01 | ESTERILIZACION | 27500 | Herramienta accesoria automatizada para taladrado básicoCONMEDPRO2041LAA01657
2 | 4 | HUP | 00867383 | 00867383 | Herramienta accesoria automatizada para taladrado básico | CONMED | PRO2138 | LAA05046 | ZONA 2 INTERMEDIA | Integral | 01 Propiedad del cliente | 1999-01-01 | ESTERILIZACION | 27500 | Herramienta accesoria automatizada para taladrado básicoCONMEDPRO2138LAA05046
2 | 4 | HUP | 00867384 | 00867384 | Herramienta accesoria automatizada para taladrado básico | CONMED | PRO8100SB | LAA08282 | ZONA 2 INTERMEDIA | Integral | 01 Propiedad del cliente | 1999-01-01 | ESTERILIZACION | 27500 | Herramienta accesoria automatizada para taladrado básicoCONMEDPRO8100SBLAA08282
2 | 4 | HUP | 00867385 | 00867385 | Herramienta accesoria automatizada para taladrado básico | CONMED | PRO2030 | LAA07734 | ZONA 2 INTERMEDIA | Integral | 01 Propiedad del cliente | 1999-01-01 | ESTERILIZACION | 27500 | Herramienta accesoria automatizada para taladrado básicoCONMEDPRO2030LAA07734
2 | 4 | HUP | 00867386 | 00867386 | Herramienta accesoria automatizada para taladrado básico | CONMED | PRO6228 | LAA14049 | ZONA 2 INTERMEDIA | Integral | 01 Propiedad del cliente | 1999-01-01 | ESTERILIZACION | 27500 | Herramienta accesoria automatizada para taladrado básicoCONMEDPRO6228LAA14049
2 | 4 | HUP | 00869116 | 00869116 | Herramienta accesoria automatizada para taladrado básico | SYNTHES | 05.001.037 (adaptador agujas) | 33148 | ZONA 2 INTERMEDIA | Integral | 01 Propiedad del cliente | 2008-09-09 | QUIROFANO GENERAL | 27500 | Herramienta accesoria automatizada para taladrado básicoSYNTHES05.001.037 (adaptador agujas)33148
2 | 4 | HUP | 00869119 | 00869119 | Herramienta accesoria automatizada para taladrado básico | SYNTHES | 05.001.012 (gatillo) | AV16078 | ZONA 2 INTERMEDIA | Integral | 01 Propiedad del cliente | 2008-09-09 | QUIROFANO GENERAL | 27500 | Herramienta accesoria automatizada para taladrado básicoSYNTHES05.001.012 (gatillo)AV16078
2 | 4 | HUP | 00869315 | 00869315 | Herramienta accesoria automatizada para taladrado básico | CONMED | PRO2041 | LAA36340 | ZONA 3 ESTERIL | Integral | 01 Propiedad del cliente | 1999-01-01 | QUIROFANO TRAUMATOLOGIA | 27500 | Herramienta accesoria automatizada para taladrado básicoCONMEDPRO2041LAA36340
2 | 4 | HUP | 00869316 | 00869316 | Herramienta accesoria automatizada para taladrado básico | CONMED | PRO6047 | LAA12114 | ZONA 3 ESTERIL | Integral | 01 Propiedad del cliente | 1999-01-01 | QUIROFANO TRAUMATOLOGIA | 27500 | Herramienta accesoria automatizada para taladrado básicoCONMEDPRO6047LAA12114
2 | 4 | HUP | 00869343 | 00869343 | Herramienta accesoria automatizada para taladrado básico | CONMED | PRO2041 | LAA42608 | ZONA 3 ESTERIL | Integral | 01 Propiedad del cliente | 1999-01-01 | QUIROFANO TRAUMATOLOGIA | 27500 | Herramienta accesoria automatizada para taladrado básicoCONMEDPRO2041LAA42608
2 | 4 | HUP | 00869344 | 00869344 | Herramienta accesoria automatizada para taladrado básico | CONMED | PRO2041 | LAA42609 | ZONA 3 ESTERIL | Integral | 01 Propiedad del cliente | 1999-01-01 | QUIROFANO TRAUMATOLOGIA | 27500 | Herramienta accesoria automatizada para taladrado básicoCONMEDPRO2041LAA42609
2 | 4 | HUP | 00853355 | 00853355 | Batería recargable | CONMED | L3000SM | 2115917 | ZONA 3 ESTERIL | Integral | 01 Propiedad del cliente | 2023-12-15 | QUIROFANO TRAUMATOLOGIA | 25500 | Batería recargableCONMEDL3000SM2115917
2 | 4 | HUP | 00857722 | 00857722 | Batería recargable | CONMED | L3000SM | 2107422 | ZONA 3 ESTERIL | Integral | 01 Propiedad del cliente | 1999-01-01 | QUIROFANO TRAUMATOLOGIA | 25500 | Batería recargableCONMEDL3000SM2107422
2 | 4 | HUP | 00858637 | 00858637 | Batería recargable | CONMED | L3000SM | 21112594 | ZONA 3 ESTERIL | Integral | 01 Propiedad del cliente | 2024-10-17 | QUIROFANO TRAUMATOLOGIA | 25500 | Batería recargableCONMEDL3000SM21112594
2 | 4 | HUP | 00858645 | 00858645 | Batería recargable | CONMED | L3000SM | 21112600 | ZONA 2 INTERMEDIA | Integral | 01 Propiedad del cliente | 2024-10-18 | ESTERILIZACION | 25500 | Batería recargableCONMEDL3000SM21112600
2 | 4 | HUP | 00858646 | 00858646 | Batería recargable | CONMED | L3000SM | 21112595 | ZONA 2 INTERMEDIA | Integral | 01 Propiedad del cliente | 2024-10-17 | ESTERILIZACION | 25500 | Batería recargableCONMEDL3000SM21112595
2 | 4 | HUP | 00867307 | 00867307 | Batería recargable | CONMED | L3500SB | 20240746 | ZONA 2 INTERMEDIA | Integral | 01 Propiedad del cliente | 2024-04-15 | ESTERILIZACION | 25500 | Batería recargableCONMEDL3500SB20240746
2 | 4 | HUP | 00867309 | 00867309 | Batería recargable | CONMED | L3500SB | 20241677 | ZONA 2 INTERMEDIA | Integral | 01 Propiedad del cliente | 2024-08-31 | ESTERILIZACION | 25500 | Batería recargableCONMEDL3500SB20241677
2 | 4 | HUP | 00867380 | 00867380 | Batería recargable | CONMED | L3000SM | 2109062 | ZONA 2 INTERMEDIA | Gestión / Primera Intervención | 03 Prestamo / Cesion | 2022-01-03 | ESTERILIZACION | 25500 | Batería recargableCONMEDL3000SM2109062
2 | 4 | HUP | 00880890 | 00880890 | Batería recargable | CONMED | L3000SM | 21113007 | ZONA 2 INTERMEDIA | Gestión / Primera Intervención | 03 Prestamo / Cesion | 2025-01-27 | ESTERILIZACION | 25500 | Batería recargableCONMEDL3000SM21113007
2 | 4 | HUP | 00880898 | 00880898 | Batería recargable | CONMED | L3000SM | 21113008 | ZONA 3 ESTERIL | Integral | 01 Propiedad del cliente | 2025-01-27 | QUIROFANO TRAUMATOLOGIA | 25500 | Batería recargableCONMEDL3000SM21113008
2 | 4 | HUP | 00886277 | 00886277 | Batería recargable | CONMED | L3000SM | 21114152 | ESTERILIZACION | Integral | 01 Propiedad del cliente | 2022-11-03 | ESTERILIZACION | 25500 | Batería recargableCONMEDL3000SM21114152
2 | 4 | HUP | 00896283 | 00896283 | Batería recargable | CONMED | L3000SM | 21114160 | ZONA 3 ESTERIL | Integral | 01 Propiedad del cliente | 2025-03-31 | QUIROFANO TRAUMATOLOGIA | 25500 | Batería recargableCONMEDL3000SM21114160
2 | 4 | HUP | 00853323 | 00853323 | BATERIA RECARGABLE DEL TALADRO QUIRURGICO | CONMED | L3000LG | 202308000093 | ZONA 3 ESTERIL | Integral | 01 Propiedad del cliente | 2023-12-17 | QUIROFANO TRAUMATOLOGIA | 25500 | BATERIA RECARGABLE DEL TALADRO QUIRURGICOCONMEDL3000LG202308000093
2 | 4 | HUP | 00902591 | 00902591 | BATERIA RECARGABLE DEL TALADRO QUIRURGICO | CONMED | L3000LG | 202505000091 | ZONA 3 ESTERIL | Integral | 01 Propiedad del cliente | 2025-04-22 | QUIROFANO TRAUMATOLOGIA | 25500 | BATERIA RECARGABLE DEL TALADRO QUIRURGICOCONMEDL3000LG202505000091
2 | 4 | HUP | 00902594 | 00902594 | BATERIA RECARGABLE DEL TALADRO QUIRURGICO | CONMED | L3000LG | 202504900043 | ZONA 3 ESTERIL | Integral | 01 Propiedad del cliente | 1999-01-01 | QUIROFANO TRAUMATOLOGIA | 25500 | BATERIA RECARGABLE DEL TALADRO QUIRURGICOCONMEDL3000LG202504900043
2 | 4 | HUP | 00809731 | 200118 | BOMBA DE VACIO | PURITAN BENNETT | NPB | B-05187223 | MEDICINA INTERNA | Integral | 01 Propiedad del cliente | 2000-01-01 | CC.EE MEDICINA INTERNA | 25000 | BOMBA DE VACIOPURITAN BENNETTNPBB-05187223
2 | 4 | HUP | 00814093 | 206234 | CELON ELITE CONSOLA RADIOFRECUENCIA | OLYMPUS | CELON ELITE ESG-200 WA90001A | B000511 | QUIROFANO 5 | Gestión / Primera Intervención | 03 Prestamo / Cesion | 2022-05-13 | QUIROFANO OTORRINO | 25000 | CELON ELITE CONSOLA RADIOFRECUENCIAOLYMPUSCELON ELITE ESG-200 WA90001AB000511
2 | 4 | HUP | 00838628 | 00838628 | Equipo de tratamiento de heridas por presión negativa alimentado mediante batería | HARTMANN | VIVANO TEC PRO 409 508/0 | 224026027 | GESTOR TRAUMA | Gestión / Primera Intervención | 12 Prestamo / Cesion | 2024-06-25 | HOSP. MED. QUIR. 3ª PONIENTE | 25000 | Equipo de tratamiento de heridas por presión negativa alimentado mediante bateríaHARTMANNVIVANO TEC PRO 409 508/0224026027
2 | 4 | HUP | 00838629 | 00838629 | Equipo de tratamiento de heridas por presión negativa alimentado mediante batería | HARTMANN | VIVANO TEC PRO 409 508/0 | 224026028 | GESTOR TRAUMA | Gestión / Primera Intervención | 13 Prestamo / Cesion | 2024-06-25 | HOSP. MED. QUIR. 3ª PONIENTE | 25000 | Equipo de tratamiento de heridas por presión negativa alimentado mediante bateríaHARTMANNVIVANO TEC PRO 409 508/0224026028
2 | 4 | HUP | 00838630 | 00838630 | Equipo de tratamiento de heridas por presión negativa alimentado mediante batería | HARTMANN | VIVANO TEC PRO 409 508/0 | 224026030 | GESTOR TRAUMA | Gestión / Primera Intervención | 14 Prestamo / Cesion | 2024-06-25 | HOSP. MED. QUIR. 3ª PONIENTE | 25000 | Equipo de tratamiento de heridas por presión negativa alimentado mediante bateríaHARTMANNVIVANO TEC PRO 409 508/0224026030
2 | 4 | HUP | 00838631 | 00838631 | Equipo de tratamiento de heridas por presión negativa alimentado mediante batería | HARTMANN | VIVANO TEC PRO 409 508/0 | 223023183 | GESTOR TRAUMA | Gestión / Primera Intervención | 15 Prestamo / Cesion | 2024-06-25 | HOSP. MED. QUIR 3ª LEVANTE | 25000 | Equipo de tratamiento de heridas por presión negativa alimentado mediante bateríaHARTMANNVIVANO TEC PRO 409 508/0223023183
2 | 4 | HUP | 00838633 | 00838633 | Equipo de tratamiento de heridas por presión negativa alimentado mediante batería | HARTMANN | VIVANO TEC PRO 409 508/0 | 222021437 | DESP. ENFERMERIA OSTOMÍAS | Gestión / Primera Intervención | 16 Prestamo / Cesion | 2024-06-25 | HOSP. MED. QUIR 3ª LEVANTE | 25000 | Equipo de tratamiento de heridas por presión negativa alimentado mediante bateríaHARTMANNVIVANO TEC PRO 409 508/0222021437
2 | 4 | HUP | 00838714 | 00838714 | Equipo de tratamiento de heridas por presión negativa alimentado mediante batería | HARTMANN | VIVANO TEC PRO 409 508/0 | 219015120 | DESP. ENFERMERIA OSTOMÍAS | Gestión / Primera Intervención | 17 Prestamo / Cesion | 2024-06-25 | HOSP. MED. QUIR 3ª LEVANTE | 25000 | Equipo de tratamiento de heridas por presión negativa alimentado mediante bateríaHARTMANNVIVANO TEC PRO 409 508/0219015120
2 | 4 | HUP | 00838715 | 00838715 | Equipo de tratamiento de heridas por presión negativa alimentado mediante batería | HARTMANN | VIVANO TEC PRO 409 508/0 | 222020103 | DESP. ENFERMERIA OSTOMÍAS | Gestión / Primera Intervención | 18 Prestamo / Cesion | 2024-06-25 | HOSP. MED. QUIR 3ª LEVANTE | 25000 | Equipo de tratamiento de heridas por presión negativa alimentado mediante bateríaHARTMANNVIVANO TEC PRO 409 508/0222020103
2 | 4 | HUP | 00838716 | 00838716 | Equipo de tratamiento de heridas por presión negativa alimentado mediante batería | HARTMANN | VIVANO TEC PRO 409 508/0 | 222021427 | DESP. ENFERMERIA OSTOMÍAS | Gestión / Primera Intervención | 19 Prestamo / Cesion | 2024-06-25 | HOSP. MED. QUIR 3ª LEVANTE | 25000 | Equipo de tratamiento de heridas por presión negativa alimentado mediante bateríaHARTMANNVIVANO TEC PRO 409 508/0222021427
2 | 4 | HUP | 00838717 | 00838717 | Equipo de tratamiento de heridas por presión negativa alimentado mediante batería | HARTMANN | VIVANO TEC PRO 409 508/0 | 222021428 | DESP. ENFERMERIA OSTOMÍAS | Gestión / Primera Intervención | 20 Prestamo / Cesion | 2024-06-25 | FARMACIA | 25000 | Equipo de tratamiento de heridas por presión negativa alimentado mediante bateríaHARTMANNVIVANO TEC PRO 409 508/0222021428
2 | 4 | HUP | 00843672 | 00843672 | Equipo de tratamiento de heridas por presión negativa alimentado mediante batería | HARTMANN | VIVANO TEC PRO 409 508/0 | 220017636 | DESP. GESTORA CUIDADOS ENFERMERA GINE | Gestión / Primera Intervención | 21 Prestamo / Cesion | 2024-08-02 | HOSPITALIZACION TOCOGINECOLOGIA | 25000 | Equipo de tratamiento de heridas por presión negativa alimentado mediante bateríaHARTMANNVIVANO TEC PRO 409 508/0220017636
2 | 4 | HUP | 00843673 | 00843673 | Equipo de tratamiento de heridas por presión negativa alimentado mediante batería | HARTMANN | VIVANO TEC PRO 409 508/0 | 220017902 | DESP. GESTORA CUIDADOS ENFERMERA GINE | Gestión / Primera Intervención | 22 Prestamo / Cesion | 2024-08-02 | HOSPITALIZACION TOCOGINECOLOGIA | 25000 | Equipo de tratamiento de heridas por presión negativa alimentado mediante bateríaHARTMANNVIVANO TEC PRO 409 508/0220017902
2 | 4 | HUP | 00843674 | 00843674 | Equipo de tratamiento de heridas por presión negativa alimentado mediante batería | HARTMANN | VIVANO TEC PRO 409 508/0 | 220018435 | DESP. GESTORA CUIDADOS ENFERMERA GINE | Gestión / Primera Intervención | 23 Prestamo / Cesion | 2024-08-02 | HOSPITALIZACION TOCOGINECOLOGIA | 25000 | Equipo de tratamiento de heridas por presión negativa alimentado mediante bateríaHARTMANNVIVANO TEC PRO 409 508/0220018435
2 | 4 | HUP | 00843675 | 00843675 | Equipo de tratamiento de heridas por presión negativa alimentado mediante batería | HARTMANN | VIVANO TEC PRO 409 508/0 | 224026418 | DESP. GESTORA CUIDADOS ENFERMERA GINE | Gestión / Primera Intervención | 24 Prestamo / Cesion | 2024-08-02 | PARITORIO | 25000 | Equipo de tratamiento de heridas por presión negativa alimentado mediante bateríaHARTMANNVIVANO TEC PRO 409 508/0224026418
2 | 4 | HUP | 00810579 | 202957 | BOMBA DE ANESTESIA | ABBOTT | ANNE | 96590230 | ALMACEN EQUIPOS | Integral | 01 Propiedad del cliente | 2010-11-12 | QUIROFANO GENERAL | 24500 | BOMBA DE ANESTESIAABBOTTANNE96590230
2 | 4 | HUP | 00810580 | 202958 | BOMBA DE ANESTESIA | ABBOTT | ANNE | 96590792 | ALMACEN EQUIPOS | Integral | 01 Propiedad del cliente | 2010-11-12 | QUIROFANO GENERAL | 24500 | BOMBA DE ANESTESIAABBOTTANNE96590792
2 | 4 | HUP | 00814857 | 206615 | BOMBA VOLUMETRICA | BAXA | 099E REPEATER | 00627 | FARMACIA | Integral | 01 Propiedad del cliente | 2000-01-01 | FARMACIA | 24500 | BOMBA VOLUMETRICABAXA099E REPEATER00627
2 | 4 | HUP | 00810574 | 202951 | CAPTURADORA DE IMAGEN | MEDICAPTURE | MEDICAP USB200 | 2110053 | NEUMOLOGIA | Integral | 01 Propiedad del cliente | 2010-10-25 | PRUEBAS FUNCIONALES NEUMOLOGIA | 22500 | CAPTURADORA DE IMAGENMEDICAPTUREMEDICAP USB2002110053
2 | 4 | HUP | 00811334 | 204437 | CAPTURADORA DE IMAGEN | MEDICAPTURE | MEDICAP USB300 | 2113581 | UNIDAD DIGESTIVO | Integral | 01 Propiedad del cliente |  | HOSPITAL DE DIA MEDICO DIGESTIVO | 22500 | CAPTURADORA DE IMAGENMEDICAPTUREMEDICAP USB3002113581
2 | 4 | HUP | 00811344 | 204447 | CAPTURADORA DE IMAGEN | MEDICAPTURE | MEDICAP USB200 | 2112038 | UNIDAD DIGESTIVO | Integral | 01 Propiedad del cliente |  | HOSPITAL DE DIA MEDICO DIGESTIVO | 22500 | CAPTURADORA DE IMAGENMEDICAPTUREMEDICAP USB2002112038
2 | 4 | HUP | 00811349 | 204452 | CAPTURADORA DE IMAGEN | MEDICAPTURE | MEDICAP USB200 | 3113268 | UNIDAD DIGESTIVO | Integral | 01 Propiedad del cliente |  | HOSPITAL DE DIA MEDICO DIGESTIVO | 22500 | CAPTURADORA DE IMAGENMEDICAPTUREMEDICAP USB2003113268
2 | 4 | HUP | 00811675 | 204993 | CAPTURADORA DE IMAGEN | MEDICAPTURE | MEDICAP USB200 | 2112037 | UNIDAD DIGESTIVO | Integral | 01 Propiedad del cliente |  | HOSPITAL DE DIA MEDICO DIGESTIVO | 22500 | CAPTURADORA DE IMAGENMEDICAPTUREMEDICAP USB2002112037
2 | 4 | HUP | 00814880 | 206631 | CENTRAL MONITORIZACION | DRÄGER | CPU INFINITY CENTRAL | 1OQ89M-00552 | REANIMACION | Gestión / Primera Intervención | 03 Prestamo / Cesion | 2009-10-01 | QUIROFANO GENERAL | 22500 | CENTRAL MONITORIZACIONDRÄGERCPU INFINITY CENTRAL1OQ89M-00552
2 | 4 | HUP | 00809782 | 200262 | CONTROL DE MARCAPASOS | MEDTRONIC | VITATRON | PKK020907R | UCI | Gestión / Primera Intervención | 03 Prestamo / Cesion | 2005-10-01 | UNIDAD DE CUIDADOS CRITICOS | 22500 | CONTROL DE MARCAPASOSMEDTRONICVITATRONPKK020907R
2 | 4 | HUP | 00809799 | 200316 | DVD GRABADOR | SONY | RDR-GX3 | 2089599 | CONSULTA 11 URO | Integral | 01 Propiedad del cliente | 2005-08-22 | CC.EE UROLOGIA | 22500 | DVD GRABADORSONYRDR-GX32089599
2 | 4 | HUP | 00810324 | 202460 | DVD GRABADOR | SONY | RDR-HXD890 | 4001436-H | QUIROFANOS | Integral | 01 Propiedad del cliente | 2008-10-21 | QUIROFANO GENERAL | 22500 | DVD GRABADORSONYRDR-HXD8904001436-H
2 | 4 | HUP | 00810384 | 202650 | DVD GRABADOR |  |  | YDQC6FES805487L | CONSULTA BRONCOSCOPIA | Integral | 01 Propiedad del cliente | 2009-10-27 | CC.EE NEUMOLOGIA | 22500 | DVD GRABADORYDQC6FES805487L
2 | 4 | HUP | 00810606 | 202999 | DVD GRABADOR | PANASONIC | DMR-ES10 | W5DB001544 | QUIROFANOS | Integral | 01 Propiedad del cliente |  | QUIROFANO GENERAL | 22500 | DVD GRABADORPANASONICDMR-ES10W5DB001544
2 | 4 | HUP | 00811338 | 204441 | DVD GRABADOR |  |  | 0605LW105H004791 | UNIDAD DIGESTIVO | Integral | 01 Propiedad del cliente |  | HOSPITAL DE DIA MEDICO DIGESTIVO | 22500 | DVD GRABADOR0605LW105H004791
2 | 4 | HUP | 00811343 | 204446 | DVD GRABADOR | PHILIPS | - | - | UNIDAD DIGESTIVO | Integral | 01 Propiedad del cliente |  | HOSPITAL DE DIA MEDICO DIGESTIVO | 22500 | DVD GRABADORPHILIPS--
2 | 4 | HUP | 00771163 |  | FOTOFORO | KARL STORZ | KS60 (310060) | A0059R | QUIROFANO 6 | Integral | 01 Propiedad del cliente | 2023-09-28 | QUIROFANO OTORRINO | 22500 | FOTOFOROKARL STORZKS60 (310060)A0059R
2 | 4 | HUP | 00814323 | 206419 | FOTOFORO FRONTAL LED KS70 | KARL STORZ | KS70 | 094220 | CONSULTA 117 ORL | Integral | 01 Propiedad del cliente | 2022-07-26 | CC.EE OTORRINO | 22500 | FOTOFORO FRONTAL LED KS70KARL STORZKS70094220
2 | 4 | HUP | 00809835 | 200451 | FOTOFORO M-158 | KARL STORZ | 084501 | NO LOCALIZADO | OTORRINO | Integral | 01 Propiedad del cliente | 2000-01-01 | CC.EE OTORRINO | 22500 | FOTOFORO M-158KARL STORZ084501NO LOCALIZADO
2 | 4 | HUP | 00809836 | 200452 | FOTOFORO PORTATIL | KARL STORZ | 0940 | NO LOCALIZADO | OTORRINO | Integral | 01 Propiedad del cliente | 2005-09-14 | CC.EE OTORRINO | 22500 | FOTOFORO PORTATILKARL STORZ0940NO LOCALIZADO
2 | 4 | HUP | 00810250 | 202366 | FOTOFORO PORTATIL | KARL STORZ |  | 078511 | OTORRINO | Integral | 01 Propiedad del cliente | 2000-01-01 | CC.EE OTORRINO | 22500 | FOTOFORO PORTATILKARL STORZ078511
2 | 4 | HUP | 00810727 | 203457 | FOTOFORO PORTATIL | KARL STORZ | 094322 |  |  | Integral | 01 Propiedad del cliente |  | SIN_DEFINIR | 22500 | FOTOFORO PORTATILKARL STORZ094322
2 | 4 | HUP | 00811537 | 204761 | FOTOFORO PORTATIL | STORZ | 094120 | - | OTORRINO | Integral | 01 Propiedad del cliente |  | CC.EE OTORRINO | 22500 | FOTOFORO PORTATILSTORZ094120-
2 | 4 | HUP | 00811998 | 205538 | FOTOFORO PORTATIL | KARL STORZ | KS70 | ***** | UCI | Integral | 01 Propiedad del cliente | 2020-06-24 | UNIDAD DE CUIDADOS CRITICOS | 22500 | FOTOFORO PORTATILKARL STORZKS70*****
2 | 4 | HUP | 00810363 | 202528 | GRABADORA DVD | STRYKER | SDC ULTRA 240-050-9 | 08G53754 | QUIROFANOS | Integral | 01 Propiedad del cliente | 2009-04-20 | QUIROFANO GENERAL | 22500 | GRABADORA DVDSTRYKERSDC ULTRA 240-050-908G53754
2 | 4 | HUP | 00795259 |  | GRABADORA IMAGENES ORL CON DICOM Torre 1013626351 | TEAC | UR-4MD | 2360034 | CONSULTA 118 ORL | Integral | 01 Propiedad del cliente | 2023-12-14 | CC.EE OTORRINO | 22500 | GRABADORA IMAGENES ORL CON DICOM Torre 1013626351TEACUR-4MD2360034
2 | 4 | HUP | 00795308 |  | GRABADORA IMAGENES ORL CON DICOM Torre 11014121467 | TEAC | UR-4MD | 2360025 | CONSULTA 119 ORL | Integral | 01 Propiedad del cliente | 2023-12-14 | CC.EE OTORRINO | 22500 | GRABADORA IMAGENES ORL CON DICOM Torre 11014121467TEACUR-4MD2360025
2 | 4 | HUP | 00809949 | 200660 | MESA ARTICULADA REHABILITACION |  |  | 02-03-0050 | GIMNASIO-TRATAMIENTO | Integral | 01 Propiedad del cliente | 2005-06-09 | GIMNASIO FISIOTERAPIA | 22500 | MESA ARTICULADA REHABILITACION02-03-0050
2 | 4 | HUP | 00809950 | 200661 | MESA ARTICULADA REHABILITACION |  |  |  | GIMNASIO-TRATAMIENTO | Integral | 01 Propiedad del cliente | 2000-01-01 | GIMNASIO FISIOTERAPIA | 22500 | MESA ARTICULADA REHABILITACION
2 | 4 | HUP | 00812292 | 206003 | MESA DE TALLADO | PROPATH | GENERUS 2500 | 01360/061791178/01/7907 | LABORATORIO | Integral | 01 Propiedad del cliente | 2021-06-29 | BIOTECNOLOGIA | 22500 | MESA DE TALLADOPROPATHGENERUS 250001360/061791178/01/7907
2 | 4 | HUP | 00820621 | 00820621 | Mesa para prueba de esfuerzo | ERGOLINE | ERGOCAR PC2 | 2023008443 | CONSULTA 217 | Integral | 01 Propiedad del cliente | 2023-12-14 | CC.EE CARDIOLOGIA | 22500 | Mesa para prueba de esfuerzoERGOLINEERGOCAR PC22023008443
2 | 4 | HUP | 00885644 | 00885644 | Unidad de procesamiento y fuente lumínica de endoscopio | OLYMPUS | OTV-S700 | 7301555 | QUIROFANO 6 | Integral | 01 Propiedad del cliente | 2023-12-14 | QUIROFANO OTORRINO | 22500 | Unidad de procesamiento y fuente lumínica de endoscopioOLYMPUSOTV-S7007301555
2 | 4 | HUP | 00800502 |  | VIDEO COLPOSCOPIO | SCHMITZ | VIDAN 2 MOBILE | 00498241 | CONSULTA DE GINECOLOGIA 3 | Integral | 01 Propiedad del cliente | 2023-12-15 | CC.EE GINECOLOGIA | 22500 | VIDEO COLPOSCOPIOSCHMITZVIDAN 2 MOBILE00498241
2 | 4 | HUP | 00810205 | 201253 | VIDEO GRABADOR | SONY | SVO-9500 MDP | 11690 | RAYOS X | Integral | 01 Propiedad del cliente | 2000-01-01 | DIAGNOSTICO POR LA IMAGEN | 22500 | VIDEO GRABADORSONYSVO-9500 MDP11690
2 | 4 | HUP | 00810206 | 201254 | VIDEO GRABADOR | SHARP | VC-S2000 | 009611198 | OTORRINO | Integral | 01 Propiedad del cliente | 2005-06-26 | CC.EE OTORRINO | 22500 | VIDEO GRABADORSHARPVC-S2000009611198
2 | 4 | HUP | 00810207 | 201258 | VIDEO GRABADOR | SONY | SVO 1500P | 11535 | QUIROFANOS | Integral | 01 Propiedad del cliente | 2000-01-01 | QUIROFANO GENERAL | 22500 | VIDEO GRABADORSONYSVO 1500P11535
2 | 4 | HUP | 00810208 | 201260 | VIDEO GRABADOR | SONY | SVT-72P | 0073241 | QUIROFANOS | Integral | 01 Propiedad del cliente | 2000-01-01 | QUIROFANO GENERAL | 22500 | VIDEO GRABADORSONYSVT-72P0073241
2 | 4 | HUP | 00810209 | 201262 | VIDEO GRABADOR | SONY | SVO-9500 MDP | NO LOCALIZADO | ELECTROMEDICINA | Integral | 01 Propiedad del cliente |  | MANTENIMIENTO | 22500 | VIDEO GRABADORSONYSVO-9500 MDPNO LOCALIZADO
2 | 4 | HUP | 00810210 | 201263 | VIDEO GRABADOR | SONY | SUO-9500MVP | 452436 | UCI | Integral | 01 Propiedad del cliente | 2000-01-01 | UNIDAD DE CUIDADOS CRITICOS | 22500 | VIDEO GRABADORSONYSUO-9500MVP452436
2 | 4 | HUP | 00811735 | 205089 | VIDEO GRABADOR | SONY | HVO-500MD | 10518 | QUIROFANOS | Integral | 01 Propiedad del cliente |  | QUIROFANO GENERAL | 22500 | VIDEO GRABADORSONYHVO-500MD10518
2 | 4 | HUP | 00811905 | 205407 | VIDEOGRABADOR HD | TEAC | UR-4MD | 18Z0045 | QUIROFANOS | Integral | 01 Propiedad del cliente | 2019-08-31 | QUIROFANO GENERAL | 22500 | VIDEOGRABADOR HDTEACUR-4MD18Z0045
2 | 4 | HUP | 00814095 | 206235 | SISTEMA MANOMETRIA ALTA RESOLUCION | MEDTRONIC | MSE-3888-Z MANOSCAN SYSTEM EM Z WS X1 | MSE388Z | SALA 1 | Integral | 01 Propiedad del cliente | 2022-06-07 | HOSPITAL DE DIA MEDICO DIGESTIVO | 18750 | SISTEMA MANOMETRIA ALTA RESOLUCIONMEDTRONICMSE-3888-Z MANOSCAN SYSTEM EM Z WS X1MSE388Z
2 | 4 | HUP | 00809777 | 200257 | CONTADOR DE CELULAS | CRISON | LEUCOFORM 83 | 32813 | LABORATORIO | Integral | 01 Propiedad del cliente | 2000-01-01 | BIOTECNOLOGIA | 18000 | CONTADOR DE CELULASCRISONLEUCOFORM 8332813
2 | 4 | HUP | 00809778 | 200258 | CONTADOR DE CELULAS | CRISON | LEUCOFORM 2830 | 697 | LABORATORIO | Integral | 01 Propiedad del cliente | 2000-01-01 | BIOTECNOLOGIA | 18000 | CONTADOR DE CELULASCRISONLEUCOFORM 2830697
2 | 4 | HUP | 00809779 | 200259 | CONTADOR DE CELULAS | CRISON | LEUCOFORM 2830 | 700 | LABORATORIO | Integral | 01 Propiedad del cliente | 2000-01-01 | BIOTECNOLOGIA | 18000 | CONTADOR DE CELULASCRISONLEUCOFORM 2830700
2 | 4 | HUP | 00908005 | 00908005 | MONITOR CISTOSCOPIO-URETEROSCOPIO | AMBU | 405011000 AVIEW 2 ADVANCE | A225020015 | QUIROFANO 2 | Gestión / Primera Intervención | 03 Prestamo / Cesion | 2025-05-29 | CC.EE UROLOGIA | 18000 | MONITOR CISTOSCOPIO-URETEROSCOPIOAMBU405011000 AVIEW 2 ADVANCEA225020015
2 | 4 | HUP | 00814336 | 206430 | MONITOR CITOSCOPIO | AMBU | AMBU AVIEW | A221040698 | CONSULTA 14 URO | Gestión / Primera Intervención | 03 Prestamo / Cesion | 2022-07-20 | CC.EE UROLOGIA | 18000 | MONITOR CITOSCOPIOAMBUAMBU AVIEWA221040698
2 | 4 | HUP | 00812284 | 205990 | MONITOR DE INFLAMACIÓN DE LAS VIAS RESPIRATORIAS | CIRCASSIA | NIOX VERO | 010401050 | CONSULTA 221 PRUEBAS FUNCIONALES RESPIRATORIOS | Gestión / Primera Intervención | 03 Prestamo / Cesion | 2021-06-21 | PRUEBAS FUNCIONALES NEUMOLOGIA | 18000 | MONITOR DE INFLAMACIÓN DE LAS VIAS RESPIRATORIASCIRCASSIANIOX VERO010401050
2 | 4 | HUP | 00812285 | 205991 | MONITOR DE INFLAMACIÓN DE LAS VIAS RESPIRATORIAS | CIRCASSIA | NIOX VERO HANDLE | 100707170 | CONSULTA 221 PRUEBAS FUNCIONALES RESPIRATORIOS | Gestión / Primera Intervención | 03 Prestamo / Cesion | 2021-06-21 | PRUEBAS FUNCIONALES NEUMOLOGIA | 18000 | MONITOR DE INFLAMACIÓN DE LAS VIAS RESPIRATORIASCIRCASSIANIOX VERO HANDLE100707170
2 | 4 | HUP | 00797065 |  | MONITOR DE LA PROFUNDIDAD DE LA ANESTESIA | QUANTIUM MEDICAL | CONOX QM-6000-M | CONOX-38371 | QUIROFANO 3 | Gestión / Primera Intervención | 03 Prestamo / Cesion | 2024-02-14 | QUIROFANO GENERAL | 18000 | MONITOR DE LA PROFUNDIDAD DE LA ANESTESIAQUANTIUM MEDICALCONOX QM-6000-MCONOX-38371
2 | 4 | HUP | 00797067 |  | MONITOR DE LA PROFUNDIDAD DE LA ANESTESIA | QUANTIUM MEDICAL | CONOX QM-6000-M | CONOX-38433 | QUIROFANO 3 | Gestión / Primera Intervención | 03 Prestamo / Cesion | 2024-02-14 | QUIROFANO GENERAL | 18000 | MONITOR DE LA PROFUNDIDAD DE LA ANESTESIAQUANTIUM MEDICALCONOX QM-6000-MCONOX-38433
2 | 4 | HUP | 00797068 |  | MONITOR DE LA PROFUNDIDAD DE LA ANESTESIA | QUANTIUM MEDICAL | CONOX QM-6000-M | CONOX-37573 | QUIROFANO 3 | Gestión / Primera Intervención | 03 Prestamo / Cesion | 2024-02-14 | QUIROFANO GENERAL | 18000 | MONITOR DE LA PROFUNDIDAD DE LA ANESTESIAQUANTIUM MEDICALCONOX QM-6000-MCONOX-37573
2 | 4 | HUP | 00797069 |  | MONITOR DE LA PROFUNDIDAD DE LA ANESTESIA | QUANTIUM MEDICAL | CONOX QM-6000-M | CONOX-39206 | QUIROFANO 3 | Gestión / Primera Intervención | 03 Prestamo / Cesion | 2024-02-14 | QUIROFANO GENERAL | 18000 | MONITOR DE LA PROFUNDIDAD DE LA ANESTESIAQUANTIUM MEDICALCONOX QM-6000-MCONOX-39206
2 | 4 | HUP | 00797070 |  | MONITOR DE LA PROFUNDIDAD DE LA ANESTESIA | QUANTIUM MEDICAL | CONOX QM-6000-M | CONOX-38917 | QUIROFANO 3 | Gestión / Primera Intervención | 03 Prestamo / Cesion | 2024-02-14 | QUIROFANO GENERAL | 18000 | MONITOR DE LA PROFUNDIDAD DE LA ANESTESIAQUANTIUM MEDICALCONOX QM-6000-MCONOX-38917
2 | 4 | HUP | 00811900 | 205397 | MONITOR DE LA PROFUNDIDAD DE LA ANESTESIA | COVIDIEN | BIS VISTA 186-1046 | VT56586 | UCI | Gestión / Primera Intervención | 03 Prestamo / Cesion | 2021-02-19 | UNIDAD DE CUIDADOS CRITICOS | 18000 | MONITOR DE LA PROFUNDIDAD DE LA ANESTESIACOVIDIENBIS VISTA 186-1046VT56586
2 | 4 | HUP | 00811901 | 205398 | MONITOR DE LA PROFUNDIDAD DE LA ANESTESIA | COVIDIEN | BIS VISTA 186-1046 | VT56587 | UCI | Gestión / Primera Intervención | 03 Prestamo / Cesion | 2020-02-19 | UNIDAD DE CUIDADOS CRITICOS | 18000 | MONITOR DE LA PROFUNDIDAD DE LA ANESTESIACOVIDIENBIS VISTA 186-1046VT56587
2 | 4 | HUP | 00811902 | 205399 | MONITOR DE LA PROFUNDIDAD DE LA ANESTESIA | COVIDIEN | BIS VISTA 186-1046 | VT56588 | UCI | Gestión / Primera Intervención | 03 Prestamo / Cesion | 2020-02-19 | UNIDAD DE CUIDADOS CRITICOS | 18000 | MONITOR DE LA PROFUNDIDAD DE LA ANESTESIACOVIDIENBIS VISTA 186-1046VT56588
2 | 4 | HUP | 00811903 | 205400 | MONITOR DE LA PROFUNDIDAD DE LA ANESTESIA | COVIDIEN | BIS VISTA 186-1046 | VT56589 | UCI | Gestión / Primera Intervención | 03 Prestamo / Cesion | 2020-02-19 | UNIDAD DE CUIDADOS CRITICOS | 18000 | MONITOR DE LA PROFUNDIDAD DE LA ANESTESIACOVIDIENBIS VISTA 186-1046VT56589
2 | 4 | HUP | 00812148 | 205761 | MONITOR DE LA PROFUNDIDAD DE LA ANESTESIA | COVIDIEN | BIS VISTA | VT63483 | QUIROFANOS | Gestión / Primera Intervención | 03 Prestamo / Cesion | 2021-03-18 | QUIROFANO GENERAL | 18000 | MONITOR DE LA PROFUNDIDAD DE LA ANESTESIACOVIDIENBIS VISTAVT63483
2 | 4 | HUP | 00814104 | 206244 | MONITOR DE LA PROFUNDIDAD DE LA ANESTESIA | QUANTIUM MEDICAL | CONOX QM-7000-M | 24901230 | QUIROFANO 6 | Gestión / Primera Intervención | 03 Prestamo / Cesion | 2022-06-08 | QUIROFANO GENERAL | 18000 | MONITOR DE LA PROFUNDIDAD DE LA ANESTESIAQUANTIUM MEDICALCONOX QM-7000-M24901230
2 | 4 | HUP | 00814105 | 206245 | MONITOR DE LA PROFUNDIDAD DE LA ANESTESIA | QUANTIUM MEDICAL | CONOX QM-7000-M | 24901231 | QUIROFANO 3 | Gestión / Primera Intervención | 03 Prestamo / Cesion | 2022-06-08 | QUIROFANO GENERAL | 18000 | MONITOR DE LA PROFUNDIDAD DE LA ANESTESIAQUANTIUM MEDICALCONOX QM-7000-M24901231
2 | 4 | HUP | 00809681 | 200003 | AGITADOR | HEIDOLPH | REAX 2000 | 69550931 | LABORATORIO | Integral | 01 Propiedad del cliente | 2000-01-01 | BIOTECNOLOGIA | 15000 | AGITADORHEIDOLPHREAX 200069550931
2 | 4 | HUP | 00811587 | 204849 | AGITADOR |  |  | 2E187233 | LABORATORIO | Integral | 01 Propiedad del cliente | 2017-08-01 | BIOTECNOLOGIA | 15000 | AGITADOR2E187233
2 | 4 | HUP | 00809682 | 200008 | AGITADOR / CALENTADOR | JP SELECTA | AGIMATIC-E | 301289 | LABORATORIO | Integral | 01 Propiedad del cliente | 2000-01-01 | BIOTECNOLOGIA | 15000 | AGITADOR / CALENTADORJP SELECTAAGIMATIC-E301289
2 | 4 | HUP | 00809683 | 200009 | AGITADOR / CALENTADOR | JP SELECTA | AGIMATIC-E | 0332603 | FARMACIA | Integral | 01 Propiedad del cliente | 2000-01-01 | FARMACIA | 15000 | AGITADOR / CALENTADORJP SELECTAAGIMATIC-E0332603
2 | 4 | HUP | 00810242 | 201931 | AGITADOR MAGNÉTICO |  |  | 491608 | FARMACIA | Integral | 01 Propiedad del cliente | 2007-01-22 | FARMACIA | 15000 | AGITADOR MAGNÉTICO491608
2 | 4 | HUP | 00809716 | 200093 | BAÑO TERMOSTATICO | JP SELECTA | 3000459 | 0362784 | ANATOMÍA PATOLÓGICA - LABORATORIO | Integral | 01 Propiedad del cliente | 2000-01-01 | BIOTEC. ANATOMIA PATOLOGICA | 15000 | BAÑO TERMOSTATICOJP SELECTA30004590362784
2 | 4 | HUP | 00809717 | 200094 | BAÑO TERMOSTATICO | JP SELECTA | 3000459 | 316170 | LABORATORIO | Integral | 01 Propiedad del cliente | 2004-12-01 | BIOTECNOLOGIA | 15000 | BAÑO TERMOSTATICOJP SELECTA3000459316170
2 | 4 | HUP | 00809718 | 200096 | BAÑO TERMOSTATICO |  |  | 50123 | BANCO DE SANGRE | Integral | 01 Propiedad del cliente | 2000-01-01 | BIOTEC. BANCO DE SANGRE | 15000 | BAÑO TERMOSTATICO50123
2 | 4 | HUP | 00809719 | 200097 | BAÑO TERMOSTATICO |  |  | 50119 | BANCO DE SANGRE | Integral | 01 Propiedad del cliente | 2000-01-01 | BIOTEC. BANCO DE SANGRE | 15000 | BAÑO TERMOSTATICO50119
2 | 4 | HUP | 00809720 | 200098 | BAÑO TERMOSTATICO | JP SELECTA | 3000400 | 0334775 | FARMACOTECNIA | Integral | 01 Propiedad del cliente | 2000-01-01 | FARMACIA | 15000 | BAÑO TERMOSTATICOJP SELECTA30004000334775
2 | 4 | HUP | 00810334 | 202478 | BAÑO TERMOSTATICO |  |  | 0524535 | QUIROFANOS | Integral | 01 Propiedad del cliente |  | QUIROFANO GENERAL | 15000 | BAÑO TERMOSTATICO0524535
2 | 4 | HUP | 00810348 | 202494 | BAÑO TERMOSTATICO |  |  | 0524539 | QUIROFANOS | Integral | 01 Propiedad del cliente |  | QUIROFANO GENERAL | 15000 | BAÑO TERMOSTATICO0524539
2 | 4 | HUP | 00810358 | 202521 | BAÑO TERMOSTATICO |  |  | 0524551 | QUIROFANOS | Integral | 01 Propiedad del cliente | 2009-04-07 | QUIROFANO GENERAL | 15000 | BAÑO TERMOSTATICO0524551
2 | 4 | HUP | 00810387 | 202665 | BAÑO TERMOSTATICO |  |  | 0527410 | QUIROFANOS | Integral | 01 Propiedad del cliente |  | QUIROFANO GENERAL | 15000 | BAÑO TERMOSTATICO0527410
2 | 4 | HUP | 00810691 | 203409 | BAÑO TERMOSTATICO |  |  | WB09.11.213 | ANATOMÍA PATOLÓGICA - LABORATORIO | Integral | 01 Propiedad del cliente |  | BIOTEC. ANATOMIA PATOLOGICA | 15000 | BAÑO TERMOSTATICOWB09.11.213
2 | 4 | HUP | 00811109 | 204135 | BAÑO TERMOSTATICO |  |  | 632333 | URGENCIAS | Integral | 01 Propiedad del cliente | 2008-01-01 | BIOTEC. BIOQUIMICA | 15000 | BAÑO TERMOSTATICO632333
2 | 4 | HUP | 00811116 | 204142 | BAÑO TERMOSTATICO |  |  | 632334 | BANCO DE SANGRE | Integral | 01 Propiedad del cliente |  | BIOTEC. BANCO DE SANGRE | 15000 | BAÑO TERMOSTATICO632334
2 | 4 | HUP | 00809806 | 200349 | ELECTROBISTURI | GYNECARE | VERSAPOINT | 0321674 | CONSULTA DE GINECOLOGIA 2 | Gestión / Primera Intervención | 03 Prestamo / Cesion | 2005-09-01 | QUIROFANO GENERAL | 15000 | ELECTROBISTURIGYNECAREVERSAPOINT0321674
2 | 4 | HUP | 00809807 | 200350 | ELECTROBISTURI | GYRUS | PK SUPERPULSE | 0520075 | QUIROFANOS | Gestión / Primera Intervención | 03 Prestamo / Cesion | 2006-02-02 | QUIROFANO GENERAL | 15000 | ELECTROBISTURIGYRUSPK SUPERPULSE0520075
2 | 4 | HUP | 00811474 | 204649 | ELECTROBISTURI | CONMED | EDGE | 16370548 | QUIROFANOS | Gestión / Primera Intervención | 03 Prestamo / Cesion | 2016-11-21 | QUIROFANO GENERAL | 15000 | ELECTROBISTURICONMEDEDGE16370548
2 | 4 | HUP | 00811540 | 204774 | ELECTROBISTURI | KLS MARTIN | MAXIUM | ME402I0603156072 | QUIROFANOS | Gestión / Primera Intervención | 03 Prestamo / Cesion | 2017-04-01 | QUIROFANO GENERAL | 15000 | ELECTROBISTURIKLS MARTINMAXIUMME402I0603156072
2 | 4 | HUP | 00811557 | 204799 | ELECTROBISTURI | ARTHROCARE | COBLATOR II | C8744 | LIMPIO QUIROFANOS 4-5-6 | Gestión / Primera Intervención | 03 Prestamo / Cesion |  | QUIROFANO OTORRINO | 15000 | ELECTROBISTURIARTHROCARECOBLATOR IIC8744
2 | 4 | HUP | 00814706 | 206542 | ELECTROBISTURI |  |  | 200011838 | QUIROFANO 8 GINE | Gestión / Primera Intervención | 03 Prestamo / Cesion |  | QUIROFANO GENERAL | 15000 | ELECTROBISTURI200011838
2 | 4 | HUP | 00814707 | 206543 | ELECTROBISTURI |  |  | 200011835 | QUIROFANO 3 | Gestión / Primera Intervención | 03 Prestamo / Cesion |  | QUIROFANO GENERAL | 15000 | ELECTROBISTURI200011835
2 | 4 | HUP | 00814708 | 206544 | ELECTROBISTURI |  |  | 200011662 | QUIROFANO 3 | Gestión / Primera Intervención | 03 Prestamo / Cesion |  | QUIROFANO GENERAL | 15000 | ELECTROBISTURI200011662
2 | 4 | HUP | 00814907 | 206655 | ELECTROBISTURI | OLYMPUS | Versapoint II Generator | 2120305 | QUIROFANO 7 | Gestión / Primera Intervención | 03 Prestamo / Cesion | 2021-12-14 | QUIROFANO GENERAL | 15000 | ELECTROBISTURIOLYMPUSVersapoint II Generator2120305
2 | 4 | HUP | 00809814 | 200382 | ELECTROESTIMULADOR |  |  | 726 | GIMNASIO-TRATAMIENTO | Integral | 01 Propiedad del cliente | 2000-01-01 | GIMNASIO FISIOTERAPIA | 15000 | ELECTROESTIMULADOR726
2 | 4 | HUP | 00809815 | 200383 | ELECTROESTIMULADOR |  |  | 01.061 | GIMNASIO-TRATAMIENTO | Integral | 01 Propiedad del cliente | 2005-05-03 | GIMNASIO FISIOTERAPIA | 15000 | ELECTROESTIMULADOR01.061
2 | 4 | HUP | 00809816 | 200385 | ELECTROESTIMULADOR |  |  | E 01620 | GIMNASIO-TRATAMIENTO | Integral | 01 Propiedad del cliente | 2005-05-27 | GIMNASIO FISIOTERAPIA | 15000 | ELECTROESTIMULADORE 01620
2 | 4 | HUP | 00810630 | 203259 | ELECTROESTIMULADOR |  |  | 11.0475 | QUIROFANOS | Integral | 01 Propiedad del cliente |  | QUIROFANO GENERAL | 15000 | ELECTROESTIMULADOR11.0475
2 | 4 | HUP | 00810631 | 203260 | ELECTROESTIMULADOR |  |  | 02.0566 | QUIROFANOS | Integral | 01 Propiedad del cliente |  | QUIROFANO GENERAL | 15000 | ELECTROESTIMULADOR02.0566
2 | 4 | HUP | 00810699 | 203417 | ELECTROESTIMULADOR | TENSMED | S-82 | 13253 | GIMNASIO FISIOTERAPIA | Integral | 01 Propiedad del cliente |  | GIMNASIO FISIOTERAPIA | 15000 | ELECTROESTIMULADORTENSMEDS-8213253
2 | 4 | HUP | 00810700 | 203418 | ELECTROESTIMULADOR | TENSMED | S-82 | 13104 | GIMNASIO FISIOTERAPIA | Integral | 01 Propiedad del cliente |  | GIMNASIO FISIOTERAPIA | 15000 | ELECTROESTIMULADORTENSMEDS-8213104
2 | 4 | HUP | 00811439 | 204598 | ELECTROESTIMULADOR | TENSMED | S-82 | 1427960 24.363 | GIMNASIO FISIOTERAPIA | Integral | 01 Propiedad del cliente |  | GIMNASIO FISIOTERAPIA | 15000 | ELECTROESTIMULADORTENSMEDS-821427960 24.363
2 | 4 | HUP | 00811871 | 205346 | ELECTROESTIMULADOR |  |  | 17030 | GIMNASIO-TRATAMIENTO | Integral | 01 Propiedad del cliente | 2019-12-02 | GIMNASIO FISIOTERAPIA | 15000 | ELECTROESTIMULADOR17030
2 | 4 | HUP | 00809817 | 200386 | ELECTROESTIMULADOR DE NERVIOS |  |  | 15 206 | PREANESTESIA | Integral | 01 Propiedad del cliente | 2000-01-01 | CC.EE. PRE ANESTESIA | 15000 | ELECTROESTIMULADOR DE NERVIOS15 206
2 | 4 | HUP | 00809818 | 200387 | ELECTROESTIMULADOR DE NERVIOS |  |  | 274 | PREANESTESIA | Integral | 01 Propiedad del cliente | 2000-01-01 | CC.EE. PRE ANESTESIA | 15000 | ELECTROESTIMULADOR DE NERVIOS274
2 | 4 | HUP | 00809819 | 200389 | ELECTROESTIMULADOR DE NERVIOS |  |  | PS0411 | QUIROFANOS | Integral | 01 Propiedad del cliente | 2000-01-01 | QUIROFANO GENERAL | 15000 | ELECTROESTIMULADOR DE NERVIOSPS0411
2 | 4 | HUP | 00811602 | 204869 | ELECTROESTIMULADOR DE NERVIOS | BRAUN | 4892098 | 31.0080 | QUIROFANOS | Integral | 01 Propiedad del cliente | 2017-11-15 | QUIROFANO GENERAL | 15000 | ELECTROESTIMULADOR DE NERVIOSBRAUN489209831.0080
2 | 4 | HUP | 00811603 | 204870 | ELECTROESTIMULADOR DE NERVIOS | BRAUN | 4892098 | 31.0081 | QUIROFANOS | Integral | 01 Propiedad del cliente | 2017-11-15 | QUIROFANO GENERAL | 15000 | ELECTROESTIMULADOR DE NERVIOSBRAUN489209831.0081
2 | 4 | HUP | 00809957 | 200699 | MEZCLADOR | DIAMED | SWING TWIN SAMP | 411 | LABORATORIO | Integral | 01 Propiedad del cliente | 2000-01-01 | BIOTECNOLOGIA | 15000 | MEZCLADORDIAMEDSWING TWIN SAMP411
2 | 4 | HUP | 00810094 | 200994 | PROYECTOR DE OPTOTIPOS | NIKON | NP-3S | 74655 | CONS 109 OFTALM | Integral | 01 Propiedad del cliente | 2005-07-01 | CC.EE OFTALMOLOGIA | 15000 | PROYECTOR DE OPTOTIPOSNIKONNP-3S74655
2 | 4 | HUP | 00810095 | 200995 | PROYECTOR DE OPTOTIPOS | TOPCON | ACP8 | 148135 | CONS 112 OFTALM | Integral | 01 Propiedad del cliente | 2006-09-01 | CC.EE OFTALMOLOGIA | 15000 | PROYECTOR DE OPTOTIPOSTOPCONACP8148135
2 | 4 | HUP | 00810096 | 200996 | PROYECTOR DE OPTOTIPOS | NIKON | NP 3S | 74433 | OFTALMOLOGÍA | Integral | 01 Propiedad del cliente | 2000-01-01 | CC.EE OFTALMOLOGIA | 15000 | PROYECTOR DE OPTOTIPOSNIKONNP 3S74433
2 | 4 | HUP | 00810968 | 203885 | PROYECTOR DE OPTOTIPOS | TOPCON | ACP8 | 149885 | CONS 111 OFTALM | Integral | 01 Propiedad del cliente |  | CC.EE OFTALMOLOGIA | 15000 | PROYECTOR DE OPTOTIPOSTOPCONACP8149885
2 | 4 | HUP | 00811379 | 204493 | PROYECTOR DE OPTOTIPOS | TOPCON | ACP 8 | 149876 | CONS 108 OFTALM | Integral | 01 Propiedad del cliente |  | CC.EE OFTALMOLOGIA | 15000 | PROYECTOR DE OPTOTIPOSTOPCONACP 8149876
2 | 4 | HUP | 00812153 | 205766 | PROYECTOR DE OPTOTIPOS | TOPCON | proyector ACP-8 | AC1000507 | CONS 108 OFTALM | Integral | 01 Propiedad del cliente | 2021-03-25 | CC.EE OFTALMOLOGIA | 15000 | PROYECTOR DE OPTOTIPOSTOPCONproyector ACP-8AC1000507
2 | 4 | HUP | 00810541 | 202906 | PULSIOXIMETRO | NELLCOR | N-560 | 011108020019 | UNIDAD DIGESTIVO | Integral | 01 Propiedad del cliente | 2000-01-01 | HOSPITAL DE DIA MEDICO DIGESTIVO | 15000 | PULSIOXIMETRONELLCORN-560011108020019
2 | 4 | HUP | 00810632 | 203261 | PULSIOXIMETRO | DATEX OHMEDA | 3800 | FBX07450010SA | CONSULTA 1 | Integral | 01 Propiedad del cliente |  | CC.EE PEDIATRIA | 15000 | PULSIOXIMETRODATEX OHMEDA3800FBX07450010SA
2 | 4 | HUP | 00811440 | 204599 | PULSIOXIMETRO | NELLCOR | N-560 | 011107091180 | HEMODIALISIS SALA TRATAM. | Integral | 01 Propiedad del cliente |  | UNIDAD DE HEMODIALISIS | 15000 | PULSIOXIMETRONELLCORN-560011107091180
2 | 4 | HUP | 00810101 | 201016 | PULSIOXIMETRO ANTIMAGNETISMO |  |  | OXMRI-4616 | RAYOS X | Integral | 01 Propiedad del cliente | 2004-04-05 | DIAGNOSTICO POR LA IMAGEN | 15000 | PULSIOXIMETRO ANTIMAGNETISMOOXMRI-4616
2 | 4 | HUP | 00872491 |  | Pulsioxímetro eléctrico | MASIMO | RAD 97 | 3000248695 | ALMACEN ELECTROMEDICO PEDIATRIA | Integral | 01 Propiedad del cliente | 2025-01-09 | HOSPITALIZACION DE PEDIATRIA | 15000 | Pulsioxímetro eléctricoMASIMORAD 973000248695
2 | 4 | HUP | 00874058 | 00874058 | Pulsioxímetro eléctrico | MASIMO | RAD 97 NIBP | 3000262148 | CONTROL ENFERMERIA | Integral | 01 Propiedad del cliente | 2025-01-14 | PARITORIO | 15000 | Pulsioxímetro eléctricoMASIMORAD 97 NIBP3000262148
2 | 4 | HUP | 00874059 | 00874059 | Pulsioxímetro eléctrico | MASIMO | RAD 97 NIBP | 3000262188 | CONTROL ENFERMERIA | Integral | 01 Propiedad del cliente | 2025-01-14 | PARITORIO | 15000 | Pulsioxímetro eléctricoMASIMORAD 97 NIBP3000262188
2 | 4 | HUP | 00874060 | 00874060 | Pulsioxímetro eléctrico | MASIMO | RAD 97 NIBP | 3000262368 | CONTROL ENFERMERIA | Integral | 01 Propiedad del cliente | 2025-01-14 | PARITORIO | 15000 | Pulsioxímetro eléctricoMASIMORAD 97 NIBP3000262368
2 | 4 | HUP | 00874061 | 00874061 | Pulsioxímetro eléctrico | MASIMO | RAD 97 NIBP | 3000262386 | CONTROL ENFERMERIA | Integral | 01 Propiedad del cliente | 2025-01-14 | PARITORIO | 15000 | Pulsioxímetro eléctricoMASIMORAD 97 NIBP3000262386
2 | 4 | HUP | 00874062 | 00874062 | Pulsioxímetro eléctrico | MASIMO | RAD 97 NIBP | 3000262417 | CONTROL ENFERMERIA | Integral | 01 Propiedad del cliente | 2025-01-14 | PARITORIO | 15000 | Pulsioxímetro eléctricoMASIMORAD 97 NIBP3000262417
2 | 4 | HUP | 00874063 | 00874063 | Pulsioxímetro eléctrico | MASIMO | RAD 97 NIBP | 3000262692 | CONTROL ENFERMERIA | Integral | 01 Propiedad del cliente | 2025-01-14 | PARITORIO | 15000 | Pulsioxímetro eléctricoMASIMORAD 97 NIBP3000262692
2 | 4 | HUP | 00811098 | 204097 | PULSIOXIMETRO PORTATIL |  |  | 0A414A0664 | CONTROL ENFERMERIA | Integral | 01 Propiedad del cliente | 2015-01-09 | HOSPITALIZACION DE PEDIATRIA | 15000 | PULSIOXIMETRO PORTATIL0A414A0664
2 | 4 | HUP | 00811099 | 204099 | PULSIOXIMETRO PORTATIL |  |  | 0A414A0666 | CONTROL ENFERMERIA NEONATOS | Integral | 01 Propiedad del cliente | 2015-01-09 | HOSPITALIZACION DE PEDIATRIA | 15000 | PULSIOXIMETRO PORTATIL0A414A0666
2 | 4 | HUP | 00811100 | 204102 | PULSIOXIMETRO PORTATIL |  |  | 0A414A0670 | CONTROL ENFERMERIA NEONATOS | Integral | 01 Propiedad del cliente | 2015-01-09 | HOSPITALIZACION DE PEDIATRIA | 15000 | PULSIOXIMETRO PORTATIL0A414A0670
2 | 4 | HUP | 00811102 | 204108 | PULSIOXIMETRO PORTATIL |  |  | 705863217 | URGENCIAS | Integral | 01 Propiedad del cliente | 2004-07-01 | URGENCIAS | 15000 | PULSIOXIMETRO PORTATIL705863217
2 | 4 | HUP | 00811448 | 204611 | PULSIOXIMETRO PORTATIL |  |  | A36000003 | URGENCIAS | Integral | 01 Propiedad del cliente |  | URGENCIAS | 15000 | PULSIOXIMETRO PORTATILA36000003
2 | 4 | HUP | 00811461 | 204626 | PULSIOXIMETRO PORTATIL |  |  | 00363 |  | Integral | 01 Propiedad del cliente | 2016-10-28 | SIN_DEFINIR | 15000 | PULSIOXIMETRO PORTATIL00363
2 | 4 | HUP | 00811470 | 204640 | PULSIOXIMETRO PORTATIL |  |  | 705863218 | URGENCIAS | Integral | 01 Propiedad del cliente |  | URGENCIAS | 15000 | PULSIOXIMETRO PORTATIL705863218
2 | 4 | HUP | 00811484 | 204662 | PULSIOXIMETRO PORTATIL |  |  | 00362 | ALMACEN EQUIPOS | Integral | 01 Propiedad del cliente | 2017-01-04 | PARITORIO | 15000 | PULSIOXIMETRO PORTATIL00362
2 | 4 | HUP | 00811568 | 204810 | PULSIOXIMETRO PORTATIL | TECNOMED 2000 | C30 PLUS | 0A415A0045 | NEONATOLOGIA | Integral | 01 Propiedad del cliente |  | HOSPITALIZACION DE PEDIATRIA | 15000 | PULSIOXIMETRO PORTATILTECNOMED 2000C30 PLUS0A415A0045
2 | 4 | HUP | 00811613 | 204894 | PULSIOXIMETRO PORTATIL |  |  | 00871 | HOSPITALIZACIÓN | Integral | 01 Propiedad del cliente | 2018-01-18 | HOSPITALIZACION DE PEDIATRIA | 15000 | PULSIOXIMETRO PORTATIL00871
2 | 4 | HUP | 00811614 | 204896 | PULSIOXIMETRO PORTATIL |  |  | 00870 | HOSPITALIZACIÓN | Integral | 01 Propiedad del cliente | 2018-01-18 | HOSPITALIZACION DE PEDIATRIA | 15000 | PULSIOXIMETRO PORTATIL00870
2 | 4 | HUP | 00811736 | 205093 | PULSIOXIMETRO PORTATIL |  |  | A36003500 | URGENCIAS | Integral | 01 Propiedad del cliente | 2019-03-11 | URGENCIAS | 15000 | PULSIOXIMETRO PORTATILA36003500
2 | 4 | HUP | 00811737 | 205094 | PULSIOXIMETRO PORTATIL |  |  |  | URGENCIAS | Integral | 01 Propiedad del cliente | 2019-03-11 | URGENCIAS | 15000 | PULSIOXIMETRO PORTATIL
2 | 4 | HUP | 00811997 | 205530 | PULSIOXIMETRO PORTATIL | SHENZHEN CREATIVE INDUSTRY | SP-20 | XCU022QE003510 | CONSULTA 221 PRUEBAS FUNCIONALES RESPIRATORIOS | Integral | 01 Propiedad del cliente | 2020-06-08 | PRUEBAS FUNCIONALES NEUMOLOGIA | 15000 | PULSIOXIMETRO PORTATILSHENZHEN CREATIVE INDUSTRYSP-20XCU022QE003510
2 | 4 | HUP | 00812212 | 205899 | PULSIOXIMETRO PORTATIL | EDAN | H100B | M20405270260 | CONTROL OBSERVACION A | Integral | 01 Propiedad del cliente | 2021-05-05 | URGENCIAS | 15000 | PULSIOXIMETRO PORTATILEDANH100BM20405270260
2 | 4 | HUP | 00812213 | 205900 | PULSIOXIMETRO PORTATIL | EDAN | H100B | M20405270257 | HOSPITALIZACIÓN | Integral | 01 Propiedad del cliente | 2021-05-05 | HOSPITALIZACION DE PEDIATRIA | 15000 | PULSIOXIMETRO PORTATILEDANH100BM20405270257
2 | 4 | HUP | 00814714 | 206550 | PULSIOXIMETRO PORTATIL |  |  | 03498 | HOSPITALIZACIÓN | Integral | 01 Propiedad del cliente | 2018-01-18 | HOSPITALIZACION DE PEDIATRIA | 15000 | PULSIOXIMETRO PORTATIL03498
2 | 4 | HUP | 00814715 | 206551 | PULSIOXIMETRO PORTATIL |  |  | 00386 | HOSPITALIZACIÓN | Integral | 01 Propiedad del cliente | 2018-01-18 | HOSPITALIZACION DE PEDIATRIA | 15000 | PULSIOXIMETRO PORTATIL00386
2 | 4 | HUP | 00814716 | 206552 | PULSIOXIMETRO PORTATIL |  |  | 00872 | HOSPITALIZACIÓN | Integral | 01 Propiedad del cliente | 2018-01-18 | HOSPITALIZACION DE PEDIATRIA | 15000 | PULSIOXIMETRO PORTATIL00872
2 | 4 | HUP | 00814820 | 206603 | PULSIOXIMETRO PORTATIL |  |  | 00135 | HOSPITALIZACIÓN | Integral | 01 Propiedad del cliente | 2018-01-18 | HOSPITALIZACION DE PEDIATRIA | 15000 | PULSIOXIMETRO PORTATIL00135
2 | 4 | HUP | 00811184 | 204243 | PULSIOXIMETRO PORTATIL MUÑECA | NONIN | WRIST OX2 | 501868453 | CONSULTA 221 PRUEBAS FUNCIONALES RESPIRATORIOS | Integral | 01 Propiedad del cliente | 2015-05-01 | PRUEBAS FUNCIONALES NEUMOLOGIA | 15000 | PULSIOXIMETRO PORTATIL MUÑECANONINWRIST OX2501868453
2 | 4 | HUP | 00811186 | 204245 | PULSIOXIMETRO PORTATIL MUÑECA | NONIN | WRIST OX2 | 501818610 | CONSULTA 221 PRUEBAS FUNCIONALES RESPIRATORIOS | Integral | 01 Propiedad del cliente | 2015-05-01 | PRUEBAS FUNCIONALES NEUMOLOGIA | 15000 | PULSIOXIMETRO PORTATIL MUÑECANONINWRIST OX2501818610
2 | 4 | HUP | 00811188 | 204247 | PULSIOXIMETRO PORTATIL MUÑECA | NONIN | WRIST OX2 | 501818626 | PLANTA 2 | Integral | 01 Propiedad del cliente | 2015-05-01 | SIN_DEFINIR | 15000 | PULSIOXIMETRO PORTATIL MUÑECANONINWRIST OX2501818626
2 | 4 | HUP | 00810115 | 201072 | SACA LECHE | MEDELA | SYMPHONY | 1104522 | CONTROL ENFERMERIA | Integral | 01 Propiedad del cliente | 2006-01-15 | HOSPITALIZACION TOCOGINECOLOGIA | 15000 | SACA LECHEMEDELASYMPHONY1104522
2 | 4 | HUP | 00812412 | 206143 | SACA LECHE | MEDELA | SYMPHONY | 1169678 |  | Integral | 01 Propiedad del cliente | 2006-01-09 | SIN_DEFINIR | 15000 | SACA LECHEMEDELASYMPHONY1169678
2 | 4 | HUP | 00811421 | 204562 | TENS |  |  | 26266 | UCI | Integral | 01 Propiedad del cliente | 2016-06-01 | UNIDAD DE CUIDADOS CRITICOS | 15000 | TENS26266
2 | 4 | HUP | 00810197 | 201237 | VAPORIZADOR | DRÄGER | VAPOR SEVOFLUORANE | ARLD-0962 | QUIROFANOS | Integral | 01 Propiedad del cliente |  | QUIROFANO GENERAL | 14500 | VAPORIZADORDRÄGERVAPOR SEVOFLUORANEARLD-0962
2 | 4 | HUP | 00810198 | 201238 | VAPORIZADOR | DRÄGER | VAPOR SEVOFLUORANE | ARLF-0749 | QUIROFANOS | Integral | 01 Propiedad del cliente |  | QUIROFANO GENERAL | 14500 | VAPORIZADORDRÄGERVAPOR SEVOFLUORANEARLF-0749
2 | 4 | HUP | 00810199 | 201239 | VAPORIZADOR | DRÄGER | VAPOR SEVOFLUORANE | ARLF-0750 | QUIROFANOS | Integral | 01 Propiedad del cliente |  | QUIROFANO GENERAL | 14500 | VAPORIZADORDRÄGERVAPOR SEVOFLUORANEARLF-0750
2 | 4 | HUP | 00810200 | 201240 | VAPORIZADOR | DRÄGER | VAPOR SEVOFLUORAFNE | ARLD-0795 | QUIROFANOS | Integral | 01 Propiedad del cliente |  | QUIROFANO GENERAL | 14500 | VAPORIZADORDRÄGERVAPOR SEVOFLUORAFNEARLD-0795
2 | 4 | HUP | 00810201 | 201241 | VAPORIZADOR | DRÄGER | VAPOR SEVOFLUORANE | ARLF-0748 | QUIROFANOS | Integral | 01 Propiedad del cliente |  | QUIROFANO GENERAL | 14500 | VAPORIZADORDRÄGERVAPOR SEVOFLUORANEARLF-0748
2 | 4 | HUP | 00810202 | 201243 | VAPORIZADOR | DRÄGER | VAPOR SEVOFLUORANE | ARLD-0753 | QUIROFANOS | Integral | 01 Propiedad del cliente |  | QUIROFANO GENERAL | 14500 | VAPORIZADORDRÄGERVAPOR SEVOFLUORANEARLD-0753
2 | 4 | HUP | 00810586 | 202965 | VAPORIZADOR | DRÄGER | VAPOR 2000 | ARWH-02254 | QUIROFANOS | Integral | 01 Propiedad del cliente |  | QUIROFANO GENERAL | 14500 | VAPORIZADORDRÄGERVAPOR 2000ARWH-02254
2 | 4 | HUP | 00811091 | 204086 | VAPORIZADOR | ABBVIE | 19.3 | ARLF-0696 |  | Integral | 01 Propiedad del cliente | 2014-11-27 | SIN_DEFINIR | 14500 | VAPORIZADORABBVIE19.3ARLF-0696
2 | 4 | HUP | 00811094 | 204092 | VAPORIZADOR | ABBVIE | 20.0 | ASRF-1139 |  | Integral | 01 Propiedad del cliente | 2014-06-27 | SIN_DEFINIR | 14500 | VAPORIZADORABBVIE20.0ASRF-1139
2 | 4 | HUP | 00811533 | 204755 | VAPORIZADOR | DRÄGER | Vapor 2000 | ASKC0160 | QUIROFANOS | Integral | 01 Propiedad del cliente | 2017-04-03 | QUIROFANO GENERAL | 14500 | VAPORIZADORDRÄGERVapor 2000ASKC0160
2 | 4 | HUP | 00811860 | 205300 | VAPORIZADOR | DRÄGER | vapor 2000 | ARWB-0745 | QUIROFANOS | Integral | 01 Propiedad del cliente |  | QUIROFANO GENERAL | 14500 | VAPORIZADORDRÄGERvapor 2000ARWB-0745
2 | 4 | HUP | 00811350 | 204453 | LAVADORA DE ENDOSCOPIOS |  |  | 22503 | LAVADO | Gestión / Primera Intervención | 03 Prestamo / Cesion |  | HOSPITAL DE DIA MEDICO DIGESTIVO | 12000 | LAVADORA DE ENDOSCOPIOS22503
2 | 4 | HUP | 00811351 | 204454 | LAVADORA DE ENDOSCOPIOS |  |  | 22504 | LAVADO | Gestión / Primera Intervención | 03 Prestamo / Cesion |  | HOSPITAL DE DIA MEDICO DIGESTIVO | 12000 | LAVADORA DE ENDOSCOPIOS22504
2 | 4 | HUP | 00814389 | 206436 | LAVADORA DE ENDOSCOPIOS |  |  | 23091 | LAVADO | Gestión / Primera Intervención | 03 Prestamo / Cesion |  | HOSPITAL DE DIA MEDICO DIGESTIVO | 12000 | LAVADORA DE ENDOSCOPIOS23091
2 | 4 | HUP | 00809797 | 200311 | DETECTOR FETAL | SONICAID | D206 | A3058 | ALMACEN EQUIPOS | Integral | 01 Propiedad del cliente | 2000-01-01 | PARITORIO | 11250 | DETECTOR FETALSONICAIDD206A3058
2 | 4 | HUP | 00812317 | 206043 | DETECTOR FETAL | HUNTLEIGH | SONICAID | (21)772B602203021 | ALMACEN EQUIPOS | Integral | 01 Propiedad del cliente | 2021-07-16 | PARITORIO | 11250 | DETECTOR FETALHUNTLEIGHSONICAID(21)772B602203021
2 | 4 | HUP | 00812318 | 206044 | DETECTOR FETAL | HUNTLEIGH | SONICAID | (21)772B602205321 | CONTROL ENFERMERIA | Integral | 01 Propiedad del cliente | 2021-07-16 | HOSPITALIZACION TOCOGINECOLOGIA | 11250 | DETECTOR FETALHUNTLEIGHSONICAID(21)772B602205321
2 | 4 | HUP | 00811920 | 205424 | DOPPLER FETAL | CONTEC | b-8Mhz | 18071000055 | CONTROL ENFERMERIA | Integral | 01 Propiedad del cliente | 2020-03-25 | HOSPITALIZACION TOCOGINECOLOGIA | 11250 | DOPPLER FETALCONTECb-8Mhz18071000055
2 | 4 | HUP | 00867533 |  | Equipo eléctrico de desbastado para otorrinolaringología | OLYMPUS | MDHP200 | 040152 | QUIROFANO 6 | Integral | 01 Propiedad del cliente | 2024-11-26 | QUIROFANO OTORRINO | 11250 | Equipo eléctrico de desbastado para otorrinolaringologíaOLYMPUSMDHP200040152
2 | 4 | HUP | 00809702 | 200063 | ASPIRADOR | STRYKER | CASTVAC | 0333502073 | P3-PONIENTE | Integral | 01 Propiedad del cliente | 2005-02-23 | HOSP. MED. QUIR. 3ª PONIENTE | 10500 | ASPIRADORSTRYKERCASTVAC0333502073
2 | 4 | HUP | 00811366 | 204472 | ASPIRADOR |  |  |  |  | Integral | 01 Propiedad del cliente |  | SIN_DEFINIR | 10500 | ASPIRADOR
2 | 4 | HUP | 00809703 | 200064 | ASPIRADOR DE FLUIDOS | GOMCO | 3040 | P3643 | EDIFICIO CONSULTAS EXTERNAS | Integral | 01 Propiedad del cliente | 2000-01-01 | CC.EE NEUMOLOGIA | 10500 | ASPIRADOR DE FLUIDOSGOMCO3040P3643
2 | 4 | HUP | 00809704 | 200065 | ASPIRADOR DE FLUIDOS | GIMA | SUPERTOBi | NO LOCALIZADO | EDIFICIO CONSULTAS EXTERNAS | Integral | 01 Propiedad del cliente | 2000-01-01 | SIN_DEFINIR | 10500 | ASPIRADOR DE FLUIDOSGIMASUPERTOBiNO LOCALIZADO
2 | 4 | HUP | 00809705 | 200068 | ASPIRADOR DE FLUIDOS | HERSILL | V7 | 12261-16-017 | OTORRINO | Integral | 01 Propiedad del cliente | 2006-02-01 | CC.EE OTORRINO | 10500 | ASPIRADOR DE FLUIDOSHERSILLV712261-16-017
2 | 4 | HUP | 00809706 | 200069 | ASPIRADOR DE FLUIDOS | ASPIRATORE | Q | NO LOCALIZADO | OTORRINO | Integral | 01 Propiedad del cliente | 2000-01-01 | CC.EE OTORRINO | 10500 | ASPIRADOR DE FLUIDOSASPIRATOREQNO LOCALIZADO
2 | 4 | HUP | 00809707 | 200071 | ASPIRADOR DE FLUIDOS | ORDISI | FUTURVAC (FV-1202) | 23857 | CONTROL ENFERMERIA | Integral | 01 Propiedad del cliente | 2003-10-10 | HOSPITALIZACION DE AGUDOS | 10500 | ASPIRADOR DE FLUIDOSORDISIFUTURVAC (FV-1202)23857
2 | 4 | HUP | 00810783 | 203648 | ASPIRADOR DE FLUIDOS | HERSILL | SL V7 | 19891-01-114 | OTORRINO | Integral | 01 Propiedad del cliente | 2014-04-15 | CC.EE OTORRINO | 10500 | ASPIRADOR DE FLUIDOSHERSILLSL V719891-01-114
2 | 4 | HUP | 00811180 | 204234 | ASPIRADOR DE FLUIDOS | HERSILL | V7 PLUS | 17223-22-061 |  | Integral | 01 Propiedad del cliente |  | SIN_DEFINIR | 10500 | ASPIRADOR DE FLUIDOSHERSILLV7 PLUS17223-22-061
2 | 4 | HUP | 00811400 | 204532 | ASPIRADOR DE FLUIDOS | HERSILL | V7 | 17223-22-128 | OTORRINO | Integral | 01 Propiedad del cliente |  | CC.EE OTORRINO | 10500 | ASPIRADOR DE FLUIDOSHERSILLV717223-22-128
2 | 4 | HUP | 00811874 | 205357 | ASPIRADOR DE FLUIDOS |  |  | 3201710049 | ALMACEN EQUIPOS, INCUBADORA DE TRANSPORTE | Integral | 01 Propiedad del cliente | 2018-03-01 | HOSPITALIZACION DE PEDIATRIA | 10500 | ASPIRADOR DE FLUIDOS3201710049
2 | 4 | HUP | 00822258 | 00822258 | ASPIRADOR DE SECRECIONES | HERSILL | V7 PLUS | 63924 | ALMACEN EQUIPOS | Integral | 01 Propiedad del cliente | 2023-12-14 | PARITORIO | 10500 | ASPIRADOR DE SECRECIONESHERSILLV7 PLUS63924
2 | 4 | HUP | 00810784 | 203649 | ASPIRADOR DE YESO |  |  | 68406 | PLANTA SOTANO | Integral | 01 Propiedad del cliente | 2014-04-15 | CC.EE TRAUMATOLOGIA | 10500 | ASPIRADOR DE YESO68406
2 | 4 | HUP | 00812048 | 205622 | Aspirador para vías respiratorias obstruidas | CA-MI | NEW ASPIRET | 046934 | HOSPITAL DE DIA | Integral | 01 Propiedad del cliente | 2021-12-01 | URGENCIAS | 10500 | Aspirador para vías respiratorias obstruidasCA-MINEW ASPIRET046934
2 | 4 | HUP | 00810359 | 202524 | ASPIRADOR SIERRRA CORTA YESOS |  |  | 48504 | QUIROFANOS | Integral | 01 Propiedad del cliente |  | QUIROFANO GENERAL | 10500 | ASPIRADOR SIERRRA CORTA YESOS48504
2 | 4 | HUP | 00814036 | 200119 | BOMBA PERISTALTICA | BAXA | REPEATER PUMP | 94976 | FARMACOTECNIA | Integral | 01 Propiedad del cliente |  | FARMACIA | 10500 | BOMBA PERISTALTICABAXAREPEATER PUMP94976
2 | 4 | HUP | 00809722 | 200104 | BINOCULAR | HEINE | EN 30 | 1/04377 | CONS 108 OFTALM | Integral | 01 Propiedad del cliente | 2000-01-01 | CC.EE OFTALMOLOGIA | 9000 | BINOCULARHEINEEN 301/04377
2 | 4 | HUP | 00809723 | 200105 | BINOCULAR | HEINE | OMEGA 180 | 11851 | CONS 104 OFTALM | Integral | 01 Propiedad del cliente | 2000-01-01 | CC.EE OFTALMOLOGIA | 9000 | BINOCULARHEINEOMEGA 18011851
2 | 4 | HUP | 00811376 | 204487 | BINOCULAR | HEINE | OMEGA 500 | 1100144477 | CONS 111 OFTALM | Integral | 01 Propiedad del cliente |  | CC.EE OFTALMOLOGIA | 9000 | BINOCULARHEINEOMEGA 5001100144477
2 | 4 | HUP | 00811377 | 204488 | BINOCULAR | HEINE | OMEGA 500 | 120000048 | CONS 102 OFTALM | Integral | 01 Propiedad del cliente | 2016-01-11 | CC.EE OFTALMOLOGIA | 9000 | BINOCULARHEINEOMEGA 500120000048
2 | 4 | HUP | 00814881 | 206632 | BINOCULAR CAMARA OFTALMOSCOPICA | HEINE | OMEGA 500 | 1107291984 | CONS 112 OFTALM | Integral | 01 Propiedad del cliente |  | CC.EE OFTALMOLOGIA | 9000 | BINOCULAR CAMARA OFTALMOSCOPICAHEINEOMEGA 5001107291984
2 | 4 | HUP | 00811686 | 205013 | BINOCULAR PORTATIL | WELCH ALLYN | 901023 | 13500 | CONS 114 OFTALM | Integral | 01 Propiedad del cliente |  | CC.EE OFTALMOLOGIA | 9000 | BINOCULAR PORTATILWELCH ALLYN90102313500
2 | 4 | HUP | 00811014 | 203972 | CENTRIFUGA FACTOR CRECIMIENTO CEDIDO | BTI | ENDORET | 2013/248 | QUIROFANOS | Gestión / Primera Intervención | 03 Prestamo / Cesion |  | QUIROFANO GENERAL | 9000 | CENTRIFUGA FACTOR CRECIMIENTO CEDIDOBTIENDORET2013/248
2 | 4 | HUP | 00812245 | 205950 | COLIMADOR RX | SIEMENS | AL04 | (21)11256 | RAYOS TRAUMA | Gestión / Primera Intervención | 01 Propiedad del cliente | 2021-06-01 | DIAGNOSTICO POR LA IMAGEN | 9000 | COLIMADOR RXSIEMENSAL04(21)11256
2 | 4 | HUP | 00809773 | 200246 | COMPROBADOR DE INHALACION |  |  | 84302 | CONSULTA P. FUNC. PEDIATRIA | Integral | 01 Propiedad del cliente | 2006-05-02 | CC.EE PEDIATRIA | 9000 | COMPROBADOR DE INHALACION84302
2 | 4 | HUP | 00842440 |  | CONTENEDOR ESTERILIZACION TALADROS QUIRURGICOS | CONMED | TR34R | 30236005 |  | Integral | 01 Propiedad del cliente | 2023-12-15 | QUIROFANO TRAUMATOLOGIA | 9000 | CONTENEDOR ESTERILIZACION TALADROS QUIRURGICOSCONMEDTR34R30236005
2 | 4 | HUP | 00842442 |  | CONTENEDOR ESTERILIZACION TALADROS QUIRURGICOS | CONMED | TR12R | 30409006 |  | Integral | 01 Propiedad del cliente | 2023-12-15 | QUIROFANO TRAUMATOLOGIA | 9000 | CONTENEDOR ESTERILIZACION TALADROS QUIRURGICOSCONMEDTR12R30409006
2 | 4 | HUP | 00810157 | 201166 | EQUIPO TERAPIA ELECTROCONVULSIVA | THYMATRON | SYSTEM IV | 40861 | CONTROL ENFERMERIA | Integral | 01 Propiedad del cliente | 2000-01-01 | SALUD MENTAL (HOSPITAL DE DIA) | 9000 | EQUIPO TERAPIA ELECTROCONVULSIVATHYMATRONSYSTEM IV40861
2 | 4 | HUP | 00812141 | 205742 | INCINERADOR INFRARROJOS | JP SELECTA | 3000788 | 652045 | LABORATORIO | Integral | 01 Propiedad del cliente | 2020-06-01 | BIOTECNOLOGIA | 9000 | INCINERADOR INFRARROJOSJP SELECTA3000788652045
2 | 4 | HUP | 00811700 | 205041 | INSUFLADOR DE CO2 | CONMED | 415175 | 1809CE0052 | QUIROFANOS | Gestión / Primera Intervención | 03 Prestamo / Cesion | 2018-12-12 | QUIROFANO GENERAL | 9000 | INSUFLADOR DE CO2CONMED4151751809CE0052
2 | 4 | HUP | 00811701 | 205042 | INSUFLADOR DE CO2 | CONMED | 415175 | 1810CE0294 | QUIROFANOS | Gestión / Primera Intervención | 03 Prestamo / Cesion | 2018-12-12 | QUIROFANO GENERAL | 9000 | INSUFLADOR DE CO2CONMED4151751810CE0294
2 | 4 | HUP | 00814463 | 206457 | INSUFLADOR DE CO2 | PRIM | 10001010 ENDOVPUMP | 4053 | QUIROFANO 4 | Gestión / Primera Intervención | 03 Prestamo / Cesion | 2022-09-26 | QUIROFANO GENERAL | 9000 | INSUFLADOR DE CO2PRIM10001010 ENDOVPUMP4053
2 | 4 | HUP | 00814701 | 206537 | INSUFLADOR DE CO2 | PRIM | 10001010 ENDOVPUMP | 4058 | QUIROFANO 4 | Gestión / Primera Intervención | 03 Prestamo / Cesion | 2022-12-02 | QUIROFANO GENERAL | 9000 | INSUFLADOR DE CO2PRIM10001010 ENDOVPUMP4058
2 | 4 | HUP | 00780879 | 00780879 | LAMPARA DE HENDIDURA CON TONOMETRO Y UNIDAD DE REFRACCION | CARL ZEISS | SL 220 | 9707261013 | CONS 108 OFTALM | Gestión / Primera Intervención | 04 Arrendamiento | 2023-11-22 | CC.EE OFTALMOLOGIA | 9000 | LAMPARA DE HENDIDURA CON TONOMETRO Y UNIDAD DE REFRACCIONCARL ZEISSSL 2209707261013
2 | 4 | HUP | 00780886 | 00780886 | LAMPARA DE HENDIDURA CON TONOMETRO Y UNIDAD DE REFRACCION | CARL ZEISS | SL 220 | 9707261014 | CONS 112 OFTALM | Gestión / Primera Intervención | 04 Arrendamiento | 2023-11-22 | CC.EE OFTALMOLOGIA | 9000 | LAMPARA DE HENDIDURA CON TONOMETRO Y UNIDAD DE REFRACCIONCARL ZEISSSL 2209707261014
2 | 4 | HUP | 00780887 | 00780887 | LAMPARA DE HENDIDURA CON TONOMETRO Y UNIDAD DE REFRACCION | CARL ZEISS | SL 220 | 9707261015 | CONS 111 OFTALM | Gestión / Primera Intervención | 04 Arrendamiento | 2023-11-22 | CC.EE OFTALMOLOGIA | 9000 | LAMPARA DE HENDIDURA CON TONOMETRO Y UNIDAD DE REFRACCIONCARL ZEISSSL 2209707261015
2 | 4 | HUP | 00780888 | 00780888 | LAMPARA DE HENDIDURA CON TONOMETRO Y UNIDAD DE REFRACCION | CARL ZEISS | SL 220 | 9707261016 | CONS 109 OFTALM | Gestión / Primera Intervención | 04 Arrendamiento | 2023-11-22 | CC.EE OFTALMOLOGIA | 9000 | LAMPARA DE HENDIDURA CON TONOMETRO Y UNIDAD DE REFRACCIONCARL ZEISSSL 2209707261016
2 | 4 | HUP | 00814571 | 206493 | LAMPARA DE HENDIDURA LED | BLOSS | HS-7000LED | 7HS00022F0007 | CONS 102 OFTALM | Gestión / Primera Intervención | 03 Prestamo / Cesion | 2022-10-20 | CC.EE OFTALMOLOGIA | 9000 | LAMPARA DE HENDIDURA LEDBLOSSHS-7000LED7HS00022F0007
2 | 4 | HUP | 00814575 | 206497 | LAMPARA DE HENDIDURA LED | BLOSS | HS-7000LED | 7HS00022F0008 | CONS 110 OFTALM | Gestión / Primera Intervención | 03 Prestamo / Cesion | 2022-10-20 | CC.EE OFTALMOLOGIA | 9000 | LAMPARA DE HENDIDURA LEDBLOSSHS-7000LED7HS00022F0008
2 | 4 | HUP | 00814579 | 206501 | LAMPARA DE HENDIDURA LED | BLOSS | HS-7000LED | 7HS00022E0022 | CONS 104 OFTALM | Gestión / Primera Intervención | 03 Prestamo / Cesion | 2022-10-20 | CC.EE OFTALMOLOGIA | 9000 | LAMPARA DE HENDIDURA LEDBLOSSHS-7000LED7HS00022E0022
2 | 4 | HUP | 00814582 | 206504 | LAMPARA DE HENDIDURA LED | BLOSS | MK3 | 5502 | CONS 104 OFTALM | Gestión / Primera Intervención | 03 Prestamo / Cesion | 2022-10-20 | CC.EE OFTALMOLOGIA | 9000 | LAMPARA DE HENDIDURA LEDBLOSSMK35502
2 | 4 | HUP | 00814909 | 206657 | LAMPARA DE HENDIDURA LED | VISIONIX | VX 75-5X | 20100198 | CONS 114 OFTALM | Gestión / Primera Intervención | 03 Prestamo / Cesion | 2022-10-20 | CC.EE OFTALMOLOGIA | 9000 | LAMPARA DE HENDIDURA LEDVISIONIXVX 75-5X20100198
2 | 4 | HUP | 00866287 |  | Laparoscopio óptico rígido | COVIDIEN | 11003 a | 806233 | ZONA 2 INTERMEDIA | Integral | 01 Propiedad del cliente | 1999-01-01 | ESTERILIZACION | 9000 | Laparoscopio óptico rígidoCOVIDIEN11003 a806233
2 | 4 | HUP | 00886617 |  | Laringoscopio rígido | RIESTER | 12311 | SIN SN | SALA DE MEDICACION | Integral | 01 Propiedad del cliente | 2025-02-14 | HOSPITALIZACION TOCOGINECOLOGIA | 9000 | Laringoscopio rígidoRIESTER12311SIN SN
2 | 4 | HUP | 00811331 | 204431 | MANGO INJECTOR DE LENTE | ALCON | intrepid iol injecto | 1403362004X | QUIROFANOS | Integral | 01 Propiedad del cliente | 2015-11-03 | QUIROFANO GENERAL | 9000 | MANGO INJECTOR DE LENTEALCONintrepid iol injecto1403362004X
2 | 4 | HUP | 00789287 |  | MANGO VIDEOLARINGOSCOPIO | SHENZHEN INSIGHTERS MEDICAL TECHNOLOGY | IS3-L | CA1233170 |  | Integral | 01 Propiedad del cliente | 2023-12-12 | QUIROFANO GENERAL | 9000 | MANGO VIDEOLARINGOSCOPIOSHENZHEN INSIGHTERS MEDICAL TECHNOLOGYIS3-LCA1233170
2 | 4 | HUP | 00789288 |  | MANGO VIDEOLARINGOSCOPIO | SHENZHEN INSIGHTERS MEDICAL TECHNOLOGY | IS3-L | CA1238345 |  | Integral | 01 Propiedad del cliente | 2023-12-12 | QUIROFANO GENERAL | 9000 | MANGO VIDEOLARINGOSCOPIOSHENZHEN INSIGHTERS MEDICAL TECHNOLOGYIS3-LCA1238345
2 | 4 | HUP | 00789289 |  | MANGO VIDEOLARINGOSCOPIO | SHENZHEN INSIGHTERS MEDICAL TECHNOLOGY | IS3-L | CA1238538 |  | Integral | 01 Propiedad del cliente | 2023-12-12 | QUIROFANO GENERAL | 9000 | MANGO VIDEOLARINGOSCOPIOSHENZHEN INSIGHTERS MEDICAL TECHNOLOGYIS3-LCA1238538
2 | 4 | HUP | 00789290 |  | MANGO VIDEOLARINGOSCOPIO | SHENZHEN INSIGHTERS MEDICAL TECHNOLOGY | IS3-L | CA1238347 |  | Integral | 01 Propiedad del cliente | 2023-12-12 | QUIROFANO GENERAL | 9000 | MANGO VIDEOLARINGOSCOPIOSHENZHEN INSIGHTERS MEDICAL TECHNOLOGYIS3-LCA1238347
2 | 4 | HUP | 00789291 |  | MANGO VIDEOLARINGOSCOPIO | SHENZHEN INSIGHTERS MEDICAL TECHNOLOGY | IS3-L | CA1238338 |  | Integral | 01 Propiedad del cliente | 2023-12-12 | URGENCIAS | 9000 | MANGO VIDEOLARINGOSCOPIOSHENZHEN INSIGHTERS MEDICAL TECHNOLOGYIS3-LCA1238338
2 | 4 | HUP | 00789292 |  | MANGO VIDEOLARINGOSCOPIO | SHENZHEN INSIGHTERS MEDICAL TECHNOLOGY | IS3-L | CA1238350 |  | Integral | 01 Propiedad del cliente | 2023-12-12 | UNIDAD DE CUIDADOS CRITICOS | 9000 | MANGO VIDEOLARINGOSCOPIOSHENZHEN INSIGHTERS MEDICAL TECHNOLOGYIS3-LCA1238350
2 | 4 | HUP | 00789294 |  | MANGO VIDEOLARINGOSCOPIO | SHENZHEN INSIGHTERS MEDICAL TECHNOLOGY | IS3-L | CA1238473 |  | Integral | 01 Propiedad del cliente | 2023-12-12 | UNIDAD DE CUIDADOS CRITICOS | 9000 | MANGO VIDEOLARINGOSCOPIOSHENZHEN INSIGHTERS MEDICAL TECHNOLOGYIS3-LCA1238473
2 | 4 | HUP | 00812189 | 205861 | MESA | AKRUS | 2001-271 | 7003317 | CONS 105 bis OFTA | Integral | 01 Propiedad del cliente | 2021-04-29 | CC.EE OFTALMOLOGIA | 9000 | MESAAKRUS2001-2717003317
2 | 4 | HUP | 00810057 | 200914 | OFTALMOSCOPIO | RIESTER | RIFORMER | 10759 | P5__LEVANTE | Integral | 01 Propiedad del cliente | 2000-01-01 | HOSP. MED. QUIR. 5ª LEVANTE | 9000 | OFTALMOSCOPIORIESTERRIFORMER10759
2 | 4 | HUP | 00810058 | 200915 | OFTALMOSCOPIO | HEINE | NT200 | NO LOCALIZADO | P5__LEVANTE | Integral | 01 Propiedad del cliente | 2007-01-15 | HOSP. MED. QUIR. 5ª LEVANTE | 9000 | OFTALMOSCOPIOHEINENT200NO LOCALIZADO
2 | 4 | HUP | 00810059 | 200916 | OFTALMOSCOPIO | RIESTER | RIFORMER | 004057 | CONS 108 OFTALM | Integral | 01 Propiedad del cliente | 2000-01-01 | CC.EE OFTALMOLOGIA | 9000 | OFTALMOSCOPIORIESTERRIFORMER004057
2 | 4 | HUP | 00810060 | 200919 | OFTALMOSCOPIO / RETINOSCOPIO | WELCH ALLYN | NO LOCALIZADO | NO LOCALIZADO | CONS 108 OFTALM | Integral | 01 Propiedad del cliente | 2006-09-01 | CC.EE OFTALMOLOGIA | 9000 | OFTALMOSCOPIO / RETINOSCOPIOWELCH ALLYNNO LOCALIZADONO LOCALIZADO
2 | 4 | HUP | 00810063 | 200922 | OFTALMOSCOPIO / RETINOSCOPIO | WELCH ALLYN |  |  | CONS 109 OFTALM | Integral | 01 Propiedad del cliente | 2000-01-01 | CC.EE OFTALMOLOGIA | 9000 | OFTALMOSCOPIO / RETINOSCOPIOWELCH ALLYN
2 | 4 | HUP | 00810066 | 200928 | OFTALMOSCOPIO / RETINOSCOPIO |  |  | NO LOCALIZADO | CONS 112 OFTALM | Integral | 01 Propiedad del cliente | 2000-01-01 | CC.EE OFTALMOLOGIA | 9000 | OFTALMOSCOPIO / RETINOSCOPIONO LOCALIZADO
2 | 4 | HUP | 00810971 | 203888 | OFTALMOSCOPIO / RETINOSCOPIO | WELCH ALLYN | 767 | 06053 | OFTALMOLOGÍA | Integral | 01 Propiedad del cliente |  | CC.EE OFTALMOLOGIA | 9000 | OFTALMOSCOPIO / RETINOSCOPIOWELCH ALLYN76706053
2 | 4 | HUP | 00811256 | 204337 | OFTALMOSCOPIO / RETINOSCOPIO | WELCH ALLYN | 7114 |  | CONS 102 OFTALM | Integral | 01 Propiedad del cliente |  | CC.EE OFTALMOLOGIA | 9000 | OFTALMOSCOPIO / RETINOSCOPIOWELCH ALLYN7114
2 | 4 | HUP | 00811375 | 204486 | OFTALMOSCOPIO / RETINOSCOPIO |  |  |  | CONS 111 OFTALM | Integral | 01 Propiedad del cliente |  | CC.EE OFTALMOLOGIA | 9000 | OFTALMOSCOPIO / RETINOSCOPIO
2 | 4 | HUP | 00811378 | 204489 | OFTALMOSCOPIO / RETINOSCOPIO |  |  |  | CONS 102 OFTALM | Integral | 01 Propiedad del cliente | 2016-01-11 | CC.EE OFTALMOLOGIA | 9000 | OFTALMOSCOPIO / RETINOSCOPIO
2 | 4 | HUP | 00814090 | 206231 | OFTALMOSCOPIO / RETINOSCOPIO | WELCH ALLYN | GS 777 | NO LOCALIZAD | CONS 107 OFTALM | Integral | 01 Propiedad del cliente | 2000-01-01 | CC.EE OFTALMOLOGIA | 9000 | OFTALMOSCOPIO / RETINOSCOPIOWELCH ALLYNGS 777NO LOCALIZAD
2 | 4 | HUP | 00811134 | 204167 | OFTALMOSCOPIO PARED | RIESTER | RI-FORMER | 44387 |  | Integral | 01 Propiedad del cliente |  | SIN_DEFINIR | 9000 | OFTALMOSCOPIO PAREDRIESTERRI-FORMER44387
2 | 4 | HUP | 00810065 | 200927 | OFTALMOSCOPIO/RETINOSCOPIO | RIESTER | RI-FORMER | 10638 | MEDICINA INTERNA | Integral | 01 Propiedad del cliente | 2000-01-01 | CC.EE MEDICINA INTERNA | 9000 | OFTALMOSCOPIO/RETINOSCOPIORIESTERRI-FORMER10638
2 | 4 | HUP | 00810067 | 200929 | ONDA CORTA |  |  | 371 | GIMNASIO-TRATAMIENTO | Gestión / Primera Intervención | 03 Prestamo / Cesion | 2000-01-01 | GIMNASIO FISIOTERAPIA | 9000 | ONDA CORTA371
2 | 4 | HUP | 00810068 | 200930 | ONDA CORTA |  |  | 377 | GIMNASIO-TRATAMIENTO | Gestión / Primera Intervención | 03 Prestamo / Cesion | 2000-01-01 | GIMNASIO FISIOTERAPIA | 9000 | ONDA CORTA377
2 | 4 | HUP | 00810071 | 200937 | OTOSCOPIO |  |  | NO LOCALIZADO | OTORRINO | Integral | 01 Propiedad del cliente | 2000-01-01 | CC.EE OTORRINO | 9000 | OTOSCOPIONO LOCALIZADO
2 | 4 | HUP | 00810072 | 200939 | OTOSCOPIO | RIESTER | RI-SCOPE | NO LOCALIZADO | OTORRINO | Integral | 01 Propiedad del cliente | 2000-01-01 | CC.EE OTORRINO | 9000 | OTOSCOPIORIESTERRI-SCOPENO LOCALIZADO
2 | 4 | HUP | 00810073 | 200940 | OTOSCOPIO | RIESTER | PEN-SCOPE | NO LOCALIZADO | OTORRINO | Integral | 01 Propiedad del cliente | 2000-01-01 | CC.EE OTORRINO | 9000 | OTOSCOPIORIESTERPEN-SCOPENO LOCALIZADO
2 | 4 | HUP | 00810074 | 200941 | OTOSCOPIO | RIESTER | RIFORMER | 001136 | URGENCIAS | Integral | 01 Propiedad del cliente | 2000-01-01 | URGENCIAS | 9000 | OTOSCOPIORIESTERRIFORMER001136
2 | 4 | HUP | 00810075 | 200944 | OTOSCOPIO | RIESTER | RIFORMER | 001128 | URGENCIAS | Integral | 01 Propiedad del cliente | 2000-01-01 | URGENCIAS | 9000 | OTOSCOPIORIESTERRIFORMER001128
2 | 4 | HUP | 00810076 | 200945 | OTOSCOPIO | RIESTER | RIFORMER | 10660 | URGENCIAS | Integral | 01 Propiedad del cliente | 2000-01-01 | URGENCIAS | 9000 | OTOSCOPIORIESTERRIFORMER10660
2 | 4 | HUP | 00810248 | 202363 | OTOSCOPIO |  |  |  | OTORRINO | Integral | 01 Propiedad del cliente | 2000-01-01 | CC.EE OTORRINO | 9000 | OTOSCOPIO
2 | 4 | HUP | 00810249 | 202364 | OTOSCOPIO |  |  |  | OTORRINO | Integral | 01 Propiedad del cliente | 2000-01-01 | CC.EE OTORRINO | 9000 | OTOSCOPIO
2 | 4 | HUP | 00810329 | 202468 | OTOSCOPIO | RIESTER | RI-FORMER | 001106 | URGENCIAS | Integral | 01 Propiedad del cliente | 2000-01-01 | URGENCIAS | 9000 | OTOSCOPIORIESTERRI-FORMER001106
2 | 4 | HUP | 00810368 | 202609 | OTOSCOPIO | RIESTER | RI-FORMER | 005537 | URGENCIAS | Integral | 01 Propiedad del cliente | 2000-01-01 | URGENCIAS | 9000 | OTOSCOPIORIESTERRI-FORMER005537
2 | 4 | HUP | 00811133 | 204165 | OTOSCOPIO | RIESTER | RI-FORMER | 44387 |  | Integral | 01 Propiedad del cliente |  | SIN_DEFINIR | 9000 | OTOSCOPIORIESTERRI-FORMER44387
2 | 4 | HUP | 00811534 | 204757 | OTOSCOPIO | RIESTER | RI-FORMER |  |  | Integral | 01 Propiedad del cliente |  | SIN_DEFINIR | 9000 | OTOSCOPIORIESTERRI-FORMER
2 | 4 | HUP | 00811588 | 204853 | OTOSCOPIO | RIESTER | RIFORMER | 001135 | URGENCIAS | Integral | 01 Propiedad del cliente |  | URGENCIAS | 9000 | OTOSCOPIORIESTERRIFORMER001135
2 | 4 | HUP | 00811615 | 204897 | OTOSCOPIO | RIESTER | RI-FORMER | 005747 | URGENCIAS | Integral | 01 Propiedad del cliente |  | URGENCIAS | 9000 | OTOSCOPIORIESTERRI-FORMER005747
2 | 4 | HUP | 00811768 | 205165 | OTOSCOPIO | RIESTER | RI-FORMER | 071911 | HOSPITAL DE DIA | Integral | 01 Propiedad del cliente | 2019-05-21 | URGENCIAS | 9000 | OTOSCOPIORIESTERRI-FORMER071911
2 | 4 | HUP | 00811876 | 205360 | OTOSCOPIO | RIESTER | RI-FORMER | 057201 | URGENCIAS | Integral | 01 Propiedad del cliente |  | URGENCIAS | 9000 | OTOSCOPIORIESTERRI-FORMER057201
2 | 4 | HUP | 00811913 | 205417 | OTOSCOPIO | RIESTER | RI-FORMER |  | HOSPITALIZACIÓN | Integral | 01 Propiedad del cliente |  | HOSPITALIZACION DE PEDIATRIA | 9000 | OTOSCOPIORIESTERRI-FORMER
2 | 4 | HUP | 00814805 | 206593 | OTOSCOPIO | RIESTER | RI-FORMER | 116251 | CONSULTA 3 | Integral | 01 Propiedad del cliente | 2023-02-24 | URGENCIAS | 9000 | OTOSCOPIORIESTERRI-FORMER116251
2 | 4 | HUP | 00814806 | 206594 | OTOSCOPIO | RIESTER | RI-FORMER | 116252 | CONSULTA 4 EFERMERIA | Integral | 01 Propiedad del cliente | 2023-02-24 | URGENCIAS | 9000 | OTOSCOPIORIESTERRI-FORMER116252
2 | 4 | HUP | 00814807 | 206595 | OTOSCOPIO | RIESTER | RI-FORMER | 105527 | CONSULTA 2 | Integral | 01 Propiedad del cliente | 2023-02-24 | URGENCIAS | 9000 | OTOSCOPIORIESTERRI-FORMER105527
2 | 4 | HUP | 00814808 | 206596 | OTOSCOPIO | RIESTER | RI-FORMER | 105525 | CONSULTA 1 | Integral | 01 Propiedad del cliente | 2023-02-24 | URGENCIAS | 9000 | OTOSCOPIORIESTERRI-FORMER105525
2 | 4 | HUP | 00812209 | 205896 | OTOSCOPIO PARED | HEINE | EN - 200 | 1106301962 | CONSULTA P. FUNC. PEDIATRIA | Integral | 01 Propiedad del cliente | 2021-05-05 | CC.EE PEDIATRIA | 9000 | OTOSCOPIO PAREDHEINEEN - 2001106301962
2 | 4 | HUP | 00812210 | 205897 | OTOSCOPIO PARED | HEINE | EN - 200 | 0006301961 | CONSULTA 2 | Integral | 01 Propiedad del cliente | 2021-05-05 | CC.EE PEDIATRIA | 9000 | OTOSCOPIO PAREDHEINEEN - 2000006301961
2 | 4 | HUP | 00812211 | 205898 | OTOSCOPIO PARED | HEINE | EN - 200 | 1106301958 | CONSULTA 1 | Integral | 01 Propiedad del cliente | 2021-05-05 | CC.EE PEDIATRIA | 9000 | OTOSCOPIO PAREDHEINEEN - 2001106301958
2 | 4 | HUP | 00810247 | 202361 | OTOSCOPIO Y OFTALMOSCOPIO |  |  | 07094 |  | Integral | 01 Propiedad del cliente |  | SIN_DEFINIR | 9000 | OTOSCOPIO Y OFTALMOSCOPIO07094
2 | 4 | HUP | 00797353 |  | PLATAFORMA EVALUACION FUNCIONAL Y EQUILIBRIO | OPTOMIC | VHIT 6 canales | P127198 - P127199 | CONSULTA 122 ORL | Integral | 01 Propiedad del cliente | 2023-12-07 | CC.EE OTORRINO | 9000 | PLATAFORMA EVALUACION FUNCIONAL Y EQUILIBRIOOPTOMICVHIT 6 canalesP127198 - P127199
2 | 4 | HUP | 00810085 | 200975 | PLATO TERMICO - N/L 03/11 | OLYMPUS | MATS U55S | 99538 | LABORATORIO | Integral | 01 Propiedad del cliente |  | BIOTECNOLOGIA | 9000 | PLATO TERMICO - N/L 03/11OLYMPUSMATS U55S99538
2 | 4 | HUP | 00861468 | 00861468 | Procesador de imagen para videoendoscopia | VIMS | VLS750-4K | 13P633 | ANTEQUIROFANO 2 | Gestión / Primera Intervención | 03 Prestamo / Cesion | 2023-10-03 | QUIROFANO UROLOGIA | 9000 | Procesador de imagen para videoendoscopiaVIMSVLS750-4K13P633
2 | 4 | HUP | 00811769 | 205166 | PROCESADOR DE VIDEO PARA ENDOSCOPIA | FUJIFILM | VP-7000 | 4V627K137 | SALA 3 | Gestión / Primera Intervención | 03 Prestamo / Cesion | 2019-05-01 | HOSPITAL DE DIA MEDICO DIGESTIVO | 9000 | PROCESADOR DE VIDEO PARA ENDOSCOPIAFUJIFILMVP-70004V627K137
2 | 4 | HUP | 00811770 | 205167 | PROCESADOR DE VIDEO PARA ENDOSCOPIA | FUJIFILM | VP-7000 | 4V627K138 | SALA 1 | Gestión / Primera Intervención | 03 Prestamo / Cesion | 2019-05-01 | HOSPITAL DE DIA MEDICO DIGESTIVO | 9000 | PROCESADOR DE VIDEO PARA ENDOSCOPIAFUJIFILMVP-70004V627K138
2 | 4 | HUP | 00811771 | 205168 | PROCESADOR DE VIDEO PARA ENDOSCOPIA | FUJIFILM | VP-7000 | 4V627K139 | SALA 4 | Gestión / Primera Intervención | 03 Prestamo / Cesion | 2019-05-01 | HOSPITAL DE DIA MEDICO DIGESTIVO | 9000 | PROCESADOR DE VIDEO PARA ENDOSCOPIAFUJIFILMVP-70004V627K139
2 | 4 | HUP | 00811772 | 205169 | PROCESADOR DE VIDEO PARA ENDOSCOPIA | FUJIFILM | VP-7000 | 4V627K140 | NEUMOLOGIA | Gestión / Primera Intervención | 03 Prestamo / Cesion | 2019-05-01 | CC.EE NEUMOLOGIA | 9000 | PROCESADOR DE VIDEO PARA ENDOSCOPIAFUJIFILMVP-70004V627K140
2 | 4 | HUP | 00811773 | 205170 | PROCESADOR DE VIDEO PARA ENDOSCOPIA | FUJIFILM | VP-7000 | 4V627K141 | SALA 4 | Gestión / Primera Intervención | 03 Prestamo / Cesion | 2019-05-01 | HOSPITAL DE DIA MEDICO DIGESTIVO | 9000 | PROCESADOR DE VIDEO PARA ENDOSCOPIAFUJIFILMVP-70004V627K141
2 | 4 | HUP | 00811774 | 205171 | PROCESADOR DE VIDEO PARA ENDOSCOPIA | FUJIFILM | VP-7000 | 4V627K142 | SALA 1 | Gestión / Primera Intervención | 03 Prestamo / Cesion | 2019-05-01 | HOSPITAL DE DIA MEDICO DIGESTIVO | 9000 | PROCESADOR DE VIDEO PARA ENDOSCOPIAFUJIFILMVP-70004V627K142
2 | 4 | HUP | 00814465 | 206459 | PROCESADOR DE VIDEO PARA ENDOSCOPIA | PRIM | VLS800 | 14P296 | QUIROFANO 4 | Gestión / Primera Intervención | 03 Prestamo / Cesion | 2022-09-26 | QUIROFANO GENERAL | 9000 | PROCESADOR DE VIDEO PARA ENDOSCOPIAPRIMVLS80014P296
2 | 4 | HUP | 00814705 | 206541 | PROCESADOR DE VIDEO PARA ENDOSCOPIA | PRIM | VLS750-4K | 13P581 | QUIROFANO 4 | Gestión / Primera Intervención | 03 Prestamo / Cesion | 2022-12-02 | QUIROFANO GENERAL | 9000 | PROCESADOR DE VIDEO PARA ENDOSCOPIAPRIMVLS750-4K13P581
2 | 4 | HUP | 00811828 | 205232 | REGULADOR INSUFLADOR CO2 ENDOSCOPIA DIGESTIVO | FUJIFILM | GW-100 | 1V605K892 | SALA 2 | Gestión / Primera Intervención | 03 Prestamo / Cesion | 2019-05-01 | HOSPITAL DE DIA MEDICO DIGESTIVO | 9000 | REGULADOR INSUFLADOR CO2 ENDOSCOPIA DIGESTIVOFUJIFILMGW-1001V605K892
2 | 4 | HUP | 00811829 | 205233 | REGULADOR INSUFLADOR CO2 ENDOSCOPIA DIGESTIVO | FUJIFILM | GW-100 | 2V605K056 | UNIDAD DIGESTIVO | Gestión / Primera Intervención | 03 Prestamo / Cesion | 2019-05-01 | HOSPITAL DE DIA MEDICO DIGESTIVO | 9000 | REGULADOR INSUFLADOR CO2 ENDOSCOPIA DIGESTIVOFUJIFILMGW-1002V605K056
2 | 4 | HUP | 00811830 | 205234 | REGULADOR INSUFLADOR CO2 ENDOSCOPIA DIGESTIVO | FUJIFILM | GW-100 | 3V605K026 | SALA 3 | Gestión / Primera Intervención | 03 Prestamo / Cesion | 2019-05-01 | HOSPITAL DE DIA MEDICO DIGESTIVO | 9000 | REGULADOR INSUFLADOR CO2 ENDOSCOPIA DIGESTIVOFUJIFILMGW-1003V605K026
2 | 4 | HUP | 00811831 | 205235 | REGULADOR INSUFLADOR CO2 ENDOSCOPIA DIGESTIVO | FUJIFILM | GW-100 | 3V605K027 | SALA 1 | Gestión / Primera Intervención | 03 Prestamo / Cesion | 2019-05-01 | HOSPITAL DE DIA MEDICO DIGESTIVO | 9000 | REGULADOR INSUFLADOR CO2 ENDOSCOPIA DIGESTIVOFUJIFILMGW-1003V605K027
2 | 4 | HUP | 00811832 | 205236 | REGULADOR INSUFLADOR CO2 ENDOSCOPIA DIGESTIVO | FUJIFILM | GW-100 | 3V605K028 | SALA 4 | Gestión / Primera Intervención | 03 Prestamo / Cesion | 2019-05-01 | HOSPITAL DE DIA MEDICO DIGESTIVO | 9000 | REGULADOR INSUFLADOR CO2 ENDOSCOPIA DIGESTIVOFUJIFILMGW-1003V605K028
2 | 4 | HUP | 00814709 | 206545 | TAMIZAJE AUDITIVO |  |  | 3034864 | CONSULTA 121 ORL | Integral | 01 Propiedad del cliente | 2022-12-15 | PRUEBAS FUNCIONALES OTORRINO | 9000 | TAMIZAJE AUDITIVO3034864
2 | 4 | HUP | 00814733 | 206555 | TAMIZAJE AUDITIVO |  |  | 3037144 | CONSULTA 121 ORL | Integral | 01 Propiedad del cliente | 2022-12-15 | PRUEBAS FUNCIONALES OTORRINO | 9000 | TAMIZAJE AUDITIVO3037144
2 | 4 | HUP | 00810175 | 201199 | TERAPIA COMBINADA PORTATIL |  |  | 02-243 | GIMNASIO-TRATAMIENTO | Integral | 01 Propiedad del cliente | 2000-01-01 | GIMNASIO FISIOTERAPIA | 9000 | TERAPIA COMBINADA PORTATIL02-243
2 | 4 | HUP | 00812223 | 205913 | TEST DE APGAR DE CUNA TERMICA | MEDELA | 017.0014 | 1872042 | HOSPITALIZACIÓN | Integral | 01 Propiedad del cliente | 2021-05-13 | HOSPITALIZACION DE PEDIATRIA | 9000 | TEST DE APGAR DE CUNA TERMICAMEDELA017.00141872042
2 | 4 | HUP | 00812224 | 205914 | TEST DE APGAR DE CUNA TERMICA | MEDELA | 017.0014 | 1911325 | ALMACEN EQUIPOS | Integral | 01 Propiedad del cliente | 2021-05-13 | PARITORIO | 9000 | TEST DE APGAR DE CUNA TERMICAMEDELA017.00141911325
2 | 4 | HUP | 00812225 | 205915 | TEST DE APGAR DE CUNA TERMICA | MEDELA | 017.0014 | 1911329 | ALMACEN EQUIPOS | Integral | 01 Propiedad del cliente | 2021-05-13 | PARITORIO | 9000 | TEST DE APGAR DE CUNA TERMICAMEDELA017.00141911329
2 | 4 | HUP | 00812226 | 205916 | TEST DE APGAR DE CUNA TERMICA | MEDELA | 017.0014 | 1911331 | ALMACEN EQUIPOS | Integral | 01 Propiedad del cliente | 2021-05-13 | PARITORIO | 9000 | TEST DE APGAR DE CUNA TERMICAMEDELA017.00141911331
2 | 4 | HUP | 00812227 | 205917 | TEST DE APGAR DE CUNA TERMICA | MEDELA | 017.0014 | 1872043 | ALMACEN EQUIPOS | Integral | 01 Propiedad del cliente | 2021-05-13 | PARITORIO | 9000 | TEST DE APGAR DE CUNA TERMICAMEDELA017.00141872043
2 | 4 | HUP | 00822879 | 00822879 | TEST DE APGAR DE CUNA TERMICA | DRÄGER | UI820IML-1 | DSPC-006 | OBSERVACION 1 NEONATOS | Integral | 01 Propiedad del cliente | 2021-05-13 | HOSPITALIZACION DE PEDIATRIA | 9000 | TEST DE APGAR DE CUNA TERMICADRÄGERUI820IML-1DSPC-006
2 | 4 | HUP | 00822880 | 00822880 | TEST DE APGAR DE CUNA TERMICA | DRÄGER | UI820IML-1 | DSPC-007 | SALA DE MEDICACION | Integral | 01 Propiedad del cliente | 2021-05-13 | HOSPITALIZACION TOCOGINECOLOGIA | 9000 | TEST DE APGAR DE CUNA TERMICADRÄGERUI820IML-1DSPC-007
2 | 4 | HUP | 00810187 | 201214 | TRITURADOR |  |  | 431753 | LABORATORIO | Integral | 01 Propiedad del cliente |  | BIOTECNOLOGIA | 9000 | TRITURADOR431753
2 | 4 | HUP | 00903192 |  | CAPSULADORA DE FARMACIA | GUINAMA | CAPSULATOR FETON 120 | 21250009 | REENVASADO | Integral | 01 Propiedad del cliente | 2025-04-23 | FARMACIA | 7500 | CAPSULADORA DE FARMACIAGUINAMACAPSULATOR FETON 12021250009
2 | 4 | HUP | 00788634 |  | CARRO DE PARADA EMERGENCIAS | INSAUSTI | SERIE 100 | 307623 | BOX 1 CRITICOS | Integral | 01 Propiedad del cliente | 2023-12-12 | URGENCIAS | 7500 | CARRO DE PARADA EMERGENCIASINSAUSTISERIE 100307623
2 | 4 | HUP | 00788635 |  | CARRO DE PARADA EMERGENCIAS | INSAUSTI | SERIE 100 | 307723 | CONTROL OBSERVACION B RESPIRATORIO | Integral | 01 Propiedad del cliente | 2023-12-12 | URGENCIAS | 7500 | CARRO DE PARADA EMERGENCIASINSAUSTISERIE 100307723
2 | 4 | HUP | 00788636 |  | CARRO DE PARADA EMERGENCIAS | INSAUSTI | SERIE 100 | 307823 | CONTROL OBSERVACION A | Integral | 01 Propiedad del cliente | 2023-12-12 | URGENCIAS | 7500 | CARRO DE PARADA EMERGENCIASINSAUSTISERIE 100307823
2 | 4 | HUP | 00788637 |  | CARRO DE PARADA EMERGENCIAS | INSAUSTI | SERIE 100 | 307923 | CONTROL ENFERMERIA | Integral | 01 Propiedad del cliente | 2023-12-12 | HOSPITALIZACION DE AGUDOS | 7500 | CARRO DE PARADA EMERGENCIASINSAUSTISERIE 100307923
2 | 4 | HUP | 00788638 |  | CARRO DE PARADA EMERGENCIAS | INSAUSTI | SERIE 100 | 308023 | CONTROL ENFERMERIA | Integral | 01 Propiedad del cliente | 2023-12-12 | SALUD MENTAL (HOSPITAL DE DIA) | 7500 | CARRO DE PARADA EMERGENCIASINSAUSTISERIE 100308023
2 | 4 | HUP | 00788639 |  | CARRO DE PARADA EMERGENCIAS | INSAUSTI | SERIE 100 | 308123 | SALA 2 | Integral | 01 Propiedad del cliente | 2023-12-12 | HOSPITAL DE DIA MEDICO DIGESTIVO | 7500 | CARRO DE PARADA EMERGENCIASINSAUSTISERIE 100308123
2 | 4 | HUP | 00814100 | 206240 | CARRO MANOMETRO ESOFAGICO | MEDTRONIC | MANOSCAN CART X1 | 1987799024 | SALA 1 | Integral | 01 Propiedad del cliente | 2022-06-07 | HOSPITAL DE DIA MEDICO DIGESTIVO | 7500 | CARRO MANOMETRO ESOFAGICOMEDTRONICMANOSCAN CART X11987799024
2 | 4 | HUP | 00844963 | 00844963 | Carro para transporte de endoscopio | VIMS | CTH06-2 | 62C117 | LIMPIO QUIROFANOS 7-8-9 | Integral | 01 Propiedad del cliente | 2023-12-15 | QUIROFANO CIRUGIA | 7500 | Carro para transporte de endoscopioVIMSCTH06-262C117
2 | 4 | HUP | 00861222 | 00861222 | Carro para transporte de endoscopio | RICHARD WOLF | 32116045 | 1100375749 | LIMPIO QUIROFANOS 1-2-3 | Integral | 01 Propiedad del cliente | 2019-08-31 | QUIROFANO UROLOGIA | 7500 | Carro para transporte de endoscopioRICHARD WOLF321160451100375749
2 | 4 | HUP | 00861488 | 00861488 | Carro para transporte de endoscopio | VIMS | CTH04 | 42C030 | ANTEQUIROFANO 2 | Gestión / Primera Intervención | 03 Prestamo / Cesion | 2022-12-02 | QUIROFANO UROLOGIA | 7500 | Carro para transporte de endoscopioVIMSCTH0442C030
2 | 4 | HUP | 00811544 | 204778 | CARRO TRANSFER MESA QUIRURGICA |  |  | 103174606 | QUIROFANO 4 | Integral | 01 Propiedad del cliente | 2017-04-01 | QUIROFANO GENERAL | 7500 | CARRO TRANSFER MESA QUIRURGICA103174606
2 | 4 | HUP | 00861010 | 00861010 | CITOMETRO ANALIZADOR AUTOMATIZADO DE ORINA DE LABORATORIO | SYSMEX | UF-5000 | 16523 | URGENCIAS | Gestión / Primera Intervención | 03 Prestamo / Cesion | 2024-11-04 | BIOTEC. BIOQUIMICA | 7500 | CITOMETRO ANALIZADOR AUTOMATIZADO DE ORINA DE LABORATORIOSYSMEXUF-500016523
2 | 4 | HUP | 00861011 | 00861011 | CITOMETRO ANALIZADOR AUTOMATIZADO DE ORINA DE LABORATORIO | SYSMEX | UF-5000 | 16872 | URGENCIAS | Gestión / Primera Intervención | 03 Prestamo / Cesion | 2024-11-04 | BIOTEC. BIOQUIMICA | 7500 | CITOMETRO ANALIZADOR AUTOMATIZADO DE ORINA DE LABORATORIOSYSMEXUF-500016872
2 | 4 | HUP | 00861013 | 00861013 | COLECTOR DE RACKS ANALIZADOR AUTOMATIZADO DE ORINA DE LABORATORIO | SYSMEX | ST-10 | 11542 | URGENCIAS | Gestión / Primera Intervención | 03 Prestamo / Cesion | 2024-11-04 | BIOTEC. BIOQUIMICA | 7500 | COLECTOR DE RACKS ANALIZADOR AUTOMATIZADO DE ORINA DE LABORATORIOSYSMEXST-1011542
2 | 4 | HUP | 00809792 | 200284 | DERMATOSCOPIO | RIESTER | NO LOCALIZADO | NO LOCALIZADO | CONSULTA DERMATOLOGIA | Integral | 01 Propiedad del cliente | 2006-12-01 | CC.EE DERMATOLOGIA | 7500 | DERMATOSCOPIORIESTERNO LOCALIZADONO LOCALIZADO
2 | 4 | HUP | 00809793 | 200285 | DERMATOSCOPIO | HEINE | DELTA 10 | 5542904 | CONSULTA DERMATOLOGIA | Integral | 01 Propiedad del cliente | 2000-01-01 | CC.EE DERMATOLOGIA | 7500 | DERMATOSCOPIOHEINEDELTA 105542904
2 | 4 | HUP | 00833015 |  | Equipo de evacuación de humo quirúrgico | CONMED | VISICLEAR (VC220) | 24012898 | LIMPIO QUIROFANOS 1-2-3 | Gestión / Primera Intervención | 03 Prestamo / Cesion | 2024-05-21 | QUIROFANO GENERAL | 7500 | Equipo de evacuación de humo quirúrgicoCONMEDVISICLEAR (VC220)24012898
2 | 4 | HUP | 00833016 | 00833016 | Equipo de evacuación de humo quirúrgico | CONMED | VISICLEAR (VC220) | 24012902 | LIMPIO QUIROFANOS 1-2-3 | Gestión / Primera Intervención | 4 Prestamo / Cesion | 2024-05-21 | MEDICINA PREVENTIVA / SALUD LABORAL | 7500 | Equipo de evacuación de humo quirúrgicoCONMEDVISICLEAR (VC220)24012902
2 | 4 | HUP | 00811775 | 205172 | FUENTE DE LUZ PARA ENDOSCOPIO | FUJIFILM | BL-7000 | 4S101K108 | SALA 1 | Gestión / Primera Intervención | 03 Prestamo / Cesion | 2019-05-01 | HOSPITAL DE DIA MEDICO DIGESTIVO | 7500 | FUENTE DE LUZ PARA ENDOSCOPIOFUJIFILMBL-70004S101K108
2 | 4 | HUP | 00811776 | 205173 | FUENTE DE LUZ PARA ENDOSCOPIO | FUJIFILM | BL-7000 | 4S101K109 | SALA 1 | Gestión / Primera Intervención | 03 Prestamo / Cesion | 2019-05-01 | HOSPITAL DE DIA MEDICO DIGESTIVO | 7500 | FUENTE DE LUZ PARA ENDOSCOPIOFUJIFILMBL-70004S101K109
2 | 4 | HUP | 00811777 | 205174 | FUENTE DE LUZ PARA ENDOSCOPIO | FUJIFILM | BL-7000 | 4S101K111 | SALA 3 | Gestión / Primera Intervención | 03 Prestamo / Cesion | 2019-05-01 | HOSPITAL DE DIA MEDICO DIGESTIVO | 7500 | FUENTE DE LUZ PARA ENDOSCOPIOFUJIFILMBL-70004S101K111
2 | 4 | HUP | 00811778 | 205175 | FUENTE DE LUZ PARA ENDOSCOPIO | FUJIFILM | BL-7000 | 4S101K112 | SALA 4 | Gestión / Primera Intervención | 03 Prestamo / Cesion | 2019-05-01 | HOSPITAL DE DIA MEDICO DIGESTIVO | 7500 | FUENTE DE LUZ PARA ENDOSCOPIOFUJIFILMBL-70004S101K112
2 | 4 | HUP | 00811779 | 205176 | FUENTE DE LUZ PARA ENDOSCOPIO | FUJIFILM | BL-7000 | 4S101K113 | NEUMOLOGIA | Gestión / Primera Intervención | 03 Prestamo / Cesion | 2019-05-01 | PRUEBAS FUNCIONALES NEUMOLOGIA | 7500 | FUENTE DE LUZ PARA ENDOSCOPIOFUJIFILMBL-70004S101K113
2 | 4 | HUP | 00811780 | 205177 | FUENTE DE LUZ PARA ENDOSCOPIO | FUJIFILM | BL-7000 | 4S101K114 | SALA 4 | Gestión / Primera Intervención | 03 Prestamo / Cesion | 2019-05-01 | HOSPITAL DE DIA MEDICO DIGESTIVO | 7500 | FUENTE DE LUZ PARA ENDOSCOPIOFUJIFILMBL-70004S101K114
2 | 4 | HUP | 00810050 | 200900 | MOTOR | STRYKER | END SAG SAW | 03254 01113 | QUIROFANOS | Integral | 01 Propiedad del cliente | 2000-01-01 | QUIROFANO GENERAL | 7500 | MOTORSTRYKEREND SAG SAW03254 01113
2 | 4 | HUP | 00811394 | 204521 | MOTOR | CONMED | HALL POWER PRO | LAA05096 | QUIROFANOS | Integral | 01 Propiedad del cliente | 2016-04-11 | QUIROFANO GENERAL | 7500 | MOTORCONMEDHALL POWER PROLAA05096
2 | 4 | HUP | 00811395 | 204522 | MOTOR | CONMED | HALL POWER PRO | LAA02033 | QUIROFANOS | Integral | 01 Propiedad del cliente | 2016-04-11 | QUIROFANO GENERAL | 7500 | MOTORCONMEDHALL POWER PROLAA02033
2 | 4 | HUP | 00811475 | 204650 | MOTOR | CONMED | ERGO | D4240 | QUIROFANOS | Integral | 01 Propiedad del cliente | 2016-11-21 | QUIROFANO GENERAL | 7500 | MOTORCONMEDERGOD4240
2 | 4 | HUP | 00814890 | 206640 | SONDA 20R3 | BK MEDICAL | SONDA 20R3 (9052) | 3151112 | CONSULTA 12 URO | Gestión / Primera Intervención | 03 Prestamo / Cesion | 2022-12-26 | CC.EE UROLOGIA | 7500 | SONDA 20R3BK MEDICALSONDA 20R3 (9052)3151112
2 | 4 | HUP | 00814889 | 206639 | SONDA 9C2 (9002) | BK MEDICAL | SONDA 9C2 (9002) | 3150216 | CONSULTA 12 URO | Gestión / Primera Intervención | 03 Prestamo / Cesion | 2022-12-26 | CC.EE UROLOGIA | 7500 | SONDA 9C2 (9002)BK MEDICALSONDA 9C2 (9002)3150216
2 | 4 | HUP | 00811891 | 205388 | SONDA ECOGRAFO 10L4 | SIEMENS | (240)10787114 (10L4) | (21)94743042 | SALA ECOGRAFIA 1 | Gestión / Primera Intervención | 01 Propiedad del cliente | 2020-01-15 | DIAGNOSTICO POR LA IMAGEN | 7500 | SONDA ECOGRAFO 10L4SIEMENS(240)10787114 (10L4)(21)94743042
2 | 4 | HUP | 00811895 | 205392 | SONDA ECOGRAFO 10L4 | SIEMENS | (240)10787114 (10L4) | (21)94543007 | SALA ECOGRAFIA 2 | Gestión / Primera Intervención | 01 Propiedad del cliente | 2020-01-15 | DIAGNOSTICO POR LA IMAGEN | 7500 | SONDA ECOGRAFO 10L4SIEMENS(240)10787114 (10L4)(21)94543007
2 | 4 | HUP | 00814822 | 206605 | SONDA ECOGRAFO 10L4 | SIEMENS | (240)10787114 (10L4) | 94645002 | SALA ECOGRAFIA 3 | Gestión / Primera Intervención | 01 Propiedad del cliente | 1999-01-01 | DIAGNOSTICO POR LA IMAGEN | 7500 | SONDA ECOGRAFO 10L4SIEMENS(240)10787114 (10L4)94645002
2 | 4 | HUP | 00811893 | 205390 | SONDA ECOGRAFO 14L5 | SIEMENS | (240)11254090 (14L5) | (21)94240017 | SALA ECOGRAFIA 1 | Gestión / Primera Intervención | 01 Propiedad del cliente | 2020-01-15 | DIAGNOSTICO POR LA IMAGEN | 7500 | SONDA ECOGRAFO 14L5SIEMENS(240)11254090 (14L5)(21)94240017
2 | 4 | HUP | 00811899 | 205396 | SONDA ECOGRAFO 14L5 | SIEMENS | (240)11254090 (14L5) | (21)94240051 | SALA ECOGRAFIA 2 | Gestión / Primera Intervención | 01 Propiedad del cliente | 2020-01-15 | DIAGNOSTICO POR LA IMAGEN | 7500 | SONDA ECOGRAFO 14L5SIEMENS(240)11254090 (14L5)(21)94240051
2 | 4 | HUP | 00814825 | 206608 | SONDA ECOGRAFO 14L5 | SIEMENS | (240)11254090 (14L5) | 94744001 | SALA ECOGRAFIA 3 | Gestión / Primera Intervención | 01 Propiedad del cliente | 1999-01-01 | DIAGNOSTICO POR LA IMAGEN | 7500 | SONDA ECOGRAFO 14L5SIEMENS(240)11254090 (14L5)94744001
2 | 4 | HUP | 00811898 | 205395 | SONDA ECOGRAFO 18L6 | SIEMENS | (240)10787113 (18L6) | (21)94542048 | SALA ECOGRAFIA 2 | Gestión / Primera Intervención | 01 Propiedad del cliente | 2020-01-15 | DIAGNOSTICO POR LA IMAGEN | 7500 | SONDA ECOGRAFO 18L6SIEMENS(240)10787113 (18L6)(21)94542048
2 | 4 | HUP | 00814824 | 206607 | SONDA ECOGRAFO 18L6 | SIEMENS | (240)10787113 (18L6) | 94844006 | SALA ECOGRAFIA 3 | Gestión / Primera Intervención | 01 Propiedad del cliente | 1999-01-01 | DIAGNOSTICO POR LA IMAGEN | 7500 | SONDA ECOGRAFO 18L6SIEMENS(240)10787113 (18L6)94844006
2 | 4 | HUP | 00815007 | 206726 | SONDA ECOGRAFO 18L6 | SIEMENS | (240)10787113 (18L6) | 23200405 | SALA ECOGRAFIA 1 | Gestión / Primera Intervención | 01 Propiedad del cliente | 2020-01-15 | DIAGNOSTICO POR LA IMAGEN | 7500 | SONDA ECOGRAFO 18L6SIEMENS(240)10787113 (18L6)23200405
2 | 4 | HUP | 00811890 | 205387 | SONDA ECOGRAFO 5C1 | SIEMENS | (240)11291794 (5C1) | (21)22430254 | SALA ECOGRAFIA 1 | Gestión / Primera Intervención | 01 Propiedad del cliente | 2020-01-15 | DIAGNOSTICO POR LA IMAGEN | 7500 | SONDA ECOGRAFO 5C1SIEMENS(240)11291794 (5C1)(21)22430254
2 | 4 | HUP | 00811897 | 205394 | SONDA ECOGRAFO 5C1 | SIEMENS | (240)11291794 (5C1) | (21)94844013 | SALA ECOGRAFIA 2 | Gestión / Primera Intervención | 01 Propiedad del cliente | 2020-01-15 | DIAGNOSTICO POR LA IMAGEN | 7500 | SONDA ECOGRAFO 5C1SIEMENS(240)11291794 (5C1)(21)94844013
2 | 4 | HUP | 00814826 | 206609 | SONDA ECOGRAFO PEDIATRICA DAX | SIEMENS | (240)10787116 DAX | 21010390 | SALA ECOGRAFIA 1 | Gestión / Primera Intervención | 01 Propiedad del cliente | 2020-01-15 | DIAGNOSTICO POR LA IMAGEN | 7500 | SONDA ECOGRAFO PEDIATRICA DAXSIEMENS(240)10787116 DAX21010390
2 | 4 | HUP | 00828686 | 00828686 | SOPORTE ACOPLAMIENTO MONITOR HEMODINAMICO DE LA MESA ANESTESIA Y SISTEMA IACS | DRÄGER | Infinity M500 | 5626796359 |  | Integral | 01 Propiedad del cliente | 2023-12-15 | QUIROFANO GENERAL | 7500 | SOPORTE ACOPLAMIENTO MONITOR HEMODINAMICO DE LA MESA ANESTESIA Y SISTEMA IACSDRÄGERInfinity M5005626796359
2 | 4 | HUP | 00828687 | 00828687 | SOPORTE ACOPLAMIENTO MONITOR HEMODINAMICO DE LA MESA ANESTESIA Y SISTEMA IACS | DRÄGER | Infinity M500 | 5626840570 |  | Integral | 01 Propiedad del cliente | 2023-12-15 | QUIROFANO GENERAL | 7500 | SOPORTE ACOPLAMIENTO MONITOR HEMODINAMICO DE LA MESA ANESTESIA Y SISTEMA IACSDRÄGERInfinity M5005626840570
2 | 4 | HUP | 00828688 | 00828688 | SOPORTE ACOPLAMIENTO MONITOR HEMODINAMICO DE LA MESA ANESTESIA Y SISTEMA IACS | DRÄGER | Infinity M500 | 5626806866 |  | Integral | 01 Propiedad del cliente | 2023-12-15 | QUIROFANO GENERAL | 7500 | SOPORTE ACOPLAMIENTO MONITOR HEMODINAMICO DE LA MESA ANESTESIA Y SISTEMA IACSDRÄGERInfinity M5005626806866
2 | 4 | HUP | 00828689 | 00828689 | SOPORTE ACOPLAMIENTO MONITOR HEMODINAMICO DE LA MESA ANESTESIA Y SISTEMA IACS | DRÄGER | Infinity M500 | 5626792862 |  | Integral | 01 Propiedad del cliente | 2023-12-15 | QUIROFANO GENERAL | 7500 | SOPORTE ACOPLAMIENTO MONITOR HEMODINAMICO DE LA MESA ANESTESIA Y SISTEMA IACSDRÄGERInfinity M5005626792862
2 | 4 | HUP | 00828690 | 00828690 | SOPORTE ACOPLAMIENTO MONITOR HEMODINAMICO DE LA MESA ANESTESIA Y SISTEMA IACS | DRÄGER | Infinity M500 | 5626797563 |  | Integral | 01 Propiedad del cliente | 2023-12-15 | QUIROFANO GENERAL | 7500 | SOPORTE ACOPLAMIENTO MONITOR HEMODINAMICO DE LA MESA ANESTESIA Y SISTEMA IACSDRÄGERInfinity M5005626797563
2 | 4 | HUP | 00828691 | 00828691 | SOPORTE ACOPLAMIENTO MONITOR HEMODINAMICO DE LA MESA ANESTESIA Y SISTEMA IACS | DRÄGER | Infinity M500 | 5626840962 |  | Integral | 01 Propiedad del cliente | 2023-12-15 | QUIROFANO GENERAL | 7500 | SOPORTE ACOPLAMIENTO MONITOR HEMODINAMICO DE LA MESA ANESTESIA Y SISTEMA IACSDRÄGERInfinity M5005626840962
2 | 4 | HUP | 00828692 | 00828692 | SOPORTE ACOPLAMIENTO MONITOR HEMODINAMICO DE LA MESA ANESTESIA Y SISTEMA IACS | DRÄGER | Infinity M500 | 5626806171 |  | Integral | 01 Propiedad del cliente | 2023-12-15 | QUIROFANO GENERAL | 7500 | SOPORTE ACOPLAMIENTO MONITOR HEMODINAMICO DE LA MESA ANESTESIA Y SISTEMA IACSDRÄGERInfinity M5005626806171
2 | 4 | HUP | 00828694 | 00828694 | SOPORTE ACOPLAMIENTO MONITOR HEMODINAMICO Y SISTEMA IACS PUESTO 15 REA | DRÄGER | Infinity M500 | 5626155579 | SALA REANIMACION POST-QUIRURGICA | Integral | 01 Propiedad del cliente | 2023-12-15 | QUIROFANO GENERAL | 7500 | SOPORTE ACOPLAMIENTO MONITOR HEMODINAMICO Y SISTEMA IACS PUESTO 15 READRÄGERInfinity M5005626155579
2 | 4 | HUP | 00828693 | 00828693 | SOPORTE ACOPLAMIENTO MONITOR HEMODINAMICO Y SISTEMA IACS PUESTO 16 REA | DRÄGER | Infinity M500 | 5626155677 | SALA REANIMACION POST-QUIRURGICA | Integral | 01 Propiedad del cliente | 2023-12-15 | QUIROFANO GENERAL | 7500 | SOPORTE ACOPLAMIENTO MONITOR HEMODINAMICO Y SISTEMA IACS PUESTO 16 READRÄGERInfinity M5005626155677
2 | 4 | HUP | 00810434 | 202778 | SOPORTE MONITOR | DRÄGER | INFINITY DOCK STATIO | 5469619946 | REANIMACION | Integral | 01 Propiedad del cliente | 2009-10-01 | QUIROFANO GENERAL | 7500 | SOPORTE MONITORDRÄGERINFINITY DOCK STATIO5469619946
2 | 4 | HUP | 00810436 | 202780 | SOPORTE MONITOR | DRÄGER | INFINITY DOCK STATIO | 5469656852 | REANIMACION | Integral | 01 Propiedad del cliente | 2009-10-01 | QUIROFANO GENERAL | 7500 | SOPORTE MONITORDRÄGERINFINITY DOCK STATIO5469656852
2 | 4 | HUP | 00810438 | 202782 | SOPORTE MONITOR | DRÄGER | INFINITY DOCK STATIO | 5469674752 | REANIMACION | Integral | 01 Propiedad del cliente | 2009-10-01 | QUIROFANO GENERAL | 7500 | SOPORTE MONITORDRÄGERINFINITY DOCK STATIO5469674752
2 | 4 | HUP | 00810440 | 202784 | SOPORTE MONITOR | DRÄGER | INFINITY DOCK STATIO | 5469660562 | REANIMACION | Integral | 01 Propiedad del cliente | 2009-10-01 | QUIROFANO GENERAL | 7500 | SOPORTE MONITORDRÄGERINFINITY DOCK STATIO5469660562
2 | 4 | HUP | 00810441 | 202785 | SOPORTE MONITOR | DRÄGER | INFINITY DOCK STATIO | 5469668848 | REANIMACION | Integral | 01 Propiedad del cliente | 2009-10-01 | QUIROFANO GENERAL | 7500 | SOPORTE MONITORDRÄGERINFINITY DOCK STATIO5469668848
2 | 4 | HUP | 00810443 | 202787 | SOPORTE MONITOR | DRÄGER | INFINITY DOCK STATIO | 5469674449 | REANIMACION | Integral | 01 Propiedad del cliente | 2009-10-01 | QUIROFANO GENERAL | 7500 | SOPORTE MONITORDRÄGERINFINITY DOCK STATIO5469674449
2 | 4 | HUP | 00810445 | 202789 | SOPORTE MONITOR | DRÄGER | INFINITY DOCK STATIO | 5469624058 | REANIMACION | Integral | 01 Propiedad del cliente | 2009-10-01 | QUIROFANO GENERAL | 7500 | SOPORTE MONITORDRÄGERINFINITY DOCK STATIO5469624058
2 | 4 | HUP | 00810447 | 202791 | SOPORTE MONITOR | DRÄGER | INFINITY DOCK STATIO | 5469618154 | REANIMACION | Integral | 01 Propiedad del cliente | 2009-10-01 | QUIROFANO GENERAL | 7500 | SOPORTE MONITORDRÄGERINFINITY DOCK STATIO5469618154
2 | 4 | HUP | 00810449 | 202793 | SOPORTE MONITOR | DRÄGER | INFINITY DOCK STATIO | 5469675849 | REANIMACION | Integral | 01 Propiedad del cliente | 2009-10-01 | QUIROFANO GENERAL | 7500 | SOPORTE MONITORDRÄGERINFINITY DOCK STATIO5469675849
2 | 4 | HUP | 00810452 | 202796 | SOPORTE MONITOR | DRÄGER | INFINITY DOCK STATIO | 5469667448 | REANIMACION | Integral | 01 Propiedad del cliente | 2009-10-01 | QUIROFANO GENERAL | 7500 | SOPORTE MONITORDRÄGERINFINITY DOCK STATIO5469667448
2 | 4 | HUP | 00810454 | 202798 | SOPORTE MONITOR | DRÄGER | INFINITY DOCK STATIO | 5469667350 | REANIMACION | Integral | 01 Propiedad del cliente | 2009-10-01 | QUIROFANO GENERAL | 7500 | SOPORTE MONITORDRÄGERINFINITY DOCK STATIO5469667350
2 | 4 | HUP | 00810456 | 202800 | SOPORTE MONITOR | DRÄGER | INFINITY DOCK STATIO | 5469669749 | REANIMACION | Integral | 01 Propiedad del cliente | 2009-10-01 | QUIROFANO GENERAL | 7500 | SOPORTE MONITORDRÄGERINFINITY DOCK STATIO5469669749
2 | 4 | HUP | 00810458 | 202802 | SOPORTE MONITOR | DRÄGER | INFINITY DOCK STATIO | 5469670952 | REANIMACION | Integral | 01 Propiedad del cliente | 2009-10-01 | QUIROFANO GENERAL | 7500 | SOPORTE MONITORDRÄGERINFINITY DOCK STATIO5469670952
2 | 4 | HUP | 00810461 | 202805 | SOPORTE MONITOR | DRÄGER | INFINITY DOCK STATIO | 5469669054 | REANIMACION | Integral | 01 Propiedad del cliente | 2009-10-01 | QUIROFANO GENERAL | 7500 | SOPORTE MONITORDRÄGERINFINITY DOCK STATIO5469669054
2 | 4 | HUP | 00861007 |  | TIRA QUIMICA ANALIZADOR AUTOMATIZADO DE ORINA DE LABORATORIO | SYSMEX | UC-3500 | 27657 | URGENCIAS | Gestión / Primera Intervención | 03 Prestamo / Cesion | 2024-11-04 | BIOTEC. BIOQUIMICA | 7500 | TIRA QUIMICA ANALIZADOR AUTOMATIZADO DE ORINA DE LABORATORIOSYSMEXUC-350027657
2 | 4 | HUP | 00861009 | 00861009 | TIRA QUIMICA ANALIZADOR AUTOMATIZADO DE ORINA DE LABORATORIO | SYSMEX | UC-3500 | 27662 | URGENCIAS | Gestión / Primera Intervención | 03 Prestamo / Cesion | 2024-11-04 | BIOTEC. BIOQUIMICA | 7500 | TIRA QUIMICA ANALIZADOR AUTOMATIZADO DE ORINA DE LABORATORIOSYSMEXUC-350027662
2 | 4 | HUP | 00835098 |  | Unidad de control para sistema de análisis basado en PCR IVD- TOSFERINA | LIAISON | MOL1011 | 2D0569 | MEDICINA NUCLEAR LABORATORIO | Gestión / Primera Intervención | 5 Prestamo / Cesion | 2024-02-02 | FORMACION | 7500 | Unidad de control para sistema de análisis basado en PCR IVD- TOSFERINALIAISONMOL10112D0569
2 | 4 | HUP | 00836341 |  | DETECTOR ILUMINADOR DE VENAS POR PROYECCION INFRAROJA | CHRISTIE | VEINVIEWER FLEX | M8701340021020218 | SALA DE EXTRACCIONES | Gestión / Primera Intervención | 7 Prestamo / Cesion | 2024-06-11 | SIN_DEFINIR | 6500 | DETECTOR ILUMINADOR DE VENAS POR PROYECCION INFRAROJACHRISTIEVEINVIEWER FLEXM8701340021020218
2 | 4 | HUP | 00814479 | 206463 | Módulo de monitorización de temperatura | BAIR HUGGER | 370 | 35614 | QUIROFANO 1 | Gestión / Primera Intervención | 03 Prestamo / Cesion | 2022-09-28 | QUIROFANO OFTALMOLOGIA | 6000 | Módulo de monitorización de temperaturaBAIR HUGGER37035614
2 | 4 | HUP | 00814480 | 206464 | Módulo de monitorización de temperatura | BAIR HUGGER | 370 | 35547 | QUIROFANO 1 | Gestión / Primera Intervención | 03 Prestamo / Cesion | 2022-09-28 | QUIROFANO OFTALMOLOGIA | 6000 | Módulo de monitorización de temperaturaBAIR HUGGER37035547
2 | 4 | HUP | 00814481 | 206465 | Módulo de monitorización de temperatura | BAIR HUGGER | 370 | 35552 | QUIROFANO 1 | Gestión / Primera Intervención | 03 Prestamo / Cesion | 2022-09-28 | QUIROFANO OFTALMOLOGIA | 6000 | Módulo de monitorización de temperaturaBAIR HUGGER37035552
2 | 4 | HUP | 00814482 | 206466 | Módulo de monitorización de temperatura | BAIR HUGGER | 370 | 35564 | QUIROFANO 1 | Gestión / Primera Intervención | 03 Prestamo / Cesion | 2022-09-28 | QUIROFANO OFTALMOLOGIA | 6000 | Módulo de monitorización de temperaturaBAIR HUGGER37035564
2 | 4 | HUP | 00814483 | 206467 | Módulo de monitorización de temperatura | BAIR HUGGER | 370 | 35576 | QUIROFANO 1 | Gestión / Primera Intervención | 03 Prestamo / Cesion | 2022-09-28 | QUIROFANO OFTALMOLOGIA | 6000 | Módulo de monitorización de temperaturaBAIR HUGGER37035576
2 | 4 | HUP | 00814484 | 206468 | Módulo de monitorización de temperatura | BAIR HUGGER | 370 | 35579 | QUIROFANO 1 | Gestión / Primera Intervención | 03 Prestamo / Cesion | 2022-09-28 | QUIROFANO OFTALMOLOGIA | 6000 | Módulo de monitorización de temperaturaBAIR HUGGER37035579
2 | 4 | HUP | 00814485 | 206469 | Módulo de monitorización de temperatura | BAIR HUGGER | 370 | 35553 | QUIROFANO 1 | Gestión / Primera Intervención | 03 Prestamo / Cesion | 2022-09-28 | QUIROFANO OFTALMOLOGIA | 6000 | Módulo de monitorización de temperaturaBAIR HUGGER37035553
2 | 4 | HUP | 00814486 | 206470 | Módulo de monitorización de temperatura | BAIR HUGGER | 370 | 35615 | QUIROFANO 1 | Gestión / Primera Intervención | 03 Prestamo / Cesion | 2022-09-28 | QUIROFANO OFTALMOLOGIA | 6000 | Módulo de monitorización de temperaturaBAIR HUGGER37035615
2 | 4 | HUP | 00812186 | 205858 | Módulo de monitorización electrocardiográfica y respiratoria | GENERAL ELECTRIC | DASH 4000 | 00580 | HOSPITALIZACIÓN | Gestión / Primera Intervención | 03 Prestamo / Cesion | 2021-04-28 | HOSPITALIZACION DE PEDIATRIA | 6000 | Módulo de monitorización electrocardiográfica y respiratoriaGENERAL ELECTRICDASH 400000580
2 | 4 | HUP | 00803626 |  | SAI CENTRAL DE TELEMETRIAS HOLTER | ECM | SMK-600A | 10047922005 | SALA DE TRABAJO 1 | Integral | 01 Propiedad del cliente | 2023-12-12 | HOSP. MED. QUIR. 4ª PONIENTE | 6000 | SAI CENTRAL DE TELEMETRIAS HOLTERECMSMK-600A10047922005
2 | 4 | HUP | 00834692 | 00834692 | Esfigmomanómetro electrónico portátil con inflado automático para brazo o muñeca | OMRON | M3 Confort (HEM-7155-E) | 202004027466V | MEDICINA TRABAJ. ENFERMERIA | Integral | 01 Propiedad del cliente | 2023-02-23 | DIAGNOSTICO POR LA IMAGEN | 5750 | Esfigmomanómetro electrónico portátil con inflado automático para brazo o muñecaOMRONM3 Confort (HEM-7155-E)202004027466V
2 | 4 | HUP | 00810044 | 200885 | MONITOR PNI | NISSEI | MF-43E | 02-10182-044958 |  | Integral | 01 Propiedad del cliente | 2005-10-01 | SIN_DEFINIR | 5750 | MONITOR PNINISSEIMF-43E02-10182-044958
2 | 4 | HUP | 00810045 | 200886 | TENSIOMETRO AUTOMATICO | GENERAL ELECTRIC | DINAMAP PROCARE 100 | AAW04260205AS | HOSPITALIZACIÓN | Integral | 01 Propiedad del cliente | 2006-01-02 | HOSPITALIZACION DE PEDIATRIA | 5750 | TENSIOMETRO AUTOMATICOGENERAL ELECTRICDINAMAP PROCARE 100AAW04260205AS
2 | 4 | HUP | 00810169 | 201185 | TENSIOMETRO AUTOMATICO | CRITIKON | DINAMAP PRO 300 | M1819027 | HEMODIALISIS SALA TRATAM. | Integral | 01 Propiedad del cliente | 2003-10-10 | UNIDAD DE HEMODIALISIS | 5750 | TENSIOMETRO AUTOMATICOCRITIKONDINAMAP PRO 300M1819027
2 | 4 | HUP | 00810171 | 201187 | TENSIOMETRO AUTOMATICO |  |  | 2004-1A0182-020859 | MEDICINA INTERNA | Integral | 01 Propiedad del cliente | 2005-12-02 | CC.EE MEDICINA INTERNA | 5750 | TENSIOMETRO AUTOMATICO2004-1A0182-020859
2 | 4 | HUP | 00810431 | 202768 | TENSIOMETRO AUTOMATICO | GENERAL ELECTRIC | CRITIKON | 010M0189025 | QUIROFANOS | Integral | 01 Propiedad del cliente | 2000-01-01 | QUIROFANO GENERAL | 5750 | TENSIOMETRO AUTOMATICOGENERAL ELECTRICCRITIKON010M0189025
2 | 4 | HUP | 00811452 | 204616 | TENSIOMETRO AUTOMATICO | OMRON | m3 | 2016040231VG | P5__LEVANTE | Integral | 01 Propiedad del cliente | 2016-10-26 | HOSP. MED. QUIR. 5ª LEVANTE | 5750 | TENSIOMETRO AUTOMATICOOMRONm32016040231VG
2 | 4 | HUP | 00811453 | 204617 | TENSIOMETRO AUTOMATICO | OMRON | M3 | 20160402320VG | P5_PONIENTE | Integral | 01 Propiedad del cliente | 2016-10-26 | HOSP. MED. QUIR. 5ª PONIENTE | 5750 | TENSIOMETRO AUTOMATICOOMRONM320160402320VG
2 | 4 | HUP | 00811454 | 204618 | TENSIOMETRO AUTOMATICO | OMRON | M3 | 2016040231VG | P5_PONIENTE | Integral | 01 Propiedad del cliente | 2016-10-26 | HOSP. MED. QUIR. 5ª PONIENTE | 5750 | TENSIOMETRO AUTOMATICOOMRONM32016040231VG
2 | 4 | HUP | 00811462 | 204627 | TENSIOMETRO AUTOMATICO | OMRON | M3 | 20160402316VG |  | Integral | 01 Propiedad del cliente | 2016-10-28 | SIN_DEFINIR | 5750 | TENSIOMETRO AUTOMATICOOMRONM320160402316VG
2 | 4 | HUP | 00811463 | 204630 | TENSIOMETRO AUTOMATICO | OMRON | M3 | 20151056425VG |  | Integral | 01 Propiedad del cliente | 2016-10-26 | SIN_DEFINIR | 5750 | TENSIOMETRO AUTOMATICOOMRONM320151056425VG
2 | 4 | HUP | 00811464 | 204631 | TENSIOMETRO AUTOMATICO | OMRON | M3 | 20151056430VG |  | Integral | 01 Propiedad del cliente | 2016-10-26 | SIN_DEFINIR | 5750 | TENSIOMETRO AUTOMATICOOMRONM320151056430VG
2 | 4 | HUP | 00811465 | 204633 | TENSIOMETRO AUTOMATICO | OMRON | M3 | 20160402311VG |  | Integral | 01 Propiedad del cliente | 2016-10-26 | SIN_DEFINIR | 5750 | TENSIOMETRO AUTOMATICOOMRONM320160402311VG
2 | 4 | HUP | 00811466 | 204634 | TENSIOMETRO AUTOMATICO | OMRON | M3 | 20160402312VG |  | Integral | 01 Propiedad del cliente | 2016-10-26 | SIN_DEFINIR | 5750 | TENSIOMETRO AUTOMATICOOMRONM320160402312VG
2 | 4 | HUP | 00811744 | 205105 | TENSIOMETRO AUTOMATICO | OMRON | M3 confort | 20180901102VG | MEDICINA INTERNA | Integral | 01 Propiedad del cliente | 2019-03-20 | CC.EE MEDICINA INTERNA | 5750 | TENSIOMETRO AUTOMATICOOMRONM3 confort20180901102VG
2 | 4 | HUP | 00811745 | 205106 | TENSIOMETRO AUTOMATICO | OMRON | M3 confort | 20180901106VG | MEDICINA INTERNA | Integral | 01 Propiedad del cliente | 2019-03-20 | CC.EE MEDICINA INTERNA | 5750 | TENSIOMETRO AUTOMATICOOMRONM3 confort20180901106VG
2 | 4 | HUP | 00811746 | 205107 | TENSIOMETRO AUTOMATICO | OMRON | M3 confort | 20180901107VG | P4_PONIENTE | Integral | 01 Propiedad del cliente | 2019-03-20 | HOSP. MED. QUIR. 4ª PONIENTE | 5750 | TENSIOMETRO AUTOMATICOOMRONM3 confort20180901107VG
2 | 4 | HUP | 00811747 | 205108 | TENSIOMETRO AUTOMATICO | OMRON | M3 confort | 20180901109VG | P4_PONIENTE | Integral | 01 Propiedad del cliente | 2019-03-20 | HOSP. MED. QUIR. 4ª PONIENTE | 5750 | TENSIOMETRO AUTOMATICOOMRONM3 confort20180901109VG
2 | 4 | HUP | 00811748 | 205109 | TENSIOMETRO AUTOMATICO | OMRON | M3 confort | 20180901101VG | P4__LEVANTE | Integral | 01 Propiedad del cliente | 2019-03-20 | HOSP. MED. QUIR. 4ª LEVANTE | 5750 | TENSIOMETRO AUTOMATICOOMRONM3 confort20180901101VG
2 | 4 | HUP | 00811749 | 205110 | TENSIOMETRO AUTOMATICO | OMRON | M3 confort | 20180901105VG | P4__LEVANTE | Integral | 01 Propiedad del cliente | 2019-03-20 | HOSP. MED. QUIR. 4ª LEVANTE | 5750 | TENSIOMETRO AUTOMATICOOMRONM3 confort20180901105VG
2 | 4 | HUP | 00811750 | 205113 | TENSIOMETRO AUTOMATICO | OMRON | M3 confort | 20180643440VG |  | Integral | 01 Propiedad del cliente |  | SIN_DEFINIR | 5750 | TENSIOMETRO AUTOMATICOOMRONM3 confort20180643440VG
2 | 4 | HUP | 00811751 | 205114 | TENSIOMETRO AUTOMATICO | OMRON | M3 confort | 20180643439VG |  | Integral | 01 Propiedad del cliente |  | SIN_DEFINIR | 5750 | TENSIOMETRO AUTOMATICOOMRONM3 confort20180643439VG
2 | 4 | HUP | 00811752 | 205115 | TENSIOMETRO AUTOMATICO | OMRON | M3 confort | 20180643432VG |  | Integral | 01 Propiedad del cliente |  | SIN_DEFINIR | 5750 | TENSIOMETRO AUTOMATICOOMRONM3 confort20180643432VG
2 | 4 | HUP | 00811753 | 205116 | TENSIOMETRO AUTOMATICO | OMRON | M3 confort | 20180645147VG |  | Integral | 01 Propiedad del cliente |  | SIN_DEFINIR | 5750 | TENSIOMETRO AUTOMATICOOMRONM3 confort20180645147VG
2 | 4 | HUP | 00811754 | 205117 | TENSIOMETRO AUTOMATICO | OMRON | M3 confort | 20180645146VG |  | Integral | 01 Propiedad del cliente |  | SIN_DEFINIR | 5750 | TENSIOMETRO AUTOMATICOOMRONM3 confort20180645146VG
2 | 4 | HUP | 00811755 | 205124 | TENSIOMETRO AUTOMATICO | OMRON | M3 confort | 20180643438VG | P5_PONIENTE | Integral | 01 Propiedad del cliente | 2019-03-28 | HOSP. MED. QUIR. 5ª PONIENTE | 5750 | TENSIOMETRO AUTOMATICOOMRONM3 confort20180643438VG
2 | 4 | HUP | 00811756 | 205125 | TENSIOMETRO AUTOMATICO | OMRON | M3 confort | 20180643431VG | P5_PONIENTE | Integral | 01 Propiedad del cliente | 2019-03-28 | HOSP. MED. QUIR. 5ª PONIENTE | 5750 | TENSIOMETRO AUTOMATICOOMRONM3 confort20180643431VG
2 | 4 | HUP | 00811757 | 205126 | TENSIOMETRO AUTOMATICO | OMRON | M3 confort | 20180645150VG | P5_PONIENTE | Integral | 01 Propiedad del cliente | 2019-03-28 | HOSP. MED. QUIR. 5ª PONIENTE | 5750 | TENSIOMETRO AUTOMATICOOMRONM3 confort20180645150VG
2 | 4 | HUP | 00811758 | 205127 | TENSIOMETRO AUTOMATICO | OMRON | M3 confort | 20180901196VG | P5_PONIENTE | Integral | 01 Propiedad del cliente | 2019-03-28 | HOSP. MED. QUIR. 5ª PONIENTE | 5750 | TENSIOMETRO AUTOMATICOOMRONM3 confort20180901196VG
2 | 4 | HUP | 00811759 | 205128 | TENSIOMETRO AUTOMATICO | OMRON | M3 confort | 20180643434VG | P5_PONIENTE | Integral | 01 Propiedad del cliente | 2019-03-28 | HOSP. MED. QUIR. 5ª PONIENTE | 5750 | TENSIOMETRO AUTOMATICOOMRONM3 confort20180643434VG
2 | 4 | HUP | 00811915 | 205419 | TENSIOMETRO AUTOMATICO | GENERAL ELECTRIC | DINAMAP V100 | SDT10090316SP | CONSULTA 2 | Integral | 01 Propiedad del cliente |  | CC.EE PEDIATRIA | 5750 | TENSIOMETRO AUTOMATICOGENERAL ELECTRICDINAMAP V100SDT10090316SP
2 | 4 | HUP | 00812134 | 205735 | TENSIOMETRO AUTOMATICO | OMRON | M3 | 202011009958V | OTORRINO | Integral | 01 Propiedad del cliente | 2021-01-15 | CC.EE OTORRINO | 5750 | TENSIOMETRO AUTOMATICOOMRONM3202011009958V
2 | 4 | HUP | 00811983 | 205508 | BOMBA COLCHON ANTIESCARAS | APEX | DOMUS | 04713025002435 | ALMACEN 1 (061) | Integral | 01 Propiedad del cliente | 2020-05-20 | UNIDAD DE CUIDADOS CRITICOS | 5500 | BOMBA COLCHON ANTIESCARASAPEXDOMUS04713025002435
2 | 4 | HUP | 00810720 | 203449 | COLCHON ANTIESCARAS | APEX | PM211AA | 10471687250107621102120200018 |  | Integral | 01 Propiedad del cliente |  | SIN_DEFINIR | 5500 | COLCHON ANTIESCARASAPEXPM211AA10471687250107621102120200018
2 | 4 | HUP | 00810721 | 203450 | COLCHON ANTIESCARAS | APEX | PM211AA | 10471687250107621102120200022 |  | Integral | 01 Propiedad del cliente |  | SIN_DEFINIR | 5500 | COLCHON ANTIESCARASAPEXPM211AA10471687250107621102120200022
2 | 4 | HUP | 00810722 | 203451 | COLCHON ANTIESCARAS | APEX | PM211AA | 010471687250107621102120200021 |  | Integral | 01 Propiedad del cliente |  | SIN_DEFINIR | 5500 | COLCHON ANTIESCARASAPEXPM211AA010471687250107621102120200021
2 | 4 | HUP | 00810723 | 203452 | COLCHON ANTIESCARAS | APEX | PM211AA | P0804-01601 |  | Integral | 01 Propiedad del cliente |  | SIN_DEFINIR | 5500 | COLCHON ANTIESCARASAPEXPM211AAP0804-01601
2 | 4 | HUP | 00811036 | 204017 | COLCHON ANTIESCARAS |  |  | 03AP0868 | UCI | Integral | 01 Propiedad del cliente |  | UNIDAD DE CUIDADOS CRITICOS | 5500 | COLCHON ANTIESCARAS03AP0868
2 | 4 | HUP | 00812401 | 206132 | UNIDAD INFLADO COLCHON ANTIESCARAS | HILL-ROM | ACELLA THERAPY (HRPM) | HRPM10017530 | BOX | Integral | 01 Propiedad del cliente | 2021-08-04 | UNIDAD DE CUIDADOS CRITICOS | 5500 | UNIDAD INFLADO COLCHON ANTIESCARASHILL-ROMACELLA THERAPY (HRPM)HRPM10017530
2 | 4 | HUP | 00812402 | 206133 | UNIDAD INFLADO COLCHON ANTIESCARAS | HILL-ROM | ACELLA THERAPY (HRPM) | HRPM10017525 | BOX | Integral | 01 Propiedad del cliente | 2021-08-04 | UNIDAD DE CUIDADOS CRITICOS | 5500 | UNIDAD INFLADO COLCHON ANTIESCARASHILL-ROMACELLA THERAPY (HRPM)HRPM10017525
2 | 4 | HUP | 00812403 | 206134 | UNIDAD INFLADO COLCHON ANTIESCARAS | HILL-ROM | ACELLA THERAPY (HRPM) | HRPM10017534 | BOX | Integral | 01 Propiedad del cliente | 2021-08-04 | UNIDAD DE CUIDADOS CRITICOS | 5500 | UNIDAD INFLADO COLCHON ANTIESCARASHILL-ROMACELLA THERAPY (HRPM)HRPM10017534
2 | 4 | HUP | 00812404 | 206135 | UNIDAD INFLADO COLCHON ANTIESCARAS | HILL-ROM | ACELLA THERAPY (HRPM) | HRPM10017538 | BOX | Integral | 01 Propiedad del cliente | 2021-08-04 | UNIDAD DE CUIDADOS CRITICOS | 5500 | UNIDAD INFLADO COLCHON ANTIESCARASHILL-ROMACELLA THERAPY (HRPM)HRPM10017538
2 | 4 | HUP | 00812405 | 206136 | UNIDAD INFLADO COLCHON ANTIESCARAS | HILL-ROM | ACELLA THERAPY (HRPM) | HRPM10017543 | BOX | Integral | 01 Propiedad del cliente | 2021-08-04 | UNIDAD DE CUIDADOS CRITICOS | 5500 | UNIDAD INFLADO COLCHON ANTIESCARASHILL-ROMACELLA THERAPY (HRPM)HRPM10017543
2 | 4 | HUP | 00812406 | 206137 | UNIDAD INFLADO COLCHON ANTIESCARAS | HILL-ROM | ACELLA THERAPY (HRPM) | HRPM10017548 | BOX | Integral | 01 Propiedad del cliente | 2021-08-04 | UNIDAD DE CUIDADOS CRITICOS | 5500 | UNIDAD INFLADO COLCHON ANTIESCARASHILL-ROMACELLA THERAPY (HRPM)HRPM10017548
2 | 4 | HUP | 00812407 | 206138 | UNIDAD INFLADO COLCHON ANTIESCARAS | HILL-ROM | ACELLA THERAPY (HRPM) | HRPM10017528 | BOX | Integral | 01 Propiedad del cliente | 2021-08-04 | UNIDAD DE CUIDADOS CRITICOS | 5500 | UNIDAD INFLADO COLCHON ANTIESCARASHILL-ROMACELLA THERAPY (HRPM)HRPM10017528
2 | 4 | HUP | 00812408 | 206139 | UNIDAD INFLADO COLCHON ANTIESCARAS | HILL-ROM | ACELLA THERAPY (HRPM) | HRPM10017518 | BOX | Integral | 01 Propiedad del cliente | 2021-08-04 | UNIDAD DE CUIDADOS CRITICOS | 5500 | UNIDAD INFLADO COLCHON ANTIESCARASHILL-ROMACELLA THERAPY (HRPM)HRPM10017518
2 | 4 | HUP | 00811823 | 205227 | BOMBA IRRIGADOR PARA ENDOSCOPIA | FUJIFILM | JW-2 | 4W599K095 | SALA 2 | Gestión / Primera Intervención | 03 Prestamo / Cesion | 2019-05-01 | HOSPITAL DE DIA MEDICO DIGESTIVO | 4500 | BOMBA IRRIGADOR PARA ENDOSCOPIAFUJIFILMJW-24W599K095
2 | 4 | HUP | 00811824 | 205228 | BOMBA IRRIGADOR PARA ENDOSCOPIA | FUJIFILM | JW-2 | 4W599K096 | UNIDAD DIGESTIVO | Gestión / Primera Intervención | 03 Prestamo / Cesion | 2019-05-01 | HOSPITAL DE DIA MEDICO DIGESTIVO | 4500 | BOMBA IRRIGADOR PARA ENDOSCOPIAFUJIFILMJW-24W599K096
2 | 4 | HUP | 00811825 | 205229 | BOMBA IRRIGADOR PARA ENDOSCOPIA | FUJIFILM | JW-2 | 4W599K097 | SALA 3 | Gestión / Primera Intervención | 03 Prestamo / Cesion | 2019-05-01 | HOSPITAL DE DIA MEDICO DIGESTIVO | 4500 | BOMBA IRRIGADOR PARA ENDOSCOPIAFUJIFILMJW-24W599K097
2 | 4 | HUP | 00811826 | 205230 | BOMBA IRRIGADOR PARA ENDOSCOPIA | FUJIFILM | JW-2 | 4W599K098 | UNIDAD DIGESTIVO | Gestión / Primera Intervención | 03 Prestamo / Cesion | 2019-05-01 | HOSPITAL DE DIA MEDICO DIGESTIVO | 4500 | BOMBA IRRIGADOR PARA ENDOSCOPIAFUJIFILMJW-24W599K098
2 | 4 | HUP | 00811827 | 205231 | BOMBA IRRIGADOR PARA ENDOSCOPIA | FUJIFILM | JW-2 | 4W599K099 | SALA 1 | Gestión / Primera Intervención | 03 Prestamo / Cesion | 2019-05-01 | HOSPITAL DE DIA MEDICO DIGESTIVO | 4500 | BOMBA IRRIGADOR PARA ENDOSCOPIAFUJIFILMJW-24W599K099
2 | 4 | HUP | 00814867 | 206622 | CARGADOR DE BATERIAS |  |  | 20190545 | ZONA 2 INTERMEDIA | Gestión / Primera Intervención | 03 Prestamo / Cesion | 2022-01-03 | ESTERILIZACION | 4500 | CARGADOR DE BATERIAS20190545
2 | 4 | HUP | 00814587 | 206509 | FRONTOFOCOMETRO AUTOMATICO | BLOSS | HLM-7000 | 7LM00P21J0064 | CONS 103 OFTALM | Gestión / Primera Intervención | 03 Prestamo / Cesion | 2022-10-20 | PRUEBAS FUNCIONALES DE OFTALMOLOGIA | 4500 | FRONTOFOCOMETRO AUTOMATICOBLOSSHLM-70007LM00P21J0064
2 | 4 | HUP | 00810355 | 202503 | FUENTE ALIMENTACION | GENERAL ELECTRIC | MSP1779A | C6010B0104 | UCI | Integral | 01 Propiedad del cliente | 2008-12-01 | UNIDAD DE CUIDADOS CRITICOS | 4500 | FUENTE ALIMENTACIONGENERAL ELECTRICMSP1779AC6010B0104
2 | 4 | HUP | 00809840 | 200461 | FUENTE ALIMENTACION IAC 100 F-015 | SIN MARCA-NO DEFINIDA-DESCONOCIDA |  | 10698867 | FARMACIA | Integral | 01 Propiedad del cliente | 2006-03-01 | FARMACIA | 4500 | FUENTE ALIMENTACION IAC 100 F-015SIN MARCA-NO DEFINIDA-DESCONOCIDA10698867
2 | 4 | HUP | 00809841 | 200462 | FUENTE ALIMENTACION INFINITY DELTA | DRÄGER | DC PWR SUP IDS SWITC | 157274 | PREANESTESIA | Integral | 01 Propiedad del cliente | 2005-04-10 | CC.EE. PRE ANESTESIA | 4500 | FUENTE ALIMENTACION INFINITY DELTADRÄGERDC PWR SUP IDS SWITC157274
2 | 4 | HUP | 00809843 | 200464 | FUENTE ALIMENTACION INFINITY DELTA | DRÄGER | DC PWR SUP IDS SWITC | 157452 | PREANESTESIA | Integral | 01 Propiedad del cliente |  | CC.EE. PRE ANESTESIA | 4500 | FUENTE ALIMENTACION INFINITY DELTADRÄGERDC PWR SUP IDS SWITC157452
2 | 4 | HUP | 00809844 | 200465 | FUENTE ALIMENTACION INFINITY DELTA | DRÄGER | DC PWR SUP IDS SWITC | 5395672164 | SALA REANIMACION POST-QUIRURGICA | Integral | 01 Propiedad del cliente | 2005-04-10 | QUIROFANO GENERAL | 4500 | FUENTE ALIMENTACION INFINITY DELTADRÄGERDC PWR SUP IDS SWITC5395672164
2 | 4 | HUP | 00809855 | 200484 | FUENTE ALIMENTACION INFINITY DELTA | DRÄGER | DC PWR SUP IDS SWITC | 177652 | SALA REANIMACION POST-QUIRURGICA | Integral | 01 Propiedad del cliente | 2006-12-02 | QUIROFANO GENERAL | 4500 | FUENTE ALIMENTACION INFINITY DELTADRÄGERDC PWR SUP IDS SWITC177652
2 | 4 | HUP | 00809856 | 200485 | FUENTE ALIMENTACION INFINITY DELTA | DRÄGER | DC PWR SUP IDS SWITC | 177684 | QUIROFANOS | Integral | 01 Propiedad del cliente | 2006-12-02 | QUIROFANO GENERAL | 4500 | FUENTE ALIMENTACION INFINITY DELTADRÄGERDC PWR SUP IDS SWITC177684
2 | 4 | HUP | 00809846 | 200467 | FUENTE ALIMENTACION MICROSCOPIO FLUORES B-026 | LEICA | HG 50W L1/L2 | 301-185.003/10210 | LABORATORIO | Integral | 01 Propiedad del cliente | 2000-01-01 | BIOTECNOLOGIA | 4500 | FUENTE ALIMENTACION MICROSCOPIO FLUORES B-026LEICAHG 50W L1/L2301-185.003/10210
2 | 4 | HUP | 00810463 | 202807 | FUENTE ALIMENTACION MONITOR |  |  | 8440203B168A00001 | REANIMACION | Integral | 01 Propiedad del cliente | 2009-10-01 | QUIROFANO GENERAL | 4500 | FUENTE ALIMENTACION MONITOR8440203B168A00001
2 | 4 | HUP | 00810464 | 202808 | FUENTE ALIMENTACION MONITOR |  |  | 8440203B168A00380 | REANIMACION | Integral | 01 Propiedad del cliente | 2009-10-01 | QUIROFANO GENERAL | 4500 | FUENTE ALIMENTACION MONITOR8440203B168A00380
2 | 4 | HUP | 00809847 | 200468 | FUENTE ALIMENTACION MOTOR SODEM |  |  | 160867 | QUIROFANOS | Integral | 01 Propiedad del cliente | 2000-01-01 | QUIROFANO GENERAL | 4500 | FUENTE ALIMENTACION MOTOR SODEM160867
2 | 4 | HUP | 00809848 | 200469 | FUENTE ALIMENTACION MOTOR SODEM |  |  | 153061 | QUIROFANOS | Integral | 01 Propiedad del cliente | 2000-01-01 | QUIROFANO GENERAL | 4500 | FUENTE ALIMENTACION MOTOR SODEM153061
2 | 4 | HUP | 00809849 | 200470 | FUENTE ALIMENTACION MOTOR SODEM |  |  | 153062 | QUIROFANOS | Integral | 01 Propiedad del cliente | 2000-01-01 | QUIROFANO GENERAL | 4500 | FUENTE ALIMENTACION MOTOR SODEM153062
2 | 4 | HUP | 00809854 | 200482 | FUENTE ALIMENTACION RESPONDER 3000 | MARQUETTE | RESPONDER 3000 | 101030361 | UCI | Integral | 01 Propiedad del cliente | 2000-01-01 | UNIDAD DE CUIDADOS CRITICOS | 4500 | FUENTE ALIMENTACION RESPONDER 3000MARQUETTERESPONDER 3000101030361
2 | 4 | HUP | 00810662 | 203360 | FUENTE DE ALIMENTACION | GENERAL ELECTRIC | 205 108 01 | 101030364 |  | Integral | 01 Propiedad del cliente |  | SIN_DEFINIR | 4500 | FUENTE DE ALIMENTACIONGENERAL ELECTRIC205 108 01101030364
2 | 4 | HUP | 00810973 | 203890 | FUENTE DE ALIMENTACION BINOCULAR | HEINE | EN20-1 | 1/5831 | CONS 104 OFTALM | Integral | 01 Propiedad del cliente |  | CC.EE OFTALMOLOGIA | 4500 | FUENTE DE ALIMENTACION BINOCULARHEINEEN20-11/5831
2 | 4 | HUP | 00810435 | 202779 | FUENTE DE ALIMENTACION INFINITY DELTA | DRÄGER | DC POWER SUP | 0915-0044 | REANIMACION | Integral | 01 Propiedad del cliente | 2009-10-01 | QUIROFANO GENERAL | 4500 | FUENTE DE ALIMENTACION INFINITY DELTADRÄGERDC POWER SUP0915-0044
2 | 4 | HUP | 00810437 | 202781 | FUENTE DE ALIMENTACION INFINITY DELTA | DRÄGER | DC POWER SUP | 0914-0031 | REANIMACION | Integral | 01 Propiedad del cliente | 2009-10-01 | QUIROFANO GENERAL | 4500 | FUENTE DE ALIMENTACION INFINITY DELTADRÄGERDC POWER SUP0914-0031
2 | 4 | HUP | 00810439 | 202783 | FUENTE DE ALIMENTACION INFINITY DELTA | DRÄGER | DC POWER SUP | 0914-0179 | REANIMACION | Integral | 01 Propiedad del cliente | 2009-10-01 | QUIROFANO GENERAL | 4500 | FUENTE DE ALIMENTACION INFINITY DELTADRÄGERDC POWER SUP0914-0179
2 | 4 | HUP | 00810442 | 202786 | FUENTE DE ALIMENTACION INFINITY DELTA | DRÄGER | DC POWER SUP | 0914-0169 | REANIMACION | Integral | 01 Propiedad del cliente | 2009-10-01 | QUIROFANO GENERAL | 4500 | FUENTE DE ALIMENTACION INFINITY DELTADRÄGERDC POWER SUP0914-0169
2 | 4 | HUP | 00810444 | 202788 | FUENTE DE ALIMENTACION INFINITY DELTA | DRÄGER | DC POWER SUP | 0914-0172 | REANIMACION | Integral | 01 Propiedad del cliente | 2009-10-01 | QUIROFANO GENERAL | 4500 | FUENTE DE ALIMENTACION INFINITY DELTADRÄGERDC POWER SUP0914-0172
2 | 4 | HUP | 00810446 | 202790 | FUENTE DE ALIMENTACION INFINITY DELTA | DRÄGER | DC POWER SUP | 0914-0178 | REANIMACION | Integral | 01 Propiedad del cliente | 2009-10-01 | QUIROFANO GENERAL | 4500 | FUENTE DE ALIMENTACION INFINITY DELTADRÄGERDC POWER SUP0914-0178
2 | 4 | HUP | 00810448 | 202792 | FUENTE DE ALIMENTACION INFINITY DELTA | DRÄGER | DC POWER SUP | 0915-0041 | REANIMACION | Integral | 01 Propiedad del cliente | 2009-10-01 | QUIROFANO GENERAL | 4500 | FUENTE DE ALIMENTACION INFINITY DELTADRÄGERDC POWER SUP0915-0041
2 | 4 | HUP | 00810450 | 202794 | FUENTE DE ALIMENTACION INFINITY DELTA | DRÄGER | DC POWER SUP | 0914-0461 | REANIMACION | Integral | 01 Propiedad del cliente | 2009-10-01 | QUIROFANO GENERAL | 4500 | FUENTE DE ALIMENTACION INFINITY DELTADRÄGERDC POWER SUP0914-0461
2 | 4 | HUP | 00810451 | 202795 | FUENTE DE ALIMENTACION INFINITY DELTA | DRÄGER | DC POWER SUP | 0914-0494 | REANIMACION | Integral | 01 Propiedad del cliente | 2009-10-01 | QUIROFANO GENERAL | 4500 | FUENTE DE ALIMENTACION INFINITY DELTADRÄGERDC POWER SUP0914-0494
2 | 4 | HUP | 00810453 | 202797 | FUENTE DE ALIMENTACION INFINITY DELTA | DRÄGER | DC POWER SUP | 0914-0176 | REANIMACION | Integral | 01 Propiedad del cliente | 2009-10-01 | QUIROFANO GENERAL | 4500 | FUENTE DE ALIMENTACION INFINITY DELTADRÄGERDC POWER SUP0914-0176
2 | 4 | HUP | 00810455 | 202799 | FUENTE DE ALIMENTACION INFINITY DELTA | DRÄGER | DC POWER SUP | 0914-0447 | REANIMACION | Integral | 01 Propiedad del cliente | 2009-10-01 | QUIROFANO GENERAL | 4500 | FUENTE DE ALIMENTACION INFINITY DELTADRÄGERDC POWER SUP0914-0447
2 | 4 | HUP | 00810457 | 202801 | FUENTE DE ALIMENTACION INFINITY DELTA | DRÄGER | DC POWER SUP | 0914-0465 | REANIMACION | Integral | 01 Propiedad del cliente | 2009-10-01 | QUIROFANO GENERAL | 4500 | FUENTE DE ALIMENTACION INFINITY DELTADRÄGERDC POWER SUP0914-0465
2 | 4 | HUP | 00810459 | 202803 | FUENTE DE ALIMENTACION INFINITY DELTA | DRÄGER | DC POWER SUP | 0915-0046 | REANIMACION | Integral | 01 Propiedad del cliente | 2009-10-01 | QUIROFANO GENERAL | 4500 | FUENTE DE ALIMENTACION INFINITY DELTADRÄGERDC POWER SUP0915-0046
2 | 4 | HUP | 00810460 | 202804 | FUENTE DE ALIMENTACION INFINITY DELTA | DRÄGER | DC POWER SUP | 0914-0460 | REANIMACION | Integral | 01 Propiedad del cliente | 2009-10-01 | QUIROFANO GENERAL | 4500 | FUENTE DE ALIMENTACION INFINITY DELTADRÄGERDC POWER SUP0914-0460
2 | 4 | HUP | 00861707 | 00861707 | FUENTE DE ALIMENTACION INFINITY DELTA | DRÄGER | DC POWER SUP | 0915-0043 | SALA REANIMACION POST-QUIRURGICA | Integral | 01 Propiedad del cliente | 2009-10-01 | QUIROFANO GENERAL | 4500 | FUENTE DE ALIMENTACION INFINITY DELTADRÄGERDC POWER SUP0915-0043
2 | 4 | HUP | 00810316 | 202449 | ADAPTADOR DE AGUJAS MINIMOTOR | SYNTHES |  | 1888546 | QUIROFANOS | Integral | 01 Propiedad del cliente | 2008-09-09 | QUIROFANO GENERAL | 3750 | ADAPTADOR DE AGUJAS MINIMOTORSYNTHES1888546
2 | 4 | HUP | 00809680 | 200001 | ADAPTADOR TERMOCICLADOR-IMPRESORA |  |  | 82000 0 | LABORATORIO | Integral | 01 Propiedad del cliente | 2000-01-01 | BIOTECNOLOGIA | 3750 | ADAPTADOR TERMOCICLADOR-IMPRESORA82000 0
2 | 4 | HUP | 00810462 | 202806 | ALTAVOZ R-L |  |  | 0190 | REANIMACION | Integral | 01 Propiedad del cliente | 2009-10-01 | QUIROFANO GENERAL | 3750 | ALTAVOZ R-L0190
2 | 4 | HUP | 00812131 | 205732 | AURICULAR | RADIOERR | DD65 V2 | WTE00624 | OTORRINO | Integral | 01 Propiedad del cliente | 2021-02-01 | CC.EE OTORRINO | 3750 | AURICULARRADIOERRDD65 V2WTE00624
2 | 4 | HUP | 00842443 |  | BANDEJA CONTENEDOR ESTERILIZACION SIERRAS TALADROS QUIRURGICOS | CONMED | PRO7002T | 30189004 |  | Integral | 01 Propiedad del cliente | 2023-12-15 | FARMACIA | 3750 | BANDEJA CONTENEDOR ESTERILIZACION SIERRAS TALADROS QUIRURGICOSCONMEDPRO7002T30189004
2 | 4 | HUP | 00842441 |  | BANDEJA CONTENEDOR ESTERILIZACION TALADROS QUIRURGICOS | CONMED | PRO7001T | 31849006 |  | Integral | 01 Propiedad del cliente | 2023-12-15 | QUIROFANO TRAUMATOLOGIA | 3750 | BANDEJA CONTENEDOR ESTERILIZACION TALADROS QUIRURGICOSCONMEDPRO7001T31849006
2 | 4 | HUP | 00790872 |  | BATERIA DEL DETECTOR DIGITAL DIRECTO DE RAYOS DR-ID1270 | FUJIFILM | 125N120008 | 20220923J20127 | CONTROL CONVENCIONAL | Gestión / Primera Intervención | 01 Propiedad del cliente | 2023-12-18 | DIAGNOSTICO POR LA IMAGEN | 3750 | BATERIA DEL DETECTOR DIGITAL DIRECTO DE RAYOS DR-ID1270FUJIFILM125N12000820220923J20127
2 | 4 | HUP | 00790873 |  | BATERIA DEL DETECTOR DIGITAL DIRECTO DE RAYOS DR-ID1270 | FUJIFILM | 125N120008 | 20220923J20111 | CONTROL CONVENCIONAL | Gestión / Primera Intervención | 01 Propiedad del cliente | 2023-12-18 | DIAGNOSTICO POR LA IMAGEN | 3750 | BATERIA DEL DETECTOR DIGITAL DIRECTO DE RAYOS DR-ID1270FUJIFILM125N12000820220923J20111
2 | 4 | HUP | 00790878 |  | BATERIA DEL DETECTOR DIGITAL DIRECTO DE RAYOS DR-ID1270 | FUJIFILM | 125N120008 | 20220923J20013 | CONTROL RX CONVENC. TRAUMA | Gestión / Primera Intervención | 01 Propiedad del cliente | 2023-12-18 | DIAGNOSTICO POR LA IMAGEN | 3750 | BATERIA DEL DETECTOR DIGITAL DIRECTO DE RAYOS DR-ID1270FUJIFILM125N12000820220923J20013
2 | 4 | HUP | 00790879 |  | BATERIA DEL DETECTOR DIGITAL DIRECTO DE RAYOS DR-ID1270 | FUJIFILM | 125N120008 | 20220923J20132 | CONTROL RX CONVENC. TRAUMA | Gestión / Primera Intervención | 01 Propiedad del cliente | 2023-12-18 | DIAGNOSTICO POR LA IMAGEN | 3750 | BATERIA DEL DETECTOR DIGITAL DIRECTO DE RAYOS DR-ID1270FUJIFILM125N12000820220923J20132
2 | 4 | HUP | 00798338 |  | BATERIA DEL DETECTOR DIGITAL DIRECTO DE RAYOS DR-ID1270 | FUJIFILM | 125N120008 | 20200114H00262 | CONTROL CONVENCIONAL | Gestión / Primera Intervención | 01 Propiedad del cliente | 2020-07-11 | DIAGNOSTICO POR LA IMAGEN | 3750 | BATERIA DEL DETECTOR DIGITAL DIRECTO DE RAYOS DR-ID1270FUJIFILM125N12000820200114H00262
2 | 4 | HUP | 00798339 |  | BATERIA DEL DETECTOR DIGITAL DIRECTO DE RAYOS DR-ID1270 | FUJIFILM | 125N120008 | 20200625H001362 | CONTROL OBSERVACION | Gestión / Primera Intervención | 01 Propiedad del cliente | 2020-10-27 | DIAGNOSTICO POR LA IMAGEN | 3750 | BATERIA DEL DETECTOR DIGITAL DIRECTO DE RAYOS DR-ID1270FUJIFILM125N12000820200625H001362
2 | 4 | HUP | 00811545 | 204779 | BOMBA IRRIGADOR GESTORA DE FLUIDOS | CONMED | 10K | BBF22054 | QUIROFANO 5 | Integral | 01 Propiedad del cliente | 2005-05-01 | QUIROFANO GENERAL | 3750 | BOMBA IRRIGADOR GESTORA DE FLUIDOSCONMED10KBBF22054
2 | 4 | HUP | 00809733 | 200142 | CAJA PARAMETRICA | DRÄGER | AB40270 | ARKL-0033 | QUIROFANOS | Integral | 01 Propiedad del cliente | 2000-01-01 | QUIROFANO GENERAL | 3750 | CAJA PARAMETRICADRÄGERAB40270ARKL-0033
2 | 4 | HUP | 00814325 | 206421 | CELON ELITE PEDAL RADIOFRECUENCIA | OLYMPUS | CELON ELITE ESG-200 PEDAL WB50402W | 2130-6634 | QUIROFANO 5 | Integral | 01 Propiedad del cliente | 2022-05-13 | QUIROFANO OTORRINO | 3750 | CELON ELITE PEDAL RADIOFRECUENCIAOLYMPUSCELON ELITE ESG-200 PEDAL WB50402W2130-6634
2 | 4 | HUP | 00894916 |  | Equipo de biopsia estereotáctica mamaria | MAMMOTOME JOHNSON | MEH - MAMMOTONE ELITE HOLSTER | MEH10011014 | SALA INFORMES 2 | Gestión / Primera Intervención | 03 Prestamo / Cesion | 2025-03-20 | DIAGNOSTICO POR LA IMAGEN | 3750 | Equipo de biopsia estereotáctica mamariaMAMMOTOME JOHNSONMEH - MAMMOTONE ELITE HOLSTERMEH10011014
2 | 4 | HUP | 00809876 | 200516 | FUSION |  |  | 10695051 | FARMACIA | Integral | 01 Propiedad del cliente | 2006-03-01 | FARMACIA | 3750 | FUSION10695051
2 | 4 | HUP | 00809877 | 200517 | GAFA PARA VIDEONISTAGMOGRAFO | OPTICON | 65229 | 157616 | OTORRINO | Integral | 01 Propiedad del cliente | 2000-01-01 | CC.EE OTORRINO | 3750 | GAFA PARA VIDEONISTAGMOGRAFOOPTICON65229157616
2 | 4 | HUP | 00812192 | 205864 | GAFAS VIDEOINSTACMÓGRAFO | OPTICON | VISUALEYES | PEC0002101218 | OTORRINO | Integral | 01 Propiedad del cliente | 2021-05-03 | CC.EE OTORRINO | 3750 | GAFAS VIDEOINSTACMÓGRAFOOPTICONVISUALEYESPEC0002101218
2 | 4 | HUP | 00821673 | 00821673 | MANDO A DISTANCIA PARA MESA QUIRURGICA | MAQUET | 1009.25A0 | 6865 | QUIROFANO 8 | Integral | 01 Propiedad del cliente | 2023-12-22 | QUIROFANO GENERAL | 3750 | MANDO A DISTANCIA PARA MESA QUIRURGICAMAQUET1009.25A06865
2 | 4 | HUP | 00821676 | 00821676 | MANDO A DISTANCIA PARA MESA QUIRURGICA | MAQUET | 1009.25A0 | 6418 | QUIROFANO 9 | Integral | 01 Propiedad del cliente | 2023-12-22 | QUIROFANO GENERAL | 3750 | MANDO A DISTANCIA PARA MESA QUIRURGICAMAQUET1009.25A06418
2 | 4 | HUP | 00821677 | 00821677 | MANDO A DISTANCIA PARA MESA QUIRURGICA | MAQUET | 1009.25A0 | 6573 |  | Integral | 01 Propiedad del cliente | 2023-12-22 | QUIROFANO GENERAL | 3750 | MANDO A DISTANCIA PARA MESA QUIRURGICAMAQUET1009.25A06573
2 | 4 | HUP | 00815006 | 206725 | Mesa automatizada para tratamiento o exploración | CARL ZEISS | CV-230 POWER TABLE | 2660021174988 | CONS 105 OFTALM | Gestión / Primera Intervención | 04 Arrendamiento | 2023-07-31 | PRUEBAS FUNCIONALES DE OFTALMOLOGIA | 3750 | Mesa automatizada para tratamiento o exploraciónCARL ZEISSCV-230 POWER TABLE2660021174988
2 | 4 | HUP | 00810319 | 202452 | PEDAL CONSOLA DIEGO | BIOLITEC | STEUTE | 00893 | QUIROFANOS | Integral | 01 Propiedad del cliente | 2008-09-18 | QUIROFANO GENERAL | 3750 | PEDAL CONSOLA DIEGOBIOLITECSTEUTE00893
2 | 4 | HUP | 00810333 | 202476 | PEDAL CONSOLA GINECOLOGIA | STORZ | 20012630 | LB4678 | QUIROFANOS | Integral | 01 Propiedad del cliente | 2009-01-22 | QUIROFANO GENERAL | 3750 | PEDAL CONSOLA GINECOLOGIASTORZ20012630LB4678
2 | 4 | HUP | 00786545 |  | PEDAL CONSOLA IPC MOTOT OTOLOGICO | MEDTRONIC | 1898430 | FS-U19276 | QUIROFANO 6 | Integral | 01 Propiedad del cliente | 2023-12-12 | QUIROFANO OTORRINO | 3750 | PEDAL CONSOLA IPC MOTOT OTOLOGICOMEDTRONIC1898430FS-U19276
2 | 4 | HUP | 00812243 | 205948 | RX CONVENCIONAL TRAUMA - BUCKY | SIEMENS | (240)11505967 | (21)10080 | RAYOS TRAUMA | Gestión / Primera Intervención | 01 Propiedad del cliente | 2021-06-01 | DIAGNOSTICO POR LA IMAGEN | 3750 | RX CONVENCIONAL TRAUMA - BUCKYSIEMENS(240)11505967(21)10080
2 | 4 | HUP | 00811543 | 204777 | TABLA MESA QUIRURGICA |  |  | 103155566 | QUIROFANO 4 | Integral | 01 Propiedad del cliente | 2017-04-01 | QUIROFANO GENERAL | 3750 | TABLA MESA QUIRURGICA103155566
2 | 4 | HUP | 00810322 | 202458 | TECLADO |  |  | Y0803880100846 | QUIROFANOS | Integral | 01 Propiedad del cliente | 2008-10-21 | QUIROFANO GENERAL | 3750 | TECLADOY0803880100846
2 | 4 | HUP | 00810763 | 203623 | TECLADO |  |  | 1304007731 | CONSULTA BRONCOSCOPIA | Integral | 01 Propiedad del cliente | 2014-04-02 | CC.EE NEUMOLOGIA | 3750 | TECLADO1304007731
2 | 4 | HUP | 00810159 | 201168 | TECLADO PROCESADOR |  |  | 312203649V3 | UNIDAD DIGESTIVO | Integral | 01 Propiedad del cliente | 2004-09-20 | HOSPITAL DE DIA MEDICO DIGESTIVO | 3750 | TECLADO PROCESADOR312203649V3
2 | 4 | HUP | 00814572 | 206494 | TONOMETRO | BLOSS | AT900 | 22293 | CONS 102 OFTALM | Gestión / Primera Intervención | 03 Prestamo / Cesion | 2022-10-20 | CC.EE OFTALMOLOGIA | 3750 | TONOMETROBLOSSAT90022293
2 | 4 | HUP | 00814576 | 206498 | TONOMETRO | BLOSS | AT900 | 22271 | CONS 110 OFTALM | Gestión / Primera Intervención | 03 Prestamo / Cesion | 2022-10-20 | CC.EE OFTALMOLOGIA | 3750 | TONOMETROBLOSSAT90022271
2 | 4 | HUP | 00814580 | 206502 | TONOMETRO | BLOSS | AT900 | 22990 | CONS 104 OFTALM | Gestión / Primera Intervención | 03 Prestamo / Cesion | 2022-10-20 | CC.EE OFTALMOLOGIA | 3750 | TONOMETROBLOSSAT90022990
2 | 4 | HUP | 00814583 | 206505 | TONOMETRO CON PAQUIMETRIA | HUVITZ | HNT 1P | 1NT00P22H0026 | CONS 103 OFTALM | Gestión / Primera Intervención | 03 Prestamo / Cesion | 2022-10-20 | PRUEBAS FUNCIONALES DE OFTALMOLOGIA | 3750 | TONOMETRO CON PAQUIMETRIAHUVITZHNT 1P1NT00P22H0026
2 | 4 | HUP | 00814584 | 206506 | TONOMETRO CON PAQUIMETRIA | HUVITZ | HNT 1P | 1NT00P22D0123 | CONS 103 OFTALM | Gestión / Primera Intervención | 03 Prestamo / Cesion | 2022-10-20 | PRUEBAS FUNCIONALES DE OFTALMOLOGIA | 3750 | TONOMETRO CON PAQUIMETRIAHUVITZHNT 1P1NT00P22D0123
2 | 4 | HUP | 00814586 | 206508 | TONOMETRO CON PAQUIMETRIA | HUVITZ | HNT | 8HA08A22F0018 | CONS 103 OFTALM | Gestión / Primera Intervención | 03 Prestamo / Cesion | 2022-10-20 | PRUEBAS FUNCIONALES DE OFTALMOLOGIA | 3750 | TONOMETRO CON PAQUIMETRIAHUVITZHNT8HA08A22F0018
2 | 4 | HUP | 00814588 | 206510 | TONOMETRO CON PAQUIMETRIA | BLOSS | HNT | 7LM00P21K0102 | CONS 104 OFTALM | Gestión / Primera Intervención | 03 Prestamo / Cesion | 2022-10-20 | CC.EE OFTALMOLOGIA | 3750 | TONOMETRO CON PAQUIMETRIABLOSSHNT7LM00P21K0102
2 | 4 | HUP | 00810204 | 201248 | VIBRADOR |  |  | 072134 | GIMNASIO-TRATAMIENTO | Integral | 01 Propiedad del cliente | 2000-01-01 | GIMNASIO FISIOTERAPIA | 3750 | VIBRADOR072134
2 | 4 | HUP | 00810226 | 201310 | VIDEOIMPRESORA |  |  | 855D395B10 | QUIROFANOS | Gestión / Primera Intervención | 03 Prestamo / Cesion | 2000-01-01 | QUIROFANO GENERAL | 3750 | VIDEOIMPRESORA855D395B10
2 | 4 | HUP | 00809752 | 200192 | CABEZAL DE JACOBS | BURDINOLA | NST 1200 | NO LOCALIZADO | MICROBIOLOGIA | Integral | 01 Propiedad del cliente | 2000-01-01 | BIOTEC. MICROBIOLOGIA | 3000 | CABEZAL DE JACOBSBURDINOLANST 1200NO LOCALIZADO
2 | 4 | HUP | 00814042 | 206166 | CALENTADOR DE MANTA TÉRMICA CEDIDO |  |  | 74818 | REANIMACION | Gestión / Primera Intervención | 03 Prestamo / Cesion |  | QUIROFANO GENERAL | 3000 | CALENTADOR DE MANTA TÉRMICA CEDIDO74818
2 | 4 | HUP | 00814043 | 206167 | CALENTADOR DE MANTA TÉRMICA CEDIDO |  |  | 40454 | REANIMACION | Gestión / Primera Intervención | 03 Prestamo / Cesion |  | QUIROFANO GENERAL | 3000 | CALENTADOR DE MANTA TÉRMICA CEDIDO40454
2 | 4 | HUP | 00812147 | 205753 | CALENTADOR DE MANTAS | BAIR HUGGER | 505 | 81644 | QUIROFANOS | Gestión / Primera Intervención | 03 Prestamo / Cesion | 2021-01-18 | QUIROFANO GENERAL | 3000 | CALENTADOR DE MANTASBAIR HUGGER50581644
2 | 4 | HUP | 00814487 | 206471 | CALENTADOR DE MANTAS | BAIR HUGGER | 775 | 203856 | CONTROL ENFERMERIA | Gestión / Primera Intervención | 03 Prestamo / Cesion | 2022-10-13 | QUIROFANO GENERAL | 3000 | CALENTADOR DE MANTASBAIR HUGGER775203856
2 | 4 | HUP | 00904872 |  | Calentador de sangre o líquidos de flujo alto por conducción | THE SURGICAL COMPANY | 651230 (Blood and fluid warmer) | 221105240 | ALMACEN EQUIPOS | Gestión / Primera Intervención | 03 Prestamo / Cesion | 2025-05-13 | QUIROFANO GENERAL | 3000 | Calentador de sangre o líquidos de flujo alto por conducciónTHE SURGICAL COMPANY651230 (Blood and fluid warmer)221105240
2 | 4 | HUP | 00904874 | 00904874 | Calentador de sangre o líquidos de flujo alto por conducción | THE SURGICAL COMPANY | 660400 (AIR GUARD) | 23023190 | ALMACEN EQUIPOS | Gestión / Primera Intervención | 03 Prestamo / Cesion | 2025-05-13 | QUIROFANO GENERAL | 3000 | Calentador de sangre o líquidos de flujo alto por conducciónTHE SURGICAL COMPANY660400 (AIR GUARD)23023190
2 | 4 | HUP | 00904875 | 00904875 | Calentador de sangre o líquidos de flujo alto por conducción | THE SURGICAL COMPANY | 660300 (Cámaras de presión) | 22053377 | ALMACEN EQUIPOS | Gestión / Primera Intervención | 03 Prestamo / Cesion | 2025-05-13 | QUIROFANO GENERAL | 3000 | Calentador de sangre o líquidos de flujo alto por conducciónTHE SURGICAL COMPANY660300 (Cámaras de presión)22053377
2 | 4 | HUP | 00904876 | 00904876 | Calentador de sangre o líquidos de flujo alto por conducción | THE SURGICAL COMPANY | 660200A (Compresor) | 220301065 | ALMACEN EQUIPOS | Gestión / Primera Intervención | 03 Prestamo / Cesion | 2025-05-13 | QUIROFANO GENERAL | 3000 | Calentador de sangre o líquidos de flujo alto por conducciónTHE SURGICAL COMPANY660200A (Compresor)220301065
2 | 4 | HUP | 00811617 | 204901 | LAMPARA DE EXPLORACION | WELCH ALLYN | GS EXAM LIGHT IV | 160627 |  | Integral | 01 Propiedad del cliente | 2017-12-01 | SIN_DEFINIR | 3000 | LAMPARA DE EXPLORACIONWELCH ALLYNGS EXAM LIGHT IV160627
2 | 4 | HUP | 00811562 | 204804 | LAMPARA DERMATOLOGICA | BIOFRONTERA | Rhodo LED | FV-008-008 | CONS 7 DERMA | Integral | 01 Propiedad del cliente | 2017-05-22 | CC.EE DERMATOLOGIA | 3000 | LAMPARA DERMATOLOGICABIOFRONTERARhodo LEDFV-008-008
2 | 4 | HUP | 00814310 | 206407 | LAMPARA TRATAMIENTO O EXPLORACION PORTATIL | WELCH ALLYN | GS900 | 901067 | CONSULTA DE GINECOLOGÍA | Integral | 01 Propiedad del cliente | 2022-06-30 | CC.EE GINECOLOGIA | 3000 | LAMPARA TRATAMIENTO O EXPLORACION PORTATILWELCH ALLYNGS900901067
2 | 4 | HUP | 00809946 | 200655 | LUZ DE LANCASTER | ULLOA OPTICO | NO LOCALIZADO | NO LOCALIZADO | OTORRINO | Integral | 01 Propiedad del cliente | 2000-01-01 | CC.EE OTORRINO | 3000 | LUZ DE LANCASTERULLOA OPTICONO LOCALIZADONO LOCALIZADO
2 | 4 | HUP | 00811781 | 205178 | MONITOR ENDOSCOPIAS | NDS | RADIANCE 27 | 18-291710 | SALA 1 | Gestión / Primera Intervención | 03 Prestamo / Cesion | 2019-05-01 | HOSPITAL DE DIA MEDICO DIGESTIVO | 3000 | MONITOR ENDOSCOPIASNDSRADIANCE 2718-291710
2 | 4 | HUP | 00811782 | 205179 | MONITOR ENDOSCOPIAS | NDS | RADIANCE 27" ULTRA | 18-291711 | SALA 2 | Gestión / Primera Intervención | 03 Prestamo / Cesion | 2019-05-01 | HOSPITAL DE DIA MEDICO DIGESTIVO | 3000 | MONITOR ENDOSCOPIASNDSRADIANCE 27" ULTRA18-291711
2 | 4 | HUP | 00811783 | 205180 | MONITOR ENDOSCOPIAS | NDS | RADIANCE 27 | 18-291712 | SALA 4 | Gestión / Primera Intervención | 03 Prestamo / Cesion | 2019-05-01 | HOSPITAL DE DIA MEDICO DIGESTIVO | 3000 | MONITOR ENDOSCOPIASNDSRADIANCE 2718-291712
2 | 4 | HUP | 00811784 | 205181 | MONITOR ENDOSCOPIAS | NDS | RADIANCE 27 | 18-291713 | SALA 4 | Gestión / Primera Intervención | 03 Prestamo / Cesion | 2019-05-01 | HOSPITAL DE DIA MEDICO DIGESTIVO | 3000 | MONITOR ENDOSCOPIASNDSRADIANCE 2718-291713
2 | 4 | HUP | 00811785 | 205182 | MONITOR ENDOSCOPIAS | NDS | RADIANCE 27 | 18-291714 | NEUMOLOGIA | Gestión / Primera Intervención | 03 Prestamo / Cesion | 2019-05-01 | PRUEBAS FUNCIONALES NEUMOLOGIA | 3000 | MONITOR ENDOSCOPIASNDSRADIANCE 2718-291714
2 | 4 | HUP | 00811786 | 205183 | MONITOR ENDOSCOPIAS | NDS | RADIANCE 27 | 18-291715 | SALA 3 | Gestión / Primera Intervención | 03 Prestamo / Cesion | 2019-05-01 | HOSPITAL DE DIA MEDICO DIGESTIVO | 3000 | MONITOR ENDOSCOPIASNDSRADIANCE 2718-291715
2 | 4 | HUP | 00814464 | 206458 | MONITOR ENDOSCOPIAS | PRIM | PVM695 | 6E198 | QUIROFANO 4 | Gestión / Primera Intervención | 03 Prestamo / Cesion | 2022-09-26 | QUIROFANO GENERAL | 3000 | MONITOR ENDOSCOPIASPRIMPVM6956E198
2 | 4 | HUP | 00814468 | 206462 | MONITOR ENDOSCOPIAS | PRIM | PVM595 | 5E701 | QUIROFANO 4 | Gestión / Primera Intervención | 03 Prestamo / Cesion | 2022-09-26 | QUIROFANO GENERAL | 3000 | MONITOR ENDOSCOPIASPRIMPVM5955E701
2 | 4 | HUP | 00814704 | 206540 | MONITOR ENDOSCOPIAS | PRIM | PVM594 | 594E088 | QUIROFANO 4 | Gestión / Primera Intervención | 03 Prestamo / Cesion | 2022-12-02 | QUIROFANO GENERAL | 3000 | MONITOR ENDOSCOPIASPRIMPVM594594E088
2 | 4 | HUP | 00810669 | 203377 | TERMOMETRO | THERMOFOCUS | A1500/AH1N1 | 1050152-0550 | ALMACEN EQUIPOS | Integral | 01 Propiedad del cliente | 2012-04-18 | PARITORIO | 3000 | TERMOMETROTHERMOFOCUSA1500/AH1N11050152-0550
2 | 4 | HUP | 00811536 | 204760 | TERMOMETRO | BRAUN | THERMOSCAN | 64328785060001 | PONIENTE | Integral | 01 Propiedad del cliente |  | HOSPITALIZACION TOCOGINECOLOGIA | 3000 | TERMOMETROBRAUNTHERMOSCAN64328785060001
2 | 4 | HUP | 00812024 | 205583 | TERMOMETRO | TESTO | 925 | 34834468/909 | LABORATORIO | Integral | 01 Propiedad del cliente |  | BIOTECNOLOGIA | 3000 | TERMOMETROTESTO92534834468/909
2 | 4 | HUP | 00810177 | 201201 | TERMOMETRO DIGITAL | IVAC | CORE | 2090E0090984 | URGENCIAS | Integral | 01 Propiedad del cliente | 2006-11-02 | URGENCIAS | 3000 | TERMOMETRO DIGITALIVACCORE2090E0090984
2 | 4 | HUP | 00811493 | 204674 | TERMOMETRO DIGITAL | DONGGUAN SIMZO | HW-3 | B0AF0106 | URGENCIAS | Integral | 01 Propiedad del cliente | 2017-01-23 | URGENCIAS | 3000 | TERMOMETRO DIGITALDONGGUAN SIMZOHW-3B0AF0106
2 | 4 | HUP | 00814869 | 206624 | BATERIA MOTOR QUIRURGICO | HALL | L3000SM | 2108072 | ZONA 2 INTERMEDIA | Gestión / Primera Intervención | 03 Prestamo / Cesion | 2022-01-03 | ESTERILIZACION | 2550 | BATERIA MOTOR QUIRURGICOHALLL3000SM2108072
2 | 4 | HUP | 00810679 | 203395 | BOMBA ALIMENTACIÓN ENTERAL | ABBOTT | FREEGO | AF11315059 |  | Gestión / Primera Intervención | 03 Prestamo / Cesion |  | SIN_DEFINIR | 2450 | BOMBA ALIMENTACIÓN ENTERALABBOTTFREEGOAF11315059
2 | 4 | HUP | 00810681 | 203398 | BOMBA ALIMENTACIÓN ENTERAL | ABBOTT | FREEGO | AF11300006 |  | Gestión / Primera Intervención | 03 Prestamo / Cesion |  | SIN_DEFINIR | 2450 | BOMBA ALIMENTACIÓN ENTERALABBOTTFREEGOAF11300006
2 | 4 | HUP | 00810682 | 203399 | BOMBA ALIMENTACIÓN ENTERAL | ABBOTT | FREEGO | AF11315082 |  | Gestión / Primera Intervención | 03 Prestamo / Cesion |  | SIN_DEFINIR | 2450 | BOMBA ALIMENTACIÓN ENTERALABBOTTFREEGOAF11315082
2 | 4 | HUP | 00810683 | 203400 | BOMBA ALIMENTACIÓN ENTERAL | ABBOTT | FREEGO | AF11315102 |  | Gestión / Primera Intervención | 03 Prestamo / Cesion |  | SIN_DEFINIR | 2450 | BOMBA ALIMENTACIÓN ENTERALABBOTTFREEGOAF11315102
2 | 4 | HUP | 00810684 | 203401 | BOMBA ALIMENTACIÓN ENTERAL | ABBOTT | FREEGO | AF11315099 |  | Gestión / Primera Intervención | 03 Prestamo / Cesion |  | SIN_DEFINIR | 2450 | BOMBA ALIMENTACIÓN ENTERALABBOTTFREEGOAF11315099
2 | 4 | HUP | 00810685 | 203402 | BOMBA ALIMENTACIÓN ENTERAL | ABBOTT | FREEGO | AF11300156 |  | Gestión / Primera Intervención | 03 Prestamo / Cesion |  | SIN_DEFINIR | 2450 | BOMBA ALIMENTACIÓN ENTERALABBOTTFREEGOAF11300156
2 | 4 | HUP | 00810686 | 203403 | BOMBA ALIMENTACIÓN ENTERAL | ABBOTT | FREEGO | AF11315080 |  | Gestión / Primera Intervención | 03 Prestamo / Cesion |  | SIN_DEFINIR | 2450 | BOMBA ALIMENTACIÓN ENTERALABBOTTFREEGOAF11315080
2 | 4 | HUP | 00810687 | 203404 | BOMBA ALIMENTACIÓN ENTERAL | ABBOTT | FREEGO | AF11300015 |  | Gestión / Primera Intervención | 03 Prestamo / Cesion |  | SIN_DEFINIR | 2450 | BOMBA ALIMENTACIÓN ENTERALABBOTTFREEGOAF11300015
2 | 4 | HUP | 00810688 | 203405 | BOMBA ALIMENTACIÓN ENTERAL | ABBOTT | FREEGO | AF11315062 |  | Gestión / Primera Intervención | 03 Prestamo / Cesion |  | SIN_DEFINIR | 2450 | BOMBA ALIMENTACIÓN ENTERALABBOTTFREEGOAF11315062
2 | 4 | HUP | 00810689 | 203406 | BOMBA ALIMENTACIÓN ENTERAL | ABBOTT | FREEGO | AF-11315073 |  | Gestión / Primera Intervención | 03 Prestamo / Cesion |  | SIN_DEFINIR | 2450 | BOMBA ALIMENTACIÓN ENTERALABBOTTFREEGOAF-11315073
2 | 4 | HUP | 00812129 | 205730 | BOMBA ALIMENTACIÓN ENTERAL | ABBOTT | FREEGO | AF14098121 |  | Gestión / Primera Intervención | 03 Prestamo / Cesion | 2021-02-10 | SIN_DEFINIR | 2450 | BOMBA ALIMENTACIÓN ENTERALABBOTTFREEGOAF14098121
2 | 4 | HUP | 00809727 | 200113 | BOMBA DE INFUSION |  |  | 234322 | QUIROFANOS | Gestión / Primera Intervención | 03 Prestamo / Cesion | 2000-01-01 | QUIROFANO GENERAL | 2450 | BOMBA DE INFUSION234322
2 | 4 | HUP | 00809728 | 200114 | BOMBA DE INFUSION |  |  | 234321 | QUIROFANOS | Gestión / Primera Intervención | 03 Prestamo / Cesion | 2000-01-01 | QUIROFANO GENERAL | 2450 | BOMBA DE INFUSION234321
2 | 4 | HUP | 00810581 | 202959 | BOMBA DE INFUSION | SMITHS MEDICAL | 6500 | 334923 | QUIROFANOS | Gestión / Primera Intervención | 03 Prestamo / Cesion |  | QUIROFANO GENERAL | 2450 | BOMBA DE INFUSIONSMITHS MEDICAL6500334923
2 | 4 | HUP | 00810582 | 202960 | BOMBA DE INFUSION | SMITHS MEDICAL | 6500 | 251156 | QUIROFANOS | Gestión / Primera Intervención | 03 Prestamo / Cesion |  | QUIROFANO GENERAL | 2450 | BOMBA DE INFUSIONSMITHS MEDICAL6500251156
2 | 4 | HUP | 00810583 | 202961 | BOMBA DE INFUSION | SMITHS MEDICAL | 6500 | 368164 | QUIROFANOS | Gestión / Primera Intervención | 03 Prestamo / Cesion |  | QUIROFANO GENERAL | 2450 | BOMBA DE INFUSIONSMITHS MEDICAL6500368164
2 | 4 | HUP | 00810584 | 202962 | BOMBA DE INFUSION | SMITHS MEDICAL | 6500 | 248256 | QUIROFANOS | Gestión / Primera Intervención | 03 Prestamo / Cesion |  | QUIROFANO GENERAL | 2450 | BOMBA DE INFUSIONSMITHS MEDICAL6500248256
2 | 4 | HUP | 00810585 | 202963 | BOMBA DE INFUSION | SMITHS MEDICAL | 6500 | 241938 | QUIROFANOS | Gestión / Primera Intervención | 03 Prestamo / Cesion |  | QUIROFANO GENERAL | 2450 | BOMBA DE INFUSIONSMITHS MEDICAL6500241938
2 | 4 | HUP | 00810589 | 202969 | BOMBA DE INFUSION | SMITHS MEDICAL | CADD-LEGACY PLUS | 346489 | QUIROFANOS | Gestión / Primera Intervención | 03 Prestamo / Cesion |  | QUIROFANO GENERAL | 2450 | BOMBA DE INFUSIONSMITHS MEDICALCADD-LEGACY PLUS346489
2 | 4 | HUP | 00810785 | 203650 | BOMBA DE INFUSION |  |  | 22085011 | ELECTROMEDICINA | Gestión / Primera Intervención | 03 Prestamo / Cesion | 2014-02-05 | MANTENIMIENTO | 2450 | BOMBA DE INFUSION22085011
2 | 4 | HUP | 00810786 | 203651 | BOMBA DE INFUSION |  |  | 22085012 | ELECTROMEDICINA | Gestión / Primera Intervención | 03 Prestamo / Cesion | 2014-02-05 | MANTENIMIENTO | 2450 | BOMBA DE INFUSION22085012
2 | 4 | HUP | 00810787 | 203652 | BOMBA DE INFUSION |  |  | 22085013 | ELECTROMEDICINA | Gestión / Primera Intervención | 03 Prestamo / Cesion | 2014-02-05 | MANTENIMIENTO | 2450 | BOMBA DE INFUSION22085013
2 | 4 | HUP | 00810788 | 203653 | BOMBA DE INFUSION |  |  | 22085014 | ELECTROMEDICINA | Gestión / Primera Intervención | 03 Prestamo / Cesion | 2014-02-05 | MANTENIMIENTO | 2450 | BOMBA DE INFUSION22085014
2 | 4 | HUP | 00810789 | 203654 | BOMBA DE INFUSION |  |  | 22085015 | ELECTROMEDICINA | Gestión / Primera Intervención | 03 Prestamo / Cesion | 2014-02-05 | MANTENIMIENTO | 2450 | BOMBA DE INFUSION22085015
2 | 4 | HUP | 00810790 | 203655 | BOMBA DE INFUSION |  |  | 22085016 | ELECTROMEDICINA | Gestión / Primera Intervención | 03 Prestamo / Cesion | 2014-02-05 | MANTENIMIENTO | 2450 | BOMBA DE INFUSION22085016
2 | 4 | HUP | 00810791 | 203656 | BOMBA DE INFUSION |  |  | 22085017 | ELECTROMEDICINA | Gestión / Primera Intervención | 03 Prestamo / Cesion | 2014-02-05 | MANTENIMIENTO | 2450 | BOMBA DE INFUSION22085017
2 | 4 | HUP | 00810792 | 203657 | BOMBA DE INFUSION |  |  | 22085018 | ELECTROMEDICINA | Gestión / Primera Intervención | 03 Prestamo / Cesion | 2014-02-05 | MANTENIMIENTO | 2450 | BOMBA DE INFUSION22085018
2 | 4 | HUP | 00810793 | 203658 | BOMBA DE INFUSION |  |  | 22085019 | ELECTROMEDICINA | Gestión / Primera Intervención | 03 Prestamo / Cesion | 2014-02-05 | MANTENIMIENTO | 2450 | BOMBA DE INFUSION22085019
2 | 4 | HUP | 00810794 | 203659 | BOMBA DE INFUSION |  |  | 22085020 | ELECTROMEDICINA | Gestión / Primera Intervención | 03 Prestamo / Cesion | 2014-02-05 | MANTENIMIENTO | 2450 | BOMBA DE INFUSION22085020
2 | 4 | HUP | 00810795 | 203660 | BOMBA DE INFUSION |  |  | 22085021 | ELECTROMEDICINA | Gestión / Primera Intervención | 03 Prestamo / Cesion | 2014-02-05 | MANTENIMIENTO | 2450 | BOMBA DE INFUSION22085021
2 | 4 | HUP | 00810796 | 203661 | BOMBA DE INFUSION |  |  | 22085022 | ELECTROMEDICINA | Gestión / Primera Intervención | 03 Prestamo / Cesion | 2014-02-05 | MANTENIMIENTO | 2450 | BOMBA DE INFUSION22085022
2 | 4 | HUP | 00810797 | 203662 | BOMBA DE INFUSION |  |  | 22085023 | ELECTROMEDICINA | Gestión / Primera Intervención | 03 Prestamo / Cesion | 2014-02-05 | MANTENIMIENTO | 2450 | BOMBA DE INFUSION22085023
2 | 4 | HUP | 00810798 | 203663 | BOMBA DE INFUSION |  |  | 22085024 | ELECTROMEDICINA | Gestión / Primera Intervención | 03 Prestamo / Cesion | 2014-02-05 | MANTENIMIENTO | 2450 | BOMBA DE INFUSION22085024
2 | 4 | HUP | 00810799 | 203664 | BOMBA DE INFUSION |  |  | 22085025 | ELECTROMEDICINA | Gestión / Primera Intervención | 03 Prestamo / Cesion | 2014-02-05 | MANTENIMIENTO | 2450 | BOMBA DE INFUSION22085025
2 | 4 | HUP | 00810800 | 203665 | BOMBA DE INFUSION |  |  | 22085026 | ELECTROMEDICINA | Gestión / Primera Intervención | 03 Prestamo / Cesion | 2014-02-05 | MANTENIMIENTO | 2450 | BOMBA DE INFUSION22085026
2 | 4 | HUP | 00810801 | 203666 | BOMBA DE INFUSION |  |  | 22085027 | ELECTROMEDICINA | Gestión / Primera Intervención | 03 Prestamo / Cesion | 2014-02-05 | MANTENIMIENTO | 2450 | BOMBA DE INFUSION22085027
2 | 4 | HUP | 00810802 | 203667 | BOMBA DE INFUSION |  |  | 22085028 | ELECTROMEDICINA | Gestión / Primera Intervención | 03 Prestamo / Cesion | 2014-02-05 | MANTENIMIENTO | 2450 | BOMBA DE INFUSION22085028
2 | 4 | HUP | 00810803 | 203668 | BOMBA DE INFUSION |  |  | 22085029 | ELECTROMEDICINA | Gestión / Primera Intervención | 03 Prestamo / Cesion | 2014-02-05 | MANTENIMIENTO | 2450 | BOMBA DE INFUSION22085029
2 | 4 | HUP | 00810804 | 203669 | BOMBA DE INFUSION |  |  | 22085030 | ELECTROMEDICINA | Gestión / Primera Intervención | 03 Prestamo / Cesion | 2014-02-05 | MANTENIMIENTO | 2450 | BOMBA DE INFUSION22085030
2 | 4 | HUP | 00810805 | 203670 | BOMBA DE INFUSION |  |  | 22085031 | ELECTROMEDICINA | Gestión / Primera Intervención | 03 Prestamo / Cesion | 2014-02-05 | MANTENIMIENTO | 2450 | BOMBA DE INFUSION22085031
2 | 4 | HUP | 00810806 | 203671 | BOMBA DE INFUSION |  |  | 22085032 | ELECTROMEDICINA | Gestión / Primera Intervención | 03 Prestamo / Cesion | 2014-02-05 | MANTENIMIENTO | 2450 | BOMBA DE INFUSION22085032
2 | 4 | HUP | 00810807 | 203672 | BOMBA DE INFUSION |  |  | 22085033 | ELECTROMEDICINA | Gestión / Primera Intervención | 03 Prestamo / Cesion | 2014-02-05 | MANTENIMIENTO | 2450 | BOMBA DE INFUSION22085033
2 | 4 | HUP | 00810808 | 203673 | BOMBA DE INFUSION |  |  | 22085034 | ELECTROMEDICINA | Gestión / Primera Intervención | 03 Prestamo / Cesion | 2014-02-05 | MANTENIMIENTO | 2450 | BOMBA DE INFUSION22085034
2 | 4 | HUP | 00810809 | 203674 | BOMBA DE INFUSION |  |  | 22085035 | ELECTROMEDICINA | Gestión / Primera Intervención | 03 Prestamo / Cesion | 2014-02-05 | MANTENIMIENTO | 2450 | BOMBA DE INFUSION22085035
2 | 4 | HUP | 00810810 | 203675 | BOMBA DE INFUSION |  |  | 22085036 | ELECTROMEDICINA | Gestión / Primera Intervención | 03 Prestamo / Cesion | 2014-02-05 | MANTENIMIENTO | 2450 | BOMBA DE INFUSION22085036
2 | 4 | HUP | 00810811 | 203676 | BOMBA DE INFUSION |  |  | 22085037 | ELECTROMEDICINA | Gestión / Primera Intervención | 03 Prestamo / Cesion | 2014-02-05 | MANTENIMIENTO | 2450 | BOMBA DE INFUSION22085037
2 | 4 | HUP | 00810812 | 203677 | BOMBA DE INFUSION |  |  | 22085038 | ELECTROMEDICINA | Gestión / Primera Intervención | 03 Prestamo / Cesion | 2014-02-05 | MANTENIMIENTO | 2450 | BOMBA DE INFUSION22085038
2 | 4 | HUP | 00810813 | 203678 | BOMBA DE INFUSION |  |  | 22085039 | ELECTROMEDICINA | Gestión / Primera Intervención | 03 Prestamo / Cesion | 2014-02-05 | MANTENIMIENTO | 2450 | BOMBA DE INFUSION22085039
2 | 4 | HUP | 00810814 | 203679 | BOMBA DE INFUSION |  |  | 22085040 | ELECTROMEDICINA | Gestión / Primera Intervención | 03 Prestamo / Cesion | 2014-02-05 | MANTENIMIENTO | 2450 | BOMBA DE INFUSION22085040
2 | 4 | HUP | 00810815 | 203680 | BOMBA DE INFUSION |  |  | 22085041 | ELECTROMEDICINA | Gestión / Primera Intervención | 03 Prestamo / Cesion | 2014-02-05 | MANTENIMIENTO | 2450 | BOMBA DE INFUSION22085041
2 | 4 | HUP | 00810816 | 203681 | BOMBA DE INFUSION |  |  | 22085042 | ELECTROMEDICINA | Gestión / Primera Intervención | 03 Prestamo / Cesion | 2014-02-05 | MANTENIMIENTO | 2450 | BOMBA DE INFUSION22085042
2 | 4 | HUP | 00810817 | 203682 | BOMBA DE INFUSION |  |  | 22085043 | ELECTROMEDICINA | Gestión / Primera Intervención | 03 Prestamo / Cesion | 2014-02-05 | MANTENIMIENTO | 2450 | BOMBA DE INFUSION22085043
2 | 4 | HUP | 00810818 | 203683 | BOMBA DE INFUSION |  |  | 22085044 | ELECTROMEDICINA | Gestión / Primera Intervención | 03 Prestamo / Cesion | 2014-02-05 | MANTENIMIENTO | 2450 | BOMBA DE INFUSION22085044
2 | 4 | HUP | 00810819 | 203684 | BOMBA DE INFUSION |  |  | 22085045 | ELECTROMEDICINA | Gestión / Primera Intervención | 03 Prestamo / Cesion | 2014-02-05 | MANTENIMIENTO | 2450 | BOMBA DE INFUSION22085045
2 | 4 | HUP | 00810820 | 203685 | BOMBA DE INFUSION |  |  | 22085046 | ELECTROMEDICINA | Gestión / Primera Intervención | 03 Prestamo / Cesion | 2014-02-05 | MANTENIMIENTO | 2450 | BOMBA DE INFUSION22085046
2 | 4 | HUP | 00810821 | 203686 | BOMBA DE INFUSION |  |  | 22085047 | ELECTROMEDICINA | Gestión / Primera Intervención | 03 Prestamo / Cesion | 2014-02-05 | MANTENIMIENTO | 2450 | BOMBA DE INFUSION22085047
2 | 4 | HUP | 00810822 | 203687 | BOMBA DE INFUSION |  |  | 22085048 | ELECTROMEDICINA | Gestión / Primera Intervención | 03 Prestamo / Cesion | 2014-02-05 | MANTENIMIENTO | 2450 | BOMBA DE INFUSION22085048
2 | 4 | HUP | 00810823 | 203688 | BOMBA DE INFUSION |  |  | 22085049 | ELECTROMEDICINA | Gestión / Primera Intervención | 03 Prestamo / Cesion | 2014-02-05 | MANTENIMIENTO | 2450 | BOMBA DE INFUSION22085049
2 | 4 | HUP | 00810824 | 203689 | BOMBA DE INFUSION |  |  | 22085050 | ELECTROMEDICINA | Gestión / Primera Intervención | 03 Prestamo / Cesion | 2014-02-05 | MANTENIMIENTO | 2450 | BOMBA DE INFUSION22085050
2 | 4 | HUP | 00810825 | 203690 | BOMBA DE INFUSION |  |  | 22085051 | ELECTROMEDICINA | Gestión / Primera Intervención | 03 Prestamo / Cesion | 2014-02-05 | MANTENIMIENTO | 2450 | BOMBA DE INFUSION22085051
2 | 4 | HUP | 00810826 | 203691 | BOMBA DE INFUSION |  |  | 22085052 | ELECTROMEDICINA | Gestión / Primera Intervención | 03 Prestamo / Cesion | 2014-02-05 | MANTENIMIENTO | 2450 | BOMBA DE INFUSION22085052
2 | 4 | HUP | 00810827 | 203692 | BOMBA DE INFUSION |  |  | 22085053 | ELECTROMEDICINA | Gestión / Primera Intervención | 03 Prestamo / Cesion | 2014-02-05 | MANTENIMIENTO | 2450 | BOMBA DE INFUSION22085053
2 | 4 | HUP | 00810828 | 203693 | BOMBA DE INFUSION |  |  | 22085054 | ELECTROMEDICINA | Gestión / Primera Intervención | 03 Prestamo / Cesion | 2014-02-05 | MANTENIMIENTO | 2450 | BOMBA DE INFUSION22085054
2 | 4 | HUP | 00810829 | 203694 | BOMBA DE INFUSION |  |  | 22085055 | ELECTROMEDICINA | Gestión / Primera Intervención | 03 Prestamo / Cesion | 2014-02-05 | MANTENIMIENTO | 2450 | BOMBA DE INFUSION22085055
2 | 4 | HUP | 00810830 | 203695 | BOMBA DE INFUSION |  |  | 22085056 | ELECTROMEDICINA | Gestión / Primera Intervención | 03 Prestamo / Cesion | 2014-02-05 | MANTENIMIENTO | 2450 | BOMBA DE INFUSION22085056
2 | 4 | HUP | 00810831 | 203696 | BOMBA DE INFUSION |  |  | 22085057 | ELECTROMEDICINA | Gestión / Primera Intervención | 03 Prestamo / Cesion | 2014-02-05 | MANTENIMIENTO | 2450 | BOMBA DE INFUSION22085057
2 | 4 | HUP | 00810832 | 203697 | BOMBA DE INFUSION |  |  | 22085058 | ELECTROMEDICINA | Gestión / Primera Intervención | 03 Prestamo / Cesion | 2014-02-05 | MANTENIMIENTO | 2450 | BOMBA DE INFUSION22085058
2 | 4 | HUP | 00810833 | 203698 | BOMBA DE INFUSION |  |  | 22085059 | ELECTROMEDICINA | Gestión / Primera Intervención | 03 Prestamo / Cesion | 2014-02-05 | MANTENIMIENTO | 2450 | BOMBA DE INFUSION22085059
2 | 4 | HUP | 00810834 | 203699 | BOMBA DE INFUSION |  |  | 22085060 | ELECTROMEDICINA | Gestión / Primera Intervención | 03 Prestamo / Cesion | 2014-02-05 | MANTENIMIENTO | 2450 | BOMBA DE INFUSION22085060
2 | 4 | HUP | 00810835 | 203700 | BOMBA DE INFUSION |  |  | 22085061 | ELECTROMEDICINA | Gestión / Primera Intervención | 03 Prestamo / Cesion | 2014-02-05 | MANTENIMIENTO | 2450 | BOMBA DE INFUSION22085061
2 | 4 | HUP | 00810836 | 203701 | BOMBA DE INFUSION |  |  | 22085062 | ELECTROMEDICINA | Gestión / Primera Intervención | 03 Prestamo / Cesion | 2014-02-05 | MANTENIMIENTO | 2450 | BOMBA DE INFUSION22085062
2 | 4 | HUP | 00810837 | 203702 | BOMBA DE INFUSION |  |  | 22085063 | ELECTROMEDICINA | Gestión / Primera Intervención | 03 Prestamo / Cesion | 2014-02-05 | MANTENIMIENTO | 2450 | BOMBA DE INFUSION22085063
2 | 4 | HUP | 00810838 | 203703 | BOMBA DE INFUSION |  |  | 22085064 | ELECTROMEDICINA | Gestión / Primera Intervención | 03 Prestamo / Cesion | 2014-02-05 | MANTENIMIENTO | 2450 | BOMBA DE INFUSION22085064
2 | 4 | HUP | 00810839 | 203704 | BOMBA DE INFUSION |  |  | 22085065 | ELECTROMEDICINA | Gestión / Primera Intervención | 03 Prestamo / Cesion | 2014-02-05 | MANTENIMIENTO | 2450 | BOMBA DE INFUSION22085065
2 | 4 | HUP | 00810840 | 203705 | BOMBA DE INFUSION |  |  | 22084964 | ELECTROMEDICINA | Gestión / Primera Intervención | 03 Prestamo / Cesion | 2014-02-05 | MANTENIMIENTO | 2450 | BOMBA DE INFUSION22084964
2 | 4 | HUP | 00810841 | 203706 | BOMBA DE INFUSION |  |  | 22084965 | ELECTROMEDICINA | Gestión / Primera Intervención | 03 Prestamo / Cesion | 2014-02-05 | MANTENIMIENTO | 2450 | BOMBA DE INFUSION22084965
2 | 4 | HUP | 00810842 | 203707 | BOMBA DE INFUSION |  |  | 22084966 | ELECTROMEDICINA | Gestión / Primera Intervención | 03 Prestamo / Cesion | 2014-02-05 | MANTENIMIENTO | 2450 | BOMBA DE INFUSION22084966
2 | 4 | HUP | 00810843 | 203708 | BOMBA DE INFUSION |  |  | 22084967 | ELECTROMEDICINA | Gestión / Primera Intervención | 03 Prestamo / Cesion | 2014-02-05 | MANTENIMIENTO | 2450 | BOMBA DE INFUSION22084967
2 | 4 | HUP | 00810844 | 203709 | BOMBA DE INFUSION |  |  | 22084968 | ELECTROMEDICINA | Gestión / Primera Intervención | 03 Prestamo / Cesion | 2014-02-05 | MANTENIMIENTO | 2450 | BOMBA DE INFUSION22084968
2 | 4 | HUP | 00810845 | 203710 | BOMBA DE INFUSION |  |  | 22084969 | ELECTROMEDICINA | Gestión / Primera Intervención | 03 Prestamo / Cesion | 2014-02-05 | MANTENIMIENTO | 2450 | BOMBA DE INFUSION22084969
2 | 4 | HUP | 00810846 | 203711 | BOMBA DE INFUSION |  |  | 22084970 | ELECTROMEDICINA | Gestión / Primera Intervención | 03 Prestamo / Cesion | 2014-02-05 | MANTENIMIENTO | 2450 | BOMBA DE INFUSION22084970
2 | 4 | HUP | 00810847 | 203712 | BOMBA DE INFUSION |  |  | 22084971 | ELECTROMEDICINA | Gestión / Primera Intervención | 03 Prestamo / Cesion | 2014-02-05 | MANTENIMIENTO | 2450 | BOMBA DE INFUSION22084971
2 | 4 | HUP | 00810848 | 203713 | BOMBA DE INFUSION |  |  | 22084972 | ELECTROMEDICINA | Gestión / Primera Intervención | 03 Prestamo / Cesion | 2014-02-05 | MANTENIMIENTO | 2450 | BOMBA DE INFUSION22084972
2 | 4 | HUP | 00810849 | 203714 | BOMBA DE INFUSION |  |  | 22084973 | ELECTROMEDICINA | Gestión / Primera Intervención | 03 Prestamo / Cesion | 2014-02-05 | MANTENIMIENTO | 2450 | BOMBA DE INFUSION22084973
2 | 4 | HUP | 00810850 | 203715 | BOMBA DE INFUSION |  |  | 22084974 | ELECTROMEDICINA | Gestión / Primera Intervención | 03 Prestamo / Cesion | 2014-02-05 | MANTENIMIENTO | 2450 | BOMBA DE INFUSION22084974
2 | 4 | HUP | 00810851 | 203716 | BOMBA DE INFUSION |  |  | 22084975 | ELECTROMEDICINA | Gestión / Primera Intervención | 03 Prestamo / Cesion | 2014-02-05 | MANTENIMIENTO | 2450 | BOMBA DE INFUSION22084975
2 | 4 | HUP | 00810852 | 203717 | BOMBA DE INFUSION |  |  | 22084976 | ELECTROMEDICINA | Gestión / Primera Intervención | 03 Prestamo / Cesion | 2014-02-05 | MANTENIMIENTO | 2450 | BOMBA DE INFUSION22084976
2 | 4 | HUP | 00810853 | 203718 | BOMBA DE INFUSION |  |  | 22084977 | ELECTROMEDICINA | Gestión / Primera Intervención | 03 Prestamo / Cesion |  | MANTENIMIENTO | 2450 | BOMBA DE INFUSION22084977
2 | 4 | HUP | 00810854 | 203719 | BOMBA DE INFUSION |  |  | 22084978 | ELECTROMEDICINA | Gestión / Primera Intervención | 03 Prestamo / Cesion | 2014-02-05 | MANTENIMIENTO | 2450 | BOMBA DE INFUSION22084978
2 | 4 | HUP | 00810855 | 203720 | BOMBA DE INFUSION |  |  | 22084979 | ELECTROMEDICINA | Gestión / Primera Intervención | 03 Prestamo / Cesion | 2014-02-05 | MANTENIMIENTO | 2450 | BOMBA DE INFUSION22084979
2 | 4 | HUP | 00810856 | 203721 | BOMBA DE INFUSION |  |  | 22084980 | ELECTROMEDICINA | Gestión / Primera Intervención | 03 Prestamo / Cesion | 2014-02-05 | MANTENIMIENTO | 2450 | BOMBA DE INFUSION22084980
2 | 4 | HUP | 00810857 | 203722 | BOMBA DE INFUSION |  |  | 22084981 | ELECTROMEDICINA | Gestión / Primera Intervención | 03 Prestamo / Cesion | 2014-02-05 | MANTENIMIENTO | 2450 | BOMBA DE INFUSION22084981
2 | 4 | HUP | 00810858 | 203723 | BOMBA DE INFUSION |  |  | 22084982 | ELECTROMEDICINA | Gestión / Primera Intervención | 03 Prestamo / Cesion | 2014-02-05 | MANTENIMIENTO | 2450 | BOMBA DE INFUSION22084982
2 | 4 | HUP | 00810859 | 203724 | BOMBA DE INFUSION |  |  | 22084983 | ELECTROMEDICINA | Gestión / Primera Intervención | 03 Prestamo / Cesion | 2014-02-05 | MANTENIMIENTO | 2450 | BOMBA DE INFUSION22084983
2 | 4 | HUP | 00810860 | 203725 | BOMBA DE INFUSION |  |  | 22084984 | ELECTROMEDICINA | Gestión / Primera Intervención | 03 Prestamo / Cesion | 2014-02-05 | MANTENIMIENTO | 2450 | BOMBA DE INFUSION22084984
2 | 4 | HUP | 00810861 | 203726 | BOMBA DE INFUSION |  |  | 22084985 | ELECTROMEDICINA | Gestión / Primera Intervención | 03 Prestamo / Cesion | 2014-02-05 | MANTENIMIENTO | 2450 | BOMBA DE INFUSION22084985
2 | 4 | HUP | 00810862 | 203727 | BOMBA DE INFUSION |  |  | 22084986 | ELECTROMEDICINA | Gestión / Primera Intervención | 03 Prestamo / Cesion | 2014-02-05 | MANTENIMIENTO | 2450 | BOMBA DE INFUSION22084986
2 | 4 | HUP | 00810863 | 203728 | BOMBA DE INFUSION |  |  | 22084987 | ELECTROMEDICINA | Gestión / Primera Intervención | 03 Prestamo / Cesion | 2014-02-05 | MANTENIMIENTO | 2450 | BOMBA DE INFUSION22084987
2 | 4 | HUP | 00810864 | 203730 | BOMBA DE INFUSION |  |  | 22084988 | ELECTROMEDICINA | Gestión / Primera Intervención | 03 Prestamo / Cesion | 2014-02-05 | MANTENIMIENTO | 2450 | BOMBA DE INFUSION22084988
2 | 4 | HUP | 00810865 | 203731 | BOMBA DE INFUSION |  |  | 22084989 | ELECTROMEDICINA | Gestión / Primera Intervención | 03 Prestamo / Cesion | 2014-02-05 | MANTENIMIENTO | 2450 | BOMBA DE INFUSION22084989
2 | 4 | HUP | 00810866 | 203732 | BOMBA DE INFUSION |  |  | 22084990 | ELECTROMEDICINA | Gestión / Primera Intervención | 03 Prestamo / Cesion | 2014-02-05 | MANTENIMIENTO | 2450 | BOMBA DE INFUSION22084990
2 | 4 | HUP | 00810867 | 203742 | BOMBA DE INFUSION |  |  | 22084991 | ELECTROMEDICINA | Gestión / Primera Intervención | 03 Prestamo / Cesion | 2014-02-05 | MANTENIMIENTO | 2450 | BOMBA DE INFUSION22084991
2 | 4 | HUP | 00810868 | 203743 | BOMBA DE INFUSION |  |  | 22084992 | ELECTROMEDICINA | Gestión / Primera Intervención | 03 Prestamo / Cesion | 2014-02-05 | MANTENIMIENTO | 2450 | BOMBA DE INFUSION22084992
2 | 4 | HUP | 00810869 | 203744 | BOMBA DE INFUSION |  |  | 22084993 | ELECTROMEDICINA | Gestión / Primera Intervención | 03 Prestamo / Cesion | 2014-02-05 | MANTENIMIENTO | 2450 | BOMBA DE INFUSION22084993
2 | 4 | HUP | 00810870 | 203745 | BOMBA DE INFUSION |  |  | 22084994 | ELECTROMEDICINA | Gestión / Primera Intervención | 03 Prestamo / Cesion | 2014-02-05 | MANTENIMIENTO | 2450 | BOMBA DE INFUSION22084994
2 | 4 | HUP | 00810871 | 203746 | BOMBA DE INFUSION |  |  | 22084995 | ELECTROMEDICINA | Gestión / Primera Intervención | 03 Prestamo / Cesion | 2014-02-05 | MANTENIMIENTO | 2450 | BOMBA DE INFUSION22084995
2 | 4 | HUP | 00810872 | 203747 | BOMBA DE INFUSION |  |  | 22084996 | ELECTROMEDICINA | Gestión / Primera Intervención | 03 Prestamo / Cesion | 2014-02-05 | MANTENIMIENTO | 2450 | BOMBA DE INFUSION22084996
2 | 4 | HUP | 00810873 | 203748 | BOMBA DE INFUSION |  |  | 22084997 | ELECTROMEDICINA | Gestión / Primera Intervención | 03 Prestamo / Cesion | 2014-02-05 | MANTENIMIENTO | 2450 | BOMBA DE INFUSION22084997
2 | 4 | HUP | 00810874 | 203749 | BOMBA DE INFUSION |  |  | 22084998 | ELECTROMEDICINA | Gestión / Primera Intervención | 03 Prestamo / Cesion | 2014-02-05 | MANTENIMIENTO | 2450 | BOMBA DE INFUSION22084998
2 | 4 | HUP | 00810875 | 203750 | BOMBA DE INFUSION |  |  | 22084999 | ELECTROMEDICINA | Gestión / Primera Intervención | 03 Prestamo / Cesion | 2014-02-05 | MANTENIMIENTO | 2450 | BOMBA DE INFUSION22084999
2 | 4 | HUP | 00810876 | 203751 | BOMBA DE INFUSION |  |  | 22085000 | ELECTROMEDICINA | Gestión / Primera Intervención | 03 Prestamo / Cesion | 2014-02-05 | MANTENIMIENTO | 2450 | BOMBA DE INFUSION22085000
2 | 4 | HUP | 00810877 | 203752 | BOMBA DE INFUSION |  |  | 22085001 | ELECTROMEDICINA | Gestión / Primera Intervención | 03 Prestamo / Cesion | 2014-02-05 | MANTENIMIENTO | 2450 | BOMBA DE INFUSION22085001
2 | 4 | HUP | 00810878 | 203753 | BOMBA DE INFUSION |  |  | 22085002 | ELECTROMEDICINA | Gestión / Primera Intervención | 03 Prestamo / Cesion |  | MANTENIMIENTO | 2450 | BOMBA DE INFUSION22085002
2 | 4 | HUP | 00810879 | 203754 | BOMBA DE INFUSION |  |  | 22085003 | ELECTROMEDICINA | Gestión / Primera Intervención | 03 Prestamo / Cesion | 2014-02-05 | MANTENIMIENTO | 2450 | BOMBA DE INFUSION22085003
2 | 4 | HUP | 00810881 | 203756 | BOMBA DE INFUSION |  |  | 22175651 | ELECTROMEDICINA | Gestión / Primera Intervención | 03 Prestamo / Cesion | 2014-02-05 | MANTENIMIENTO | 2450 | BOMBA DE INFUSION22175651
2 | 4 | HUP | 00810884 | 203759 | BOMBA DE INFUSION |  |  | 22175654 | ELECTROMEDICINA | Gestión / Primera Intervención | 03 Prestamo / Cesion | 2014-02-05 | MANTENIMIENTO | 2450 | BOMBA DE INFUSION22175654
2 | 4 | HUP | 00810886 | 203761 | BOMBA DE INFUSION |  |  | 22175656 | ALMACEN BOMBAS | Gestión / Primera Intervención | 03 Prestamo / Cesion | 2014-02-05 | UNIDAD DE CUIDADOS CRITICOS | 2450 | BOMBA DE INFUSION22175656
2 | 4 | HUP | 00810887 | 203762 | BOMBA DE INFUSION |  |  | 22175657 | ELECTROMEDICINA | Gestión / Primera Intervención | 03 Prestamo / Cesion | 2014-02-05 | MANTENIMIENTO | 2450 | BOMBA DE INFUSION22175657
2 | 4 | HUP | 00810890 | 203765 | BOMBA DE INFUSION |  |  | 21844709 | ELECTROMEDICINA | Gestión / Primera Intervención | 03 Prestamo / Cesion | 2014-02-05 | MANTENIMIENTO | 2450 | BOMBA DE INFUSION21844709
2 | 4 | HUP | 00810891 | 203766 | BOMBA DE INFUSION |  |  | 21844710 | ELECTROMEDICINA | Gestión / Primera Intervención | 03 Prestamo / Cesion | 2014-02-05 | MANTENIMIENTO | 2450 | BOMBA DE INFUSION21844710
2 | 4 | HUP | 00810892 | 203768 | BOMBA DE INFUSION |  |  | 21844711 | UNIDAD DIGESTIVO | Gestión / Primera Intervención | 03 Prestamo / Cesion | 2014-02-05 | HOSPITAL DE DIA MEDICO DIGESTIVO | 2450 | BOMBA DE INFUSION21844711
2 | 4 | HUP | 00810893 | 203769 | BOMBA DE INFUSION |  |  | 21844712 | ELECTROMEDICINA | Gestión / Primera Intervención | 03 Prestamo / Cesion | 2014-02-05 | MANTENIMIENTO | 2450 | BOMBA DE INFUSION21844712
2 | 4 | HUP | 00810894 | 203770 | BOMBA DE INFUSION |  |  | 21844713 | ELECTROMEDICINA | Gestión / Primera Intervención | 03 Prestamo / Cesion | 2014-02-05 | MANTENIMIENTO | 2450 | BOMBA DE INFUSION21844713
2 | 4 | HUP | 00810895 | 203771 | BOMBA DE INFUSION |  |  | 21844714 | ELECTROMEDICINA | Gestión / Primera Intervención | 03 Prestamo / Cesion | 2014-02-05 | MANTENIMIENTO | 2450 | BOMBA DE INFUSION21844714
2 | 4 | HUP | 00810896 | 203772 | BOMBA DE INFUSION |  |  | 21844715 | UNIDAD DIGESTIVO | Gestión / Primera Intervención | 03 Prestamo / Cesion | 2014-02-05 | HOSPITAL DE DIA MEDICO DIGESTIVO | 2450 | BOMBA DE INFUSION21844715
2 | 4 | HUP | 00810897 | 203773 | BOMBA DE INFUSION |  |  | 21844716 | ELECTROMEDICINA | Gestión / Primera Intervención | 03 Prestamo / Cesion | 2014-02-05 | MANTENIMIENTO | 2450 | BOMBA DE INFUSION21844716
2 | 4 | HUP | 00810898 | 203774 | BOMBA DE INFUSION |  |  | 21844717 | ELECTROMEDICINA | Gestión / Primera Intervención | 03 Prestamo / Cesion | 2014-02-05 | MANTENIMIENTO | 2450 | BOMBA DE INFUSION21844717
2 | 4 | HUP | 00810899 | 203775 | BOMBA DE INFUSION |  |  | 21844719 | ELECTROMEDICINA | Gestión / Primera Intervención | 03 Prestamo / Cesion | 2014-02-05 | MANTENIMIENTO | 2450 | BOMBA DE INFUSION21844719
2 | 4 | HUP | 00810900 | 203776 | BOMBA DE INFUSION |  |  | 21844720 | ELECTROMEDICINA | Gestión / Primera Intervención | 03 Prestamo / Cesion | 2014-02-05 | MANTENIMIENTO | 2450 | BOMBA DE INFUSION21844720
2 | 4 | HUP | 00810901 | 203777 | BOMBA DE INFUSION |  |  | 21844721 | ELECTROMEDICINA | Gestión / Primera Intervención | 03 Prestamo / Cesion | 2014-02-05 | MANTENIMIENTO | 2450 | BOMBA DE INFUSION21844721
2 | 4 | HUP | 00810902 | 203778 | BOMBA DE INFUSION |  |  | 21844722 | ELECTROMEDICINA | Gestión / Primera Intervención | 03 Prestamo / Cesion | 2014-02-05 | MANTENIMIENTO | 2450 | BOMBA DE INFUSION21844722
2 | 4 | HUP | 00810903 | 203779 | BOMBA DE INFUSION |  |  | 21844723 | ELECTROMEDICINA | Gestión / Primera Intervención | 03 Prestamo / Cesion | 2014-02-05 | MANTENIMIENTO | 2450 | BOMBA DE INFUSION21844723
2 | 4 | HUP | 00810904 | 203780 | BOMBA DE INFUSION |  |  | 21844724 | ELECTROMEDICINA | Gestión / Primera Intervención | 03 Prestamo / Cesion | 2014-02-05 | MANTENIMIENTO | 2450 | BOMBA DE INFUSION21844724
2 | 4 | HUP | 00810905 | 203781 | BOMBA DE INFUSION |  |  | 21844725 | ELECTROMEDICINA | Gestión / Primera Intervención | 03 Prestamo / Cesion | 2014-02-05 | MANTENIMIENTO | 2450 | BOMBA DE INFUSION21844725
2 | 4 | HUP | 00810906 | 203782 | BOMBA DE INFUSION |  |  | 21844726 | ELECTROMEDICINA | Gestión / Primera Intervención | 03 Prestamo / Cesion | 2014-02-05 | MANTENIMIENTO | 2450 | BOMBA DE INFUSION21844726
2 | 4 | HUP | 00810907 | 203783 | BOMBA DE INFUSION |  |  | 21844727 | ELECTROMEDICINA | Gestión / Primera Intervención | 03 Prestamo / Cesion | 2014-02-05 | MANTENIMIENTO | 2450 | BOMBA DE INFUSION21844727
2 | 4 | HUP | 00810908 | 203784 | BOMBA DE INFUSION |  |  | 21844728 | ELECTROMEDICINA | Gestión / Primera Intervención | 03 Prestamo / Cesion | 2014-02-05 | MANTENIMIENTO | 2450 | BOMBA DE INFUSION21844728
2 | 4 | HUP | 00810909 | 203785 | BOMBA DE INFUSION |  |  | 21844729 | ELECTROMEDICINA | Gestión / Primera Intervención | 03 Prestamo / Cesion | 2014-02-05 | MANTENIMIENTO | 2450 | BOMBA DE INFUSION21844729
2 | 4 | HUP | 00810910 | 203786 | BOMBA DE INFUSION |  |  | 21844730 | ELECTROMEDICINA | Gestión / Primera Intervención | 03 Prestamo / Cesion | 2014-02-05 | MANTENIMIENTO | 2450 | BOMBA DE INFUSION21844730
2 | 4 | HUP | 00810911 | 203787 | BOMBA DE INFUSION |  |  | 21844731 | ELECTROMEDICINA | Gestión / Primera Intervención | 03 Prestamo / Cesion | 2014-02-05 | MANTENIMIENTO | 2450 | BOMBA DE INFUSION21844731
2 | 4 | HUP | 00810912 | 203788 | BOMBA DE INFUSION |  |  | 21844732 | ELECTROMEDICINA | Gestión / Primera Intervención | 03 Prestamo / Cesion | 2014-02-05 | MANTENIMIENTO | 2450 | BOMBA DE INFUSION21844732
2 | 4 | HUP | 00810913 | 203789 | BOMBA DE INFUSION |  |  | 21844733 | ELECTROMEDICINA | Gestión / Primera Intervención | 03 Prestamo / Cesion | 2014-02-05 | MANTENIMIENTO | 2450 | BOMBA DE INFUSION21844733
2 | 4 | HUP | 00810914 | 203790 | BOMBA DE INFUSION |  |  | 21844734 | ELECTROMEDICINA | Gestión / Primera Intervención | 03 Prestamo / Cesion | 2014-02-05 | MANTENIMIENTO | 2450 | BOMBA DE INFUSION21844734
2 | 4 | HUP | 00810915 | 203791 | BOMBA DE INFUSION |  |  | 21844735 | ELECTROMEDICINA | Gestión / Primera Intervención | 03 Prestamo / Cesion | 2014-02-05 | MANTENIMIENTO | 2450 | BOMBA DE INFUSION21844735
2 | 4 | HUP | 00810916 | 203792 | BOMBA DE INFUSION |  |  | 21844736 | ELECTROMEDICINA | Gestión / Primera Intervención | 03 Prestamo / Cesion | 2014-02-05 | MANTENIMIENTO | 2450 | BOMBA DE INFUSION21844736
2 | 4 | HUP | 00810917 | 203793 | BOMBA DE INFUSION |  |  | 21844737 | ELECTROMEDICINA | Gestión / Primera Intervención | 03 Prestamo / Cesion | 2014-02-05 | MANTENIMIENTO | 2450 | BOMBA DE INFUSION21844737
2 | 4 | HUP | 00810918 | 203794 | BOMBA DE INFUSION |  |  | 21844738 | ELECTROMEDICINA | Gestión / Primera Intervención | 03 Prestamo / Cesion | 2014-02-05 | MANTENIMIENTO | 2450 | BOMBA DE INFUSION21844738
2 | 4 | HUP | 00810919 | 203795 | BOMBA DE INFUSION |  |  | 21844739 | ELECTROMEDICINA | Gestión / Primera Intervención | 03 Prestamo / Cesion | 2014-02-05 | MANTENIMIENTO | 2450 | BOMBA DE INFUSION21844739
2 | 4 | HUP | 00810920 | 203796 | BOMBA DE INFUSION |  |  | 21844740 | ELECTROMEDICINA | Gestión / Primera Intervención | 03 Prestamo / Cesion | 2014-02-05 | MANTENIMIENTO | 2450 | BOMBA DE INFUSION21844740
2 | 4 | HUP | 00810921 | 203797 | BOMBA DE INFUSION |  |  | 21844741 | ELECTROMEDICINA | Gestión / Primera Intervención | 03 Prestamo / Cesion | 2014-02-05 | MANTENIMIENTO | 2450 | BOMBA DE INFUSION21844741
2 | 4 | HUP | 00810922 | 203798 | BOMBA DE INFUSION |  |  | 21844742 | ELECTROMEDICINA | Gestión / Primera Intervención | 03 Prestamo / Cesion | 2014-02-05 | MANTENIMIENTO | 2450 | BOMBA DE INFUSION21844742
2 | 4 | HUP | 00810923 | 203799 | BOMBA DE INFUSION |  |  | 21844746 | ELECTROMEDICINA | Gestión / Primera Intervención | 03 Prestamo / Cesion | 2014-02-05 | MANTENIMIENTO | 2450 | BOMBA DE INFUSION21844746
2 | 4 | HUP | 00810924 | 203800 | BOMBA DE INFUSION |  |  | 21844747 | ELECTROMEDICINA | Gestión / Primera Intervención | 03 Prestamo / Cesion | 2014-02-05 | MANTENIMIENTO | 2450 | BOMBA DE INFUSION21844747
2 | 4 | HUP | 00810925 | 203801 | BOMBA DE INFUSION |  |  | 21846217 | ELECTROMEDICINA | Gestión / Primera Intervención | 03 Prestamo / Cesion | 2014-02-05 | MANTENIMIENTO | 2450 | BOMBA DE INFUSION21846217
2 | 4 | HUP | 00810926 | 203802 | BOMBA DE INFUSION |  |  | 21876755 | ELECTROMEDICINA | Gestión / Primera Intervención | 03 Prestamo / Cesion | 2014-02-05 | MANTENIMIENTO | 2450 | BOMBA DE INFUSION21876755
2 | 4 | HUP | 00810927 | 203803 | BOMBA DE INFUSION |  |  | 21963898 | ELECTROMEDICINA | Gestión / Primera Intervención | 03 Prestamo / Cesion | 2014-02-05 | MANTENIMIENTO | 2450 | BOMBA DE INFUSION21963898
2 | 4 | HUP | 00810928 | 203804 | BOMBA DE INFUSION |  |  | 21963899 | ELECTROMEDICINA | Gestión / Primera Intervención | 03 Prestamo / Cesion | 2014-02-05 | MANTENIMIENTO | 2450 | BOMBA DE INFUSION21963899
2 | 4 | HUP | 00810929 | 203805 | BOMBA DE INFUSION |  |  | 21963900 | ELECTROMEDICINA | Gestión / Primera Intervención | 03 Prestamo / Cesion | 2014-02-05 | MANTENIMIENTO | 2450 | BOMBA DE INFUSION21963900
2 | 4 | HUP | 00810930 | 203806 | BOMBA DE INFUSION |  |  | 21963901 | ELECTROMEDICINA | Gestión / Primera Intervención | 03 Prestamo / Cesion | 2014-02-05 | MANTENIMIENTO | 2450 | BOMBA DE INFUSION21963901
2 | 4 | HUP | 00810931 | 203807 | BOMBA DE INFUSION | FRESENIUS KABI | Volumat Agilia E | 21963902 | CONSULTA 215 | Gestión / Primera Intervención | 03 Prestamo / Cesion | 2014-02-05 | CC.EE CARDIOLOGIA | 2450 | BOMBA DE INFUSIONFRESENIUS KABIVolumat Agilia E21963902
2 | 4 | HUP | 00810932 | 203808 | BOMBA DE INFUSION |  |  | 21963903 | ELECTROMEDICINA | Gestión / Primera Intervención | 03 Prestamo / Cesion | 2014-02-05 | MANTENIMIENTO | 2450 | BOMBA DE INFUSION21963903
2 | 4 | HUP | 00810933 | 203809 | BOMBA DE INFUSION |  |  | 21963904 | ELECTROMEDICINA | Gestión / Primera Intervención | 03 Prestamo / Cesion | 2014-02-05 | MANTENIMIENTO | 2450 | BOMBA DE INFUSION21963904
2 | 4 | HUP | 00810934 | 203810 | BOMBA DE INFUSION |  |  | 21963905 | ELECTROMEDICINA | Gestión / Primera Intervención | 03 Prestamo / Cesion | 2014-02-05 | MANTENIMIENTO | 2450 | BOMBA DE INFUSION21963905
2 | 4 | HUP | 00810935 | 203811 | BOMBA DE INFUSION |  |  | 21963906 | ELECTROMEDICINA | Gestión / Primera Intervención | 03 Prestamo / Cesion | 2014-02-05 | MANTENIMIENTO | 2450 | BOMBA DE INFUSION21963906
2 | 4 | HUP | 00810936 | 203812 | BOMBA DE INFUSION |  |  | 21963907 | ELECTROMEDICINA | Gestión / Primera Intervención | 03 Prestamo / Cesion | 2014-02-05 | MANTENIMIENTO | 2450 | BOMBA DE INFUSION21963907
2 | 4 | HUP | 00810937 | 203813 | BOMBA DE INFUSION |  |  | 22084953 | ELECTROMEDICINA | Gestión / Primera Intervención | 03 Prestamo / Cesion | 2014-02-05 | MANTENIMIENTO | 2450 | BOMBA DE INFUSION22084953
2 | 4 | HUP | 00810938 | 203814 | BOMBA DE INFUSION |  |  | 22084954 | ELECTROMEDICINA | Gestión / Primera Intervención | 03 Prestamo / Cesion | 2014-02-05 | MANTENIMIENTO | 2450 | BOMBA DE INFUSION22084954
2 | 4 | HUP | 00810939 | 203815 | BOMBA DE INFUSION |  |  | 22084955 | ELECTROMEDICINA | Gestión / Primera Intervención | 03 Prestamo / Cesion | 2014-02-05 | MANTENIMIENTO | 2450 | BOMBA DE INFUSION22084955
2 | 4 | HUP | 00810940 | 203816 | BOMBA DE INFUSION |  |  | 22084956 | ELECTROMEDICINA | Gestión / Primera Intervención | 03 Prestamo / Cesion | 2014-02-05 | MANTENIMIENTO | 2450 | BOMBA DE INFUSION22084956
2 | 4 | HUP | 00810941 | 203817 | BOMBA DE INFUSION |  |  | 22084957 | ELECTROMEDICINA | Gestión / Primera Intervención | 03 Prestamo / Cesion | 2014-02-05 | MANTENIMIENTO | 2450 | BOMBA DE INFUSION22084957
2 | 4 | HUP | 00810942 | 203818 | BOMBA DE INFUSION |  |  | 22084958 | ELECTROMEDICINA | Gestión / Primera Intervención | 03 Prestamo / Cesion | 2014-02-05 | MANTENIMIENTO | 2450 | BOMBA DE INFUSION22084958
2 | 4 | HUP | 00810943 | 203819 | BOMBA DE INFUSION |  |  | 22084959 | ELECTROMEDICINA | Gestión / Primera Intervención | 03 Prestamo / Cesion | 2014-02-05 | MANTENIMIENTO | 2450 | BOMBA DE INFUSION22084959
2 | 4 | HUP | 00810944 | 203820 | BOMBA DE INFUSION |  |  | 22084960 | ELECTROMEDICINA | Gestión / Primera Intervención | 03 Prestamo / Cesion | 2014-02-05 | MANTENIMIENTO | 2450 | BOMBA DE INFUSION22084960
2 | 4 | HUP | 00810945 | 203821 | BOMBA DE INFUSION |  |  | 22084961 | ELECTROMEDICINA | Gestión / Primera Intervención | 03 Prestamo / Cesion | 2014-02-05 | MANTENIMIENTO | 2450 | BOMBA DE INFUSION22084961
2 | 4 | HUP | 00810946 | 203822 | BOMBA DE INFUSION |  |  | 22084962 | ELECTROMEDICINA | Gestión / Primera Intervención | 03 Prestamo / Cesion | 2014-02-05 | MANTENIMIENTO | 2450 | BOMBA DE INFUSION22084962
2 | 4 | HUP | 00810947 | 203823 | BOMBA DE INFUSION |  |  | 22084963 | ELECTROMEDICINA | Gestión / Primera Intervención | 03 Prestamo / Cesion | 2014-02-05 | MANTENIMIENTO | 2450 | BOMBA DE INFUSION22084963
2 | 4 | HUP | 00810948 | 203824 | BOMBA DE INFUSION |  |  | 22085004 | ELECTROMEDICINA | Gestión / Primera Intervención | 03 Prestamo / Cesion | 2014-02-05 | MANTENIMIENTO | 2450 | BOMBA DE INFUSION22085004
2 | 4 | HUP | 00810949 | 203825 | BOMBA DE INFUSION |  |  | 22085005 | ELECTROMEDICINA | Gestión / Primera Intervención | 03 Prestamo / Cesion | 2014-02-05 | MANTENIMIENTO | 2450 | BOMBA DE INFUSION22085005
2 | 4 | HUP | 00810950 | 203826 | BOMBA DE INFUSION |  |  | 22085006 | ELECTROMEDICINA | Gestión / Primera Intervención | 03 Prestamo / Cesion | 2014-02-05 | MANTENIMIENTO | 2450 | BOMBA DE INFUSION22085006
2 | 4 | HUP | 00810951 | 203827 | BOMBA DE INFUSION |  |  | 22085007 | ELECTROMEDICINA | Gestión / Primera Intervención | 03 Prestamo / Cesion | 2014-02-05 | MANTENIMIENTO | 2450 | BOMBA DE INFUSION22085007
2 | 4 | HUP | 00810952 | 203828 | BOMBA DE INFUSION |  |  | 22085008 | ELECTROMEDICINA | Gestión / Primera Intervención | 03 Prestamo / Cesion | 2014-02-05 | MANTENIMIENTO | 2450 | BOMBA DE INFUSION22085008
2 | 4 | HUP | 00810953 | 203829 | BOMBA DE INFUSION |  |  | 22085009 | ELECTROMEDICINA | Gestión / Primera Intervención | 03 Prestamo / Cesion | 2014-02-05 | MANTENIMIENTO | 2450 | BOMBA DE INFUSION22085009
2 | 4 | HUP | 00810954 | 203830 | BOMBA DE INFUSION |  |  | 22085010 | ELECTROMEDICINA | Gestión / Primera Intervención | 03 Prestamo / Cesion | 2014-02-05 | MANTENIMIENTO | 2450 | BOMBA DE INFUSION22085010
2 | 4 | HUP | 00810955 | 203831 | BOMBA DE INFUSION |  |  | 21844718 | ELECTROMEDICINA | Gestión / Primera Intervención | 03 Prestamo / Cesion | 2014-02-05 | MANTENIMIENTO | 2450 | BOMBA DE INFUSION21844718
2 | 4 | HUP | 00811380 | 204494 | BOMBA DE INFUSION |  |  | 019180/22269022 | ELECTROMEDICINA | Gestión / Primera Intervención | 03 Prestamo / Cesion |  | MANTENIMIENTO | 2450 | BOMBA DE INFUSION019180/22269022
2 | 4 | HUP | 00811621 | 204913 | BOMBA DE INFUSION |  |  |  | QUIROFANOS | Gestión / Primera Intervención | 03 Prestamo / Cesion | 2018-04-05 | QUIROFANO GENERAL | 2450 | BOMBA DE INFUSION
2 | 4 | HUP | 00811622 | 204914 | BOMBA DE INFUSION |  |  | 23253203 | QUIROFANOS | Gestión / Primera Intervención | 03 Prestamo / Cesion | 2018-04-05 | QUIROFANO GENERAL | 2450 | BOMBA DE INFUSION23253203
2 | 4 | HUP | 00811623 | 204915 | BOMBA DE INFUSION |  |  | 23253204 | QUIROFANOS | Gestión / Primera Intervención | 03 Prestamo / Cesion | 2018-04-05 | QUIROFANO GENERAL | 2450 | BOMBA DE INFUSION23253204
2 | 4 | HUP | 00811624 | 204916 | BOMBA DE INFUSION |  |  | 23253205 | QUIROFANOS | Gestión / Primera Intervención | 03 Prestamo / Cesion | 2018-04-05 | QUIROFANO GENERAL | 2450 | BOMBA DE INFUSION23253205
2 | 4 | HUP | 00811625 | 204917 | BOMBA DE INFUSION |  |  | 23253206 | QUIROFANOS | Gestión / Primera Intervención | 03 Prestamo / Cesion | 2018-04-05 | QUIROFANO GENERAL | 2450 | BOMBA DE INFUSION23253206
2 | 4 | HUP | 00811627 | 204919 | BOMBA DE INFUSION |  |  | 23253207 | QUIROFANOS | Gestión / Primera Intervención | 03 Prestamo / Cesion | 2018-04-05 | QUIROFANO GENERAL | 2450 | BOMBA DE INFUSION23253207
2 | 4 | HUP | 00811628 | 204920 | BOMBA DE INFUSION |  |  | 23253208 | QUIROFANOS | Gestión / Primera Intervención | 03 Prestamo / Cesion | 2018-04-05 | QUIROFANO GENERAL | 2450 | BOMBA DE INFUSION23253208
2 | 4 | HUP | 00811629 | 204921 | BOMBA DE INFUSION |  |  | 23253208 | QUIROFANOS | Gestión / Primera Intervención | 03 Prestamo / Cesion | 2018-04-05 | QUIROFANO GENERAL | 2450 | BOMBA DE INFUSION23253208
2 | 4 | HUP | 00811630 | 204922 | BOMBA DE INFUSION |  |  | 23253210 | QUIROFANOS | Gestión / Primera Intervención | 03 Prestamo / Cesion | 2018-04-05 | QUIROFANO GENERAL | 2450 | BOMBA DE INFUSION23253210
2 | 4 | HUP | 00811631 | 204923 | BOMBA DE INFUSION |  |  | 23253211 | QUIROFANOS | Gestión / Primera Intervención | 03 Prestamo / Cesion | 2018-04-05 | QUIROFANO GENERAL | 2450 | BOMBA DE INFUSION23253211
2 | 4 | HUP | 00811632 | 204924 | BOMBA DE INFUSION |  |  | 23253212 | ELECTROMEDICINA | Gestión / Primera Intervención | 03 Prestamo / Cesion | 2018-04-05 | MANTENIMIENTO | 2450 | BOMBA DE INFUSION23253212
2 | 4 | HUP | 00811633 | 204925 | BOMBA DE INFUSION |  |  | 23253213 | QUIROFANOS | Gestión / Primera Intervención | 03 Prestamo / Cesion | 2018-04-05 | QUIROFANO GENERAL | 2450 | BOMBA DE INFUSION23253213
2 | 4 | HUP | 00811634 | 204926 | BOMBA DE INFUSION |  |  | 23253214 | QUIROFANOS | Gestión / Primera Intervención | 03 Prestamo / Cesion | 2018-04-05 | QUIROFANO GENERAL | 2450 | BOMBA DE INFUSION23253214
2 | 4 | HUP | 00811635 | 204927 | BOMBA DE INFUSION |  |  | 23253215 | QUIROFANOS | Gestión / Primera Intervención | 03 Prestamo / Cesion | 2018-04-05 | QUIROFANO GENERAL | 2450 | BOMBA DE INFUSION23253215
2 | 4 | HUP | 00811636 | 204928 | BOMBA DE INFUSION |  |  | 23253216 | QUIROFANOS | Gestión / Primera Intervención | 03 Prestamo / Cesion | 2018-04-05 | QUIROFANO GENERAL | 2450 | BOMBA DE INFUSION23253216
2 | 4 | HUP | 00811637 | 204929 | BOMBA DE INFUSION |  |  | 23253217 | QUIROFANOS | Gestión / Primera Intervención | 03 Prestamo / Cesion | 2018-04-05 | QUIROFANO GENERAL | 2450 | BOMBA DE INFUSION23253217
2 | 4 | HUP | 00811704 | 205045 | BOMBA DE INFUSION |  |  | 23885411 | ELECTROMEDICINA | Gestión / Primera Intervención | 03 Prestamo / Cesion | 2018-12-17 | MANTENIMIENTO | 2450 | BOMBA DE INFUSION23885411
2 | 4 | HUP | 00811705 | 205046 | BOMBA DE INFUSION |  |  | 23885410 | ELECTROMEDICINA | Gestión / Primera Intervención | 03 Prestamo / Cesion | 2018-12-17 | MANTENIMIENTO | 2450 | BOMBA DE INFUSION23885410
2 | 4 | HUP | 00811882 | 205372 | BOMBA DE INFUSION | FRESENIUS KABI | AGILIA VP MC ES | 24031635 | QUIROFANOS | Gestión / Primera Intervención | 03 Prestamo / Cesion | 2020-01-24 | QUIROFANO GENERAL | 2450 | BOMBA DE INFUSIONFRESENIUS KABIAGILIA VP MC ES24031635
2 | 4 | HUP | 00811883 | 205373 | BOMBA DE INFUSION | FRESENIUS KABI | AGILIA VP MC ES | 24031633 | QUIROFANOS | Gestión / Primera Intervención | 03 Prestamo / Cesion | 2020-01-24 | QUIROFANO GENERAL | 2450 | BOMBA DE INFUSIONFRESENIUS KABIAGILIA VP MC ES24031633
2 | 4 | HUP | 00811884 | 205374 | BOMBA DE INFUSION | FRESENIUS KABI | AGILIA VP MC ES | 24031632 | QUIROFANOS | Gestión / Primera Intervención | 03 Prestamo / Cesion | 2020-01-24 | QUIROFANO GENERAL | 2450 | BOMBA DE INFUSIONFRESENIUS KABIAGILIA VP MC ES24031632
2 | 4 | HUP | 00811885 | 205375 | BOMBA DE INFUSION | FRESENIUS KABI | AGILIA VP MC ES | 24031634 | QUIROFANOS | Gestión / Primera Intervención | 03 Prestamo / Cesion | 2020-01-24 | QUIROFANO GENERAL | 2450 | BOMBA DE INFUSIONFRESENIUS KABIAGILIA VP MC ES24031634
2 | 4 | HUP | 00811886 | 205377 | BOMBA DE INFUSION | FRESENIUS KABI | AGILIA VP MC ES | 24031631 | QUIROFANOS | Gestión / Primera Intervención | 03 Prestamo / Cesion | 2020-01-24 | QUIROFANO GENERAL | 2450 | BOMBA DE INFUSIONFRESENIUS KABIAGILIA VP MC ES24031631
2 | 4 | HUP | 00811887 | 205378 | BOMBA DE INFUSION | FRESENIUS KABI | AGILIA VP MC ES | 24031636 | QUIROFANOS | Gestión / Primera Intervención | 03 Prestamo / Cesion | 2020-01-24 | QUIROFANO GENERAL | 2450 | BOMBA DE INFUSIONFRESENIUS KABIAGILIA VP MC ES24031636
2 | 4 | HUP | 00812089 | 205665 | BOMBA DE INFUSION |  |  | 24754296 | ELECTROMEDICINA | Gestión / Primera Intervención | 03 Prestamo / Cesion | 2021-01-18 | MANTENIMIENTO | 2450 | BOMBA DE INFUSION24754296
2 | 4 | HUP | 00812090 | 205666 | BOMBA DE INFUSION | FRESENIUS KABI | AGILA VP MC ES | 24754301 | ELECTROMEDICINA | Gestión / Primera Intervención | 03 Prestamo / Cesion | 2021-01-18 | MANTENIMIENTO | 2450 | BOMBA DE INFUSIONFRESENIUS KABIAGILA VP MC ES24754301
2 | 4 | HUP | 00812091 | 205667 | BOMBA DE INFUSION |  |  | 24691687 | ELECTROMEDICINA | Gestión / Primera Intervención | 03 Prestamo / Cesion | 2021-01-18 | MANTENIMIENTO | 2450 | BOMBA DE INFUSION24691687
2 | 4 | HUP | 00812092 | 205668 | BOMBA DE INFUSION | FRESENIUS KABI | AGILA VP MC ES | 24691690 | ELECTROMEDICINA | Gestión / Primera Intervención | 03 Prestamo / Cesion | 2021-01-18 | MANTENIMIENTO | 2450 | BOMBA DE INFUSIONFRESENIUS KABIAGILA VP MC ES24691690
2 | 4 | HUP | 00812093 | 205669 | BOMBA DE INFUSION | FRESENIUS KABI | AGILA VP MC ES | 24691686 | ELECTROMEDICINA | Gestión / Primera Intervención | 03 Prestamo / Cesion | 2021-01-18 | MANTENIMIENTO | 2450 | BOMBA DE INFUSIONFRESENIUS KABIAGILA VP MC ES24691686
2 | 4 | HUP | 00812094 | 205670 | BOMBA DE INFUSION | FRESENIUS KABI | AGILA VP MC ES | 24691680 | ELECTROMEDICINA | Gestión / Primera Intervención | 03 Prestamo / Cesion | 2021-01-18 | MANTENIMIENTO | 2450 | BOMBA DE INFUSIONFRESENIUS KABIAGILA VP MC ES24691680
2 | 4 | HUP | 00812095 | 205671 | BOMBA DE INFUSION | FRESENIUS KABI | AGILA VP MC ES | 24691688 | ELECTROMEDICINA | Gestión / Primera Intervención | 03 Prestamo / Cesion | 2021-01-18 | MANTENIMIENTO | 2450 | BOMBA DE INFUSIONFRESENIUS KABIAGILA VP MC ES24691688
2 | 4 | HUP | 00812096 | 205672 | BOMBA DE INFUSION |  |  | 24754295 | UCI | Gestión / Primera Intervención | 03 Prestamo / Cesion | 2021-01-18 | UNIDAD DE CUIDADOS CRITICOS | 2450 | BOMBA DE INFUSION24754295
2 | 4 | HUP | 00812097 | 205673 | BOMBA DE INFUSION |  |  | 24754304 | UCI | Gestión / Primera Intervención | 03 Prestamo / Cesion | 2021-01-18 | UNIDAD DE CUIDADOS CRITICOS | 2450 | BOMBA DE INFUSION24754304
2 | 4 | HUP | 00812098 | 205674 | BOMBA DE INFUSION |  |  | 24691691 | UCI | Gestión / Primera Intervención | 03 Prestamo / Cesion | 2021-01-18 | UNIDAD DE CUIDADOS CRITICOS | 2450 | BOMBA DE INFUSION24691691
2 | 4 | HUP | 00812099 | 205675 | BOMBA DE INFUSION |  |  | 24691692 | UCI | Gestión / Primera Intervención | 03 Prestamo / Cesion | 2021-01-18 | UNIDAD DE CUIDADOS CRITICOS | 2450 | BOMBA DE INFUSION24691692
2 | 4 | HUP | 00812100 | 205676 | BOMBA DE INFUSION |  |  | 24754305 | UCI | Gestión / Primera Intervención | 03 Prestamo / Cesion | 2021-01-18 | UNIDAD DE CUIDADOS CRITICOS | 2450 | BOMBA DE INFUSION24754305
2 | 4 | HUP | 00812101 | 205677 | BOMBA DE INFUSION |  |  | 24754303 | UCI | Gestión / Primera Intervención | 03 Prestamo / Cesion | 2021-01-18 | UNIDAD DE CUIDADOS CRITICOS | 2450 | BOMBA DE INFUSION24754303
2 | 4 | HUP | 00812104 | 205681 | BOMBA DE INFUSION |  |  | 24754299 | UCI | Gestión / Primera Intervención | 03 Prestamo / Cesion | 2021-01-18 | UNIDAD DE CUIDADOS CRITICOS | 2450 | BOMBA DE INFUSION24754299
2 | 4 | HUP | 00812105 | 205682 | BOMBA DE INFUSION |  |  | 24754300 | UCI | Gestión / Primera Intervención | 03 Prestamo / Cesion | 2021-01-18 | UNIDAD DE CUIDADOS CRITICOS | 2450 | BOMBA DE INFUSION24754300
2 | 4 | HUP | 00812106 | 205683 | BOMBA DE INFUSION |  |  | 24691682 | UCI | Gestión / Primera Intervención | 03 Prestamo / Cesion | 2021-01-18 | UNIDAD DE CUIDADOS CRITICOS | 2450 | BOMBA DE INFUSION24691682
2 | 4 | HUP | 00812107 | 205684 | BOMBA DE INFUSION |  |  | 24691681 | UCI | Gestión / Primera Intervención | 03 Prestamo / Cesion | 2021-01-18 | UNIDAD DE CUIDADOS CRITICOS | 2450 | BOMBA DE INFUSION24691681
2 | 4 | HUP | 00812108 | 205705 | BOMBA DE INFUSION |  |  | 24691683 | UCI | Gestión / Primera Intervención | 03 Prestamo / Cesion | 2021-01-18 | UNIDAD DE CUIDADOS CRITICOS | 2450 | BOMBA DE INFUSION24691683
2 | 4 | HUP | 00812109 | 205706 | BOMBA DE INFUSION |  |  | 24754306 | UCI | Gestión / Primera Intervención | 03 Prestamo / Cesion | 2021-01-18 | UNIDAD DE CUIDADOS CRITICOS | 2450 | BOMBA DE INFUSION24754306
2 | 4 | HUP | 00812110 | 205707 | BOMBA DE INFUSION |  |  | 24754298 | UCI | Gestión / Primera Intervención | 03 Prestamo / Cesion | 2021-01-18 | UNIDAD DE CUIDADOS CRITICOS | 2450 | BOMBA DE INFUSION24754298
2 | 4 | HUP | 00812111 | 205708 | BOMBA DE INFUSION |  |  | 24754297 | UCI | Gestión / Primera Intervención | 03 Prestamo / Cesion | 2021-01-18 | UNIDAD DE CUIDADOS CRITICOS | 2450 | BOMBA DE INFUSION24754297
2 | 4 | HUP | 00812115 | 205716 | BOMBA DE INFUSION |  |  | 24754326 | UCI | Gestión / Primera Intervención | 03 Prestamo / Cesion | 2021-01-18 | UNIDAD DE CUIDADOS CRITICOS | 2450 | BOMBA DE INFUSION24754326
2 | 4 | HUP | 00812116 | 205717 | BOMBA DE INFUSION |  |  | 24754324 | UCI | Gestión / Primera Intervención | 03 Prestamo / Cesion | 2021-01-18 | UNIDAD DE CUIDADOS CRITICOS | 2450 | BOMBA DE INFUSION24754324
2 | 4 | HUP | 00812117 | 205718 | BOMBA DE INFUSION |  |  | 24754302 | UCI | Gestión / Primera Intervención | 03 Prestamo / Cesion | 2021-01-18 | UNIDAD DE CUIDADOS CRITICOS | 2450 | BOMBA DE INFUSION24754302
2 | 4 | HUP | 00812118 | 205719 | BOMBA DE INFUSION |  |  | 24754307 | UCI | Gestión / Primera Intervención | 03 Prestamo / Cesion | 2021-01-18 | UNIDAD DE CUIDADOS CRITICOS | 2450 | BOMBA DE INFUSION24754307
2 | 4 | HUP | 00812119 | 205720 | BOMBA DE INFUSION |  |  | 24691689 | UCI | Gestión / Primera Intervención | 03 Prestamo / Cesion | 2021-01-18 | UNIDAD DE CUIDADOS CRITICOS | 2450 | BOMBA DE INFUSION24691689
2 | 4 | HUP | 00812120 | 205721 | BOMBA DE INFUSION |  |  | 24754325 | UCI | Gestión / Primera Intervención | 03 Prestamo / Cesion | 2021-01-18 | UNIDAD DE CUIDADOS CRITICOS | 2450 | BOMBA DE INFUSION24754325
2 | 4 | HUP | 00812121 | 205722 | BOMBA DE INFUSION |  |  | 24691685 | UCI | Gestión / Primera Intervención | 03 Prestamo / Cesion | 2021-01-18 | UNIDAD DE CUIDADOS CRITICOS | 2450 | BOMBA DE INFUSION24691685
2 | 4 | HUP | 00812122 | 205723 | BOMBA DE INFUSION |  |  | 24691684 | UCI | Gestión / Primera Intervención | 03 Prestamo / Cesion |  | UNIDAD DE CUIDADOS CRITICOS | 2450 | BOMBA DE INFUSION24691684
2 | 4 | HUP | 00812123 | 205724 | BOMBA DE INFUSION |  |  | 24691693 | UCI | Gestión / Primera Intervención | 03 Prestamo / Cesion | 2021-01-18 | UNIDAD DE CUIDADOS CRITICOS | 2450 | BOMBA DE INFUSION24691693
2 | 4 | HUP | 00814107 | 206246 | BOMBA DE INFUSION | FRESENIUS KABI | AGILA VP MC ES | 25021233 | ALMACEN BOMBAS | Gestión / Primera Intervención | 03 Prestamo / Cesion | 2022-06-14 | UNIDAD DE CUIDADOS CRITICOS | 2450 | BOMBA DE INFUSIONFRESENIUS KABIAGILA VP MC ES25021233
2 | 4 | HUP | 00814108 | 206247 | BOMBA DE INFUSION |  |  | 25024235 | ALMACEN BOMBAS | Gestión / Primera Intervención | 03 Prestamo / Cesion | 2022-06-14 | UNIDAD DE CUIDADOS CRITICOS | 2450 | BOMBA DE INFUSION25024235
2 | 4 | HUP | 00814109 | 206248 | BOMBA DE INFUSION |  |  | 25024203 | ALMACEN BOMBAS | Gestión / Primera Intervención | 03 Prestamo / Cesion | 2022-06-14 | UNIDAD DE CUIDADOS CRITICOS | 2450 | BOMBA DE INFUSION25024203
2 | 4 | HUP | 00814110 | 206249 | BOMBA DE INFUSION |  |  | 25024228 | ALMACEN BOMBAS | Gestión / Primera Intervención | 03 Prestamo / Cesion | 2022-06-14 | UNIDAD DE CUIDADOS CRITICOS | 2450 | BOMBA DE INFUSION25024228
2 | 4 | HUP | 00814111 | 206250 | BOMBA DE INFUSION |  |  | 25024247 | ALMACEN BOMBAS | Gestión / Primera Intervención | 03 Prestamo / Cesion | 2022-06-14 | UNIDAD DE CUIDADOS CRITICOS | 2450 | BOMBA DE INFUSION25024247
2 | 4 | HUP | 00814112 | 206251 | BOMBA DE INFUSION |  |  | 25021228 | ALMACEN BOMBAS | Gestión / Primera Intervención | 03 Prestamo / Cesion | 2022-06-14 | UNIDAD DE CUIDADOS CRITICOS | 2450 | BOMBA DE INFUSION25021228
2 | 4 | HUP | 00814113 | 206252 | BOMBA DE INFUSION |  |  | 25024230 | ALMACEN BOMBAS | Gestión / Primera Intervención | 03 Prestamo / Cesion | 2022-06-14 | UNIDAD DE CUIDADOS CRITICOS | 2450 | BOMBA DE INFUSION25024230
2 | 4 | HUP | 00814114 | 206253 | BOMBA DE INFUSION |  |  | 25024243 | ALMACEN BOMBAS | Gestión / Primera Intervención | 03 Prestamo / Cesion | 2022-06-14 | UNIDAD DE CUIDADOS CRITICOS | 2450 | BOMBA DE INFUSION25024243
2 | 4 | HUP | 00814115 | 206254 | BOMBA DE INFUSION |  |  | 25024236 | ALMACEN BOMBAS | Gestión / Primera Intervención | 03 Prestamo / Cesion | 2022-06-14 | UNIDAD DE CUIDADOS CRITICOS | 2450 | BOMBA DE INFUSION25024236
2 | 4 | HUP | 00814116 | 206255 | BOMBA DE INFUSION |  |  | 25024215 | ALMACEN BOMBAS | Gestión / Primera Intervención | 03 Prestamo / Cesion | 2022-06-14 | UNIDAD DE CUIDADOS CRITICOS | 2450 | BOMBA DE INFUSION25024215
2 | 4 | HUP | 00814117 | 206256 | BOMBA DE INFUSION |  |  | 25024245 | ALMACEN BOMBAS | Gestión / Primera Intervención | 03 Prestamo / Cesion | 2022-06-14 | UNIDAD DE CUIDADOS CRITICOS | 2450 | BOMBA DE INFUSION25024245
2 | 4 | HUP | 00814118 | 206257 | BOMBA DE INFUSION |  |  | 25024239 | ALMACEN BOMBAS | Gestión / Primera Intervención | 03 Prestamo / Cesion | 2022-06-14 | UNIDAD DE CUIDADOS CRITICOS | 2450 | BOMBA DE INFUSION25024239
2 | 4 | HUP | 00814119 | 206258 | BOMBA DE INFUSION |  |  | 25024226 | ALMACEN BOMBAS | Gestión / Primera Intervención | 03 Prestamo / Cesion | 2022-06-14 | UNIDAD DE CUIDADOS CRITICOS | 2450 | BOMBA DE INFUSION25024226
2 | 4 | HUP | 00814120 | 206259 | BOMBA DE INFUSION |  |  | 25024246 | ALMACEN BOMBAS | Gestión / Primera Intervención | 03 Prestamo / Cesion | 2022-06-14 | UNIDAD DE CUIDADOS CRITICOS | 2450 | BOMBA DE INFUSION25024246
2 | 4 | HUP | 00814121 | 206260 | BOMBA DE INFUSION |  |  | 25021238 | ALMACEN BOMBAS | Gestión / Primera Intervención | 03 Prestamo / Cesion | 2022-06-14 | UNIDAD DE CUIDADOS CRITICOS | 2450 | BOMBA DE INFUSION25021238
2 | 4 | HUP | 00814122 | 206261 | BOMBA DE INFUSION |  |  | 25024256 | ALMACEN BOMBAS | Gestión / Primera Intervención | 03 Prestamo / Cesion | 2022-06-14 | UNIDAD DE CUIDADOS CRITICOS | 2450 | BOMBA DE INFUSION25024256
2 | 4 | HUP | 00814123 | 206262 | BOMBA DE INFUSION |  |  | 25021234 | ALMACEN BOMBAS | Gestión / Primera Intervención | 03 Prestamo / Cesion | 2022-06-14 | UNIDAD DE CUIDADOS CRITICOS | 2450 | BOMBA DE INFUSION25021234
2 | 4 | HUP | 00814124 | 206263 | BOMBA DE INFUSION |  |  | 25024221 | ALMACEN BOMBAS | Gestión / Primera Intervención | 03 Prestamo / Cesion | 2022-06-14 | UNIDAD DE CUIDADOS CRITICOS | 2450 | BOMBA DE INFUSION25024221
2 | 4 | HUP | 00814125 | 206264 | BOMBA DE INFUSION |  |  | 25024210 | ALMACEN BOMBAS | Gestión / Primera Intervención | 03 Prestamo / Cesion | 2022-06-14 | UNIDAD DE CUIDADOS CRITICOS | 2450 | BOMBA DE INFUSION25024210
2 | 4 | HUP | 00814126 | 206265 | BOMBA DE INFUSION |  |  | 25024244 | ALMACEN BOMBAS | Gestión / Primera Intervención | 03 Prestamo / Cesion | 2022-06-14 | UNIDAD DE CUIDADOS CRITICOS | 2450 | BOMBA DE INFUSION25024244
2 | 4 | HUP | 00814127 | 206266 | BOMBA DE INFUSION |  |  | 25024255 | ALMACEN BOMBAS | Gestión / Primera Intervención | 03 Prestamo / Cesion | 2022-06-14 | UNIDAD DE CUIDADOS CRITICOS | 2450 | BOMBA DE INFUSION25024255
2 | 4 | HUP | 00814128 | 206267 | BOMBA DE INFUSION |  |  | 25024212 | ALMACEN BOMBAS | Gestión / Primera Intervención | 03 Prestamo / Cesion | 2022-06-14 | UNIDAD DE CUIDADOS CRITICOS | 2450 | BOMBA DE INFUSION25024212
2 | 4 | HUP | 00814129 | 206268 | BOMBA DE INFUSION |  |  | 25024257 | ALMACEN BOMBAS | Gestión / Primera Intervención | 03 Prestamo / Cesion | 2022-06-14 | UNIDAD DE CUIDADOS CRITICOS | 2450 | BOMBA DE INFUSION25024257
2 | 4 | HUP | 00814130 | 206269 | BOMBA DE INFUSION |  |  | 25024219 | ALMACEN BOMBAS | Gestión / Primera Intervención | 03 Prestamo / Cesion | 2022-06-14 | UNIDAD DE CUIDADOS CRITICOS | 2450 | BOMBA DE INFUSION25024219
2 | 4 | HUP | 00814131 | 206270 | BOMBA DE INFUSION |  |  | 25024217 | ALMACEN BOMBAS | Gestión / Primera Intervención | 03 Prestamo / Cesion | 2022-06-14 | UNIDAD DE CUIDADOS CRITICOS | 2450 | BOMBA DE INFUSION25024217
2 | 4 | HUP | 00814132 | 206271 | BOMBA DE INFUSION |  |  | 25024251 | ALMACEN BOMBAS | Gestión / Primera Intervención | 03 Prestamo / Cesion | 2022-06-14 | UNIDAD DE CUIDADOS CRITICOS | 2450 | BOMBA DE INFUSION25024251
2 | 4 | HUP | 00814133 | 206272 | BOMBA DE INFUSION |  |  | 25024222 | ALMACEN BOMBAS | Gestión / Primera Intervención | 03 Prestamo / Cesion | 2022-06-14 | UNIDAD DE CUIDADOS CRITICOS | 2450 | BOMBA DE INFUSION25024222
2 | 4 | HUP | 00814134 | 206273 | BOMBA DE INFUSION |  |  | 25024237 | ALMACEN BOMBAS | Gestión / Primera Intervención | 03 Prestamo / Cesion | 2022-06-14 | UNIDAD DE CUIDADOS CRITICOS | 2450 | BOMBA DE INFUSION25024237
2 | 4 | HUP | 00814135 | 206274 | BOMBA DE INFUSION |  |  | 25024232 | ALMACEN BOMBAS | Gestión / Primera Intervención | 03 Prestamo / Cesion | 2022-06-14 | UNIDAD DE CUIDADOS CRITICOS | 2450 | BOMBA DE INFUSION25024232
2 | 4 | HUP | 00814136 | 206275 | BOMBA DE INFUSION |  |  | 25021227 | ALMACEN BOMBAS | Gestión / Primera Intervención | 03 Prestamo / Cesion | 2022-06-14 | UNIDAD DE CUIDADOS CRITICOS | 2450 | BOMBA DE INFUSION25021227
2 | 4 | HUP | 00814137 | 206276 | BOMBA DE INFUSION |  |  | 25024241 | ALMACEN BOMBAS | Gestión / Primera Intervención | 03 Prestamo / Cesion | 2022-06-14 | UNIDAD DE CUIDADOS CRITICOS | 2450 | BOMBA DE INFUSION25024241
2 | 4 | HUP | 00814138 | 206277 | BOMBA DE INFUSION |  |  | 25024231 | ALMACEN BOMBAS | Gestión / Primera Intervención | 03 Prestamo / Cesion | 2022-06-14 | UNIDAD DE CUIDADOS CRITICOS | 2450 | BOMBA DE INFUSION25024231
2 | 4 | HUP | 00814139 | 206278 | BOMBA DE INFUSION |  |  | 25024225 | ALMACEN BOMBAS | Gestión / Primera Intervención | 03 Prestamo / Cesion | 2022-06-14 | UNIDAD DE CUIDADOS CRITICOS | 2450 | BOMBA DE INFUSION25024225
2 | 4 | HUP | 00814140 | 206279 | BOMBA DE INFUSION |  |  | 25024208 | ALMACEN BOMBAS | Gestión / Primera Intervención | 03 Prestamo / Cesion | 2022-06-14 | UNIDAD DE CUIDADOS CRITICOS | 2450 | BOMBA DE INFUSION25024208
2 | 4 | HUP | 00814141 | 206280 | BOMBA DE INFUSION |  |  | 25021224 | ALMACEN BOMBAS | Gestión / Primera Intervención | 03 Prestamo / Cesion | 2022-06-14 | UNIDAD DE CUIDADOS CRITICOS | 2450 | BOMBA DE INFUSION25021224
2 | 4 | HUP | 00814142 | 206281 | BOMBA DE INFUSION |  |  | 25024207 | ALMACEN BOMBAS | Gestión / Primera Intervención | 03 Prestamo / Cesion | 2022-06-14 | UNIDAD DE CUIDADOS CRITICOS | 2450 | BOMBA DE INFUSION25024207
2 | 4 | HUP | 00814143 | 206282 | BOMBA DE INFUSION |  |  | 25024214 | ALMACEN BOMBAS | Gestión / Primera Intervención | 03 Prestamo / Cesion | 2022-06-14 | UNIDAD DE CUIDADOS CRITICOS | 2450 | BOMBA DE INFUSION25024214
2 | 4 | HUP | 00814144 | 206283 | BOMBA DE INFUSION |  |  | 25024229 | ALMACEN BOMBAS | Gestión / Primera Intervención | 03 Prestamo / Cesion | 2022-06-14 | UNIDAD DE CUIDADOS CRITICOS | 2450 | BOMBA DE INFUSION25024229
2 | 4 | HUP | 00814145 | 206284 | BOMBA DE INFUSION |  |  | 25024249 | ALMACEN BOMBAS | Gestión / Primera Intervención | 03 Prestamo / Cesion | 2022-06-14 | UNIDAD DE CUIDADOS CRITICOS | 2450 | BOMBA DE INFUSION25024249
2 | 4 | HUP | 00814146 | 206285 | BOMBA DE INFUSION |  |  | 25024205 | ALMACEN BOMBAS | Gestión / Primera Intervención | 03 Prestamo / Cesion | 2022-06-14 | UNIDAD DE CUIDADOS CRITICOS | 2450 | BOMBA DE INFUSION25024205
2 | 4 | HUP | 00814147 | 206286 | BOMBA DE INFUSION |  |  | 25024252 | ALMACEN BOMBAS | Gestión / Primera Intervención | 03 Prestamo / Cesion | 2022-06-14 | UNIDAD DE CUIDADOS CRITICOS | 2450 | BOMBA DE INFUSION25024252
2 | 4 | HUP | 00814148 | 206287 | BOMBA DE INFUSION |  |  | 25024218 | ALMACEN BOMBAS | Gestión / Primera Intervención | 03 Prestamo / Cesion | 2022-06-14 | UNIDAD DE CUIDADOS CRITICOS | 2450 | BOMBA DE INFUSION25024218
2 | 4 | HUP | 00814149 | 206288 | BOMBA DE INFUSION |  |  | 25024238 | ALMACEN BOMBAS | Gestión / Primera Intervención | 03 Prestamo / Cesion | 2022-06-14 | UNIDAD DE CUIDADOS CRITICOS | 2450 | BOMBA DE INFUSION25024238
2 | 4 | HUP | 00814150 | 206289 | BOMBA DE INFUSION |  |  | 25024253 | ALMACEN BOMBAS | Gestión / Primera Intervención | 03 Prestamo / Cesion | 2022-06-14 | UNIDAD DE CUIDADOS CRITICOS | 2450 | BOMBA DE INFUSION25024253
2 | 4 | HUP | 00814151 | 206290 | BOMBA DE INFUSION |  |  | 25024201 | ALMACEN BOMBAS | Gestión / Primera Intervención | 03 Prestamo / Cesion | 2022-06-14 | UNIDAD DE CUIDADOS CRITICOS | 2450 | BOMBA DE INFUSION25024201
2 | 4 | HUP | 00814152 | 206291 | BOMBA DE INFUSION |  |  | 25024254 | ALMACEN BOMBAS | Gestión / Primera Intervención | 03 Prestamo / Cesion | 2022-06-14 | UNIDAD DE CUIDADOS CRITICOS | 2450 | BOMBA DE INFUSION25024254
2 | 4 | HUP | 00814153 | 206292 | BOMBA DE INFUSION |  |  | 25024248 | ALMACEN BOMBAS | Gestión / Primera Intervención | 03 Prestamo / Cesion | 2022-06-14 | UNIDAD DE CUIDADOS CRITICOS | 2450 | BOMBA DE INFUSION25024248
2 | 4 | HUP | 00814154 | 206293 | BOMBA DE INFUSION |  |  | 25024211 | ALMACEN BOMBAS | Gestión / Primera Intervención | 03 Prestamo / Cesion | 2022-06-14 | UNIDAD DE CUIDADOS CRITICOS | 2450 | BOMBA DE INFUSION25024211
2 | 4 | HUP | 00814155 | 206294 | BOMBA DE INFUSION |  |  | 25024223 | ALMACEN BOMBAS | Gestión / Primera Intervención | 03 Prestamo / Cesion | 2022-06-14 | UNIDAD DE CUIDADOS CRITICOS | 2450 | BOMBA DE INFUSION25024223
2 | 4 | HUP | 00814156 | 206295 | BOMBA DE INFUSION |  |  | 25024250 | ALMACEN BOMBAS | Gestión / Primera Intervención | 03 Prestamo / Cesion | 2022-06-14 | UNIDAD DE CUIDADOS CRITICOS | 2450 | BOMBA DE INFUSION25024250
2 | 4 | HUP | 00814157 | 206296 | BOMBA DE INFUSION |  |  | 25024209 | ALMACEN BOMBAS | Gestión / Primera Intervención | 03 Prestamo / Cesion | 2022-06-14 | UNIDAD DE CUIDADOS CRITICOS | 2450 | BOMBA DE INFUSION25024209
2 | 4 | HUP | 00814158 | 206297 | BOMBA DE INFUSION |  |  | 25024220 | ALMACEN BOMBAS | Gestión / Primera Intervención | 03 Prestamo / Cesion | 2022-06-14 | UNIDAD DE CUIDADOS CRITICOS | 2450 | BOMBA DE INFUSION25024220
2 | 4 | HUP | 00814159 | 206298 | BOMBA DE INFUSION |  |  | 25024206 | ALMACEN BOMBAS | Gestión / Primera Intervención | 03 Prestamo / Cesion | 2022-06-14 | UNIDAD DE CUIDADOS CRITICOS | 2450 | BOMBA DE INFUSION25024206
2 | 4 | HUP | 00814160 | 206299 | BOMBA DE INFUSION |  |  | 25024200 | ALMACEN BOMBAS | Gestión / Primera Intervención | 03 Prestamo / Cesion | 2022-06-14 | UNIDAD DE CUIDADOS CRITICOS | 2450 | BOMBA DE INFUSION25024200
2 | 4 | HUP | 00814161 | 206300 | BOMBA DE INFUSION |  |  | 25024216 | ALMACEN BOMBAS | Gestión / Primera Intervención | 03 Prestamo / Cesion | 2022-06-14 | UNIDAD DE CUIDADOS CRITICOS | 2450 | BOMBA DE INFUSION25024216
2 | 4 | HUP | 00814162 | 206301 | BOMBA DE INFUSION |  |  | 25024224 | ALMACEN BOMBAS | Gestión / Primera Intervención | 03 Prestamo / Cesion | 2022-06-14 | UNIDAD DE CUIDADOS CRITICOS | 2450 | BOMBA DE INFUSION25024224
2 | 4 | HUP | 00814163 | 206302 | BOMBA DE INFUSION |  |  | 25024242 | ALMACEN BOMBAS | Gestión / Primera Intervención | 03 Prestamo / Cesion | 2022-06-14 | UNIDAD DE CUIDADOS CRITICOS | 2450 | BOMBA DE INFUSION25024242
2 | 4 | HUP | 00814164 | 206303 | BOMBA DE INFUSION |  |  | 25024213 | ALMACEN BOMBAS | Gestión / Primera Intervención | 03 Prestamo / Cesion | 2022-06-14 | UNIDAD DE CUIDADOS CRITICOS | 2450 | BOMBA DE INFUSION25024213
2 | 4 | HUP | 00814165 | 206304 | BOMBA DE INFUSION |  |  | 25024234 | ALMACEN BOMBAS | Gestión / Primera Intervención | 03 Prestamo / Cesion | 2022-06-14 | UNIDAD DE CUIDADOS CRITICOS | 2450 | BOMBA DE INFUSION25024234
2 | 4 | HUP | 00814166 | 206305 | BOMBA DE INFUSION |  |  | 25026049 | ALMACEN BOMBAS | Gestión / Primera Intervención | 03 Prestamo / Cesion | 2022-06-14 | UNIDAD DE CUIDADOS CRITICOS | 2450 | BOMBA DE INFUSION25026049
2 | 4 | HUP | 00814167 | 206306 | BOMBA DE INFUSION |  |  | 25024233 | ALMACEN BOMBAS | Gestión / Primera Intervención | 03 Prestamo / Cesion | 2022-06-14 | UNIDAD DE CUIDADOS CRITICOS | 2450 | BOMBA DE INFUSION25024233
2 | 4 | HUP | 00814168 | 206307 | BOMBA DE INFUSION |  |  | 25024204 | ALMACEN BOMBAS | Gestión / Primera Intervención | 03 Prestamo / Cesion | 2022-06-14 | UNIDAD DE CUIDADOS CRITICOS | 2450 | BOMBA DE INFUSION25024204
2 | 4 | HUP | 00814169 | 206308 | BOMBA DE INFUSION |  |  | 25026060 | ALMACEN BOMBAS | Gestión / Primera Intervención | 03 Prestamo / Cesion | 2022-06-14 | UNIDAD DE CUIDADOS CRITICOS | 2450 | BOMBA DE INFUSION25026060
2 | 4 | HUP | 00814170 | 206309 | BOMBA DE INFUSION |  |  | 25026051 | ALMACEN BOMBAS | Gestión / Primera Intervención | 03 Prestamo / Cesion | 2022-06-14 | UNIDAD DE CUIDADOS CRITICOS | 2450 | BOMBA DE INFUSION25026051
2 | 4 | HUP | 00814171 | 206310 | BOMBA DE INFUSION |  |  | 25026047 | ALMACEN BOMBAS | Gestión / Primera Intervención | 03 Prestamo / Cesion | 2022-06-14 | UNIDAD DE CUIDADOS CRITICOS | 2450 | BOMBA DE INFUSION25026047
2 | 4 | HUP | 00814172 | 206311 | BOMBA DE INFUSION |  |  | 25024202 | ALMACEN BOMBAS | Gestión / Primera Intervención | 03 Prestamo / Cesion | 2022-06-14 | UNIDAD DE CUIDADOS CRITICOS | 2450 | BOMBA DE INFUSION25024202
2 | 4 | HUP | 00814173 | 206312 | BOMBA DE INFUSION |  |  | 25024186 | ALMACEN BOMBAS | Gestión / Primera Intervención | 03 Prestamo / Cesion | 2022-06-14 | UNIDAD DE CUIDADOS CRITICOS | 2450 | BOMBA DE INFUSION25024186
2 | 4 | HUP | 00814174 | 206313 | BOMBA DE INFUSION |  |  | 25024184 | ALMACEN BOMBAS | Gestión / Primera Intervención | 03 Prestamo / Cesion | 2022-06-14 | UNIDAD DE CUIDADOS CRITICOS | 2450 | BOMBA DE INFUSION25024184
2 | 4 | HUP | 00814175 | 206314 | BOMBA DE INFUSION |  |  | 25024169 | ALMACEN BOMBAS | Gestión / Primera Intervención | 03 Prestamo / Cesion | 2022-06-14 | UNIDAD DE CUIDADOS CRITICOS | 2450 | BOMBA DE INFUSION25024169
2 | 4 | HUP | 00814176 | 206315 | BOMBA DE INFUSION |  |  | 25024170 | ALMACEN BOMBAS | Gestión / Primera Intervención | 03 Prestamo / Cesion | 2022-06-14 | UNIDAD DE CUIDADOS CRITICOS | 2450 | BOMBA DE INFUSION25024170
2 | 4 | HUP | 00814177 | 206316 | BOMBA DE INFUSION |  |  | 25021229 | ALMACEN BOMBAS | Gestión / Primera Intervención | 03 Prestamo / Cesion | 2022-06-14 | UNIDAD DE CUIDADOS CRITICOS | 2450 | BOMBA DE INFUSION25021229
2 | 4 | HUP | 00814178 | 206317 | BOMBA DE INFUSION |  |  | 25026056 | ALMACEN BOMBAS | Gestión / Primera Intervención | 03 Prestamo / Cesion | 2022-06-14 | UNIDAD DE CUIDADOS CRITICOS | 2450 | BOMBA DE INFUSION25026056
2 | 4 | HUP | 00814179 | 206318 | BOMBA DE INFUSION |  |  | 25026074 | ALMACEN BOMBAS | Gestión / Primera Intervención | 03 Prestamo / Cesion | 2022-06-14 | UNIDAD DE CUIDADOS CRITICOS | 2450 | BOMBA DE INFUSION25026074
2 | 4 | HUP | 00814180 | 206319 | BOMBA DE INFUSION |  |  | 25026058 | ALMACEN BOMBAS | Gestión / Primera Intervención | 03 Prestamo / Cesion | 2022-06-14 | UNIDAD DE CUIDADOS CRITICOS | 2450 | BOMBA DE INFUSION25026058
2 | 4 | HUP | 00814181 | 206320 | BOMBA DE INFUSION |  |  | 25026072 | ALMACEN BOMBAS | Gestión / Primera Intervención | 03 Prestamo / Cesion | 2022-06-14 | UNIDAD DE CUIDADOS CRITICOS | 2450 | BOMBA DE INFUSION25026072
2 | 4 | HUP | 00814182 | 206321 | BOMBA DE INFUSION |  |  | 25026070 | ALMACEN BOMBAS | Gestión / Primera Intervención | 03 Prestamo / Cesion | 2022-06-14 | UNIDAD DE CUIDADOS CRITICOS | 2450 | BOMBA DE INFUSION25026070
2 | 4 | HUP | 00814183 | 206322 | BOMBA DE INFUSION |  |  | 25026059 | ALMACEN BOMBAS | Gestión / Primera Intervención | 03 Prestamo / Cesion | 2022-06-14 | UNIDAD DE CUIDADOS CRITICOS | 2450 | BOMBA DE INFUSION25026059
2 | 4 | HUP | 00814184 | 206323 | BOMBA DE INFUSION |  |  | 25021225 | ALMACEN BOMBAS | Gestión / Primera Intervención | 03 Prestamo / Cesion | 2022-06-14 | UNIDAD DE CUIDADOS CRITICOS | 2450 | BOMBA DE INFUSION25021225
2 | 4 | HUP | 00814185 | 206324 | BOMBA DE INFUSION |  |  | 25024196 | ALMACEN BOMBAS | Gestión / Primera Intervención | 03 Prestamo / Cesion | 2022-06-14 | UNIDAD DE CUIDADOS CRITICOS | 2450 | BOMBA DE INFUSION25024196
2 | 4 | HUP | 00814186 | 206325 | BOMBA DE INFUSION |  |  | 25024183 | ALMACEN BOMBAS | Gestión / Primera Intervención | 03 Prestamo / Cesion | 2022-06-14 | UNIDAD DE CUIDADOS CRITICOS | 2450 | BOMBA DE INFUSION25024183
2 | 4 | HUP | 00814187 | 206326 | BOMBA DE INFUSION |  |  | 25024182 | ALMACEN BOMBAS | Gestión / Primera Intervención | 03 Prestamo / Cesion | 2022-06-14 | UNIDAD DE CUIDADOS CRITICOS | 2450 | BOMBA DE INFUSION25024182
2 | 4 | HUP | 00814188 | 206327 | BOMBA DE INFUSION |  |  | 25024175 | ALMACEN BOMBAS | Gestión / Primera Intervención | 03 Prestamo / Cesion | 2022-06-14 | UNIDAD DE CUIDADOS CRITICOS | 2450 | BOMBA DE INFUSION25024175
2 | 4 | HUP | 00814189 | 206328 | BOMBA DE INFUSION |  |  | 25024187 | ALMACEN BOMBAS | Gestión / Primera Intervención | 03 Prestamo / Cesion | 2022-06-14 | UNIDAD DE CUIDADOS CRITICOS | 2450 | BOMBA DE INFUSION25024187
2 | 4 | HUP | 00814190 | 206329 | BOMBA DE INFUSION |  |  | 25026053 | ALMACEN BOMBAS | Gestión / Primera Intervención | 03 Prestamo / Cesion | 2022-06-14 | UNIDAD DE CUIDADOS CRITICOS | 2450 | BOMBA DE INFUSION25026053
2 | 4 | HUP | 00814191 | 206330 | BOMBA DE INFUSION |  |  | 25021230 | ALMACEN BOMBAS | Gestión / Primera Intervención | 03 Prestamo / Cesion | 2022-06-14 | UNIDAD DE CUIDADOS CRITICOS | 2450 | BOMBA DE INFUSION25021230
2 | 4 | HUP | 00814192 | 206331 | BOMBA DE INFUSION |  |  | 25026045 | ALMACEN BOMBAS | Gestión / Primera Intervención | 03 Prestamo / Cesion | 2022-06-14 | UNIDAD DE CUIDADOS CRITICOS | 2450 | BOMBA DE INFUSION25026045
2 | 4 | HUP | 00814193 | 206332 | BOMBA DE INFUSION |  |  | 25026055 | ALMACEN BOMBAS | Gestión / Primera Intervención | 03 Prestamo / Cesion | 2022-06-14 | UNIDAD DE CUIDADOS CRITICOS | 2450 | BOMBA DE INFUSION25026055
2 | 4 | HUP | 00814194 | 206333 | BOMBA DE INFUSION |  |  | 25026071 | ALMACEN BOMBAS | Gestión / Primera Intervención | 03 Prestamo / Cesion | 2022-06-14 | UNIDAD DE CUIDADOS CRITICOS | 2450 | BOMBA DE INFUSION25026071
2 | 4 | HUP | 00814195 | 206334 | BOMBA DE INFUSION |  |  | 25026054 | ALMACEN BOMBAS | Gestión / Primera Intervención | 03 Prestamo / Cesion | 2022-06-14 | UNIDAD DE CUIDADOS CRITICOS | 2450 | BOMBA DE INFUSION25026054
2 | 4 | HUP | 00814196 | 206335 | BOMBA DE INFUSION |  |  | 25024193 | ALMACEN BOMBAS | Gestión / Primera Intervención | 03 Prestamo / Cesion | 2022-06-14 | UNIDAD DE CUIDADOS CRITICOS | 2450 | BOMBA DE INFUSION25024193
2 | 4 | HUP | 00814197 | 206336 | BOMBA DE INFUSION |  |  | 25024174 | ALMACEN BOMBAS | Gestión / Primera Intervención | 03 Prestamo / Cesion | 2022-06-14 | UNIDAD DE CUIDADOS CRITICOS | 2450 | BOMBA DE INFUSION25024174
2 | 4 | HUP | 00814198 | 206337 | BOMBA DE INFUSION |  |  | 25024173 | ALMACEN BOMBAS | Gestión / Primera Intervención | 03 Prestamo / Cesion | 2022-06-14 | UNIDAD DE CUIDADOS CRITICOS | 2450 | BOMBA DE INFUSION25024173
2 | 4 | HUP | 00814199 | 206338 | BOMBA DE INFUSION |  |  | 25024191 | ALMACEN BOMBAS | Gestión / Primera Intervención | 03 Prestamo / Cesion | 2022-06-14 | UNIDAD DE CUIDADOS CRITICOS | 2450 | BOMBA DE INFUSION25024191
2 | 4 | HUP | 00814200 | 206339 | BOMBA DE INFUSION |  |  | 25024195 | ALMACEN BOMBAS | Gestión / Primera Intervención | 03 Prestamo / Cesion | 2022-06-14 | UNIDAD DE CUIDADOS CRITICOS | 2450 | BOMBA DE INFUSION25024195
2 | 4 | HUP | 00814201 | 206340 | BOMBA DE INFUSION |  |  | 25026066 | ALMACEN BOMBAS | Gestión / Primera Intervención | 03 Prestamo / Cesion | 2022-06-14 | UNIDAD DE CUIDADOS CRITICOS | 2450 | BOMBA DE INFUSION25026066
2 | 4 | HUP | 00814202 | 206341 | BOMBA DE INFUSION |  |  | 25026067 | ALMACEN BOMBAS | Gestión / Primera Intervención | 03 Prestamo / Cesion | 2022-06-14 | UNIDAD DE CUIDADOS CRITICOS | 2450 | BOMBA DE INFUSION25026067
2 | 4 | HUP | 00814203 | 206342 | BOMBA DE INFUSION |  |  | 25026076 | ALMACEN BOMBAS | Gestión / Primera Intervención | 03 Prestamo / Cesion | 2022-06-14 | UNIDAD DE CUIDADOS CRITICOS | 2450 | BOMBA DE INFUSION25026076
2 | 4 | HUP | 00814204 | 206343 | BOMBA DE INFUSION |  |  | 25024192 | ALMACEN BOMBAS | Gestión / Primera Intervención | 03 Prestamo / Cesion | 2022-06-14 | UNIDAD DE CUIDADOS CRITICOS | 2450 | BOMBA DE INFUSION25024192
2 | 4 | HUP | 00814205 | 206344 | BOMBA DE INFUSION |  |  | 25026050 | ALMACEN BOMBAS | Gestión / Primera Intervención | 03 Prestamo / Cesion | 2022-06-14 | UNIDAD DE CUIDADOS CRITICOS | 2450 | BOMBA DE INFUSION25026050
2 | 4 | HUP | 00814206 | 206345 | BOMBA DE INFUSION |  |  | 25026065 | ALMACEN BOMBAS | Gestión / Primera Intervención | 03 Prestamo / Cesion | 2022-06-14 | UNIDAD DE CUIDADOS CRITICOS | 2450 | BOMBA DE INFUSION25026065
2 | 4 | HUP | 00814207 | 206346 | BOMBA DE INFUSION |  |  | 25024227 | ALMACEN BOMBAS | Gestión / Primera Intervención | 03 Prestamo / Cesion | 2022-06-14 | UNIDAD DE CUIDADOS CRITICOS | 2450 | BOMBA DE INFUSION25024227
2 | 4 | HUP | 00814208 | 206347 | BOMBA DE INFUSION |  |  | 25024188 | ALMACEN BOMBAS | Gestión / Primera Intervención | 03 Prestamo / Cesion | 2022-06-14 | UNIDAD DE CUIDADOS CRITICOS | 2450 | BOMBA DE INFUSION25024188
2 | 4 | HUP | 00814209 | 206348 | BOMBA DE INFUSION |  |  | 25024179 | ALMACEN BOMBAS | Gestión / Primera Intervención | 03 Prestamo / Cesion | 2022-06-14 | UNIDAD DE CUIDADOS CRITICOS | 2450 | BOMBA DE INFUSION25024179
2 | 4 | HUP | 00814210 | 206349 | BOMBA DE INFUSION |  |  | 25024171 | ALMACEN BOMBAS | Gestión / Primera Intervención | 03 Prestamo / Cesion | 2022-06-14 | UNIDAD DE CUIDADOS CRITICOS | 2450 | BOMBA DE INFUSION25024171
2 | 4 | HUP | 00814211 | 206350 | BOMBA DE INFUSION |  |  | 25026075 | ALMACEN BOMBAS | Gestión / Primera Intervención | 03 Prestamo / Cesion | 2022-06-14 | UNIDAD DE CUIDADOS CRITICOS | 2450 | BOMBA DE INFUSION25026075
2 | 4 | HUP | 00814212 | 206351 | BOMBA DE INFUSION |  |  | 25026046 | ALMACEN BOMBAS | Gestión / Primera Intervención | 03 Prestamo / Cesion | 2022-06-14 | UNIDAD DE CUIDADOS CRITICOS | 2450 | BOMBA DE INFUSION25026046
2 | 4 | HUP | 00814213 | 206352 | BOMBA DE INFUSION |  |  | 25026062 | ALMACEN BOMBAS | Gestión / Primera Intervención | 03 Prestamo / Cesion | 2022-06-14 | UNIDAD DE CUIDADOS CRITICOS | 2450 | BOMBA DE INFUSION25026062
2 | 4 | HUP | 00814214 | 206353 | BOMBA DE INFUSION |  |  | 25024194 | ALMACEN BOMBAS | Gestión / Primera Intervención | 03 Prestamo / Cesion | 2022-06-14 | UNIDAD DE CUIDADOS CRITICOS | 2450 | BOMBA DE INFUSION25024194
2 | 4 | HUP | 00814215 | 206354 | BOMBA DE INFUSION |  |  | 25024180 | ALMACEN BOMBAS | Gestión / Primera Intervención | 03 Prestamo / Cesion | 2022-06-14 | UNIDAD DE CUIDADOS CRITICOS | 2450 | BOMBA DE INFUSION25024180
2 | 4 | HUP | 00814216 | 206355 | BOMBA DE INFUSION |  |  | 25024197 | ALMACEN BOMBAS | Gestión / Primera Intervención | 03 Prestamo / Cesion | 2022-06-14 | UNIDAD DE CUIDADOS CRITICOS | 2450 | BOMBA DE INFUSION25024197
2 | 4 | HUP | 00814217 | 206356 | BOMBA DE INFUSION |  |  | 25024176 | ALMACEN BOMBAS | Gestión / Primera Intervención | 03 Prestamo / Cesion | 2022-06-14 | UNIDAD DE CUIDADOS CRITICOS | 2450 | BOMBA DE INFUSION25024176
2 | 4 | HUP | 00814218 | 206357 | BOMBA DE INFUSION |  |  | 25024178 | ALMACEN BOMBAS | Gestión / Primera Intervención | 03 Prestamo / Cesion | 2022-06-14 | UNIDAD DE CUIDADOS CRITICOS | 2450 | BOMBA DE INFUSION25024178
2 | 4 | HUP | 00814219 | 206358 | BOMBA DE INFUSION |  |  | 25024177 | ALMACEN BOMBAS | Gestión / Primera Intervención | 03 Prestamo / Cesion | 2022-06-14 | UNIDAD DE CUIDADOS CRITICOS | 2450 | BOMBA DE INFUSION25024177
2 | 4 | HUP | 00814220 | 206359 | BOMBA DE INFUSION |  |  | 25026069 | ALMACEN BOMBAS | Gestión / Primera Intervención | 03 Prestamo / Cesion | 2022-06-14 | UNIDAD DE CUIDADOS CRITICOS | 2450 | BOMBA DE INFUSION25026069
2 | 4 | HUP | 00814221 | 206360 | BOMBA DE INFUSION |  |  | 25021223 | ALMACEN BOMBAS | Gestión / Primera Intervención | 03 Prestamo / Cesion | 2022-06-14 | UNIDAD DE CUIDADOS CRITICOS | 2450 | BOMBA DE INFUSION25021223
2 | 4 | HUP | 00814222 | 206361 | BOMBA DE INFUSION |  |  | 25026073 | ALMACEN BOMBAS | Gestión / Primera Intervención | 03 Prestamo / Cesion | 2022-06-14 | UNIDAD DE CUIDADOS CRITICOS | 2450 | BOMBA DE INFUSION25026073
2 | 4 | HUP | 00814223 | 206362 | BOMBA DE INFUSION |  |  | 25026052 | ALMACEN BOMBAS | Gestión / Primera Intervención | 03 Prestamo / Cesion | 2022-06-14 | UNIDAD DE CUIDADOS CRITICOS | 2450 | BOMBA DE INFUSION25026052
2 | 4 | HUP | 00814224 | 206363 | BOMBA DE INFUSION |  |  | 25026057 | ALMACEN BOMBAS | Gestión / Primera Intervención | 03 Prestamo / Cesion | 2022-06-14 | UNIDAD DE CUIDADOS CRITICOS | 2450 | BOMBA DE INFUSION25026057
2 | 4 | HUP | 00814225 | 206364 | BOMBA DE INFUSION |  |  | 25026061 | ALMACEN BOMBAS | Gestión / Primera Intervención | 03 Prestamo / Cesion | 2022-06-14 | UNIDAD DE CUIDADOS CRITICOS | 2450 | BOMBA DE INFUSION25026061
2 | 4 | HUP | 00814226 | 206365 | BOMBA DE INFUSION |  |  | 25021232 | ALMACEN BOMBAS | Gestión / Primera Intervención | 03 Prestamo / Cesion | 2022-06-14 | UNIDAD DE CUIDADOS CRITICOS | 2450 | BOMBA DE INFUSION25021232
2 | 4 | HUP | 00814227 | 206366 | BOMBA DE INFUSION |  |  | 25024185 | ALMACEN BOMBAS | Gestión / Primera Intervención | 03 Prestamo / Cesion | 2022-06-14 | UNIDAD DE CUIDADOS CRITICOS | 2450 | BOMBA DE INFUSION25024185
2 | 4 | HUP | 00814228 | 206367 | BOMBA DE INFUSION |  |  | 25024199 | ALMACEN BOMBAS | Gestión / Primera Intervención | 03 Prestamo / Cesion | 2022-06-14 | UNIDAD DE CUIDADOS CRITICOS | 2450 | BOMBA DE INFUSION25024199
2 | 4 | HUP | 00814229 | 206368 | BOMBA DE INFUSION |  |  | 25024190 | ALMACEN BOMBAS | Gestión / Primera Intervención | 03 Prestamo / Cesion | 2022-06-14 | UNIDAD DE CUIDADOS CRITICOS | 2450 | BOMBA DE INFUSION25024190
2 | 4 | HUP | 00814230 | 206369 | BOMBA DE INFUSION |  |  | 25024198 | ALMACEN BOMBAS | Gestión / Primera Intervención | 03 Prestamo / Cesion | 2022-06-14 | UNIDAD DE CUIDADOS CRITICOS | 2450 | BOMBA DE INFUSION25024198
2 | 4 | HUP | 00814231 | 206370 | BOMBA DE INFUSION |  |  | 25021235 | ALMACEN BOMBAS | Gestión / Primera Intervención | 03 Prestamo / Cesion | 2022-06-14 | UNIDAD DE CUIDADOS CRITICOS | 2450 | BOMBA DE INFUSION25021235
2 | 4 | HUP | 00814232 | 206371 | BOMBA DE INFUSION |  |  | 25026063 | ALMACEN BOMBAS | Gestión / Primera Intervención | 03 Prestamo / Cesion | 2022-06-14 | UNIDAD DE CUIDADOS CRITICOS | 2450 | BOMBA DE INFUSION25026063
2 | 4 | HUP | 00814233 | 206372 | BOMBA DE INFUSION |  |  | 25026068 | ALMACEN BOMBAS | Gestión / Primera Intervención | 03 Prestamo / Cesion | 2022-06-14 | UNIDAD DE CUIDADOS CRITICOS | 2450 | BOMBA DE INFUSION25026068
2 | 4 | HUP | 00814234 | 206373 | BOMBA DE INFUSION |  |  | 25021236 | ALMACEN BOMBAS | Gestión / Primera Intervención | 03 Prestamo / Cesion | 2022-06-14 | UNIDAD DE CUIDADOS CRITICOS | 2450 | BOMBA DE INFUSION25021236
2 | 4 | HUP | 00814235 | 206374 | BOMBA DE INFUSION |  |  | 25021231 | ALMACEN BOMBAS | Gestión / Primera Intervención | 03 Prestamo / Cesion | 2022-06-14 | UNIDAD DE CUIDADOS CRITICOS | 2450 | BOMBA DE INFUSION25021231
2 | 4 | HUP | 00814236 | 206375 | BOMBA DE INFUSION |  |  | 25026048 | ALMACEN BOMBAS | Gestión / Primera Intervención | 03 Prestamo / Cesion | 2022-06-14 | UNIDAD DE CUIDADOS CRITICOS | 2450 | BOMBA DE INFUSION25026048
2 | 4 | HUP | 00814237 | 206376 | BOMBA DE INFUSION |  |  | 25026064 | ALMACEN BOMBAS | Gestión / Primera Intervención | 03 Prestamo / Cesion | 2022-06-14 | UNIDAD DE CUIDADOS CRITICOS | 2450 | BOMBA DE INFUSION25026064
2 | 4 | HUP | 00814238 | 206377 | BOMBA DE INFUSION |  |  | 25021226 | ALMACEN BOMBAS | Gestión / Primera Intervención | 03 Prestamo / Cesion | 2022-06-14 | UNIDAD DE CUIDADOS CRITICOS | 2450 | BOMBA DE INFUSION25021226
2 | 4 | HUP | 00814239 | 206378 | BOMBA DE INFUSION |  |  | 25024181 | ALMACEN BOMBAS | Gestión / Primera Intervención | 03 Prestamo / Cesion | 2022-06-14 | UNIDAD DE CUIDADOS CRITICOS | 2450 | BOMBA DE INFUSION25024181
2 | 4 | HUP | 00814240 | 206379 | BOMBA DE INFUSION |  |  | 25024189 | ALMACEN BOMBAS | Gestión / Primera Intervención | 03 Prestamo / Cesion | 2022-06-14 | UNIDAD DE CUIDADOS CRITICOS | 2450 | BOMBA DE INFUSION25024189
2 | 4 | HUP | 00814253 | 206391 | BOMBA DE INFUSION |  |  | 24783616 | ALMACEN BOMBAS | Gestión / Primera Intervención | 03 Prestamo / Cesion | 2022-06-14 | UNIDAD DE CUIDADOS CRITICOS | 2450 | BOMBA DE INFUSION24783616
2 | 4 | HUP | 00814254 | 206392 | BOMBA DE INFUSION |  |  | 24783617 | ALMACEN BOMBAS | Gestión / Primera Intervención | 03 Prestamo / Cesion | 2022-06-14 | UNIDAD DE CUIDADOS CRITICOS | 2450 | BOMBA DE INFUSION24783617
2 | 4 | HUP | 00814451 | 206454 | BOMBA DE INFUSION |  |  | 24331435 | ALMACEN BOMBAS | Gestión / Primera Intervención | 03 Prestamo / Cesion |  | UNIDAD DE CUIDADOS CRITICOS | 2450 | BOMBA DE INFUSION24331435
2 | 4 | HUP | 00814943 | 206677 | BOMBA DE INFUSION | SMITHS MEDICAL | CADD SOLIS 2110 (21-2111-0402-08L) | 1267935 | CONTROL ENFERMERIA | Gestión / Primera Intervención | 03 Prestamo / Cesion | 2023-06-01 | QUIROFANO GENERAL | 2450 | BOMBA DE INFUSIONSMITHS MEDICALCADD SOLIS 2110 (21-2111-0402-08L)1267935
2 | 4 | HUP | 00814944 | 206678 | BOMBA DE INFUSION | SMITHS MEDICAL | CADD SOLIS 2110 (21-2111-0402-08L) | 1267934 | CONTROL ENFERMERIA | Gestión / Primera Intervención | 03 Prestamo / Cesion | 2023-06-01 | QUIROFANO GENERAL | 2450 | BOMBA DE INFUSIONSMITHS MEDICALCADD SOLIS 2110 (21-2111-0402-08L)1267934
2 | 4 | HUP | 00814945 | 206679 | BOMBA DE INFUSION | SMITHS MEDICAL | CADD SOLIS 2110 (21-2111-0402-08L) | 1267940 | CONTROL ENFERMERIA | Gestión / Primera Intervención | 03 Prestamo / Cesion | 2023-06-01 | QUIROFANO GENERAL | 2450 | BOMBA DE INFUSIONSMITHS MEDICALCADD SOLIS 2110 (21-2111-0402-08L)1267940
2 | 4 | HUP | 00814946 | 206680 | BOMBA DE INFUSION | SMITHS MEDICAL | CADD SOLIS 2110 (21-2111-0402-08L) | 1267942 | CONTROL ENFERMERIA | Gestión / Primera Intervención | 03 Prestamo / Cesion | 2023-06-01 | QUIROFANO GENERAL | 2450 | BOMBA DE INFUSIONSMITHS MEDICALCADD SOLIS 2110 (21-2111-0402-08L)1267942
2 | 4 | HUP | 00814947 | 206681 | BOMBA DE INFUSION | SMITHS MEDICAL | CADD SOLIS 2110 (21-2111-0402-08L) | 1267944 | CONTROL ENFERMERIA | Gestión / Primera Intervención | 03 Prestamo / Cesion | 2023-06-01 | QUIROFANO GENERAL | 2450 | BOMBA DE INFUSIONSMITHS MEDICALCADD SOLIS 2110 (21-2111-0402-08L)1267944
2 | 4 | HUP | 00814948 | 206682 | BOMBA DE INFUSION | SMITHS MEDICAL | CADD SOLIS 2110 (21-2111-0402-08L) | 1267950 | CONTROL ENFERMERIA | Gestión / Primera Intervención | 03 Prestamo / Cesion | 2023-06-01 | QUIROFANO GENERAL | 2450 | BOMBA DE INFUSIONSMITHS MEDICALCADD SOLIS 2110 (21-2111-0402-08L)1267950
2 | 4 | HUP | 00814949 | 206683 | BOMBA DE INFUSION | SMITHS MEDICAL | CADD SOLIS 2110 (21-2111-0402-08L) | 1267952 | CONTROL ENFERMERIA | Gestión / Primera Intervención | 03 Prestamo / Cesion | 2023-06-01 | QUIROFANO GENERAL | 2450 | BOMBA DE INFUSIONSMITHS MEDICALCADD SOLIS 2110 (21-2111-0402-08L)1267952
2 | 4 | HUP | 00814950 | 206684 | BOMBA DE INFUSION | SMITHS MEDICAL | CADD SOLIS 2110 (21-2111-0402-08L) | 1267953 | CONTROL ENFERMERIA | Gestión / Primera Intervención | 03 Prestamo / Cesion | 2023-06-01 | QUIROFANO GENERAL | 2450 | BOMBA DE INFUSIONSMITHS MEDICALCADD SOLIS 2110 (21-2111-0402-08L)1267953
2 | 4 | HUP | 00814951 | 206685 | BOMBA DE INFUSION | SMITHS MEDICAL | CADD SOLIS 2110 (21-2111-0402-08L) | 1267951 | CONTROL ENFERMERIA | Gestión / Primera Intervención | 03 Prestamo / Cesion | 2023-06-01 | QUIROFANO GENERAL | 2450 | BOMBA DE INFUSIONSMITHS MEDICALCADD SOLIS 2110 (21-2111-0402-08L)1267951
2 | 4 | HUP | 00814952 | 206686 | BOMBA DE INFUSION | SMITHS MEDICAL | CADD SOLIS 2110 (21-2111-0402-08L) | 1267945 | CONTROL ENFERMERIA | Gestión / Primera Intervención | 03 Prestamo / Cesion | 2023-06-01 | QUIROFANO GENERAL | 2450 | BOMBA DE INFUSIONSMITHS MEDICALCADD SOLIS 2110 (21-2111-0402-08L)1267945
2 | 4 | HUP | 00814953 | 206687 | BOMBA DE INFUSION | SMITHS MEDICAL | CADD SOLIS 2110 (21-2111-0402-08L) | 1267943 | CONTROL ENFERMERIA | Gestión / Primera Intervención | 03 Prestamo / Cesion | 2023-06-01 | QUIROFANO GENERAL | 2450 | BOMBA DE INFUSIONSMITHS MEDICALCADD SOLIS 2110 (21-2111-0402-08L)1267943
2 | 4 | HUP | 00814954 | 206688 | BOMBA DE INFUSION | SMITHS MEDICAL | CADD SOLIS 2110 (21-2111-0402-08L) | 1267941 | CONTROL ENFERMERIA | Gestión / Primera Intervención | 03 Prestamo / Cesion | 2023-06-01 | QUIROFANO GENERAL | 2450 | BOMBA DE INFUSIONSMITHS MEDICALCADD SOLIS 2110 (21-2111-0402-08L)1267941
2 | 4 | HUP | 00814956 | 206703 | BOMBA DE INFUSION |  |  | 24331565 | OBSERVACION 1 NEONATOS | Gestión / Primera Intervención | 03 Prestamo / Cesion |  | HOSPITALIZACION DE PEDIATRIA | 2450 | BOMBA DE INFUSION24331565
2 | 4 | HUP | 00814957 | 206704 | BOMBA DE INFUSION |  |  | 24544634 | OBSERVACION 1 NEONATOS | Gestión / Primera Intervención | 03 Prestamo / Cesion |  | HOSPITALIZACION DE PEDIATRIA | 2450 | BOMBA DE INFUSION24544634
2 | 4 | HUP | 00814961 | 206689 | BOMBA DE INFUSION | SMITHS MEDICAL | CADD SOLIS 2110 (21-2112-0402-08L) | 1266014 | CONTROL ENFERMERIA | Gestión / Primera Intervención | 03 Prestamo / Cesion | 2023-06-26 | QUIROFANO GENERAL | 2450 | BOMBA DE INFUSIONSMITHS MEDICALCADD SOLIS 2110 (21-2112-0402-08L)1266014
2 | 4 | HUP | 00814962 | 206690 | BOMBA DE INFUSION | SMITHS MEDICAL | CADD SOLIS 2110 (21-2112-0402-08L) | 1266804 | CONTROL ENFERMERIA | Gestión / Primera Intervención | 03 Prestamo / Cesion | 2023-06-26 | QUIROFANO GENERAL | 2450 | BOMBA DE INFUSIONSMITHS MEDICALCADD SOLIS 2110 (21-2112-0402-08L)1266804
2 | 4 | HUP | 00814963 | 206691 | BOMBA DE INFUSION | SMITHS MEDICAL | CADD SOLIS 2110 (21-2112-0402-08L) | 1268665 | CONTROL ENFERMERIA | Gestión / Primera Intervención | 03 Prestamo / Cesion | 2023-06-26 | QUIROFANO GENERAL | 2450 | BOMBA DE INFUSIONSMITHS MEDICALCADD SOLIS 2110 (21-2112-0402-08L)1268665
2 | 4 | HUP | 00814964 | 206692 | BOMBA DE INFUSION | SMITHS MEDICAL | CADD SOLIS 2110 (21-2112-0402-08L) | 1268666 | CONTROL ENFERMERIA | Gestión / Primera Intervención | 03 Prestamo / Cesion | 2023-06-26 | QUIROFANO GENERAL | 2450 | BOMBA DE INFUSIONSMITHS MEDICALCADD SOLIS 2110 (21-2112-0402-08L)1268666
2 | 4 | HUP | 00814965 | 206693 | BOMBA DE INFUSION | SMITHS MEDICAL | CADD SOLIS 2110 (21-2112-0402-08L) | 1269162 | CONTROL ENFERMERIA | Gestión / Primera Intervención | 03 Prestamo / Cesion | 2023-06-26 | QUIROFANO GENERAL | 2450 | BOMBA DE INFUSIONSMITHS MEDICALCADD SOLIS 2110 (21-2112-0402-08L)1269162
2 | 4 | HUP | 00814966 | 206694 | BOMBA DE INFUSION | SMITHS MEDICAL | CADD SOLIS 2110 (21-2112-0402-08L) | 1269163 | CONTROL ENFERMERIA | Gestión / Primera Intervención | 03 Prestamo / Cesion | 2023-06-26 | QUIROFANO GENERAL | 2450 | BOMBA DE INFUSIONSMITHS MEDICALCADD SOLIS 2110 (21-2112-0402-08L)1269163
2 | 4 | HUP | 00814967 | 206695 | BOMBA DE INFUSION | SMITHS MEDICAL | CADD SOLIS 2110 (21-2112-0402-08L) | 1269164 | CONTROL ENFERMERIA | Gestión / Primera Intervención | 03 Prestamo / Cesion | 2023-06-26 | QUIROFANO GENERAL | 2450 | BOMBA DE INFUSIONSMITHS MEDICALCADD SOLIS 2110 (21-2112-0402-08L)1269164
2 | 4 | HUP | 00814968 | 206696 | BOMBA DE INFUSION | SMITHS MEDICAL | CADD SOLIS 2110 (21-2112-0402-08L) | 1269165 | CONTROL ENFERMERIA | Gestión / Primera Intervención | 03 Prestamo / Cesion | 2023-06-26 | QUIROFANO GENERAL | 2450 | BOMBA DE INFUSIONSMITHS MEDICALCADD SOLIS 2110 (21-2112-0402-08L)1269165
2 | 4 | HUP | 00814969 | 206697 | BOMBA DE INFUSION | SMITHS MEDICAL | CADD SOLIS 2110 (21-2112-0402-08L) | 1269166 | CONTROL ENFERMERIA | Gestión / Primera Intervención | 03 Prestamo / Cesion | 2023-06-26 | QUIROFANO GENERAL | 2450 | BOMBA DE INFUSIONSMITHS MEDICALCADD SOLIS 2110 (21-2112-0402-08L)1269166
2 | 4 | HUP | 00814970 | 206698 | BOMBA DE INFUSION | SMITHS MEDICAL | CADD SOLIS 2110 (21-2112-0402-08L) | 1271850 | CONTROL ENFERMERIA | Gestión / Primera Intervención | 03 Prestamo / Cesion | 2023-06-26 | QUIROFANO GENERAL | 2450 | BOMBA DE INFUSIONSMITHS MEDICALCADD SOLIS 2110 (21-2112-0402-08L)1271850
2 | 4 | HUP | 00814971 | 206699 | BOMBA DE INFUSION | SMITHS MEDICAL | CADD SOLIS 2110 (21-2112-0402-08L) | 1274039 | CONTROL ENFERMERIA | Gestión / Primera Intervención | 03 Prestamo / Cesion | 2023-06-26 | QUIROFANO GENERAL | 2450 | BOMBA DE INFUSIONSMITHS MEDICALCADD SOLIS 2110 (21-2112-0402-08L)1274039
2 | 4 | HUP | 00814972 | 206700 | BOMBA DE INFUSION | SMITHS MEDICAL | CADD SOLIS 2110 (21-2112-0402-08L) | 1274235 | CONTROL ENFERMERIA | Gestión / Primera Intervención | 03 Prestamo / Cesion | 2023-06-26 | QUIROFANO GENERAL | 2450 | BOMBA DE INFUSIONSMITHS MEDICALCADD SOLIS 2110 (21-2112-0402-08L)1274235
2 | 4 | HUP | 00814973 | 206701 | BOMBA DE INFUSION | SMITHS MEDICAL | CADD SOLIS 2110 (21-2112-0402-08L) | 1274250 | CONTROL ENFERMERIA | Gestión / Primera Intervención | 03 Prestamo / Cesion | 2023-06-26 | QUIROFANO GENERAL | 2450 | BOMBA DE INFUSIONSMITHS MEDICALCADD SOLIS 2110 (21-2112-0402-08L)1274250
2 | 4 | HUP | 00814974 | 206705 | BOMBA DE INFUSION | SMITHS MEDICAL | CADD SOLIS 2110 (21-2112-0402-08L) | 1274276 | ALMACEN EQUIPOS | Gestión / Primera Intervención | 03 Prestamo / Cesion | 2023-06-26 | PARITORIO | 2450 | BOMBA DE INFUSIONSMITHS MEDICALCADD SOLIS 2110 (21-2112-0402-08L)1274276
2 | 4 | HUP | 00814975 | 206706 | BOMBA DE INFUSION | SMITHS MEDICAL | CADD SOLIS 2110 (21-2112-0402-08L) | 1274999 | ALMACEN EQUIPOS | Gestión / Primera Intervención | 03 Prestamo / Cesion | 2023-06-26 | PARITORIO | 2450 | BOMBA DE INFUSIONSMITHS MEDICALCADD SOLIS 2110 (21-2112-0402-08L)1274999
2 | 4 | HUP | 00814976 | 206707 | BOMBA DE INFUSION | SMITHS MEDICAL | CADD SOLIS 2110 (21-2112-0402-08L) | 1275049 | ALMACEN EQUIPOS | Gestión / Primera Intervención | 03 Prestamo / Cesion | 2023-06-26 | PARITORIO | 2450 | BOMBA DE INFUSIONSMITHS MEDICALCADD SOLIS 2110 (21-2112-0402-08L)1275049
2 | 4 | HUP | 00814977 | 206708 | BOMBA DE INFUSION | SMITHS MEDICAL | CADD SOLIS 2110 (21-2112-0402-08L) | 1275075 | ALMACEN EQUIPOS | Gestión / Primera Intervención | 03 Prestamo / Cesion | 2023-06-26 | PARITORIO | 2450 | BOMBA DE INFUSIONSMITHS MEDICALCADD SOLIS 2110 (21-2112-0402-08L)1275075
2 | 4 | HUP | 00814978 | 206709 | BOMBA DE INFUSION | SMITHS MEDICAL | CADD SOLIS 2110 (21-2112-0402-08L) | 1275111 | ALMACEN EQUIPOS | Gestión / Primera Intervención | 03 Prestamo / Cesion | 2023-06-26 | PARITORIO | 2450 | BOMBA DE INFUSIONSMITHS MEDICALCADD SOLIS 2110 (21-2112-0402-08L)1275111
2 | 4 | HUP | 00814979 | 206710 | BOMBA DE INFUSION | SMITHS MEDICAL | CADD SOLIS 2110 (21-2112-0402-08L) | 1275144 | ALMACEN EQUIPOS | Gestión / Primera Intervención | 03 Prestamo / Cesion | 2023-06-26 | PARITORIO | 2450 | BOMBA DE INFUSIONSMITHS MEDICALCADD SOLIS 2110 (21-2112-0402-08L)1275144
2 | 4 | HUP | 00814980 | 206711 | BOMBA DE INFUSION | SMITHS MEDICAL | CADD SOLIS 2110 (21-2112-0402-08L) | 1275200 | ALMACEN EQUIPOS | Gestión / Primera Intervención | 03 Prestamo / Cesion | 2023-06-26 | PARITORIO | 2450 | BOMBA DE INFUSIONSMITHS MEDICALCADD SOLIS 2110 (21-2112-0402-08L)1275200
2 | 4 | HUP | 00814981 | 206712 | BOMBA DE INFUSION | SMITHS MEDICAL | CADD SOLIS 2110 (21-2112-0402-08L) | 1274257 | ALMACEN EQUIPOS | Gestión / Primera Intervención | 03 Prestamo / Cesion | 2023-06-26 | PARITORIO | 2450 | BOMBA DE INFUSIONSMITHS MEDICALCADD SOLIS 2110 (21-2112-0402-08L)1274257
2 | 4 | HUP | 00814982 | 206713 | BOMBA DE INFUSION | SMITHS MEDICAL | CADD SOLIS 2110 (21-2112-0402-08L) | 1277770 | ALMACEN EQUIPOS | Gestión / Primera Intervención | 03 Prestamo / Cesion | 2023-06-26 | PARITORIO | 2450 | BOMBA DE INFUSIONSMITHS MEDICALCADD SOLIS 2110 (21-2112-0402-08L)1277770
2 | 4 | HUP | 00814983 | 206714 | BOMBA DE INFUSION | SMITHS MEDICAL | CADD SOLIS 2110 (21-2112-0402-08L) | 1277771 | ALMACEN EQUIPOS | Gestión / Primera Intervención | 03 Prestamo / Cesion | 2023-06-26 | PARITORIO | 2450 | BOMBA DE INFUSIONSMITHS MEDICALCADD SOLIS 2110 (21-2112-0402-08L)1277771
2 | 4 | HUP | 00836266 | 00836266 | Bomba de infusión de uso general | FRESENIUS KABI | VOLUMAT MC AGILIA E (019180) | 23253475 | BOX 2 NEONATOS | Gestión / Primera Intervención | 6 Prestamo / Cesion | 2018-04-05 | CC.EE SALA DE EXTRACCIONES | 2450 | Bomba de infusión de uso generalFRESENIUS KABIVOLUMAT MC AGILIA E (019180)23253475
2 | 4 | HUP | 00838078 | 00838078 | Bomba de infusión de uso general | FRESENIUS KABI | VOLUMAT MC AGILIA E (019180) | 23253476 | BOX 5 NEONATOS | Gestión / Primera Intervención | 8 Prestamo / Cesion | 2018-04-11 | HOSPITALIZACION DE PEDIATRIA | 2450 | Bomba de infusión de uso generalFRESENIUS KABIVOLUMAT MC AGILIA E (019180)23253476
2 | 4 | HUP | 00838079 | 00838079 | Bomba de infusión de uso general | FRESENIUS KABI | VOLUMAT MC AGILIA E (019180) | 23253477 | BOX 6 NEONATOS | Gestión / Primera Intervención | 9 Prestamo / Cesion | 2018-04-11 | HOSPITALIZACION DE PEDIATRIA | 2450 | Bomba de infusión de uso generalFRESENIUS KABIVOLUMAT MC AGILIA E (019180)23253477
2 | 4 | HUP | 00838084 | 00838084 | Bomba de infusión de uso general | FRESENIUS KABI | VOLUMAT MC AGILIA E (019180) | 22269027 | BOX 7 NEONATOS | Gestión / Primera Intervención | 10 Prestamo / Cesion | 2014-02-28 | HOSPITALIZACION DE PEDIATRIA | 2450 | Bomba de infusión de uso generalFRESENIUS KABIVOLUMAT MC AGILIA E (019180)22269027
2 | 4 | HUP | 00838112 | 00838112 | Bomba de infusión de uso general | FRESENIUS KABI | Volumat Agilia E | 20196158 | BOX 7 NEONATOS | Gestión / Primera Intervención | 11 Prestamo / Cesion | 2016-05-30 | HOSPITALIZACION DE PEDIATRIA | 2450 | Bomba de infusión de uso generalFRESENIUS KABIVolumat Agilia E20196158
2 | 4 | HUP | 00814734 | 206556 | BOMBA DE JERINGA |  |  | 25380485 | CONTROL 1 ENFERMERIA BOX DOBLES | Gestión / Primera Intervención | 03 Prestamo / Cesion | 2023-01-19 | UNIDAD DE CUIDADOS CRITICOS | 2450 | BOMBA DE JERINGA25380485
2 | 4 | HUP | 00814735 | 206557 | BOMBA DE JERINGA |  |  | 25380486 | CONTROL 1 ENFERMERIA BOX DOBLES | Gestión / Primera Intervención | 03 Prestamo / Cesion | 2023-01-19 | UNIDAD DE CUIDADOS CRITICOS | 2450 | BOMBA DE JERINGA25380486
2 | 4 | HUP | 00814736 | 206558 | BOMBA DE JERINGA |  |  | 25380487 | CONTROL 1 ENFERMERIA BOX DOBLES | Gestión / Primera Intervención | 03 Prestamo / Cesion | 2023-01-19 | UNIDAD DE CUIDADOS CRITICOS | 2450 | BOMBA DE JERINGA25380487
2 | 4 | HUP | 00814737 | 206559 | BOMBA DE JERINGA |  |  | 25380488 | CONTROL 1 ENFERMERIA BOX DOBLES | Gestión / Primera Intervención | 03 Prestamo / Cesion | 2023-01-19 | UNIDAD DE CUIDADOS CRITICOS | 2450 | BOMBA DE JERINGA25380488
2 | 4 | HUP | 00814738 | 206560 | BOMBA DE JERINGA |  |  | 25380489 | CONTROL 1 ENFERMERIA BOX DOBLES | Gestión / Primera Intervención | 03 Prestamo / Cesion | 2023-01-19 | UNIDAD DE CUIDADOS CRITICOS | 2450 | BOMBA DE JERINGA25380489
2 | 4 | HUP | 00814739 | 206561 | BOMBA DE JERINGA |  |  | 25380490 | CONTROL 1 ENFERMERIA BOX DOBLES | Gestión / Primera Intervención | 03 Prestamo / Cesion | 2023-01-19 | UNIDAD DE CUIDADOS CRITICOS | 2450 | BOMBA DE JERINGA25380490
2 | 4 | HUP | 00814740 | 206562 | BOMBA DE JERINGA |  |  | 25380491 | CONTROL 1 ENFERMERIA BOX DOBLES | Gestión / Primera Intervención | 03 Prestamo / Cesion | 2023-01-19 | UNIDAD DE CUIDADOS CRITICOS | 2450 | BOMBA DE JERINGA25380491
2 | 4 | HUP | 00814741 | 206563 | BOMBA DE JERINGA |  |  | 25380492 | CONTROL 1 ENFERMERIA BOX DOBLES | Gestión / Primera Intervención | 03 Prestamo / Cesion | 2023-01-19 | UNIDAD DE CUIDADOS CRITICOS | 2450 | BOMBA DE JERINGA25380492
2 | 4 | HUP | 00814742 | 206564 | BOMBA DE JERINGA |  |  | 25380493 | CONTROL 1 ENFERMERIA BOX DOBLES | Gestión / Primera Intervención | 03 Prestamo / Cesion | 2023-01-19 | UNIDAD DE CUIDADOS CRITICOS | 2450 | BOMBA DE JERINGA25380493
2 | 4 | HUP | 00814743 | 206565 | BOMBA DE JERINGA |  |  | 25380494 | CONTROL 1 ENFERMERIA BOX DOBLES | Gestión / Primera Intervención | 03 Prestamo / Cesion | 2023-01-19 | UNIDAD DE CUIDADOS CRITICOS | 2450 | BOMBA DE JERINGA25380494
2 | 4 | HUP | 00814744 | 206566 | BOMBA DE JERINGA |  |  | 25380495 | CONTROL 1 ENFERMERIA BOX DOBLES | Gestión / Primera Intervención | 03 Prestamo / Cesion | 2023-01-19 | UNIDAD DE CUIDADOS CRITICOS | 2450 | BOMBA DE JERINGA25380495
2 | 4 | HUP | 00814745 | 206567 | BOMBA DE JERINGA |  |  | 25380496 | CONTROL 1 ENFERMERIA BOX DOBLES | Gestión / Primera Intervención | 03 Prestamo / Cesion | 2023-01-19 | UNIDAD DE CUIDADOS CRITICOS | 2450 | BOMBA DE JERINGA25380496
2 | 4 | HUP | 00810430 | 202738 | BOMBA VOLUMETRICA | BAXA | 099E REPEATER | 00562 | FARMACOTECNIA | Gestión / Primera Intervención | 03 Prestamo / Cesion | 2000-01-01 | FARMACIA | 2450 | BOMBA VOLUMETRICABAXA099E REPEATER00562
2 | 4 | HUP | 00814570 | 206492 | Mesa oftalmológica eléctrica | BLOSS | 88ROD | 2288 | CONS 102 OFTALM | Gestión / Primera Intervención | 03 Prestamo / Cesion | 2022-10-20 | CC.EE OFTALMOLOGIA | 2250 | Mesa oftalmológica eléctricaBLOSS88ROD2288
2 | 4 | HUP | 00814574 | 206496 | Mesa oftalmológica eléctrica | BLOSS | 88ROD | 2289 | CONS 110 OFTALM | Gestión / Primera Intervención | 03 Prestamo / Cesion | 2022-10-20 | CC.EE OFTALMOLOGIA | 2250 | Mesa oftalmológica eléctricaBLOSS88ROD2289
2 | 4 | HUP | 00814578 | 206500 | Mesa oftalmológica eléctrica | BLOSS | 88ROD | 2290 | CONS 104 OFTALM | Gestión / Primera Intervención | 03 Prestamo / Cesion | 2022-10-20 | CC.EE OFTALMOLOGIA | 2250 | Mesa oftalmológica eléctricaBLOSS88ROD2290
2 | 4 | HUP | 00814908 | 206656 | Mesa oftalmológica eléctrica | VISIONIX | RIUNITO | 2006-2033 | CONS 114 OFTALM | Gestión / Primera Intervención | 03 Prestamo / Cesion | 2023-05-29 | CC.EE OFTALMOLOGIA | 2250 | Mesa oftalmológica eléctricaVISIONIXRIUNITO2006-2033
2 | 4 | HUP | 00815055 | 206733 | Mesa oftalmológica eléctrica | CARL ZEISS | K2 230 C (K2 TABLES) | 232022080256 | CONS 106 OFTALM | Gestión / Primera Intervención | 04 Arrendamiento | 2023-08-01 | PRUEBAS FUNCIONALES DE OFTALMOLOGIA | 2250 | Mesa oftalmológica eléctricaCARL ZEISSK2 230 C (K2 TABLES)232022080256
2 | 4 | HUP | 00815057 | 206735 | Mesa oftalmológica eléctrica | CARL ZEISS | K2 230 C (K2 TABLES) | 232022080261 | CONS 106 OFTALM | Gestión / Primera Intervención | 04 Arrendamiento | 2023-08-01 | PRUEBAS FUNCIONALES DE OFTALMOLOGIA | 2250 | Mesa oftalmológica eléctricaCARL ZEISSK2 230 C (K2 TABLES)232022080261
2 | 4 | HUP | 00814569 | 206491 | MESA OCT | BLOSS | GENERICO | 51002827 | CONS 105 OFTALM | Integral | 01 Propiedad del cliente | 2022-10-20 | PRUEBAS FUNCIONALES DE OFTALMOLOGIA | 1900 | MESA OCTBLOSSGENERICO51002827
2 | 4 | HUP | 00811508 | 204692 | TENSIOMETRO | OMRON | M3 | 20150617516VG | CONSULTA ENFERMERIA | Integral | 01 Propiedad del cliente |  | UNIDAD DE HEMODIALISIS | 1900 | TENSIOMETROOMRONM320150617516VG
2 | 4 | HUP | 00814804 | 206592 | TENSIOMETRO | OMRON | M3 Confort (HEM-7155-E) | 202006031616V | MEDICINA TRABAJ. ENFERMERIA | Integral | 01 Propiedad del cliente | 2023-02-23 | MEDICINA PREVENTIVA / SALUD LABORAL | 1900 | TENSIOMETROOMRONM3 Confort (HEM-7155-E)202006031616V
2 | 4 | HUP | 00814874 | 206628 | NEUROESTIMULADOR ELECTRICO TRANSCUTANEO PARA ANALGESIA DE LA ARTRITIS | MEDTRONIC | CONSOLE NIM4CM01 | C2214467 | QUIROFANO 3 | Gestión / Primera Intervención | 03 Prestamo / Cesion | 2023-04-19 | QUIROFANO GENERAL | 1500 | NEUROESTIMULADOR ELECTRICO TRANSCUTANEO PARA ANALGESIA DE LA ARTRITISMEDTRONICCONSOLE NIM4CM01C2214467
2 | 4 | HUP | 00814573 | 206495 | PROYECTOR DE OPTOTIPOS | BLOSS | HCP-7000 LED | 7PA00A21D0063 | CONS 102 OFTALM | Gestión / Primera Intervención | 03 Prestamo / Cesion | 2022-10-20 | CC.EE OFTALMOLOGIA | 1500 | PROYECTOR DE OPTOTIPOSBLOSSHCP-7000 LED7PA00A21D0063
2 | 4 | HUP | 00814577 | 206499 | PROYECTOR DE OPTOTIPOS | BLOSS | HCP-7000 LED | 7PA00A22F0001 | CONS 110 OFTALM | Gestión / Primera Intervención | 03 Prestamo / Cesion | 2022-10-20 | CC.EE OFTALMOLOGIA | 1500 | PROYECTOR DE OPTOTIPOSBLOSSHCP-7000 LED7PA00A22F0001
2 | 4 | HUP | 00814581 | 206503 | PROYECTOR DE OPTOTIPOS | BLOSS | HCP-7000 LED | 7PA00A21C0017 | CONS 104 OFTALM | Gestión / Primera Intervención | 03 Prestamo / Cesion | 2022-10-20 | CC.EE OFTALMOLOGIA | 1500 | PROYECTOR DE OPTOTIPOSBLOSSHCP-7000 LED7PA00A21C0017
2 | 4 | HUP | 00797766 |  | SACALECHES ELECTRICO DOBLE EXTRACCION | SPECTRA | S1PLUS | ESS117060146 | CONTROL ENFERMERIA | Gestión / Primera Intervención | 03 Prestamo / Cesion | 2022-07-13 | HOSPITALIZACION DE PEDIATRIA | 1500 | SACALECHES ELECTRICO DOBLE EXTRACCIONSPECTRAS1PLUSESS117060146
2 | 4 | HUP | 00797770 |  | SACALECHES ELECTRICO DOBLE EXTRACCION | SPECTRA | S1PLUS | ESS+211000367 | LACTARIO PROFESIONALES / SALA REUNIONES | Gestión / Primera Intervención | 03 Prestamo / Cesion | 2022-07-13 | DIRECCION GERENCIA | 1500 | SACALECHES ELECTRICO DOBLE EXTRACCIONSPECTRAS1PLUSESS+211000367
2 | 4 | HUP | 00814320 | 206417 | SACALECHES ELECTRICO DOBLE EXTRACCION | SPECTRA | S1PLUS | ESS1+18110047 | CONTROL ENFERMERIA | Gestión / Primera Intervención | 03 Prestamo / Cesion | 2022-07-13 | HOSPITALIZACION TOCOGINECOLOGIA | 1500 | SACALECHES ELECTRICO DOBLE EXTRACCIONSPECTRAS1PLUSESS1+18110047
2 | 4 | HUP | 00814712 | 206548 | SACALECHES ELECTRICO DOBLE EXTRACCION | SPECTRA | S1PLUS | ESS118110035 | CONTROL ENFERMERIA | Gestión / Primera Intervención | 03 Prestamo / Cesion | 2022-07-13 | HOSPITALIZACION DE PEDIATRIA | 1500 | SACALECHES ELECTRICO DOBLE EXTRACCIONSPECTRAS1PLUSESS118110035
2 | 4 | HUP | 00814713 | 206549 | SACALECHES ELECTRICO DOBLE EXTRACCION | SPECTRA | S1PLUS | ESS117060094 | CONTROL ENFERMERIA | Gestión / Primera Intervención | 03 Prestamo / Cesion | 2022-07-13 | HOSPITALIZACION DE PEDIATRIA | 1500 | SACALECHES ELECTRICO DOBLE EXTRACCIONSPECTRAS1PLUSESS117060094
2 | 4 | HUP | 00814861 | 206619 | SACALECHES ELECTRICO DOBLE EXTRACCION | SPECTRA | S1PLUS | ESS+211000219 | CONTROL OBSERVACION | Gestión / Primera Intervención | 03 Prestamo / Cesion | 2022-07-13 | URGENCIAS | 1500 | SACALECHES ELECTRICO DOBLE EXTRACCIONSPECTRAS1PLUSESS+211000219
2 | 4 | HUP | 00814862 | 206620 | SACALECHES ELECTRICO DOBLE EXTRACCION | SPECTRA | S1PLUS | ESS+211000225 | CONTROL OBSERVACION | Gestión / Primera Intervención | 03 Prestamo / Cesion | 2022-07-13 | URGENCIAS | 1500 | SACALECHES ELECTRICO DOBLE EXTRACCIONSPECTRAS1PLUSESS+211000225
2 | 4 | HUP | 00843905 | 00843905 | Vaporizador de anestesia para sevoflurano | DRÄGER | VAPOR 3000 SEVOFLURANE (M36500) | ASTD-0721 | LIMPIO QUIROFANOS 4-5-6 | Gestión / Primera Intervención | 25 Prestamo / Cesion | 2024-08-02 | QUIROFANO GENERAL | 1450 | Vaporizador de anestesia para sevofluranoDRÄGERVAPOR 3000 SEVOFLURANE (M36500)ASTD-0721
2 | 4 | HUP | 00843906 | 00843906 | Vaporizador de anestesia para sevoflurano | DRÄGER | VAPOR 3000 SEVOFLURANE (M36500) | ASTD-0722 | LIMPIO QUIROFANOS 4-5-6 | Gestión / Primera Intervención | 26 Prestamo / Cesion | 2024-08-02 | QUIROFANO GENERAL | 1450 | Vaporizador de anestesia para sevofluranoDRÄGERVAPOR 3000 SEVOFLURANE (M36500)ASTD-0722
2 | 4 | HUP | 00843907 | 00843907 | Vaporizador de anestesia para sevoflurano | DRÄGER | VAPOR 3000 SEVOFLURANE (M36500) | ASTD-0723 | LIMPIO QUIROFANOS 4-5-6 | Gestión / Primera Intervención | 27 Prestamo / Cesion | 2024-08-02 | QUIROFANO GENERAL | 1450 | Vaporizador de anestesia para sevofluranoDRÄGERVAPOR 3000 SEVOFLURANE (M36500)ASTD-0723
2 | 4 | HUP | 00843908 | 00843908 | Vaporizador de anestesia para sevoflurano | DRÄGER | VAPOR 3000 SEVOFLURANE (M36500) | ASTD-0724 | LIMPIO QUIROFANOS 4-5-6 | Gestión / Primera Intervención | 28 Prestamo / Cesion | 2024-08-02 | QUIROFANO GENERAL | 1450 | Vaporizador de anestesia para sevofluranoDRÄGERVAPOR 3000 SEVOFLURANE (M36500)ASTD-0724
2 | 4 | HUP | 00843909 | 00843909 | Vaporizador de anestesia para sevoflurano | DRÄGER | VAPOR 3000 SEVOFLURANE (M36500) | ASTD-0725 | LIMPIO QUIROFANOS 4-5-6 | Gestión / Primera Intervención | 29 Prestamo / Cesion | 2024-08-02 | QUIROFANO GENERAL | 1450 | Vaporizador de anestesia para sevofluranoDRÄGERVAPOR 3000 SEVOFLURANE (M36500)ASTD-0725
2 | 4 | HUP | 00843910 | 00843910 | Vaporizador de anestesia para sevoflurano | DRÄGER | VAPOR 3000 SEVOFLURANE (M36500) | ASTD-0726 | LIMPIO QUIROFANOS 4-5-6 | Gestión / Primera Intervención | 30 Prestamo / Cesion | 2024-08-02 | QUIROFANO GENERAL | 1450 | Vaporizador de anestesia para sevofluranoDRÄGERVAPOR 3000 SEVOFLURANE (M36500)ASTD-0726
2 | 4 | HUP | 00843911 | 00843911 | Vaporizador de anestesia para sevoflurano | DRÄGER | VAPOR 3000 SEVOFLURANE (M36500) | ASTD-0727 | LIMPIO QUIROFANOS 4-5-6 | Gestión / Primera Intervención | 31 Prestamo / Cesion | 2024-08-02 | HOSPITAL DE DIA MEDICO DIGESTIVO | 1450 | Vaporizador de anestesia para sevofluranoDRÄGERVAPOR 3000 SEVOFLURANE (M36500)ASTD-0727
2 | 4 | HUP | 00843912 | 00843912 | Vaporizador de anestesia para sevoflurano | DRÄGER | VAPOR 2000 SEVOFLURANE M35054 | ASBC-0769 | SALA 1 | Gestión / Primera Intervención | 32 Prestamo / Cesion | 2024-08-02 | CC.EE PEDIATRIA | 1450 | Vaporizador de anestesia para sevofluranoDRÄGERVAPOR 2000 SEVOFLURANE M35054ASBC-0769
2 | 4 | HUP | 00814885 | 206635 | LICENCIA 3D PROFESIONAL | BK MEDICAL | 3D PROFESIONAL LICENCIA - UA2472 | 221125 | CONSULTA 12 URO | Gestión / Primera Intervención | 03 Prestamo / Cesion | 2022-12-26 | CC.EE UROLOGIA | 900 | LICENCIA 3D PROFESIONALBK MEDICAL3D PROFESIONAL LICENCIA - UA2472221125
2 | 4 | HUP | 00814887 | 206637 | LICENCIA APLICACION PROCEDIMIENTO COLORECTAL | BK MEDICAL | COLORECTAL APLICACION UA2497 |  | CONSULTA 12 URO | Gestión / Primera Intervención | 03 Prestamo / Cesion | 2022-12-26 | CC.EE UROLOGIA | 900 | LICENCIA APLICACION PROCEDIMIENTO COLORECTALBK MEDICALCOLORECTAL APLICACION UA2497
2 | 4 | HUP | 00814888 | 206638 | LICENCIA APLICACION PROCEDIMIENTO SUELO PELVICO | BK MEDICAL | SUELO PELVICO APLICACION UA2640 | 2003059 | CONSULTA 12 URO | Gestión / Primera Intervención | 03 Prestamo / Cesion | 2022-12-26 | CC.EE UROLOGIA | 900 | LICENCIA APLICACION PROCEDIMIENTO SUELO PELVICOBK MEDICALSUELO PELVICO APLICACION UA26402003059
2 | 4 | HUP | 00814445 | 206448 | MANGO MULTIDEBRIDADOR DIEGO ELITE | OLYMPUS | DIEGO ELITE | 070087 | QUIROFANO 3 | Gestión / Primera Intervención | 03 Prestamo / Cesion | 2022-04-11 | QUIROFANO OTORRINO | 900 | MANGO MULTIDEBRIDADOR DIEGO ELITEOLYMPUSDIEGO ELITE070087
2 | 4 | HUP | 00874577 | 00874577 | Oftalmoscopio binocular indirecto alimentado mediante batería | HEINE | OMEGA 500 LED | 1106992437 | CONS 109 OFTALM | Gestión / Primera Intervención | 03 Prestamo / Cesion | 2023-09-28 | CC.EE OFTALMOLOGIA | 900 | Oftalmoscopio binocular indirecto alimentado mediante bateríaHEINEOMEGA 500 LED1106992437
2 | 4 | HUP | 00874580 | 00874580 | Oftalmoscopio binocular indirecto alimentado mediante batería | HEINE | OMEGA 500 | 1107291979 | CONS 110 OFTALM | Integral | 01 Propiedad del cliente | 1999-01-01 | CC.EE OFTALMOLOGIA | 900 | Oftalmoscopio binocular indirecto alimentado mediante bateríaHEINEOMEGA 5001107291979
2 | 4 | HUP | 00772856 |  | OFTALMOSCOPIO BINOCULAR INDIRECTO LED | HEINE | OMEGA 500 LED | 1108765054 | CONS 108 OFTALM | Gestión / Primera Intervención | 03 Prestamo / Cesion | 2023-09-28 | CC.EE OFTALMOLOGIA | 900 | OFTALMOSCOPIO BINOCULAR INDIRECTO LEDHEINEOMEGA 500 LED1108765054
2 | 4 | HUP | 00814906 | 206654 | INYECTOR DE CONTRASTE FUENTE ALIMENTACION | MALLINCKRODT | OPTISTAT 810470 | CI0708E011 | TELEMANDO | Gestión / Primera Intervención | 03 Prestamo / Cesion |  | DIAGNOSTICO POR LA IMAGEN | 450 | INYECTOR DE CONTRASTE FUENTE ALIMENTACIONMALLINCKRODTOPTISTAT 810470CI0708E011
2 | 4 | HUP | 00814929 | 206674 | INYECTOR DE CONTRASTE FUENTE ALIMENTACION | MALLINCKRODT | OPTISTAT 810470 | CI1104D024 | MAMOGRAFO | Gestión / Primera Intervención | 03 Prestamo / Cesion |  | DIAGNOSTICO POR LA IMAGEN | 450 | INYECTOR DE CONTRASTE FUENTE ALIMENTACIONMALLINCKRODTOPTISTAT 810470CI1104D024
2 | 4 | HUP | 00814930 | 206675 | INYECTOR DE CONTRASTE FUENTE ALIMENTACION | MALLINCKRODT | OPTISTAT 810470 | CI1105F031 | MAMOGRAFO | Gestión / Primera Intervención | 03 Prestamo / Cesion |  | DIAGNOSTICO POR LA IMAGEN | 450 | INYECTOR DE CONTRASTE FUENTE ALIMENTACIONMALLINCKRODTOPTISTAT 810470CI1105F031
2 | 4 | HUP | 00814886 | 206636 | ACCESORIO TRANSDUCTOR 9C2 | BK MEDICAL | ACCESORIO UA0671 | 21505 | CONSULTA 12 URO | Gestión / Primera Intervención | 03 Prestamo / Cesion | 2022-12-26 | CC.EE UROLOGIA | 375 | ACCESORIO TRANSDUCTOR 9C2BK MEDICALACCESORIO UA067121505
2 | 4 | HUP | 00814241 | 206380 | CENTRAL CARGA LINK+ 6 BOMBAS VOLUMETRICAS |  |  | 24845593 | ALMACEN BOMBAS | Gestión / Primera Intervención | 03 Prestamo / Cesion | 2022-06-14 | UNIDAD DE CUIDADOS CRITICOS | 375 | CENTRAL CARGA LINK+ 6 BOMBAS VOLUMETRICAS24845593
2 | 4 | HUP | 00814242 | 206381 | CENTRAL CARGA LINK+ 6 BOMBAS VOLUMETRICAS |  |  | 24815016 | ALMACEN BOMBAS | Gestión / Primera Intervención | 03 Prestamo / Cesion | 2022-06-14 | UNIDAD DE CUIDADOS CRITICOS | 375 | CENTRAL CARGA LINK+ 6 BOMBAS VOLUMETRICAS24815016
2 | 4 | HUP | 00814243 | 206382 | CENTRAL CARGA LINK+ 6 BOMBAS VOLUMETRICAS |  |  | 24845575 | ALMACEN BOMBAS | Gestión / Primera Intervención | 03 Prestamo / Cesion | 2022-06-14 | UNIDAD DE CUIDADOS CRITICOS | 375 | CENTRAL CARGA LINK+ 6 BOMBAS VOLUMETRICAS24845575
2 | 4 | HUP | 00814244 | 206383 | CENTRAL CARGA LINK+ 6 BOMBAS VOLUMETRICAS |  |  | 24845595 | ALMACEN BOMBAS | Gestión / Primera Intervención | 03 Prestamo / Cesion | 2022-06-14 | UNIDAD DE CUIDADOS CRITICOS | 375 | CENTRAL CARGA LINK+ 6 BOMBAS VOLUMETRICAS24845595
2 | 4 | HUP | 00814245 | 206384 | CENTRAL CARGA LINK+ 6 BOMBAS VOLUMETRICAS |  |  | 24845597 | ALMACEN BOMBAS | Gestión / Primera Intervención | 03 Prestamo / Cesion | 2022-06-14 | UNIDAD DE CUIDADOS CRITICOS | 375 | CENTRAL CARGA LINK+ 6 BOMBAS VOLUMETRICAS24845597
2 | 4 | HUP | 00814246 | 206385 | CENTRAL CARGA LINK+ 6 BOMBAS VOLUMETRICAS |  |  | 24845576 | ALMACEN BOMBAS | Gestión / Primera Intervención | 03 Prestamo / Cesion | 2022-06-14 | UNIDAD DE CUIDADOS CRITICOS | 375 | CENTRAL CARGA LINK+ 6 BOMBAS VOLUMETRICAS24845576
2 | 4 | HUP | 00814247 | 206386 | CENTRAL CARGA LINK+ 6 BOMBAS VOLUMETRICAS |  |  | 24845596 | ALMACEN BOMBAS | Gestión / Primera Intervención | 03 Prestamo / Cesion | 2022-06-14 | UNIDAD DE CUIDADOS CRITICOS | 375 | CENTRAL CARGA LINK+ 6 BOMBAS VOLUMETRICAS24845596
2 | 4 | HUP | 00814248 | 206387 | CENTRAL CARGA LINK+ 6 BOMBAS VOLUMETRICAS |  |  | 24845592 | ALMACEN BOMBAS | Gestión / Primera Intervención | 03 Prestamo / Cesion | 2022-06-14 | UNIDAD DE CUIDADOS CRITICOS | 375 | CENTRAL CARGA LINK+ 6 BOMBAS VOLUMETRICAS24845592
2 | 4 | HUP | 00814249 | 206388 | CENTRAL CARGA LINK+ 6 BOMBAS VOLUMETRICAS |  |  | 24845598 | ALMACEN BOMBAS | Gestión / Primera Intervención | 03 Prestamo / Cesion | 2022-06-14 | UNIDAD DE CUIDADOS CRITICOS | 375 | CENTRAL CARGA LINK+ 6 BOMBAS VOLUMETRICAS24845598
2 | 4 | HUP | 00814250 | 206389 | CENTRAL CARGA LINK+ 6 BOMBAS VOLUMETRICAS |  |  | 24845594 | ALMACEN BOMBAS | Gestión / Primera Intervención | 03 Prestamo / Cesion | 2022-06-14 | UNIDAD DE CUIDADOS CRITICOS | 375 | CENTRAL CARGA LINK+ 6 BOMBAS VOLUMETRICAS24845594
2 | 4 | HUP | 00812242 | 205947 | GENERADOR | SIEMENS | (240)11011021 | (21)1577 | RAYOS TRAUMA | Gestión / Primera Intervención | 01 Propiedad del cliente | 2021-06-01 | DIAGNOSTICO POR LA IMAGEN | 375 | GENERADORSIEMENS(240)11011021(21)1577
2 | 4 | HUP | 00814446 | 206449 | PEDAL MULTIDEBRIDADOR DIEGO ELITE | OLYMPUS | DIEGO ELITE | 259684 | QUIROFANO 3 | Gestión / Primera Intervención | 03 Prestamo / Cesion |  | QUIROFANO OTORRINO | 375 | PEDAL MULTIDEBRIDADOR DIEGO ELITEOLYMPUSDIEGO ELITE259684
2 | 4 | HUP | 00814911 | 206659 | PEDAL VERSAPOINT | OLYMPUS | Versapoint II Footswitch | 2108134 | QUIROFANO 7 | Gestión / Primera Intervención | 03 Prestamo / Cesion | 2021-09-14 | QUIROFANO GINECOLOGIA/OBSTETRI | 375 | PEDAL VERSAPOINTOLYMPUSVersapoint II Footswitch2108134
2 | 4 | HUP | 00810628 | 203236 | CAMA DE PARTOS |  |  |  | ALMACEN EQUIPOS | Integral | 01 Propiedad del cliente |  | PARITORIO | 375000 | CAMA DE PARTOS
2 | 4 | HUP | 00921041 | 00921041 | Calentador de sangre o líquidos por conducción | JP SELECTA | DRYTAC | 694635 | QUIROFANOS | Integral | 01 Propiedad del cliente | 2025-09-10 | QUIROFANO GENERAL | 3000 | Calentador de sangre o líquidos por conducciónJP SELECTADRYTAC694635
2 | 4 | HUP | 00940038 |  | Aspirador quirúrgico portátil | STRYKER | NEPTUNE 3 | 232605773 | LIMPIO QUIROFANOS 7-8-9 | Integral | 03 Prestamo / Cesion | 2026-02-25 | QUIROFANO GENERAL | 10500 | Aspirador quirúrgico portátilSTRYKERNEPTUNE 3232605773
2 | 4 | HUP | 00940039 | 00940039 | Aspirador quirúrgico portátil | STRYKER | NEPTUNE 3 | 2114607943 | LIMPIO QUIROFANOS 7-8-9 | Integral | 03 Prestamo / Cesion | 2026-02-25 | QUIROFANO GENERAL | 10500 | Aspirador quirúrgico portátilSTRYKERNEPTUNE 32114607943
2 | 4 | HUP | 00940040 | 00940040 | Aspirador quirúrgico portátil | STRYKER | NEPTUNE 3 | 2232511733 |  | Integral | 03 Prestamo / Cesion | 2026-02-25 | QUIROFANO GENERAL | 10500 | Aspirador quirúrgico portátilSTRYKERNEPTUNE 32232511733
2 | 4 | HUP | 00940041 | 00940041 | Aspirador quirúrgico portátil | STRYKER | NEPTUNE 2 DOCKING STATITON | 2305512903 | LIMPIO QUIROFANOS 7-8-9 | Integral | 03 Prestamo / Cesion | 2026-02-25 | QUIROFANO GENERAL | 10500 | Aspirador quirúrgico portátilSTRYKERNEPTUNE 2 DOCKING STATITON2305512903
2 | 4 | HUP | 00812048 | 205622 | Aspirador quirúrgico portátil | LAERDAL |  | 185-20050 | ALMACEN 1 | Integral | 01 Propiedad del cliente | 2026-02-23 | FORMACION | 10500 | Aspirador quirúrgico portátilLAERDAL185-20050
2 | 4 | HUP | 00933127 | 00933127 | Impresora de vídeo | SONY | UP-D898MD | 7403222 | CONSULTA DE GINECOLOGIA 3 | Integral | 01 Propiedad del cliente | 2025-11-26 | CC.EE GINECOLOGIA | 37500 | Impresora de vídeoSONYUP-D898MD7403222
2 | 4 | HUP | 00933140 | 00933140 | Impresora de vídeo | SONY | UP-D898MD | 7403219 | CONSULTA DE GINECOLOGIA 4 | Integral | 01 Propiedad del cliente | 2025-11-26 | CC.EE GINECOLOGIA | 37500 | Impresora de vídeoSONYUP-D898MD7403219
2 | 4 | HUP | 00932999 | 00932999 | Impresora de vídeo | SONY | UP-D898MD | 7403221 | CONSULTA DE GINECOLOGIA 6 | Integral | 01 Propiedad del cliente | 2025-11-26 | SALA OBSTETRICIA | 37500 | Impresora de vídeoSONYUP-D898MD7403221
2 | 4 | HUP | 00943174 | 00943174 | Transductor extracorpóreo manual del ecógrafo | CANON | PLT-1005BT | FSF2583842 | CONSULTA CIRUGIA 1 | Integral | 01 Propiedad del cliente | 2026-03-16 | CC.EE CIRUGIA | 75000 | Transductor extracorpóreo manual del ecógrafoCANONPLT-1005BTFSF2583842
2 | 4 | HUP | 00943190 | 00943190 | Transductor extracorpóreo manual del ecógrafo | CANON | PVT-475BT | FSE2586361 | CONSULTA CIRUGIA 1 | Integral | 01 Propiedad del cliente | 2026-03-16 | CC.EE CIRUGIA | 75000 | Transductor extracorpóreo manual del ecógrafoCANONPVT-475BTFSE2586361
2 | 4 | HUP | 00932971 | 00932971 | Transductor extracorpóreo manual del ecógrafo | CANON | PVI-475BX (i8CX1) | FSE2586342 | CONSULTA DE GINECOLOGIA 6 | Integral | 01 Propiedad del cliente | 2025-11-26 | CC.EE GINECOLOGIA | 75000 | Transductor extracorpóreo manual del ecógrafoCANONPVI-475BX (i8CX1)FSE2586342
2 | 4 | HUP | 00932997 | 00932997 | Transductor extracorpóreo manual del ecógrafo | CANON | PVT-781VTE | FSE2565742 | CONSULTA DE GINECOLOGIA 6 | Integral | 01 Propiedad del cliente | 2025-11-26 | CC.EE GINECOLOGIA | 75000 | Transductor extracorpóreo manual del ecógrafoCANONPVT-781VTEFSE2565742
2 | 4 | HUP | 00933122 | 00933122 | Transductor extracorpóreo manual del ecógrafo | CANON | PVI-475BX (i8CX1) | FSE2586348 | CONSULTA DE GINECOLOGIA 3 | Integral | 01 Propiedad del cliente | 2025-11-26 | CC.EE GINECOLOGIA | 75000 | Transductor extracorpóreo manual del ecógrafoCANONPVI-475BX (i8CX1)FSE2586348
2 | 4 | HUP | 00933125 | 00933125 | Transductor extracorpóreo manual del ecógrafo | CANON | PVT-781VTE | FSE2565743 | CONSULTA DE GINECOLOGIA 3 | Integral | 01 Propiedad del cliente | 2025-11-26 | CC.EE GINECOLOGIA | 75000 | Transductor extracorpóreo manual del ecógrafoCANONPVT-781VTEFSE2565743
2 | 4 | HUP | 00933136 | 00933136 | Transductor extracorpóreo manual del ecógrafo | CANON | PVI-475BX (i8CX1) | FSE2586338 | CONSULTA DE GINECOLOGIA 3 | Integral | 01 Propiedad del cliente | 2025-11-26 | CC.EE GINECOLOGIA | 75000 | Transductor extracorpóreo manual del ecógrafoCANONPVI-475BX (i8CX1)FSE2586338
2 | 4 | HUP | 00933139 | 00933139 | Transductor extracorpóreo manual del ecógrafo | CANON | PVT-781VTE | FSE2565740 | CONSULTA DE GINECOLOGIA 4 | Integral | 01 Propiedad del cliente | 2025-11-26 | CC.EE GINECOLOGIA | 75000 | Transductor extracorpóreo manual del ecógrafoCANONPVT-781VTEFSE2565740
2 | 4 | HUP | 00932895 | 00932895 | Transductor extracorpóreo manual del ecógrafo | CANON | PVI-475BX (i8CX1) | FSE2596510 | SALA ECOGRAFIA 1 | Integral | 01 Propiedad del cliente | 2025-12-23 | DIAGNOSTICO POR LA IMAGEN | 75000 | Transductor extracorpóreo manual del ecógrafoCANONPVI-475BX (i8CX1)FSE2596510
2 | 4 | HUP | 00932896 | 00932896 | Transductor extracorpóreo manual del ecógrafo | CANON | PLT-705BT | FSF2594019 | SALA ECOGRAFIA 1 | Integral | 01 Propiedad del cliente | 2025-12-23 | DIAGNOSTICO POR LA IMAGEN | 75000 | Transductor extracorpóreo manual del ecógrafoCANONPLT-705BTFSF2594019
2 | 4 | HUP | 00932897 | 00932897 | Transductor extracorpóreo manual del ecógrafo | CANON | PST-28BT | FSD2572006 | SALA ECOGRAFIA 1 | Integral | 01 Propiedad del cliente | 2025-12-23 | DIAGNOSTICO POR LA IMAGEN | 75000 | Transductor extracorpóreo manual del ecógrafoCANONPST-28BTFSD2572006
2 | 4 | HUP | 00939764 | 00939764 | Camilla para ambulancia, manual | LAERDAL |  | 982500 | ALMACEN 1 | Integral | 01 Propiedad del cliente | 2026-02-23 | FORMACION | 90000 | Camilla para ambulancia, manualLAERDAL982500
2 | 4 | HUP | 00939766 | 00939766 | Camilla para ambulancia, manual | LAERDAL |  |  |  | Integral | 01 Propiedad del cliente | 2026-02-23 | FORMACION | 90000 | Camilla para ambulancia, manualLAERDAL
2 | 4 | HUP | 00939741 | 00939741 | ACCESO INTRAOSEO VASCULAR | LAERDAL |  |  | ALMACEN 1 | Integral | 01 Propiedad del cliente | 2026-02-23 | FORMACION | 150000 | ACCESO INTRAOSEO VASCULARLAERDAL
2 | 4 | HUP | 00939744 | 00939744 | ACCESO INTRAOSEO VASCULAR | LAERDAL |  |  | ALMACEN 1 | Integral | 01 Propiedad del cliente | 2026-02-23 | FORMACION | 150000 | ACCESO INTRAOSEO VASCULARLAERDAL
2 | 4 | HUP | 00943558 | 00943558 | Artroscopio rígido, reutilizable | CONMED | HD4300 | 2181199 | ALMACEN | Integral | 01 Propiedad del cliente | 2026-03-17 | QUIROFANO TRAUMATOLOGIA | 150000 | Artroscopio rígido, reutilizableCONMEDHD43002181199
2 | 4 | HUP | 00943563 | 00943563 | Artroscopio rígido, reutilizable | CONMED | HD4300 | 2181229 | ALMACEN | Integral | 01 Propiedad del cliente | 2026-03-17 | QUIROFANO TRAUMATOLOGIA | 150000 | Artroscopio rígido, reutilizableCONMEDHD43002181229
2 | 4 | HUP | 00928189 | 00928189 | Cama hospitalaria eléctrica básica | HILL-ROM | ACELLA 900 | HRP004581455 |  | Integral | 01 Propiedad del cliente | 2025-11-05 | HOSP. MED. QUIR 3ª LEVANTE | 150000 | Cama hospitalaria eléctrica básicaHILL-ROMACELLA 900HRP004581455
2 | 4 | HUP | 00928191 | 00928191 | Cama hospitalaria eléctrica básica | HILL-ROM | ACELLA 900 | HRP004580235 |  | Integral | 01 Propiedad del cliente | 2025-11-05 | HOSP. MED. QUIR 3ª LEVANTE | 150000 | Cama hospitalaria eléctrica básicaHILL-ROMACELLA 900HRP004580235
2 | 4 | HUP | 00928439 | 00928439 | Cama hospitalaria eléctrica básica | HILL-ROM | ACELLA 900 | HRP004581476 | LEVANTE | Integral | 01 Propiedad del cliente | 2025-11-05 | HOSP. MED. QUIR 3ª LEVANTE | 150000 | Cama hospitalaria eléctrica básicaHILL-ROMACELLA 900HRP004581476
2 | 4 | HUP | 00928440 | 00928440 | Cama hospitalaria eléctrica básica | HILL-ROM | ACELLA 900 | HRP004580955 | LEVANTE | Integral | 01 Propiedad del cliente | 2025-11-05 | HOSP. MED. QUIR 3ª LEVANTE | 150000 | Cama hospitalaria eléctrica básicaHILL-ROMACELLA 900HRP004580955
2 | 4 | HUP | 00928441 | 00928441 | Cama hospitalaria eléctrica básica | HILL-ROM | ACELLA 900 | HRP004580971 | LEVANTE | Integral | 01 Propiedad del cliente | 2025-11-05 | HOSP. MED. QUIR 3ª LEVANTE | 150000 | Cama hospitalaria eléctrica básicaHILL-ROMACELLA 900HRP004580971
2 | 4 | HUP | 00928442 | 00928442 | Cama hospitalaria eléctrica básica | HILL-ROM | ACELLA 900 | HRP004580978 | LEVANTE | Integral | 01 Propiedad del cliente | 2025-11-05 | HOSP. MED. QUIR 3ª LEVANTE | 150000 | Cama hospitalaria eléctrica básicaHILL-ROMACELLA 900HRP004580978
2 | 4 | HUP | 00928443 | 00928443 | Cama hospitalaria eléctrica básica | HILL-ROM | ACELLA 900 | HRP004580986 | LEVANTE | Integral | 01 Propiedad del cliente | 2025-11-05 | HOSP. MED. QUIR 3ª LEVANTE | 150000 | Cama hospitalaria eléctrica básicaHILL-ROMACELLA 900HRP004580986
2 | 4 | HUP | 00928444 | 00928444 | Cama hospitalaria eléctrica básica | HILL-ROM | ACELLA 900 | HRP004580997 | LEVANTE | Integral | 01 Propiedad del cliente | 2025-11-05 | HOSP. MED. QUIR 3ª LEVANTE | 150000 | Cama hospitalaria eléctrica básicaHILL-ROMACELLA 900HRP004580997
2 | 4 | HUP | 00928445 | 00928445 | Cama hospitalaria eléctrica básica | HILL-ROM | ACELLA 900 | HRP004581003 | LEVANTE | Integral | 01 Propiedad del cliente | 2025-11-05 | HOSP. MED. QUIR 3ª LEVANTE | 150000 | Cama hospitalaria eléctrica básicaHILL-ROMACELLA 900HRP004581003
2 | 4 | HUP | 00928446 | 00928446 | Cama hospitalaria eléctrica básica | HILL-ROM | ACELLA 900 | HRP004581022 | LEVANTE | Integral | 01 Propiedad del cliente | 2025-11-05 | HOSP. MED. QUIR 3ª LEVANTE | 150000 | Cama hospitalaria eléctrica básicaHILL-ROMACELLA 900HRP004581022
2 | 4 | HUP | 00928447 | 00928447 | Cama hospitalaria eléctrica básica | HILL-ROM | ACELLA 900 | HRP004581028 | LEVANTE | Integral | 01 Propiedad del cliente | 2025-11-05 | HOSP. MED. QUIR 3ª LEVANTE | 150000 | Cama hospitalaria eléctrica básicaHILL-ROMACELLA 900HRP004581028
2 | 4 | HUP | 00928448 | 00928448 | Cama hospitalaria eléctrica básica | HILL-ROM | ACELLA 900 | HRP004581035 | PONIENTE | Integral | 01 Propiedad del cliente | 2025-11-05 | HOSP. MED. QUIR. 3ª PONIENTE | 150000 | Cama hospitalaria eléctrica básicaHILL-ROMACELLA 900HRP004581035
2 | 4 | HUP | 00928449 | 00928449 | Cama hospitalaria eléctrica básica | HILL-ROM | ACELLA 900 | HRP004581381 | PONIENTE | Integral | 01 Propiedad del cliente | 2025-11-05 | HOSP. MED. QUIR. 3ª PONIENTE | 150000 | Cama hospitalaria eléctrica básicaHILL-ROMACELLA 900HRP004581381
2 | 4 | HUP | 00928450 | 00928450 | Cama hospitalaria eléctrica básica | HILL-ROM | ACELLA 900 | HRP004581415 | PONIENTE | Integral | 01 Propiedad del cliente | 2025-11-05 | HOSP. MED. QUIR. 3ª PONIENTE | 150000 | Cama hospitalaria eléctrica básicaHILL-ROMACELLA 900HRP004581415
2 | 4 | HUP | 00928451 | 00928451 | Cama hospitalaria eléctrica básica | HILL-ROM | ACELLA 900 | HRP004581451 | PONIENTE | Integral | 01 Propiedad del cliente | 2025-11-05 | HOSP. MED. QUIR. 3ª PONIENTE | 150000 | Cama hospitalaria eléctrica básicaHILL-ROMACELLA 900HRP004581451
2 | 4 | HUP | 00928452 | 00928452 | Cama hospitalaria eléctrica básica | HILL-ROM | ACELLA 900 | HRP004581456 | PONIENTE | Integral | 01 Propiedad del cliente | 2025-11-05 | HOSP. MED. QUIR. 3ª PONIENTE | 150000 | Cama hospitalaria eléctrica básicaHILL-ROMACELLA 900HRP004581456
2 | 4 | HUP | 00928453 | 00928453 | Cama hospitalaria eléctrica básica | HILL-ROM | ACELLA 900 | HRP004581815 | PONIENTE | Integral | 01 Propiedad del cliente | 2025-11-05 | HOSP. MED. QUIR. 3ª PONIENTE | 150000 | Cama hospitalaria eléctrica básicaHILL-ROMACELLA 900HRP004581815
2 | 4 | HUP | 00928454 | 00928454 | Cama hospitalaria eléctrica básica | HILL-ROM | ACELLA 900 | HRP004580958 | PONIENTE | Integral | 01 Propiedad del cliente | 2025-11-05 | HOSP. MED. QUIR. 3ª PONIENTE | 150000 | Cama hospitalaria eléctrica básicaHILL-ROMACELLA 900HRP004580958
2 | 4 | HUP | 00928455 | 00928455 | Cama hospitalaria eléctrica básica | HILL-ROM | ACELLA 900 | HRP004580972 | PONIENTE | Integral | 01 Propiedad del cliente | 2025-11-05 | HOSP. MED. QUIR. 3ª PONIENTE | 150000 | Cama hospitalaria eléctrica básicaHILL-ROMACELLA 900HRP004580972
2 | 4 | HUP | 00928457 | 00928457 | Cama hospitalaria eléctrica básica | HILL-ROM | ACELLA 900 | HRP004580980 | PONIENTE | Integral | 01 Propiedad del cliente | 2025-11-05 | HOSP. MED. QUIR. 3ª PONIENTE | 150000 | Cama hospitalaria eléctrica básicaHILL-ROMACELLA 900HRP004580980
2 | 4 | HUP | 00928459 | 00928459 | Cama hospitalaria eléctrica básica | HILL-ROM | ACELLA 900 | HRP004580989 | PONIENTE | Integral | 01 Propiedad del cliente | 2025-11-05 | HOSP. MED. QUIR. 3ª PONIENTE | 150000 | Cama hospitalaria eléctrica básicaHILL-ROMACELLA 900HRP004580989
2 | 4 | HUP | 00928461 | 00928461 | Cama hospitalaria eléctrica básica | HILL-ROM | ACELLA 900 | HRP004580998 | PONIENTE | Integral | 01 Propiedad del cliente | 2025-11-05 | HOSP. MED. QUIR. 3ª PONIENTE | 150000 | Cama hospitalaria eléctrica básicaHILL-ROMACELLA 900HRP004580998
2 | 4 | HUP | 00928462 | 00928462 | Cama hospitalaria eléctrica básica | HILL-ROM | ACELLA 900 | HRP004581018 | PONIENTE | Integral | 01 Propiedad del cliente | 2025-11-05 | HOSP. MED. QUIR. 3ª PONIENTE | 150000 | Cama hospitalaria eléctrica básicaHILL-ROMACELLA 900HRP004581018
2 | 4 | HUP | 00928463 | 00928463 | Cama hospitalaria eléctrica básica | HILL-ROM | ACELLA 900 | HRP004581024 | PONIENTE | Integral | 01 Propiedad del cliente | 2025-11-05 | HOSP. MED. QUIR. 3ª PONIENTE | 150000 | Cama hospitalaria eléctrica básicaHILL-ROMACELLA 900HRP004581024
2 | 4 | HUP | 00928497 | 00928497 | Cama hospitalaria eléctrica básica | HILL-ROM | ACELLA 900 | HRP004581029 | PONIENTE | Integral | 01 Propiedad del cliente | 2025-11-05 | HOSP. MED. QUIR. 3ª PONIENTE | 150000 | Cama hospitalaria eléctrica básicaHILL-ROMACELLA 900HRP004581029
2 | 4 | HUP | 00928498 | 00928498 | Cama hospitalaria eléctrica básica | HILL-ROM | ACELLA 900 | HRP004581270 | PONIENTE | Integral | 01 Propiedad del cliente | 2025-11-05 | HOSP. MED. QUIR. 3ª PONIENTE | 150000 | Cama hospitalaria eléctrica básicaHILL-ROMACELLA 900HRP004581270
2 | 4 | HUP | 00928499 | 00928499 | Cama hospitalaria eléctrica básica | HILL-ROM | ACELLA 900 | HRP004581384 | SALA REANIMACION POST-QUIRURGICA | Integral | 01 Propiedad del cliente | 2025-11-05 | HOSP. MED. QUIR. 3ª PONIENTE | 150000 | Cama hospitalaria eléctrica básicaHILL-ROMACELLA 900HRP004581384
2 | 4 | HUP | 00928500 | 00928500 | Cama hospitalaria eléctrica básica | HILL-ROM | ACELLA 900 | HRP004581425 | PONIENTE | Integral | 01 Propiedad del cliente | 2025-11-05 | HOSP. MED. QUIR. 3ª PONIENTE | 150000 | Cama hospitalaria eléctrica básicaHILL-ROMACELLA 900HRP004581425
2 | 4 | HUP | 00928501 | 00928501 | Cama hospitalaria eléctrica básica | HILL-ROM | ACELLA 900 | HRP004581454 | PONIENTE | Integral | 01 Propiedad del cliente | 2025-11-05 | HOSP. MED. QUIR. 3ª PONIENTE | 150000 | Cama hospitalaria eléctrica básicaHILL-ROMACELLA 900HRP004581454
2 | 4 | HUP | 00928502 | 00928502 | Cama hospitalaria eléctrica básica | HILL-ROM | ACELLA 900 | HRP004581457 | PONIENTE | Integral | 01 Propiedad del cliente | 2025-11-05 | HOSP. MED. QUIR. 3ª PONIENTE | 150000 | Cama hospitalaria eléctrica básicaHILL-ROMACELLA 900HRP004581457
2 | 4 | HUP | 00928503 | 00928503 | Cama hospitalaria eléctrica básica | HILL-ROM | ACELLA 900 | HRP004581816 | PONIENTE | Integral | 01 Propiedad del cliente | 2025-11-05 | HOSP. MED. QUIR. 3ª PONIENTE | 150000 | Cama hospitalaria eléctrica básicaHILL-ROMACELLA 900HRP004581816
2 | 4 | HUP | 00928504 | 00928504 | Cama hospitalaria eléctrica básica | HILL-ROM | ACELLA 900 | HRP004581827 | PONIENTE | Integral | 01 Propiedad del cliente | 2025-11-05 | HOSP. MED. QUIR. 3ª PONIENTE | 150000 | Cama hospitalaria eléctrica básicaHILL-ROMACELLA 900HRP004581827
2 | 4 | HUP | 00928505 | 00928505 | Cama hospitalaria eléctrica básica | HILL-ROM | ACELLA 900 | HRP004581832 | PONIENTE | Integral | 01 Propiedad del cliente | 2025-11-05 | HOSP. MED. QUIR. 3ª PONIENTE | 150000 | Cama hospitalaria eléctrica básicaHILL-ROMACELLA 900HRP004581832
2 | 4 | HUP | 00928507 | 00928507 | Cama hospitalaria eléctrica básica | HILL-ROM | ACELLA 900 | HRP004582738 | PONIENTE | Integral | 01 Propiedad del cliente | 2025-11-05 | HOSP. MED. QUIR. 3ª PONIENTE | 150000 | Cama hospitalaria eléctrica básicaHILL-ROMACELLA 900HRP004582738
2 | 4 | HUP | 00928508 | 00928508 | Cama hospitalaria eléctrica básica | HILL-ROM | ACELLA 900 | HRP004581828 | PONIENTE | Integral | 01 Propiedad del cliente | 2025-11-05 | HOSP. MED. QUIR. 3ª PONIENTE | 150000 | Cama hospitalaria eléctrica básicaHILL-ROMACELLA 900HRP004581828
2 | 4 | HUP | 00928509 | 00928509 | Cama hospitalaria eléctrica básica | HILL-ROM | ACELLA 900 | HRP004582662 | PONIENTE | Integral | 01 Propiedad del cliente | 2025-11-05 | HOSP. MED. QUIR. 3ª PONIENTE | 150000 | Cama hospitalaria eléctrica básicaHILL-ROMACELLA 900HRP004582662
2 | 4 | HUP | 00928511 | 00928511 | Cama hospitalaria eléctrica básica | HILL-ROM | ACELLA 900 | HRP004582748 | PONIENTE | Integral | 01 Propiedad del cliente | 2025-11-05 | HOSP. MED. QUIR. 3ª PONIENTE | 150000 | Cama hospitalaria eléctrica básicaHILL-ROMACELLA 900HRP004582748
2 | 4 | HUP | 00928512 | 00928512 | Cama hospitalaria eléctrica básica | HILL-ROM | ACELLA 900 | HRP004581829 | PONIENTE | Integral | 01 Propiedad del cliente | 2025-11-05 | HOSP. MED. QUIR. 3ª PONIENTE | 150000 | Cama hospitalaria eléctrica básicaHILL-ROMACELLA 900HRP004581829
2 | 4 | HUP | 00928514 | 00928514 | Cama hospitalaria eléctrica básica | HILL-ROM | ACELLA 900 | HRP004582663 | PONIENTE | Integral | 01 Propiedad del cliente | 2025-11-05 | HOSP. MED. QUIR. 3ª PONIENTE | 150000 | Cama hospitalaria eléctrica básicaHILL-ROMACELLA 900HRP004582663
2 | 4 | HUP | 00928199 | 00928199 | Cama hospitalaria eléctrica básica | HILL-ROM | ACELLA 900 | HRP004580690 | LEVANTE | Integral | 01 Propiedad del cliente | 2025-11-05 | HOSP. MED. QUIR. 4ª LEVANTE | 150000 | Cama hospitalaria eléctrica básicaHILL-ROMACELLA 900HRP004580690
2 | 4 | HUP | 00928202 | 00928202 | Cama hospitalaria eléctrica básica | HILL-ROM | ACELLA 900 | HRP004580773 | LEVANTE | Integral | 01 Propiedad del cliente | 2025-11-05 | HOSP. MED. QUIR. 4ª LEVANTE | 150000 | Cama hospitalaria eléctrica básicaHILL-ROMACELLA 900HRP004580773
2 | 4 | HUP | 00928203 | 00928203 | Cama hospitalaria eléctrica básica | HILL-ROM | ACELLA 900 | HRP004580784 | LEVANTE | Integral | 01 Propiedad del cliente | 2025-11-05 | HOSP. MED. QUIR. 4ª LEVANTE | 150000 | Cama hospitalaria eléctrica básicaHILL-ROMACELLA 900HRP004580784
2 | 4 | HUP | 00928205 | 00928205 | Cama hospitalaria eléctrica básica | HILL-ROM | ACELLA 900 | HRP004580800 | LEVANTE | Integral | 01 Propiedad del cliente | 2025-11-05 | HOSP. MED. QUIR. 4ª LEVANTE | 150000 | Cama hospitalaria eléctrica básicaHILL-ROMACELLA 900HRP004580800
2 | 4 | HUP | 00928210 | 00928210 | Cama hospitalaria eléctrica básica | HILL-ROM | ACELLA 900 | HRP004580863 | LEVANTE | Integral | 01 Propiedad del cliente | 2025-11-05 | HOSP. MED. QUIR. 4ª LEVANTE | 150000 | Cama hospitalaria eléctrica básicaHILL-ROMACELLA 900HRP004580863
2 | 4 | HUP | 00928212 | 00928212 | Cama hospitalaria eléctrica básica | HILL-ROM | ACELLA 900 | HRP004580870 | LEVANTE | Integral | 01 Propiedad del cliente | 2025-11-05 | HOSP. MED. QUIR. 4ª LEVANTE | 150000 | Cama hospitalaria eléctrica básicaHILL-ROMACELLA 900HRP004580870
2 | 4 | HUP | 00928214 | 00928214 | Cama hospitalaria eléctrica básica | HILL-ROM | ACELLA 900 | HRP004580886 | LEVANTE | Integral | 01 Propiedad del cliente | 2025-11-05 | HOSP. MED. QUIR. 4ª LEVANTE | 150000 | Cama hospitalaria eléctrica básicaHILL-ROMACELLA 900HRP004580886
2 | 4 | HUP | 00928215 | 00928215 | Cama hospitalaria eléctrica básica | HILL-ROM | ACELLA 900 | HRP004580901 | LEVANTE | Integral | 01 Propiedad del cliente | 2025-11-05 | HOSP. MED. QUIR. 4ª LEVANTE | 150000 | Cama hospitalaria eléctrica básicaHILL-ROMACELLA 900HRP004580901
2 | 4 | HUP | 00928216 | 00928216 | Cama hospitalaria eléctrica básica | HILL-ROM | ACELLA 900 | HRP004581336 | LEVANTE | Integral | 01 Propiedad del cliente | 2025-11-05 | HOSP. MED. QUIR. 4ª LEVANTE | 150000 | Cama hospitalaria eléctrica básicaHILL-ROMACELLA 900HRP004581336
2 | 4 | HUP | 00928217 | 00928217 | Cama hospitalaria eléctrica básica | HILL-ROM | ACELLA 900 | HRP004581842 | LEVANTE | Integral | 01 Propiedad del cliente | 2025-11-05 | HOSP. MED. QUIR. 4ª LEVANTE | 150000 | Cama hospitalaria eléctrica básicaHILL-ROMACELLA 900HRP004581842
2 | 4 | HUP | 00928218 | 00928218 | Cama hospitalaria eléctrica básica | HILL-ROM | ACELLA 900 | HRP004583119 | LEVANTE | Integral | 01 Propiedad del cliente | 2025-11-05 | HOSP. MED. QUIR. 4ª LEVANTE | 150000 | Cama hospitalaria eléctrica básicaHILL-ROMACELLA 900HRP004583119
2 | 4 | HUP | 00928219 | 00928219 | Cama hospitalaria eléctrica básica | HILL-ROM | ACELLA 900 | HRP004583132 | LEVANTE | Integral | 01 Propiedad del cliente | 2025-11-05 | HOSP. MED. QUIR. 4ª LEVANTE | 150000 | Cama hospitalaria eléctrica básicaHILL-ROMACELLA 900HRP004583132
2 | 4 | HUP | 00928221 | 00928221 | Cama hospitalaria eléctrica básica | HILL-ROM | ACELLA 900 | HRP004583893 | LEVANTE | Integral | 01 Propiedad del cliente | 2025-11-05 | HOSP. MED. QUIR. 4ª LEVANTE | 150000 | Cama hospitalaria eléctrica básicaHILL-ROMACELLA 900HRP004583893
2 | 4 | HUP | 00928222 | 00928222 | Cama hospitalaria eléctrica básica | HILL-ROM | ACELLA 900 | HRP004584071 | LEVANTE | Integral | 01 Propiedad del cliente | 2025-11-05 | HOSP. MED. QUIR. 4ª LEVANTE | 150000 | Cama hospitalaria eléctrica básicaHILL-ROMACELLA 900HRP004584071
2 | 4 | HUP | 00928224 | 00928224 | Cama hospitalaria eléctrica básica | HILL-ROM | ACELLA 900 | HRP004580672 | LEVANTE | Integral | 01 Propiedad del cliente | 2025-11-05 | HOSP. MED. QUIR. 4ª LEVANTE | 150000 | Cama hospitalaria eléctrica básicaHILL-ROMACELLA 900HRP004580672
2 | 4 | HUP | 00928407 | 00928407 | Cama hospitalaria eléctrica básica | HILL-ROM | ACELLA 900 | HRP004580691 | LEVANTE | Integral | 01 Propiedad del cliente | 2025-11-05 | HOSP. MED. QUIR. 4ª LEVANTE | 150000 | Cama hospitalaria eléctrica básicaHILL-ROMACELLA 900HRP004580691
2 | 4 | HUP | 00928408 | 00928408 | Cama hospitalaria eléctrica básica | HILL-ROM | ACELLA 900 | HRP004580774 | LEVANTE | Integral | 01 Propiedad del cliente | 2025-11-05 | HOSP. MED. QUIR. 4ª LEVANTE | 150000 | Cama hospitalaria eléctrica básicaHILL-ROMACELLA 900HRP004580774
2 | 4 | HUP | 00928409 | 00928409 | Cama hospitalaria eléctrica básica | HILL-ROM | ACELLA 900 | HRP004580793 | LEVANTE | Integral | 01 Propiedad del cliente | 2025-11-05 | HOSP. MED. QUIR. 4ª LEVANTE | 150000 | Cama hospitalaria eléctrica básicaHILL-ROMACELLA 900HRP004580793
2 | 4 | HUP | 00928410 | 00928410 | Cama hospitalaria eléctrica básica | HILL-ROM | ACELLA 900 | HRP004580846 | LEVANTE | Integral | 01 Propiedad del cliente | 2025-11-05 | HOSP. MED. QUIR. 4ª LEVANTE | 150000 | Cama hospitalaria eléctrica básicaHILL-ROMACELLA 900HRP004580846
2 | 4 | HUP | 00928412 | 00928412 | Cama hospitalaria eléctrica básica | HILL-ROM | ACELLA 900 | HRP004580864 | LEVANTE | Integral | 01 Propiedad del cliente | 2025-11-05 | HOSP. MED. QUIR. 4ª LEVANTE | 150000 | Cama hospitalaria eléctrica básicaHILL-ROMACELLA 900HRP004580864
2 | 4 | HUP | 00928414 | 00928414 | Cama hospitalaria eléctrica básica | HILL-ROM | ACELLA 900 | HRP004580875 | LEVANTE | Integral | 01 Propiedad del cliente | 2025-11-05 | HOSP. MED. QUIR. 4ª LEVANTE | 150000 | Cama hospitalaria eléctrica básicaHILL-ROMACELLA 900HRP004580875
2 | 4 | HUP | 00928415 | 00928415 | Cama hospitalaria eléctrica básica | HILL-ROM | ACELLA 900 | HRP004580887 | LEVANTE | Integral | 01 Propiedad del cliente | 2025-11-05 | HOSP. MED. QUIR. 4ª LEVANTE | 150000 | Cama hospitalaria eléctrica básicaHILL-ROMACELLA 900HRP004580887
2 | 4 | HUP | 00928416 | 00928416 | Cama hospitalaria eléctrica básica | HILL-ROM | ACELLA 900 | HRP004581307 | LEVANTE | Integral | 01 Propiedad del cliente | 2025-11-05 | HOSP. MED. QUIR. 4ª LEVANTE | 150000 | Cama hospitalaria eléctrica básicaHILL-ROMACELLA 900HRP004581307
2 | 4 | HUP | 00928418 | 00928418 | Cama hospitalaria eléctrica básica | HILL-ROM | ACELLA 900 | HRP004581367 | LEVANTE | Integral | 01 Propiedad del cliente | 2025-11-05 | HOSP. MED. QUIR. 4ª LEVANTE | 150000 | Cama hospitalaria eléctrica básicaHILL-ROMACELLA 900HRP004581367
2 | 4 | HUP | 00928419 | 00928419 | Cama hospitalaria eléctrica básica | HILL-ROM | ACELLA 900 | HRP004581843 | LEVANTE | Integral | 01 Propiedad del cliente | 2025-11-05 | HOSP. MED. QUIR. 4ª LEVANTE | 150000 | Cama hospitalaria eléctrica básicaHILL-ROMACELLA 900HRP004581843
2 | 4 | HUP | 00928420 | 00928420 | Cama hospitalaria eléctrica básica | HILL-ROM | ACELLA 900 | HRP004583122 | PLANTA 4 | Integral | 01 Propiedad del cliente | 2025-11-05 | HOSP. MED. QUIR. 4ª LEVANTE | 150000 | Cama hospitalaria eléctrica básicaHILL-ROMACELLA 900HRP004583122
2 | 4 | HUP | 00928421 | 00928421 | Cama hospitalaria eléctrica básica | HILL-ROM | ACELLA 900 | HRP004583138 | PLANTA 4 | Integral | 01 Propiedad del cliente | 2025-11-05 | HOSP. MED. QUIR. 4ª LEVANTE | 150000 | Cama hospitalaria eléctrica básicaHILL-ROMACELLA 900HRP004583138
2 | 4 | HUP | 00928422 | 00928422 | Cama hospitalaria eléctrica básica | HILL-ROM | ACELLA 900 | HRP004583894 | PLANTA 4 | Integral | 01 Propiedad del cliente | 2025-11-05 | HOSP. MED. QUIR. 4ª LEVANTE | 150000 | Cama hospitalaria eléctrica básicaHILL-ROMACELLA 900HRP004583894
2 | 4 | HUP | 00928423 | 00928423 | Cama hospitalaria eléctrica básica | HILL-ROM | ACELLA 900 | HRP004584072 | PLANTA 4 | Integral | 01 Propiedad del cliente | 2025-11-05 | HOSP. MED. QUIR. 4ª LEVANTE | 150000 | Cama hospitalaria eléctrica básicaHILL-ROMACELLA 900HRP004584072
2 | 4 | HUP | 00928424 | 00928424 | Cama hospitalaria eléctrica básica | HILL-ROM | ACELLA 900 | HRP004580681 | PLANTA 4 | Integral | 01 Propiedad del cliente | 2025-11-05 | HOSP. MED. QUIR. 4ª LEVANTE | 150000 | Cama hospitalaria eléctrica básicaHILL-ROMACELLA 900HRP004580681
2 | 4 | HUP | 00928425 | 00928425 | Cama hospitalaria eléctrica básica | HILL-ROM | ACELLA 900 | HRP004580781 | PLANTA 4 | Integral | 01 Propiedad del cliente | 2025-11-05 | HOSP. MED. QUIR. 4ª LEVANTE | 150000 | Cama hospitalaria eléctrica básicaHILL-ROMACELLA 900HRP004580781
2 | 4 | HUP | 00928426 | 00928426 | Cama hospitalaria eléctrica básica | HILL-ROM | ACELLA 900 | HRP004580796 | PLANTA 4 | Integral | 01 Propiedad del cliente | 2025-11-05 | HOSP. MED. QUIR. 4ª LEVANTE | 150000 | Cama hospitalaria eléctrica básicaHILL-ROMACELLA 900HRP004580796
2 | 4 | HUP | 00928427 | 00928427 | Cama hospitalaria eléctrica básica | HILL-ROM | ACELLA 900 | HRP004580856 | PLANTA 4 | Integral | 01 Propiedad del cliente | 2025-11-05 | HOSP. MED. QUIR. 4ª LEVANTE | 150000 | Cama hospitalaria eléctrica básicaHILL-ROMACELLA 900HRP004580856
2 | 4 | HUP | 00928428 | 00928428 | Cama hospitalaria eléctrica básica | HILL-ROM | ACELLA 900 | HRP004580866 | PLANTA 4 | Integral | 01 Propiedad del cliente | 2025-11-05 | HOSP. MED. QUIR. 4ª LEVANTE | 150000 | Cama hospitalaria eléctrica básicaHILL-ROMACELLA 900HRP004580866
2 | 4 | HUP | 00928429 | 00928429 | Cama hospitalaria eléctrica básica | HILL-ROM | ACELLA 900 | HRP004580876 | PLANTA 4 | Integral | 01 Propiedad del cliente | 2025-11-05 | HOSP. MED. QUIR. 4ª LEVANTE | 150000 | Cama hospitalaria eléctrica básicaHILL-ROMACELLA 900HRP004580876
2 | 4 | HUP | 00928430 | 00928430 | Cama hospitalaria eléctrica básica | HILL-ROM | ACELLA 900 | HRP004580898 | PLANTA 4 | Integral | 01 Propiedad del cliente | 2025-11-05 | HOSP. MED. QUIR. 4ª LEVANTE | 150000 | Cama hospitalaria eléctrica básicaHILL-ROMACELLA 900HRP004580898
2 | 4 | HUP | 00928431 | 00928431 | Cama hospitalaria eléctrica básica | HILL-ROM | ACELLA 900 | HRP004581334 | PLANTA 4 | Integral | 01 Propiedad del cliente | 2025-11-05 | HOSP. MED. QUIR. 4ª LEVANTE | 150000 | Cama hospitalaria eléctrica básicaHILL-ROMACELLA 900HRP004581334
2 | 4 | HUP | 00928432 | 00928432 | Cama hospitalaria eléctrica básica | HILL-ROM | ACELLA 900 | HRP004581369 | PLANTA 4 | Integral | 01 Propiedad del cliente | 2025-11-05 | HOSP. MED. QUIR. 4ª LEVANTE | 150000 | Cama hospitalaria eléctrica básicaHILL-ROMACELLA 900HRP004581369
2 | 4 | HUP | 00928433 | 00928433 | Cama hospitalaria eléctrica básica | HILL-ROM | ACELLA 900 | HRP004581903 | PONIENTE | Integral | 01 Propiedad del cliente | 2025-11-05 | HOSP. MED. QUIR. 4ª PONIENTE | 150000 | Cama hospitalaria eléctrica básicaHILL-ROMACELLA 900HRP004581903
2 | 4 | HUP | 00928435 | 00928435 | Cama hospitalaria eléctrica básica | HILL-ROM | ACELLA 900 | HRP004583129 | PONIENTE | Integral | 01 Propiedad del cliente | 2025-11-05 | HOSP. MED. QUIR. 4ª PONIENTE | 150000 | Cama hospitalaria eléctrica básicaHILL-ROMACELLA 900HRP004583129
2 | 4 | HUP | 00928436 | 00928436 | Cama hospitalaria eléctrica básica | HILL-ROM | ACELLA 900 | HRP004583891 | PONIENTE | Integral | 01 Propiedad del cliente | 2025-11-05 | HOSP. MED. QUIR. 4ª PONIENTE | 150000 | Cama hospitalaria eléctrica básicaHILL-ROMACELLA 900HRP004583891
2 | 4 | HUP | 00928437 | 00928437 | Cama hospitalaria eléctrica básica | HILL-ROM | ACELLA 900 | HRP004584070 | PONIENTE | Integral | 01 Propiedad del cliente | 2025-11-05 | HOSP. MED. QUIR. 4ª PONIENTE | 150000 | Cama hospitalaria eléctrica básicaHILL-ROMACELLA 900HRP004584070
2 | 4 | HUP | 00928438 | 00928438 | Cama hospitalaria eléctrica básica | HILL-ROM | ACELLA 900 | HRP004584073 | PONIENTE | Integral | 01 Propiedad del cliente | 2025-11-05 | HOSP. MED. QUIR. 4ª PONIENTE | 150000 | Cama hospitalaria eléctrica básicaHILL-ROMACELLA 900HRP004584073
2 | 4 | HUP | 00928517 | 00928517 | Cama hospitalaria eléctrica básica | HILL-ROM | ACELLA 900 | HRP004580233 | LEVANTE | Integral | 01 Propiedad del cliente | 2025-11-05 | HOSP. MED. QUIR. 5ª LEVANTE | 150000 | Cama hospitalaria eléctrica básicaHILL-ROMACELLA 900HRP004580233
2 | 4 | HUP | 00928519 | 00928519 | Cama hospitalaria eléctrica básica | HILL-ROM | ACELLA 900 | HRP004580671 | LEVANTE | Integral | 01 Propiedad del cliente | 2025-11-05 | HOSP. MED. QUIR. 5ª LEVANTE | 150000 | Cama hospitalaria eléctrica básicaHILL-ROMACELLA 900HRP004580671
2 | 4 | HUP | 00928520 | 00928520 | Cama hospitalaria eléctrica básica | HILL-ROM | ACELLA 900 | HRP004580686 | LEVANTE | Integral | 01 Propiedad del cliente | 2025-11-05 | HOSP. MED. QUIR. 5ª LEVANTE | 150000 | Cama hospitalaria eléctrica básicaHILL-ROMACELLA 900HRP004580686
2 | 4 | HUP | 00928521 | 00928521 | Cama hospitalaria eléctrica básica | HILL-ROM | ACELLA 900 | HRP004580687 | LEVANTE | Integral | 01 Propiedad del cliente | 2025-11-05 | HOSP. MED. QUIR. 5ª LEVANTE | 150000 | Cama hospitalaria eléctrica básicaHILL-ROMACELLA 900HRP004580687
2 | 4 | HUP | 00928597 | 00928597 | Cama hospitalaria eléctrica básica | HILL-ROM | ACELLA 900 | HRP004580694 | LEVANTE | Integral | 01 Propiedad del cliente | 2025-11-05 | HOSP. MED. QUIR. 5ª LEVANTE | 150000 | Cama hospitalaria eléctrica básicaHILL-ROMACELLA 900HRP004580694
2 | 4 | HUP | 00928598 | 00928598 | Cama hospitalaria eléctrica básica | HILL-ROM | ACELLA 900 | HRP004580696 | LEVANTE | Integral | 01 Propiedad del cliente | 2025-11-05 | HOSP. MED. QUIR. 5ª LEVANTE | 150000 | Cama hospitalaria eléctrica básicaHILL-ROMACELLA 900HRP004580696
2 | 4 | HUP | 00928599 | 00928599 | Cama hospitalaria eléctrica básica | HILL-ROM | ACELLA 900 | HRP004580697 | LEVANTE | Integral | 01 Propiedad del cliente | 2025-11-05 | HOSP. MED. QUIR. 5ª LEVANTE | 150000 | Cama hospitalaria eléctrica básicaHILL-ROMACELLA 900HRP004580697
2 | 4 | HUP | 00928600 | 00928600 | Cama hospitalaria eléctrica básica | HILL-ROM | ACELLA 900 | HRP004580769 | LEVANTE | Integral | 01 Propiedad del cliente | 2025-11-05 | HOSP. MED. QUIR. 5ª LEVANTE | 150000 | Cama hospitalaria eléctrica básicaHILL-ROMACELLA 900HRP004580769
2 | 4 | HUP | 00928601 | 00928601 | Cama hospitalaria eléctrica básica | HILL-ROM | ACELLA 900 | HRP004580770 | LEVANTE | Integral | 01 Propiedad del cliente | 2025-11-05 | HOSP. MED. QUIR. 5ª LEVANTE | 150000 | Cama hospitalaria eléctrica básicaHILL-ROMACELLA 900HRP004580770
2 | 4 | HUP | 00928602 | 00928602 | Cama hospitalaria eléctrica básica | HILL-ROM | ACELLA 900 | HRP004580775 | LEVANTE | Integral | 01 Propiedad del cliente | 2025-11-05 | HOSP. MED. QUIR. 5ª LEVANTE | 150000 | Cama hospitalaria eléctrica básicaHILL-ROMACELLA 900HRP004580775
2 | 4 | HUP | 00928603 | 00928603 | Cama hospitalaria eléctrica básica | HILL-ROM | ACELLA 900 | HRP004580780 | LEVANTE | Integral | 01 Propiedad del cliente | 2025-11-05 | HOSP. MED. QUIR. 5ª LEVANTE | 150000 | Cama hospitalaria eléctrica básicaHILL-ROMACELLA 900HRP004580780
2 | 4 | HUP | 00928604 | 00928604 | Cama hospitalaria eléctrica básica | HILL-ROM | ACELLA 900 | HRP004580787 | LEVANTE | Integral | 01 Propiedad del cliente | 2025-11-05 | HOSP. MED. QUIR. 5ª LEVANTE | 150000 | Cama hospitalaria eléctrica básicaHILL-ROMACELLA 900HRP004580787
2 | 4 | HUP | 00928605 | 00928605 | Cama hospitalaria eléctrica básica | HILL-ROM | ACELLA 900 | HRP004580790 | LEVANTE | Integral | 01 Propiedad del cliente | 2025-11-05 | HOSP. MED. QUIR. 5ª LEVANTE | 150000 | Cama hospitalaria eléctrica básicaHILL-ROMACELLA 900HRP004580790
2 | 4 | HUP | 00928606 | 00928606 | Cama hospitalaria eléctrica básica | HILL-ROM | ACELLA 900 | HRP004580873 | LEVANTE | Integral | 01 Propiedad del cliente | 2025-11-05 | HOSP. MED. QUIR. 5ª LEVANTE | 150000 | Cama hospitalaria eléctrica básicaHILL-ROMACELLA 900HRP004580873
2 | 4 | HUP | 00928607 | 00928607 | Cama hospitalaria eléctrica básica | HILL-ROM | ACELLA 900 | HRP004580874 | LEVANTE | Integral | 01 Propiedad del cliente | 2025-11-05 | HOSP. MED. QUIR. 5ª LEVANTE | 150000 | Cama hospitalaria eléctrica básicaHILL-ROMACELLA 900HRP004580874
2 | 4 | HUP | 00928608 | 00928608 | Cama hospitalaria eléctrica básica | HILL-ROM | ACELLA 900 | HRP004580877 | LEVANTE | Integral | 01 Propiedad del cliente | 2025-11-05 | HOSP. MED. QUIR. 5ª LEVANTE | 150000 | Cama hospitalaria eléctrica básicaHILL-ROMACELLA 900HRP004580877
2 | 4 | HUP | 00928609 | 00928609 | Cama hospitalaria eléctrica básica | HILL-ROM | ACELLA 900 | HRP004580878 | LEVANTE | Integral | 01 Propiedad del cliente | 2025-11-05 | HOSP. MED. QUIR. 5ª LEVANTE | 150000 | Cama hospitalaria eléctrica básicaHILL-ROMACELLA 900HRP004580878
2 | 4 | HUP | 00928610 | 00928610 | Cama hospitalaria eléctrica básica | HILL-ROM | ACELLA 900 | HRP004580879 | LEVANTE | Integral | 01 Propiedad del cliente | 2025-11-05 | HOSP. MED. QUIR. 5ª LEVANTE | 150000 | Cama hospitalaria eléctrica básicaHILL-ROMACELLA 900HRP004580879
2 | 4 | HUP | 00928611 | 00928611 | Cama hospitalaria eléctrica básica | HILL-ROM | ACELLA 900 | HRP004580880 | LEVANTE | Integral | 01 Propiedad del cliente | 2025-11-05 | HOSP. MED. QUIR. 5ª LEVANTE | 150000 | Cama hospitalaria eléctrica básicaHILL-ROMACELLA 900HRP004580880
2 | 4 | HUP | 00928612 | 00928612 | Cama hospitalaria eléctrica básica | HILL-ROM | ACELLA 900 | HRP004580881 | LEVANTE | Integral | 01 Propiedad del cliente | 2025-11-05 | HOSP. MED. QUIR. 5ª LEVANTE | 150000 | Cama hospitalaria eléctrica básicaHILL-ROMACELLA 900HRP004580881
2 | 4 | HUP | 00928613 | 00928613 | Cama hospitalaria eléctrica básica | HILL-ROM | ACELLA 900 | HRP004580882 | LEVANTE | Integral | 01 Propiedad del cliente | 2025-11-05 | HOSP. MED. QUIR. 5ª LEVANTE | 150000 | Cama hospitalaria eléctrica básicaHILL-ROMACELLA 900HRP004580882
2 | 4 | HUP | 00928614 | 00928614 | Cama hospitalaria eléctrica básica | HILL-ROM | ACELLA 900 | HRP004580883 | LEVANTE | Integral | 01 Propiedad del cliente | 2025-11-05 | HOSP. MED. QUIR. 5ª LEVANTE | 150000 | Cama hospitalaria eléctrica básicaHILL-ROMACELLA 900HRP004580883
2 | 4 | HUP | 00928615 | 00928615 | Cama hospitalaria eléctrica básica | HILL-ROM | ACELLA 900 | HRP004580885 | LEVANTE | Integral | 01 Propiedad del cliente | 2025-11-05 | HOSP. MED. QUIR. 5ª LEVANTE | 150000 | Cama hospitalaria eléctrica básicaHILL-ROMACELLA 900HRP004580885
2 | 4 | HUP | 00928616 | 00928616 | Cama hospitalaria eléctrica básica | HILL-ROM | ACELLA 900 | HRP004580904 | LEVANTE | Integral | 01 Propiedad del cliente | 2025-11-05 | HOSP. MED. QUIR. 5ª LEVANTE | 150000 | Cama hospitalaria eléctrica básicaHILL-ROMACELLA 900HRP004580904
2 | 4 | HUP | 00928617 | 00928617 | Cama hospitalaria eléctrica básica | HILL-ROM | ACELLA 900 | HRP004580911 | LEVANTE | Integral | 01 Propiedad del cliente | 2025-11-05 | HOSP. MED. QUIR. 5ª LEVANTE | 150000 | Cama hospitalaria eléctrica básicaHILL-ROMACELLA 900HRP004580911
2 | 4 | HUP | 00928618 | 00928618 | Cama hospitalaria eléctrica básica | HILL-ROM | ACELLA 900 | HRP004580914 | LEVANTE | Integral | 01 Propiedad del cliente | 2025-11-05 | HOSP. MED. QUIR. 5ª LEVANTE | 150000 | Cama hospitalaria eléctrica básicaHILL-ROMACELLA 900HRP004580914
2 | 4 | HUP | 00928619 | 00928619 | Cama hospitalaria eléctrica básica | HILL-ROM | ACELLA 900 | HRP004581846 | LEVANTE | Integral | 01 Propiedad del cliente | 2025-11-05 | HOSP. MED. QUIR. 5ª LEVANTE | 150000 | Cama hospitalaria eléctrica básicaHILL-ROMACELLA 900HRP004581846
2 | 4 | HUP | 00928620 | 00928620 | Cama hospitalaria eléctrica básica | HILL-ROM | ACELLA 900 | HRP004581847 | LEVANTE | Integral | 01 Propiedad del cliente | 2025-11-05 | HOSP. MED. QUIR. 5ª LEVANTE | 150000 | Cama hospitalaria eléctrica básicaHILL-ROMACELLA 900HRP004581847
2 | 4 | HUP | 00928621 | 00928621 | Cama hospitalaria eléctrica básica | HILL-ROM | ACELLA 900 | HRP004581852 | LEVANTE | Integral | 01 Propiedad del cliente | 2025-11-05 | HOSP. MED. QUIR. 5ª LEVANTE | 150000 | Cama hospitalaria eléctrica básicaHILL-ROMACELLA 900HRP004581852
2 | 4 | HUP | 00928622 | 00928622 | Cama hospitalaria eléctrica básica | HILL-ROM | ACELLA 900 | HRP004581863 | LEVANTE | Integral | 01 Propiedad del cliente | 2025-11-05 | HOSP. MED. QUIR. 5ª LEVANTE | 150000 | Cama hospitalaria eléctrica básicaHILL-ROMACELLA 900HRP004581863
2 | 4 | HUP | 00928623 | 00928623 | Cama hospitalaria eléctrica básica | HILL-ROM | ACELLA 900 | HRP004581870 | LEVANTE | Integral | 01 Propiedad del cliente | 2025-11-05 | HOSP. MED. QUIR. 5ª LEVANTE | 150000 | Cama hospitalaria eléctrica básicaHILL-ROMACELLA 900HRP004581870
2 | 4 | HUP | 00928624 | 00928624 | Cama hospitalaria eléctrica básica | HILL-ROM | ACELLA 900 | HRP004581872 | LEVANTE | Integral | 01 Propiedad del cliente | 2025-11-05 | HOSP. MED. QUIR. 5ª LEVANTE | 150000 | Cama hospitalaria eléctrica básicaHILL-ROMACELLA 900HRP004581872
2 | 4 | HUP | 00928668 | 00928668 | Cama hospitalaria eléctrica básica | HILL-ROM | ACELLA 900 | HRP004581876 | PONIENTE | Integral | 01 Propiedad del cliente | 2025-11-05 | HOSP. MED. QUIR. 5ª PONIENTE | 150000 | Cama hospitalaria eléctrica básicaHILL-ROMACELLA 900HRP004581876
2 | 4 | HUP | 00928669 | 00928669 | Cama hospitalaria eléctrica básica | HILL-ROM | ACELLA 900 | HRP004581880 | PONIENTE | Integral | 01 Propiedad del cliente | 2025-11-05 | HOSP. MED. QUIR. 5ª PONIENTE | 150000 | Cama hospitalaria eléctrica básicaHILL-ROMACELLA 900HRP004581880
2 | 4 | HUP | 00928670 | 00928670 | Cama hospitalaria eléctrica básica | HILL-ROM | ACELLA 900 | HRP004581901 | PONIENTE | Integral | 01 Propiedad del cliente | 2025-11-05 | HOSP. MED. QUIR. 5ª PONIENTE | 150000 | Cama hospitalaria eléctrica básicaHILL-ROMACELLA 900HRP004581901
2 | 4 | HUP | 00928671 | 00928671 | Cama hospitalaria eléctrica básica | HILL-ROM | ACELLA 900 | HRP004582688 | PONIENTE | Integral | 01 Propiedad del cliente | 2025-11-05 | HOSP. MED. QUIR. 5ª PONIENTE | 150000 | Cama hospitalaria eléctrica básicaHILL-ROMACELLA 900HRP004582688
2 | 4 | HUP | 00928672 | 00928672 | Cama hospitalaria eléctrica básica | HILL-ROM | ACELLA 900 | HRP004583072 | PONIENTE | Integral | 01 Propiedad del cliente | 2025-11-05 | HOSP. MED. QUIR. 5ª PONIENTE | 150000 | Cama hospitalaria eléctrica básicaHILL-ROMACELLA 900HRP004583072
2 | 4 | HUP | 00928673 | 00928673 | Cama hospitalaria eléctrica básica | HILL-ROM | ACELLA 900 | HRP004583073 | PONIENTE | Integral | 01 Propiedad del cliente | 2025-11-05 | HOSP. MED. QUIR. 5ª PONIENTE | 150000 | Cama hospitalaria eléctrica básicaHILL-ROMACELLA 900HRP004583073
2 | 4 | HUP | 00928674 | 00928674 | Cama hospitalaria eléctrica básica | HILL-ROM | ACELLA 900 | HRP004583075 | PONIENTE | Integral | 01 Propiedad del cliente | 2025-11-05 | HOSP. MED. QUIR. 5ª PONIENTE | 150000 | Cama hospitalaria eléctrica básicaHILL-ROMACELLA 900HRP004583075
2 | 4 | HUP | 00928675 | 00928675 | Cama hospitalaria eléctrica básica | HILL-ROM | ACELLA 900 | HRP004583078 | PONIENTE | Integral | 01 Propiedad del cliente | 2025-11-05 | HOSP. MED. QUIR. 5ª PONIENTE | 150000 | Cama hospitalaria eléctrica básicaHILL-ROMACELLA 900HRP004583078
2 | 4 | HUP | 00928676 | 00928676 | Cama hospitalaria eléctrica básica | HILL-ROM | ACELLA 900 | HRP004583100 | PONIENTE | Integral | 01 Propiedad del cliente | 2025-11-05 | HOSP. MED. QUIR. 5ª PONIENTE | 150000 | Cama hospitalaria eléctrica básicaHILL-ROMACELLA 900HRP004583100
2 | 4 | HUP | 00928677 | 00928677 | Cama hospitalaria eléctrica básica | HILL-ROM | ACELLA 900 | HRP004583890 | PONIENTE | Integral | 01 Propiedad del cliente | 2025-11-05 | HOSP. MED. QUIR. 5ª PONIENTE | 150000 | Cama hospitalaria eléctrica básicaHILL-ROMACELLA 900HRP004583890
2 | 4 | HUP | 00928678 | 00928678 | Cama hospitalaria eléctrica básica | HILL-ROM | ACELLA 900 | HRP004583892 | PONIENTE | Integral | 01 Propiedad del cliente | 2025-11-05 | HOSP. MED. QUIR. 5ª PONIENTE | 150000 | Cama hospitalaria eléctrica básicaHILL-ROMACELLA 900HRP004583892
2 | 4 | HUP | 00928679 | 00928679 | Cama hospitalaria eléctrica básica | HILL-ROM | ACELLA 900 | HRP004583895 | PONIENTE | Integral | 01 Propiedad del cliente | 2025-11-05 | HOSP. MED. QUIR. 5ª PONIENTE | 150000 | Cama hospitalaria eléctrica básicaHILL-ROMACELLA 900HRP004583895
2 | 4 | HUP | 00928680 | 00928680 | Cama hospitalaria eléctrica básica | HILL-ROM | ACELLA 900 | HRP004584060 | PONIENTE | Integral | 01 Propiedad del cliente | 2025-11-05 | HOSP. MED. QUIR. 5ª PONIENTE | 150000 | Cama hospitalaria eléctrica básicaHILL-ROMACELLA 900HRP004584060
2 | 4 | HUP | 00928681 | 00928681 | Cama hospitalaria eléctrica básica | HILL-ROM | ACELLA 900 | HRP004584061 | PONIENTE | Integral | 01 Propiedad del cliente | 2025-11-05 | HOSP. MED. QUIR. 5ª PONIENTE | 150000 | Cama hospitalaria eléctrica básicaHILL-ROMACELLA 900HRP004584061
2 | 4 | HUP | 00928682 | 00928682 | Cama hospitalaria eléctrica básica | HILL-ROM | ACELLA 900 | HRP004584062 | PONIENTE | Integral | 01 Propiedad del cliente | 2025-11-05 | HOSP. MED. QUIR. 5ª PONIENTE | 150000 | Cama hospitalaria eléctrica básicaHILL-ROMACELLA 900HRP004584062
2 | 4 | HUP | 00928683 | 00928683 | Cama hospitalaria eléctrica básica | HILL-ROM | ACELLA 900 | HRP004584063 | PONIENTE | Integral | 01 Propiedad del cliente | 2025-11-05 | HOSP. MED. QUIR. 5ª PONIENTE | 150000 | Cama hospitalaria eléctrica básicaHILL-ROMACELLA 900HRP004584063
2 | 4 | HUP | 00928684 | 00928684 | Cama hospitalaria eléctrica básica | HILL-ROM | ACELLA 900 | HRP004584064 | PONIENTE | Integral | 01 Propiedad del cliente | 2025-11-05 | HOSP. MED. QUIR. 5ª PONIENTE | 150000 | Cama hospitalaria eléctrica básicaHILL-ROMACELLA 900HRP004584064
2 | 4 | HUP | 00928685 | 00928685 | Cama hospitalaria eléctrica básica | HILL-ROM | ACELLA 900 | HRP004584065 | PONIENTE | Integral | 01 Propiedad del cliente | 2025-11-05 | HOSP. MED. QUIR. 5ª PONIENTE | 150000 | Cama hospitalaria eléctrica básicaHILL-ROMACELLA 900HRP004584065
2 | 4 | HUP | 00925548 | 00925548 | Cama hospitalaria eléctrica básica | HILL-ROM | ACELLA 900 | HRP004580797 | PLANTA 3 | Integral | 01 Propiedad del cliente | 2025-11-05 | SIN_DEFINIR | 150000 | Cama hospitalaria eléctrica básicaHILL-ROMACELLA 900HRP004580797
2 | 4 | HUP | 00926773 | 00926773 | Cama hospitalaria eléctrica básica | HILL-ROM | ACELLA 900 | HRP004581287 |  | Integral | 01 Propiedad del cliente | 2025-11-05 | SIN_DEFINIR | 150000 | Cama hospitalaria eléctrica básicaHILL-ROMACELLA 900HRP004581287
2 | 4 | HUP | 00926774 | 00926774 | Cama hospitalaria eléctrica básica | HILL-ROM | ACELLA 900 | HRP004581850 |  | Integral | 01 Propiedad del cliente | 2025-11-05 | SIN_DEFINIR | 150000 | Cama hospitalaria eléctrica básicaHILL-ROMACELLA 900HRP004581850
2 | 4 | HUP | 00926775 | 00926775 | Cama hospitalaria eléctrica básica | HILL-ROM | ACELLA 900 | HRP004581869 |  | Integral | 01 Propiedad del cliente | 2025-11-05 | SIN_DEFINIR | 150000 | Cama hospitalaria eléctrica básicaHILL-ROMACELLA 900HRP004581869
2 | 4 | HUP | 00926776 | 00926776 | Cama hospitalaria eléctrica básica | HILL-ROM | ACELLA 900 | HRP004581882 |  | Integral | 01 Propiedad del cliente | 2025-11-05 | SIN_DEFINIR | 150000 | Cama hospitalaria eléctrica básicaHILL-ROMACELLA 900HRP004581882
2 | 4 | HUP | 00926777 | 00926777 | Cama hospitalaria eléctrica básica | HILL-ROM | ACELLA 900 | HRP004584082 |  | Integral | 01 Propiedad del cliente | 2025-11-05 | SIN_DEFINIR | 150000 | Cama hospitalaria eléctrica básicaHILL-ROMACELLA 900HRP004584082
2 | 4 | HUP | 00926778 | 00926778 | Cama hospitalaria eléctrica básica | HILL-ROM | ACELLA 900 | HRP004580907 |  | Integral | 01 Propiedad del cliente | 2025-11-05 | SIN_DEFINIR | 150000 | Cama hospitalaria eléctrica básicaHILL-ROMACELLA 900HRP004580907
2 | 4 | HUP | 00926779 | 00926779 | Cama hospitalaria eléctrica básica | HILL-ROM | ACELLA 900 | HRP004580910 | PLANTA 3 | Integral | 01 Propiedad del cliente | 2025-11-05 | SIN_DEFINIR | 150000 | Cama hospitalaria eléctrica básicaHILL-ROMACELLA 900HRP004580910
2 | 4 | HUP | 00926780 | 00926780 | Cama hospitalaria eléctrica básica | HILL-ROM | ACELLA 900 | HRP004581262 |  | Integral | 01 Propiedad del cliente | 2025-11-05 | SIN_DEFINIR | 150000 | Cama hospitalaria eléctrica básicaHILL-ROMACELLA 900HRP004581262
2 | 4 | HUP | 00926781 | 00926781 | Cama hospitalaria eléctrica básica | HILL-ROM | ACELLA 900 | HRP004581267 |  | Integral | 01 Propiedad del cliente | 2025-11-05 | SIN_DEFINIR | 150000 | Cama hospitalaria eléctrica básicaHILL-ROMACELLA 900HRP004581267
2 | 4 | HUP | 00926782 | 00926782 | Cama hospitalaria eléctrica básica | HILL-ROM | ACELLA 900 | HRP004581268 |  | Integral | 01 Propiedad del cliente | 2025-11-05 | SIN_DEFINIR | 150000 | Cama hospitalaria eléctrica básicaHILL-ROMACELLA 900HRP004581268
2 | 4 | HUP | 00926783 | 00926783 | Cama hospitalaria eléctrica básica | HILL-ROM | ACELLA 900 | HRP004581269 |  | Integral | 01 Propiedad del cliente | 2025-11-05 | SIN_DEFINIR | 150000 | Cama hospitalaria eléctrica básicaHILL-ROMACELLA 900HRP004581269
2 | 4 | HUP | 00926785 | 00926785 | Cama hospitalaria eléctrica básica | HILL-ROM | ACELLA 900 | HRP004581274 |  | Integral | 01 Propiedad del cliente | 2025-11-05 | SIN_DEFINIR | 150000 | Cama hospitalaria eléctrica básicaHILL-ROMACELLA 900HRP004581274
2 | 4 | HUP | 00926786 | 00926786 | Cama hospitalaria eléctrica básica | HILL-ROM | ACELLA 900 | HRP004581298 |  | Integral | 01 Propiedad del cliente | 2025-11-05 | SIN_DEFINIR | 150000 | Cama hospitalaria eléctrica básicaHILL-ROMACELLA 900HRP004581298
2 | 4 | HUP | 00926788 | 00926788 | Cama hospitalaria eléctrica básica | HILL-ROM | ACELLA 900 | HRP004581393 |  | Integral | 01 Propiedad del cliente | 2025-11-05 | SIN_DEFINIR | 150000 | Cama hospitalaria eléctrica básicaHILL-ROMACELLA 900HRP004581393
2 | 4 | HUP | 00926789 | 00926789 | Cama hospitalaria eléctrica básica | HILL-ROM | ACELLA 900 | HRP004581400 |  | Integral | 01 Propiedad del cliente | 2025-11-05 | SIN_DEFINIR | 150000 | Cama hospitalaria eléctrica básicaHILL-ROMACELLA 900HRP004581400
2 | 4 | HUP | 00926790 | 00926790 | Cama hospitalaria eléctrica básica | HILL-ROM | ACELLA 900 | HRP004581418 |  | Integral | 01 Propiedad del cliente | 2025-11-05 | SIN_DEFINIR | 150000 | Cama hospitalaria eléctrica básicaHILL-ROMACELLA 900HRP004581418
2 | 4 | HUP | 00926791 | 00926791 | Cama hospitalaria eléctrica básica | HILL-ROM | ACELLA 900 | HRP004581419 |  | Integral | 01 Propiedad del cliente | 2025-11-05 | SIN_DEFINIR | 150000 | Cama hospitalaria eléctrica básicaHILL-ROMACELLA 900HRP004581419
2 | 4 | HUP | 00926792 | 00926792 | Cama hospitalaria eléctrica básica | HILL-ROM | ACELLA 900 | HRP004581442 |  | Integral | 01 Propiedad del cliente | 2025-11-05 | SIN_DEFINIR | 150000 | Cama hospitalaria eléctrica básicaHILL-ROMACELLA 900HRP004581442
2 | 4 | HUP | 00927984 | 00927984 | Cama hospitalaria eléctrica básica | HILL-ROM | ACELLA 900 | HRP004581835 | PLANTA 3 | Integral | 01 Propiedad del cliente | 2025-11-05 | SIN_DEFINIR | 150000 | Cama hospitalaria eléctrica básicaHILL-ROMACELLA 900HRP004581835
2 | 4 | HUP | 00927985 | 00927985 | Cama hospitalaria eléctrica básica | HILL-ROM | ACELLA 900 | HRP004581838 | PLANTA 3 | Integral | 01 Propiedad del cliente | 2025-11-05 | SIN_DEFINIR | 150000 | Cama hospitalaria eléctrica básicaHILL-ROMACELLA 900HRP004581838
2 | 4 | HUP | 00927986 | 00927986 | Cama hospitalaria eléctrica básica | HILL-ROM | ACELLA 900 | HRP004581840 | PLANTA 3 | Integral | 01 Propiedad del cliente | 2025-11-05 | SIN_DEFINIR | 150000 | Cama hospitalaria eléctrica básicaHILL-ROMACELLA 900HRP004581840
2 | 4 | HUP | 00927987 | 00927987 | Cama hospitalaria eléctrica básica | HILL-ROM | ACELLA 900 | HRP004581844 | PLANTA 3 | Integral | 01 Propiedad del cliente | 2025-11-05 | SIN_DEFINIR | 150000 | Cama hospitalaria eléctrica básicaHILL-ROMACELLA 900HRP004581844
2 | 4 | HUP | 00927989 | 00927989 | Cama hospitalaria eléctrica básica | HILL-ROM | ACELLA 900 | HRP004581845 | PLANTA 3 | Integral | 01 Propiedad del cliente | 2025-11-05 | SIN_DEFINIR | 150000 | Cama hospitalaria eléctrica básicaHILL-ROMACELLA 900HRP004581845
2 | 4 | HUP | 00927990 | 00927990 | Cama hospitalaria eléctrica básica | HILL-ROM | ACELLA 900 | HRP004581851 | PLANTA 3 | Integral | 01 Propiedad del cliente | 2025-11-05 | SIN_DEFINIR | 150000 | Cama hospitalaria eléctrica básicaHILL-ROMACELLA 900HRP004581851
2 | 4 | HUP | 00927991 | 00927991 | Cama hospitalaria eléctrica básica | HILL-ROM | ACELLA 900 | HRP004581866 | PLANTA 3 | Integral | 01 Propiedad del cliente | 2025-11-05 | SIN_DEFINIR | 150000 | Cama hospitalaria eléctrica básicaHILL-ROMACELLA 900HRP004581866
2 | 4 | HUP | 00927992 | 00927992 | Cama hospitalaria eléctrica básica | HILL-ROM | ACELLA 900 | HRP004581873 | PLANTA 3 | Integral | 01 Propiedad del cliente | 2025-11-05 | SIN_DEFINIR | 150000 | Cama hospitalaria eléctrica básicaHILL-ROMACELLA 900HRP004581873
2 | 4 | HUP | 00927993 | 00927993 | Cama hospitalaria eléctrica básica | HILL-ROM | ACELLA 900 | HRP004581874 | PLANTA 3 | Integral | 01 Propiedad del cliente | 2025-11-05 | SIN_DEFINIR | 150000 | Cama hospitalaria eléctrica básicaHILL-ROMACELLA 900HRP004581874
2 | 4 | HUP | 00927994 | 00927994 | Cama hospitalaria eléctrica básica | HILL-ROM | ACELLA 900 | HRP004581897 | PLANTA 3 | Integral | 01 Propiedad del cliente | 2025-11-05 | SIN_DEFINIR | 150000 | Cama hospitalaria eléctrica básicaHILL-ROMACELLA 900HRP004581897
2 | 4 | HUP | 00927995 | 00927995 | Cama hospitalaria eléctrica básica | HILL-ROM | ACELLA 900 | HRP004582659 | PLANTA 3 | Integral | 01 Propiedad del cliente | 2025-11-05 | SIN_DEFINIR | 150000 | Cama hospitalaria eléctrica básicaHILL-ROMACELLA 900HRP004582659
2 | 4 | HUP | 00927998 | 00927998 | Cama hospitalaria eléctrica básica | HILL-ROM | ACELLA 900 | HRP004582660 | PLANTA 3 | Integral | 01 Propiedad del cliente | 2025-11-05 | SIN_DEFINIR | 150000 | Cama hospitalaria eléctrica básicaHILL-ROMACELLA 900HRP004582660
2 | 4 | HUP | 00927999 | 00927999 | Cama hospitalaria eléctrica básica | HILL-ROM | ACELLA 900 | HRP004582661 | PLANTA 3 | Integral | 01 Propiedad del cliente | 2025-11-05 | SIN_DEFINIR | 150000 | Cama hospitalaria eléctrica básicaHILL-ROMACELLA 900HRP004582661
2 | 4 | HUP | 00928000 | 00928000 | Cama hospitalaria eléctrica básica | HILL-ROM | ACELLA 900 | HRP004582664 | PLANTA 3 | Integral | 01 Propiedad del cliente | 2025-11-05 | SIN_DEFINIR | 150000 | Cama hospitalaria eléctrica básicaHILL-ROMACELLA 900HRP004582664
2 | 4 | HUP | 00928001 | 00928001 | Cama hospitalaria eléctrica básica | HILL-ROM | ACELLA 900 | HRP004582665 | PLANTA 3 | Integral | 01 Propiedad del cliente | 2025-11-05 | SIN_DEFINIR | 150000 | Cama hospitalaria eléctrica básicaHILL-ROMACELLA 900HRP004582665
2 | 4 | HUP | 00928002 | 00928002 | Cama hospitalaria eléctrica básica | HILL-ROM | ACELLA 900 | HRP004582666 | PLANTA 3 | Integral | 01 Propiedad del cliente | 2025-11-05 | SIN_DEFINIR | 150000 | Cama hospitalaria eléctrica básicaHILL-ROMACELLA 900HRP004582666
2 | 4 | HUP | 00928003 | 00928003 | Cama hospitalaria eléctrica básica | HILL-ROM | ACELLA 900 | HRP004582679 | PLANTA 3 | Integral | 01 Propiedad del cliente | 2025-11-05 | SIN_DEFINIR | 150000 | Cama hospitalaria eléctrica básicaHILL-ROMACELLA 900HRP004582679
2 | 4 | HUP | 00928004 | 00928004 | Cama hospitalaria eléctrica básica | HILL-ROM | ACELLA 900 | HRP004582682 | PLANTA 3 | Integral | 01 Propiedad del cliente | 2025-11-05 | SIN_DEFINIR | 150000 | Cama hospitalaria eléctrica básicaHILL-ROMACELLA 900HRP004582682
2 | 4 | HUP | 00928005 | 00928005 | Cama hospitalaria eléctrica básica | HILL-ROM | ACELLA 900 | HRP004582685 | PLANTA 3 | Integral | 01 Propiedad del cliente | 2025-11-05 | SIN_DEFINIR | 150000 | Cama hospitalaria eléctrica básicaHILL-ROMACELLA 900HRP004582685
2 | 4 | HUP | 00928006 | 00928006 | Cama hospitalaria eléctrica básica | HILL-ROM | ACELLA 900 | HRP004582687 | PLANTA 3 | Integral | 01 Propiedad del cliente | 2025-11-05 | SIN_DEFINIR | 150000 | Cama hospitalaria eléctrica básicaHILL-ROMACELLA 900HRP004582687
2 | 4 | HUP | 00928008 | 00928008 | Cama hospitalaria eléctrica básica | HILL-ROM | ACELLA 900 | HRP004582705 | PLANTA 3 | Integral | 01 Propiedad del cliente | 2025-11-05 | SIN_DEFINIR | 150000 | Cama hospitalaria eléctrica básicaHILL-ROMACELLA 900HRP004582705
2 | 4 | HUP | 00928009 | 00928009 | Cama hospitalaria eléctrica básica | HILL-ROM | ACELLA 900 | HRP004582725 | PLANTA 3 | Integral | 01 Propiedad del cliente | 2025-11-05 | SIN_DEFINIR | 150000 | Cama hospitalaria eléctrica básicaHILL-ROMACELLA 900HRP004582725
2 | 4 | HUP | 00928010 | 00928010 | Cama hospitalaria eléctrica básica | HILL-ROM | ACELLA 900 | HRP004582728 | PLANTA 3 | Integral | 01 Propiedad del cliente | 2025-11-05 | SIN_DEFINIR | 150000 | Cama hospitalaria eléctrica básicaHILL-ROMACELLA 900HRP004582728
2 | 4 | HUP | 00928011 | 00928011 | Cama hospitalaria eléctrica básica | HILL-ROM | ACELLA 900 | HRP004584074 | PLANTA 3 | Integral | 01 Propiedad del cliente | 2025-11-05 | SIN_DEFINIR | 150000 | Cama hospitalaria eléctrica básicaHILL-ROMACELLA 900HRP004584074
2 | 4 | HUP | 00928012 | 00928012 | Cama hospitalaria eléctrica básica | HILL-ROM | ACELLA 900 | HRP004584076 | PLANTA 3 | Integral | 01 Propiedad del cliente | 2025-11-05 | SIN_DEFINIR | 150000 | Cama hospitalaria eléctrica básicaHILL-ROMACELLA 900HRP004584076
2 | 4 | HUP | 00928014 | 00928014 | Cama hospitalaria eléctrica básica | HILL-ROM | ACELLA 900 | HRP004584077 | PLANTA 3 | Integral | 01 Propiedad del cliente | 2025-11-05 | SIN_DEFINIR | 150000 | Cama hospitalaria eléctrica básicaHILL-ROMACELLA 900HRP004584077
2 | 4 | HUP | 00928015 | 00928015 | Cama hospitalaria eléctrica básica | HILL-ROM | ACELLA 900 | HRP004584078 | PLANTA 3 | Integral | 01 Propiedad del cliente | 2025-11-05 | SIN_DEFINIR | 150000 | Cama hospitalaria eléctrica básicaHILL-ROMACELLA 900HRP004584078
2 | 4 | HUP | 00928016 | 00928016 | Cama hospitalaria eléctrica básica | HILL-ROM | ACELLA 900 | HRP004584080 | PLANTA 3 | Integral | 01 Propiedad del cliente | 2025-11-05 | SIN_DEFINIR | 150000 | Cama hospitalaria eléctrica básicaHILL-ROMACELLA 900HRP004584080
2 | 4 | HUP | 00928017 | 00928017 | Cama hospitalaria eléctrica básica | HILL-ROM | ACELLA 900 | 00928017 | PLANTA 3 | Integral | 01 Propiedad del cliente | 2025-11-05 | SIN_DEFINIR | 150000 | Cama hospitalaria eléctrica básicaHILL-ROMACELLA 90000928017
2 | 4 | HUP | 00928019 | 00928019 | Cama hospitalaria eléctrica básica | HILL-ROM | ACELLA 900 | HRP004584083 | PLANTA 3 | Integral | 01 Propiedad del cliente | 2025-11-05 | SIN_DEFINIR | 150000 | Cama hospitalaria eléctrica básicaHILL-ROMACELLA 900HRP004584083
2 | 4 | HUP | 00928020 | 00928020 | Cama hospitalaria eléctrica básica | HILL-ROM | ACELLA 900 | HRP004584084 | PLANTA 3 | Integral | 01 Propiedad del cliente | 2025-11-05 | SIN_DEFINIR | 150000 | Cama hospitalaria eléctrica básicaHILL-ROMACELLA 900HRP004584084
2 | 4 | HUP | 00928023 | 00928023 | Cama hospitalaria eléctrica básica | HILL-ROM | ACELLA 900 | HRP004580952 | PLANTA 3 | Integral | 01 Propiedad del cliente | 2025-11-05 | SIN_DEFINIR | 150000 | Cama hospitalaria eléctrica básicaHILL-ROMACELLA 900HRP004580952
2 | 4 | HUP | 00928024 | 00928024 | Cama hospitalaria eléctrica básica | HILL-ROM | ACELLA 900 | HRP004580963 | PLANTA 3 | Integral | 01 Propiedad del cliente | 2025-11-05 | SIN_DEFINIR | 150000 | Cama hospitalaria eléctrica básicaHILL-ROMACELLA 900HRP004580963
2 | 4 | HUP | 00928025 | 00928025 | Cama hospitalaria eléctrica básica | HILL-ROM | ACELLA 900 | HRP004580975 | PLANTA 3 | Integral | 01 Propiedad del cliente | 2025-11-05 | SIN_DEFINIR | 150000 | Cama hospitalaria eléctrica básicaHILL-ROMACELLA 900HRP004580975
2 | 4 | HUP | 00928026 | 00928026 | Cama hospitalaria eléctrica básica | HILL-ROM | ACELLA 900 | HRP004580982 | PLANTA 3 | Integral | 01 Propiedad del cliente | 2025-11-05 | SIN_DEFINIR | 150000 | Cama hospitalaria eléctrica básicaHILL-ROMACELLA 900HRP004580982
2 | 4 | HUP | 00928027 | 00928027 | Cama hospitalaria eléctrica básica | HILL-ROM | ACELLA 900 | HRP004580995 | PLANTA 3 | Integral | 01 Propiedad del cliente | 2025-11-05 | SIN_DEFINIR | 150000 | Cama hospitalaria eléctrica básicaHILL-ROMACELLA 900HRP004580995
2 | 4 | HUP | 00928028 | 00928028 | Cama hospitalaria eléctrica básica | HILL-ROM | ACELLA 900 | HRP004580999 |  | Integral | 01 Propiedad del cliente | 2025-11-05 | SIN_DEFINIR | 150000 | Cama hospitalaria eléctrica básicaHILL-ROMACELLA 900HRP004580999
2 | 4 | HUP | 00928032 | 00928032 | Cama hospitalaria eléctrica básica | HILL-ROM | ACELLA 900 | HRP004581019 | PLANTA 3 | Integral | 01 Propiedad del cliente | 2025-11-05 | SIN_DEFINIR | 150000 | Cama hospitalaria eléctrica básicaHILL-ROMACELLA 900HRP004581019
2 | 4 | HUP | 00928033 | 00928033 | Cama hospitalaria eléctrica básica | HILL-ROM | ACELLA 900 | HRP004581027 |  | Integral | 01 Propiedad del cliente | 2025-11-05 | SIN_DEFINIR | 150000 | Cama hospitalaria eléctrica básicaHILL-ROMACELLA 900HRP004581027
2 | 4 | HUP | 00928034 | 00928034 | Cama hospitalaria eléctrica básica | HILL-ROM | ACELLA 900 | HRP004581030 |  | Integral | 01 Propiedad del cliente | 2025-11-05 | SIN_DEFINIR | 150000 | Cama hospitalaria eléctrica básicaHILL-ROMACELLA 900HRP004581030
2 | 4 | HUP | 00928035 | 00928035 | Cama hospitalaria eléctrica básica | HILL-ROM | ACELLA 900 | HRP004581271 |  | Integral | 01 Propiedad del cliente | 2025-11-05 | SIN_DEFINIR | 150000 | Cama hospitalaria eléctrica básicaHILL-ROMACELLA 900HRP004581271
2 | 4 | HUP | 00928036 | 00928036 | Cama hospitalaria eléctrica básica | HILL-ROM | ACELLA 900 | HRP004581414 |  | Integral | 01 Propiedad del cliente | 2025-11-05 | SIN_DEFINIR | 150000 | Cama hospitalaria eléctrica básicaHILL-ROMACELLA 900HRP004581414
2 | 4 | HUP | 00928037 | 00928037 | Cama hospitalaria eléctrica básica | HILL-ROM | ACELLA 900 | HRP004581426 |  | Integral | 01 Propiedad del cliente | 2025-11-05 | SIN_DEFINIR | 150000 | Cama hospitalaria eléctrica básicaHILL-ROMACELLA 900HRP004581426
2 | 4 | HUP | 00932723 | A28AA0760 | Cama obstétrica ajustable | HILL-ROM | AFFINITY 4 P3700 | A28AA0760 | SALA 1 | Integral | 01 Propiedad del cliente | 2025-12-08 | PARITORIO | 150000 | Cama obstétrica ajustableHILL-ROMAFFINITY 4 P3700A28AA0760
2 | 4 | HUP | 00932725 | A282AA0761 | Cama obstétrica ajustable | HILL-ROM | AFFINITY 4 P3700 | A282AA0761 | SALA 1 | Integral | 01 Propiedad del cliente | 2025-12-08 | PARITORIO | 150000 | Cama obstétrica ajustableHILL-ROMAFFINITY 4 P3700A282AA0761
2 | 4 | HUP | 00932726 | 00932726 | Cama obstétrica ajustable | HILL-ROM | AFFINITY 4 P3700 | A282AA0762 | SALA 1 | Integral | 01 Propiedad del cliente | 2025-12-08 | PARITORIO | 150000 | Cama obstétrica ajustableHILL-ROMAFFINITY 4 P3700A282AA0762
2 | 4 | HUP | 00932727 | 00932727 | Cama obstétrica ajustable | HILL-ROM | AFFINITY 4 P3700 | A282AA0758 | SALA 1 | Integral | 01 Propiedad del cliente | 2025-12-08 | PARITORIO | 150000 | Cama obstétrica ajustableHILL-ROMAFFINITY 4 P3700A282AA0758
2 | 4 | HUP | 00932728 | 00932728 | Cama obstétrica ajustable | HILL-ROM | AFFINITY 4 P3700 | A282AA0763 | SALA 1 | Integral | 01 Propiedad del cliente | 2025-12-08 | PARITORIO | 150000 | Cama obstétrica ajustableHILL-ROMAFFINITY 4 P3700A282AA0763
2 | 4 | HUP | 00943161 | 00943161 | Ecógrafo para uso general | CANON | APLIO A CUS-AA000 | 5PE25X3578 | CONSULTA CIRUGIA 1 | Integral | 01 Propiedad del cliente | 2026-03-16 | CC.EE CIRUGIA | 425000 | Ecógrafo para uso generalCANONAPLIO A CUS-AA0005PE25X3578
2 | 4 | HUP | 00932954 | 00932954 | Ecógrafo para uso general | CANON | CUS-AA000 | P5E2542424 | CONSULTA DE GINECOLOGIA 6 | Integral | 01 Propiedad del cliente | 2025-11-26 | CC.EE GINECOLOGIA | 425000 | Ecógrafo para uso generalCANONCUS-AA000P5E2542424
2 | 4 | HUP | 00933117 | 00933117 | Ecógrafo para uso general | CANON | CUS-AA000 | P5E2542425 | CONSULTA DE GINECOLOGIA 3 | Integral | 01 Propiedad del cliente | 2025-11-26 | CC.EE GINECOLOGIA | 425000 | Ecógrafo para uso generalCANONCUS-AA000P5E2542425
2 | 4 | HUP | 00933130 | 00933130 | Ecógrafo para uso general | CANON | CUS-AA000 | PSE2542422 | CONSULTA DE GINECOLOGIA 4 | Integral | 01 Propiedad del cliente | 2025-11-26 | CC.EE GINECOLOGIA | 425000 | Ecógrafo para uso generalCANONCUS-AA000PSE2542422
2 | 4 | HUP | 00932894 | 00932894 | Ecógrafo para uso general | CANON | CUS-AA000 | P5E2552447 | SALA DE JUNTAS - BIBLIOTECA | Integral | 01 Propiedad del cliente | 2025-12-23 | URGENCIAS | 425000 | Ecógrafo para uso generalCANONCUS-AA000P5E2552447
2 | 4 | HUP | 00939745 | 00939745 | Electrodo del equipo de electrocauterización | LAERDAL |  | 185-20050 |  | Integral | 01 Propiedad del cliente | 2026-02-23 | FORMACION | 120750 | Electrodo del equipo de electrocauterizaciónLAERDAL185-20050
2 | 4 | HUP | 00922958 | 00922958 | Equipo de monitorización fisiológica de un solo paciente | DRÄGER | INFINITY C500 | 475901028 | SALA REANIMACION POST-QUIRURGICA | Integral | 01 Propiedad del cliente | 2025-10-09 | QUIROFANO GENERAL | 180000 | Equipo de monitorización fisiológica de un solo pacienteDRÄGERINFINITY C500475901028
2 | 4 | HUP | 00922964 | 00922964 | Equipo de monitorización fisiológica de un solo paciente | DRÄGER | INFINITY C500 | 475901031 | SALA REANIMACION POST-QUIRURGICA | Integral | 01 Propiedad del cliente | 2025-10-09 | QUIROFANO GENERAL | 180000 | Equipo de monitorización fisiológica de un solo pacienteDRÄGERINFINITY C500475901031
2 | 4 | HUP | 00923115 | 00923115 | Equipo de monitorización fisiológica de un solo paciente | DRÄGER | INFINITY C500 | 475901059 | SALA REANIMACION POST-QUIRURGICA | Integral | 01 Propiedad del cliente | 2025-10-09 | QUIROFANO GENERAL | 180000 | Equipo de monitorización fisiológica de un solo pacienteDRÄGERINFINITY C500475901059
2 | 4 | HUP | 00923116 | 00923116 | Equipo de monitorización fisiológica de un solo paciente | DRÄGER | INFINITY C500 | 475901057 | SALA REANIMACION POST-QUIRURGICA | Integral | 01 Propiedad del cliente | 2025-10-09 | QUIROFANO GENERAL | 180000 | Equipo de monitorización fisiológica de un solo pacienteDRÄGERINFINITY C500475901057
2 | 4 | HUP | 00923117 | 00923117 | Equipo de monitorización fisiológica de un solo paciente | DRÄGER | INFINITY C500 | 475901092 | SALA REANIMACION POST-QUIRURGICA | Integral | 01 Propiedad del cliente | 2025-10-09 | QUIROFANO GENERAL | 180000 | Equipo de monitorización fisiológica de un solo pacienteDRÄGERINFINITY C500475901092
2 | 4 | HUP | 00923118 | 00923118 | Equipo de monitorización fisiológica de un solo paciente | DRÄGER | INFINITY C500 | 475900080 | SALA REANIMACION POST-QUIRURGICA | Integral | 01 Propiedad del cliente | 2025-10-09 | QUIROFANO GENERAL | 180000 | Equipo de monitorización fisiológica de un solo pacienteDRÄGERINFINITY C500475900080
2 | 4 | HUP | 00923119 | 00923119 | Equipo de monitorización fisiológica de un solo paciente | DRÄGER | INFINITY C500 | 475901083 | SALA REANIMACION POST-QUIRURGICA | Integral | 01 Propiedad del cliente | 2025-10-09 | QUIROFANO GENERAL | 180000 | Equipo de monitorización fisiológica de un solo pacienteDRÄGERINFINITY C500475901083
2 | 4 | HUP | 00923120 | 00923120 | Equipo de monitorización fisiológica de un solo paciente | DRÄGER | INFINITY C500 | 475901080 | SALA REANIMACION POST-QUIRURGICA | Integral | 01 Propiedad del cliente | 2025-10-09 | QUIROFANO GENERAL | 180000 | Equipo de monitorización fisiológica de un solo pacienteDRÄGERINFINITY C500475901080
2 | 4 | HUP | 00923121 | 00923121 | Equipo de monitorización fisiológica de un solo paciente | DRÄGER | INFINITY C500 | 475901077 | SALA REANIMACION POST-QUIRURGICA | Integral | 01 Propiedad del cliente | 2025-10-09 | QUIROFANO GENERAL | 180000 | Equipo de monitorización fisiológica de un solo pacienteDRÄGERINFINITY C500475901077
2 | 4 | HUP | 00923122 | 00923122 | Equipo de monitorización fisiológica de un solo paciente | DRÄGER | INFINITY C500 | 475901086 | SALA REANIMACION POST-QUIRURGICA | Integral | 01 Propiedad del cliente | 2025-10-09 | QUIROFANO GENERAL | 180000 | Equipo de monitorización fisiológica de un solo pacienteDRÄGERINFINITY C500475901086
2 | 4 | HUP | 00923123 | 00923123 | Equipo de monitorización fisiológica de un solo paciente | DRÄGER | INFINITY C500 | 475901027 | SALA REANIMACION POST-QUIRURGICA | Integral | 01 Propiedad del cliente | 2025-10-09 | QUIROFANO GENERAL | 180000 | Equipo de monitorización fisiológica de un solo pacienteDRÄGERINFINITY C500475901027
2 | 4 | HUP | 00923124 | 00923124 | Equipo de monitorización fisiológica de un solo paciente | DRÄGER | INFINITY C500 | 475901025 | SALA REANIMACION POST-QUIRURGICA | Integral | 01 Propiedad del cliente | 2025-10-09 | QUIROFANO GENERAL | 180000 | Equipo de monitorización fisiológica de un solo pacienteDRÄGERINFINITY C500475901025
2 | 4 | HUP | 00923125 | 00923125 | Equipo de monitorización fisiológica de un solo paciente | DRÄGER | INFINITY C500 | 475901021 | SALA REANIMACION POST-QUIRURGICA | Integral | 01 Propiedad del cliente | 2025-10-09 | QUIROFANO GENERAL | 180000 | Equipo de monitorización fisiológica de un solo pacienteDRÄGERINFINITY C500475901021
2 | 4 | HUP | 00923126 | 00923126 | Equipo de monitorización fisiológica de un solo paciente | DRÄGER | INFINITY C500 | 475901033 | SALA REANIMACION POST-QUIRURGICA | Integral | 01 Propiedad del cliente | 2025-10-09 | QUIROFANO GENERAL | 180000 | Equipo de monitorización fisiológica de un solo pacienteDRÄGERINFINITY C500475901033
2 | 4 | HUP | 00923127 | 00923127 | Equipo de monitorización fisiológica de un solo paciente | DRÄGER | INFINITY C500 | 475901042 | SALA REANIMACION POST-QUIRURGICA | Integral | 01 Propiedad del cliente | 2025-10-09 | QUIROFANO GENERAL | 180000 | Equipo de monitorización fisiológica de un solo pacienteDRÄGERINFINITY C500475901042
2 | 4 | HUP | 00923128 | 00923128 | Equipo de monitorización fisiológica de un solo paciente | DRÄGER | INFINITY C500 | 475901023 | SALA REANIMACION POST-QUIRURGICA | Integral | 01 Propiedad del cliente | 2025-10-09 | QUIROFANO GENERAL | 180000 | Equipo de monitorización fisiológica de un solo pacienteDRÄGERINFINITY C500475901023
2 | 4 | HUP | 00923129 | 00923129 | Equipo de monitorización fisiológica de un solo paciente | DRÄGER | INFINITY C500 | 475901024 | SALA REANIMACION POST-QUIRURGICA | Integral | 01 Propiedad del cliente | 2025-10-09 | QUIROFANO GENERAL | 180000 | Equipo de monitorización fisiológica de un solo pacienteDRÄGERINFINITY C500475901024
2 | 4 | HUP | 00923130 | 00923130 | Equipo de monitorización fisiológica de un solo paciente | DRÄGER | INFINITY C500 | 475901038 | SALA REANIMACION POST-QUIRURGICA | Integral | 01 Propiedad del cliente | 2025-10-09 | QUIROFANO GENERAL | 180000 | Equipo de monitorización fisiológica de un solo pacienteDRÄGERINFINITY C500475901038
2 | 4 | HUP | 00923131 | 00923131 | Equipo de monitorización fisiológica de un solo paciente | DRÄGER | INFINITY C500 | 475901036 | SALA REANIMACION POST-QUIRURGICA | Integral | 01 Propiedad del cliente | 2025-10-09 | QUIROFANO GENERAL | 180000 | Equipo de monitorización fisiológica de un solo pacienteDRÄGERINFINITY C500475901036
2 | 4 | HUP | 00923132 | 00923132 | Equipo de monitorización fisiológica de un solo paciente | DRÄGER | INFINITY C500 | 475901044 | SALA REANIMACION POST-QUIRURGICA | Integral | 01 Propiedad del cliente | 2025-10-09 | QUIROFANO GENERAL | 180000 | Equipo de monitorización fisiológica de un solo pacienteDRÄGERINFINITY C500475901044
2 | 4 | HUP | 00923133 | 00923133 | Equipo de monitorización fisiológica de un solo paciente | DRÄGER | INFINITY C500 | 475901040 | SALA REANIMACION POST-QUIRURGICA | Integral | 01 Propiedad del cliente | 2025-10-09 | QUIROFANO GENERAL | 180000 | Equipo de monitorización fisiológica de un solo pacienteDRÄGERINFINITY C500475901040
2 | 4 | HUP | 00923152 | 00923152 | Equipo de monitorización fisiológica de un solo paciente | DRÄGER | Infinity M540 | 5616820076 | PREANESTESIA - BAHIA CAMAS QUIRURGICAS | Integral | 01 Propiedad del cliente | 2025-10-09 | QUIROFANO GENERAL | 180000 | Equipo de monitorización fisiológica de un solo pacienteDRÄGERInfinity M5405616820076
2 | 4 | HUP | 00923153 | 00923153 | Equipo de monitorización fisiológica de un solo paciente | DRÄGER | Infinity M540 | 5616821966 | PREANESTESIA - BAHIA CAMAS QUIRURGICAS | Integral | 01 Propiedad del cliente | 2025-10-09 | QUIROFANO GENERAL | 180000 | Equipo de monitorización fisiológica de un solo pacienteDRÄGERInfinity M5405616821966
2 | 4 | HUP | 00923154 | 00923154 | Equipo de monitorización fisiológica de un solo paciente | DRÄGER | Infinity M540 | 5616823964 | PREANESTESIA - BAHIA CAMAS QUIRURGICAS | Integral | 01 Propiedad del cliente | 2025-10-09 | QUIROFANO GENERAL | 180000 | Equipo de monitorización fisiológica de un solo pacienteDRÄGERInfinity M5405616823964
2 | 4 | HUP | 00923155 | 00923155 | Equipo de monitorización fisiológica de un solo paciente | DRÄGER | Infinity M540 | 5616823866 | PREANESTESIA - BAHIA CAMAS QUIRURGICAS | Integral | 01 Propiedad del cliente | 2025-10-09 | QUIROFANO GENERAL | 180000 | Equipo de monitorización fisiológica de un solo pacienteDRÄGERInfinity M5405616823866
2 | 4 | HUP | 00923157 | 00923157 | Equipo de monitorización fisiológica de un solo paciente | DRÄGER | Infinity M540 | 5616823465 | PREANESTESIA - BAHIA CAMAS QUIRURGICAS | Integral | 01 Propiedad del cliente | 2025-10-09 | QUIROFANO GENERAL | 180000 | Equipo de monitorización fisiológica de un solo pacienteDRÄGERInfinity M5405616823465
2 | 4 | HUP | 00923159 | 00923159 | Equipo de monitorización fisiológica de un solo paciente | DRÄGER | Infinity M540 | 5616821868 | PREANESTESIA - BAHIA CAMAS QUIRURGICAS | Integral | 01 Propiedad del cliente | 2025-10-09 | QUIROFANO GENERAL | 180000 | Equipo de monitorización fisiológica de un solo pacienteDRÄGERInfinity M5405616821868
2 | 4 | HUP | 00923160 | 00923160 | Equipo de monitorización fisiológica de un solo paciente | DRÄGER | Infinity M540 | 5616822671 | PREANESTESIA - BAHIA CAMAS QUIRURGICAS | Integral | 01 Propiedad del cliente | 2025-10-09 | QUIROFANO GENERAL | 180000 | Equipo de monitorización fisiológica de un solo pacienteDRÄGERInfinity M5405616822671
2 | 4 | HUP | 00923161 | 00923161 | Equipo de monitorización fisiológica de un solo paciente | DRÄGER | Infinity M540 | 5616822965 | PREANESTESIA - BAHIA CAMAS QUIRURGICAS | Integral | 01 Propiedad del cliente | 2025-10-09 | QUIROFANO GENERAL | 180000 | Equipo de monitorización fisiológica de un solo pacienteDRÄGERInfinity M5405616822965
2 | 4 | HUP | 00923162 | 00923162 | Equipo de monitorización fisiológica de un solo paciente | DRÄGER | Infinity M540 | 5616823269 | PREANESTESIA - BAHIA CAMAS QUIRURGICAS | Integral | 01 Propiedad del cliente | 2025-10-09 | QUIROFANO GENERAL | 180000 | Equipo de monitorización fisiológica de un solo pacienteDRÄGERInfinity M5405616823269
2 | 4 | HUP | 00923163 | 00923163 | Equipo de monitorización fisiológica de un solo paciente | DRÄGER | Infinity M540 | 5616823367 | PREANESTESIA - BAHIA CAMAS QUIRURGICAS | Integral | 01 Propiedad del cliente | 2025-10-09 | QUIROFANO GENERAL | 180000 | Equipo de monitorización fisiológica de un solo pacienteDRÄGERInfinity M5405616823367
2 | 4 | HUP | 00923164 | 00923164 | Equipo de monitorización fisiológica de un solo paciente | DRÄGER | Infinity M540 | 5616820967 | PREANESTESIA - BAHIA CAMAS QUIRURGICAS | Integral | 01 Propiedad del cliente | 2025-10-09 | QUIROFANO GENERAL | 180000 | Equipo de monitorización fisiológica de un solo pacienteDRÄGERInfinity M5405616820967
2 | 4 | HUP | 00923165 | 00923165 | Equipo de monitorización fisiológica de un solo paciente | DRÄGER | Infinity M540 | 5616822573 | PREANESTESIA - BAHIA CAMAS QUIRURGICAS | Integral | 01 Propiedad del cliente | 2025-10-09 | QUIROFANO GENERAL | 180000 | Equipo de monitorización fisiológica de un solo pacienteDRÄGERInfinity M5405616822573
2 | 4 | HUP | 00923166 | 00923166 | Equipo de monitorización fisiológica de un solo paciente | DRÄGER | Infinity M540 | 5616823171 | PREANESTESIA - BAHIA CAMAS QUIRURGICAS | Integral | 01 Propiedad del cliente | 2025-10-09 | QUIROFANO GENERAL | 180000 | Equipo de monitorización fisiológica de un solo pacienteDRÄGERInfinity M5405616823171
2 | 4 | HUP | 00923167 | 00923167 | Equipo de monitorización fisiológica de un solo paciente | DRÄGER | Infinity M540 | 5616824072 | PREANESTESIA - BAHIA CAMAS QUIRURGICAS | Integral | 01 Propiedad del cliente | 2025-10-09 | QUIROFANO GENERAL | 180000 | Equipo de monitorización fisiológica de un solo pacienteDRÄGERInfinity M5405616824072
2 | 4 | HUP | 00923168 | 00923168 | Equipo de monitorización fisiológica de un solo paciente | DRÄGER | Infinity M540 | 5616823073 | PREANESTESIA - BAHIA CAMAS QUIRURGICAS | Integral | 01 Propiedad del cliente | 2025-10-09 | QUIROFANO GENERAL | 180000 | Equipo de monitorización fisiológica de un solo pacienteDRÄGERInfinity M5405616823073
2 | 4 | HUP | 00923169 | 00923169 | Equipo de monitorización fisiológica de un solo paciente | DRÄGER | Infinity M540 | 5616824268 | PREANESTESIA - BAHIA CAMAS QUIRURGICAS | Integral | 01 Propiedad del cliente | 2025-10-09 | QUIROFANO GENERAL | 180000 | Equipo de monitorización fisiológica de un solo pacienteDRÄGERInfinity M5405616824268
2 | 4 | HUP | 00923170 | 00923170 | Equipo de monitorización fisiológica de un solo paciente | DRÄGER | Infinity M540 | 5616821574 | PREANESTESIA - BAHIA CAMAS QUIRURGICAS | Integral | 01 Propiedad del cliente | 2025-10-09 | QUIROFANO GENERAL | 180000 | Equipo de monitorización fisiológica de un solo pacienteDRÄGERInfinity M5405616821574
2 | 4 | HUP | 00923171 | 00923171 | Equipo de monitorización fisiológica de un solo paciente | DRÄGER | Infinity M540 | 5616824170 | PREANESTESIA - BAHIA CAMAS QUIRURGICAS | Integral | 01 Propiedad del cliente | 2025-10-09 | QUIROFANO GENERAL | 180000 | Equipo de monitorización fisiológica de un solo pacienteDRÄGERInfinity M5405616824170
2 | 4 | HUP | 00923172 | 00923172 | Equipo de monitorización fisiológica de un solo paciente | DRÄGER | Infinity M540 | 5616821770 | PREANESTESIA - BAHIA CAMAS QUIRURGICAS | Integral | 01 Propiedad del cliente | 2025-10-09 | QUIROFANO GENERAL | 180000 | Equipo de monitorización fisiológica de un solo pacienteDRÄGERInfinity M5405616821770
2 | 4 | HUP | 00923173 | 00923173 | Equipo de monitorización fisiológica de un solo paciente | DRÄGER | Infinity M540 | 5616822867 | PREANESTESIA - BAHIA CAMAS QUIRURGICAS | Integral | 01 Propiedad del cliente | 2025-10-09 | QUIROFANO GENERAL | 180000 | Equipo de monitorización fisiológica de un solo pacienteDRÄGERInfinity M5405616822867
2 | 4 | HUP | 00923174 | 00923174 | Equipo de monitorización fisiológica de un solo paciente | DRÄGER | Infinity M540 | 5616822172 | PREANESTESIA - BAHIA CAMAS QUIRURGICAS | Integral | 01 Propiedad del cliente | 2025-10-09 | QUIROFANO GENERAL | 180000 | Equipo de monitorización fisiológica de un solo pacienteDRÄGERInfinity M5405616822172
2 | 4 | HUP | 00923212 | 00923212 | Equipo de monitorización fisiológica de un solo paciente | DRÄGER | Infinity M500 | 5627112677 | SALA REANIMACION POST-QUIRURGICA | Integral | 01 Propiedad del cliente | 2025-10-09 | QUIROFANO GENERAL | 180000 | Equipo de monitorización fisiológica de un solo pacienteDRÄGERInfinity M5005627112677
2 | 4 | HUP | 00923213 | 00923213 | Equipo de monitorización fisiológica de un solo paciente | DRÄGER | Infinity M500 | 5620007475 |  | Integral | 01 Propiedad del cliente | 2025-10-09 | QUIROFANO GENERAL | 180000 | Equipo de monitorización fisiológica de un solo pacienteDRÄGERInfinity M5005620007475
2 | 4 | HUP | 00923214 | 00923214 | Equipo de monitorización fisiológica de un solo paciente | DRÄGER | Infinity M500 | 5626848856 |  | Integral | 01 Propiedad del cliente | 2025-10-09 | QUIROFANO GENERAL | 180000 | Equipo de monitorización fisiológica de un solo pacienteDRÄGERInfinity M5005626848856
2 | 4 | HUP | 00923215 | 00923215 | Equipo de monitorización fisiológica de un solo paciente | DRÄGER | Infinity M500 | 5627105872 |  | Integral | 01 Propiedad del cliente | 2025-10-09 | QUIROFANO GENERAL | 180000 | Equipo de monitorización fisiológica de un solo pacienteDRÄGERInfinity M5005627105872
2 | 4 | HUP | 00923216 | 00923216 | Equipo de monitorización fisiológica de un solo paciente | DRÄGER | Infinity M500 | 5626874667 |  | Integral | 01 Propiedad del cliente | 2025-10-09 | QUIROFANO GENERAL | 180000 | Equipo de monitorización fisiológica de un solo pacienteDRÄGERInfinity M5005626874667
2 | 4 | HUP | 00923217 | 00923217 | Equipo de monitorización fisiológica de un solo paciente | DRÄGER | Infinity M500 | 5627106577 |  | Integral | 01 Propiedad del cliente | 2025-10-09 | QUIROFANO GENERAL | 180000 | Equipo de monitorización fisiológica de un solo pacienteDRÄGERInfinity M5005627106577
2 | 4 | HUP | 00923218 | 00923218 | Equipo de monitorización fisiológica de un solo paciente | DRÄGER | Infinity M500 | 5627105177 |  | Integral | 01 Propiedad del cliente | 2025-10-09 | QUIROFANO GENERAL | 180000 | Equipo de monitorización fisiológica de un solo pacienteDRÄGERInfinity M5005627105177
2 | 4 | HUP | 00923219 | 00923219 | Equipo de monitorización fisiológica de un solo paciente | DRÄGER | Infinity M500 | 5626919958 |  | Integral | 01 Propiedad del cliente | 2025-10-09 | QUIROFANO GENERAL | 180000 | Equipo de monitorización fisiológica de un solo pacienteDRÄGERInfinity M5005626919958
2 | 4 | HUP | 00923220 | 00923220 | Equipo de monitorización fisiológica de un solo paciente | DRÄGER | Infinity M500 | 5626920466 |  | Integral | 01 Propiedad del cliente | 2025-10-09 | QUIROFANO GENERAL | 180000 | Equipo de monitorización fisiológica de un solo pacienteDRÄGERInfinity M5005626920466
2 | 4 | HUP | 00923221 | 00923221 | Equipo de monitorización fisiológica de un solo paciente | DRÄGER | Infinity M500 | 5627105578 |  | Integral | 01 Propiedad del cliente | 2025-10-09 | QUIROFANO GENERAL | 180000 | Equipo de monitorización fisiológica de un solo pacienteDRÄGERInfinity M5005627105578
2 | 4 | HUP | 00923222 | 00923222 | Equipo de monitorización fisiológica de un solo paciente | DRÄGER | Infinity M500 | 5626873169 |  | Integral | 01 Propiedad del cliente | 2025-10-09 | QUIROFANO GENERAL | 180000 | Equipo de monitorización fisiológica de un solo pacienteDRÄGERInfinity M5005626873169
2 | 4 | HUP | 00923223 | 00923223 | Equipo de monitorización fisiológica de un solo paciente | DRÄGER | Infinity M500 | 5627105676 |  | Integral | 01 Propiedad del cliente | 2025-10-09 | QUIROFANO GENERAL | 180000 | Equipo de monitorización fisiológica de un solo pacienteDRÄGERInfinity M5005627105676
2 | 4 | HUP | 00923225 | 00923225 | Equipo de monitorización fisiológica de un solo paciente | DRÄGER | Infinity M500 | 5627105970 |  | Integral | 01 Propiedad del cliente | 2025-10-09 | QUIROFANO GENERAL | 180000 | Equipo de monitorización fisiológica de un solo pacienteDRÄGERInfinity M5005627105970
2 | 4 | HUP | 00923226 | 00923226 | Equipo de monitorización fisiológica de un solo paciente | DRÄGER | Infinity M500 | 5627104970 |  | Integral | 01 Propiedad del cliente | 2025-10-09 | QUIROFANO GENERAL | 180000 | Equipo de monitorización fisiológica de un solo pacienteDRÄGERInfinity M5005627104970
2 | 4 | HUP | 00923227 | 00923227 | Equipo de monitorización fisiológica de un solo paciente | DRÄGER | Infinity M500 | 5627104374 |  | Integral | 01 Propiedad del cliente | 2025-10-09 | QUIROFANO GENERAL | 180000 | Equipo de monitorización fisiológica de un solo pacienteDRÄGERInfinity M5005627104374
2 | 4 | HUP | 00923229 | 00923229 | Equipo de monitorización fisiológica de un solo paciente | DRÄGER | Infinity M500 | 5627104873 |  | Integral | 01 Propiedad del cliente | 2025-10-09 | QUIROFANO GENERAL | 180000 | Equipo de monitorización fisiológica de un solo pacienteDRÄGERInfinity M5005627104873
2 | 4 | HUP | 00923230 | 00923230 | Equipo de monitorización fisiológica de un solo paciente | DRÄGER | Infinity M500 | 5626903672 |  | Integral | 01 Propiedad del cliente | 2025-10-09 | QUIROFANO GENERAL | 180000 | Equipo de monitorización fisiológica de un solo pacienteDRÄGERInfinity M5005626903672
2 | 4 | HUP | 00923231 | 00923231 | Equipo de monitorización fisiológica de un solo paciente | DRÄGER | Infinity M500 | 5626902967 |  | Integral | 01 Propiedad del cliente | 2025-10-09 | QUIROFANO GENERAL | 180000 | Equipo de monitorización fisiológica de un solo pacienteDRÄGERInfinity M5005626902967
2 | 4 | HUP | 00923232 | 00923232 | Equipo de monitorización fisiológica de un solo paciente | DRÄGER | Infinity M500 | 5626917862 |  | Integral | 01 Propiedad del cliente | 2025-10-09 | QUIROFANO GENERAL | 180000 | Equipo de monitorización fisiológica de un solo pacienteDRÄGERInfinity M5005626917862
2 | 4 | HUP | 00923233 | 00923233 | Equipo de monitorización fisiológica de un solo paciente | DRÄGER | Infinity M500 | 5626872268 |  | Integral | 01 Propiedad del cliente | 2025-10-09 | QUIROFANO GENERAL | 180000 | Equipo de monitorización fisiológica de un solo pacienteDRÄGERInfinity M5005626872268
2 | 4 | HUP | 00923235 | 00923235 | Equipo de monitorización fisiológica de un solo paciente | DRÄGER | Infinity M500 | 5626872170 |  | Integral | 01 Propiedad del cliente | 2025-10-09 | QUIROFANO GENERAL | 180000 | Equipo de monitorización fisiológica de un solo pacienteDRÄGERInfinity M5005626872170
2 | 4 | HUP | 00931652 | 00814880 | Equipo de monitorización fisiológica de varios pacientes | DRÄGER | CPU INFINITY CENTRAL | 1OQ8E8-00572 | CONTROL ENFERMERIA | Integral | 03 Prestamo / Cesion | 2025-12-23 | HOSPITALIZACION DE PEDIATRIA | 22500 | Equipo de monitorización fisiológica de varios pacientesDRÄGERCPU INFINITY CENTRAL1OQ8E8-00572
2 | 4 | HUP | 00923189 | 00923189 | Equipo de monitorización hemodinámica intravascular | DRÄGER | INFINITY RAINBOW MOUNT KIT (MS28965) | 5839100271 | SALA REANIMACION POST-QUIRURGICA | Integral | 01 Propiedad del cliente | 2025-10-09 | QUIROFANO GENERAL | 180000 | Equipo de monitorización hemodinámica intravascularDRÄGERINFINITY RAINBOW MOUNT KIT (MS28965)5839100271
2 | 4 | HUP | 00923190 | 00923190 | Equipo de monitorización hemodinámica intravascular | DRÄGER | INFINITY RAINBOW MOUNT KIT (MS28965) | 5839100574 | SALA REANIMACION POST-QUIRURGICA | Integral | 01 Propiedad del cliente | 2025-10-09 | QUIROFANO GENERAL | 180000 | Equipo de monitorización hemodinámica intravascularDRÄGERINFINITY RAINBOW MOUNT KIT (MS28965)5839100574
2 | 4 | HUP | 00923191 | 00923191 | Equipo de monitorización hemodinámica intravascular | DRÄGER | INFINITY RAINBOW MOUNT KIT (MS28965) | 5839101769 | SALA REANIMACION POST-QUIRURGICA | Integral | 01 Propiedad del cliente | 2025-10-09 | QUIROFANO GENERAL | 180000 | Equipo de monitorización hemodinámica intravascularDRÄGERINFINITY RAINBOW MOUNT KIT (MS28965)5839101769
2 | 4 | HUP | 00923192 | 00923192 | Equipo de monitorización hemodinámica intravascular | DRÄGER | INFINITY RAINBOW MOUNT KIT (MS28965) | 5839097256 | SALA REANIMACION POST-QUIRURGICA | Integral | 01 Propiedad del cliente | 2025-10-09 | QUIROFANO GENERAL | 180000 | Equipo de monitorización hemodinámica intravascularDRÄGERINFINITY RAINBOW MOUNT KIT (MS28965)5839097256
2 | 4 | HUP | 00923193 | 00923193 | Equipo de monitorización hemodinámica intravascular | DRÄGER | INFINITY RAINBOW MOUNT KIT (MS28965) | 5839100173 | SALA REANIMACION POST-QUIRURGICA | Integral | 01 Propiedad del cliente | 2025-10-09 | QUIROFANO GENERAL | 180000 | Equipo de monitorización hemodinámica intravascularDRÄGERINFINITY RAINBOW MOUNT KIT (MS28965)5839100173
2 | 4 | HUP | 00923194 | 00923194 | Equipo de monitorización hemodinámica intravascular | DRÄGER | INFINITY RAINBOW MOUNT KIT (MS28965) | 5839096952 | SALA REANIMACION POST-QUIRURGICA | Integral | 01 Propiedad del cliente | 2025-10-09 | QUIROFANO GENERAL | 180000 | Equipo de monitorización hemodinámica intravascularDRÄGERINFINITY RAINBOW MOUNT KIT (MS28965)5839096952
2 | 4 | HUP | 00923195 | 00923195 | Equipo de monitorización hemodinámica intravascular | DRÄGER | INFINITY RAINBOW MOUNT KIT (MS28965) | 5839098852 | SALA REANIMACION POST-QUIRURGICA | Integral | 01 Propiedad del cliente | 2025-10-09 | QUIROFANO GENERAL | 180000 | Equipo de monitorización hemodinámica intravascularDRÄGERINFINITY RAINBOW MOUNT KIT (MS28965)5839098852
2 | 4 | HUP | 00923196 | 00923196 | Equipo de monitorización hemodinámica intravascular | DRÄGER | INFINITY RAINBOW MOUNT KIT (MS28965) | 5839102269 | SALA REANIMACION POST-QUIRURGICA | Integral | 01 Propiedad del cliente | 2025-10-09 | QUIROFANO GENERAL | 180000 | Equipo de monitorización hemodinámica intravascularDRÄGERINFINITY RAINBOW MOUNT KIT (MS28965)5839102269
2 | 4 | HUP | 00923197 | 00923197 | Equipo de monitorización hemodinámica intravascular | DRÄGER | INFINITY RAINBOW MOUNT KIT (MS28965) | 5839100770 | SALA REANIMACION POST-QUIRURGICA | Integral | 01 Propiedad del cliente | 2025-10-09 | QUIROFANO GENERAL | 180000 | Equipo de monitorización hemodinámica intravascularDRÄGERINFINITY RAINBOW MOUNT KIT (MS28965)5839100770
2 | 4 | HUP | 00923199 | 00923199 | Equipo de monitorización hemodinámica intravascular | DRÄGER | INFINITY RAINBOW MOUNT KIT (MS28965) | 5839103963 | SALA REANIMACION POST-QUIRURGICA | Integral | 01 Propiedad del cliente | 2025-10-09 | QUIROFANO GENERAL | 180000 | Equipo de monitorización hemodinámica intravascularDRÄGERINFINITY RAINBOW MOUNT KIT (MS28965)5839103963
2 | 4 | HUP | 00923200 | 00923200 | Equipo de monitorización hemodinámica intravascular | DRÄGER | INFINITY RAINBOW MOUNT KIT (MS28965) | 5839103767 | SALA REANIMACION POST-QUIRURGICA | Integral | 01 Propiedad del cliente | 2025-10-09 | QUIROFANO GENERAL | 180000 | Equipo de monitorización hemodinámica intravascularDRÄGERINFINITY RAINBOW MOUNT KIT (MS28965)5839103767
2 | 4 | HUP | 00923201 | 00923201 | Equipo de monitorización hemodinámica intravascular | DRÄGER | INFINITY RAINBOW MOUNT KIT (MS28965) | 5839099949 | SALA REANIMACION POST-QUIRURGICA | Integral | 01 Propiedad del cliente | 2025-10-09 | QUIROFANO GENERAL | 180000 | Equipo de monitorización hemodinámica intravascularDRÄGERINFINITY RAINBOW MOUNT KIT (MS28965)5839099949
2 | 4 | HUP | 00923202 | 00923202 | Equipo de monitorización hemodinámica intravascular | DRÄGER | INFINITY RAINBOW MOUNT KIT (MS28965) | 5839097354 | SALA REANIMACION POST-QUIRURGICA | Integral | 01 Propiedad del cliente | 2025-10-09 | QUIROFANO GENERAL | 180000 | Equipo de monitorización hemodinámica intravascularDRÄGERINFINITY RAINBOW MOUNT KIT (MS28965)5839097354
2 | 4 | HUP | 00923203 | 00923203 | Equipo de monitorización hemodinámica intravascular | DRÄGER | INFINITY RAINBOW MOUNT KIT (MS28965) | 5839097559 | SALA REANIMACION POST-QUIRURGICA | Integral | 01 Propiedad del cliente | 2025-10-09 | QUIROFANO GENERAL | 180000 | Equipo de monitorización hemodinámica intravascularDRÄGERINFINITY RAINBOW MOUNT KIT (MS28965)5839097559
2 | 4 | HUP | 00923204 | 00923204 | Equipo de monitorización hemodinámica intravascular | DRÄGER | INFINITY RAINBOW MOUNT KIT (MS28965) | 5839096257 | SALA REANIMACION POST-QUIRURGICA | Integral | 01 Propiedad del cliente | 2025-10-09 | QUIROFANO GENERAL | 180000 | Equipo de monitorización hemodinámica intravascularDRÄGERINFINITY RAINBOW MOUNT KIT (MS28965)5839096257
2 | 4 | HUP | 00923205 | 00923205 | Equipo de monitorización hemodinámica intravascular | DRÄGER | INFINITY RAINBOW MOUNT KIT (MS28965) | 5839094856 | SALA REANIMACION POST-QUIRURGICA | Integral | 01 Propiedad del cliente | 2025-10-09 | QUIROFANO GENERAL | 180000 | Equipo de monitorización hemodinámica intravascularDRÄGERINFINITY RAINBOW MOUNT KIT (MS28965)5839094856
2 | 4 | HUP | 00923206 | 00923206 | Equipo de monitorización hemodinámica intravascular | DRÄGER | INFINITY RAINBOW MOUNT KIT (MS28965) | 5839094758 | SALA REANIMACION POST-QUIRURGICA | Integral | 01 Propiedad del cliente | 2025-10-09 | QUIROFANO GENERAL | 180000 | Equipo de monitorización hemodinámica intravascularDRÄGERINFINITY RAINBOW MOUNT KIT (MS28965)5839094758
2 | 4 | HUP | 00923207 | 00923207 | Equipo de monitorización hemodinámica intravascular | DRÄGER | INFINITY RAINBOW MOUNT KIT (MS28965) | 5839097452 | SALA REANIMACION POST-QUIRURGICA | Integral | 01 Propiedad del cliente | 2025-10-09 | QUIROFANO GENERAL | 180000 | Equipo de monitorización hemodinámica intravascularDRÄGERINFINITY RAINBOW MOUNT KIT (MS28965)5839097452
2 | 4 | HUP | 00923208 | 00923208 | Equipo de monitorización hemodinámica intravascular | DRÄGER | INFINITY RAINBOW MOUNT KIT (MS28965) | 5839095454 | SALA REANIMACION POST-QUIRURGICA | Integral | 01 Propiedad del cliente | 2025-10-09 | QUIROFANO GENERAL | 180000 | Equipo de monitorización hemodinámica intravascularDRÄGERINFINITY RAINBOW MOUNT KIT (MS28965)5839095454
2 | 4 | HUP | 00923209 | 00923209 | Equipo de monitorización hemodinámica intravascular | DRÄGER | INFINITY RAINBOW MOUNT KIT (MS28965) | 5839100075 | CONTROL ENFERMERIA | Integral | 01 Propiedad del cliente | 2025-10-09 | QUIROFANO GENERAL | 180000 | Equipo de monitorización hemodinámica intravascularDRÄGERINFINITY RAINBOW MOUNT KIT (MS28965)5839100075
2 | 4 | HUP | 00923210 | 00923210 | Equipo de monitorización hemodinámica intravascular | DRÄGER | INFINITY RAINBOW MOUNT KIT (MS28965) | 5839103865 | SALA REANIMACION POST-QUIRURGICA | Integral | 01 Propiedad del cliente | 2025-10-09 | QUIROFANO GENERAL | 180000 | Equipo de monitorización hemodinámica intravascularDRÄGERINFINITY RAINBOW MOUNT KIT (MS28965)5839103865
2 | 4 | HUP | 00932900 | 00932900 | Equipo de tratamiento de heridas por presión negativa alimentado mediante batería | 3M | ACTIV.A.C. | VFSR06544 | SALA DE INFORMES DEL PERSONAL | Integral | 03 Prestamo / Cesion | 2026-01-12 | HOSP. MED. QUIR 3ª LEVANTE | 25000 | Equipo de tratamiento de heridas por presión negativa alimentado mediante batería3MACTIV.A.C.VFSR06544
2 | 4 | HUP | 00932901 | 00932901 | Equipo de tratamiento de heridas por presión negativa alimentado mediante batería | 3M | ACTIV.A.C. | VGBR50746 |  | Integral | 03 Prestamo / Cesion | 2026-01-12 | HOSP. MED. QUIR 3ª LEVANTE | 25000 | Equipo de tratamiento de heridas por presión negativa alimentado mediante batería3MACTIV.A.C.VGBR50746
2 | 4 | HUP | 00932902 | 00932902 | Equipo de tratamiento de heridas por presión negativa alimentado mediante batería | 3M | ACTIV.A.C. | VGBR50421 |  | Integral | 03 Prestamo / Cesion | 2026-01-12 | HOSP. MED. QUIR 3ª LEVANTE | 25000 | Equipo de tratamiento de heridas por presión negativa alimentado mediante batería3MACTIV.A.C.VGBR50421
2 | 4 | HUP | 00932903 | 00932903 | Equipo de tratamiento de heridas por presión negativa alimentado mediante batería | 3M | ACTIV.A.C. | VGBR50732 |  | Integral | 03 Prestamo / Cesion | 2026-01-12 | HOSP. MED. QUIR 3ª LEVANTE | 25000 | Equipo de tratamiento de heridas por presión negativa alimentado mediante batería3MACTIV.A.C.VGBR50732
2 | 4 | HUP | 00932904 | 00932904 | Equipo de tratamiento de heridas por presión negativa alimentado mediante batería | 3M | ACTIV.A.C. | VGBR50751 |  | Integral | 03 Prestamo / Cesion | 2026-01-12 | HOSP. MED. QUIR 3ª LEVANTE | 25000 | Equipo de tratamiento de heridas por presión negativa alimentado mediante batería3MACTIV.A.C.VGBR50751
2 | 4 | HUP | 00932905 | 00932905 | Equipo de tratamiento de heridas por presión negativa alimentado mediante batería | 3M | ACTIV.A.C. | VGBR50748 |  | Integral | 03 Prestamo / Cesion | 2026-01-12 | HOSP. MED. QUIR 3ª LEVANTE | 25000 | Equipo de tratamiento de heridas por presión negativa alimentado mediante batería3MACTIV.A.C.VGBR50748
2 | 4 | HUP | 00932906 | 00932906 | Equipo de tratamiento de heridas por presión negativa alimentado mediante batería | 3M | ACTIV.A.C. | VGBR50747 |  | Integral | 03 Prestamo / Cesion | 2026-01-12 | HOSP. MED. QUIR 3ª LEVANTE | 25000 | Equipo de tratamiento de heridas por presión negativa alimentado mediante batería3MACTIV.A.C.VGBR50747
2 | 4 | HUP | 00932907 | 00932907 | Equipo de tratamiento de heridas por presión negativa alimentado mediante batería | 3M | ACTIV.A.C. | VGBR50743 |  | Integral | 03 Prestamo / Cesion | 2026-01-12 | HOSP. MED. QUIR 3ª LEVANTE | 25000 | Equipo de tratamiento de heridas por presión negativa alimentado mediante batería3MACTIV.A.C.VGBR50743
2 | 4 | HUP | 00932908 | 00932908 | Equipo de tratamiento de heridas por presión negativa alimentado mediante batería | 3M | ACTIV.A.C. | VGBR50705 |  | Integral | 03 Prestamo / Cesion | 2026-01-12 | HOSP. MED. QUIR 3ª LEVANTE | 25000 | Equipo de tratamiento de heridas por presión negativa alimentado mediante batería3MACTIV.A.C.VGBR50705
2 | 4 | HUP | 00932909 | 00932909 | Equipo de tratamiento de heridas por presión negativa alimentado mediante batería | 3M | ACTIV.A.C. | VGBR50739 |  | Integral | 03 Prestamo / Cesion | 2026-01-12 | HOSP. MED. QUIR 3ª LEVANTE | 25000 | Equipo de tratamiento de heridas por presión negativa alimentado mediante batería3MACTIV.A.C.VGBR50739
2 | 4 | HUP | 00932910 | 00932910 | Equipo de tratamiento de heridas por presión negativa alimentado mediante batería | 3M | ACTIV.A.C. | VGBR50752 |  | Integral | 03 Prestamo / Cesion | 2026-01-12 | HOSP. MED. QUIR 3ª LEVANTE | 25000 | Equipo de tratamiento de heridas por presión negativa alimentado mediante batería3MACTIV.A.C.VGBR50752
2 | 4 | HUP | 00932911 | 00932911 | Equipo de tratamiento de heridas por presión negativa alimentado mediante batería | 3M | ACTIV.A.C. | VGBR50750 |  | Integral | 03 Prestamo / Cesion | 2026-01-12 | HOSP. MED. QUIR 3ª LEVANTE | 25000 | Equipo de tratamiento de heridas por presión negativa alimentado mediante batería3MACTIV.A.C.VGBR50750
2 | 4 | HUP | 00932912 | 00932912 | Equipo de tratamiento de heridas por presión negativa alimentado mediante batería | 3M | ACTIV.A.C. | VGBR50722 |  | Integral | 03 Prestamo / Cesion | 2026-01-12 | HOSP. MED. QUIR 3ª LEVANTE | 25000 | Equipo de tratamiento de heridas por presión negativa alimentado mediante batería3MACTIV.A.C.VGBR50722
2 | 4 | HUP | 00921384 |  | Equipo de tratamiento de heridas por presión negativa alimentado mediante batería | 3M | ACTIV.A.C. | VGBR50436 | SALA DE INFORMES DEL PERSONAL | Integral | 03 Prestamo / Cesion | 2025-10-03 | HOSP. MED. QUIR 3ª LEVANTE | 25000 | Equipo de tratamiento de heridas por presión negativa alimentado mediante batería3MACTIV.A.C.VGBR50436
2 | 4 | HUP | 00921387 | 00921387 | Equipo de tratamiento de heridas por presión negativa alimentado mediante batería | 3M | ACTIV.A.C. | VGBR50412 |  | Integral | 03 Prestamo / Cesion | 2025-10-03 | HOSP. MED. QUIR 3ª LEVANTE | 25000 | Equipo de tratamiento de heridas por presión negativa alimentado mediante batería3MACTIV.A.C.VGBR50412
2 | 4 | HUP | 00921391 | 00921391 | Equipo de tratamiento de heridas por presión negativa alimentado mediante batería | 3M | VAC | GAAC19166 | SALA DE INFORMES DEL PERSONAL | Integral | 03 Prestamo / Cesion | 2025-10-03 | HOSP. MED. QUIR 3ª LEVANTE | 25000 | Equipo de tratamiento de heridas por presión negativa alimentado mediante batería3MVACGAAC19166
2 | 4 | HUP | 00921395 | 00921395 | Equipo de tratamiento de heridas por presión negativa alimentado mediante batería | 3M | VAC | GAAK05777 | SALA DE INFORMES DEL PERSONAL | Integral | 03 Prestamo / Cesion | 2025-10-03 | HOSP. MED. QUIR 3ª LEVANTE | 25000 | Equipo de tratamiento de heridas por presión negativa alimentado mediante batería3MVACGAAK05777
2 | 4 | HUP | 00917852 | 00917852 | Grúa para pacientes móvil eléctrica | TECNIMOEM CARE | POWERLIFT 175 | 1238900403 | SALA ESPERA REHAB. | Integral | 01 Propiedad del cliente | 2025-08-19 | CC.EE REHABILITACION | 150000 | Grúa para pacientes móvil eléctricaTECNIMOEM CAREPOWERLIFT 1751238900403
2 | 4 | HUP | 00917853 | 00917853 | Grúa para pacientes móvil eléctrica | TECNIMOEM CARE | POWERLIFT 175 | 1238900401 | SALA ESPERA REHAB. | Integral | 01 Propiedad del cliente | 2025-08-19 | CC.EE REHABILITACION | 150000 | Grúa para pacientes móvil eléctricaTECNIMOEM CAREPOWERLIFT 1751238900401
2 | 4 | HUP | 00917880 | 00917880 | Grúa para pacientes móvil eléctrica | TIMOTION | TC12 | 2025032805071 | SALA ESPERA REHAB. | Integral | 01 Propiedad del cliente | 2025-08-19 | CC.EE REHABILITACION | 150000 | Grúa para pacientes móvil eléctricaTIMOTIONTC122025032805071
2 | 4 | HUP | 00917896 | 00917896 | Grúa para pacientes móvil eléctrica | TIMOTION | TC12 | 2025032805083 | SALA ESPERA REHAB. | Integral | 01 Propiedad del cliente | 2025-08-19 | CC.EE REHABILITACION | 150000 | Grúa para pacientes móvil eléctricaTIMOTIONTC122025032805083
2 | 4 | HUP | 00938645 | 00938645 | Herramienta accesoria automatizada para taladrado básico | CONMED | PRO6228 | LAA22671 | ZONA 3 ESTERIL | Integral | 01 Propiedad del cliente | 2026-02-16 | QUIROFANO TRAUMATOLOGIA | 27500 | Herramienta accesoria automatizada para taladrado básicoCONMEDPRO6228LAA22671
2 | 4 | HUP | 00938716 | 00938716 | Herramienta accesoria automatizada para taladrado básico | CONMED | PRO2030 | LAA09709 | ZONA 3 ESTERIL | Integral | 01 Propiedad del cliente | 2026-02-16 | QUIROFANO TRAUMATOLOGIA | 27500 | Herramienta accesoria automatizada para taladrado básicoCONMEDPRO2030LAA09709
2 | 4 | HUP | 00938723 | 00938723 | Herramienta accesoria automatizada para taladrado básico | CONMED | PRO2038 | LAA57343 | ZONA 3 ESTERIL | Integral | 01 Propiedad del cliente | 2026-02-16 | QUIROFANO TRAUMATOLOGIA | 27500 | Herramienta accesoria automatizada para taladrado básicoCONMEDPRO2038LAA57343
2 | 4 | HUP | 00938726 | 00938726 | Herramienta accesoria automatizada para taladrado básico | CONMED | PRO2043 | LAA11751 | ZONA 3 ESTERIL | Integral | 01 Propiedad del cliente | 2026-02-16 | QUIROFANO TRAUMATOLOGIA | 27500 | Herramienta accesoria automatizada para taladrado básicoCONMEDPRO2043LAA11751
2 | 4 | HUP | 00939855 | 00939855 | Herramienta accesoria automatizada para taladrado básico | CONMED | PRO6240 | LAA25098 | ZONA 3 ESTERIL | Integral | 01 Propiedad del cliente | 2026-02-16 | QUIROFANO TRAUMATOLOGIA | 27500 | Herramienta accesoria automatizada para taladrado básicoCONMEDPRO6240LAA25098
2 | 4 | HUP | 00938606 | 00938606 | Herramienta accesoria automatizada para taladrado básico | CONMED | PRO6047 | LAA23714 | ZONA 3 ESTERIL | Integral | 01 Propiedad del cliente | 2026-02-03 | QUIROFANO TRAUMATOLOGIA | 27500 | Herramienta accesoria automatizada para taladrado básicoCONMEDPRO6047LAA23714
2 | 4 | HUP | 00938607 | 00938607 | Herramienta accesoria automatizada para taladrado básico | CONMED | PRO6047 | LAA23716 | ZONA 3 ESTERIL | Integral | 01 Propiedad del cliente | 2026-02-03 | QUIROFANO TRAUMATOLOGIA | 27500 | Herramienta accesoria automatizada para taladrado básicoCONMEDPRO6047LAA23716
2 | 4 | HUP | 00938609 | 00938609 | Herramienta accesoria automatizada para taladrado básico | CONMED | PRO6047 | LAA23715 | ZONA 3 ESTERIL | Integral | 01 Propiedad del cliente | 2026-02-03 | QUIROFANO TRAUMATOLOGIA | 27500 | Herramienta accesoria automatizada para taladrado básicoCONMEDPRO6047LAA23715
2 | 4 | HUP | 00939903 |  | Kit de biopsia de médula ósea | ARROW | EZ-IO | T62592 | ALMACEN 1 | Integral | 01 Propiedad del cliente | 2026-02-24 | FORMACION | 180000 | Kit de biopsia de médula óseaARROWEZ-IOT62592
2 | 4 | HUP | 00916379 | 00916379 | Lámpara de tratamiento o exploración | WELCH ALLYN | GS EXAM LIGHT IV |  |  | Integral | 01 Propiedad del cliente | 2025-07-29 | SIN_DEFINIR | 3000 | Lámpara de tratamiento o exploraciónWELCH ALLYNGS EXAM LIGHT IV
2 | 4 | HUP | 00923381 | 00923381 | Módulo de interfaz del equipo de monitorización de pacientes | DRÄGER | INFINITY DOCK STATION | USTB-0054 | SALA REANIMACION POST-QUIRURGICA | Integral | 01 Propiedad del cliente | 2025-09-09 | QUIROFANO GENERAL | 60000 | Módulo de interfaz del equipo de monitorización de pacientesDRÄGERINFINITY DOCK STATIONUSTB-0054
2 | 4 | HUP | 00923382 | 00923382 | Módulo de interfaz del equipo de monitorización de pacientes | DRÄGER | INFINITY DOCK STATION | USTB-0049 |  | Integral | 01 Propiedad del cliente | 2025-09-09 | QUIROFANO GENERAL | 60000 | Módulo de interfaz del equipo de monitorización de pacientesDRÄGERINFINITY DOCK STATIONUSTB-0049
2 | 4 | HUP | 00923383 | 00923383 | Módulo de interfaz del equipo de monitorización de pacientes | DRÄGER | INFINITY DOCK STATION | USTB-00405 |  | Integral | 01 Propiedad del cliente | 2025-09-09 | QUIROFANO GENERAL | 60000 | Módulo de interfaz del equipo de monitorización de pacientesDRÄGERINFINITY DOCK STATIONUSTB-00405
2 | 4 | HUP | 00923384 | 00923384 | Módulo de interfaz del equipo de monitorización de pacientes | DRÄGER | INFINITY DOCK STATION | USTB-00394 |  | Integral | 01 Propiedad del cliente | 2025-09-09 | QUIROFANO GENERAL | 60000 | Módulo de interfaz del equipo de monitorización de pacientesDRÄGERINFINITY DOCK STATIONUSTB-00394
2 | 4 | HUP | 00923385 | 00923385 | Módulo de interfaz del equipo de monitorización de pacientes | DRÄGER | INFINITY DOCK STATION | USTB-00406 |  | Integral | 01 Propiedad del cliente | 2025-09-09 | QUIROFANO GENERAL | 60000 | Módulo de interfaz del equipo de monitorización de pacientesDRÄGERINFINITY DOCK STATIONUSTB-00406
2 | 4 | HUP | 00923386 | 00923386 | Módulo de interfaz del equipo de monitorización de pacientes | DRÄGER | INFINITY DOCK STATION | USTB-00401 |  | Integral | 01 Propiedad del cliente | 2025-09-09 | QUIROFANO GENERAL | 60000 | Módulo de interfaz del equipo de monitorización de pacientesDRÄGERINFINITY DOCK STATIONUSTB-00401
2 | 4 | HUP | 00923387 | 00923387 | Módulo de interfaz del equipo de monitorización de pacientes | DRÄGER | INFINITY DOCK STATION | USTB-00398 |  | Integral | 01 Propiedad del cliente | 2025-09-09 | QUIROFANO GENERAL | 60000 | Módulo de interfaz del equipo de monitorización de pacientesDRÄGERINFINITY DOCK STATIONUSTB-00398
2 | 4 | HUP | 00923389 | 00923389 | Módulo de interfaz del equipo de monitorización de pacientes | DRÄGER | INFINITY DOCK STATION | USTB-00388 |  | Integral | 01 Propiedad del cliente | 2025-09-09 | QUIROFANO GENERAL | 60000 | Módulo de interfaz del equipo de monitorización de pacientesDRÄGERINFINITY DOCK STATIONUSTB-00388
2 | 4 | HUP | 00923390 | 00923390 | Módulo de interfaz del equipo de monitorización de pacientes | DRÄGER | INFINITY DOCK STATION | USTB-0395 |  | Integral | 01 Propiedad del cliente | 2025-09-09 | QUIROFANO GENERAL | 60000 | Módulo de interfaz del equipo de monitorización de pacientesDRÄGERINFINITY DOCK STATIONUSTB-0395
2 | 4 | HUP | 00923391 | 00923391 | Módulo de interfaz del equipo de monitorización de pacientes | DRÄGER | INFINITY DOCK STATION | USTB-0386 |  | Integral | 01 Propiedad del cliente | 2025-09-09 | QUIROFANO GENERAL | 60000 | Módulo de interfaz del equipo de monitorización de pacientesDRÄGERINFINITY DOCK STATIONUSTB-0386
2 | 4 | HUP | 00923392 | 00923392 | Módulo de interfaz del equipo de monitorización de pacientes | DRÄGER | INFINITY DOCK STATION | USTB-0399 |  | Integral | 01 Propiedad del cliente | 2025-09-09 | QUIROFANO GENERAL | 60000 | Módulo de interfaz del equipo de monitorización de pacientesDRÄGERINFINITY DOCK STATIONUSTB-0399
2 | 4 | HUP | 00923393 | 00923393 | Módulo de interfaz del equipo de monitorización de pacientes | DRÄGER | INFINITY DOCK STATION | USTB-0391 |  | Integral | 01 Propiedad del cliente | 2025-09-09 | QUIROFANO GENERAL | 60000 | Módulo de interfaz del equipo de monitorización de pacientesDRÄGERINFINITY DOCK STATIONUSTB-0391
2 | 4 | HUP | 00923394 | 00923394 | Módulo de interfaz del equipo de monitorización de pacientes | DRÄGER | INFINITY DOCK STATION | USTB-0389 |  | Integral | 01 Propiedad del cliente | 2025-09-09 | QUIROFANO GENERAL | 60000 | Módulo de interfaz del equipo de monitorización de pacientesDRÄGERINFINITY DOCK STATIONUSTB-0389
2 | 4 | HUP | 00923395 | 00923395 | Módulo de interfaz del equipo de monitorización de pacientes | DRÄGER | INFINITY DOCK STATION | USTB-0064 |  | Integral | 01 Propiedad del cliente | 2025-09-09 | QUIROFANO GENERAL | 60000 | Módulo de interfaz del equipo de monitorización de pacientesDRÄGERINFINITY DOCK STATIONUSTB-0064
2 | 4 | HUP | 00923396 | 00923396 | Módulo de interfaz del equipo de monitorización de pacientes | DRÄGER | INFINITY DOCK STATION | USTB-0071 |  | Integral | 01 Propiedad del cliente | 2025-09-09 | QUIROFANO GENERAL | 60000 | Módulo de interfaz del equipo de monitorización de pacientesDRÄGERINFINITY DOCK STATIONUSTB-0071
2 | 4 | HUP | 00923397 | 00923397 | Módulo de interfaz del equipo de monitorización de pacientes | DRÄGER | INFINITY DOCK STATION | USTB-0403 |  | Integral | 01 Propiedad del cliente | 2025-09-09 | QUIROFANO GENERAL | 60000 | Módulo de interfaz del equipo de monitorización de pacientesDRÄGERINFINITY DOCK STATIONUSTB-0403
2 | 4 | HUP | 00923398 | 00923398 | Módulo de interfaz del equipo de monitorización de pacientes | DRÄGER | INFINITY DOCK STATION | USTA-0402 |  | Integral | 01 Propiedad del cliente | 2025-09-09 | QUIROFANO GENERAL | 60000 | Módulo de interfaz del equipo de monitorización de pacientesDRÄGERINFINITY DOCK STATIONUSTA-0402
2 | 4 | HUP | 00923399 | 00923399 | Módulo de interfaz del equipo de monitorización de pacientes | DRÄGER | INFINITY DOCK STATION | USTA-0397 |  | Integral | 01 Propiedad del cliente | 2025-09-09 | QUIROFANO GENERAL | 60000 | Módulo de interfaz del equipo de monitorización de pacientesDRÄGERINFINITY DOCK STATIONUSTA-0397
2 | 4 | HUP | 00923400 | 00923400 | Módulo de interfaz del equipo de monitorización de pacientes | DRÄGER | INFINITY DOCK STATION | USTA-0409 |  | Integral | 01 Propiedad del cliente | 2025-09-09 | QUIROFANO GENERAL | 60000 | Módulo de interfaz del equipo de monitorización de pacientesDRÄGERINFINITY DOCK STATIONUSTA-0409
2 | 4 | HUP | 00923402 | 00923402 | Módulo de interfaz del equipo de monitorización de pacientes | DRÄGER | INFINITY DOCK STATION | USTB-0056 |  | Integral | 01 Propiedad del cliente | 2025-09-09 | QUIROFANO GENERAL | 60000 | Módulo de interfaz del equipo de monitorización de pacientesDRÄGERINFINITY DOCK STATIONUSTB-0056
2 | 4 | HUP | 00923403 | 00923403 | Módulo de interfaz del equipo de monitorización de pacientes | DRÄGER | INFINITY DOCK STATION | USTB-0070 |  | Integral | 01 Propiedad del cliente | 2025-09-09 | QUIROFANO GENERAL | 60000 | Módulo de interfaz del equipo de monitorización de pacientesDRÄGERINFINITY DOCK STATIONUSTB-0070
2 | 4 | HUP | 00947270 | 00947270 | Motor alimentado mediante batería recargable del taladro quirúrgico | CONMED | PRO8500SB | 20250753 | QUIROFANO 4 | Integral | 01 Propiedad del cliente | 2027-04-01 | QUIROFANO TRAUMATOLOGIA | 180000 | Motor alimentado mediante batería recargable del taladro quirúrgicoCONMEDPRO8500SB20250753
2 | 4 | HUP | 00947271 | 00947271 | Motor alimentado mediante batería recargable del taladro quirúrgico | CONMED | PRO8500SB | 20250751 | QUIROFANO 4 | Integral | 01 Propiedad del cliente | 2027-04-01 | QUIROFANO TRAUMATOLOGIA | 180000 | Motor alimentado mediante batería recargable del taladro quirúrgicoCONMEDPRO8500SB20250751
2 | 4 | HUP | 00947268 | 00947268 | Taladro quirúrgico alimentado mediante batería recargable | CONMED | PRO9350B | 20250671 | ZONA 3 ESTERIL | Integral | 01 Propiedad del cliente | 2027-04-01 | QUIROFANO TRAUMATOLOGIA | 180000 | Taladro quirúrgico alimentado mediante batería recargableCONMEDPRO9350B20250671
2 | 4 | HUP | 00947279 | 00947279 | Taladro quirúrgico alimentado mediante batería recargable | CONMED | HALL TITAN PRO9200B | 20251768 | ZONA 3 ESTERIL | Integral | 01 Propiedad del cliente | 2026-04-08 | QUIROFANO TRAUMATOLOGIA | 180000 | Taladro quirúrgico alimentado mediante batería recargableCONMEDHALL TITAN PRO9200B20251768
2 | 4 | HUP | 00938601 | 00938601 | Taladro quirúrgico alimentado mediante batería recargable | CONMED | PRO8500SB | 20250730 | ZONA 3 ESTERIL | Integral | 01 Propiedad del cliente | 2026-02-18 | QUIROFANO TRAUMATOLOGIA | 180000 | Taladro quirúrgico alimentado mediante batería recargableCONMEDPRO8500SB20250730
2 | 4 | HUP | 00938604 | 00938604 | Taladro quirúrgico alimentado mediante batería recargable | CONMED | HALL TITAN PRO9350B | 20250578 | ZONA 3 ESTERIL | Integral | 01 Propiedad del cliente | 2026-02-18 | QUIROFANO TRAUMATOLOGIA | 180000 | Taladro quirúrgico alimentado mediante batería recargableCONMEDHALL TITAN PRO9350B20250578
2 | 4 | HUP | 00938605 | 00938605 | Taladro quirúrgico alimentado mediante batería recargable | CONMED | HALL TITAN PRO9200B | 20251834 | ZONA 3 ESTERIL | Integral | 01 Propiedad del cliente | 2026-02-18 | QUIROFANO TRAUMATOLOGIA | 180000 | Taladro quirúrgico alimentado mediante batería recargableCONMEDHALL TITAN PRO9200B20251834
2 | 4 | HUP | 00939752 |  | Ventilador terapéutico para respiración con presión positiva | LAERDAL | RESUCITADOR/S.M. | 3625 | ALMACEN 1 | Integral | 01 Propiedad del cliente | 2026-02-23 | FORMACION | 180000 | Ventilador terapéutico para respiración con presión positivaLAERDALRESUCITADOR/S.M.3625
2 | 4 | HUP | 00939754 | 00939754 | Ventilador terapéutico para respiración con presión positiva | LAERDAL | RESUCITADOR/S.M. | 2125 |  | Integral | 01 Propiedad del cliente | 2026-02-23 | FORMACION | 180000 | Ventilador terapéutico para respiración con presión positivaLAERDALRESUCITADOR/S.M.2125
2 | 4 | HUP | 00939755 | 00939755 | Ventilador terapéutico para respiración con presión positiva | LAERDAL | RESUCITADOR/S.M. | 3626 |  | Integral | 01 Propiedad del cliente | 2026-02-23 | FORMACION | 180000 | Ventilador terapéutico para respiración con presión positivaLAERDALRESUCITADOR/S.M.3626
2 | 5 | DP | 00328558 | DP-0655 | Oftalmoscopio monocular indirecto eléctrico | RIESTER | RI-FORMER | 27076 | CS Adra (2) | Integral | 01 Propiedad del cliente | 2019-03-21 19:31 | Plataforma Almeria - Distrito Poniente - CS Adra | 9000 | Oftalmoscopio monocular indirecto eléctricoRIESTERRI-FORMER27076
2 | 5 | DP | 00328559 | DP-0656 | Esfigmomanómetro manual aneroide | RIESTER | BIG BEN ROUND | 829012 | CS Adra (2) | Integral | 01 Propiedad del cliente | 2019-03-21 19:31 | Plataforma Almeria - Distrito Poniente - CS Adra | 1900 | Esfigmomanómetro manual aneroideRIESTERBIG BEN ROUND829012
2 | 5 | DP | 00328561 | DP-0658 | Oftalmoscopio monocular indirecto eléctrico | RIESTER | RI-FORMER | 27051 | Adra Urgencias (46) | Integral | 01 Propiedad del cliente | 2019-03-21 19:31 | Plataforma Almeria - Distrito Poniente - CS Adra | 9000 | Oftalmoscopio monocular indirecto eléctricoRIESTERRI-FORMER27051
2 | 5 | DP | 00328563 | DP-0661 | Esfigmomanómetro manual aneroide | RIESTER | BIG BEN ROUND | 110418108 | CS Adra (2) | Integral | 01 Propiedad del cliente | 2019-03-21 19:31 | Plataforma Almeria - Distrito Poniente - CS Adra | 1900 | Esfigmomanómetro manual aneroideRIESTERBIG BEN ROUND110418108
2 | 5 | DP | 00328565 | DP-0664 | Oftalmoscopio monocular indirecto eléctrico | RIESTER | RI-FORMER | 27115 | Adra Urgencias (46) | Integral | 01 Propiedad del cliente | 2019-03-21 19:31 | Plataforma Almeria - Distrito Poniente - CS Adra | 9000 | Oftalmoscopio monocular indirecto eléctricoRIESTERRI-FORMER27115
2 | 5 | DP | 00328566 | DP-0665 | Esfigmomanómetro manual aneroide | RIESTER | BIG BEN ROUND | 100724056 | Adra Urgencias (46) | Integral | 01 Propiedad del cliente | 2019-03-21 19:31 | Plataforma Almeria - Distrito Poniente - CS Adra | 1900 | Esfigmomanómetro manual aneroideRIESTERBIG BEN ROUND100724056
2 | 5 | DP | 00328568 | DP-0674 | Electroestimulador para fisioterapia alimentado mediante batería | ENRAF NONIUS | TENSMED 911 |  | CS Adra (2) | Integral | 01 Propiedad del cliente | 2019-03-21 19:31 | Plataforma Almeria - Distrito Poniente - CL Venta del Viso | 120750 | Electroestimulador para fisioterapia alimentado mediante bateríaENRAF NONIUSTENSMED 911
2 | 5 | DP | 00328569 | DP-0675 | Electroestimulador para fisioterapia alimentado mediante batería | ENRAF NONIUS | TENSMED 911 |  | CS Adra (2) | Integral | 01 Propiedad del cliente | 2019-03-21 19:31 | Plataforma Almeria - Distrito Poniente - CS Adra | 120750 | Electroestimulador para fisioterapia alimentado mediante bateríaENRAF NONIUSTENSMED 911
2 | 5 | DP | 00328571 | DP-0678 | Equipo de fisioterapia por ultrasonidos | ENRAF NONIUS | SONOPULS 492 | 14656 | CS Adra (2) | Integral | 01 Propiedad del cliente | 2019-03-21 19:31 | Plataforma Almeria - Distrito Poniente - CS Adra | 60000 | Equipo de fisioterapia por ultrasonidosENRAF NONIUSSONOPULS 49214656
2 | 5 | DP | 00328572 | DP-0679 | Equipo de diatermia por microondas | ENRAF NONIUS | RADARMED 650 + | 01960 | CS Adra (2) | Integral | 01 Propiedad del cliente | 2019-03-21 19:31 | Plataforma Almeria - Distrito Poniente - CS Adra | 90000 | Equipo de diatermia por microondasENRAF NONIUSRADARMED 650 +01960
2 | 5 | DP | 00328575 | DP-0685 | Electrocardiógrafo multicanal interpretativo | PHILIPS | PAGE WRITE 100 | US0071842 | CS Adra (2) | Integral | 01 Propiedad del cliente | 2019-03-21 19:31 | Plataforma Almeria - Distrito Poniente - CS Adra | 57500 | Electrocardiógrafo multicanal interpretativoPHILIPSPAGE WRITE 100US0071842
2 | 5 | DP | 00328577 | DP-0688 | Equipo Doppler fetal | HADECO | MINIDOP ES 100 | 031100510 | Adra Urgencias (46) | Integral | 01 Propiedad del cliente | 2019-03-21 | Plataforma Almeria - Distrito Poniente - CS Adra | 11250 | Equipo Doppler fetalHADECOMINIDOP ES 100031100510
2 | 5 | DP | 00328579 | DP-0691 | Esfigmomanómetro manual aneroide | RIESTER | BIG BEN ROUND | 100418052 | CS Adra (2) | Integral | 01 Propiedad del cliente | 2019-03-21 19:31 | Plataforma Almeria - Distrito Poniente - CS Adra | 1900 | Esfigmomanómetro manual aneroideRIESTERBIG BEN ROUND100418052
2 | 5 | DP | 00328580 | DP-0693 | Oftalmoscopio monocular indirecto eléctrico | RIESTER | RI-FORMER | 27084 | CS Adra (2) | Integral | 01 Propiedad del cliente | 2019-03-21 19:31 | Plataforma Almeria - Distrito Poniente - CS Adra | 9000 | Oftalmoscopio monocular indirecto eléctricoRIESTERRI-FORMER27084
2 | 5 | DP | 00328581 | DP-0694 | Oftalmoscopio monocular indirecto eléctrico | RIESTER | RI-FORMER | 11386 | CS Adra (2) | Integral | 01 Propiedad del cliente | 2019-03-21 19:31 | Plataforma Almeria - Distrito Poniente - CS Adra | 9000 | Oftalmoscopio monocular indirecto eléctricoRIESTERRI-FORMER11386
2 | 5 | DP | 00328582 | DP-0695 | Oftalmoscopio monocular indirecto eléctrico | RIESTER | RI-FORMER | 22167 | CS Adra (2) | Integral | 01 Propiedad del cliente | 2019-03-21 19:31 | Plataforma Almeria - Distrito Poniente - CS Adra | 9000 | Oftalmoscopio monocular indirecto eléctricoRIESTERRI-FORMER22167
2 | 5 | DP | 00328583 | DP-0696 | Esfigmomanómetro manual aneroide | RIESTER | BIG BEN ROUND | 110418071 | CS Adra (2) | Integral | 01 Propiedad del cliente | 2019-03-21 19:31 | Plataforma Almeria - Distrito Poniente - CS Adra | 1900 | Esfigmomanómetro manual aneroideRIESTERBIG BEN ROUND110418071
2 | 5 | DP | 00328584 | DP-0698 | Electrobisturí o electrocoagulador monopolar reutilizable para endoscopia terapéutica | GIMA | DIATERMO MB 124 | 375287407 | CS Adra (2) | Integral | 01 Propiedad del cliente | 2019-03-21 19:31 | Plataforma Almeria - Distrito Poniente - CS Adra | 150000 | Electrobisturí o electrocoagulador monopolar reutilizable para endoscopia terapéuticaGIMADIATERMO MB 124375287407
2 | 5 | DP | 00328585 | DP-0700 | Oftalmoscopio monocular indirecto eléctrico | RIESTER | RI-FORMER | 019960 | CS Adra (2) | Integral | 01 Propiedad del cliente | 2019-03-21 19:31 | Plataforma Almeria - Distrito Poniente - CS Adra | 9000 | Oftalmoscopio monocular indirecto eléctricoRIESTERRI-FORMER019960
2 | 5 | DP | 00328586 | DP-0701 | Oftalmoscopio monocular indirecto eléctrico | RIESTER | RI-FORMER | 028716 | CS Adra (2) | Integral | 01 Propiedad del cliente | 2019-03-21 19:31 | Plataforma Almeria - Distrito Poniente - CS Adra | 9000 | Oftalmoscopio monocular indirecto eléctricoRIESTERRI-FORMER028716
2 | 5 | DP | 00328587 | DP-0702 | Esfigmomanómetro manual aneroide | RIESTER | BIG BEN ROUND | 110418073 | CS Adra (2) | Integral | 01 Propiedad del cliente | 2019-03-21 19:31 | Plataforma Almeria - Distrito Poniente - CS Adra | 1900 | Esfigmomanómetro manual aneroideRIESTERBIG BEN ROUND110418073
2 | 5 | DP | 00328588 | DP-0703 | Esfigmomanómetro manual aneroide | RIESTER | BIG BEN ROUND | 101418051 | CS Adra (2) | Integral | 01 Propiedad del cliente | 2019-03-21 19:31 | Plataforma Almeria - Distrito Poniente - CS Adra | 1900 | Esfigmomanómetro manual aneroideRIESTERBIG BEN ROUND101418051
2 | 5 | DP | 00328589 | DP-0706 | Oftalmoscopio monocular indirecto eléctrico | RIESTER | RI-FORMER | 27117 | CS Adra (2) | Integral | 01 Propiedad del cliente | 2019-03-21 19:31 | Plataforma Almeria - Distrito Poniente - CS Adra | 9000 | Oftalmoscopio monocular indirecto eléctricoRIESTERRI-FORMER27117
2 | 5 | DP | 00328590 | DP-0707 | Esfigmomanómetro manual aneroide | RIESTER | BIG BEN ROUND | 100418081 | CS Adra (2) | Integral | 01 Propiedad del cliente | 2019-03-21 19:31 | Plataforma Almeria - Distrito Poniente - CS Adra | 1900 | Esfigmomanómetro manual aneroideRIESTERBIG BEN ROUND100418081
2 | 5 | DP | 00328591 | DP-0711 | Oftalmoscopio monocular indirecto eléctrico | RIESTER | RI-FORMER | 28718 | CS Adra (2) | Integral | 01 Propiedad del cliente | 2019-03-21 19:31 | Plataforma Almeria - Distrito Poniente - CS Adra | 9000 | Oftalmoscopio monocular indirecto eléctricoRIESTERRI-FORMER28718
2 | 5 | DP | 00328592 | DP-0713 | Oftalmoscopio monocular indirecto eléctrico | RIESTER | RI-FORMER | 28686 | CS Adra (2) | Integral | 01 Propiedad del cliente | 2019-03-21 19:31 | Plataforma Almeria - Distrito Poniente - CS Adra | 9000 | Oftalmoscopio monocular indirecto eléctricoRIESTERRI-FORMER28686
2 | 5 | DP | 00328593 | DP-0714 | Esfigmomanómetro manual aneroide | RIESTER | BIG BEN ROUND | 110418061 | CS Adra (2) | Integral | 01 Propiedad del cliente | 2019-03-21 19:31 | Plataforma Almeria - Distrito Poniente - CS Adra | 1900 | Esfigmomanómetro manual aneroideRIESTERBIG BEN ROUND110418061
2 | 5 | DP | 00328594 | DP-0716 | Esfigmomanómetro manual aneroide | RIESTER | BIG BEN ROUND | 100724043 | CS Adra (2) | Integral | 01 Propiedad del cliente | 2019-03-21 19:31 | Plataforma Almeria - Distrito Poniente - CS Adra | 1900 | Esfigmomanómetro manual aneroideRIESTERBIG BEN ROUND100724043
2 | 5 | DP | 00328595 | DP-0718 | Oftalmoscopio monocular indirecto eléctrico | RIESTER | RI-FORMER | 27099 | CS Adra (2) | Integral | 01 Propiedad del cliente | 2019-03-21 19:31 | Plataforma Almeria - Distrito Poniente - CS Adra | 9000 | Oftalmoscopio monocular indirecto eléctricoRIESTERRI-FORMER27099
2 | 5 | DP | 00328596 | DP-0719 | Esfigmomanómetro manual aneroide | RIESTER | BIG BEN ROUND | 110418132 | Adra Urgencias (46) | Integral | 01 Propiedad del cliente | 2019-03-21 19:31 | Plataforma Almeria - Distrito Poniente - CS Adra | 1900 | Esfigmomanómetro manual aneroideRIESTERBIG BEN ROUND110418132
2 | 5 | DP | 00328597 | DP-0721 | Oftalmoscopio monocular indirecto eléctrico | RIESTER | RI-FORMER | 11387 | CS Adra (2) | Integral | 01 Propiedad del cliente | 2019-03-21 19:31 | Plataforma Almeria - Distrito Poniente - CS Adra | 9000 | Oftalmoscopio monocular indirecto eléctricoRIESTERRI-FORMER11387
2 | 5 | DP | 00328598 | DP-0724 | Oftalmoscopio monocular indirecto eléctrico | RIESTER | RI-FORMER |  | CS Adra (2) | Integral | 01 Propiedad del cliente | 2019-03-21 19:31 | Plataforma Almeria - Distrito Poniente - CS Adra | 120750 | Oftalmoscopio monocular indirecto eléctricoRIESTERRI-FORMER
2 | 5 | DP | 00328600 | DP-0727 | Oftalmoscopio monocular indirecto eléctrico | RIESTER | RI-FORMER | 028719 | CS Adra (2) | Integral | 01 Propiedad del cliente | 2019-03-21 19:31 | Plataforma Almeria - Distrito Poniente - CS Adra | 9000 | Oftalmoscopio monocular indirecto eléctricoRIESTERRI-FORMER028719
2 | 5 | DP | 00328602 | DP-0731 | Esfigmomanómetro manual aneroide | RIESTER | BIG BEN ROUND | 110418055 | CS Adra (2) | Integral | 01 Propiedad del cliente | 2019-03-21 19:31 | Plataforma Almeria - Distrito Poniente - CS Adra | 1900 | Esfigmomanómetro manual aneroideRIESTERBIG BEN ROUND110418055
2 | 5 | DP | 00328603 | DP-0732 | Oftalmoscopio monocular indirecto eléctrico | RIESTER | RI-FORMER |  | CS Adra (2) | Integral | 01 Propiedad del cliente | 2019-03-21 19:31 | Plataforma Almeria - Distrito Poniente - CS Adra | 120750 | Oftalmoscopio monocular indirecto eléctricoRIESTERRI-FORMER
2 | 5 | DP | 00328604 | DP-0734 | Oftalmoscopio monocular indirecto eléctrico | RIESTER | RI-FORMER | 020643 | CS Adra (2) | Integral | 01 Propiedad del cliente | 2019-03-21 19:31 | Plataforma Almeria - Distrito Poniente - CS Adra | 9000 | Oftalmoscopio monocular indirecto eléctricoRIESTERRI-FORMER020643
2 | 5 | DP | 00328605 | DP-0736 | Esfigmomanómetro manual aneroide | RIESTER | BIG BEN ROUND | 110418064 | CS Adra (2) | Integral | 01 Propiedad del cliente | 2019-03-21 19:31 | Plataforma Almeria - Distrito Poniente - CS Adra | 1900 | Esfigmomanómetro manual aneroideRIESTERBIG BEN ROUND110418064
2 | 5 | DP | 00328606 | DP-0738 | Oftalmoscopio monocular indirecto eléctrico | RIESTER | RI-FORMER |  | CS Adra (2) | Integral | 01 Propiedad del cliente | 2019-03-21 19:31 | Plataforma Almeria - Distrito Poniente - CS Adra | 120750 | Oftalmoscopio monocular indirecto eléctricoRIESTERRI-FORMER
2 | 5 | DP | 00328607 | DP-0739 | Esfigmomanómetro manual aneroide | RIESTER | BIG BEN ROUND | 110418081 | CS Adra (2) | Integral | 01 Propiedad del cliente | 2019-03-21 19:31 | Plataforma Almeria - Distrito Poniente - CS Adra | 1900 | Esfigmomanómetro manual aneroideRIESTERBIG BEN ROUND110418081
2 | 5 | DP | 00328608 | DP-0741 | Oftalmoscopio monocular indirecto eléctrico | RIESTER | RI-FORMER | 017506 | CS Adra (2) | Integral | 01 Propiedad del cliente | 2019-03-21 19:31 | Plataforma Almeria - Distrito Poniente - CS Adra | 9000 | Oftalmoscopio monocular indirecto eléctricoRIESTERRI-FORMER017506
2 | 5 | DP | 00328609 | DP-0742 | Esfigmomanómetro manual aneroide | RIESTER | BIG BEN ROUND |  | CS Adra (2) | Integral | 01 Propiedad del cliente | 2019-03-21 19:31 | Plataforma Almeria - Distrito Poniente - CS Adra | 120750 | Esfigmomanómetro manual aneroideRIESTERBIG BEN ROUND
2 | 5 | DP | 00328610 | DP-0744 | Oftalmoscopio monocular indirecto eléctrico | RIESTER | RI-FORMER |  | CS Adra (2) | Integral | 01 Propiedad del cliente | 2019-03-21 19:31 | Plataforma Almeria - Distrito Poniente - CS Adra | 120750 | Oftalmoscopio monocular indirecto eléctricoRIESTERRI-FORMER
2 | 5 | DP | 00328611 | DP-0745 | Esfigmomanómetro manual aneroide | RIESTER | BIG BEN ROUND | 110418075 | CS Adra (2) | Integral | 01 Propiedad del cliente | 2019-03-21 19:31 | Plataforma Almeria - Distrito Poniente - CS Adra | 1900 | Esfigmomanómetro manual aneroideRIESTERBIG BEN ROUND110418075
2 | 5 | DP | 00328612 | DP-0747 | Oftalmoscopio monocular indirecto eléctrico | RIESTER | RI-FORMER |  | CS Adra (2) | Integral | 01 Propiedad del cliente | 2019-03-21 19:31 | Plataforma Almeria - Distrito Poniente - CS Adra | 120750 | Oftalmoscopio monocular indirecto eléctricoRIESTERRI-FORMER
2 | 5 | DP | 00328613 | DP-0748 | Esfigmomanómetro manual aneroide | RIESTER | BIG BEN ROUND |  | CS Adra (2) | Integral | 01 Propiedad del cliente | 2019-03-21 19:31 | Plataforma Almeria - Distrito Poniente - CS Adra | 120750 | Esfigmomanómetro manual aneroideRIESTERBIG BEN ROUND
2 | 5 | DP | 00328614 | DP-0750 | Oftalmoscopio monocular indirecto eléctrico | RIESTER | RI-FORMER |  | CS Adra (2) | Integral | 01 Propiedad del cliente | 2019-03-21 19:31 | Plataforma Almeria - Distrito Poniente - CS Adra | 120750 | Oftalmoscopio monocular indirecto eléctricoRIESTERRI-FORMER
2 | 5 | DP | 00328615 | DP-0752 | Oftalmoscopio monocular indirecto eléctrico | RIESTER | RI-FORMER | 28736 | Adra Urgencias (46) | Integral | 01 Propiedad del cliente | 2019-03-21 19:31 | Plataforma Almeria - Distrito Poniente - CS Adra | 9000 | Oftalmoscopio monocular indirecto eléctricoRIESTERRI-FORMER28736
2 | 5 | DP | 00328616 | DP-0758 | Equipo Doppler fetal | HUNTLEIGH | MINI DOPPLEX |  | CS Adra (2) | Integral | 01 Propiedad del cliente | 2019-03-21 19:31 | Plataforma Almeria - Distrito Poniente - CS Adra | 120750 | Equipo Doppler fetalHUNTLEIGHMINI DOPPLEX
1 | 1 | HUT | 00935461 | 00935461 | SONDA CONVEXA | SONOSITE | C5-1 | 05VPTR | HOSPITAL TORRECARNAS | Integral | 01 Propiedad del cliente | 03/12/2025 | Plataforma Almeria - Complejo Hospitalario Torrecárdenas - Hospital Torrecárdenas - Hospital Torrecárdenas | 75000 | SONDA CONVEXASONOSITEC5-105VPTR
1 | 1 | HUT | 00935462 | 00935462 | SONDA CONVEXA | SONOSITE | C5-1 | 05VPTT | HOSPITAL TORRECARNAS | Integral | 01 Propiedad del cliente | 03/12/2025 | Plataforma Almeria - Complejo Hospitalario Torrecárdenas - Hospital Torrecárdenas - Hospital Torrecárdenas | 75000 | SONDA CONVEXASONOSITEC5-105VPTT
2 | 5 | DP | 00328621 | DP-1309 | Esfigmomanómetro manual aneroide | RIESTER | BIG BEN ROUND | 130104450 | CS Adra (2) | Integral | 01 Propiedad del cliente | 2019-03-21 19:31 | Plataforma Almeria - Distrito Poniente - CS Adra | 1900 | Esfigmomanómetro manual aneroideRIESTERBIG BEN ROUND130104450
2 | 5 | DP | 00328622 | DP-1310 | Oftalmoscopio monocular indirecto eléctrico | RIESTER | RI-FORMER |  | CS Adra (2) | Integral | 01 Propiedad del cliente | 2019-03-21 19:31 | Plataforma Almeria - Distrito Poniente - CS Adra | 120750 | Oftalmoscopio monocular indirecto eléctricoRIESTERRI-FORMER
2 | 5 | DP | 00328624 | DP-1488 | Oftalmoscopio monocular indirecto eléctrico | RIESTER | RI-FORMER | 032164 | CS Adra (2) | Integral | 01 Propiedad del cliente | 2019-03-21 19:31 | Plataforma Almeria - Distrito Poniente - CS Adra | 9000 | Oftalmoscopio monocular indirecto eléctricoRIESTERRI-FORMER032164
2 | 5 | DP | 00328625 | DP-1492 | Esfigmomanómetro manual aneroide | RIESTER | BIG BEN ROUND | 110418052 | CS Adra (2) | Integral | 01 Propiedad del cliente | 2019-03-21 19:31 | Plataforma Almeria - Distrito Poniente - CS Adra | 1900 | Esfigmomanómetro manual aneroideRIESTERBIG BEN ROUND110418052
2 | 5 | DP | 00328626 | DP-1493 | Oftalmoscopio monocular indirecto eléctrico | RIESTER | RI-FORMER |  | CS Adra (2) | Integral | 01 Propiedad del cliente | 2019-03-21 19:31 | Plataforma Almeria - Distrito Poniente - CS Adra | 120750 | Oftalmoscopio monocular indirecto eléctricoRIESTERRI-FORMER
2 | 5 | DP | 00328627 | DP-1494 | Oftalmoscopio monocular indirecto eléctrico | RIESTER | RI-FORMER |  | CS Adra (2) | Integral | 01 Propiedad del cliente | 2019-03-21 19:31 | Plataforma Almeria - Distrito Poniente - CS Adra | 120750 | Oftalmoscopio monocular indirecto eléctricoRIESTERRI-FORMER
2 | 5 | DP | 00328628 | DP-1495 | Esfigmomanómetro manual aneroide | RIESTER | BIG BEN ROUND |  | CS Adra (2) | Integral | 01 Propiedad del cliente | 2019-03-21 19:31 | Plataforma Almeria - Distrito Poniente - CS Adra | 120750 | Esfigmomanómetro manual aneroideRIESTERBIG BEN ROUND
2 | 5 | DP | 00328629 | DP-1496 | Esfigmomanómetro manual aneroide | RIESTER | BIG BEN ROUND | 110418126 | CS Adra (2) | Integral | 01 Propiedad del cliente | 2019-03-21 19:31 | Plataforma Almeria - Distrito Poniente - CS Adra | 1900 | Esfigmomanómetro manual aneroideRIESTERBIG BEN ROUND110418126
2 | 5 | DP | 00328630 | DP-1497 | Esfigmomanómetro manual aneroide | RIESTER | BIG BEN ROUND | 080573768 | CS Adra (2) | Integral | 01 Propiedad del cliente | 2019-03-21 19:31 | Plataforma Almeria - Distrito Poniente - CS Adra | 1900 | Esfigmomanómetro manual aneroideRIESTERBIG BEN ROUND080573768
1 | 1 | HUT | 00935464 | 00935464 | SONDA CONVEXA | SONOSITE | C5-1 | 05TXGB | HOSPITAL TORRECARNAS | Integral | 01 Propiedad del cliente | 03/12/2025 | Plataforma Almeria - Complejo Hospitalario Torrecárdenas - Hospital Torrecárdenas - Hospital Torrecárdenas | 75000 | SONDA CONVEXASONOSITEC5-105TXGB
2 | 5 | DP | 00328634 | DP-1592 | Oftalmoscopio monocular indirecto eléctrico | RIESTER | RI-FORMER | 032166 | CS Adra (2) | Integral | 01 Propiedad del cliente | 2019-03-21 19:31 | Plataforma Almeria - Distrito Poniente - CS Adra | 9000 | Oftalmoscopio monocular indirecto eléctricoRIESTERRI-FORMER032166
2 | 5 | DP | 00328635 | DP-1593 | Oftalmoscopio monocular indirecto eléctrico | RIESTER | RI-FORMER | 020826 | Adra Urgencias (46) | Integral | 01 Propiedad del cliente | 2019-03-21 19:31 | Plataforma Almeria - Distrito Poniente - CS Adra | 9000 | Oftalmoscopio monocular indirecto eléctricoRIESTERRI-FORMER020826
2 | 5 | DP | 00328636 | DP-1594 | Esfigmomanómetro manual aneroide | GIMA | CERTIFIED | S/N | CS Adra (2) | Integral | 01 Propiedad del cliente | 2019-03-21 | Plataforma Almeria - Distrito Poniente - CS Adra | 9000 | Esfigmomanómetro manual aneroideGIMACERTIFIEDS/N
2 | 5 | DP | 00328637 | DP-1595 | Esfigmomanómetro manual aneroide | LOGIKO | VISUAL |  | CS Adra (2) | Integral | 01 Propiedad del cliente | 2019-03-21 19:31 | Plataforma Almeria - Distrito Poniente - CS Adra | 120750 | Esfigmomanómetro manual aneroideLOGIKOVISUAL
2 | 5 | DP | 00328638 | DP-1596 | Esfigmomanómetro manual aneroide | RIESTER | BIG BEN ROUND | 110416202 | CS Adra (2) | Integral | 01 Propiedad del cliente | 2019-03-21 19:31 | Plataforma Almeria - Distrito Poniente - CS Adra | 1900 | Esfigmomanómetro manual aneroideRIESTERBIG BEN ROUND110416202
2 | 5 | DP | 00328639 | DP-1672 | Pieza de mano de taladro dental neumático | KAVO | 645C | 1001209 | CS Adra (2) | Integral | 01 Propiedad del cliente | 2019-03-21 19:31 | Plataforma Almeria - Distrito Poniente - CS Adra | 60000 | Pieza de mano de taladro dental neumáticoKAVO645C1001209
2 | 5 | DP | 00328640 | DP-1710 | Báscula electrónica para lactantes | ADE | M112600 | 16254-0004084 | CS Adra (2) | Integral | 01 Propiedad del cliente | 2019-03-21 19:31 | Plataforma Almeria - Distrito Poniente - CS Adra | 47500 | Báscula electrónica para lactantesADEM11260016254-0004084
2 | 5 | DP | 00328641 | DP-1754 | Báscula electrónica para lactantes | ADE | M112800 | 52165-0000814 | CS Adra (2) | Integral | 01 Propiedad del cliente | 2019-03-21 19:31 | Plataforma Almeria - Distrito Poniente - CS Adra | 47500 | Báscula electrónica para lactantesADEM11280052165-0000814
2 | 5 | DP | 00328642 | DP-1766 | Equipo Doppler fetal | EDAN | SONOTRAX | M12803840007 | CS Adra (2) | Integral | 01 Propiedad del cliente | 2019-03-21 19:31 | Plataforma Almeria - Distrito Poniente - CS Adra | 11250 | Equipo Doppler fetalEDANSONOTRAXM12803840007
2 | 5 | DP | 00328644 | DP-0705 | Oftalmoscopio monocular indirecto eléctrico | RIESTER | RI-FORMER | 17502 | CS Adra (2) | Integral | 01 Propiedad del cliente | 2019-03-21 19:31 | Plataforma Almeria - Distrito Poniente - CS Adra | 9000 | Oftalmoscopio monocular indirecto eléctricoRIESTERRI-FORMER17502
2 | 5 | DP | 00328645 | DP-1453 | Electrocardiógrafo multicanal interpretativo | CARDIOLINE | AR1200ADV | AHLA 0015 | CENTRAL DISTRITO PONIENTE | Integral | 01 Propiedad del cliente | 2019-03-21 | Plataforma Almeria - Distrito Poniente - # Falta actualizar ubicación | 57500 | Electrocardiógrafo multicanal interpretativoCARDIOLINEAR1200ADVAHLA 0015
2 | 5 | DP | 00328646 | DP-1747 | Desfibrilador externo manual | MINDRAY | BENEHEART D6 | DZ-81000370 | Adra Urgencias (46) | Integral | 01 Propiedad del cliente | 2019-03-21 19:31 | Plataforma Almeria - Distrito Poniente - CS Adra | 150000 | Desfibrilador externo manualMINDRAYBENEHEART D6DZ-81000370
2 | 5 | DP | 00328647 | DP-1812 | Pulsioxímetro eléctrico | EDAN | H100B | 316001-M14C094200-12 | Adra Urgencias (46) | Integral | 01 Propiedad del cliente | 2024-02-19 | Plataforma Almeria - Distrito Poniente - CS Adra | 15000 | Pulsioxímetro eléctricoEDANH100B316001-M14C094200-12
2 | 5 | DP | 00328651 | DP-1866 | MOTOR COLCHÓN ANTIESCARAS | APEX | DOMUS | 202150300494 | CS Adra (2) | Integral | 01 Propiedad del cliente | 2019-03-21 19:31 | Plataforma Almeria - Distrito Poniente - CS Adra | 5500 | MOTOR COLCHÓN ANTIESCARASAPEXDOMUS202150300494
2 | 5 | DP | 00328652 | DP-1877 | Esfigmomanómetro manual aneroide | SIN MARCA-NO DEFINIDA-DESCONOCIDA | KENNEL | SN | Adra Urgencias (46) | Integral | 01 Propiedad del cliente | 2019-03-21 19:31 | Plataforma Almeria - Distrito Poniente - CS Adra | 3000 | Esfigmomanómetro manual aneroideSIN MARCA-NO DEFINIDA-DESCONOCIDAKENNELSN
2 | 5 | DP | 00328653 | DP-1878 | Equipo Doppler fetal | DIMED | SONOTRAX BASIC | 304170-M14503630004 | Adra Urgencias (46) | Integral | 01 Propiedad del cliente | 2019-03-21 19:31 | Plataforma Almeria - Distrito Poniente - CS Adra | 11250 | Equipo Doppler fetalDIMEDSONOTRAX BASIC304170-M14503630004
2 | 5 | DP | 00522405 |  | ASPIRADOR | MEDELA | DOMINANT FLEX 200 5462 | 1742215 | Roquetas Urgencias (50) | Integral | 01 Propiedad del cliente |  | Plataforma Almeria - Distrito Poniente - SUAP Roquetas | 10500 | ASPIRADORMEDELADOMINANT FLEX 200 54621742215
2 | 5 | DP | 00523286 |  | VENTILADOR MECANICO | MAQUET | SERVO - i | 94941 | CENTRAL DISTRITO PONIENTE | Integral | 01 Propiedad del cliente | 2020-03-04 19:01 | Plataforma Almeria - Distrito Poniente - # Falta actualizar ubicación | 500000 | VENTILADOR MECANICOMAQUETSERVO - i94941
2 | 5 | DP | 00532338 | 00532338 | Ventilador para traslado | HERSILL | VITAE 40 | 52674-0243 | CL Láujar de Andarax (31) | Integral | 01 Propiedad del cliente | 2020-04-20 | Plataforma Almeria - Distrito Poniente - CL Laujar de Andarax | 500000 | Ventilador para trasladoHERSILLVITAE 4052674-0243
2 | 5 | DP | 00532553 |  | VENTILADOR MECANICO | DRÄGER | EVITA V600 REF:8416189 | ASND-0347 | CENTRAL DISTRITO PONIENTE | Integral | 01 Propiedad del cliente | 2020-04-20 16:22 | Plataforma Almeria - Distrito Poniente - # Falta actualizar ubicación | 500000 | VENTILADOR MECANICODRÄGEREVITA V600 REF:8416189ASND-0347
2 | 5 | DP | 00532566 | 00532566 | VENTILADOR MECANICO DE TRANSPORTE | HERSILL | VITAE 40 REF:5201000 | 52763-0005 | CENTRAL DISTRITO PONIENTE | Integral | 01 Propiedad del cliente | 2020-04-20 | Plataforma Almeria - Distrito Poniente - # Falta actualizar ubicación | 500000 | VENTILADOR MECANICO DE TRANSPORTEHERSILLVITAE 40 REF:520100052763-0005
2 | 5 | DP | 00532638 |  | VENTILADOR MECANICO DE TRANSPORTE | HERSILL | VITAE 40 REF:5201000 | 52763-0053 | CENTRAL DISTRITO PONIENTE | Integral | 01 Propiedad del cliente | 2020-04-20 16:22 | Plataforma Almeria - Distrito Poniente - # Falta actualizar ubicación | 75000 | VENTILADOR MECANICO DE TRANSPORTEHERSILLVITAE 40 REF:520100052763-0053
2 | 5 | DP | 00536289 |  | Ventilador de cuidados intensivos para fines generales | MAQUET | SERVO- i | 95383 | CENTRAL DISTRITO PONIENTE | Integral | 01 Propiedad del cliente | 2020-05-18 11:19 | Plataforma Almeria - Distrito Poniente - # Falta actualizar ubicación | 500000 | Ventilador de cuidados intensivos para fines generalesMAQUETSERVO- i95383
2 | 5 | DP | 00536292 |  | Ventilador de cuidados intensivos para fines generales | MAQUET | SERVO- i | 95386 | CENTRAL DISTRITO PONIENTE | Integral | 01 Propiedad del cliente | 2020-05-18 11:21 | Plataforma Almeria - Distrito Poniente - # Falta actualizar ubicación | 500000 | Ventilador de cuidados intensivos para fines generalesMAQUETSERVO- i95386
2 | 5 | DP | 00536540 |  | VENTILADOR MECANICO | DRÄGER | EVITA V600 REF:8416189 | ASND-0327 | CENTRAL DISTRITO PONIENTE | Integral | 01 Propiedad del cliente | 2020-05-20 12:10 | Plataforma Almeria - Distrito Poniente - # Falta actualizar ubicación | 500000 | VENTILADOR MECANICODRÄGEREVITA V600 REF:8416189ASND-0327
2 | 5 | DP | 00536541 |  | VENTILADOR MECANICO | DRÄGER | EVITA V600 REF:8416189 | ASND-0324 | CENTRAL DISTRITO PONIENTE | Integral | 01 Propiedad del cliente | 2020-05-20 12:10 | Plataforma Almeria - Distrito Poniente - # Falta actualizar ubicación | 75000 | VENTILADOR MECANICODRÄGEREVITA V600 REF:8416189ASND-0324
2 | 5 | DP | 00538460 |  | OTRO MOBILIARIO DE COCINA | PHILIPS |  | TW901925587165 | CENTRAL DISTRITO PONIENTE | Integral | 01 Propiedad del cliente | 2020-05-23 09:04 | Plataforma Almeria - Distrito Poniente - # Falta actualizar ubicación | 10000 | OTRO MOBILIARIO DE COCINAPHILIPSTW901925587165
2 | 5 | DP | 00539449 |  | VENTILADOR MECANICO DE TRANSPORTE | HERSILL | VITAE 40 REF:5201000 | 52887-0210 | CS Adra (2) | Integral | 01 Propiedad del cliente | 2020-05-28 | Plataforma Almeria - Distrito Poniente - CS Adra | 500000 | VENTILADOR MECANICO DE TRANSPORTEHERSILLVITAE 40 REF:520100052887-0210
2 | 5 | DP | 00539466 |  | VENTILADOR MECANICO DE TRANSPORTE | HERSILL | VITAE 40 REF:5201000 | 52887-0164 | CENTRAL DISTRITO PONIENTE | Integral | 01 Propiedad del cliente | 2020-05-28 12:46 | Plataforma Almeria - Distrito Poniente - # Falta actualizar ubicación | 75000 | VENTILADOR MECANICO DE TRANSPORTEHERSILLVITAE 40 REF:520100052887-0164
2 | 5 | DP | 00539468 | 00539468 | VENTILADOR MECANICO DE TRANSPORTE | HERSILL | VITAE 40 REF:5201000 | 52887-0221 | CS Berja (11) | Integral | 01 Propiedad del cliente | 2020-05-28 | Plataforma Almeria - Distrito Poniente - CS Berja | 500000 | VENTILADOR MECANICO DE TRANSPORTEHERSILLVITAE 40 REF:520100052887-0221
2 | 5 | DP | 00540423 |  | HUMIDIFICADOR ULTRASONICO | FISHER & PAYKEL HEALTHCARE | MR850ALU | 200409420770 | CENTRAL DISTRITO PONIENTE | Integral | 01 Propiedad del cliente | 2020-06-05 11:38 | Plataforma Almeria - Distrito Poniente - # Falta actualizar ubicación | 45000 | HUMIDIFICADOR ULTRASONICOFISHER & PAYKEL HEALTHCAREMR850ALU200409420770
2 | 5 | DP | 00540430 |  | HUMIDIFICADOR ULTRASONICO | FISHER & PAYKEL HEALTHCARE | MR850ALU | 200417422354 | CENTRAL DISTRITO PONIENTE | Integral | 01 Propiedad del cliente | 2020-06-05 11:42 | Plataforma Almeria - Distrito Poniente - # Falta actualizar ubicación | 45000 | HUMIDIFICADOR ULTRASONICOFISHER & PAYKEL HEALTHCAREMR850ALU200417422354
2 | 5 | DP | 00540435 | 00540435 | HUMIDIFICADOR ULTRASONICO | FISHER & PAYKEL HEALTHCARE | MR850ALU | 200422423502 | CENTRAL DISTRITO PONIENTE | Integral | 01 Propiedad del cliente | 2020-06-05 11:44 | Plataforma Almeria - Distrito Poniente - # Falta actualizar ubicación | 45000 | HUMIDIFICADOR ULTRASONICOFISHER & PAYKEL HEALTHCAREMR850ALU200422423502
2 | 5 | DP | 00545356 |  | EQUIPO DE ANESTESIA | GENERAL ELECTRIC | AISYS CS2 | APWZ01923 | CENTRAL DISTRITO PONIENTE | Integral | 01 Propiedad del cliente | 2020-07-24 11:54 | Plataforma Almeria - Distrito Poniente - # Falta actualizar ubicación | 600000 | EQUIPO DE ANESTESIAGENERAL ELECTRICAISYS CS2APWZ01923
2 | 5 | DP | 00545455 |  | EQUIPO DE ANESTESIA | GENERAL ELECTRIC | AISYS CS2 | APWZ01893 | CENTRAL DISTRITO PONIENTE | Integral | 01 Propiedad del cliente | 2020-07-27 11:28 | Plataforma Almeria - Distrito Poniente - # Falta actualizar ubicación | 600000 | EQUIPO DE ANESTESIAGENERAL ELECTRICAISYS CS2APWZ01893
2 | 5 | DP | 00546972 | 00546972 | Oftalmoscopio monocular indirecto eléctrico | RIESTER | RI-FORMER | 072823 | CS El Ejido (16) | Integral | 01 Propiedad del cliente | 2020-08-10 14:48 | Plataforma Almeria - Distrito Poniente - CS Ejido Norte | 9000 | Oftalmoscopio monocular indirecto eléctricoRIESTERRI-FORMER072823
2 | 5 | DP | 00546974 | 00546974 | Esfigmomanómetro manual aneroide | RIESTER | BIG BEN ROUND | 200242272 | CS El Ejido (16) | Integral | 01 Propiedad del cliente | 2020-08-10 14:49 | Plataforma Almeria - Distrito Poniente - CS Ejido Norte | 1900 | Esfigmomanómetro manual aneroideRIESTERBIG BEN ROUND200242272
2 | 5 | DP | 00546975 | 00546975 | Módulo de monitorización no invasiva de presión arterial | MINDRAY | VS-600 | FU-8C014776 | CS Puebla de Vícar (35) | Integral | 01 Propiedad del cliente | 2020-08-10 14:49 | Plataforma Almeria - Distrito Poniente - CS Puebla de Vicar | 180000 | Módulo de monitorización no invasiva de presión arterialMINDRAYVS-600FU-8C014776
2 | 5 | DP | 00546976 | 00546976 | Aerosol para medicamentos | OMRON | CX3 | M2002515122 | CS Santa María del Águila (40) | Integral | 01 Propiedad del cliente | 2020-08-10 | Plataforma Almeria - Distrito Poniente - CS Santa Maria del Águila | 22500 | Aerosol para medicamentosOMRONCX3M2002515122
2 | 5 | DP | 00546977 | 00546977 | Esfigmomanómetro manual aneroide | KENNEL | AN-004 |  | CENTRAL DISTRITO PONIENTE | Integral | 01 Propiedad del cliente | 2020-08-10 14:50 | Plataforma Almeria - Distrito Poniente - # Falta actualizar ubicación | 120750 | Esfigmomanómetro manual aneroideKENNELAN-004
2 | 5 | DP | 00546978 | 00546978 | Pulsioxímetro alimentado mediante batería | DIMED | LTD805 | 0705102129 | CS El Ejido sur (17) | Integral | 01 Propiedad del cliente |  | Plataforma Almeria - Distrito Poniente - CS Ejido Sur | 15000 | Pulsioxímetro alimentado mediante bateríaDIMEDLTD8050705102129
2 | 5 | DP | 00546979 | 00546979 | Báscula electrónica para lactantes | GIMA |  | 27313/TH496A | CS El Ejido sur (17) | Integral | 01 Propiedad del cliente |  | Plataforma Almeria - Distrito Poniente - CS Ejido Sur | 47500 | Báscula electrónica para lactantesGIMA27313/TH496A
2 | 5 | DP | 00546980 | 00546980 | Equipo Doppler fetal | DIMED | SONOTRAX | 304156-M16300350005 | CS Roquetas | Integral | 01 Propiedad del cliente | 2020-08-10 | Plataforma Almeria - Distrito Poniente - CS Roquetas Norte | 11250 | Equipo Doppler fetalDIMEDSONOTRAX304156-M16300350005
2 | 5 | DP | 00546981 | 00546981 | Equipo Doppler fetal | DIMED | SONOTRAX | 560042-M18A0960004 | CS Santa María del Águila (40) | Integral | 01 Propiedad del cliente | 2020-08-10 | Plataforma Almeria - Distrito Poniente - CS Santa Maria del Águila | 11250 | Equipo Doppler fetalDIMEDSONOTRAX560042-M18A0960004
2 | 5 | DP | 00546992 |  | Oftalmoscopio monocular indirecto eléctrico | RIESTER | RI-FORMER | 076950 | CL Las Marinas (29) | Integral | 01 Propiedad del cliente | 2020-08-11 08:36 | Plataforma Almeria - Distrito Poniente - CL Las Marinas | 9000 | Oftalmoscopio monocular indirecto eléctricoRIESTERRI-FORMER076950
2 | 5 | DP | 00552344 |  | RESPIRADOR marca GE modelo CARESCAPE R860 sn CBRZ01783 | GENERAL ELECTRIC | CARESCAPE R860 REF:1506-8600-000 | WBRZ00075 | CENTRAL DISTRITO PONIENTE | Integral | 01 Propiedad del cliente | 2020-09-14 11:10 | Plataforma Almeria - Distrito Poniente - # Falta actualizar ubicación | 500000 | RESPIRADOR marca GE modelo CARESCAPE R860 sn CBRZ01783GENERAL ELECTRICCARESCAPE R860 REF:1506-8600-000WBRZ00075
2 | 5 | DP | 00552355 |  | RESPIRADOR marca GE modelo CARESCAPE R860 sn CBRZ01783 | GENERAL ELECTRIC | CARESCAPE R860 REF:1506-8600-000 | WBRZ00081 | CENTRAL DISTRITO PONIENTE | Integral | 01 Propiedad del cliente | 2020-09-14 11:14 | Plataforma Almeria - Distrito Poniente - # Falta actualizar ubicación | 500000 | RESPIRADOR marca GE modelo CARESCAPE R860 sn CBRZ01783GENERAL ELECTRICCARESCAPE R860 REF:1506-8600-000WBRZ00081
2 | 5 | DP | 00581948 |  | BASCULA | GIMA | S/N | 000012 | CS El Ejido (16) | Integral | 01 Propiedad del cliente | 2021-01-29 | Plataforma Almeria - Distrito Poniente - CS Ejido Norte | 47500 | BASCULAGIMAS/N000012
2 | 5 | DP | 00581951 | 00581951 | Pulsioxímetro alimentado mediante batería | EDAN | H-100B | 360101-M18904710189 | CS El Ejido (16) | Integral | 01 Propiedad del cliente | 2021-01-29 | Plataforma Almeria - Distrito Poniente - CS Ejido Norte | 15000 | Pulsioxímetro alimentado mediante bateríaEDANH-100B360101-M18904710189
2 | 5 | DP | 00581952 | 00581952 | Esfigmomanómetro manual aneroide | RIESTER | BIGBEN ROUND | 200243750 | CS El Ejido (16) | Integral | 01 Propiedad del cliente | 2021-01-29 | Plataforma Almeria - Distrito Poniente - CS Ejido Norte | 1900 | Esfigmomanómetro manual aneroideRIESTERBIGBEN ROUND200243750
2 | 5 | DP | 00581953 | 00581953 | Otoscopio | RIESTER | ri-rormer | 100069 | CS El Ejido (16) | Integral | 01 Propiedad del cliente | 2021-01-29 | Plataforma Almeria - Distrito Poniente - CS Ejido Norte | 9000 | OtoscopioRIESTERri-rormer100069
2 | 5 | DP | 00581954 | 00581954 | Otoscopio | RIESTER | RI-FORMER | 100059 | CENTRAL DISTRITO PONIENTE | Integral | 01 Propiedad del cliente | 2021-01-29 | Plataforma Almeria - Distrito Poniente - # Falta actualizar ubicación | 9000 | OtoscopioRIESTERRI-FORMER100059
2 | 5 | DP | 00581955 | 00581955 | Esfigmomanómetro manual aneroide | RIESTER | BIG BEN | 200243678 | CENTRAL DISTRITO PONIENTE | Integral | 01 Propiedad del cliente | 2021-01-29 | Plataforma Almeria - Distrito Poniente - # Falta actualizar ubicación | 1900 | Esfigmomanómetro manual aneroideRIESTERBIG BEN200243678
2 | 5 | DP | 00581956 | 00581956 | Otoscopio | RIESTER | Ri.Former | 100386 | CENTRAL DISTRITO PONIENTE | Integral | 01 Propiedad del cliente | 2021-01-29 | Plataforma Almeria - Distrito Poniente - # Falta actualizar ubicación | 9000 | OtoscopioRIESTERRi.Former100386
2 | 5 | DP | 00581959 | 00581959 | Oftalmoscopio monocular indirecto eléctrico | RIESTER | RI-FORMER | 076832 | CENTRAL DISTRITO PONIENTE | Integral | 01 Propiedad del cliente | 2021-01-29 08:48 | Plataforma Almeria - Distrito Poniente - # Falta actualizar ubicación | 9000 | Oftalmoscopio monocular indirecto eléctricoRIESTERRI-FORMER076832
2 | 5 | DP | 00581960 | 00581960 | Oftalmoscopio monocular indirecto eléctrico | RIESTER | RI-FORMER | 072819 | CENTRAL DISTRITO PONIENTE | Integral | 01 Propiedad del cliente | 2021-01-29 08:48 | Plataforma Almeria - Distrito Poniente - # Falta actualizar ubicación | 9000 | Oftalmoscopio monocular indirecto eléctricoRIESTERRI-FORMER072819
2 | 5 | DP | 00584227 | DP-1459 | Electrocardiógrafo multicanal interpretativo | EDAN | SE-1201 | 311033-M1230410011 | CL SAN AGUSTIN | Integral | 01 Propiedad del cliente | 2021-02-10 11:16 | Plataforma Almeria - Distrito Poniente - CL San Agustín | 57500 | Electrocardiógrafo multicanal interpretativoEDANSE-1201311033-M1230410011
2 | 5 | DP | 00588341 | 00588341 | Esfigmomanómetro manual aneroide | RIESTER | BIG BEN ROUND | 200180974 | CENTRAL DISTRITO PONIENTE | Integral | 01 Propiedad del cliente | 2021-03-08 09:14 | Plataforma Almeria - Distrito Poniente - # Falta actualizar ubicación | 1900 | Esfigmomanómetro manual aneroideRIESTERBIG BEN ROUND200180974
2 | 5 | DP | 00588342 | 00588342 | Báscula electrónica para lactantes | ADE | M112600 | 16254-0007677 | CENTRAL DISTRITO PONIENTE | Integral | 01 Propiedad del cliente | 2021-03-08 09:14 | Plataforma Almeria - Distrito Poniente - # Falta actualizar ubicación | 47500 | Báscula electrónica para lactantesADEM11260016254-0007677
2 | 5 | DP | 00588343 | 00588343 | PULSIOXÍMETRO | BEIJING AEONMED |  | 202900300114 | Roquetas Urgencias (50) | Integral | 01 Propiedad del cliente |  | Plataforma Almeria - Distrito Poniente - SUAP Roquetas | 15000 | PULSIOXÍMETROBEIJING AEONMED202900300114
2 | 5 | DP | 00588344 | 00588344 | Otoscopio | RIESTER | ri-rormer | 102422 | CENTRAL DISTRITO PONIENTE | Integral | 01 Propiedad del cliente |  | Plataforma Almeria - Distrito Poniente - # Falta actualizar ubicación | 9000 | OtoscopioRIESTERri-rormer102422
2 | 5 | DP | 00588345 | 00588345 | OTOSCOPIO DE PARED | RIESTER | RI FORMER | 100063 | CL Las Marinas (29) | Integral | 01 Propiedad del cliente |  | Plataforma Almeria - Distrito Poniente - CL Las Marinas | 9000 | OTOSCOPIO DE PAREDRIESTERRI FORMER100063
2 | 5 | DP | 00588346 | 00588346 | OTOSCOPIO DE PARED | RIESTER | RI FORMER | 100429 | CL Las Marinas (29) | Integral | 01 Propiedad del cliente |  | Plataforma Almeria - Distrito Poniente - CL Las Marinas | 9000 | OTOSCOPIO DE PAREDRIESTERRI FORMER100429
2 | 5 | DP | 00588347 | 00588347 | Esfigmomanómetro manual aneroide | RIESTER | BIG BEN | 200243735 | CENTRAL DISTRITO PONIENTE | Integral | 01 Propiedad del cliente |  | Plataforma Almeria - Distrito Poniente - # Falta actualizar ubicación | 1900 | Esfigmomanómetro manual aneroideRIESTERBIG BEN200243735
2 | 5 | DP | 00594762 | 00594762 | Otoscopio | RIESTER | ri-rormer | 100420 | CL Las Marinas (29) | Integral | 01 Propiedad del cliente |  | Plataforma Almeria - Distrito Poniente - CL Las Marinas | 9000 | OtoscopioRIESTERri-rormer100420
2 | 5 | DP | 00595523 | DP-0140 | Aerosol para medicamentos | MEDIX |  | 53813040 | CENTRAL DISTRITO PONIENTE | Integral | 01 Propiedad del cliente |  | Plataforma Almeria - Distrito Poniente - # Falta actualizar ubicación | 22500 | Aerosol para medicamentosMEDIX53813040
2 | 5 | DP | 00595524 | DP-0193 | Aerosol para medicamentos | QUIRUMED | CR60 | 1999C602638 | CS Puebla de Vícar (35) | Integral | 01 Propiedad del cliente |  | Plataforma Almeria - Distrito Poniente - CS Puebla de Vicar | 22500 | Aerosol para medicamentosQUIRUMEDCR601999C602638
2 | 5 | DP | 00595525 | DP-0194 | Aerosol para medicamentos | QUIRUMED | CR60 | 1999C602991 | CS Puebla de Vícar (35) | Integral | 01 Propiedad del cliente |  | Plataforma Almeria - Distrito Poniente - CS Puebla de Vicar | 22500 | Aerosol para medicamentosQUIRUMEDCR601999C602991
2 | 5 | DP | 00595526 | DP-0600 | Aerosol para medicamentos | SIN MARCA-NO DEFINIDA-DESCONOCIDA |  | 2007C612204 | CS Berja (11) | Integral | 01 Propiedad del cliente |  | Plataforma Almeria - Distrito Poniente - CS Berja | 22500 | Aerosol para medicamentosSIN MARCA-NO DEFINIDA-DESCONOCIDA2007C612204
2 | 5 | DP | 00595527 | DP-0615 | Aerosol para medicamentos | KYARA |  | 82005 | CS Aguadulce Sur (4) | Integral | 01 Propiedad del cliente |  | Plataforma Almeria - Distrito Poniente - CS Agualdulce Sur | 22500 | Aerosol para medicamentosKYARA82005
2 | 5 | DP | 00595529 | DP-0787 | Aerosol para medicamentos | QUIRUMED | CR 60 | 2001C6051119 | CS Puebla de Vícar (35) | Integral | 01 Propiedad del cliente |  | Plataforma Almeria - Distrito Poniente - CS Puebla de Vicar | 22500 | Aerosol para medicamentosQUIRUMEDCR 602001C6051119
2 | 5 | DP | 00595530 | DP-0820 | Aerosol para medicamentos | QUIRUMED | CR60 | 2002C607115 | CS Santa María del Águila (40) | Integral | 01 Propiedad del cliente |  | Plataforma Almeria - Distrito Poniente - CS Santa Maria del Águila | 22500 | Aerosol para medicamentosQUIRUMEDCR602002C607115
2 | 5 | DP | 00595531 | DP-0835 | Aerosol para medicamentos | MEDIC AID |  | 2002C606500 | CS El Ejido sur (17) | Integral | 01 Propiedad del cliente |  | Plataforma Almeria - Distrito Poniente - CS Ejido Sur | 22500 | Aerosol para medicamentosMEDIC AID2002C606500
2 | 5 | DP | 00595534 | DP-1356 | Aerosol para medicamentos | QUIRUMED | CR 60 | 2006C611161 | CS Roquetas | Integral | 01 Propiedad del cliente |  | Plataforma Almeria - Distrito Poniente - CS Roquetas Norte | 22500 | Aerosol para medicamentosQUIRUMEDCR 602006C611161
2 | 5 | DP | 00595535 | DP-1357 | Aerosol para medicamentos | MEDIX | TURBOBEB 2 | 08391 | CS Roquetas | Integral | 01 Propiedad del cliente | 2010-10-16 | Plataforma Almeria - Distrito Poniente - CS Roquetas Norte | 22500 | Aerosol para medicamentosMEDIXTURBOBEB 208391
2 | 5 | DP | 00595536 | DP-1376 | Aerosol para medicamentos | FLAEM |  | 2002C606505 | CL La Mojonera (28) | Integral | 01 Propiedad del cliente |  | Plataforma Almeria - Distrito Poniente - CL La Mojonera | 22500 | Aerosol para medicamentosFLAEM2002C606505
2 | 5 | DP | 00595537 | DP-1392 | Aerosol para medicamentos | QUIRUMED | CR60 | 1997C601035 | CS Aguadulce Sur (4) | Integral | 01 Propiedad del cliente |  | Plataforma Almeria - Distrito Poniente - CS Agualdulce Sur | 22500 | Aerosol para medicamentosQUIRUMEDCR601997C601035
2 | 5 | DP | 00595538 | DP-1393 | Aerosol para medicamentos | QUIRUMED | CR60 | 2003C607954 | CS Aguadulce Sur (4) | Integral | 01 Propiedad del cliente |  | Plataforma Almeria - Distrito Poniente - CS Agualdulce Sur | 22500 | Aerosol para medicamentosQUIRUMEDCR602003C607954
2 | 5 | DP | 00595540 | DP-1411 | Aerosol para medicamentos | QUIRUMED | CR60 | 2002C606175 | CENTRAL DISTRITO PONIENTE | Integral | 01 Propiedad del cliente |  | Plataforma Almeria - Distrito Poniente - # Falta actualizar ubicación | 22500 | Aerosol para medicamentosQUIRUMEDCR602002C606175
2 | 5 | DP | 00595541 | DP-1414 | Aerosol para medicamentos | QUIRUMED | CR60 |  | CS Berja (11) | Integral | 01 Propiedad del cliente | 2020-09-11 | Plataforma Almeria - Distrito Poniente - CS Berja | 120750 | Aerosol para medicamentosQUIRUMEDCR60
2 | 5 | DP | 00595542 | DP-1417 | Aerosol para medicamentos | QUIRUMED |  | C6007300 | CS Roquetas Sur (38) | Integral | 01 Propiedad del cliente |  | Plataforma Almeria - Distrito Poniente - CS Roquetas Sur | 22500 | Aerosol para medicamentosQUIRUMEDC6007300
2 | 5 | DP | 00595544 | DP-1428 | Aerosol para medicamentos | SIN MARCA-NO DEFINIDA-DESCONOCIDA |  |  | CENTRAL DISTRITO PONIENTE | Integral | 01 Propiedad del cliente |  | Plataforma Almeria - Distrito Poniente - # Falta actualizar ubicación | 120750 | Aerosol para medicamentosSIN MARCA-NO DEFINIDA-DESCONOCIDA
2 | 5 | DP | 00595545 | DP-1430 | Aerosol para medicamentos | QUIRUMED | CR60 | C6007064 | CS Adra (2) | Integral | 01 Propiedad del cliente |  | Plataforma Almeria - Distrito Poniente - CS Adra | 22500 | Aerosol para medicamentosQUIRUMEDCR60C6007064
2 | 5 | DP | 00595546 | DP-1470 | Aerosol para medicamentos | QUIRUMED | CR60 | 2002C606478 | CL Láujar de Andarax (31) | Integral | 01 Propiedad del cliente |  | Plataforma Almeria - Distrito Poniente - CL Laujar de Andarax | 22500 | Aerosol para medicamentosQUIRUMEDCR602002C606478
2 | 5 | DP | 00595547 | DP-1491 | Aerosol para medicamentos | MEDIX |  | 50835060 | CS El Ejido (16) | Integral | 01 Propiedad del cliente |  | Plataforma Almeria - Distrito Poniente - CS Ejido Norte | 22500 | Aerosol para medicamentosMEDIX50835060
2 | 5 | DP | 00595549 | DP-1500 | Aerosol para medicamentos | KYARA | LTK100 | 082005 | CL Láujar de Andarax (31) | Integral | 01 Propiedad del cliente |  | Plataforma Almeria - Distrito Poniente - CL Laujar de Andarax | 22500 | Aerosol para medicamentosKYARALTK100082005
2 | 5 | DP | 00595550 | DP-1502 | Aerosol para medicamentos | KYARA | LTK100 | 082005. | CL Láujar de Andarax (31) | Integral | 01 Propiedad del cliente |  | Plataforma Almeria - Distrito Poniente - CL Laujar de Andarax | 22500 | Aerosol para medicamentosKYARALTK100082005.
2 | 5 | DP | 00595552 | DP-1504 | Aerosol para medicamentos | QUIRUMED | CR60 | 2002C606499 | CL Láujar de Andarax (31) | Integral | 01 Propiedad del cliente | 2024-05-17 | Plataforma Almeria - Distrito Poniente - CL Laujar de Andarax | 22500 | Aerosol para medicamentosQUIRUMEDCR602002C606499
2 | 5 | DP | 00595553 | DP-1505 | Aerosol para medicamentos | KYARA | EASY | 032007 | CL Láujar de Andarax (31) | Integral | 01 Propiedad del cliente |  | Plataforma Almeria - Distrito Poniente - CL Laujar de Andarax | 22500 | Aerosol para medicamentosKYARAEASY032007
2 | 5 | DP | 00595555 | DP-1583 | Aerosol para medicamentos | HOSPIRA |  | 14A1590356 | CL Las Marinas (29) | Integral | 01 Propiedad del cliente |  | Plataforma Almeria - Distrito Poniente - CL Las Marinas | 22500 | Aerosol para medicamentosHOSPIRA14A1590356
2 | 5 | DP | 00595557 | DP-1644 | Aerosol para medicamentos | AIR LIQUIDE |  | 20036607938 | CS Santa María del Águila (40) | Integral | 01 Propiedad del cliente |  | Plataforma Almeria - Distrito Poniente - CS Santa Maria del Águila | 22500 | Aerosol para medicamentosAIR LIQUIDE20036607938
2 | 5 | DP | 00595560 | DP-1739 | Aerosol para medicamentos | MEDIX | TURBONED 2 | ** | CS El Ejido sur (17) | Integral | 01 Propiedad del cliente |  | Plataforma Almeria - Distrito Poniente - CS Ejido Sur | 22500 | Aerosol para medicamentosMEDIXTURBONED 2**
2 | 5 | DP | 00595563 | DP-1882 | Aerosol para medicamentos | FLAEM |  | 15A8700090 | CS El Ejido (16) | Integral | 01 Propiedad del cliente |  | Plataforma Almeria - Distrito Poniente - CS Ejido Norte | 22500 | Aerosol para medicamentosFLAEM15A8700090
2 | 5 | DP | 00595566 | DP-1906 | Aerosol para medicamentos | SIN MARCA-NO DEFINIDA-DESCONOCIDA |  | 2002C606506 | CL Cabañuelas Bajas (12) | Integral | 01 Propiedad del cliente | 2019-08-07 | Plataforma Almeria - Distrito Poniente - CS Cabañuelas | 22500 | Aerosol para medicamentosSIN MARCA-NO DEFINIDA-DESCONOCIDA2002C606506
2 | 5 | DP | 00595568 | DP-1919 | Aerosol para medicamentos | MEDIX | TURBONEB 2 | 81756-004 | CS Berja (11) | Integral | 01 Propiedad del cliente | 2020-03-25 | Plataforma Almeria - Distrito Poniente - CS Berja | 22500 | Aerosol para medicamentosMEDIXTURBONEB 281756-004
2 | 5 | DP | 00595569 | DP-1968 | Aerosol para medicamentos | MEDIX | TURBONEB 2 | 2005452049 | CS El Ejido sur (17) | Integral | 01 Propiedad del cliente | 2020-01-30 | Plataforma Almeria - Distrito Poniente - CS Ejido Sur | 22500 | Aerosol para medicamentosMEDIXTURBONEB 22005452049
2 | 5 | DP | 00595571 | PLA-1018 | Aerosol para medicamentos | QUIRUMED | SYSTEM 22 | C6009796 | CS Roquetas | Integral | 01 Propiedad del cliente | 2010-01-01 | Plataforma Almeria - Distrito Poniente - CS Roquetas Norte | 22500 | Aerosol para medicamentosQUIRUMEDSYSTEM 22C6009796
2 | 5 | DP | 00595573 | PLA-1023 | Aerosol para medicamentos | MEDIX | TURBONEB 2 | 08824 | CS El Ejido sur (17) | Integral | 01 Propiedad del cliente |  | Plataforma Almeria - Distrito Poniente - CS Ejido Sur | 22500 | Aerosol para medicamentosMEDIXTURBONEB 208824
2 | 5 | DP | 00595574 | PLA-1029 | Aerosol para medicamentos | SIN MARCA-NO DEFINIDA-DESCONOCIDA |  | C6008538 | CS Puebla de Vícar (35) | Integral | 01 Propiedad del cliente |  | Plataforma Almeria - Distrito Poniente - CS Puebla de Vicar | 22500 | Aerosol para medicamentosSIN MARCA-NO DEFINIDA-DESCONOCIDAC6008538
2 | 5 | DP | 00595575 | PLA-1050 | Aerosol para medicamentos | SIN MARCA-NO DEFINIDA-DESCONOCIDA | 2 | 49587 | CL Las Marinas (29) | Integral | 01 Propiedad del cliente |  | Plataforma Almeria - Distrito Poniente - CL Las Marinas | 22500 | Aerosol para medicamentosSIN MARCA-NO DEFINIDA-DESCONOCIDA249587
2 | 5 | DP | 00595579 | DP-1860 | Aerosol para medicamentos | SATELEC | SOFTLY | 26019 | CS Aguadulce Sur (4) | Integral | 01 Propiedad del cliente | 2018-08-27 | Plataforma Almeria - Distrito Poniente - CS Agualdulce Sur | 15000 | Aerosol para medicamentosSATELECSOFTLY26019
2 | 5 | DP | 00595580 | DP-0005 | Aspirador para vías respiratorias obstruidas | SURGEST MEDICAL |  | 7778 | CS El Ejido sur (17) | Integral | 01 Propiedad del cliente |  | Plataforma Almeria - Distrito Poniente - CS Ejido Sur | 10500 | Aspirador para vías respiratorias obstruidasSURGEST MEDICAL7778
2 | 5 | DP | 00595581 | DP-0013 | Aspirador para vías respiratorias obstruidas | SURGEST MEDICAL |  | 12656 | CS El Ejido sur (17) | Integral | 01 Propiedad del cliente |  | Plataforma Almeria - Distrito Poniente - CS Ejido Sur | 10500 | Aspirador para vías respiratorias obstruidasSURGEST MEDICAL12656
2 | 5 | DP | 00595583 | DP-0129 | Aspirador para vías respiratorias obstruidas | MARKOS MEFAR | M 20 | 0SF0086555 | CS Puebla de Vícar (35) | Integral | 01 Propiedad del cliente |  | Plataforma Almeria - Distrito Poniente - CS Puebla de Vicar | 10500 | Aspirador para vías respiratorias obstruidasMARKOS MEFARM 200SF0086555
2 | 5 | DP | 00595584 | DP-0222 | Aspirador para vías respiratorias obstruidas | SIN MARCA-NO DEFINIDA-DESCONOCIDA |  | 625601 | CS Puebla de Vícar (35) | Integral | 01 Propiedad del cliente |  | Plataforma Almeria - Distrito Poniente - CS Puebla de Vicar | 10500 | Aspirador para vías respiratorias obstruidasSIN MARCA-NO DEFINIDA-DESCONOCIDA625601
2 | 5 | DP | 00595585 | DP-0249 | Aspirador para vías respiratorias obstruidas | CAMI | ASKIR 30 | 13104 | CS Puebla de Vícar (35) | Integral | 01 Propiedad del cliente | 2000-10-25 | Plataforma Almeria - Distrito Poniente - CS Puebla de Vicar | 10500 | Aspirador para vías respiratorias obstruidasCAMIASKIR 3013104
2 | 5 | DP | 00595586 | DP-0262 | Aspirador para vías respiratorias obstruidas | MARKOS MEFAR |  | 07F0054883 | CS Puebla de Vícar (35) | Integral | 01 Propiedad del cliente |  | Plataforma Almeria - Distrito Poniente - CS Puebla de Vicar | 10500 | Aspirador para vías respiratorias obstruidasMARKOS MEFAR07F0054883
2 | 5 | DP | 00595587 | DP-0272 | Aspirador para vías respiratorias obstruidas | MARKOS MEFAR | M 20 | 05F0086601 | CS Aguadulce Sur (4) | Integral | 01 Propiedad del cliente |  | Plataforma Almeria - Distrito Poniente - CS Agualdulce Sur | 10500 | Aspirador para vías respiratorias obstruidasMARKOS MEFARM 2005F0086601
2 | 5 | DP | 00595588 | DP-0369 | Aspirador para vías respiratorias obstruidas | CAMI |  | 2492 | Roquetas Urgencias (50) | Integral | 01 Propiedad del cliente |  | Plataforma Almeria - Distrito Poniente - SUAP Roquetas | 10500 | Aspirador para vías respiratorias obstruidasCAMI2492
2 | 5 | DP | 00595589 | DP-0489 | Aspirador para vías respiratorias obstruidas | CAMI |  | 9022 | CS Roquetas Sur (38) | Integral | 01 Propiedad del cliente |  | Plataforma Almeria - Distrito Poniente - CS Roquetas Sur | 10500 | Aspirador para vías respiratorias obstruidasCAMI9022
2 | 5 | DP | 00595590 | DP-0588 | Aspirador para vías respiratorias obstruidas | MARKOS MEFAR | M20 | 070F0054881 | CS Puebla de Vícar (35) | Integral | 01 Propiedad del cliente |  | Plataforma Almeria - Distrito Poniente - CS Puebla de Vicar | 10500 | Aspirador para vías respiratorias obstruidasMARKOS MEFARM20070F0054881
2 | 5 | DP | 00595591 | DP-0601 | Aspirador para vías respiratorias obstruidas | MARKOS MEFAR |  | 07F0054882 | CS Aguadulce Sur (4) | Integral | 01 Propiedad del cliente |  | Plataforma Almeria - Distrito Poniente - CS Agualdulce Sur | 10500 | Aspirador para vías respiratorias obstruidasMARKOS MEFAR07F0054882
2 | 5 | DP | 00595592 | DP-0623 | Aspirador para vías respiratorias obstruidas | CAMI | ASKIR 30 | A2659 | CS Aguadulce Sur (4) | Integral | 01 Propiedad del cliente |  | Plataforma Almeria - Distrito Poniente - CS Agualdulce Sur | 10500 | Aspirador para vías respiratorias obstruidasCAMIASKIR 30A2659
2 | 5 | DP | 00595594 | DP-0761 | Aspirador para vías respiratorias obstruidas | MARKOS MEFAR | M20 | 06F0013476 | CS Adra (2) | Integral | 01 Propiedad del cliente |  | Plataforma Almeria - Distrito Poniente - CS Adra | 10500 | Aspirador para vías respiratorias obstruidasMARKOS MEFARM2006F0013476
2 | 5 | DP | 00595595 | DP-0773 | Aspirador para vías respiratorias obstruidas | CAMI | NEW ASPIRET 2.2 | 7766 | CL La Mojonera (28) | Integral | 01 Propiedad del cliente | 2010-01-01 | Plataforma Almeria - Distrito Poniente - CL La Mojonera | 10500 | Aspirador para vías respiratorias obstruidasCAMINEW ASPIRET 2.27766
2 | 5 | DP | 00595596 | DP-0813 | Aspirador para vías respiratorias obstruidas | CAMI |  | 07NF0054884 | CS Santa María del Águila (40) | Integral | 01 Propiedad del cliente |  | Plataforma Almeria - Distrito Poniente - CS Santa Maria del Águila | 10500 | Aspirador para vías respiratorias obstruidasCAMI07NF0054884
2 | 5 | DP | 00595598 | DP-0884 | Aspirador para vías respiratorias obstruidas | MARKOS MEFAR | M20 | 06F0013474 | CS Santa María del Águila (40) | Integral | 01 Propiedad del cliente |  | Plataforma Almeria - Distrito Poniente - CS Santa Maria del Águila | 10500 | Aspirador para vías respiratorias obstruidasMARKOS MEFARM2006F0013474
2 | 5 | DP | 00595599 | DP-0921 | Aspirador para vías respiratorias obstruidas | CAMI |  | 27392 | Aguadulce Sur Urgencias (60) | Integral | 01 Propiedad del cliente |  | Plataforma Almeria - Distrito Poniente - CS Aguadulce Sur | 10500 | Aspirador para vías respiratorias obstruidasCAMI27392
2 | 5 | DP | 00595601 | DP-1012 | Aspirador para vías respiratorias obstruidas | AIR LIQUIDE |  | A6EKYX6 | CS Santa María del Águila (40) | Integral | 01 Propiedad del cliente |  | Plataforma Almeria - Distrito Poniente - CS Santa Maria del Águila | 10500 | Aspirador para vías respiratorias obstruidasAIR LIQUIDEA6EKYX6
2 | 5 | DP | 00595603 | DP-1038 | Aspirador para vías respiratorias obstruidas | CAMI | ASKIR 30 | 12654 | CS Roquetas | Integral | 01 Propiedad del cliente | 2010-01-01 | Plataforma Almeria - Distrito Poniente - CS Roquetas Norte | 10500 | Aspirador para vías respiratorias obstruidasCAMIASKIR 3012654
2 | 5 | DP | 00595604 | DP-1076 | Aspirador para vías respiratorias obstruidas | MORETTI |  | 2516 | CS El Ejido sur (17) | Integral | 01 Propiedad del cliente |  | Plataforma Almeria - Distrito Poniente - CS Ejido Sur | 10500 | Aspirador para vías respiratorias obstruidasMORETTI2516
2 | 5 | DP | 00595605 | DP-1088 | Aspirador para vías respiratorias obstruidas | CAMI | ASKIR 30 | 7776 | CL La Mojonera (28) | Integral | 01 Propiedad del cliente |  | Plataforma Almeria - Distrito Poniente - CL La Mojonera | 10500 | Aspirador para vías respiratorias obstruidasCAMIASKIR 307776
2 | 5 | DP | 00595606 | DP-1099 | Aspirador para vías respiratorias obstruidas | MORETTI | ASPIMED 2,2 | 2413 | CL Láujar de Andarax (31) | Integral | 01 Propiedad del cliente | 2024-05-17 | Plataforma Almeria - Distrito Poniente - CL Laujar de Andarax | 37500 | Aspirador para vías respiratorias obstruidasMORETTIASPIMED 2,22413
2 | 5 | DP | 00595607 | DP-1137 | Aspirador para vías respiratorias obstruidas | MORETTI | ASPIMED 2.2 | 2519 | CL Láujar de Andarax (31) | Integral | 01 Propiedad del cliente |  | Plataforma Almeria - Distrito Poniente - CL Laujar de Andarax | 10500 | Aspirador para vías respiratorias obstruidasMORETTIASPIMED 2.22519
2 | 5 | DP | 00595608 | DP-1140 | Aspirador para vías respiratorias obstruidas | CAMI | NEW ASPIRET 2.2 | 2997 | CS Berja (11) | Integral | 01 Propiedad del cliente | 2020-09-11 | Plataforma Almeria - Distrito Poniente - CS Berja | 10500 | Aspirador para vías respiratorias obstruidasCAMINEW ASPIRET 2.22997
2 | 5 | DP | 00595609 | DP-1174 | Aspirador para vías respiratorias obstruidas | CAMI |  | 2998 | CL Aguadulce Norte (3) | Integral | 01 Propiedad del cliente |  | Plataforma Almeria - Distrito Poniente - CS Aguadulce Norte | 10500 | Aspirador para vías respiratorias obstruidasCAMI2998
2 | 5 | DP | 00595610 | DP-1204 | Aspirador para vías respiratorias obstruidas | CAMI |  | 2529 | CS El Ejido (16) | Integral | 01 Propiedad del cliente |  | Plataforma Almeria - Distrito Poniente - CS Ejido Norte | 10500 | Aspirador para vías respiratorias obstruidasCAMI2529
2 | 5 | DP | 00595611 | DP-1212 | Aspirador para vías respiratorias obstruidas | CAMI |  | 6608 | CL Las Marinas (29) | Integral | 01 Propiedad del cliente |  | Plataforma Almeria - Distrito Poniente - CL Las Marinas | 150000 | Aspirador para vías respiratorias obstruidasCAMI6608
2 | 5 | DP | 00595612 | DP-1235 | Aspirador para vías respiratorias obstruidas | CAMI |  | 9020 | CS Adra (2) | Integral | 01 Propiedad del cliente |  | Plataforma Almeria - Distrito Poniente - CS Adra | 10500 | Aspirador para vías respiratorias obstruidasCAMI9020
2 | 5 | DP | 00595613 | DP-1304 | Aspirador para vías respiratorias obstruidas | MORETTI | ASPIMED 2.2 | 2533 | CL Láujar de Andarax (31) | Integral | 01 Propiedad del cliente |  | Plataforma Almeria - Distrito Poniente - CL Laujar de Andarax | 10500 | Aspirador para vías respiratorias obstruidasMORETTIASPIMED 2.22533
2 | 5 | DP | 00595614 | DP-1333 | Aspirador para vías respiratorias obstruidas | CAMI |  | 2993 | CS El Ejido sur (17) | Integral | 01 Propiedad del cliente |  | Plataforma Almeria - Distrito Poniente - CS Ejido Sur | 10500 | Aspirador para vías respiratorias obstruidasCAMI2993
2 | 5 | DP | 00595616 | DP-1385 | Aspirador para vías respiratorias obstruidas | CAMI | ASKIR 30 | 2991 | CS Roquetas | Integral | 01 Propiedad del cliente | 2003-10-16 | Plataforma Almeria - Distrito Poniente - CS Roquetas Norte | 10500 | Aspirador para vías respiratorias obstruidasCAMIASKIR 302991
2 | 5 | DP | 00595617 | DP-1501 | Aspirador para vías respiratorias obstruidas | MORETTI | ASPIDED 2.2 | 2418 | CL Láujar de Andarax (31) | Integral | 01 Propiedad del cliente |  | Plataforma Almeria - Distrito Poniente - CL Laujar de Andarax | 10500 | Aspirador para vías respiratorias obstruidasMORETTIASPIDED 2.22418
2 | 5 | DP | 00595618 | DP-1552 | Aspirador para vías respiratorias obstruidas | MORETTI | ASPIMED 2.2 | 2410 | CS El Ejido sur (17) | Integral | 01 Propiedad del cliente |  | Plataforma Almeria - Distrito Poniente - CS Ejido Sur | 10500 | Aspirador para vías respiratorias obstruidasMORETTIASPIMED 2.22410
2 | 5 | DP | 00595619 | DP-1558 | Aspirador para vías respiratorias obstruidas | MORETTI | ASPIMED 2.2 | 2989 | El Ejido Norte Urgencias (64) | Integral | 01 Propiedad del cliente |  | Plataforma Almeria - Distrito Poniente - CS Ejido Norte | 10500 | Aspirador para vías respiratorias obstruidasMORETTIASPIMED 2.22989
2 | 5 | DP | 00595620 | DP-1580 | Aspirador para vías respiratorias obstruidas | MORETTI | ASPIMED 2.2 | 2507 | CS El Ejido (16) | Integral | 01 Propiedad del cliente |  | Plataforma Almeria - Distrito Poniente - CS Ejido Norte | 10500 | Aspirador para vías respiratorias obstruidasMORETTIASPIMED 2.22507
2 | 5 | DP | 00595621 | DP-1614 | Aspirador para vías respiratorias obstruidas | CAMI | ASKIR 30 | 5854 | CS Santa María del Águila (40) | Integral | 01 Propiedad del cliente |  | Plataforma Almeria - Distrito Poniente - CS Santa Maria del Águila | 10500 | Aspirador para vías respiratorias obstruidasCAMIASKIR 305854
2 | 5 | DP | 00595622 | DP-1700 | Aspirador para vías respiratorias obstruidas | CAMI |  | 22852 | CS Aguadulce Sur (4) | Integral | 01 Propiedad del cliente | 2017-02-20 | Plataforma Almeria - Distrito Poniente - CS Agualdulce Sur | 10500 | Aspirador para vías respiratorias obstruidasCAMI22852
2 | 5 | DP | 00595623 | DP-1701 | Aspirador para vías respiratorias obstruidas | CAMI |  | 22850 | CENTRAL DISTRITO PONIENTE | Integral | 01 Propiedad del cliente | 2017-02-20 | Plataforma Almeria - Distrito Poniente - # Falta actualizar ubicación | 10500 | Aspirador para vías respiratorias obstruidasCAMI22850
2 | 5 | DP | 00595624 | DP-1702 | Aspirador para vías respiratorias obstruidas | CAMI | NEW ASKIR 20 | 22851 | CL Láujar de Andarax (31) | Integral | 01 Propiedad del cliente | 2017-02-20 | Plataforma Almeria - Distrito Poniente - CL Laujar de Andarax | 10500 | Aspirador para vías respiratorias obstruidasCAMINEW ASKIR 2022851
2 | 5 | DP | 00595625 | DP-1704 | Aspirador para vías respiratorias obstruidas | CAMI |  | 022864 | CENTRAL DISTRITO PONIENTE | Integral | 01 Propiedad del cliente | 2017-02-20 | Plataforma Almeria - Distrito Poniente - # Falta actualizar ubicación | 10500 | Aspirador para vías respiratorias obstruidasCAMI022864
2 | 5 | DP | 00595626 | DP-1705 | Aspirador para vías respiratorias obstruidas | CAMI | NEW ASKIR 20 | 17503 | CS Puebla de Vícar (35) | Integral | 01 Propiedad del cliente | 2017-02-20 | Plataforma Almeria - Distrito Poniente - CS Puebla de Vicar | 10500 | Aspirador para vías respiratorias obstruidasCAMINEW ASKIR 2017503
2 | 5 | DP | 00595627 | DP-1706 | Aspirador para vías respiratorias obstruidas | CAMI | NEW ASKIR 30 | 62608 | CS Berja (11) | Integral | 01 Propiedad del cliente | 2020-03-25 | Plataforma Almeria - Distrito Poniente - CS Berja | 10500 | Aspirador para vías respiratorias obstruidasCAMINEW ASKIR 3062608
2 | 5 | DP | 00595629 | DP-1992 | Aspirador para vías respiratorias obstruidas | CAMI | ASKIR 30 | 11295 | CS Aguadulce Sur (4) | Integral | 01 Propiedad del cliente |  | Plataforma Almeria - Distrito Poniente - CS Agualdulce Sur | 10500 | Aspirador para vías respiratorias obstruidasCAMIASKIR 3011295
2 | 5 | DP | 00595632 | DP-0240 | Esterilizador por vapor de instrumentos envueltos | TECNO-GAZ |  | HPE03M100775 | CS Puebla de Vícar (35) | Integral | 01 Propiedad del cliente |  | Plataforma Almeria - Distrito Poniente - CS Puebla de Vicar | 125000 | Esterilizador por vapor de instrumentos envueltosTECNO-GAZHPE03M100775
2 | 5 | DP | 00595634 | DP-0447 | Esterilizador por vapor de instrumentos envueltos | TECNO-GAZ | HYDRA EVO PLUS | HPE03X100865 | CL Las Marinas (29) | Integral | 01 Propiedad del cliente |  | Plataforma Almeria - Distrito Poniente - CL Las Marinas | 125000 | Esterilizador por vapor de instrumentos envueltosTECNO-GAZHYDRA EVO PLUSHPE03X100865
2 | 5 | DP | 00595635 | DP-0680 | Esterilizador por vapor de instrumentos envueltos | TINGET | STE-18A-23L | E03268B23A | CENTRAL DISTRITO PONIENTE | Integral | 01 Propiedad del cliente |  | Plataforma Almeria - Distrito Poniente - # Falta actualizar ubicación | 125000 | Esterilizador por vapor de instrumentos envueltosTINGETSTE-18A-23LE03268B23A
2 | 5 | DP | 00595637 | DP-0876 | Esterilizador por vapor de instrumentos envueltos | MEDILINE | NT40 | 31985 | CS Santa María del Águila (40) | Integral | 01 Propiedad del cliente |  | Plataforma Almeria - Distrito Poniente - CS Santa Maria del Águila | 125000 | Esterilizador por vapor de instrumentos envueltosMEDILINENT4031985
2 | 5 | DP | 00595638 | DP-1253 | Esterilizador por vapor de instrumentos envueltos | NEWMED |  | EN18C2133 | CS Aguadulce Sur (4) | Integral | 01 Propiedad del cliente |  | Plataforma Almeria - Distrito Poniente - CS Agualdulce Sur | 125000 | Esterilizador por vapor de instrumentos envueltosNEWMEDEN18C2133
2 | 5 | DP | 00595639 | DP-1295 | Esterilizador por vapor de instrumentos envueltos | NEWMED | ENERGY 18 | ENE18C2131 | CL Láujar de Andarax (31) | Integral | 01 Propiedad del cliente | 2013-01-01 | Plataforma Almeria - Distrito Poniente - CL Laujar de Andarax | 125000 | Esterilizador por vapor de instrumentos envueltosNEWMEDENERGY 18ENE18C2131
2 | 5 | DP | 00595640 | DP-1345 | Esterilizador por vapor de instrumentos envueltos | NEWMED | ENERGY 18 | ENE18D0124 | CS Santa María del Águila (40) | Integral | 01 Propiedad del cliente | 2015-01-01 | Plataforma Almeria - Distrito Poniente - CS Santa Maria del Águila | 125000 | Esterilizador por vapor de instrumentos envueltosNEWMEDENERGY 18ENE18D0124
2 | 5 | DP | 00595642 | DP-1412 | Esterilizador por vapor de instrumentos envueltos | NEWMED | ENERGY 18 | ENE18D1106 | CL El Parador (18) | Integral | 01 Propiedad del cliente |  | Plataforma Almeria - Distrito Poniente - CL El Parador | 125000 | Esterilizador por vapor de instrumentos envueltosNEWMEDENERGY 18ENE18D1106
2 | 5 | DP | 00595643 | DP-1415 | Esterilizador por vapor de instrumentos envueltos | NEWMED | ENERGY 18 | EN18D1107 | Roquetas Urgencias (50) | Integral | 01 Propiedad del cliente |  | Plataforma Almeria - Distrito Poniente - SUAP Roquetas | 125000 | Esterilizador por vapor de instrumentos envueltosNEWMEDENERGY 18EN18D1107
2 | 5 | DP | 00595644 | DP-1440 | Esterilizador por vapor de instrumentos envueltos | NEWMED | ENERGY 18 | ENE18D2120 | CS Berja (11) | Integral | 01 Propiedad del cliente |  | Plataforma Almeria - Distrito Poniente - CS Berja | 125000 | Esterilizador por vapor de instrumentos envueltosNEWMEDENERGY 18ENE18D2120
2 | 5 | DP | 00595645 | DP-1441 | Esterilizador por vapor de instrumentos envueltos | NEWMED | ENERGY 18 | ENE18D2119 | CL Dalías (14) | Integral | 01 Propiedad del cliente |  | Plataforma Almeria - Distrito Poniente - CL Dalías | 125000 | Esterilizador por vapor de instrumentos envueltosNEWMEDENERGY 18ENE18D2119
2 | 5 | DP | 00595646 | DP-1442 | Esterilizador por vapor de instrumentos envueltos | NEWMED | ENERGY 18 | ENE18D2118 | CENTRAL DISTRITO PONIENTE | Integral | 01 Propiedad del cliente |  | Plataforma Almeria - Distrito Poniente - # Falta actualizar ubicación | 125000 | Esterilizador por vapor de instrumentos envueltosNEWMEDENERGY 18ENE18D2118
2 | 5 | DP | 00595648 | DP-1447 | Esterilizador por vapor de instrumentos envueltos | NEWMED | ENERGY 18 | ENE18D1766 | CENTRAL DISTRITO PONIENTE | Integral | 01 Propiedad del cliente |  | Plataforma Almeria - Distrito Poniente - # Falta actualizar ubicación | 125000 | Esterilizador por vapor de instrumentos envueltosNEWMEDENERGY 18ENE18D1766
2 | 5 | DP | 00595649 | DP-1515 | Esterilizador por vapor de instrumentos envueltos | NEWMED | ENERGY 18 | ENE18E2718 | CL Cortijos Marín (13) | Integral | 01 Propiedad del cliente | 2016-01-01 | Plataforma Almeria - Distrito Poniente - CL Cortijos Marin | 125000 | Esterilizador por vapor de instrumentos envueltosNEWMEDENERGY 18ENE18E2718
2 | 5 | DP | 00595650 | DP-1915 | Esterilizador por vapor de instrumentos envueltos | NEWMED | ENERGY 18 | EN518H2279 | CL Aguadulce Norte (3) | Integral | 01 Propiedad del cliente |  | Plataforma Almeria - Distrito Poniente - CS Aguadulce Norte | 125000 | Esterilizador por vapor de instrumentos envueltosNEWMEDENERGY 18EN518H2279
2 | 5 | DP | 00595651 | DP-1942 | Esterilizador por vapor de instrumentos envueltos | TECNO-GAZ | EUROPA B EVO | LWZXB1777 | CS Berja (11) | Integral | 01 Propiedad del cliente | 2020-01-16 | Plataforma Almeria - Distrito Poniente - CS Berja | 125000 | Esterilizador por vapor de instrumentos envueltosTECNO-GAZEUROPA B EVOLWZXB1777
2 | 5 | DP | 00595652 | DP-1943 | Esterilizador por vapor de instrumentos envueltos | TECNO-GAZ |  | LWZXB1771 | CS El Ejido (16) | Integral | 01 Propiedad del cliente | 2020-01-15 | Plataforma Almeria - Distrito Poniente - CS Ejido Norte | 125000 | Esterilizador por vapor de instrumentos envueltosTECNO-GAZLWZXB1771
2 | 5 | DP | 00595653 | DP-1944 | Esterilizador por vapor de instrumentos envueltos | TECNO-GAZ |  | LWZXB1772 | Roquetas Urgencias (50) | Integral | 01 Propiedad del cliente | 2020-01-10 | Plataforma Almeria - Distrito Poniente - SUAP Roquetas | 125000 | Esterilizador por vapor de instrumentos envueltosTECNO-GAZLWZXB1772
2 | 5 | DP | 00595654 | DP-1966 | Esterilizador por vapor de instrumentos envueltos | NEWMED |  | ENE18H2273 | CS El Ejido (16) | Integral | 01 Propiedad del cliente | 2020-01-31 | Plataforma Almeria - Distrito Poniente - CS Ejido Norte | 125000 | Esterilizador por vapor de instrumentos envueltosNEWMEDENE18H2273
2 | 5 | DP | 00595655 | DP-1973 | Esterilizador por vapor de instrumentos envueltos | TECNO-GAZ |  | LWZXB1774 | CS Adra (2) | Integral | 01 Propiedad del cliente | 2020-01-29 | Plataforma Almeria - Distrito Poniente - CS Adra | 125000 | Esterilizador por vapor de instrumentos envueltosTECNO-GAZLWZXB1774
2 | 5 | DP | 00595657 | DP-0445 | BAÑO ULTRASONIDOS LIMPIEZA | SIN MARCA-NO DEFINIDA-DESCONOCIDA |  | SN | CS El Ejido (16) | Integral | 01 Propiedad del cliente |  | Plataforma Almeria - Distrito Poniente - CS Ejido Norte | 3000 | BAÑO ULTRASONIDOS LIMPIEZASIN MARCA-NO DEFINIDA-DESCONOCIDASN
2 | 5 | DP | 00595658 | DP-0769 | Báscula electrónica de suelo | ASIMED |  | 4508 | CS Adra (2) | Integral | 01 Propiedad del cliente |  | Plataforma Almeria - Distrito Poniente - CS Adra | 43500 | Báscula electrónica de sueloASIMED4508
2 | 5 | DP | 00595659 | DP-0864 | Báscula electrónica de suelo | ASIMED |  | 14301 | CS El Ejido sur (17) | Integral | 01 Propiedad del cliente |  | Plataforma Almeria - Distrito Poniente - CS Ejido Sur | 43500 | Báscula electrónica de sueloASIMED14301
2 | 5 | DP | 00595660 | DP-0867 | Báscula electrónica de suelo | ASIMED |  | 4506 | CS El Ejido sur (17) | Integral | 01 Propiedad del cliente |  | Plataforma Almeria - Distrito Poniente - CS Ejido Sur | 43500 | Báscula electrónica de sueloASIMED4506
2 | 5 | DP | 00595661 | DP-0879 | Báscula electrónica de suelo | ASIMED |  | 4521 | CS Santa María del Águila (40) | Integral | 01 Propiedad del cliente |  | Plataforma Almeria - Distrito Poniente - CS Santa Maria del Águila | 43500 | Báscula electrónica de sueloASIMED4521
2 | 5 | DP | 00595662 | DP-0894 | Báscula electrónica de suelo | ASIMED |  | 4481 | CS Santa María del Águila (40) | Integral | 01 Propiedad del cliente |  | Plataforma Almeria - Distrito Poniente - CS Santa Maria del Águila | 43500 | Báscula electrónica de sueloASIMED4481
2 | 5 | DP | 00595663 | DP-0903 | Báscula electrónica de suelo | ASIMED |  | 4541 | CS Santa María del Águila (40) | Integral | 01 Propiedad del cliente |  | Plataforma Almeria - Distrito Poniente - CS Santa Maria del Águila | 43500 | Báscula electrónica de sueloASIMED4541
2 | 5 | DP | 00595664 | DP-0907 | Báscula electrónica de suelo | ASIMED |  | 4538 | CS Santa María del Águila (40) | Integral | 01 Propiedad del cliente |  | Plataforma Almeria - Distrito Poniente - CS Santa Maria del Águila | 43500 | Báscula electrónica de sueloASIMED4538
2 | 5 | DP | 00595665 | DP-1176 | Báscula electrónica de suelo | ASIMED | BARYS ELECTRA | 101791 | CL Aguadulce Norte (3) | Integral | 01 Propiedad del cliente |  | Plataforma Almeria - Distrito Poniente - CS Aguadulce Norte | 43500 | Báscula electrónica de sueloASIMEDBARYS ELECTRA101791
2 | 5 | DP | 00595667 | DP-0022 | Báscula electrónica para lactantes | ADE MEDICAL |  | 0510/10208 | CS El Ejido sur (17) | Integral | 01 Propiedad del cliente |  | Plataforma Almeria - Distrito Poniente - CS Ejido Sur | 47500 | Báscula electrónica para lactantesADE MEDICAL0510/10208
2 | 5 | DP | 00595668 | DP-0026 | Báscula electrónica para lactantes | ADE MEDICAL |  | 0510/10210 | CS El Ejido sur (17) | Integral | 01 Propiedad del cliente |  | Plataforma Almeria - Distrito Poniente - CS Ejido Sur | 47500 | Báscula electrónica para lactantesADE MEDICAL0510/10210
2 | 5 | DP | 00595669 | DP-0028 | Báscula electrónica para lactantes | SOEHNLE |  | 8310-08-001164 | CS El Ejido sur (17) | Integral | 01 Propiedad del cliente |  | Plataforma Almeria - Distrito Poniente - CS Ejido Sur | 47500 | Báscula electrónica para lactantesSOEHNLE8310-08-001164
2 | 5 | DP | 00595670 | DP-0033 | Báscula electrónica para lactantes | SOEHNLE |  | 8310-07-00035 | CS El Ejido sur (17) | Integral | 01 Propiedad del cliente |  | Plataforma Almeria - Distrito Poniente - CS Ejido Sur | 47500 | Báscula electrónica para lactantesSOEHNLE8310-07-00035
2 | 5 | DP | 00595671 | DP-0112 | Báscula electrónica para lactantes | SOEHNLE | 8310 | 8310.05.005634 | CENTRAL DISTRITO PONIENTE | Integral | 01 Propiedad del cliente |  | Plataforma Almeria - Distrito Poniente - # Falta actualizar ubicación | 47500 | Báscula electrónica para lactantesSOEHNLE83108310.05.005634
2 | 5 | DP | 00595672 | DP-0124 | Báscula electrónica para lactantes | SIN MARCA-NO DEFINIDA-DESCONOCIDA |  |  | CS Berja (11) | Integral | 01 Propiedad del cliente |  | Plataforma Almeria - Distrito Poniente - CS Berja | 120750 | Báscula electrónica para lactantesSIN MARCA-NO DEFINIDA-DESCONOCIDA
2 | 5 | DP | 00595673 | DP-0182 | Báscula electrónica para lactantes | SOEHNLE | SM | 8310.08.00151 | CS Puebla de Vícar (35) | Integral | 01 Propiedad del cliente |  | Plataforma Almeria - Distrito Poniente - CS Puebla de Vicar | 47500 | Báscula electrónica para lactantesSOEHNLESM8310.08.00151
2 | 5 | DP | 00595674 | DP-0190 | Báscula electrónica para lactantes | SOEHNLE | SM | 9310.08.001134 | CS Puebla de Vícar (35) | Integral | 01 Propiedad del cliente |  | Plataforma Almeria - Distrito Poniente - CS Puebla de Vicar | 47500 | Báscula electrónica para lactantesSOEHNLESM9310.08.001134
2 | 5 | DP | 00595675 | DP-0236 | Báscula electrónica para lactantes | SOEHNLE |  | 8310.008.000174 | CS Puebla de Vícar (35) | Integral | 01 Propiedad del cliente |  | Plataforma Almeria - Distrito Poniente - CS Puebla de Vicar | 47500 | Báscula electrónica para lactantesSOEHNLE8310.008.000174
2 | 5 | DP | 00595676 | DP-0242 | Báscula electrónica para lactantes | SOEHNLE |  | 8310.007.00077 | CS Puebla de Vícar (35) | Integral | 01 Propiedad del cliente |  | Plataforma Almeria - Distrito Poniente - CS Puebla de Vicar | 47500 | Báscula electrónica para lactantesSOEHNLE8310.007.00077
2 | 5 | DP | 00595677 | DP-0306 | Báscula electrónica para lactantes | ADE MEDICAL |  | 050/10019 | CS Aguadulce Sur (4) | Integral | 01 Propiedad del cliente |  | Plataforma Almeria - Distrito Poniente - CS Agualdulce Sur | 47500 | Báscula electrónica para lactantesADE MEDICAL050/10019
2 | 5 | DP | 00595678 | DP-0335 | Báscula electrónica para lactantes | SOEHNLE | 8310 | 8310 | CS Roquetas | Integral | 01 Propiedad del cliente |  | Plataforma Almeria - Distrito Poniente - CS Roquetas Norte | 47500 | Báscula electrónica para lactantesSOEHNLE83108310
2 | 5 | DP | 00595681 | DP-0433 | Báscula electrónica para lactantes | ADE MEDICAL |  | 0510/10030 | CS El Ejido (16) | Integral | 01 Propiedad del cliente |  | Plataforma Almeria - Distrito Poniente - CS Ejido Norte | 43500 | Báscula electrónica para lactantesADE MEDICAL0510/10030
2 | 5 | DP | 00595682 | DP-0439 | Báscula electrónica para lactantes | SOEHNLE |  | 8310.07.00822 | CS El Ejido (16) | Integral | 01 Propiedad del cliente |  | Plataforma Almeria - Distrito Poniente - CS Ejido Norte | 47500 | Báscula electrónica para lactantesSOEHNLE8310.07.00822
2 | 5 | DP | 00595683 | DP-0518 | Báscula electrónica para lactantes | SOEHNLE | 8310 | 8310-05-005809 | CS Roquetas Sur (38) | Integral | 01 Propiedad del cliente |  | Plataforma Almeria - Distrito Poniente - CS Roquetas Sur | 47500 | Báscula electrónica para lactantesSOEHNLE83108310-05-005809
2 | 5 | DP | 00595684 | DP-0523 | Báscula electrónica para lactantes | ADE MEDICAL |  | 0510110029 | CS Roquetas Sur (38) | Integral | 01 Propiedad del cliente |  | Plataforma Almeria - Distrito Poniente - CS Roquetas Sur | 47500 | Báscula electrónica para lactantesADE MEDICAL0510110029
2 | 5 | DP | 00595685 | DP-0526 | Báscula electrónica para lactantes | SOEHNLE | 8310 | 8310.05.005517 | CS Roquetas Sur (38) | Integral | 01 Propiedad del cliente |  | Plataforma Almeria - Distrito Poniente - CS Roquetas Sur | 47500 | Báscula electrónica para lactantesSOEHNLE83108310.05.005517
2 | 5 | DP | 00595686 | DP-0549 | Báscula electrónica para lactantes | ADE MEDICAL |  | 509814 | CS Roquetas Sur (38) | Integral | 01 Propiedad del cliente |  | Plataforma Almeria - Distrito Poniente - CS Roquetas Sur | 47500 | Báscula electrónica para lactantesADE MEDICAL509814
2 | 5 | DP | 00595687 | DP-0553 | Báscula electrónica para lactantes | ADE MEDICAL |  | 509834 | CS Roquetas Sur (38) | Integral | 01 Propiedad del cliente |  | Plataforma Almeria - Distrito Poniente - CS Roquetas Sur | 47500 | Báscula electrónica para lactantesADE MEDICAL509834
2 | 5 | DP | 00595688 | DP-0554 | Báscula electrónica para lactantes | ADE MEDICAL |  | 509841 | CS Roquetas Sur (38) | Integral | 01 Propiedad del cliente |  | Plataforma Almeria - Distrito Poniente - CS Roquetas Sur | 47500 | Báscula electrónica para lactantesADE MEDICAL509841
2 | 5 | DP | 00595689 | DP-0557 | Báscula electrónica para lactantes | ADE MEDICAL |  | 509043 | CS Roquetas Sur (38) | Integral | 01 Propiedad del cliente |  | Plataforma Almeria - Distrito Poniente - CS Roquetas Sur | 47500 | Báscula electrónica para lactantesADE MEDICAL509043
2 | 5 | DP | 00595690 | DP-0560 | Báscula electrónica para lactantes | ADE MEDICAL |  | 509929 | CS Roquetas Sur (38) | Integral | 01 Propiedad del cliente |  | Plataforma Almeria - Distrito Poniente - CS Roquetas Sur | 47500 | Báscula electrónica para lactantesADE MEDICAL509929
2 | 5 | DP | 00595691 | DP-0563 | Báscula electrónica para lactantes | ADE MEDICAL |  | 509805 | CS Roquetas Sur (38) | Integral | 01 Propiedad del cliente |  | Plataforma Almeria - Distrito Poniente - CS Roquetas Sur | 47500 | Báscula electrónica para lactantesADE MEDICAL509805
2 | 5 | DP | 00595692 | DP-0566 | Báscula electrónica para lactantes | ADE MEDICAL |  | 5009695 | CS Roquetas Sur (38) | Integral | 01 Propiedad del cliente |  | Plataforma Almeria - Distrito Poniente - CS Roquetas Sur | 47500 | Báscula electrónica para lactantesADE MEDICAL5009695
2 | 5 | DP | 00595693 | DP-0569 | Báscula electrónica para lactantes | ADE MEDICAL |  | 5091067 | CS Roquetas Sur (38) | Integral | 01 Propiedad del cliente |  | Plataforma Almeria - Distrito Poniente - CS Roquetas Sur | 47500 | Báscula electrónica para lactantesADE MEDICAL5091067
2 | 5 | DP | 00595694 | DP-0620 | Báscula electrónica para lactantes | QUIRUMED |  | S/N | CENTRAL DISTRITO PONIENTE | Integral | 01 Propiedad del cliente |  | Plataforma Almeria - Distrito Poniente - # Falta actualizar ubicación | 9000 | Báscula electrónica para lactantesQUIRUMEDS/N
2 | 5 | DP | 00595695 | DP-0645 | Báscula electrónica para lactantes | SOEHNLE | PROFESSIONAL 8310 | 8310.05.005500 | CL Láujar de Andarax (31) | Integral | 01 Propiedad del cliente |  | Plataforma Almeria - Distrito Poniente - CL Laujar de Andarax | 47500 | Báscula electrónica para lactantesSOEHNLEPROFESSIONAL 83108310.05.005500
2 | 5 | DP | 00595696 | DP-0709 | Báscula electrónica para lactantes | ADE MEDICAL |  | 05/01/10021 | CS Adra (2) | Integral | 01 Propiedad del cliente |  | Plataforma Almeria - Distrito Poniente - CS Adra | 47500 | Báscula electrónica para lactantesADE MEDICAL05/01/10021
2 | 5 | DP | 00595697 | DP-0751 | Báscula electrónica para lactantes | ADE MEDICAL | BABY SCALE | 0510/10020 | CL Las Norias (30) | Integral | 01 Propiedad del cliente | 2010-01-01 | Plataforma Almeria - Distrito Poniente - CL Las Norias | 43500 | Báscula electrónica para lactantesADE MEDICALBABY SCALE0510/10020
2 | 5 | DP | 00595698 | DP-0765 | Báscula electrónica para lactantes | ASIMED |  | 52275 | CS Adra (2) | Integral | 01 Propiedad del cliente |  | Plataforma Almeria - Distrito Poniente - CS Adra | 47500 | Báscula electrónica para lactantesASIMED52275
2 | 5 | DP | 00595699 | DP-0784 | Báscula electrónica para lactantes | SOEHNLE |  | S/N | CS Aguadulce Sur (4) | Integral | 01 Propiedad del cliente |  | Plataforma Almeria - Distrito Poniente - CS Agualdulce Sur | 9000 | Báscula electrónica para lactantesSOEHNLES/N
2 | 5 | DP | 00595702 | DP-0859 | Báscula electrónica para lactantes | SOEHNLE |  |  | CS El Ejido sur (17) | Integral | 01 Propiedad del cliente |  | Plataforma Almeria - Distrito Poniente - CS Ejido Sur | 120750 | Báscula electrónica para lactantesSOEHNLE
2 | 5 | DP | 00595703 | DP-0900 | Báscula electrónica para lactantes | SOEHNLE | PROFESIONAL | 400302084131 | CS Santa María del Águila (40) | Integral | 01 Propiedad del cliente |  | Plataforma Almeria - Distrito Poniente - CS Santa Maria del Águila | 47500 | Báscula electrónica para lactantesSOEHNLEPROFESIONAL400302084131
2 | 5 | DP | 00595704 | DP-0901 | Báscula electrónica para lactantes | ASIMED |  | 12539 | CS Santa María del Águila (40) | Integral | 01 Propiedad del cliente |  | Plataforma Almeria - Distrito Poniente - CS Santa Maria del Águila | 47500 | Báscula electrónica para lactantesASIMED12539
2 | 5 | DP | 00595705 | DP-0945 | Báscula electrónica para lactantes | SOEHNLE | 8310 | 8310.08.000323 | CS Aguadulce Sur (4) | Integral | 01 Propiedad del cliente |  | Plataforma Almeria - Distrito Poniente - CS Agualdulce Sur | 47500 | Báscula electrónica para lactantesSOEHNLE83108310.08.000323
2 | 5 | DP | 00595706 | DP-0948 | Báscula electrónica para lactantes | SOEHNLE | 8310 | 8310.05.00501 | CS Aguadulce Sur (4) | Integral | 01 Propiedad del cliente |  | Plataforma Almeria - Distrito Poniente - CS Agualdulce Sur | 47500 | Báscula electrónica para lactantesSOEHNLE83108310.05.00501
2 | 5 | DP | 00595707 | DP-0951 | Báscula electrónica para lactantes | SOEHNLE | 4003 | 40032084125 | CS Aguadulce Sur (4) | Integral | 01 Propiedad del cliente |  | Plataforma Almeria - Distrito Poniente - CS Agualdulce Sur | 47500 | Báscula electrónica para lactantesSOEHNLE400340032084125
2 | 5 | DP | 00595708 | DP-0954 | Báscula electrónica para lactantes | QUIRUMED | BABY BOY | SN | CS Aguadulce Sur (4) | Integral | 01 Propiedad del cliente |  | Plataforma Almeria - Distrito Poniente - CS Agualdulce Sur | 3000 | Báscula electrónica para lactantesQUIRUMEDBABY BOYSN
2 | 5 | DP | 00595710 | DP-1092 | Báscula electrónica para lactantes | SECA |  | 907988 | CL La Mojonera (28) | Integral | 01 Propiedad del cliente |  | Plataforma Almeria - Distrito Poniente - CL La Mojonera | 43500 | Báscula electrónica para lactantesSECA907988
2 | 5 | DP | 00595711 | DP-1112 | Báscula electrónica para lactantes | WUNDER | BABY JOY | S/N | CL Láujar de Andarax (31) | Integral | 01 Propiedad del cliente |  | Plataforma Almeria - Distrito Poniente - CL Laujar de Andarax | 9000 | Báscula electrónica para lactantesWUNDERBABY JOYS/N
2 | 5 | DP | 00595712 | DP-1146 | Báscula electrónica para lactantes | SIN MARCA-NO DEFINIDA-DESCONOCIDA |  |  | CS Berja (11) | Integral | 01 Propiedad del cliente |  | Plataforma Almeria - Distrito Poniente - CS Berja | 120750 | Báscula electrónica para lactantesSIN MARCA-NO DEFINIDA-DESCONOCIDA
2 | 5 | DP | 00595716 | DP-1244 | Báscula electrónica para lactantes | SOEHNLE | PROFESSIONAL | 8310.05.005698 | CS Berja (11) | Integral | 01 Propiedad del cliente |  | Plataforma Almeria - Distrito Poniente - CS Berja | 47500 | Báscula electrónica para lactantesSOEHNLEPROFESSIONAL8310.05.005698
2 | 5 | DP | 00595717 | DP-1398 | Báscula electrónica para lactantes | WUNDER | BABY JOY | S/N. | CL Láujar de Andarax (31) | Integral | 01 Propiedad del cliente |  | Plataforma Almeria - Distrito Poniente - CL Laujar de Andarax | 47500 | Báscula electrónica para lactantesWUNDERBABY JOYS/N.
2 | 5 | DP | 00595720 | DP-1532 | Báscula electrónica para lactantes | SIN MARCA-NO DEFINIDA-DESCONOCIDA |  | SN | CENTRAL DISTRITO PONIENTE | Integral | 01 Propiedad del cliente |  | Plataforma Almeria - Distrito Poniente - # Falta actualizar ubicación | 3000 | Báscula electrónica para lactantesSIN MARCA-NO DEFINIDA-DESCONOCIDASN
2 | 5 | DP | 00595721 | DP-1572 | Báscula electrónica para lactantes | SOEHNLE | PROFESSIONAL | 8310.05.005399 | CS Santa María del Águila (40) | Integral | 01 Propiedad del cliente |  | Plataforma Almeria - Distrito Poniente - CS Santa Maria del Águila | 47500 | Báscula electrónica para lactantesSOEHNLEPROFESSIONAL8310.05.005399
2 | 5 | DP | 00595722 | DP-1602 | Báscula electrónica para lactantes | QUIRUMED | BABY JOY | 4772 | CS Berja (11) | Integral | 01 Propiedad del cliente |  | Plataforma Almeria - Distrito Poniente - CS Berja | 47500 | Báscula electrónica para lactantesQUIRUMEDBABY JOY4772
2 | 5 | DP | 00595723 | DP-1618 | Báscula electrónica para lactantes | QUIRUMED | BABY JOY | S/N | CS Santa María del Águila (40) | Integral | 01 Propiedad del cliente | 2010-01-01 | Plataforma Almeria - Distrito Poniente - CS Santa Maria del Águila | 9000 | Báscula electrónica para lactantesQUIRUMEDBABY JOYS/N
2 | 5 | DP | 00595724 | DP-1650 | Báscula electrónica para lactantes | ADE MEDICAL |  | 0510/10266 | CS Puebla de Vícar (35) | Integral | 01 Propiedad del cliente |  | Plataforma Almeria - Distrito Poniente - CS Puebla de Vicar | 43500 | Báscula electrónica para lactantesADE MEDICAL0510/10266
2 | 5 | DP | 00595725 | DP-1669 | Báscula electrónica para lactantes | ADE MEDICAL | M112600 | 16254-0006395 | CS El Ejido (16) | Integral | 01 Propiedad del cliente |  | Plataforma Almeria - Distrito Poniente - CS Ejido Norte | 47500 | Báscula electrónica para lactantesADE MEDICALM11260016254-0006395
2 | 5 | DP | 00595726 | DP-1686 | Báscula electrónica para lactantes | ADE MEDICAL |  | 16254-0004085 | CS Santa María del Águila (40) | Integral | 01 Propiedad del cliente |  | Plataforma Almeria - Distrito Poniente - CS Santa Maria del Águila | 43500 | Báscula electrónica para lactantesADE MEDICAL16254-0004085
2 | 5 | DP | 00595727 | DP-1729 | Báscula electrónica para lactantes | SOEHNLE | 8310 | 8310.08.000319 | CS Roquetas | Integral | 01 Propiedad del cliente |  | Plataforma Almeria - Distrito Poniente - CS Roquetas Norte | 47500 | Báscula electrónica para lactantesSOEHNLE83108310.08.000319
2 | 5 | DP | 00595728 | DP-1730 | Báscula electrónica para lactantes | ADE MEDICAL | BABY SCALE | 0510/10265 | Roquetas Urgencias (50) | Integral | 01 Propiedad del cliente |  | Plataforma Almeria - Distrito Poniente - SUAP Roquetas | 47500 | Báscula electrónica para lactantesADE MEDICALBABY SCALE0510/10265
2 | 5 | DP | 00595729 | DP-1775 | Báscula electrónica para lactantes | ADE MEDICAL | M112800 | 521065-0001034 | CL Las Marinas (29) | Integral | 01 Propiedad del cliente | 2017-11-29 | Plataforma Almeria - Distrito Poniente - CL Las Marinas | 47500 | Báscula electrónica para lactantesADE MEDICALM112800521065-0001034
2 | 5 | DP | 00595730 | DP-1874 | Báscula electrónica para lactantes | ADE MEDICAL |  | 16254-0004086 | CL La Mojonera (28) | Integral | 01 Propiedad del cliente | 2018-10-25 | Plataforma Almeria - Distrito Poniente - CL La Mojonera | 47500 | Báscula electrónica para lactantesADE MEDICAL16254-0004086
2 | 5 | DP | 00595731 | DP-1889 | Báscula electrónica para lactantes | GIMA | GIMA | 27313 | CS LA MOJONERA | Integral | 01 Propiedad del cliente | 2019-04-01 | Plataforma Almeria - Distrito Poniente - CL La Mojonera | 47500 | Báscula electrónica para lactantesGIMAGIMA27313
2 | 5 | DP | 00595732 | DP-1905 | Báscula electrónica para lactantes | GIMA |  | 27313 | CS Aguadulce Sur (4) | Integral | 01 Propiedad del cliente |  | Plataforma Almeria - Distrito Poniente - CS Agualdulce Sur | 47500 | Báscula electrónica para lactantesGIMA27313
2 | 5 | DP | 00595733 | DP-1909 | Báscula electrónica para lactantes | GIMA |  | 000012 | CS Roquetas | Integral | 01 Propiedad del cliente | 2019-08-07 | Plataforma Almeria - Distrito Poniente - CS Roquetas Norte | 47500 | Báscula electrónica para lactantesGIMA000012
2 | 5 | DP | 00595734 | DP-1951 | Báscula electrónica para lactantes | GIMA |  | S/N | CS El Ejido (16) | Integral | 01 Propiedad del cliente | 2020-01-31 | Plataforma Almeria - Distrito Poniente - CS Ejido Norte | 9000 | Báscula electrónica para lactantesGIMAS/N
2 | 5 | DP | 00595735 | DP-1970 | Báscula electrónica para lactantes | GIMA |  | 27315 | CS El Ejido sur (17) | Integral | 01 Propiedad del cliente | 2020-01-30 | Plataforma Almeria - Distrito Poniente - CS Ejido Sur | 47500 | Báscula electrónica para lactantesGIMA27315
2 | 5 | DP | 00595736 | DP-1974 | Báscula electrónica para lactantes | GIMA |  | -- | CS Santa María del Águila (40) | Integral | 01 Propiedad del cliente | 2020-01-29 | Plataforma Almeria - Distrito Poniente - CS Santa Maria del Águila | 180000 | Báscula electrónica para lactantesGIMA--
2 | 5 | DP | 00595737 | DP-0009 | Báscula mecánica de suelo | ASIMED |  | 101-F443 | CS El Ejido sur (17) | Integral | 01 Propiedad del cliente |  | Plataforma Almeria - Distrito Poniente - CS Ejido Sur | 43500 | Báscula mecánica de sueloASIMED101-F443
2 | 5 | DP | 00595738 | DP-0018 | Báscula mecánica de suelo | ASIMED |  | 101-F451 | CS El Ejido sur (17) | Integral | 01 Propiedad del cliente |  | Plataforma Almeria - Distrito Poniente - CS Ejido Sur | 43500 | Báscula mecánica de sueloASIMED101-F451
2 | 5 | DP | 00595739 | DP-0021 | Báscula mecánica de suelo | ASIMED |  | 11919 | CS El Ejido sur (17) | Integral | 01 Propiedad del cliente |  | Plataforma Almeria - Distrito Poniente - CS Ejido Sur | 43500 | Báscula mecánica de sueloASIMED11919
2 | 5 | DP | 00595740 | DP-0023 | Báscula mecánica de suelo | ASIMED |  | 101-C886 | CS El Ejido sur (17) | Integral | 01 Propiedad del cliente |  | Plataforma Almeria - Distrito Poniente - CS Ejido Sur | 43500 | Báscula mecánica de sueloASIMED101-C886
2 | 5 | DP | 00595741 | DP-0027 | Báscula mecánica de suelo | ASIMED |  | 11918 | CS El Ejido sur (17) | Integral | 01 Propiedad del cliente |  | Plataforma Almeria - Distrito Poniente - CS Ejido Sur | 43500 | Báscula mecánica de sueloASIMED11918
2 | 5 | DP | 00595742 | DP-0035 | Báscula mecánica de suelo | ASIMED |  | 101-C905 | CS El Ejido sur (17) | Integral | 01 Propiedad del cliente |  | Plataforma Almeria - Distrito Poniente - CS Ejido Sur | 43500 | Báscula mecánica de sueloASIMED101-C905
2 | 5 | DP | 00595743 | DP-0037 | Báscula mecánica de suelo | ASIMED |  | ** | CS El Ejido sur (17) | Integral | 01 Propiedad del cliente |  | Plataforma Almeria - Distrito Poniente - CS Ejido Sur | 120750 | Báscula mecánica de sueloASIMED**
2 | 5 | DP | 00595744 | DP-0043 | Báscula mecánica de suelo | ASIMED |  |  | CS El Ejido sur (17) | Integral | 01 Propiedad del cliente |  | Plataforma Almeria - Distrito Poniente - CS Ejido Sur | 120750 | Báscula mecánica de sueloASIMED
2 | 5 | DP | 00595745 | DP-0046 | Báscula mecánica de suelo | ASIMED |  |  | CS El Ejido sur (17) | Integral | 01 Propiedad del cliente |  | Plataforma Almeria - Distrito Poniente - CS Ejido Sur | 120750 | Báscula mecánica de sueloASIMED
2 | 5 | DP | 00595746 | DP-0047 | Báscula mecánica de suelo | ASIMED |  |  | CS El Ejido sur (17) | Integral | 01 Propiedad del cliente |  | Plataforma Almeria - Distrito Poniente - CS Ejido Sur | 120750 | Báscula mecánica de sueloASIMED
2 | 5 | DP | 00595747 | DP-0051 | Báscula mecánica de suelo | PESPERSON |  | 116918 | CS El Ejido sur (17) | Integral | 01 Propiedad del cliente |  | Plataforma Almeria - Distrito Poniente - CS Ejido Sur | 43500 | Báscula mecánica de sueloPESPERSON116918
2 | 5 | DP | 00595748 | DP-0058 | Báscula mecánica de suelo | PESPERSON |  | 116928 | CS El Ejido sur (17) | Integral | 01 Propiedad del cliente |  | Plataforma Almeria - Distrito Poniente - CS Ejido Sur | 43500 | Báscula mecánica de sueloPESPERSON116928
2 | 5 | DP | 00595749 | DP-0060 | Báscula mecánica de suelo | PESPERSON |  | 116928 | CS El Ejido sur (17) | Integral | 01 Propiedad del cliente |  | Plataforma Almeria - Distrito Poniente - CS Ejido Sur | 43500 | Báscula mecánica de sueloPESPERSON116928
2 | 5 | DP | 00595750 | DP-0063 | Báscula mecánica de suelo | AÑO SAYOL |  |  | CS El Ejido sur (17) | Integral | 01 Propiedad del cliente |  | Plataforma Almeria - Distrito Poniente - CS Ejido Sur | 120750 | Báscula mecánica de sueloAÑO SAYOL
2 | 5 | DP | 00595751 | DP-0065 | Báscula mecánica de suelo | ASIMED |  | 11694 | CS El Ejido sur (17) | Integral | 01 Propiedad del cliente |  | Plataforma Almeria - Distrito Poniente - CS Ejido Sur | 43500 | Báscula mecánica de sueloASIMED11694
2 | 5 | DP | 00595752 | DP-0071 | Báscula mecánica de suelo | PESPERSON |  | 116917 | CS El Ejido sur (17) | Integral | 01 Propiedad del cliente |  | Plataforma Almeria - Distrito Poniente - CS Ejido Sur | 43500 | Báscula mecánica de sueloPESPERSON116917
2 | 5 | DP | 00595753 | DP-0072 | Báscula mecánica de suelo | PESPERSON |  | 116922 | CS El Ejido sur (17) | Integral | 01 Propiedad del cliente |  | Plataforma Almeria - Distrito Poniente - CS Ejido Sur | 43500 | Báscula mecánica de sueloPESPERSON116922
2 | 5 | DP | 00595754 | DP-0082 | Báscula mecánica de suelo | ASIMED |  | 101-C909 | CS Berja (11) | Integral | 01 Propiedad del cliente |  | Plataforma Almeria - Distrito Poniente - CS Berja | 43500 | Báscula mecánica de sueloASIMED101-C909
2 | 5 | DP | 00595755 | DP-0099 | Báscula mecánica de suelo | ASIMED |  | 101-A142 | CS Berja (11) | Integral | 01 Propiedad del cliente |  | Plataforma Almeria - Distrito Poniente - CS Berja | 43500 | Báscula mecánica de sueloASIMED101-A142
2 | 5 | DP | 00595756 | DP-0102 | Báscula mecánica de suelo | ASIMED |  | 101-G599 | CS Berja (11) | Integral | 01 Propiedad del cliente |  | Plataforma Almeria - Distrito Poniente - CS Berja | 43500 | Báscula mecánica de sueloASIMED101-G599
2 | 5 | DP | 00595757 | DP-0106 | Báscula mecánica de suelo | ASIMED |  | 14549 | CS Berja (11) | Integral | 01 Propiedad del cliente |  | Plataforma Almeria - Distrito Poniente - CS Berja | 43500 | Báscula mecánica de sueloASIMED14549
2 | 5 | DP | 00595758 | DP-0109 | Báscula mecánica de suelo | AÑO SAYOL | ATLANTIDA |  | CS Berja (11) | Integral | 01 Propiedad del cliente |  | Plataforma Almeria - Distrito Poniente - CS Berja | 120750 | Báscula mecánica de sueloAÑO SAYOLATLANTIDA
2 | 5 | DP | 00595759 | DP-0110 | Báscula mecánica de suelo | ASIMED |  | 12566 | CS Berja (11) | Integral | 01 Propiedad del cliente |  | Plataforma Almeria - Distrito Poniente - CS Berja | 43500 | Báscula mecánica de sueloASIMED12566
2 | 5 | DP | 00595760 | DP-0117 | Báscula mecánica de suelo | AÑO SAYOL | ATLANTIDA |  | CS Berja (11) | Integral | 01 Propiedad del cliente |  | Plataforma Almeria - Distrito Poniente - CS Berja | 120750 | Báscula mecánica de sueloAÑO SAYOLATLANTIDA
2 | 5 | DP | 00595761 | DP-0138 | Báscula mecánica de suelo | AÑO SAYOL |  |  | CS Puebla de Vícar (35) | Integral | 01 Propiedad del cliente |  | Plataforma Almeria - Distrito Poniente - CS Puebla de Vicar | 120750 | Báscula mecánica de sueloAÑO SAYOL
2 | 5 | DP | 00595762 | DP-0139 | Báscula mecánica de suelo | PESPERSON |  | 116477 | CS Puebla de Vícar (35) | Integral | 01 Propiedad del cliente |  | Plataforma Almeria - Distrito Poniente - CS Puebla de Vicar | 43500 | Báscula mecánica de sueloPESPERSON116477
2 | 5 | DP | 00595763 | DP-0144 | Báscula mecánica de suelo | ASIMED |  | 101797 | CS Puebla de Vícar (35) | Integral | 01 Propiedad del cliente |  | Plataforma Almeria - Distrito Poniente - CS Puebla de Vicar | 43500 | Báscula mecánica de sueloASIMED101797
2 | 5 | DP | 00595764 | DP-0145 | Báscula mecánica de suelo | ADE MEDICAL |  | 010001151 | CS Puebla de Vícar (35) | Integral | 01 Propiedad del cliente |  | Plataforma Almeria - Distrito Poniente - CS Puebla de Vicar | 43500 | Báscula mecánica de sueloADE MEDICAL010001151
2 | 5 | DP | 00595765 | DP-0154 | Báscula mecánica de suelo | ASIMED |  | 101- C797 | CS Puebla de Vícar (35) | Integral | 01 Propiedad del cliente |  | Plataforma Almeria - Distrito Poniente - CS Puebla de Vicar | 43500 | Báscula mecánica de sueloASIMED101- C797
2 | 5 | DP | 00595766 | DP-0169 | Báscula mecánica de suelo | ADE MEDICAL |  | 061000143 | CS Puebla de Vícar (35) | Integral | 01 Propiedad del cliente |  | Plataforma Almeria - Distrito Poniente - CS Puebla de Vicar | 43500 | Báscula mecánica de sueloADE MEDICAL061000143
2 | 5 | DP | 00595767 | DP-0171 | Báscula mecánica de suelo | PESPERSON | - | 116674 | CS Berja (11) | Integral | 01 Propiedad del cliente |  | Plataforma Almeria - Distrito Poniente - CS Berja | 43500 | Báscula mecánica de sueloPESPERSON-116674
2 | 5 | DP | 00595768 | DP-0177 | Báscula mecánica de suelo | PESPERSON |  | 116763 | CS Puebla de Vícar (35) | Integral | 01 Propiedad del cliente |  | Plataforma Almeria - Distrito Poniente - CS Puebla de Vicar | 43500 | Báscula mecánica de sueloPESPERSON116763
2 | 5 | DP | 00595769 | DP-0180 | Báscula mecánica de suelo | PESPERSON |  | 116694 | CS Puebla de Vícar (35) | Integral | 01 Propiedad del cliente |  | Plataforma Almeria - Distrito Poniente - CS Puebla de Vicar | 43500 | Báscula mecánica de sueloPESPERSON116694
2 | 5 | DP | 00595770 | DP-0184 | Báscula mecánica de suelo | AÑO SAYOL |  | 116678 | CS Puebla de Vícar (35) | Integral | 01 Propiedad del cliente |  | Plataforma Almeria - Distrito Poniente - CS Puebla de Vicar | 43500 | Báscula mecánica de sueloAÑO SAYOL116678
2 | 5 | DP | 00595771 | DP-0187 | Báscula mecánica de suelo | PESPERSON |  | 146678 | CS Puebla de Vícar (35) | Integral | 01 Propiedad del cliente |  | Plataforma Almeria - Distrito Poniente - CS Puebla de Vicar | 43500 | Báscula mecánica de sueloPESPERSON146678
2 | 5 | DP | 00595772 | DP-0196 | Báscula mecánica de suelo | AÑO SAYOL |  | 110425 | CENTRAL DISTRITO PONIENTE | Integral | 01 Propiedad del cliente |  | Plataforma Almeria - Distrito Poniente - # Falta actualizar ubicación | 43500 | Báscula mecánica de sueloAÑO SAYOL110425
2 | 5 | DP | 00595773 | DP-0239 | Báscula mecánica de suelo | AÑO SAYOL |  | 116342 | CS Puebla de Vícar (35) | Integral | 01 Propiedad del cliente |  | Plataforma Almeria - Distrito Poniente - CS Puebla de Vicar | 43500 | Báscula mecánica de sueloAÑO SAYOL116342
2 | 5 | DP | 00595774 | DP-0245 | Báscula mecánica de suelo | ASIMED |  | 15139 | CS Puebla de Vícar (35) | Integral | 01 Propiedad del cliente |  | Plataforma Almeria - Distrito Poniente - CS Puebla de Vicar | 43500 | Báscula mecánica de sueloASIMED15139
2 | 5 | DP | 00595775 | DP-0250 | Báscula mecánica de suelo | PESPERSON |  | 116944 | CS Puebla de Vícar (35) | Integral | 01 Propiedad del cliente |  | Plataforma Almeria - Distrito Poniente - CS Puebla de Vicar | 43500 | Báscula mecánica de sueloPESPERSON116944
2 | 5 | DP | 00595776 | DP-0254 | Báscula mecánica de suelo | PESPERSON |  | 113485 | CS Puebla de Vícar (35) | Integral | 01 Propiedad del cliente |  | Plataforma Almeria - Distrito Poniente - CS Puebla de Vicar | 43500 | Báscula mecánica de sueloPESPERSON113485
2 | 5 | DP | 00595777 | DP-0268 | Báscula mecánica de suelo | ASIMED |  |  | CENTRAL DISTRITO PONIENTE | Integral | 01 Propiedad del cliente |  | Plataforma Almeria - Distrito Poniente - # Falta actualizar ubicación | 120750 | Báscula mecánica de sueloASIMED
2 | 5 | DP | 00595778 | DP-0285 | Báscula mecánica de suelo | AÑO SAYOL |  | 35597 | CENTRAL DISTRITO PONIENTE | Integral | 01 Propiedad del cliente |  | Plataforma Almeria - Distrito Poniente - # Falta actualizar ubicación | 43500 | Báscula mecánica de sueloAÑO SAYOL35597
2 | 5 | DP | 00595779 | DP-0290 | Báscula mecánica de suelo | AÑO SAYOL |  | 65762 | CENTRAL DISTRITO PONIENTE | Integral | 01 Propiedad del cliente |  | Plataforma Almeria - Distrito Poniente - # Falta actualizar ubicación | 43500 | Báscula mecánica de sueloAÑO SAYOL65762
2 | 5 | DP | 00595780 | DP-0291 | Báscula mecánica de suelo | ASIMED |  | 101-C896 | CENTRAL DISTRITO PONIENTE | Integral | 01 Propiedad del cliente |  | Plataforma Almeria - Distrito Poniente - # Falta actualizar ubicación | 43500 | Báscula mecánica de sueloASIMED101-C896
2 | 5 | DP | 00595781 | DP-0294 | Báscula mecánica de suelo | ASIMED |  | 12563 | CENTRAL DISTRITO PONIENTE | Integral | 01 Propiedad del cliente |  | Plataforma Almeria - Distrito Poniente - # Falta actualizar ubicación | 43500 | Báscula mecánica de sueloASIMED12563
2 | 5 | DP | 00595782 | DP-0297 | Báscula mecánica de suelo | ASIMED |  | 101-C888 | CENTRAL DISTRITO PONIENTE | Integral | 01 Propiedad del cliente |  | Plataforma Almeria - Distrito Poniente - # Falta actualizar ubicación | 43500 | Báscula mecánica de sueloASIMED101-C888
2 | 5 | DP | 00595783 | DP-0300 | Báscula mecánica de suelo | ASIMED |  | 11829 | CENTRAL DISTRITO PONIENTE | Integral | 01 Propiedad del cliente |  | Plataforma Almeria - Distrito Poniente - # Falta actualizar ubicación | 43500 | Báscula mecánica de sueloASIMED11829
2 | 5 | DP | 00595784 | DP-0303 | Báscula mecánica de suelo | ASIMED |  | 101-C888 | CENTRAL DISTRITO PONIENTE | Integral | 01 Propiedad del cliente |  | Plataforma Almeria - Distrito Poniente - # Falta actualizar ubicación | 43500 | Báscula mecánica de sueloASIMED101-C888
2 | 5 | DP | 00595785 | DP-0395 | Báscula mecánica de suelo | ASIMED |  | 14803 | El Ejido Norte Urgencias (64) | Integral | 01 Propiedad del cliente |  | Plataforma Almeria - Distrito Poniente - CS Ejido Norte | 43500 | Báscula mecánica de sueloASIMED14803
2 | 5 | DP | 00595786 | DP-0398 | Báscula mecánica de suelo | ADE MEDICAL |  | 0509000805 | CS El Ejido (16) | Integral | 01 Propiedad del cliente |  | Plataforma Almeria - Distrito Poniente - CS Ejido Norte | 43500 | Báscula mecánica de sueloADE MEDICAL0509000805
1 | 1 | HUT | 00918426 | 00918426 | SISTEMA PARA TRATAMIENTO DE HERIDAS POR PRESION NEGATIVA | 3M | ACTIV.A.C. | VGBR45677 | HOSPITALIZACIÓN 2B CIGURIGA GENERAL | Gestión / Primera Intervención | 03 Prestamo / Cesion | 26/08/2025 | Plataforma Almeria - Complejo Hospitalario Torrecárdenas - Hospital Torrecárdenas - Cirugía general | 25000 | SISTEMA PARA TRATAMIENTO DE HERIDAS POR PRESION NEGATIVA3MACTIV.A.C.VGBR45677
2 | 5 | DP | 00595788 | DP-0401 | Báscula mecánica de suelo | PESPERSON |  | 116757 | CS El Ejido (16) | Integral | 01 Propiedad del cliente |  | Plataforma Almeria - Distrito Poniente - CS Ejido Norte | 43500 | Báscula mecánica de sueloPESPERSON116757
2 | 5 | DP | 00595789 | DP-0403 | Báscula mecánica de suelo | ASIMED |  | ** | CS El Ejido (16) | Integral | 01 Propiedad del cliente |  | Plataforma Almeria - Distrito Poniente - CS Ejido Norte | 120750 | Báscula mecánica de sueloASIMED**
2 | 5 | DP | 00595790 | DP-0411 | Báscula mecánica de suelo | ASIMED |  | 11833 | CS El Ejido (16) | Integral | 01 Propiedad del cliente |  | Plataforma Almeria - Distrito Poniente - CS Ejido Norte | 43500 | Báscula mecánica de sueloASIMED11833
2 | 5 | DP | 00595791 | DP-0414 | Báscula mecánica de suelo | ASIMED |  | 101-781 | CS El Ejido (16) | Integral | 01 Propiedad del cliente |  | Plataforma Almeria - Distrito Poniente - CS Ejido Norte | 43500 | Báscula mecánica de sueloASIMED101-781
2 | 5 | DP | 00595792 | DP-0417 | Báscula mecánica de suelo | PESPERSON |  | 116937 | CS El Ejido (16) | Integral | 01 Propiedad del cliente |  | Plataforma Almeria - Distrito Poniente - CS Ejido Norte | 43500 | Báscula mecánica de sueloPESPERSON116937
2 | 5 | DP | 00595793 | DP-0420 | Báscula mecánica de suelo | ASIMED |  | 12565 | CS El Ejido (16) | Integral | 01 Propiedad del cliente |  | Plataforma Almeria - Distrito Poniente - CS Ejido Norte | 43500 | Báscula mecánica de sueloASIMED12565
2 | 5 | DP | 00595794 | DP-0423 | Báscula mecánica de suelo | ASIMED |  | ** | CS El Ejido (16) | Integral | 01 Propiedad del cliente |  | Plataforma Almeria - Distrito Poniente - CS Ejido Norte | 120750 | Báscula mecánica de sueloASIMED**
2 | 5 | DP | 00595795 | DP-0472 | Báscula mecánica de suelo | PESPERSON |  | 116760 | CS El Ejido (16) | Integral | 01 Propiedad del cliente |  | Plataforma Almeria - Distrito Poniente - CS Ejido Norte | 43500 | Báscula mecánica de sueloPESPERSON116760
2 | 5 | DP | 00595796 | DP-0492 | Báscula mecánica de suelo | ASIMED |  | 101-F450 | CS Roquetas Sur (38) | Integral | 01 Propiedad del cliente |  | Plataforma Almeria - Distrito Poniente - CS Roquetas Sur | 43500 | Báscula mecánica de sueloASIMED101-F450
2 | 5 | DP | 00595797 | DP-0494 | Báscula mecánica de suelo | PESPERSON |  | 116407 | CS Roquetas Sur (38) | Integral | 01 Propiedad del cliente |  | Plataforma Almeria - Distrito Poniente - CS Roquetas Sur | 43500 | Báscula mecánica de sueloPESPERSON116407
2 | 5 | DP | 00595798 | DP-0513 | Báscula mecánica de suelo | ASIMED |  |  | CS Roquetas Sur (38) | Integral | 01 Propiedad del cliente |  | Plataforma Almeria - Distrito Poniente - CS Roquetas Sur | 120750 | Báscula mecánica de sueloASIMED
2 | 5 | DP | 00595799 | DP-0515 | Báscula mecánica de suelo | ASIMED |  | 101-C910 | CS Roquetas Sur (38) | Integral | 01 Propiedad del cliente |  | Plataforma Almeria - Distrito Poniente - CS Roquetas Sur | 43500 | Báscula mecánica de sueloASIMED101-C910
2 | 5 | DP | 00595800 | DP-0521 | Báscula mecánica de suelo | PESPERSON |  | 116420 | CS Roquetas Sur (38) | Integral | 01 Propiedad del cliente |  | Plataforma Almeria - Distrito Poniente - CS Roquetas Sur | 43500 | Báscula mecánica de sueloPESPERSON116420
2 | 5 | DP | 00595801 | DP-0522 | Báscula mecánica de suelo | ASIMED |  | 101- A-146 | CS Roquetas Sur (38) | Integral | 01 Propiedad del cliente |  | Plataforma Almeria - Distrito Poniente - CS Roquetas Sur | 43500 | Báscula mecánica de sueloASIMED101- A-146
2 | 5 | DP | 00595802 | DP-0524 | Báscula mecánica de suelo | PESPERSON |  | 116670 | CS Roquetas Sur (38) | Integral | 01 Propiedad del cliente |  | Plataforma Almeria - Distrito Poniente - CS Roquetas Sur | 43500 | Báscula mecánica de sueloPESPERSON116670
2 | 5 | DP | 00595803 | DP-0528 | Báscula mecánica de suelo | PESPERSON |  | 116452 | CS Roquetas Sur (38) | Integral | 01 Propiedad del cliente |  | Plataforma Almeria - Distrito Poniente - CS Roquetas Sur | 43500 | Báscula mecánica de sueloPESPERSON116452
2 | 5 | DP | 00595804 | DP-0529 | Báscula mecánica de suelo | ADE MEDICAL |  |  | CS Roquetas Sur (38) | Integral | 01 Propiedad del cliente |  | Plataforma Almeria - Distrito Poniente - CS Roquetas Sur | 120750 | Báscula mecánica de sueloADE MEDICAL
2 | 5 | DP | 00595805 | DP-0532 | Báscula mecánica de suelo | ADE MEDICAL |  | 509903 | CS Roquetas Sur (38) | Integral | 01 Propiedad del cliente |  | Plataforma Almeria - Distrito Poniente - CS Roquetas Sur | 43500 | Báscula mecánica de sueloADE MEDICAL509903
2 | 5 | DP | 00595806 | DP-0537 | Báscula mecánica de suelo | ADE MEDICAL |  | 3081018 | CS Roquetas Sur (38) | Integral | 01 Propiedad del cliente |  | Plataforma Almeria - Distrito Poniente - CS Roquetas Sur | 43500 | Báscula mecánica de sueloADE MEDICAL3081018
2 | 5 | DP | 00595807 | DP-0542 | Báscula mecánica de suelo | ADE MEDICAL |  |  | CS Roquetas Sur (38) | Integral | 01 Propiedad del cliente |  | Plataforma Almeria - Distrito Poniente - CS Roquetas Sur | 120750 | Báscula mecánica de sueloADE MEDICAL
2 | 5 | DP | 00595808 | DP-0543 | Báscula mecánica de suelo | PESPERSON |  | 116662 | CS Roquetas Sur (38) | Integral | 01 Propiedad del cliente |  | Plataforma Almeria - Distrito Poniente - CS Roquetas Sur | 43500 | Báscula mecánica de sueloPESPERSON116662
2 | 5 | DP | 00595809 | DP-0546 | Báscula mecánica de suelo | ADE MEDICAL |  | 3081105 | CS Roquetas Sur (38) | Integral | 01 Propiedad del cliente |  | Plataforma Almeria - Distrito Poniente - CS Roquetas Sur | 43500 | Báscula mecánica de sueloADE MEDICAL3081105
2 | 5 | DP | 00595810 | DP-0574 | Báscula mecánica de suelo | ASIMED |  | 101-F447 | CS Roquetas Sur (38) | Integral | 01 Propiedad del cliente |  | Plataforma Almeria - Distrito Poniente - CS Roquetas Sur | 47500 | Báscula mecánica de sueloASIMED101-F447
2 | 5 | DP | 00595811 | DP-0577 | Báscula mecánica de suelo | PESPERSON |  | 116685 | CS Roquetas Sur (38) | Integral | 01 Propiedad del cliente |  | Plataforma Almeria - Distrito Poniente - CS Roquetas Sur | 9000 | Báscula mecánica de sueloPESPERSON116685
2 | 5 | DP | 00595812 | DP-0578 | Báscula mecánica de suelo | PESPERSON |  | 116413 | CS Roquetas Sur (38) | Integral | 01 Propiedad del cliente |  | Plataforma Almeria - Distrito Poniente - CS Roquetas Sur | 47500 | Báscula mecánica de sueloPESPERSON116413
2 | 5 | DP | 00595813 | DP-0581 | Báscula mecánica de suelo | PESPERSON |  | 116462 | CS Roquetas Sur (38) | Integral | 01 Propiedad del cliente |  | Plataforma Almeria - Distrito Poniente - CS Roquetas Sur | 43500 | Báscula mecánica de sueloPESPERSON116462
2 | 5 | DP | 00595814 | DP-0629 | Báscula mecánica de suelo | ASIMED |  | 12540 | CENTRAL DISTRITO PONIENTE | Integral | 01 Propiedad del cliente |  | Plataforma Almeria - Distrito Poniente - # Falta actualizar ubicación | 43500 | Báscula mecánica de sueloASIMED12540
2 | 5 | DP | 00595815 | DP-0778 | Báscula mecánica de suelo | PESPERSON |  |  | CL La Mojonera (28) | Integral | 01 Propiedad del cliente |  | Plataforma Almeria - Distrito Poniente - CL La Mojonera | 120750 | Báscula mecánica de sueloPESPERSON
2 | 5 | DP | 00595816 | DP-0791 | Báscula mecánica de suelo | PESPERSON |  | 116562 | CL La Mojonera (28) | Integral | 01 Propiedad del cliente |  | Plataforma Almeria - Distrito Poniente - CL La Mojonera | 43500 | Báscula mecánica de sueloPESPERSON116562
2 | 5 | DP | 00595817 | DP-0795 | Báscula mecánica de suelo | ASIMED | BARYS PLUS | 101792 | CENTRAL DISTRITO PONIENTE | Integral | 01 Propiedad del cliente |  | Plataforma Almeria - Distrito Poniente - # Falta actualizar ubicación | 43500 | Báscula mecánica de sueloASIMEDBARYS PLUS101792
2 | 5 | DP | 00595818 | DP-0796 | Báscula mecánica de suelo | PESPERSON |  | 116554 | CL La Mojonera (28) | Integral | 01 Propiedad del cliente |  | Plataforma Almeria - Distrito Poniente - CL La Mojonera | 43500 | Báscula mecánica de sueloPESPERSON116554
2 | 5 | DP | 00595819 | DP-0803 | Báscula mecánica de suelo | AÑO SAYOL |  |  | CL La Mojonera (28) | Integral | 01 Propiedad del cliente |  | Plataforma Almeria - Distrito Poniente - CL La Mojonera | 120750 | Báscula mecánica de sueloAÑO SAYOL
1 | 1 | HUT | 00921357 | 00921357 | SISTEMA PARA TRATAMIENTO DE HERIDAS POR PRESION NEGATIVA | 3M | ACTIV.A.C. | VGBR50375 | HOSPITALIZACIÓN 2A CIRUGIA VASCULAR | Gestión / Primera Intervención | 03 Prestamo / Cesion | 26/08/2025 | Plataforma Almeria - Complejo Hospitalario Torrecárdenas - Hospital Torrecárdenas - Vascular | 25000 | SISTEMA PARA TRATAMIENTO DE HERIDAS POR PRESION NEGATIVA3MACTIV.A.C.VGBR50375
2 | 5 | DP | 00595822 | DP-0819 | Báscula mecánica de suelo | ADE MEDICAL |  | * | CS Santa María del Águila (40) | Integral | 01 Propiedad del cliente |  | Plataforma Almeria - Distrito Poniente - CS Santa Maria del Águila | 120750 | Báscula mecánica de sueloADE MEDICAL*
2 | 5 | DP | 00595823 | DP-0860 | Báscula mecánica de suelo | PESPERSON |  | 113453 | CS El Ejido sur (17) | Integral | 01 Propiedad del cliente |  | Plataforma Almeria - Distrito Poniente - CS Ejido Sur | 43500 | Báscula mecánica de sueloPESPERSON113453
2 | 5 | DP | 00595824 | DP-0875 | Báscula mecánica de suelo | ASIMED |  | 101-C907 | CS Santa María del Águila (40) | Integral | 01 Propiedad del cliente |  | Plataforma Almeria - Distrito Poniente - CS Santa Maria del Águila | 43500 | Báscula mecánica de sueloASIMED101-C907
2 | 5 | DP | 00595825 | DP-0891 | Báscula mecánica de suelo | ASIMED | BARY PLUS | 101-C895 | CS Santa María del Águila (40) | Integral | 01 Propiedad del cliente |  | Plataforma Almeria - Distrito Poniente - CS Santa Maria del Águila | 43500 | Báscula mecánica de sueloASIMEDBARY PLUS101-C895
2 | 5 | DP | 00595826 | DP-0897 | Báscula mecánica de suelo | SIN MARCA-NO DEFINIDA-DESCONOCIDA |  |  | CS Santa María del Águila (40) | Integral | 01 Propiedad del cliente |  | Plataforma Almeria - Distrito Poniente - CS Santa Maria del Águila | 120750 | Báscula mecánica de sueloSIN MARCA-NO DEFINIDA-DESCONOCIDA
2 | 5 | DP | 00595827 | DP-0910 | Báscula mecánica de suelo | PESPERSON |  | 115997 | CS Santa María del Águila (40) | Integral | 01 Propiedad del cliente |  | Plataforma Almeria - Distrito Poniente - CS Santa Maria del Águila | 43500 | Báscula mecánica de sueloPESPERSON115997
2 | 5 | DP | 00595828 | DP-0912 | Báscula mecánica de suelo | ASIMED |  | 101-C887 | CS Santa María del Águila (40) | Integral | 01 Propiedad del cliente |  | Plataforma Almeria - Distrito Poniente - CS Santa Maria del Águila | 43500 | Báscula mecánica de sueloASIMED101-C887
2 | 5 | DP | 00595829 | DP-0916 | Báscula mecánica de suelo | ASIMED |  | 4471 | CS Santa María del Águila (40) | Integral | 01 Propiedad del cliente |  | Plataforma Almeria - Distrito Poniente - CS Santa Maria del Águila | 43500 | Báscula mecánica de sueloASIMED4471
2 | 5 | DP | 00595830 | DP-0971 | Báscula mecánica de suelo | ASIMED |  | 101C917 | CS Aguadulce Sur (4) | Integral | 01 Propiedad del cliente |  | Plataforma Almeria - Distrito Poniente - CS Agualdulce Sur | 43500 | Báscula mecánica de sueloASIMED101C917
2 | 5 | DP | 00595831 | DP-1018 | Báscula mecánica de suelo | PESPERSON |  | 116919 | CS Santa María del Águila (40) | Integral | 01 Propiedad del cliente |  | Plataforma Almeria - Distrito Poniente - CS Santa Maria del Águila | 43500 | Báscula mecánica de sueloPESPERSON116919
2 | 5 | DP | 00595832 | DP-1031 | Báscula mecánica de suelo | ASIMED |  | 15077 | CS Puebla de Vícar (35) | Integral | 01 Propiedad del cliente |  | Plataforma Almeria - Distrito Poniente - CS Puebla de Vicar | 43500 | Báscula mecánica de sueloASIMED15077
2 | 5 | DP | 00595833 | DP-1035 | Báscula mecánica de suelo | ASIMED |  | 15068 | CS Puebla de Vícar (35) | Integral | 01 Propiedad del cliente |  | Plataforma Almeria - Distrito Poniente - CS Puebla de Vicar | 43500 | Báscula mecánica de sueloASIMED15068
2 | 5 | DP | 00595834 | DP-1042 | Báscula mecánica de suelo | ASIMED |  | 12562 | CS Roquetas | Integral | 01 Propiedad del cliente |  | Plataforma Almeria - Distrito Poniente - CS Roquetas Norte | 43500 | Báscula mecánica de sueloASIMED12562
2 | 5 | DP | 00595835 | DP-1045 | Báscula mecánica de suelo | ASIMED |  | 12541 | CS Roquetas | Integral | 01 Propiedad del cliente |  | Plataforma Almeria - Distrito Poniente - CS Roquetas Norte | 43500 | Báscula mecánica de sueloASIMED12541
2 | 5 | DP | 00595836 | DP-1047 | Báscula mecánica de suelo | ASIMED |  |  | CS Roquetas | Integral | 01 Propiedad del cliente |  | Plataforma Almeria - Distrito Poniente - CS Roquetas Norte | 120750 | Báscula mecánica de sueloASIMED
2 | 5 | DP | 00595837 | DP-1052 | Báscula mecánica de suelo | ASIMED |  | 4517 | CS Santa María del Águila (40) | Integral | 01 Propiedad del cliente |  | Plataforma Almeria - Distrito Poniente - CS Santa Maria del Águila | 43500 | Báscula mecánica de sueloASIMED4517
2 | 5 | DP | 00595838 | DP-1054 | Báscula mecánica de suelo | ASIMED |  | 4480 | CS Santa María del Águila (40) | Integral | 01 Propiedad del cliente |  | Plataforma Almeria - Distrito Poniente - CS Santa Maria del Águila | 43500 | Báscula mecánica de sueloASIMED4480
2 | 5 | DP | 00595839 | DP-1058 | Báscula mecánica de suelo | ASIMED |  | 101C-911 | CS Santa María del Águila (40) | Integral | 01 Propiedad del cliente |  | Plataforma Almeria - Distrito Poniente - CS Santa Maria del Águila | 43500 | Báscula mecánica de sueloASIMED101C-911
2 | 5 | DP | 00595840 | DP-1065 | Báscula mecánica de suelo | ASIMED |  | 101F-450 | CS Santa María del Águila (40) | Integral | 01 Propiedad del cliente |  | Plataforma Almeria - Distrito Poniente - CS Santa Maria del Águila | 43500 | Báscula mecánica de sueloASIMED101F-450
2 | 5 | DP | 00595841 | DP-1066 | Báscula mecánica de suelo | ASIMED |  | 4482 | CS Santa María del Águila (40) | Integral | 01 Propiedad del cliente |  | Plataforma Almeria - Distrito Poniente - CS Santa Maria del Águila | 43500 | Báscula mecánica de sueloASIMED4482
2 | 5 | DP | 00595842 | DP-1078 | Báscula mecánica de suelo | ASIMED |  | 4532 | CS El Ejido sur (17) | Integral | 01 Propiedad del cliente |  | Plataforma Almeria - Distrito Poniente - CS Ejido Sur | 43500 | Báscula mecánica de sueloASIMED4532
2 | 5 | DP | 00595843 | DP-1082 | Báscula mecánica de suelo | ADE MEDICAL |  | ** | CS El Ejido sur (17) | Integral | 01 Propiedad del cliente |  | Plataforma Almeria - Distrito Poniente - CS Ejido Sur | 120750 | Báscula mecánica de sueloADE MEDICAL**
2 | 5 | DP | 00595844 | DP-1085 | Báscula mecánica de suelo | ASIMED |  | 4522 | CS El Ejido sur (17) | Integral | 01 Propiedad del cliente |  | Plataforma Almeria - Distrito Poniente - CS Ejido Sur | 43500 | Báscula mecánica de sueloASIMED4522
2 | 5 | DP | 00595845 | DP-1089 | Báscula mecánica de suelo | AÑO SAYOL |  |  | CL La Mojonera (28) | Integral | 01 Propiedad del cliente |  | Plataforma Almeria - Distrito Poniente - CL La Mojonera | 120750 | Báscula mecánica de sueloAÑO SAYOL
2 | 5 | DP | 00595846 | DP-1145 | Báscula mecánica de suelo | AÑO SAYOL | ATLANTIDA |  | CS Berja (11) | Integral | 01 Propiedad del cliente |  | Plataforma Almeria - Distrito Poniente - CS Berja | 120750 | Báscula mecánica de sueloAÑO SAYOLATLANTIDA
2 | 5 | DP | 00595847 | DP-1147 | Báscula mecánica de suelo | AÑO SAYOL |  |  | CS Berja (11) | Integral | 01 Propiedad del cliente |  | Plataforma Almeria - Distrito Poniente - CS Berja | 120750 | Báscula mecánica de sueloAÑO SAYOL
2 | 5 | DP | 00595848 | DP-1148 | Báscula mecánica de suelo | AÑO SAYOL |  |  | CS Berja (11) | Integral | 01 Propiedad del cliente |  | Plataforma Almeria - Distrito Poniente - CS Berja | 120750 | Báscula mecánica de sueloAÑO SAYOL
2 | 5 | DP | 00595849 | DP-1150 | Báscula mecánica de suelo | AÑO SAYOL |  |  | CS Berja (11) | Integral | 01 Propiedad del cliente |  | Plataforma Almeria - Distrito Poniente - CS Berja | 120750 | Báscula mecánica de sueloAÑO SAYOL
2 | 5 | DP | 00595850 | DP-1169 | Báscula mecánica de suelo | ASIMED |  | 101-F449 | CS El Ejido (16) | Integral | 01 Propiedad del cliente |  | Plataforma Almeria - Distrito Poniente - CS Ejido Norte | 43500 | Báscula mecánica de sueloASIMED101-F449
2 | 5 | DP | 00595851 | DP-1179 | Báscula mecánica de suelo | AÑO SAYOL |  |  | CL Aguadulce Norte (3) | Integral | 01 Propiedad del cliente |  | Plataforma Almeria - Distrito Poniente - CS Aguadulce Norte | 120750 | Báscula mecánica de sueloAÑO SAYOL
2 | 5 | DP | 00595852 | DP-1183 | Báscula mecánica de suelo | AÑO SAYOL |  |  | CL Aguadulce Norte (3) | Integral | 01 Propiedad del cliente |  | Plataforma Almeria - Distrito Poniente - CS Aguadulce Norte | 120750 | Báscula mecánica de sueloAÑO SAYOL
2 | 5 | DP | 00595853 | DP-1189 | Báscula mecánica de suelo | ASIMED |  | 15138 | CL Aguadulce Norte (3) | Integral | 01 Propiedad del cliente |  | Plataforma Almeria - Distrito Poniente - CS Aguadulce Norte | 43500 | Báscula mecánica de sueloASIMED15138
2 | 5 | DP | 00595854 | DP-1215 | Báscula mecánica de suelo | ASIMED |  | 101-F499 | CL Las Marinas (29) | Integral | 01 Propiedad del cliente |  | Plataforma Almeria - Distrito Poniente - CL Las Marinas | 43500 | Báscula mecánica de sueloASIMED101-F499
2 | 5 | DP | 00595855 | DP-1217 | Báscula mecánica de suelo | PESPERSON |  | 116925 | CL Las Marinas (29) | Integral | 01 Propiedad del cliente |  | Plataforma Almeria - Distrito Poniente - CL Las Marinas | 43500 | Báscula mecánica de sueloPESPERSON116925
2 | 5 | DP | 00595856 | DP-1222 | Báscula mecánica de suelo | ASIMED |  | 101C899 | CL Las Marinas (29) | Integral | 01 Propiedad del cliente |  | Plataforma Almeria - Distrito Poniente - CL Las Marinas | 43500 | Báscula mecánica de sueloASIMED101C899
2 | 5 | DP | 00595857 | DP-1226 | Báscula mecánica de suelo | PESPERSON |  | 112177 | CL Las Marinas (29) | Integral | 01 Propiedad del cliente |  | Plataforma Almeria - Distrito Poniente - CL Las Marinas | 43500 | Báscula mecánica de sueloPESPERSON112177
2 | 5 | DP | 00595858 | DP-1228 | Báscula mecánica de suelo | PESPERSON |  | 112164 | CL Las Marinas (29) | Integral | 01 Propiedad del cliente |  | Plataforma Almeria - Distrito Poniente - CL Las Marinas | 43500 | Báscula mecánica de sueloPESPERSON112164
2 | 5 | DP | 00595859 | DP-1378 | Báscula mecánica de suelo | ADE MEDICAL |  | 14161479 | CL La Mojonera (28) | Integral | 01 Propiedad del cliente |  | Plataforma Almeria - Distrito Poniente - CL La Mojonera | 43500 | Báscula mecánica de sueloADE MEDICAL14161479
2 | 5 | DP | 00595860 | DP-1380 | Báscula mecánica de suelo | ADE MEDICAL |  |  | CL La Mojonera (28) | Integral | 01 Propiedad del cliente |  | Plataforma Almeria - Distrito Poniente - CL La Mojonera | 120750 | Báscula mecánica de sueloADE MEDICAL
2 | 5 | DP | 00595863 | DP-0088 | Mezclamdor de amalgama dental | DEGUSSA | Soft-Start | 580288433 | CS Berja (11) | Integral | 01 Propiedad del cliente | 2020-03-25 | Plataforma Almeria - Distrito Poniente - CS Berja | 9000 | Mezclamdor de amalgama dentalDEGUSSASoft-Start580288433
2 | 5 | DP | 00595864 | DP-1904 | Multi-purpose digital medical camera | CANON | EOS M100 | 703051000403 | CS Aguadulce Sur (4) | Integral | 01 Propiedad del cliente |  | Plataforma Almeria - Distrito Poniente - CS Agualdulce Sur | 7500 | Multi-purpose digital medical cameraCANONEOS M100703051000403
2 | 5 | DP | 00595869 | DP-1454 | Pulsicooxímetro | CARDINAL HEALTH | MICRO CO | 073-30842 | CS El Ejido (16) | Integral | 01 Propiedad del cliente |  | Plataforma Almeria - Distrito Poniente - CS Ejido Norte | 22500 | PulsicooxímetroCARDINAL HEALTHMICRO CO073-30842
2 | 5 | DP | 00595870 | DP-1548 | Pulsicooxímetro | MICRO MEDICAL | MICRO CO | 10530 | CS El Ejido sur (17) | Integral | 01 Propiedad del cliente |  | Plataforma Almeria - Distrito Poniente - CS Ejido Sur | 22500 | PulsicooxímetroMICRO MEDICALMICRO CO10530
2 | 5 | DP | 00595871 | DP-1707 | Pulsicooxímetro | CARDINAL HEALTH | MICRO CO | 073-30859 | CS Berja (11) | Integral | 01 Propiedad del cliente | 2020-03-25 | Plataforma Almeria - Distrito Poniente - CS Berja | 225000 | PulsicooxímetroCARDINAL HEALTHMICRO CO073-30859
1 | 1 | HUT | 00846026 | 00846026 | SONDA CARDIO | GENERAL ELECTRIC | 3Sc-RS Sectorial | 938987WX5 | CCEE CARDIOLOGIA | Integral | 01 Propiedad del cliente | 31/03/2020 | Plataforma Almeria - Complejo Hospitalario Torrecárdenas - Hospital Torrecárdenas - Cardiología | 75000 | SONDA CARDIOGENERAL ELECTRIC3Sc-RS Sectorial938987WX5
2 | 5 | DP | 00595874 | DP-1853 | Pulsicooxímetro | MICRO MEDICAL | CO | 22276 | CS Aguadulce Sur (4) | Integral | 01 Propiedad del cliente |  | Plataforma Almeria - Distrito Poniente - CS Agualdulce Sur | 22500 | PulsicooxímetroMICRO MEDICALCO22276
2 | 5 | DP | 00595877 | DP-1903 | Dermatoscopio óptico | DERMLITE |  | SN | CS Aguadulce Sur (4) | Integral | 01 Propiedad del cliente |  | Plataforma Almeria - Distrito Poniente - CS Agualdulce Sur | 3000 | Dermatoscopio ópticoDERMLITESN
2 | 5 | DP | 00595885 | DP-0273 | Desfibrilador externo profesional semiautomático no recargable | CARDIAC SCIENCE | G3 PRO | 4226085 | CS Aguadulce Sur (4) | Integral | 01 Propiedad del cliente | 2010-01-01 | Plataforma Almeria - Distrito Poniente - CS Agualdulce Sur | 95000 | Desfibrilador externo profesional semiautomático no recargableCARDIAC SCIENCEG3 PRO4226085
2 | 5 | DP | 00595888 | DP-0370 | Desfibrilador externo manual | PHILIPS | HEARTSTART MRX | US00535377 | CENTRAL DISTRITO PONIENTE | Integral | 01 Propiedad del cliente | 2000-04-24 | Plataforma Almeria - Distrito Poniente - # Falta actualizar ubicación | 150000 | Desfibrilador externo manualPHILIPSHEARTSTART MRXUS00535377
2 | 5 | DP | 00595889 | DP-0380 | Desfibrilador externo manual | PHILIPS | HEARTSTART MRX | US00538721 | El Ejido Norte Urgencias (64) | Integral | 01 Propiedad del cliente |  | Plataforma Almeria - Distrito Poniente - CS Ejido Norte | 150000 | Desfibrilador externo manualPHILIPSHEARTSTART MRXUS00538721
2 | 5 | DP | 00595891 | DP-0488 | Desfibrilador externo manual | MINDRAY | D6 | 15003459 | CS Roquetas Sur (38) | Integral | 01 Propiedad del cliente |  | Plataforma Almeria - Distrito Poniente - CS Roquetas Sur | 150000 | Desfibrilador externo manualMINDRAYD615003459
2 | 5 | DP | 00595892 | DP-0597 | Desfibrilador externo manual | MINDRAY | BENEHEART D6 | DG-15003458 | CA Enix (19) | Integral | 01 Propiedad del cliente | 2019-06-18 | Plataforma Almeria - Distrito Poniente - CL Enix | 150000 | Desfibrilador externo manualMINDRAYBENEHEART D6DG-15003458
2 | 5 | DP | 00595893 | DP-0616 | Desfibrilador externo profesional semiautomático no recargable | PHILIPS | HEARSTART FR2+ | 1206215474 | CS Aguadulce Sur (4) | Integral | 01 Propiedad del cliente | 2010-01-01 | Plataforma Almeria - Distrito Poniente - CS Agualdulce Sur | 95000 | Desfibrilador externo profesional semiautomático no recargablePHILIPSHEARSTART FR2+1206215474
2 | 5 | DP | 00595894 | DP-0624 | Desfibrilador externo profesional semiautomático no recargable | PHILIPS | HEART START FR2+ | 1206215531 | CS Aguadulce Sur (4) | Integral | 01 Propiedad del cliente | 2010-01-01 | Plataforma Almeria - Distrito Poniente - CS Agualdulce Sur | 95000 | Desfibrilador externo profesional semiautomático no recargablePHILIPSHEART START FR2+1206215531
2 | 5 | DP | 00595899 | DP-0770 | Desfibrilador externo manual | ZOLL | M SERIES | T09B109865 | CS Adra (2) | Integral | 01 Propiedad del cliente |  | Plataforma Almeria - Distrito Poniente - CS Adra | 150000 | Desfibrilador externo manualZOLLM SERIEST09B109865
2 | 5 | DP | 00595904 | DP-1100 | Desfibrilador externo profesional semiautomático no recargable | PHILIPS | HEARTSTART FR2+ | 1206215537 | CS Aguadulce Sur (4) | Integral | 01 Propiedad del cliente | 2010-01-01 | Plataforma Almeria - Distrito Poniente - CS Agualdulce Sur | 95000 | Desfibrilador externo profesional semiautomático no recargablePHILIPSHEARTSTART FR2+1206215537
2 | 5 | DP | 00595910 | DP-1275 | Desfibrilador externo manual | MINDRAY | BENEHEART D6 | DG-34008878 | CS Puebla de Vícar (35) | Integral | 01 Propiedad del cliente |  | Plataforma Almeria - Distrito Poniente - CS Puebla de Vicar | 150000 | Desfibrilador externo manualMINDRAYBENEHEART D6DG-34008878
2 | 5 | DP | 00595913 | DP-1512 | Desfibrilador externo manual | MINDRAY | BENEHEART D6 | DG-58013659 | CENTRAL DISTRITO PONIENTE | Integral | 01 Propiedad del cliente | 2020-03-25 | Plataforma Almeria - Distrito Poniente - # Falta actualizar ubicación | 150000 | Desfibrilador externo manualMINDRAYBENEHEART D6DG-58013659
2 | 5 | DP | 00595914 | DP-1748 | Desfibrilador externo manual | MINDRAY | BENEHEART D6 | DZ-81000373 | CS Puebla de Vícar (35) | Integral | 01 Propiedad del cliente | 2018-02-19 | Plataforma Almeria - Distrito Poniente - CS Puebla de Vicar | 150000 | Desfibrilador externo manualMINDRAYBENEHEART D6DZ-81000373
2 | 5 | DP | 00595915 | DP-1749 | Desfibrilador externo manual | MINDRAY | BENEHEART D6 | DZ-81000372 | Aguadulce Sur Urgencias (60) | Integral | 01 Propiedad del cliente | 2018-02-19 | Plataforma Almeria - Distrito Poniente - CS Aguadulce Sur | 150000 | Desfibrilador externo manualMINDRAYBENEHEART D6DZ-81000372
2 | 5 | DP | 00595916 | DP-1750 | Desfibrilador externo manual | MINDRAY | BENEHEART D6 | DZ-81000371 | CL Láujar de Andarax (31) | Integral | 01 Propiedad del cliente | 2018-02-19 | Plataforma Almeria - Distrito Poniente - CL Laujar de Andarax | 150000 | Desfibrilador externo manualMINDRAYBENEHEART D6DZ-81000371
2 | 5 | DP | 00595917 | DP-0001 | Desfibrilador externo profesional semiautomático no recargable | ZOLL | AED+ | X09C403591 | CENTRAL DISTRITO PONIENTE | Integral | 01 Propiedad del cliente |  | Plataforma Almeria - Distrito Poniente - # Falta actualizar ubicación | 95000 | Desfibrilador externo profesional semiautomático no recargableZOLLAED+X09C403591
2 | 5 | DP | 00595918 | DP-0080 | Desfibrilador externo profesional semiautomático no recargable | CARDIAC SCIENCE | POWER HEART G3 PRO | 4226086 | CS Berja (11) | Integral | 01 Propiedad del cliente |  | Plataforma Almeria - Distrito Poniente - CS Berja | 95000 | Desfibrilador externo profesional semiautomático no recargableCARDIAC SCIENCEPOWER HEART G3 PRO4226086
2 | 5 | DP | 00595919 | DP-0128 | Desfibrilador externo profesional semiautomático no recargable | ZOLL | AED PLUS | X09C403592 | CS Puebla de Vícar (35) | Integral | 01 Propiedad del cliente |  | Plataforma Almeria - Distrito Poniente - CS Puebla de Vicar | 95000 | Desfibrilador externo profesional semiautomático no recargableZOLLAED PLUSX09C403592
2 | 5 | DP | 00595920 | DP-0220 | Desfibrilador externo profesional semiautomático no recargable | CARDIAC SCIENCE | AED G3 PRO | 4226084 | CS Puebla de Vícar (35) | Integral | 01 Propiedad del cliente |  | Plataforma Almeria - Distrito Poniente - CS Puebla de Vicar | 95000 | Desfibrilador externo profesional semiautomático no recargableCARDIAC SCIENCEAED G3 PRO4226084
2 | 5 | DP | 00595921 | DP-0363 | Desfibrilador externo profesional semiautomático no recargable | CARDIAC SCIENCE | G3 PRO | 4226082 | Roquetas Urgencias (50) | Integral | 01 Propiedad del cliente |  | Plataforma Almeria - Distrito Poniente - SUAP Roquetas | 95000 | Desfibrilador externo profesional semiautomático no recargableCARDIAC SCIENCEG3 PRO4226082
2 | 5 | DP | 00595922 | DP-0483 | Desfibrilador externo profesional semiautomático no recargable | ZOLL | AED PLUS | X09C103573 | CS Roquetas Sur (38) | Integral | 01 Propiedad del cliente |  | Plataforma Almeria - Distrito Poniente - CS Roquetas Sur | 95000 | Desfibrilador externo profesional semiautomático no recargableZOLLAED PLUSX09C103573
2 | 5 | DP | 00595924 | DP-0654 | Desfibrilador externo profesional semiautomático no recargable | PHILIPS | FR2+ | 1200018004 | CENTRAL DISTRITO PONIENTE | Integral | 01 Propiedad del cliente |  | Plataforma Almeria - Distrito Poniente - # Falta actualizar ubicación | 95000 | Desfibrilador externo profesional semiautomático no recargablePHILIPSFR2+1200018004
2 | 5 | DP | 00595925 | DP-0771 | Desfibrilador externo profesional semiautomático no recargable | CARDIAC SCIENCE | G3PRO | 4226091 | CL La Mojonera (28) | Integral | 01 Propiedad del cliente |  | Plataforma Almeria - Distrito Poniente - CL La Mojonera | 95000 | Desfibrilador externo profesional semiautomático no recargableCARDIAC SCIENCEG3PRO4226091
2 | 5 | DP | 00595928 | DP-0888 | Desfibrilador externo profesional semiautomático no recargable | CARDIAC SCIENCE | G3PRO | 4226089 | CS Santa María del Águila (40) | Integral | 01 Propiedad del cliente |  | Plataforma Almeria - Distrito Poniente - CS Santa Maria del Águila | 95000 | Desfibrilador externo profesional semiautomático no recargableCARDIAC SCIENCEG3PRO4226089
2 | 5 | DP | 00595929 | DP-0923 | Desfibrilador externo profesional semiautomático no recargable | PHILIPS | HEART START FR2+ | 0706201140 | Aguadulce Sur Urgencias (60) | Integral | 01 Propiedad del cliente |  | Plataforma Almeria - Distrito Poniente - CS Aguadulce Sur | 95000 | Desfibrilador externo profesional semiautomático no recargablePHILIPSHEART START FR2+0706201140
2 | 5 | DP | 00595930 | DP-1069 | Desfibrilador externo profesional semiautomático no recargable | CARDIAC SCIENCE | G3 PRO | 4226088 | CS Santa María del Águila (40) | Integral | 01 Propiedad del cliente |  | Plataforma Almeria - Distrito Poniente - CS Santa Maria del Águila | 95000 | Desfibrilador externo profesional semiautomático no recargableCARDIAC SCIENCEG3 PRO4226088
2 | 5 | DP | 00595934 | DP-1141 | Desfibrilador externo profesional semiautomático no recargable | CARDIAC SCIENCE | G3PRO | 4226090 | CS Berja (11) | Integral | 01 Propiedad del cliente |  | Plataforma Almeria - Distrito Poniente - CS Berja | 95000 | Desfibrilador externo profesional semiautomático no recargableCARDIAC SCIENCEG3PRO4226090
2 | 5 | DP | 00595935 | DP-1153 | Desfibrilador externo profesional semiautomático no recargable | ZOLL | AED+ | X09C403582 | CS El Ejido sur (17) | Integral | 01 Propiedad del cliente |  | Plataforma Almeria - Distrito Poniente - CS Ejido Sur | 95000 | Desfibrilador externo profesional semiautomático no recargableZOLLAED+X09C403582
2 | 5 | DP | 00595937 | DP-1175 | Desfibrilador externo profesional semiautomático no recargable | PHILIPS | HEART START | 1006211479 | CL Aguadulce Norte (3) | Integral | 01 Propiedad del cliente |  | Plataforma Almeria - Distrito Poniente - CS Aguadulce Norte | 95000 | Desfibrilador externo profesional semiautomático no recargablePHILIPSHEART START1006211479
2 | 5 | DP | 00595939 | DP-1213 | Desfibrilador externo profesional semiautomático no recargable | CARDIAC SCIENCE | G3PRO | 4226092 | CL Las Marinas (29) | Integral | 01 Propiedad del cliente | 2010-01-01 | Plataforma Almeria - Distrito Poniente - CL Las Marinas | 95000 | Desfibrilador externo profesional semiautomático no recargableCARDIAC SCIENCEG3PRO4226092
2 | 5 | DP | 00595940 | DP-1282 | Desfibrilador externo profesional semiautomático no recargable | PHILIPS | HEART START FR2+ | 1111891430 | CS Roquetas | Integral | 01 Propiedad del cliente | 2005-10-16 | Plataforma Almeria - Distrito Poniente - CS Roquetas Norte | 95000 | Desfibrilador externo profesional semiautomático no recargablePHILIPSHEART START FR2+1111891430
2 | 5 | DP | 00595945 | DP-1670 | Desfibrilador externo profesional semiautomático no recargable | TELEFUNKEN | HR1 | 1723016991 | CENTRAL DISTRITO PONIENTE | Integral | 01 Propiedad del cliente | 2017-07-10 | Plataforma Almeria - Distrito Poniente - # Falta actualizar ubicación | 95000 | Desfibrilador externo profesional semiautomático no recargableTELEFUNKENHR11723016991
2 | 5 | DP | 00595950 | DP-1978 | Desfibrilador externo profesional semiautomático no recargable | CARDIAC SCIENCE | AED G3 | 4226081 | CL Santo Domingo (41) | Integral | 01 Propiedad del cliente | 2023-12-18 | Plataforma Almeria - Distrito Poniente - CL Santo Domingo | 95000 | Desfibrilador externo profesional semiautomático no recargableCARDIAC SCIENCEAED G34226081
2 | 5 | DP | 00595951 | DP-1039 | Desfibrilador externo profesional semiautomático no recargable | PHILIPS | HEART START FR2+ | 1006212197 | CS Roquetas | Integral | 01 Propiedad del cliente | 2010-01-01 | Plataforma Almeria - Distrito Poniente - CS Roquetas Norte | 95000 | Desfibrilador externo profesional semiautomático no recargablePHILIPSHEART START FR2+1006212197
2 | 5 | DP | 00595952 | DP-1637 | Desfibrilador externo profesional semiautomático no recargable | CU MEDICAL | CU-SP1 | G1038U0116 | CS Puebla de Vícar (35) | Integral | 01 Propiedad del cliente | 2017-02-09 | Plataforma Almeria - Distrito Poniente - CS Puebla de Vicar | 95000 | Desfibrilador externo profesional semiautomático no recargableCU MEDICALCU-SP1G1038U0116
2 | 5 | DP | 00595953 | DP-0976 | DESFIBRILADOR SEMIAUTOMATICO SIMULADOR | CARDIAC SCIENCE | AED TRAINER | 180-5021-101 REV A | CENTRAL DISTRITO PONIENTE | Integral | 01 Propiedad del cliente |  | Plataforma Almeria - Distrito Poniente - # Falta actualizar ubicación | 15500 | DESFIBRILADOR SEMIAUTOMATICO SIMULADORCARDIAC SCIENCEAED TRAINER180-5021-101 REV A
2 | 5 | DP | 00595954 | DP-0984 | DESFIBRILADOR SEMIAUTOMATICO SIMULADOR | DEFIBTECH | TRAINER AED | 111001040 | CENTRAL DISTRITO PONIENTE | Integral | 01 Propiedad del cliente |  | Plataforma Almeria - Distrito Poniente - # Falta actualizar ubicación | 15500 | DESFIBRILADOR SEMIAUTOMATICO SIMULADORDEFIBTECHTRAINER AED111001040
2 | 5 | DP | 00595956 | DP-1155 | DESFIBRILADOR SEMIAUTOMATICO SIMULADOR | CARDIAC SCIENCE | AED TRAINER | 180-5021-101 REV A | CENTRAL DISTRITO PONIENTE | Integral | 01 Propiedad del cliente |  | Plataforma Almeria - Distrito Poniente - # Falta actualizar ubicación | 15500 | DESFIBRILADOR SEMIAUTOMATICO SIMULADORCARDIAC SCIENCEAED TRAINER180-5021-101 REV A
2 | 5 | DP | 00595957 | DP-1156 | DESFIBRILADOR SEMIAUTOMATICO SIMULADOR | CARDIAC SCIENCE | AED TRAINER | 180-5021-101 REV A | CENTRAL DISTRITO PONIENTE | Integral | 01 Propiedad del cliente |  | Plataforma Almeria - Distrito Poniente - # Falta actualizar ubicación | 15500 | DESFIBRILADOR SEMIAUTOMATICO SIMULADORCARDIAC SCIENCEAED TRAINER180-5021-101 REV A
2 | 5 | DP | 00595958 | DP-1157 | DESFIBRILADOR SEMIAUTOMATICO SIMULADOR | CARDIAC SCIENCE | AED TRAINER | 180-5021-101 REV A | CENTRAL DISTRITO PONIENTE | Integral | 01 Propiedad del cliente |  | Plataforma Almeria - Distrito Poniente - # Falta actualizar ubicación | 15500 | DESFIBRILADOR SEMIAUTOMATICO SIMULADORCARDIAC SCIENCEAED TRAINER180-5021-101 REV A
2 | 5 | DP | 00595959 | DP-1158 | DESFIBRILADOR SEMIAUTOMATICO SIMULADOR | CARDIAC SCIENCE | AED TRAINER | 180-5021-101 REV A | CENTRAL DISTRITO PONIENTE | Integral | 01 Propiedad del cliente |  | Plataforma Almeria - Distrito Poniente - # Falta actualizar ubicación | 15500 | DESFIBRILADOR SEMIAUTOMATICO SIMULADORCARDIAC SCIENCEAED TRAINER180-5021-101 REV A
2 | 5 | DP | 00595960 | DP-1159 | DESFIBRILADOR SEMIAUTOMATICO SIMULADOR | CARDIAC SCIENCE | AED TRAINER | 180-5021-101 REV A | CENTRAL DISTRITO PONIENTE | Integral | 01 Propiedad del cliente |  | Plataforma Almeria - Distrito Poniente - # Falta actualizar ubicación | 15500 | DESFIBRILADOR SEMIAUTOMATICO SIMULADORCARDIAC SCIENCEAED TRAINER180-5021-101 REV A
2 | 5 | DP | 00595961 | DP-1160 | DESFIBRILADOR SEMIAUTOMATICO SIMULADOR | CARDIAC SCIENCE | AED TRAINER | 180-5021-101 REV A | CENTRAL DISTRITO PONIENTE | Integral | 01 Propiedad del cliente |  | Plataforma Almeria - Distrito Poniente - # Falta actualizar ubicación | 15500 | DESFIBRILADOR SEMIAUTOMATICO SIMULADORCARDIAC SCIENCEAED TRAINER180-5021-101 REV A
2 | 5 | DP | 00595962 | DP-1161 | DESFIBRILADOR SEMIAUTOMATICO SIMULADOR | CARDIAC SCIENCE | AED TRAINER | 180-5021-101 REV A | CENTRAL DISTRITO PONIENTE | Integral | 01 Propiedad del cliente |  | Plataforma Almeria - Distrito Poniente - # Falta actualizar ubicación | 15500 | DESFIBRILADOR SEMIAUTOMATICO SIMULADORCARDIAC SCIENCEAED TRAINER180-5021-101 REV A
2 | 5 | DP | 00595963 | DP-1446 | DESFIBRILADOR SEMIAUTOMATICO SIMULADOR | CARDIAC SCIENCE | AED TRAINER | 180-5021-101 REV A | CENTRAL DISTRITO PONIENTE | Integral | 01 Propiedad del cliente |  | Plataforma Almeria - Distrito Poniente - # Falta actualizar ubicación | 15500 | DESFIBRILADOR SEMIAUTOMATICO SIMULADORCARDIAC SCIENCEAED TRAINER180-5021-101 REV A
2 | 5 | DP | 00595965 | DP-1562 | Equipo Doppler fetal | HADECO |  | N05100014 | CS El Ejido (16) | Integral | 01 Propiedad del cliente |  | Plataforma Almeria - Distrito Poniente - CS Ejido Norte | 11250 | Equipo Doppler fetalHADECON05100014
2 | 5 | DP | 00595966 | DP-1590 | Equipo Doppler fetal | HADECO | MINIDOP ES100VX | N07020040 | CS Roquetas | Integral | 01 Propiedad del cliente | 2010-01-01 | Plataforma Almeria - Distrito Poniente - CS Roquetas Norte | 11250 | Equipo Doppler fetalHADECOMINIDOP ES100VXN07020040
2 | 5 | DP | 00595967 | DP-0050 | Equipo Doppler fetal | SONICAID |  | 0427 | CS El Ejido sur (17) | Integral | 01 Propiedad del cliente |  | Plataforma Almeria - Distrito Poniente - CS Ejido Sur | 11250 | Equipo Doppler fetalSONICAID0427
2 | 5 | DP | 00595968 | DP-0096 | Equipo Doppler fetal | DIMED | SONOTRAX | 96802 | CS Berja (11) | Integral | 01 Propiedad del cliente |  | Plataforma Almeria - Distrito Poniente - CS Berja | 11250 | Equipo Doppler fetalDIMEDSONOTRAX96802
2 | 5 | DP | 00595969 | DP-0097 | Equipo Doppler fetal | HADECO | ES-100X | 0604072 | CS Berja (11) | Integral | 01 Propiedad del cliente |  | Plataforma Almeria - Distrito Poniente - CS Berja | 11250 | Equipo Doppler fetalHADECOES-100X0604072
2 | 5 | DP | 00595970 | DP-0229 | Equipo Doppler fetal | EDAN | SONOTRAX | STAB09B64437 | CS Puebla de Vícar (35) | Integral | 01 Propiedad del cliente |  | Plataforma Almeria - Distrito Poniente - CS Puebla de Vicar | 11250 | Equipo Doppler fetalEDANSONOTRAXSTAB09B64437
2 | 5 | DP | 00595972 | DP-0287 | Equipo Doppler fetal | HADECO | MINIDOP ES 100 | 031100504 | CS Aguadulce Sur (4) | Integral | 01 Propiedad del cliente |  | Plataforma Almeria - Distrito Poniente - CS Agualdulce Sur | 11250 | Equipo Doppler fetalHADECOMINIDOP ES 100031100504
2 | 5 | DP | 00595973 | DP-0314 | Equipo Doppler fetal | HADECO | BIFLOW 4 | 08080498 | CS Roquetas | Integral | 01 Propiedad del cliente |  | Plataforma Almeria - Distrito Poniente - CS Roquetas Norte | 11250 | Equipo Doppler fetalHADECOBIFLOW 408080498
2 | 5 | DP | 00595974 | DP-0315 | Equipo Doppler fetal | HADECO | MINIDOP ES 100 | 1020683 | CS Roquetas | Integral | 01 Propiedad del cliente |  | Plataforma Almeria - Distrito Poniente - CS Roquetas Norte | 11250 | Equipo Doppler fetalHADECOMINIDOP ES 1001020683
2 | 5 | DP | 00595976 | DP-0450 | Equipo Doppler fetal | SONICAID |  |  | CL El Parador (18) | Integral | 01 Propiedad del cliente | 2020-03-25 | Plataforma Almeria - Distrito Poniente - CL El Parador | 120750 | Equipo Doppler fetalSONICAID
2 | 5 | DP | 00595977 | DP-0495 | Equipo Doppler fetal | HADECO | MINIDOP ES 100 | T2N205 | CS Roquetas Sur (38) | Integral | 01 Propiedad del cliente |  | Plataforma Almeria - Distrito Poniente - CS Roquetas Sur | 11250 | Equipo Doppler fetalHADECOMINIDOP ES 100T2N205
2 | 5 | DP | 00595979 | DP-0609 | Equipo Doppler fetal | HUNTLEIGH |  | 900LX0A21192-07 | CS Aguadulce Sur (4) | Integral | 01 Propiedad del cliente |  | Plataforma Almeria - Distrito Poniente - CS Agualdulce Sur | 11250 | Equipo Doppler fetalHUNTLEIGH900LX0A21192-07
2 | 5 | DP | 00595981 | DP-0806 | Equipo Doppler fetal | HUNTLEIGH | D900 | - | CENTRAL DISTRITO PONIENTE | Integral | 01 Propiedad del cliente |  | Plataforma Almeria - Distrito Poniente - # Falta actualizar ubicación | 120750 | Equipo Doppler fetalHUNTLEIGHD900-
2 | 5 | DP | 00595982 | DP-0843 | Equipo Doppler fetal | HADECO |  |  | CS El Ejido sur (17) | Integral | 01 Propiedad del cliente |  | Plataforma Almeria - Distrito Poniente - CS Ejido Sur | 120750 | Equipo Doppler fetalHADECO
2 | 5 | DP | 00595983 | DP-0913 | Equipo Doppler fetal | EDAN | SONOTRAX | 80907 | CS Santa María del Águila (40) | Integral | 01 Propiedad del cliente |  | Plataforma Almeria - Distrito Poniente - CS Santa Maria del Águila | 11250 | Equipo Doppler fetalEDANSONOTRAX80907
2 | 5 | DP | 00595984 | DP-1022 | Equipo Doppler fetal | HADECO |  |  | CS Santa María del Águila (40) | Integral | 01 Propiedad del cliente |  | Plataforma Almeria - Distrito Poniente - CS Santa Maria del Águila | 120750 | Equipo Doppler fetalHADECO
2 | 5 | DP | 00595985 | DP-1032 | Equipo Doppler fetal | HADECO | MINIDOP ES 100 | 03010163 | CS Puebla de Vícar (35) | Integral | 01 Propiedad del cliente | 2003-10-16 | Plataforma Almeria - Distrito Poniente - CS Puebla de Vicar | 11250 | Equipo Doppler fetalHADECOMINIDOP ES 10003010163
2 | 5 | DP | 00595986 | DP-1062 | Equipo Doppler fetal | HADECO | MINIDOP ES 100 | 0365 | CS Santa María del Águila (40) | Integral | 01 Propiedad del cliente |  | Plataforma Almeria - Distrito Poniente - CS Santa Maria del Águila | 11250 | Equipo Doppler fetalHADECOMINIDOP ES 1000365
2 | 5 | DP | 00595987 | DP-1095 | Equipo Doppler fetal | HADECO | MINIDOP ES-100VX | 00110650 | CL La Mojonera (28) | Integral | 01 Propiedad del cliente |  | Plataforma Almeria - Distrito Poniente - CL La Mojonera | 11250 | Equipo Doppler fetalHADECOMINIDOP ES-100VX00110650
2 | 5 | DP | 00595988 | DP-1167 | Equipo Doppler fetal | SONICAID |  | 900lx0a21351-07 | CS El Ejido (16) | Integral | 01 Propiedad del cliente | 2024-09-11 | Plataforma Almeria - Distrito Poniente - CS Ejido Norte | 11250 | Equipo Doppler fetalSONICAID900lx0a21351-07
2 | 5 | DP | 00595989 | DP-1186 | Equipo Doppler fetal | HADECO | MINIDOP ES 100 | 2160003 | CL Aguadulce Norte (3) | Integral | 01 Propiedad del cliente |  | Plataforma Almeria - Distrito Poniente - CS Aguadulce Norte | 11250 | Equipo Doppler fetalHADECOMINIDOP ES 1002160003
2 | 5 | DP | 00595990 | DP-1216 | Equipo Doppler fetal | HADECO | MINIDOP ES 100 | 0406016 | CL Las Marinas (29) | Integral | 01 Propiedad del cliente |  | Plataforma Almeria - Distrito Poniente - CL Las Marinas | 11250 | Equipo Doppler fetalHADECOMINIDOP ES 1000406016
2 | 5 | DP | 00595991 | DP-1283 | Equipo Doppler fetal | HADECO | MINIDOP ES 100 | 031100508 | CS Puebla de Vícar (35) | Integral | 01 Propiedad del cliente | 2000-10-21 | Plataforma Almeria - Distrito Poniente - CS Puebla de Vicar | 11250 | Equipo Doppler fetalHADECOMINIDOP ES 100031100508
2 | 5 | DP | 00595992 | DP-1286 | Equipo Doppler fetal | HADECO | MINIDOP ES 100 | 00110651 SON0010187 | CS Roquetas Sur (38) | Integral | 01 Propiedad del cliente |  | Plataforma Almeria - Distrito Poniente - CS Roquetas Sur | 11250 | Equipo Doppler fetalHADECOMINIDOP ES 10000110651 SON0010187
2 | 5 | DP | 00595994 | DP-1331 | Equipo Doppler fetal | HADECO | MINIDOP ES 100 | 0211126 | CS El Ejido sur (17) | Integral | 01 Propiedad del cliente |  | Plataforma Almeria - Distrito Poniente - CS Ejido Sur | 11250 | Equipo Doppler fetalHADECOMINIDOP ES 1000211126
2 | 5 | DP | 00595995 | DP-1334 | Equipo Doppler fetal | HADECO |  | 05100085 | CS El Ejido sur (17) | Integral | 01 Propiedad del cliente |  | Plataforma Almeria - Distrito Poniente - CS Ejido Sur | 11250 | Equipo Doppler fetalHADECO05100085
2 | 5 | DP | 00595996 | DP-1335 | Equipo Doppler fetal | HADECO | MINIDOP ES 100 | 03070425 | CS Aguadulce Sur (4) | Integral | 01 Propiedad del cliente |  | Plataforma Almeria - Distrito Poniente - CS Agualdulce Sur | 11250 | Equipo Doppler fetalHADECOMINIDOP ES 10003070425
2 | 5 | DP | 00595997 | DP-1337 | Equipo Doppler fetal | HUNTLEIGH | D900 | 900LX0A21409-07 | CS Santa María del Águila (40) | Integral | 01 Propiedad del cliente |  | Plataforma Almeria - Distrito Poniente - CS Santa Maria del Águila | 11250 | Equipo Doppler fetalHUNTLEIGHD900900LX0A21409-07
2 | 5 | DP | 00595998 | DP-1344 | Equipo Doppler fetal | SONICAID | ONE | 740XA0217574-14 | CL Láujar de Andarax (31) | Integral | 01 Propiedad del cliente | 2014-01-01 | Plataforma Almeria - Distrito Poniente - CL Laujar de Andarax | 11250 | Equipo Doppler fetalSONICAIDONE740XA0217574-14
2 | 5 | DP | 00595999 | DP-1372 | Equipo Doppler fetal | HUNTLEIGH | MINIDOPPLEX | 900LX0A21596-07 | CL La Mojonera (28) | Integral | 01 Propiedad del cliente | 2010-01-01 | Plataforma Almeria - Distrito Poniente - CL La Mojonera | 11250 | Equipo Doppler fetalHUNTLEIGHMINIDOPPLEX900LX0A21596-07
2 | 5 | DP | 00596000 | DP-1383 | Equipo Doppler fetal | HUNTLEIGH | MINIDOPPLEX | 900LX0A21557-07 | CS Roquetas | Integral | 01 Propiedad del cliente | 2007-10-16 | Plataforma Almeria - Distrito Poniente - CS Roquetas Norte | 11250 | Equipo Doppler fetalHUNTLEIGHMINIDOPPLEX900LX0A21557-07
2 | 5 | DP | 00596001 | DP-1391 | Equipo Doppler fetal | HUNTLEIGH |  | -- | CS Aguadulce Sur (4) | Integral | 01 Propiedad del cliente |  | Plataforma Almeria - Distrito Poniente - CS Agualdulce Sur | 180000 | Equipo Doppler fetalHUNTLEIGH--
2 | 5 | DP | 00596002 | DP-1409 | Equipo Doppler fetal | HUNTLEIGH | D900 | D900X05-360084 | CS El Ejido (16) | Integral | 01 Propiedad del cliente |  | Plataforma Almeria - Distrito Poniente - CS Ejido Norte | 11250 | Equipo Doppler fetalHUNTLEIGHD900D900X05-360084
2 | 5 | DP | 00596003 | DP-1483 | Equipo Doppler fetal | HADECO |  |  | CENTRAL DISTRITO PONIENTE | Integral | 01 Propiedad del cliente |  | Plataforma Almeria - Distrito Poniente - # Falta actualizar ubicación | 120750 | Equipo Doppler fetalHADECO
2 | 5 | DP | 00596004 | DP-1485 | Equipo Doppler fetal | SONICAID | ONE | 740XA0218836-15 | CS El Ejido (16) | Integral | 01 Propiedad del cliente |  | Plataforma Almeria - Distrito Poniente - CS Ejido Norte | 11250 | Equipo Doppler fetalSONICAIDONE740XA0218836-15
2 | 5 | DP | 00596005 | DP-1486 | Equipo Doppler fetal | SONICAID | ONE | 740XA0218797 | Roquetas Urgencias (50) | Integral | 01 Propiedad del cliente |  | Plataforma Almeria - Distrito Poniente - SUAP Roquetas | 11250 | Equipo Doppler fetalSONICAIDONE740XA0218797
2 | 5 | DP | 00596006 | DP-1487 | Equipo Doppler fetal | SONICAID | ONE | 74XA0218833 | Aguadulce Sur Urgencias (60) | Integral | 01 Propiedad del cliente |  | Plataforma Almeria - Distrito Poniente - CS Aguadulce Sur | 11250 | Equipo Doppler fetalSONICAIDONE74XA0218833
2 | 5 | DP | 00596007 | DP-1498 | Equipo Doppler fetal | HUNTLEIGH | D900 | 900L-X0A21708-07 | CS Puebla de Vícar (35) | Integral | 01 Propiedad del cliente |  | Plataforma Almeria - Distrito Poniente - CS Puebla de Vicar | 11250 | Equipo Doppler fetalHUNTLEIGHD900900L-X0A21708-07
2 | 5 | DP | 00596008 | DP-1506 | Equipo Doppler fetal | DIMED | SONOTRAX BASIC | 104564-M12203350025 | CS Roquetas Sur (38) | Integral | 01 Propiedad del cliente |  | Plataforma Almeria - Distrito Poniente - CS Roquetas Sur | 11250 | Equipo Doppler fetalDIMEDSONOTRAX BASIC104564-M12203350025
2 | 5 | DP | 00596009 | DP-1568 | Equipo Doppler fetal | HUNTLEIGH | DOPPLEX D900 | 900L X0A21173-07 | CS El Ejido sur (17) | Integral | 01 Propiedad del cliente |  | Plataforma Almeria - Distrito Poniente - CS Ejido Sur | 11250 | Equipo Doppler fetalHUNTLEIGHDOPPLEX D900900L X0A21173-07
2 | 5 | DP | 00596010 | DP-1576 | Equipo Doppler fetal | HADECO | MINI-DOPPLER ES-100X | 07060040 | CS Santa María del Águila (40) | Integral | 01 Propiedad del cliente |  | Plataforma Almeria - Distrito Poniente - CS Santa Maria del Águila | 11250 | Equipo Doppler fetalHADECOMINI-DOPPLER ES-100X07060040
2 | 5 | DP | 00596012 | DP-1585 | Equipo Doppler fetal | EDAN | SONOTRAX | 14481-M12803840015 | CL La Mojonera (28) | Integral | 01 Propiedad del cliente |  | Plataforma Almeria - Distrito Poniente - CL La Mojonera | 11250 | Equipo Doppler fetalEDANSONOTRAX14481-M12803840015
2 | 5 | DP | 00596013 | DP-1609 | Equipo Doppler fetal | HADECO | MINIDOP | 031105509 | CS Berja (11) | Integral | 01 Propiedad del cliente |  | Plataforma Almeria - Distrito Poniente - CS Berja | 11250 | Equipo Doppler fetalHADECOMINIDOP031105509
2 | 5 | DP | 00596014 | DP-1612 | Equipo Doppler fetal | DIMED | SONOTRAX | M15605950001 | CS Puebla de Vícar (35) | Integral | 01 Propiedad del cliente |  | Plataforma Almeria - Distrito Poniente - CS Puebla de Vicar | 11250 | Equipo Doppler fetalDIMEDSONOTRAXM15605950001
2 | 5 | DP | 00596015 | DP-1616 | Equipo Doppler fetal | EDAN | SONOTRAX | M12803840012 | CENTRAL DISTRITO PONIENTE | Integral | 01 Propiedad del cliente | 2010-01-01 | Plataforma Almeria - Distrito Poniente - # Falta actualizar ubicación | 11250 | Equipo Doppler fetalEDANSONOTRAXM12803840012
2 | 5 | DP | 00596016 | DP-1626 | Equipo Doppler fetal | EDAN | SONOTRAX | 304130-M174402500003 | CS Puebla de Vícar (35) | Integral | 01 Propiedad del cliente |  | Plataforma Almeria - Distrito Poniente - CS Puebla de Vicar | 11250 | Equipo Doppler fetalEDANSONOTRAX304130-M174402500003
2 | 5 | DP | 00596018 | DP-1636 | Equipo Doppler fetal | HUNTLEIGH | D900 | 900L X 0A 21500-07 | CS Aguadulce Sur (4) | Integral | 01 Propiedad del cliente |  | Plataforma Almeria - Distrito Poniente - CS Agualdulce Sur | 11250 | Equipo Doppler fetalHUNTLEIGHD900900L X 0A 21500-07
2 | 5 | DP | 00596019 | DP-1641 | Equipo Doppler fetal | DIMED | SONOTRAX | 304170-M15303760001 | CS El Ejido (16) | Integral | 01 Propiedad del cliente |  | Plataforma Almeria - Distrito Poniente - CS Ejido Norte | 11250 | Equipo Doppler fetalDIMEDSONOTRAX304170-M15303760001
2 | 5 | DP | 00596020 | DP-1642 | Equipo Doppler fetal | DIMED | SONOTRAX BASIC | 304170-M15605950024 | CS El Ejido (16) | Integral | 01 Propiedad del cliente |  | Plataforma Almeria - Distrito Poniente - CS Ejido Norte | 11250 | Equipo Doppler fetalDIMEDSONOTRAX BASIC304170-M15605950024
2 | 5 | DP | 00596021 | DP-1645 | Equipo Doppler fetal | HUNTLEIGH | D-900 | 900LX0A21032-07 | CS El Ejido sur (17) | Integral | 01 Propiedad del cliente |  | Plataforma Almeria - Distrito Poniente - CS Ejido Sur | 11250 | Equipo Doppler fetalHUNTLEIGHD-900900LX0A21032-07
2 | 5 | DP | 00596022 | DP-1646 | Equipo Doppler fetal | HADECO | ES-100X | 06030157 | CS El Ejido sur (17) | Integral | 01 Propiedad del cliente |  | Plataforma Almeria - Distrito Poniente - CS Ejido Sur | 11250 | Equipo Doppler fetalHADECOES-100X06030157
2 | 5 | DP | 00596023 | DP-1648 | Equipo Doppler fetal | DIMED | SONOTRAX BASIC | M12203350003 | CS Puebla de Vícar (35) | Integral | 01 Propiedad del cliente |  | Plataforma Almeria - Distrito Poniente - CS Puebla de Vicar | 11250 | Equipo Doppler fetalDIMEDSONOTRAX BASICM12203350003
2 | 5 | DP | 00596024 | DP-1652 | Equipo Doppler fetal | DIMED | SONOTRAX BASIC | STAB10A91769A | CS Puebla de Vícar (35) | Integral | 01 Propiedad del cliente |  | Plataforma Almeria - Distrito Poniente - CS Puebla de Vicar | 11250 | Equipo Doppler fetalDIMEDSONOTRAX BASICSTAB10A91769A
2 | 5 | DP | 00596025 | DP-1661 | Equipo Doppler fetal | HUNTLEIGH | D-900 | 900X20A21334-07 | CS Roquetas Sur (38) | Integral | 01 Propiedad del cliente |  | Plataforma Almeria - Distrito Poniente - CS Roquetas Sur | 11250 | Equipo Doppler fetalHUNTLEIGHD-900900X20A21334-07
2 | 5 | DP | 00596026 | DP-1681 | Equipo Doppler fetal | HUNTLEIGH | MINIDOPPLER | 900LX0A21879-07 | CS El Ejido (16) | Integral | 01 Propiedad del cliente |  | Plataforma Almeria - Distrito Poniente - CS Ejido Norte | 11250 | Equipo Doppler fetalHUNTLEIGHMINIDOPPLER900LX0A21879-07
2 | 5 | DP | 00596027 | DP-1682 | Equipo Doppler fetal | HADECO | ES-100X | 07020039 | CS El Ejido (16) | Integral | 01 Propiedad del cliente |  | Plataforma Almeria - Distrito Poniente - CS Ejido Norte | 11250 | Equipo Doppler fetalHADECOES-100X07020039
2 | 5 | DP | 00596028 | DP-1689 | Equipo Doppler fetal | SONICAID | OXFORD | 21649 | CS Santa María del Águila (40) | Integral | 01 Propiedad del cliente |  | Plataforma Almeria - Distrito Poniente - CS Santa Maria del Águila | 11250 | Equipo Doppler fetalSONICAIDOXFORD21649
2 | 5 | DP | 00596029 | DP-1697 | Equipo Doppler fetal | DIMED | SONOTRAX | M12203350010 | CS Berja (11) | Integral | 01 Propiedad del cliente |  | Plataforma Almeria - Distrito Poniente - CS Berja | 11250 | Equipo Doppler fetalDIMEDSONOTRAXM12203350010
2 | 5 | DP | 00596030 | DP-1725 | Equipo Doppler fetal | HADECO | MINIDOP ES 100 | 216-0003 | CS Santa María del Águila (40) | Integral | 01 Propiedad del cliente |  | Plataforma Almeria - Distrito Poniente - CS Santa Maria del Águila | 11250 | Equipo Doppler fetalHADECOMINIDOP ES 100216-0003
2 | 5 | DP | 00596031 | DP-1726 | Equipo Doppler fetal | HUNTLEIGH | D-900 | 900LX0A21336-07 | CS Roquetas Sur (38) | Integral | 01 Propiedad del cliente |  | Plataforma Almeria - Distrito Poniente - CS Roquetas Sur | 11250 | Equipo Doppler fetalHUNTLEIGHD-900900LX0A21336-07
2 | 5 | DP | 00596032 | DP-1731 | Equipo Doppler fetal | DIMED | SONOTRAX | M12203350006 | CS Roquetas | Integral | 01 Propiedad del cliente | 2017-07-12 | Plataforma Almeria - Distrito Poniente - CS Roquetas Norte | 11250 | Equipo Doppler fetalDIMEDSONOTRAXM12203350006
2 | 5 | DP | 00596033 | DP-1763 | Equipo Doppler fetal | EDAN | SONOTRAX | M1280380006 | CS Puebla de Vícar (35) | Integral | 01 Propiedad del cliente | 2017-11-29 | Plataforma Almeria - Distrito Poniente - CS Puebla de Vicar | 11250 | Equipo Doppler fetalEDANSONOTRAXM1280380006
2 | 5 | DP | 00596034 | DP-1764 | Equipo Doppler fetal | EDAN | SONOTRAX | M12803850020 | CS Santa María del Águila (40) | Integral | 01 Propiedad del cliente | 2017-11-29 | Plataforma Almeria - Distrito Poniente - CS Santa Maria del Águila | 11250 | Equipo Doppler fetalEDANSONOTRAXM12803850020
2 | 5 | DP | 00596035 | DP-1765 | Equipo Doppler fetal | EDAN | SONOTRAX | M12803850016 | CS Aguadulce Sur (4) | Integral | 01 Propiedad del cliente | 2017-11-29 | Plataforma Almeria - Distrito Poniente - CS Agualdulce Sur | 11250 | Equipo Doppler fetalEDANSONOTRAXM12803850016
2 | 5 | DP | 00596036 | DP-1802 | Equipo Doppler fetal | SONICAID | ONE | 740XA26264217 | Roquetas Urgencias (50) | Integral | 01 Propiedad del cliente | 2018-03-13 | Plataforma Almeria - Distrito Poniente - SUAP Roquetas | 11250 | Equipo Doppler fetalSONICAIDONE740XA26264217
2 | 5 | DP | 00596037 | DP-1803 | Equipo Doppler fetal | SONICAID | ONE | 740XA26263117 | CENTRAL DISTRITO PONIENTE | Integral | 01 Propiedad del cliente | 2018-03-13 | Plataforma Almeria - Distrito Poniente - # Falta actualizar ubicación | 11250 | Equipo Doppler fetalSONICAIDONE740XA26263117
2 | 5 | DP | 00596038 | DP-1804 | Equipo Doppler fetal | SONICAID | ONE | 740XA26264317 | CS Santa María del Águila (40) | Integral | 01 Propiedad del cliente | 2018-03-13 | Plataforma Almeria - Distrito Poniente - CS Santa Maria del Águila | 11250 | Equipo Doppler fetalSONICAIDONE740XA26264317
2 | 5 | DP | 00596039 | DP-1805 | Equipo Doppler fetal | SONICAID | ONE | 740XA26263617 | CENTRAL DISTRITO PONIENTE | Integral | 01 Propiedad del cliente | 2018-03-13 | Plataforma Almeria - Distrito Poniente - # Falta actualizar ubicación | 11250 | Equipo Doppler fetalSONICAIDONE740XA26263617
2 | 5 | DP | 00596041 | DP-1807 | Equipo Doppler fetal | SONICAID | ONE | 740XA26264417 | CENTRAL DISTRITO PONIENTE | Integral | 01 Propiedad del cliente | 2018-03-13 | Plataforma Almeria - Distrito Poniente - # Falta actualizar ubicación | 11250 | Equipo Doppler fetalSONICAIDONE740XA26264417
2 | 5 | DP | 00596042 | DP-1808 | Equipo Doppler fetal | SONICAID | ONE | 740XA26262517 | CS El Ejido sur (17) | Integral | 01 Propiedad del cliente | 2018-03-13 | Plataforma Almeria - Distrito Poniente - CS Ejido Sur | 11250 | Equipo Doppler fetalSONICAIDONE740XA26262517
2 | 5 | DP | 00596043 | DP-1813 | Equipo Doppler fetal | HUNTLEIGH | D900 | 900LX0A218-19-07 | CS Adra (2) | Integral | 01 Propiedad del cliente | 2018-06-15 | Plataforma Almeria - Distrito Poniente - CS Adra | 11250 | Equipo Doppler fetalHUNTLEIGHD900900LX0A218-19-07
2 | 5 | DP | 00596044 | DP-1873 | Equipo Doppler fetal | EDAN | SONOTRAX BASIC A | 560042-MM18809980002 | CS El Ejido (16) | Integral | 01 Propiedad del cliente | 2018-10-02 | Plataforma Almeria - Distrito Poniente - CS Ejido Norte | 11250 | Equipo Doppler fetalEDANSONOTRAX BASIC A560042-MM18809980002
2 | 5 | DP | 00596045 | DP-1883 | Equipo Doppler fetal | HADECO | MINIDOP ES 100VX | 01020681 | CS El Ejido (16) | Integral | 01 Propiedad del cliente |  | Plataforma Almeria - Distrito Poniente - CS Ejido Norte | 11250 | Equipo Doppler fetalHADECOMINIDOP ES 100VX01020681
2 | 5 | DP | 00596046 | DP-1885 | Equipo Doppler fetal | EDAN | SONOTRAX | M12803840013 | CS El Ejido (16) | Integral | 01 Propiedad del cliente |  | Plataforma Almeria - Distrito Poniente - CS Ejido Norte | 11250 | Equipo Doppler fetalEDANSONOTRAXM12803840013
2 | 5 | DP | 00596047 | DP-1888 | Equipo Doppler fetal | DIMED |  | 104564-M1220335002 | CS Aguadulce Sur (4) | Integral | 01 Propiedad del cliente | 2019-03-07 | Plataforma Almeria - Distrito Poniente - CS Agualdulce Sur | 11250 | Equipo Doppler fetalDIMED104564-M1220335002
2 | 5 | DP | 00596048 | DP-1977 | Equipo Doppler fetal | HUNTLEIGH | D900 | 900LX0A21236 | CS Aguadulce Sur (4) | Integral | 01 Propiedad del cliente |  | Plataforma Almeria - Distrito Poniente - CS Agualdulce Sur | 11250 | Equipo Doppler fetalHUNTLEIGHD900900LX0A21236
2 | 5 | DP | 00596049 | DP-1017 | Ecógrafo para uso general | TOSHIBA MEDICAL SYSTEM |  | D0552313 | CS Berja (11) | Integral | 01 Propiedad del cliente |  | Plataforma Almeria - Distrito Poniente - CS Berja | 425000 | Ecógrafo para uso generalTOSHIBA MEDICAL SYSTEMD0552313
2 | 5 | DP | 00596050 | DP-1910 | Ecógrafo para uso general | ESAOTE | MYLABSIX | 240702 | CS Aguadulce Sur (4) | Integral | 01 Propiedad del cliente |  | Plataforma Almeria - Distrito Poniente - CS Agualdulce Sur | 425000 | Ecógrafo para uso generalESAOTEMYLABSIX240702
2 | 5 | DP | 00596051 | DP-1918 | Ecógrafo para uso general | ESAOTE | MYLABSIX | 240707 | CS Berja (11) | Integral | 01 Propiedad del cliente |  | Plataforma Almeria - Distrito Poniente - CS Berja | 425000 | Ecógrafo para uso generalESAOTEMYLABSIX240707
2 | 5 | DP | 00596052 | DP-1958 | Ecógrafo para uso general | ESAOTE | MYLABSIX | 240794 | DP EJIDO NORTE NORTE. SALA FISIOTERAPIA | Integral | 01 Propiedad del cliente | 2020-01-31 | Plataforma Almeria - Distrito Poniente - CS Ejido Norte | 425000 | Ecógrafo para uso generalESAOTEMYLABSIX240794
2 | 5 | DP | 00596053 | DP-0147 | Ecógrafo para uso general | FUJIFILM |  | 03W15 TZ021X | CS Puebla de Vícar (35) | Integral | 01 Propiedad del cliente |  | Plataforma Almeria - Distrito Poniente - CS Puebla de Vicar | 425000 | Ecógrafo para uso generalFUJIFILM03W15 TZ021X
2 | 5 | DP | 00596054 | DP-0015 | Electrobisturí o electrocoagulador monopolar reutilizable para endoscopia terapéutica | GIMA | DIATERMO MB122 | 0375017907 | CS El Ejido sur (17) | Integral | 01 Propiedad del cliente |  | Plataforma Almeria - Distrito Poniente - CS Ejido Sur | 150000 | Electrobisturí o electrocoagulador monopolar reutilizable para endoscopia terapéuticaGIMADIATERMO MB1220375017907
2 | 5 | DP | 00596055 | DP-0104 | Electrobisturí o electrocoagulador monopolar reutilizable para endoscopia terapéutica | LED SPA | SURTRON 160 | 3640087350 | CS Berja (11) | Integral | 01 Propiedad del cliente | 2020-03-25 | Plataforma Almeria - Distrito Poniente - CS Berja | 150000 | Electrobisturí o electrocoagulador monopolar reutilizable para endoscopia terapéuticaLED SPASURTRON 1603640087350
2 | 5 | DP | 00596056 | DP-0191 | Electrobisturí o electrocoagulador monopolar reutilizable para endoscopia terapéutica | LED SPA | SURTRON 120 | 3630115986 | CS Puebla de Vícar (35) | Integral | 01 Propiedad del cliente |  | Plataforma Almeria - Distrito Poniente - CS Puebla de Vicar | 150000 | Electrobisturí o electrocoagulador monopolar reutilizable para endoscopia terapéuticaLED SPASURTRON 1203630115986
2 | 5 | DP | 00596057 | DP-0225 | Electrobisturí o electrocoagulador monopolar reutilizable para endoscopia terapéutica | LED | SURTRON 120 | 3630108545 | CS Puebla de Vícar (35) | Integral | 01 Propiedad del cliente |  | Plataforma Almeria - Distrito Poniente - CS Puebla de Vicar | 150000 | Electrobisturí o electrocoagulador monopolar reutilizable para endoscopia terapéuticaLEDSURTRON 1203630108545
2 | 5 | DP | 00596058 | DP-0269 | Electrobisturí o electrocoagulador monopolar reutilizable para endoscopia terapéutica | GIMA |  | 371703600 | CS Aguadulce Sur (4) | Integral | 01 Propiedad del cliente |  | Plataforma Almeria - Distrito Poniente - CS Agualdulce Sur | 150000 | Electrobisturí o electrocoagulador monopolar reutilizable para endoscopia terapéuticaGIMA371703600
2 | 5 | DP | 00596059 | DP-0336 | Electrobisturí o electrocoagulador monopolar reutilizable para endoscopia terapéutica | LED SPA |  | 0056368908 | CS Roquetas | Integral | 01 Propiedad del cliente |  | Plataforma Almeria - Distrito Poniente - CS Roquetas Norte | 150000 | Electrobisturí o electrocoagulador monopolar reutilizable para endoscopia terapéuticaLED SPA0056368908
2 | 5 | DP | 00596060 | DP-0511 | Electrobisturí o electrocoagulador monopolar reutilizable para endoscopia terapéutica | LED SPA |  | 3620090415 | CS Roquetas Sur (38) | Integral | 01 Propiedad del cliente |  | Plataforma Almeria - Distrito Poniente - CS Roquetas Sur | 150000 | Electrobisturí o electrocoagulador monopolar reutilizable para endoscopia terapéuticaLED SPA3620090415
2 | 5 | DP | 00596061 | DP-0642 | Electrobisturí o electrocoagulador monopolar reutilizable para endoscopia terapéutica | GIMA | DIATERMO 122 | 0375018707 | CL Láujar de Andarax (31) | Integral | 01 Propiedad del cliente | 2007-01-01 | Plataforma Almeria - Distrito Poniente - CL Laujar de Andarax | 150000 | Electrobisturí o electrocoagulador monopolar reutilizable para endoscopia terapéuticaGIMADIATERMO 1220375018707
2 | 5 | DP | 00596063 | DP-0933 | Electrobisturí o electrocoagulador monopolar reutilizable para endoscopia terapéutica | LED SPA |  | 0056369208 | CS Aguadulce Sur (4) | Integral | 01 Propiedad del cliente |  | Plataforma Almeria - Distrito Poniente - CS Agualdulce Sur | 150000 | Electrobisturí o electrocoagulador monopolar reutilizable para endoscopia terapéuticaLED SPA0056369208
2 | 5 | DP | 00596064 | DP-0995 | Electrobisturí o electrocoagulador monopolar reutilizable para endoscopia terapéutica | LED | SURTRON | 005006966 | CS El Ejido (16) | Integral | 01 Propiedad del cliente |  | Plataforma Almeria - Distrito Poniente - CS Ejido Norte | 150000 | Electrobisturí o electrocoagulador monopolar reutilizable para endoscopia terapéuticaLEDSURTRON005006966
2 | 5 | DP | 00596065 | DP-1020 | Electrobisturí o electrocoagulador monopolar reutilizable para endoscopia terapéutica | LED SPA |  | 0050071492 | CS Santa María del Águila (40) | Integral | 01 Propiedad del cliente |  | Plataforma Almeria - Distrito Poniente - CS Santa Maria del Águila | 150000 | Electrobisturí o electrocoagulador monopolar reutilizable para endoscopia terapéuticaLED SPA0050071492
2 | 5 | DP | 00596066 | DP-1322 | Electrobisturí o electrocoagulador monopolar reutilizable para endoscopia terapéutica | GIMA |  | 3970146077 | CS Santa María del Águila (40) | Integral | 01 Propiedad del cliente |  | Plataforma Almeria - Distrito Poniente - CS Santa Maria del Águila | 150000 | Electrobisturí o electrocoagulador monopolar reutilizable para endoscopia terapéuticaGIMA3970146077
2 | 5 | DP | 00596067 | DP-1347 | Electrobisturí o electrocoagulador monopolar reutilizable para endoscopia terapéutica | GIMA | DIATERMO MB | 3970154325 | CS Santa María del Águila (40) | Integral | 01 Propiedad del cliente | 2014-01-01 | Plataforma Almeria - Distrito Poniente - CS Santa Maria del Águila | 150000 | Electrobisturí o electrocoagulador monopolar reutilizable para endoscopia terapéuticaGIMADIATERMO MB3970154325
2 | 5 | DP | 00596068 | DP-1720 | Electrobisturí o electrocoagulador monopolar reutilizable para endoscopia terapéutica | LED SPA | SURTRON 120 | 3630170053 | CL La Mojonera (28) | Integral | 01 Propiedad del cliente | 2017-06-08 | Plataforma Almeria - Distrito Poniente - CL La Mojonera | 150000 | Electrobisturí o electrocoagulador monopolar reutilizable para endoscopia terapéuticaLED SPASURTRON 1203630170053
2 | 5 | DP | 00596069 | DP-1067 | Electrocardiógrafo multicanal interpretativo | EDAN | SE-601C | 310002-M11601230001 | CS Santa María del Águila (40) | Integral | 01 Propiedad del cliente | 2017-01-01 | Plataforma Almeria - Distrito Poniente - CS Santa Maria del Águila | 57500 | Electrocardiógrafo multicanal interpretativoEDANSE-601C310002-M11601230001
2 | 5 | DP | 00596070 | DP-1346 | Electrocardiógrafo multicanal interpretativo | CARDIOLINE | AR2100 | 07601308 | CS Santa María del Águila (40) | Integral | 01 Propiedad del cliente |  | Plataforma Almeria - Distrito Poniente - CS Santa Maria del Águila | 57500 | Electrocardiógrafo multicanal interpretativoCARDIOLINEAR210007601308
2 | 5 | DP | 00596071 | DP-0003 | Electrocardiógrafo multicanal interpretativo | CARDIOLINE | AR600 | AGRS0067 | CS Roquetas Sur (38) | Integral | 01 Propiedad del cliente |  | Plataforma Almeria - Distrito Poniente - CS Roquetas Sur | 57500 | Electrocardiógrafo multicanal interpretativoCARDIOLINEAR600AGRS0067
2 | 5 | DP | 00596072 | DP-0067 | Electrocardiógrafo multicanal interpretativo | CARDIOLINE |  | AHLA0010 | CS El Ejido sur (17) | Integral | 01 Propiedad del cliente |  | Plataforma Almeria - Distrito Poniente - CS Ejido Sur | 57500 | Electrocardiógrafo multicanal interpretativoCARDIOLINEAHLA0010
2 | 5 | DP | 00596074 | DP-0126 | Electrocardiógrafo multicanal interpretativo | PHILIPS | PAGEWRITER 100 | US00703989 | CL Cortijos Marín (13) | Integral | 01 Propiedad del cliente | 2000-01-01 | Plataforma Almeria - Distrito Poniente - CL Cortijos Marin | 57500 | Electrocardiógrafo multicanal interpretativoPHILIPSPAGEWRITER 100US00703989
2 | 5 | DP | 00596075 | DP-0221 | Electrocardiógrafo multicanal interpretativo | CARDIOLINE | AR600 | AHLA0018 | CS Puebla de Vícar (35) | Integral | 01 Propiedad del cliente |  | Plataforma Almeria - Distrito Poniente - CS Puebla de Vicar | 57500 | Electrocardiógrafo multicanal interpretativoCARDIOLINEAR600AHLA0018
2 | 5 | DP | 00596078 | DP-0307 | Electrocardiógrafo multicanal interpretativo | CARDIOLINE | AR1200ADV | AHRD0131 | CS Roquetas Sur (38) | Integral | 01 Propiedad del cliente |  | Plataforma Almeria - Distrito Poniente - CS Roquetas Sur | 57500 | Electrocardiógrafo multicanal interpretativoCARDIOLINEAR1200ADVAHRD0131
2 | 5 | DP | 00596079 | DP-0384 | Electrocardiógrafo multicanal interpretativo | EDAN | SE-601 | SEA33231141418D | El Ejido Norte Urgencias (64) | Integral | 01 Propiedad del cliente |  | Plataforma Almeria - Distrito Poniente - CS Ejido Norte | 57500 | Electrocardiógrafo multicanal interpretativoEDANSE-601SEA33231141418D
2 | 5 | DP | 00596080 | DP-0397 | Electrocardiógrafo multicanal interpretativo | EDAN | SE-601C | 310002-M1160123003 | CS El Ejido (16) | Integral | 01 Propiedad del cliente |  | Plataforma Almeria - Distrito Poniente - CS Ejido Norte | 57500 | Electrocardiógrafo multicanal interpretativoEDANSE-601C310002-M1160123003
2 | 5 | DP | 00596082 | DP-0459 | Electrocardiógrafo multicanal interpretativo | PHILIPS |  | US00703986 | CS El Ejido (16) | Integral | 01 Propiedad del cliente |  | Plataforma Almeria - Distrito Poniente - CS Ejido Norte | 57500 | Electrocardiógrafo multicanal interpretativoPHILIPSUS00703986
2 | 5 | DP | 00596083 | DP-0461 | Electrocardiógrafo multicanal interpretativo | PHILIPS |  | US00085642 | CS El Ejido (16) | Integral | 01 Propiedad del cliente |  | Plataforma Almeria - Distrito Poniente - CS Ejido Norte | 57500 | Electrocardiógrafo multicanal interpretativoPHILIPSUS00085642
2 | 5 | DP | 00596084 | DP-0467 | Electrocardiógrafo multicanal interpretativo | CARDIOLINE | DELTA 1 PLUS | MDL1013561 | CS El Ejido (16) | Integral | 01 Propiedad del cliente |  | Plataforma Almeria - Distrito Poniente - CS Ejido Norte | 57500 | Electrocardiógrafo multicanal interpretativoCARDIOLINEDELTA 1 PLUSMDL1013561
2 | 5 | DP | 00596085 | DP-0486 | Electrocardiógrafo multicanal interpretativo | EDAN |  | 310002-M1160123004 | CS Roquetas Sur (38) | Integral | 01 Propiedad del cliente |  | Plataforma Almeria - Distrito Poniente - CS Roquetas Sur | 57500 | Electrocardiógrafo multicanal interpretativoEDAN310002-M1160123004
2 | 5 | DP | 00596086 | DP-0584 | Electrocardiógrafo multicanal interpretativo | CARDIOLINE | DELTA 1 PLUS | MDL1009486 | CS Puebla de Vícar (35) | Integral | 01 Propiedad del cliente |  | Plataforma Almeria - Distrito Poniente - CS Puebla de Vicar | 57500 | Electrocardiógrafo multicanal interpretativoCARDIOLINEDELTA 1 PLUSMDL1009486
2 | 5 | DP | 00596087 | DP-0599 | Electrocardiógrafo multicanal interpretativo | CARDIOLINE | AR600 | AGR50066 | CS Aguadulce Sur (4) | Integral | 01 Propiedad del cliente |  | Plataforma Almeria - Distrito Poniente - CS Agualdulce Sur | 57500 | Electrocardiógrafo multicanal interpretativoCARDIOLINEAR600AGR50066
2 | 5 | DP | 00596088 | DP-0622 | Electrocardiógrafo multicanal interpretativo | CARDIOLINE | AR600 | AGZM0046 | CS Aguadulce Sur (4) | Integral | 01 Propiedad del cliente |  | Plataforma Almeria - Distrito Poniente - CS Agualdulce Sur | 57500 | Electrocardiógrafo multicanal interpretativoCARDIOLINEAR600AGZM0046
2 | 5 | DP | 00596089 | DP-0639 | Electrocardiógrafo multicanal interpretativo | PHILIPS | PAGE WRITE 100 | US00701839 | CS Puebla de Vícar (35) | Integral | 01 Propiedad del cliente |  | Plataforma Almeria - Distrito Poniente - CS Puebla de Vicar | 57500 | Electrocardiógrafo multicanal interpretativoPHILIPSPAGE WRITE 100US00701839
2 | 5 | DP | 00596090 | DP-0648 | Electrocardiógrafo multicanal interpretativo | CARDIOLINE | DELTA 1 PLUS | MDL 1010380 | CS El Ejido sur (17) | Integral | 01 Propiedad del cliente |  | Plataforma Almeria - Distrito Poniente - CS Ejido Sur | 57500 | Electrocardiógrafo multicanal interpretativoCARDIOLINEDELTA 1 PLUSMDL 1010380
2 | 5 | DP | 00596091 | DP-0759 | Electrocardiógrafo multicanal interpretativo | MARQUETTE | MICRO SMART MC | 22188 | CENTRAL DISTRITO PONIENTE | Integral | 01 Propiedad del cliente | 2010-01-01 | Plataforma Almeria - Distrito Poniente - # Falta actualizar ubicación | 57500 | Electrocardiógrafo multicanal interpretativoMARQUETTEMICRO SMART MC22188
2 | 5 | DP | 00596092 | DP-0766 | Electrocardiógrafo multicanal interpretativo | CARDIOLINE |  | AHRD0033 | CENTRAL DISTRITO PONIENTE | Integral | 01 Propiedad del cliente | 2007-03-17 | Plataforma Almeria - Distrito Poniente - # Falta actualizar ubicación | 57500 | Electrocardiógrafo multicanal interpretativoCARDIOLINEAHRD0033
2 | 5 | DP | 00596093 | DP-0772 | Electrocardiógrafo multicanal interpretativo | CARDIOLINE | DELTA 1 PLUS | MDL1016150 | CL La Mojonera (28) | Integral | 01 Propiedad del cliente |  | Plataforma Almeria - Distrito Poniente - CL La Mojonera | 57500 | Electrocardiógrafo multicanal interpretativoCARDIOLINEDELTA 1 PLUSMDL1016150
2 | 5 | DP | 00596095 | DP-0852 | Electrocardiógrafo multicanal interpretativo | EDAN | SE-1201 | 311.033.Z12300260002 | CS El Ejido sur (17) | Integral | 01 Propiedad del cliente |  | Plataforma Almeria - Distrito Poniente - CS Ejido Sur | 57500 | Electrocardiógrafo multicanal interpretativoEDANSE-1201311.033.Z12300260002
2 | 5 | DP | 00596097 | DP-0918 | Electrocardiógrafo multicanal interpretativo | PHILIPS | PAGE WRITE 100 | US00703987 | Aguadulce Sur Urgencias (60) | Integral | 01 Propiedad del cliente |  | Plataforma Almeria - Distrito Poniente - CS Aguadulce Sur | 57500 | Electrocardiógrafo multicanal interpretativoPHILIPSPAGE WRITE 100US00703987
2 | 5 | DP | 00596098 | DP-0931 | Electrocardiógrafo multicanal interpretativo | CARDIOLINE | DELTA 1 PLUS | 1015869 | CS Aguadulce Sur (4) | Integral | 01 Propiedad del cliente |  | Plataforma Almeria - Distrito Poniente - CS Agualdulce Sur | 57500 | Electrocardiógrafo multicanal interpretativoCARDIOLINEDELTA 1 PLUS1015869
2 | 5 | DP | 00596099 | DP-0993 | Electrocardiógrafo multicanal interpretativo | PHILIPS |  | US00703987 | CS Roquetas | Integral | 01 Propiedad del cliente |  | Plataforma Almeria - Distrito Poniente - CS Roquetas Norte | 57500 | Electrocardiógrafo multicanal interpretativoPHILIPSUS00703987
2 | 5 | DP | 00596100 | DP-1013 | Electrocardiógrafo multicanal interpretativo | CARDIOLINE | DELTA 1 PLUS | MDL1016147 | La Envía | Integral | 01 Propiedad del cliente | 2020-03-25 | Plataforma Almeria - Distrito Poniente - CL La Envía | 57500 | Electrocardiógrafo multicanal interpretativoCARDIOLINEDELTA 1 PLUSMDL1016147
2 | 5 | DP | 00596101 | DP-1023 | Electrocardiógrafo multicanal interpretativo | EDAN | SE-601 | DEA23331141419D | CS Puebla de Vícar (35) | Integral | 01 Propiedad del cliente | 2011-10-16 | Plataforma Almeria - Distrito Poniente - CS Puebla de Vicar | 57500 | Electrocardiógrafo multicanal interpretativoEDANSE-601DEA23331141419D
2 | 5 | DP | 00596102 | DP-1037 | Electrocardiógrafo multicanal interpretativo | CARDIOLINE | DELTA 1 PLUS | 1020235 | CS Roquetas | Integral | 01 Propiedad del cliente | 2000-01-01 | Plataforma Almeria - Distrito Poniente - CS Roquetas Norte | 57500 | Electrocardiógrafo multicanal interpretativoCARDIOLINEDELTA 1 PLUS1020235
2 | 5 | DP | 00596103 | DP-1075 | Electrocardiógrafo multicanal interpretativo | EDAN | SE-601C | 310002-M11601230005 | CS El Ejido sur (17) | Integral | 01 Propiedad del cliente |  | Plataforma Almeria - Distrito Poniente - CS Ejido Sur | 57500 | Electrocardiógrafo multicanal interpretativoEDANSE-601C310002-M11601230005
2 | 5 | DP | 00596104 | DP-1094 | Electrocardiógrafo multicanal interpretativo | CARDIOLINE | DELTA 3 | 3021 | CENTRAL DISTRITO PONIENTE | Integral | 01 Propiedad del cliente |  | Plataforma Almeria - Distrito Poniente - # Falta actualizar ubicación | 57500 | Electrocardiógrafo multicanal interpretativoCARDIOLINEDELTA 33021
2 | 5 | DP | 00596105 | DP-1096 | Electrocardiógrafo multicanal interpretativo | CARDIOLINE | AR 600 | AGZM0041 | CL Láujar de Andarax (31) | Integral | 01 Propiedad del cliente | 2024-05-17 | Plataforma Almeria - Distrito Poniente - CL Laujar de Andarax | 57500 | Electrocardiógrafo multicanal interpretativoCARDIOLINEAR 600AGZM0041
2 | 5 | DP | 00596106 | DP-1109 | Electrocardiógrafo multicanal interpretativo | CARDIOLINE | AR600 | AGZM0039 | CL Láujar de Andarax (31) | Integral | 01 Propiedad del cliente |  | Plataforma Almeria - Distrito Poniente - CL Laujar de Andarax | 57500 | Electrocardiógrafo multicanal interpretativoCARDIOLINEAR600AGZM0039
2 | 5 | DP | 00596107 | DP-1118 | Electrocardiógrafo multicanal interpretativo | CARDIOLINE | AR600 | AGZM0042 | CL Láujar de Andarax (31) | Integral | 01 Propiedad del cliente |  | Plataforma Almeria - Distrito Poniente - CL Laujar de Andarax | 57500 | Electrocardiógrafo multicanal interpretativoCARDIOLINEAR600AGZM0042
2 | 5 | DP | 00596108 | DP-1132 | Electrocardiógrafo multicanal interpretativo | CARDIOLINE | AR 2100 ADV | AHLA0012 | CENTRAL DISTRITO PONIENTE | Integral | 01 Propiedad del cliente | 2021-05-03 | Plataforma Almeria - Distrito Poniente - # Falta actualizar ubicación | 57500 | Electrocardiógrafo multicanal interpretativoCARDIOLINEAR 2100 ADVAHLA0012
2 | 5 | DP | 00596109 | DP-1143 | Electrocardiógrafo multicanal interpretativo | CARDIOLINE | DELTA1 PLUS | MDL1016148 | CS Berja (11) | Integral | 01 Propiedad del cliente |  | Plataforma Almeria - Distrito Poniente - CS Berja | 57500 | Electrocardiógrafo multicanal interpretativoCARDIOLINEDELTA1 PLUSMDL1016148
2 | 5 | DP | 00596110 | DP-1151 | Electrocardiógrafo multicanal interpretativo | SHENZHEN AEON TECHNOLOGY CO |  | 09110101082 | CENTRAL DISTRITO PONIENTE | Integral | 01 Propiedad del cliente |  | Plataforma Almeria - Distrito Poniente - # Falta actualizar ubicación | 57500 | Electrocardiógrafo multicanal interpretativoSHENZHEN AEON TECHNOLOGY CO09110101082
2 | 5 | DP | 00596111 | DP-1173 | Electrocardiógrafo multicanal interpretativo | CARDIOLINE | DELTA 1 PLUS | 1020243 | CL Aguadulce Norte (3) | Integral | 01 Propiedad del cliente |  | Plataforma Almeria - Distrito Poniente - CS Aguadulce Norte | 57500 | Electrocardiógrafo multicanal interpretativoCARDIOLINEDELTA 1 PLUS1020243
2 | 5 | DP | 00596112 | DP-1177 | Electrocardiógrafo multicanal interpretativo | PHILIPS | PAGE WRITE 100 | US00703990 | CS Aguadulce Sur (4) | Integral | 01 Propiedad del cliente |  | Plataforma Almeria - Distrito Poniente - CS Agualdulce Sur | 57500 | Electrocardiógrafo multicanal interpretativoPHILIPSPAGE WRITE 100US00703990
2 | 5 | DP | 00596113 | DP-1203 | Electrocardiógrafo multicanal interpretativo | CARDIOLINE | AR1200ADV | AHRD0034 | CL Matagorda - Guardias Viejas (23) | Integral | 01 Propiedad del cliente |  | Plataforma Almeria - Distrito Poniente - CL Matagorda | 57500 | Electrocardiógrafo multicanal interpretativoCARDIOLINEAR1200ADVAHRD0034
2 | 5 | DP | 00596114 | DP-1209 | Electrocardiógrafo multicanal interpretativo | CARDIOLINE | DELTA 1 PLUS | MDL1020239 | CL Las Marinas (29) | Integral | 01 Propiedad del cliente |  | Plataforma Almeria - Distrito Poniente - CL Las Marinas | 57500 | Electrocardiógrafo multicanal interpretativoCARDIOLINEDELTA 1 PLUSMDL1020239
2 | 5 | DP | 00596115 | DP-1348 | Electrocardiógrafo multicanal interpretativo | CARDIOLINE | ar2100view | 0754130E | CS El Ejido (16) | Integral | 01 Propiedad del cliente |  | Plataforma Almeria - Distrito Poniente - CS Ejido Norte | 57500 | Electrocardiógrafo multicanal interpretativoCARDIOLINEar2100view0754130E
2 | 5 | DP | 00596116 | DP-1352 | Electrocardiógrafo multicanal interpretativo | CARDIOLINE | AR 1200 ADV | AHLA0020 | CL Láujar de Andarax (31) | Integral | 01 Propiedad del cliente |  | Plataforma Almeria - Distrito Poniente - CL Laujar de Andarax | 57500 | Electrocardiógrafo multicanal interpretativoCARDIOLINEAR 1200 ADVAHLA0020
2 | 5 | DP | 00596117 | DP-1353 | Electrocardiógrafo multicanal interpretativo | SIN MARCA-NO DEFINIDA-DESCONOCIDA |  | 09110101082 | CENTRAL DISTRITO PONIENTE | Integral | 01 Propiedad del cliente |  | Plataforma Almeria - Distrito Poniente - # Falta actualizar ubicación | 57500 | Electrocardiógrafo multicanal interpretativoSIN MARCA-NO DEFINIDA-DESCONOCIDA09110101082
2 | 5 | DP | 00596118 | DP-1360 | Electrocardiógrafo multicanal interpretativo | CARDIOLINE | AR2100 VIEW | 07601307 | CENTRAL DISTRITO PONIENTE | Integral | 01 Propiedad del cliente | 2000-01-01 | Plataforma Almeria - Distrito Poniente - # Falta actualizar ubicación | 57500 | Electrocardiógrafo multicanal interpretativoCARDIOLINEAR2100 VIEW07601307
2 | 5 | DP | 00596119 | DP-1384 | Electrocardiógrafo multicanal interpretativo | PHILIPS | PAGEWRITER 100 | US00701840 | CS Roquetas | Integral | 01 Propiedad del cliente | 2002-10-16 | Plataforma Almeria - Distrito Poniente - CS Roquetas Norte | 57500 | Electrocardiógrafo multicanal interpretativoPHILIPSPAGEWRITER 100US00701840
2 | 5 | DP | 00596120 | DP-1452 | Electrocardiógrafo multicanal interpretativo | CARDIOLINE | AR600 | AGR50065 | CENTRAL DISTRITO PONIENTE | Integral | 01 Propiedad del cliente |  | Plataforma Almeria - Distrito Poniente - # Falta actualizar ubicación | 57500 | Electrocardiógrafo multicanal interpretativoCARDIOLINEAR600AGR50065
2 | 5 | DP | 00596122 | DP-1458 | Electrocardiógrafo multicanal interpretativo | EDAN |  | 311033/M14C02550002 | CS Berja (11) | Integral | 01 Propiedad del cliente | 2022-03-25 | Plataforma Almeria - Distrito Poniente - CS Berja | 57500 | Electrocardiógrafo multicanal interpretativoEDAN311033/M14C02550002
2 | 5 | DP | 00596123 | DP-1465 | Electrocardiógrafo multicanal interpretativo | EDAN | SE-1201 | 311033-Z12300260003 | CS El Ejido (16) | Integral | 01 Propiedad del cliente |  | Plataforma Almeria - Distrito Poniente - CS Ejido Norte | 57500 | Electrocardiógrafo multicanal interpretativoEDANSE-1201311033-Z12300260003
2 | 5 | DP | 00596124 | DP-1469 | Electrocardiógrafo multicanal interpretativo | CARDIOLINE | AR600 | AGZM0037 | CENTRAL DISTRITO PONIENTE | Integral | 01 Propiedad del cliente |  | Plataforma Almeria - Distrito Poniente - # Falta actualizar ubicación | 57500 | Electrocardiógrafo multicanal interpretativoCARDIOLINEAR600AGZM0037
2 | 5 | DP | 00596126 | DP-1579 | Electrocardiógrafo multicanal interpretativo | CARDIOLINE | AR 600 | AGZM0038 | CS El Ejido sur (17) | Integral | 01 Propiedad del cliente | 2020-03-25 | Plataforma Almeria - Distrito Poniente - CS Ejido Sur | 57500 | Electrocardiógrafo multicanal interpretativoCARDIOLINEAR 600AGZM0038
2 | 5 | DP | 00596127 | DP-1699 | Electrocardiógrafo multicanal interpretativo | CARDIOLINE | ECG 100S | 0967160F | CS Santa María del Águila (40) | Integral | 01 Propiedad del cliente | 2017-02-20 | Plataforma Almeria - Distrito Poniente - CS Santa Maria del Águila | 57500 | Electrocardiógrafo multicanal interpretativoCARDIOLINEECG 100S0967160F
2 | 5 | DP | 00596129 | DP-0032 | Esfigmomanómetro manual aneroide | RIESTER | BIG BEN ROUND |  | CS El Ejido sur (17) | Integral | 01 Propiedad del cliente |  | Plataforma Almeria - Distrito Poniente - CS Ejido Sur | 120750 | Esfigmomanómetro manual aneroideRIESTERBIG BEN ROUND
2 | 5 | DP | 00596130 | DP-0098 | Esfigmomanómetro manual aneroide | RIESTER | BIG BEN ROUND | 01011825 | CENTRAL DISTRITO PONIENTE | Integral | 01 Propiedad del cliente |  | Plataforma Almeria - Distrito Poniente - # Falta actualizar ubicación | 1900 | Esfigmomanómetro manual aneroideRIESTERBIG BEN ROUND01011825
2 | 5 | DP | 00596131 | DP-0108 | Esfigmomanómetro manual aneroide | RIESTER | BIG BEN ROUND | 100724142 | CS Berja (11) | Integral | 01 Propiedad del cliente |  | Plataforma Almeria - Distrito Poniente - CS Berja | 1900 | Esfigmomanómetro manual aneroideRIESTERBIG BEN ROUND100724142
2 | 5 | DP | 00596132 | DP-0120 | Esfigmomanómetro manual aneroide | RIESTER | BIG BEN ROUND | 100724059 | CS Berja (11) | Integral | 01 Propiedad del cliente |  | Plataforma Almeria - Distrito Poniente - CS Berja | 1900 | Esfigmomanómetro manual aneroideRIESTERBIG BEN ROUND100724059
2 | 5 | DP | 00596133 | DP-0131 | Esfigmomanómetro manual aneroide | SIN MARCA-NO DEFINIDA-DESCONOCIDA |  | 843 | CENTRAL DISTRITO PONIENTE | Integral | 01 Propiedad del cliente |  | Plataforma Almeria - Distrito Poniente - # Falta actualizar ubicación | 1900 | Esfigmomanómetro manual aneroideSIN MARCA-NO DEFINIDA-DESCONOCIDA843
2 | 5 | DP | 00596134 | DP-0135 | Esfigmomanómetro manual aneroide | RIESTER | BIG BEN ROUND | 110418096 | CS Puebla de Vícar (35) | Integral | 01 Propiedad del cliente |  | Plataforma Almeria - Distrito Poniente - CS Puebla de Vicar | 1900 | Esfigmomanómetro manual aneroideRIESTERBIG BEN ROUND110418096
2 | 5 | DP | 00596135 | DP-0136 | Esfigmomanómetro manual aneroide | RIESTER | BIG BEN ROUND | 9366324 | CENTRAL DISTRITO PONIENTE | Integral | 01 Propiedad del cliente |  | Plataforma Almeria - Distrito Poniente - # Falta actualizar ubicación | 1900 | Esfigmomanómetro manual aneroideRIESTERBIG BEN ROUND9366324
2 | 5 | DP | 00596136 | DP-0137 | Esfigmomanómetro manual aneroide | RIESTER | BIG BEN ROUND | 106747617 | CENTRAL DISTRITO PONIENTE | Integral | 01 Propiedad del cliente |  | Plataforma Almeria - Distrito Poniente - # Falta actualizar ubicación | 1900 | Esfigmomanómetro manual aneroideRIESTERBIG BEN ROUND106747617
2 | 5 | DP | 00596137 | DP-0142 | Esfigmomanómetro manual aneroide | RIESTER | BIG BEN ROUND | 100103006 | CS Puebla de Vícar (35) | Integral | 01 Propiedad del cliente |  | Plataforma Almeria - Distrito Poniente - CS Puebla de Vicar | 1900 | Esfigmomanómetro manual aneroideRIESTERBIG BEN ROUND100103006
2 | 5 | DP | 00596138 | DP-0146 | Esfigmomanómetro manual aneroide | RIESTER | BIG BEN ROUND |  | CENTRAL DISTRITO PONIENTE | Integral | 01 Propiedad del cliente |  | Plataforma Almeria - Distrito Poniente - # Falta actualizar ubicación | 120750 | Esfigmomanómetro manual aneroideRIESTERBIG BEN ROUND
2 | 5 | DP | 00596139 | DP-0151 | Esfigmomanómetro manual aneroide | RIESTER | BIG BEN ROUND | 100103009 | CS Puebla de Vícar (35) | Integral | 01 Propiedad del cliente |  | Plataforma Almeria - Distrito Poniente - CS Puebla de Vicar | 1900 | Esfigmomanómetro manual aneroideRIESTERBIG BEN ROUND100103009
2 | 5 | DP | 00596140 | DP-0173 | Esfigmomanómetro manual aneroide | RIESTER | BIG BEN ROUND | 100102990 | CS Puebla de Vícar (35) | Integral | 01 Propiedad del cliente |  | Plataforma Almeria - Distrito Poniente - CS Puebla de Vicar | 1900 | Esfigmomanómetro manual aneroideRIESTERBIG BEN ROUND100102990
2 | 5 | DP | 00596141 | DP-0175 | Esfigmomanómetro manual aneroide | RIESTER | BIG BEN ROUND | 110418038 | CS Puebla de Vícar (35) | Integral | 01 Propiedad del cliente |  | Plataforma Almeria - Distrito Poniente - CS Puebla de Vicar | 1900 | Esfigmomanómetro manual aneroideRIESTERBIG BEN ROUND110418038
2 | 5 | DP | 00596143 | DP-0195 | Esfigmomanómetro manual aneroide | SPHYGMOMANOMTER |  | NO TIENE | CS Puebla de Vícar (35) | Integral | 01 Propiedad del cliente |  | Plataforma Almeria - Distrito Poniente - CS Puebla de Vicar | 1900 | Esfigmomanómetro manual aneroideSPHYGMOMANOMTERNO TIENE
2 | 5 | DP | 00596144 | DP-0202 | Esfigmomanómetro manual aneroide | RIESTER | BIG BEN ROUND | 100724038 | CS Puebla de Vícar (35) | Integral | 01 Propiedad del cliente |  | Plataforma Almeria - Distrito Poniente - CS Puebla de Vicar | 1900 | Esfigmomanómetro manual aneroideRIESTERBIG BEN ROUND100724038
2 | 5 | DP | 00596145 | DP-0205 | Esfigmomanómetro manual aneroide | RIESTER | BIG BEN ROUND | 101739 | CS Puebla de Vícar (35) | Integral | 01 Propiedad del cliente |  | Plataforma Almeria - Distrito Poniente - CS Puebla de Vicar | 1900 | Esfigmomanómetro manual aneroideRIESTERBIG BEN ROUND101739
2 | 5 | DP | 00596147 | DP-0209 | Esfigmomanómetro manual aneroide | SPHYGMOMANOMTER | BIG BEN ROUND |  | CS Puebla de Vícar (35) | Integral | 01 Propiedad del cliente | 2000-10-21 | Plataforma Almeria - Distrito Poniente - CS Puebla de Vicar | 120750 | Esfigmomanómetro manual aneroideSPHYGMOMANOMTERBIG BEN ROUND
2 | 5 | DP | 00596148 | DP-0217 | Esfigmomanómetro manual aneroide | SPHYGMOMANOMTER |  | NO TIENE | CS Puebla de Vícar (35) | Integral | 01 Propiedad del cliente |  | Plataforma Almeria - Distrito Poniente - CS Puebla de Vicar | 1900 | Esfigmomanómetro manual aneroideSPHYGMOMANOMTERNO TIENE
2 | 5 | DP | 00596149 | DP-0227 | Esfigmomanómetro manual aneroide | RIESTER | BIG BEN ROUND | 100724149 | CS Puebla de Vícar (35) | Integral | 01 Propiedad del cliente |  | Plataforma Almeria - Distrito Poniente - CS Puebla de Vicar | 1900 | Esfigmomanómetro manual aneroideRIESTERBIG BEN ROUND100724149
2 | 5 | DP | 00596150 | DP-0232 | Esfigmomanómetro manual aneroide | SPHYGMOMANOMTER | S/N | SN | CS Puebla de Vícar (35) | Integral | 01 Propiedad del cliente |  | Plataforma Almeria - Distrito Poniente - CS Puebla de Vicar | 3000 | Esfigmomanómetro manual aneroideSPHYGMOMANOMTERS/NSN
2 | 5 | DP | 00596152 | DP-0256 | Esfigmomanómetro manual aneroide | RIESTER | BIG BEN ROUND | 21065662 | CENTRAL DISTRITO PONIENTE | Integral | 01 Propiedad del cliente | 2000-06-11 | Plataforma Almeria - Distrito Poniente - # Falta actualizar ubicación | 1900 | Esfigmomanómetro manual aneroideRIESTERBIG BEN ROUND21065662
2 | 5 | DP | 00596153 | DP-0259 | Esfigmomanómetro manual aneroide | RIESTER | BIG BEN ROUND | 124 | CENTRAL DISTRITO PONIENTE | Integral | 01 Propiedad del cliente | 2000-06-11 | Plataforma Almeria - Distrito Poniente - # Falta actualizar ubicación | 1900 | Esfigmomanómetro manual aneroideRIESTERBIG BEN ROUND124
2 | 5 | DP | 00596154 | DP-0267 | Esfigmomanómetro manual aneroide | RIESTER | BIG BEN ROUND | 11041879 | CS Aguadulce Sur (4) | Integral | 01 Propiedad del cliente |  | Plataforma Almeria - Distrito Poniente - CS Agualdulce Sur | 1900 | Esfigmomanómetro manual aneroideRIESTERBIG BEN ROUND11041879
2 | 5 | DP | 00596155 | DP-0276 | Esfigmomanómetro manual aneroide | RIESTER | BIG BEN ROUND | 110418074 | CS Aguadulce Sur (4) | Integral | 01 Propiedad del cliente |  | Plataforma Almeria - Distrito Poniente - CS Agualdulce Sur | 1900 | Esfigmomanómetro manual aneroideRIESTERBIG BEN ROUND110418074
2 | 5 | DP | 00596156 | DP-0280 | Esfigmomanómetro manual aneroide | RIESTER | BIG BEN ROUND | 724031 | CS Aguadulce Sur (4) | Integral | 01 Propiedad del cliente |  | Plataforma Almeria - Distrito Poniente - CS Agualdulce Sur | 1900 | Esfigmomanómetro manual aneroideRIESTERBIG BEN ROUND724031
2 | 5 | DP | 00596158 | DP-0288 | Esfigmomanómetro manual aneroide | RIESTER | BIG BEN ROUND | 721064 | CS Aguadulce Sur (4) | Integral | 01 Propiedad del cliente |  | Plataforma Almeria - Distrito Poniente - CS Agualdulce Sur | 1900 | Esfigmomanómetro manual aneroideRIESTERBIG BEN ROUND721064
2 | 5 | DP | 00596159 | DP-0292 | Esfigmomanómetro manual aneroide | RIESTER | BIG BEN ROUND | 11041805A | CS Aguadulce Sur (4) | Integral | 01 Propiedad del cliente |  | Plataforma Almeria - Distrito Poniente - CS Agualdulce Sur | 1900 | Esfigmomanómetro manual aneroideRIESTERBIG BEN ROUND11041805A
2 | 5 | DP | 00596160 | DP-0295 | Esfigmomanómetro manual aneroide | RIESTER | BIG BEN ROUND | 418069 | CS Aguadulce Sur (4) | Integral | 01 Propiedad del cliente |  | Plataforma Almeria - Distrito Poniente - CS Agualdulce Sur | 1900 | Esfigmomanómetro manual aneroideRIESTERBIG BEN ROUND418069
2 | 5 | DP | 00596161 | DP-0298 | Esfigmomanómetro manual aneroide | RIESTER | BIG BEN ROUND | 418057 | CS Aguadulce Sur (4) | Integral | 01 Propiedad del cliente |  | Plataforma Almeria - Distrito Poniente - CS Agualdulce Sur | 1900 | Esfigmomanómetro manual aneroideRIESTERBIG BEN ROUND418057
2 | 5 | DP | 00596162 | DP-0301 | Esfigmomanómetro manual aneroide | RIESTER | BIG BEN ROUND | 418070 | CS Aguadulce Sur (4) | Integral | 01 Propiedad del cliente |  | Plataforma Almeria - Distrito Poniente - CS Agualdulce Sur | 1900 | Esfigmomanómetro manual aneroideRIESTERBIG BEN ROUND418070
2 | 5 | DP | 00596163 | DP-0310 | Esfigmomanómetro manual aneroide | RIESTER | BIG BEN ROUND | 110103325 | CS Roquetas | Integral | 01 Propiedad del cliente |  | Plataforma Almeria - Distrito Poniente - CS Roquetas Norte | 1900 | Esfigmomanómetro manual aneroideRIESTERBIG BEN ROUND110103325
2 | 5 | DP | 00596164 | DP-0312 | Esfigmomanómetro manual aneroide | RIESTER | BIG BEN ROUND | 110103311 | CS Roquetas | Integral | 01 Propiedad del cliente |  | Plataforma Almeria - Distrito Poniente - CS Roquetas Norte | 1900 | Esfigmomanómetro manual aneroideRIESTERBIG BEN ROUND110103311
2 | 5 | DP | 00596165 | DP-0318 | Esfigmomanómetro manual aneroide | RIESTER | BIG BEN ROUND | 110103326 | CS Roquetas | Integral | 01 Propiedad del cliente |  | Plataforma Almeria - Distrito Poniente - CS Roquetas Norte | 1900 | Esfigmomanómetro manual aneroideRIESTERBIG BEN ROUND110103326
2 | 5 | DP | 00596166 | DP-0321 | Esfigmomanómetro manual aneroide | RIESTER | BIG BEN ROUND | 0124 | CS Roquetas | Integral | 01 Propiedad del cliente |  | Plataforma Almeria - Distrito Poniente - CS Roquetas Norte | 1900 | Esfigmomanómetro manual aneroideRIESTERBIG BEN ROUND0124
2 | 5 | DP | 00596167 | DP-0322 | Esfigmomanómetro manual aneroide | RIESTER | BIG BEN ROUND | 0124 | CS Roquetas | Integral | 01 Propiedad del cliente |  | Plataforma Almeria - Distrito Poniente - CS Roquetas Norte | 1900 | Esfigmomanómetro manual aneroideRIESTERBIG BEN ROUND0124
2 | 5 | DP | 00596168 | DP-0324 | Esfigmomanómetro manual aneroide | RIESTER | BIG BEN ROUND | 0124 | CS Roquetas | Integral | 01 Propiedad del cliente |  | Plataforma Almeria - Distrito Poniente - CS Roquetas Norte | 1900 | Esfigmomanómetro manual aneroideRIESTERBIG BEN ROUND0124
2 | 5 | DP | 00596169 | DP-0327 | Esfigmomanómetro manual aneroide | RIESTER | BIG BEN ROUND | 0124 | CS Roquetas | Integral | 01 Propiedad del cliente |  | Plataforma Almeria - Distrito Poniente - CS Roquetas Norte | 1900 | Esfigmomanómetro manual aneroideRIESTERBIG BEN ROUND0124
2 | 5 | DP | 00596170 | DP-0328 | Esfigmomanómetro manual aneroide | RIESTER | BIG BEN ROUND | 080573833 | CS Roquetas | Integral | 01 Propiedad del cliente |  | Plataforma Almeria - Distrito Poniente - CS Roquetas Norte | 1900 | Esfigmomanómetro manual aneroideRIESTERBIG BEN ROUND080573833
2 | 5 | DP | 00596171 | DP-0337 | Esfigmomanómetro manual aneroide | RIESTER | BIG BEN ROUND | 080573762 | CS Roquetas | Integral | 01 Propiedad del cliente |  | Plataforma Almeria - Distrito Poniente - CS Roquetas Norte | 1900 | Esfigmomanómetro manual aneroideRIESTERBIG BEN ROUND080573762
2 | 5 | DP | 00596172 | DP-0340 | Esfigmomanómetro manual aneroide | RIESTER | BIG BEN ROUND | 08057 | CS Roquetas | Integral | 01 Propiedad del cliente |  | Plataforma Almeria - Distrito Poniente - CS Roquetas Norte | 1900 | Esfigmomanómetro manual aneroideRIESTERBIG BEN ROUND08057
2 | 5 | DP | 00596173 | DP-0343 | Esfigmomanómetro manual aneroide | RIESTER | BIG BEN ROUND | 080573787 | CS Roquetas | Integral | 01 Propiedad del cliente |  | Plataforma Almeria - Distrito Poniente - CS Roquetas Norte | 1900 | Esfigmomanómetro manual aneroideRIESTERBIG BEN ROUND080573787
2 | 5 | DP | 00596174 | DP-0347 | Esfigmomanómetro manual aneroide | RIESTER | BIG BEN ROUND | 080573768 | CS Roquetas | Integral | 01 Propiedad del cliente |  | Plataforma Almeria - Distrito Poniente - CS Roquetas Norte | 1900 | Esfigmomanómetro manual aneroideRIESTERBIG BEN ROUND080573768
2 | 5 | DP | 00596175 | DP-0350 | Esfigmomanómetro manual aneroide | RIESTER | BIG BEN ROUND | 080199969 | CS Roquetas | Integral | 01 Propiedad del cliente |  | Plataforma Almeria - Distrito Poniente - CS Roquetas Norte | 1900 | Esfigmomanómetro manual aneroideRIESTERBIG BEN ROUND080199969
2 | 5 | DP | 00596176 | DP-0355 | Esfigmomanómetro manual aneroide | RIESTER | BIG BEN ROUND | 080573754 | CS Roquetas | Integral | 01 Propiedad del cliente |  | Plataforma Almeria - Distrito Poniente - CS Roquetas Norte | 1900 | Esfigmomanómetro manual aneroideRIESTERBIG BEN ROUND080573754
2 | 5 | DP | 00596177 | DP-0360 | Esfigmomanómetro manual aneroide | RIESTER | BIG BEN ROUND | 080573831 | Roquetas Urgencias (50) | Integral | 01 Propiedad del cliente |  | Plataforma Almeria - Distrito Poniente - SUAP Roquetas | 1900 | Esfigmomanómetro manual aneroideRIESTERBIG BEN ROUND080573831
2 | 5 | DP | 00596178 | DP-0364 | Esfigmomanómetro manual aneroide | RIESTER | BIG BEN ROUND | 100724070 | Roquetas Urgencias (50) | Integral | 01 Propiedad del cliente |  | Plataforma Almeria - Distrito Poniente - SUAP Roquetas | 1900 | Esfigmomanómetro manual aneroideRIESTERBIG BEN ROUND100724070
2 | 5 | DP | 00596179 | DP-0367 | Esfigmomanómetro manual aneroide | RIESTER | BIG BEN ROUND | 100724086 | Roquetas Urgencias (50) | Integral | 01 Propiedad del cliente |  | Plataforma Almeria - Distrito Poniente - SUAP Roquetas | 1900 | Esfigmomanómetro manual aneroideRIESTERBIG BEN ROUND100724086
2 | 5 | DP | 00596180 | DP-0372 | Esfigmomanómetro manual aneroide | RIESTER | BIG BEN ROUND | 0124. | Roquetas Urgencias (50) | Integral | 01 Propiedad del cliente |  | Plataforma Almeria - Distrito Poniente - SUAP Roquetas | 1900 | Esfigmomanómetro manual aneroideRIESTERBIG BEN ROUND0124.
2 | 5 | DP | 00596181 | DP-0375 | Esfigmomanómetro manual aneroide | RIESTER | BIG BEN ROUND | 0124, | Roquetas Urgencias (50) | Integral | 01 Propiedad del cliente |  | Plataforma Almeria - Distrito Poniente - SUAP Roquetas | 1900 | Esfigmomanómetro manual aneroideRIESTERBIG BEN ROUND0124,
2 | 5 | DP | 00596182 | DP-0378 | Esfigmomanómetro manual aneroide | RIESTER | BIG BEN ROUND | 0124,. | Roquetas Urgencias (50) | Integral | 01 Propiedad del cliente |  | Plataforma Almeria - Distrito Poniente - SUAP Roquetas | 1900 | Esfigmomanómetro manual aneroideRIESTERBIG BEN ROUND0124,.
2 | 5 | DP | 00596183 | DP-0381 | Esfigmomanómetro manual aneroide | RIESTER | BIG BEN ROUND | 1033307 | El Ejido Norte Urgencias (64) | Integral | 01 Propiedad del cliente |  | Plataforma Almeria - Distrito Poniente - CS Ejido Norte | 1900 | Esfigmomanómetro manual aneroideRIESTERBIG BEN ROUND1033307
2 | 5 | DP | 00596184 | DP-0388 | Esfigmomanómetro manual aneroide | RIESTER | BIG BEN ROUND | 1017040241 | El Ejido Norte Urgencias (64) | Integral | 01 Propiedad del cliente |  | Plataforma Almeria - Distrito Poniente - CS Ejido Norte | 1900 | Esfigmomanómetro manual aneroideRIESTERBIG BEN ROUND1017040241
2 | 5 | DP | 00596185 | DP-0391 | Esfigmomanómetro manual aneroide | RIESTER | BIG BEN ROUND | 110418053 | El Ejido Norte Urgencias (64) | Integral | 01 Propiedad del cliente |  | Plataforma Almeria - Distrito Poniente - CS Ejido Norte | 1900 | Esfigmomanómetro manual aneroideRIESTERBIG BEN ROUND110418053
2 | 5 | DP | 00596186 | DP-0393 | Esfigmomanómetro manual aneroide | RIESTER | BIG BEN ROUND | 100724191 | El Ejido Norte Urgencias (64) | Integral | 01 Propiedad del cliente |  | Plataforma Almeria - Distrito Poniente - CS Ejido Norte | 1900 | Esfigmomanómetro manual aneroideRIESTERBIG BEN ROUND100724191
2 | 5 | DP | 00596187 | DP-0396 | Esfigmomanómetro manual aneroide | SIN MARCA-NO DEFINIDA-DESCONOCIDA |  | 06/205 | CS El Ejido (16) | Integral | 01 Propiedad del cliente |  | Plataforma Almeria - Distrito Poniente - CS Ejido Norte | 1900 | Esfigmomanómetro manual aneroideSIN MARCA-NO DEFINIDA-DESCONOCIDA06/205
2 | 5 | DP | 00596188 | DP-0407 | Esfigmomanómetro manual aneroide | RIESTER | BIG BEN ROUND | 100724035 | CS El Ejido (16) | Integral | 01 Propiedad del cliente |  | Plataforma Almeria - Distrito Poniente - CS Ejido Norte | 1900 | Esfigmomanómetro manual aneroideRIESTERBIG BEN ROUND100724035
2 | 5 | DP | 00596189 | DP-0409 | Esfigmomanómetro manual aneroide | RIESTER | BIG BEN ROUND | 10724432 | CS El Ejido (16) | Integral | 01 Propiedad del cliente |  | Plataforma Almeria - Distrito Poniente - CS Ejido Norte | 1900 | Esfigmomanómetro manual aneroideRIESTERBIG BEN ROUND10724432
2 | 5 | DP | 00596190 | DP-0413 | Esfigmomanómetro manual aneroide | SIN MARCA-NO DEFINIDA-DESCONOCIDA | -- | -- | CS El Ejido (16) | Integral | 01 Propiedad del cliente |  | Plataforma Almeria - Distrito Poniente - CS Ejido Norte | 180000 | Esfigmomanómetro manual aneroideSIN MARCA-NO DEFINIDA-DESCONOCIDA----
2 | 5 | DP | 00596191 | DP-0416 | Esfigmomanómetro manual aneroide | RIESTER | BIG BEN ROUND | 100724033 | CS El Ejido (16) | Integral | 01 Propiedad del cliente |  | Plataforma Almeria - Distrito Poniente - CS Ejido Norte | 1900 | Esfigmomanómetro manual aneroideRIESTERBIG BEN ROUND100724033
2 | 5 | DP | 00596192 | DP-0419 | Esfigmomanómetro manual aneroide | RIESTER | BIG BEN ROUND | 101724027 | CS El Ejido (16) | Integral | 01 Propiedad del cliente |  | Plataforma Almeria - Distrito Poniente - CS Ejido Norte | 1900 | Esfigmomanómetro manual aneroideRIESTERBIG BEN ROUND101724027
2 | 5 | DP | 00596193 | DP-0440 | Esfigmomanómetro manual aneroide | RIESTER | BIG BEN ROUND | 1014081164 | CS El Ejido (16) | Integral | 01 Propiedad del cliente |  | Plataforma Almeria - Distrito Poniente - CS Ejido Norte | 1900 | Esfigmomanómetro manual aneroideRIESTERBIG BEN ROUND1014081164
2 | 5 | DP | 00596194 | DP-0457 | Esfigmomanómetro manual aneroide | RIESTER | BIG BEN ROUND | SPHYNGO | CS El Ejido (16) | Integral | 01 Propiedad del cliente |  | Plataforma Almeria - Distrito Poniente - CS Ejido Norte | 1900 | Esfigmomanómetro manual aneroideRIESTERBIG BEN ROUNDSPHYNGO
2 | 5 | DP | 00596195 | DP-0462 | Esfigmomanómetro manual aneroide | RIESTER | BIG BEN ROUND | 1090573769 | CS El Ejido (16) | Integral | 01 Propiedad del cliente |  | Plataforma Almeria - Distrito Poniente - CS Ejido Norte | 1900 | Esfigmomanómetro manual aneroideRIESTERBIG BEN ROUND1090573769
2 | 5 | DP | 00596196 | DP-0491 | Esfigmomanómetro manual aneroide | RIESTER | BIG BEN ROUND | 080573739 | CS Roquetas Sur (38) | Integral | 01 Propiedad del cliente |  | Plataforma Almeria - Distrito Poniente - CS Roquetas Sur | 1900 | Esfigmomanómetro manual aneroideRIESTERBIG BEN ROUND080573739
2 | 5 | DP | 00596197 | DP-0514 | Esfigmomanómetro manual aneroide | RIESTER | BIG BEN ROUND | 100103319 | CS Roquetas Sur (38) | Integral | 01 Propiedad del cliente |  | Plataforma Almeria - Distrito Poniente - CS Roquetas Sur | 1900 | Esfigmomanómetro manual aneroideRIESTERBIG BEN ROUND100103319
2 | 5 | DP | 00596198 | DP-0517 | Esfigmomanómetro manual aneroide | RIESTER | BIG BEN ROUND | 100724042 | CS Roquetas Sur (38) | Integral | 01 Propiedad del cliente |  | Plataforma Almeria - Distrito Poniente - CS Roquetas Sur | 1900 | Esfigmomanómetro manual aneroideRIESTERBIG BEN ROUND100724042
2 | 5 | DP | 00596199 | DP-0531 | Esfigmomanómetro manual aneroide | RIESTER | BIG BEN ROUND | 10072404 | CS Roquetas Sur (38) | Integral | 01 Propiedad del cliente |  | Plataforma Almeria - Distrito Poniente - CS Roquetas Sur | 1900 | Esfigmomanómetro manual aneroideRIESTERBIG BEN ROUND10072404
2 | 5 | DP | 00596200 | DP-0533 | Esfigmomanómetro manual aneroide | RIESTER | BIG BEN ROUND | 100724050 | CS Roquetas Sur (38) | Integral | 01 Propiedad del cliente |  | Plataforma Almeria - Distrito Poniente - CS Roquetas Sur | 1900 | Esfigmomanómetro manual aneroideRIESTERBIG BEN ROUND100724050
2 | 5 | DP | 00596201 | DP-0539 | Esfigmomanómetro manual aneroide | RIESTER | BIG BEN ROUND | 724053 | CS Roquetas Sur (38) | Integral | 01 Propiedad del cliente |  | Plataforma Almeria - Distrito Poniente - CS Roquetas Sur | 1900 | Esfigmomanómetro manual aneroideRIESTERBIG BEN ROUND724053
2 | 5 | DP | 00596202 | DP-0541 | Esfigmomanómetro manual aneroide | RIESTER | BIG BEN ROUND | 100724037 | CS Roquetas Sur (38) | Integral | 01 Propiedad del cliente |  | Plataforma Almeria - Distrito Poniente - CS Roquetas Sur | 1900 | Esfigmomanómetro manual aneroideRIESTERBIG BEN ROUND100724037
2 | 5 | DP | 00596203 | DP-0545 | Esfigmomanómetro manual aneroide | RIESTER | BIG BEN ROUND | 100724052 | CS Roquetas Sur (38) | Integral | 01 Propiedad del cliente |  | Plataforma Almeria - Distrito Poniente - CS Roquetas Sur | 1900 | Esfigmomanómetro manual aneroideRIESTERBIG BEN ROUND100724052
2 | 5 | DP | 00596204 | DP-0548 | Esfigmomanómetro manual aneroide | RIESTER | BIG BEN ROUND | 100724054 | CS Roquetas Sur (38) | Integral | 01 Propiedad del cliente |  | Plataforma Almeria - Distrito Poniente - CS Roquetas Sur | 1900 | Esfigmomanómetro manual aneroideRIESTERBIG BEN ROUND100724054
2 | 5 | DP | 00596205 | DP-0551 | Esfigmomanómetro manual aneroide | RIESTER | BIG BEN ROUND | 100724016 | CS Roquetas Sur (38) | Integral | 01 Propiedad del cliente |  | Plataforma Almeria - Distrito Poniente - CS Roquetas Sur | 1900 | Esfigmomanómetro manual aneroideRIESTERBIG BEN ROUND100724016
2 | 5 | DP | 00596206 | DP-0555 | Esfigmomanómetro manual aneroide | RIESTER | BIG BEN ROUND | 1007274039 | CS Roquetas Sur (38) | Integral | 01 Propiedad del cliente |  | Plataforma Almeria - Distrito Poniente - CS Roquetas Sur | 1900 | Esfigmomanómetro manual aneroideRIESTERBIG BEN ROUND1007274039
2 | 5 | DP | 00596207 | DP-0558 | Esfigmomanómetro manual aneroide | RIESTER | BIG BEN ROUND | 100724055 | CS Roquetas Sur (38) | Integral | 01 Propiedad del cliente |  | Plataforma Almeria - Distrito Poniente - CS Roquetas Sur | 1900 | Esfigmomanómetro manual aneroideRIESTERBIG BEN ROUND100724055
2 | 5 | DP | 00596208 | DP-0561 | Esfigmomanómetro manual aneroide | RIESTER | BIG BEN ROUND | 100724051 | CS Roquetas Sur (38) | Integral | 01 Propiedad del cliente |  | Plataforma Almeria - Distrito Poniente - CS Roquetas Sur | 1900 | Esfigmomanómetro manual aneroideRIESTERBIG BEN ROUND100724051
2 | 5 | DP | 00596209 | DP-0564 | Esfigmomanómetro manual aneroide | RIESTER | BIG BEN ROUND | 100724036 | CS Roquetas Sur (38) | Integral | 01 Propiedad del cliente |  | Plataforma Almeria - Distrito Poniente - CS Roquetas Sur | 1900 | Esfigmomanómetro manual aneroideRIESTERBIG BEN ROUND100724036
2 | 5 | DP | 00596210 | DP-0567 | Esfigmomanómetro manual aneroide | RIESTER | BIG BEN ROUND | 100724040 | CS Roquetas Sur (38) | Integral | 01 Propiedad del cliente |  | Plataforma Almeria - Distrito Poniente - CS Roquetas Sur | 1900 | Esfigmomanómetro manual aneroideRIESTERBIG BEN ROUND100724040
2 | 5 | DP | 00596211 | DP-0570 | Esfigmomanómetro manual aneroide | RIESTER | BIG BEN ROUND | 100724048 | CS Roquetas Sur (38) | Integral | 01 Propiedad del cliente |  | Plataforma Almeria - Distrito Poniente - CS Roquetas Sur | 1900 | Esfigmomanómetro manual aneroideRIESTERBIG BEN ROUND100724048
2 | 5 | DP | 00596212 | DP-0575 | Esfigmomanómetro manual aneroide | RIESTER | BIG BEN ROUND | 1013014 | CS Roquetas Sur (38) | Integral | 01 Propiedad del cliente |  | Plataforma Almeria - Distrito Poniente - CS Roquetas Sur | 1900 | Esfigmomanómetro manual aneroideRIESTERBIG BEN ROUND1013014
2 | 5 | DP | 00596214 | DP-0582 | Esfigmomanómetro manual aneroide | RIESTER | BIG BEN ROUND | 100824011 | CS Roquetas Sur (38) | Integral | 01 Propiedad del cliente |  | Plataforma Almeria - Distrito Poniente - CS Roquetas Sur | 1900 | Esfigmomanómetro manual aneroideRIESTERBIG BEN ROUND100824011
2 | 5 | DP | 00596215 | DP-0585 | Esfigmomanómetro manual aneroide | SIN MARCA-NO DEFINIDA-DESCONOCIDA |  | - | CS Puebla de Vícar (35) | Integral | 01 Propiedad del cliente |  | Plataforma Almeria - Distrito Poniente - CS Puebla de Vicar | 120750 | Esfigmomanómetro manual aneroideSIN MARCA-NO DEFINIDA-DESCONOCIDA-
2 | 5 | DP | 00596216 | DP-0590 | Esfigmomanómetro manual aneroide | SIN MARCA-NO DEFINIDA-DESCONOCIDA |  |  | CS Puebla de Vícar (35) | Integral | 01 Propiedad del cliente |  | Plataforma Almeria - Distrito Poniente - CS Puebla de Vicar | 120750 | Esfigmomanómetro manual aneroideSIN MARCA-NO DEFINIDA-DESCONOCIDA
2 | 5 | DP | 00596217 | DP-0605 | Esfigmomanómetro manual aneroide | SIN MARCA-NO DEFINIDA-DESCONOCIDA |  |  | CS Aguadulce Sur (4) | Integral | 01 Propiedad del cliente |  | Plataforma Almeria - Distrito Poniente - CS Agualdulce Sur | 120750 | Esfigmomanómetro manual aneroideSIN MARCA-NO DEFINIDA-DESCONOCIDA
2 | 5 | DP | 00596218 | DP-0610 | Esfigmomanómetro manual aneroide | SIN MARCA-NO DEFINIDA-DESCONOCIDA |  |  | CS Aguadulce Sur (4) | Integral | 01 Propiedad del cliente |  | Plataforma Almeria - Distrito Poniente - CS Agualdulce Sur | 120750 | Esfigmomanómetro manual aneroideSIN MARCA-NO DEFINIDA-DESCONOCIDA
2 | 5 | DP | 00596219 | DP-0612 | Esfigmomanómetro manual aneroide | RIESTER | BIG BEN ROUND | 7024022 | CS Aguadulce Sur (4) | Integral | 01 Propiedad del cliente |  | Plataforma Almeria - Distrito Poniente - CS Agualdulce Sur | 1900 | Esfigmomanómetro manual aneroideRIESTERBIG BEN ROUND7024022
2 | 5 | DP | 00596220 | DP-0618 | Esfigmomanómetro manual aneroide | RIESTER | BIG BEN ROUND | 7024018 | CS Aguadulce Sur (4) | Integral | 01 Propiedad del cliente |  | Plataforma Almeria - Distrito Poniente - CS Agualdulce Sur | 1900 | Esfigmomanómetro manual aneroideRIESTERBIG BEN ROUND7024018
2 | 5 | DP | 00596221 | DP-0626 | Esfigmomanómetro manual aneroide | RIESTER | BIG BEN ROUND | 100724015 | CS Aguadulce Sur (4) | Integral | 01 Propiedad del cliente |  | Plataforma Almeria - Distrito Poniente - CS Agualdulce Sur | 1900 | Esfigmomanómetro manual aneroideRIESTERBIG BEN ROUND100724015
2 | 5 | DP | 00596222 | DP-0628 | Esfigmomanómetro manual aneroide | RIESTER | BIG BEN ROUND | 100724020 | CS Aguadulce Sur (4) | Integral | 01 Propiedad del cliente |  | Plataforma Almeria - Distrito Poniente - CS Agualdulce Sur | 1900 | Esfigmomanómetro manual aneroideRIESTERBIG BEN ROUND100724020
2 | 5 | DP | 00596223 | DP-0637 | Esfigmomanómetro manual aneroide | RIESTER | BIG BEN ROUND | 100108315 | CL Láujar de Andarax (31) | Integral | 01 Propiedad del cliente |  | Plataforma Almeria - Distrito Poniente - CL Laujar de Andarax | 1900 | Esfigmomanómetro manual aneroideRIESTERBIG BEN ROUND100108315
2 | 5 | DP | 00596224 | DP-0640 | Esfigmomanómetro manual aneroide | RIESTER | BIG BEN ROUND | 110103322 | CL Láujar de Andarax (31) | Integral | 01 Propiedad del cliente |  | Plataforma Almeria - Distrito Poniente - CL Laujar de Andarax | 1900 | Esfigmomanómetro manual aneroideRIESTERBIG BEN ROUND110103322
2 | 5 | DP | 00596225 | DP-0643 | Esfigmomanómetro manual aneroide | RIESTER | BIG BEN ROUND | 110103312 | CL Láujar de Andarax (31) | Integral | 01 Propiedad del cliente |  | Plataforma Almeria - Distrito Poniente - CL Laujar de Andarax | 1900 | Esfigmomanómetro manual aneroideRIESTERBIG BEN ROUND110103312
2 | 5 | DP | 00596226 | DP-0659 | Esfigmomanómetro manual aneroide | RIESTER | BIG BEN ROUND | 418100 | CENTRAL DISTRITO PONIENTE | Integral | 01 Propiedad del cliente |  | Plataforma Almeria - Distrito Poniente - # Falta actualizar ubicación | 1900 | Esfigmomanómetro manual aneroideRIESTERBIG BEN ROUND418100
2 | 5 | DP | 00596227 | DP-0754 | Esfigmomanómetro manual aneroide | RIESTER | BIG BEN | 100724148 | CS Adra (2) | Integral | 01 Propiedad del cliente |  | Plataforma Almeria - Distrito Poniente - CS Adra | 1900 | Esfigmomanómetro manual aneroideRIESTERBIG BEN100724148
2 | 5 | DP | 00596228 | DP-0790 | Esfigmomanómetro manual aneroide | SIN MARCA-NO DEFINIDA-DESCONOCIDA |  | S/N | CS Puebla de Vícar (35) | Integral | 01 Propiedad del cliente | 2020-03-25 | Plataforma Almeria - Distrito Poniente - CS Puebla de Vicar | 9000 | Esfigmomanómetro manual aneroideSIN MARCA-NO DEFINIDA-DESCONOCIDAS/N
2 | 5 | DP | 00596229 | DP-0794 | Esfigmomanómetro manual aneroide | RIESTER | BIG BEN ROUND | 110418129 | CL La Mojonera (28) | Integral | 01 Propiedad del cliente |  | Plataforma Almeria - Distrito Poniente - CL La Mojonera | 1900 | Esfigmomanómetro manual aneroideRIESTERBIG BEN ROUND110418129
2 | 5 | DP | 00596230 | DP-0798 | Esfigmomanómetro manual aneroide | RIESTER | BIG BEN ROUND | 100103008 | CS Puebla de Vícar (35) | Integral | 01 Propiedad del cliente | 2003-10-16 | Plataforma Almeria - Distrito Poniente - CS Puebla de Vicar | 1900 | Esfigmomanómetro manual aneroideRIESTERBIG BEN ROUND100103008
2 | 5 | DP | 00596231 | DP-0804 | Esfigmomanómetro manual aneroide | RIESTER | BIG BEN ROUND | 100103012 | CL La Mojonera (28) | Integral | 01 Propiedad del cliente |  | Plataforma Almeria - Distrito Poniente - CL La Mojonera | 1900 | Esfigmomanómetro manual aneroideRIESTERBIG BEN ROUND100103012
2 | 5 | DP | 00596232 | DP-0810 | Esfigmomanómetro manual aneroide | RIESTER | BIG BEN ROUND | 10180573758 | CS Santa María del Águila (40) | Integral | 01 Propiedad del cliente |  | Plataforma Almeria - Distrito Poniente - CS Santa Maria del Águila | 1900 | Esfigmomanómetro manual aneroideRIESTERBIG BEN ROUND10180573758
2 | 5 | DP | 00596233 | DP-0815 | Esfigmomanómetro manual aneroide | RIESTER | BIG BEN ROUND | 100724071 | CS Santa María del Águila (40) | Integral | 01 Propiedad del cliente |  | Plataforma Almeria - Distrito Poniente - CS Santa Maria del Águila | 1900 | Esfigmomanómetro manual aneroideRIESTERBIG BEN ROUND100724071
2 | 5 | DP | 00596234 | DP-0826 | Esfigmomanómetro manual aneroide | RIESTER | BIG BEN ROUND | 100724076 | CS Santa María del Águila (40) | Integral | 01 Propiedad del cliente |  | Plataforma Almeria - Distrito Poniente - CS Santa Maria del Águila | 1900 | Esfigmomanómetro manual aneroideRIESTERBIG BEN ROUND100724076
2 | 5 | DP | 00596235 | DP-0828 | Esfigmomanómetro manual aneroide | SIN MARCA-NO DEFINIDA-DESCONOCIDA | DESK MODEL | - | CS El Ejido sur (17) | Integral | 01 Propiedad del cliente |  | Plataforma Almeria - Distrito Poniente - CS Ejido Sur | 120750 | Esfigmomanómetro manual aneroideSIN MARCA-NO DEFINIDA-DESCONOCIDADESK MODEL-
2 | 5 | DP | 00596236 | DP-0850 | Esfigmomanómetro manual aneroide | RIESTER | BIG BEN ROUND | 101804097 | CS El Ejido sur (17) | Integral | 01 Propiedad del cliente |  | Plataforma Almeria - Distrito Poniente - CS Ejido Sur | 1900 | Esfigmomanómetro manual aneroideRIESTERBIG BEN ROUND101804097
2 | 5 | DP | 00596237 | DP-0863 | Esfigmomanómetro manual aneroide | SIN MARCA-NO DEFINIDA-DESCONOCIDA |  | -- | CS El Ejido sur (17) | Integral | 01 Propiedad del cliente |  | Plataforma Almeria - Distrito Poniente - CS Ejido Sur | 180000 | Esfigmomanómetro manual aneroideSIN MARCA-NO DEFINIDA-DESCONOCIDA--
2 | 5 | DP | 00596238 | DP-0866 | Esfigmomanómetro manual aneroide | RIESTER | BIG BEN ROUND | 080029845 | CENTRAL DISTRITO PONIENTE | Integral | 01 Propiedad del cliente |  | Plataforma Almeria - Distrito Poniente - # Falta actualizar ubicación | 1900 | Esfigmomanómetro manual aneroideRIESTERBIG BEN ROUND080029845
2 | 5 | DP | 00596240 | DP-0873 | Esfigmomanómetro manual aneroide | RIESTER | BIG BEN ROUND | 1012387 | CS Santa María del Águila (40) | Integral | 01 Propiedad del cliente |  | Plataforma Almeria - Distrito Poniente - CS Santa Maria del Águila | 1900 | Esfigmomanómetro manual aneroideRIESTERBIG BEN ROUND1012387
2 | 5 | DP | 00596241 | DP-0878 | Esfigmomanómetro manual aneroide | RIESTER | BIG BEN ROUND | 101102882 | CS Santa María del Águila (40) | Integral | 01 Propiedad del cliente |  | Plataforma Almeria - Distrito Poniente - CS Santa Maria del Águila | 1900 | Esfigmomanómetro manual aneroideRIESTERBIG BEN ROUND101102882
2 | 5 | DP | 00596242 | DP-0885 | Esfigmomanómetro manual aneroide | RIESTER | BIG BEN ROUND | 080573771 | CS Santa María del Águila (40) | Integral | 01 Propiedad del cliente |  | Plataforma Almeria - Distrito Poniente - CS Santa Maria del Águila | 1900 | Esfigmomanómetro manual aneroideRIESTERBIG BEN ROUND080573771
2 | 5 | DP | 00596243 | DP-0890 | Esfigmomanómetro manual aneroide | SPHYGMOMANOMETER | SIN MODELO | SN | CS Santa María del Águila (40) | Integral | 01 Propiedad del cliente | 2010-01-01 | Plataforma Almeria - Distrito Poniente - CS Santa Maria del Águila | 3000 | Esfigmomanómetro manual aneroideSPHYGMOMANOMETERSIN MODELOSN
2 | 5 | DP | 00596244 | DP-0893 | Esfigmomanómetro manual aneroide | LOGIKO | VISUAL |  | CS Santa María del Águila (40) | Integral | 01 Propiedad del cliente |  | Plataforma Almeria - Distrito Poniente - CS Santa Maria del Águila | 120750 | Esfigmomanómetro manual aneroideLOGIKOVISUAL
2 | 5 | DP | 00596245 | DP-0896 | Esfigmomanómetro manual aneroide | RIESTER | BIG BEN ROUND | 101992 | CS Santa María del Águila (40) | Integral | 01 Propiedad del cliente |  | Plataforma Almeria - Distrito Poniente - CS Santa Maria del Águila | 1900 | Esfigmomanómetro manual aneroideRIESTERBIG BEN ROUND101992
2 | 5 | DP | 00596246 | DP-0899 | Esfigmomanómetro manual aneroide | RIESTER | BIG BEN ROUND | 101102999 | CS Santa María del Águila (40) | Integral | 01 Propiedad del cliente |  | Plataforma Almeria - Distrito Poniente - CS Santa Maria del Águila | 1900 | Esfigmomanómetro manual aneroideRIESTERBIG BEN ROUND101102999
2 | 5 | DP | 00596247 | DP-0902 | Esfigmomanómetro manual aneroide | RIESTER | BIG BEN ROUND | 1019983 | CS Santa María del Águila (40) | Integral | 01 Propiedad del cliente |  | Plataforma Almeria - Distrito Poniente - CS Santa Maria del Águila | 1900 | Esfigmomanómetro manual aneroideRIESTERBIG BEN ROUND1019983
2 | 5 | DP | 00596248 | DP-0906 | Esfigmomanómetro manual aneroide | RIESTER | BIG BEN ROUND | 101102981 | CS Santa María del Águila (40) | Integral | 01 Propiedad del cliente |  | Plataforma Almeria - Distrito Poniente - CS Santa Maria del Águila | 1900 | Esfigmomanómetro manual aneroideRIESTERBIG BEN ROUND101102981
2 | 5 | DP | 00596249 | DP-0911 | Esfigmomanómetro manual aneroide | RIESTER | BIG BEN ROUND | 110418039 | CS Santa María del Águila (40) | Integral | 01 Propiedad del cliente |  | Plataforma Almeria - Distrito Poniente - CS Santa Maria del Águila | 1900 | Esfigmomanómetro manual aneroideRIESTERBIG BEN ROUND110418039
2 | 5 | DP | 00596250 | DP-0915 | Esfigmomanómetro manual aneroide | RIESTER | BIG BEN ROUND | 10130166 | CS Santa María del Águila (40) | Integral | 01 Propiedad del cliente |  | Plataforma Almeria - Distrito Poniente - CS Santa Maria del Águila | 1900 | Esfigmomanómetro manual aneroideRIESTERBIG BEN ROUND10130166
2 | 5 | DP | 00596251 | DP-0919 | Esfigmomanómetro manual aneroide | RIESTER | BIG BEN ROUND | 100724021 | Aguadulce Sur Urgencias (60) | Integral | 01 Propiedad del cliente |  | Plataforma Almeria - Distrito Poniente - CS Aguadulce Sur | 1900 | Esfigmomanómetro manual aneroideRIESTERBIG BEN ROUND100724021
2 | 5 | DP | 00596252 | DP-0926 | Esfigmomanómetro manual aneroide | SIN MARCA-NO DEFINIDA-DESCONOCIDA |  | SN | CS Roquetas | Integral | 01 Propiedad del cliente |  | Plataforma Almeria - Distrito Poniente - CS Roquetas Norte | 3000 | Esfigmomanómetro manual aneroideSIN MARCA-NO DEFINIDA-DESCONOCIDASN
2 | 5 | DP | 00596253 | DP-0928 | Esfigmomanómetro manual aneroide | SIN MARCA-NO DEFINIDA-DESCONOCIDA | SPHYGMOMANOMETER | SN | CS Puebla de Vícar (35) | Integral | 01 Propiedad del cliente |  | Plataforma Almeria - Distrito Poniente - CS Puebla de Vicar | 3000 | Esfigmomanómetro manual aneroideSIN MARCA-NO DEFINIDA-DESCONOCIDASPHYGMOMANOMETERSN
2 | 5 | DP | 00596254 | DP-0934 | Esfigmomanómetro manual aneroide | RIESTER | BIG BEN ROUND | 10724156 | CS Aguadulce Sur (4) | Integral | 01 Propiedad del cliente |  | Plataforma Almeria - Distrito Poniente - CS Agualdulce Sur | 1900 | Esfigmomanómetro manual aneroideRIESTERBIG BEN ROUND10724156
2 | 5 | DP | 00596255 | DP-0943 | Esfigmomanómetro manual aneroide | RIESTER | BIG BEN ROUND | 100724158 | CS Aguadulce Sur (4) | Integral | 01 Propiedad del cliente |  | Plataforma Almeria - Distrito Poniente - CS Agualdulce Sur | 1900 | Esfigmomanómetro manual aneroideRIESTERBIG BEN ROUND100724158
2 | 5 | DP | 00596256 | DP-0970 | Esfigmomanómetro manual aneroide | RIESTER | BIG BEN ROUND | 080573743 | CS Aguadulce Sur (4) | Integral | 01 Propiedad del cliente |  | Plataforma Almeria - Distrito Poniente - CS Agualdulce Sur | 1900 | Esfigmomanómetro manual aneroideRIESTERBIG BEN ROUND080573743
2 | 5 | DP | 00596257 | DP-1005 | Esfigmomanómetro manual aneroide | RIESTER | BIG BEN | 418121 | CS Santa María del Águila (40) | Integral | 01 Propiedad del cliente |  | Plataforma Almeria - Distrito Poniente - CS Santa Maria del Águila | 1900 | Esfigmomanómetro manual aneroideRIESTERBIG BEN418121
2 | 5 | DP | 00596259 | DP-1010 | Esfigmomanómetro manual aneroide | RIESTER | BIG BEN | 100724024 | CS Santa María del Águila (40) | Integral | 01 Propiedad del cliente |  | Plataforma Almeria - Distrito Poniente - CS Santa Maria del Águila | 1900 | Esfigmomanómetro manual aneroideRIESTERBIG BEN100724024
2 | 5 | DP | 00596260 | DP-1030 | Esfigmomanómetro manual aneroide | SPHYGMOMANOMETER | SIN MODELO | S/N | CL La Mojonera (28) | Integral | 01 Propiedad del cliente | 2010-01-01 | Plataforma Almeria - Distrito Poniente - CL La Mojonera | 9000 | Esfigmomanómetro manual aneroideSPHYGMOMANOMETERSIN MODELOS/N
2 | 5 | DP | 00596261 | DP-1036 | Esfigmomanómetro manual aneroide | SIN MARCA-NO DEFINIDA-DESCONOCIDA |  | S/N | CS Puebla de Vícar (35) | Integral | 01 Propiedad del cliente |  | Plataforma Almeria - Distrito Poniente - CS Puebla de Vicar | 9000 | Esfigmomanómetro manual aneroideSIN MARCA-NO DEFINIDA-DESCONOCIDAS/N
2 | 5 | DP | 00596262 | DP-1051 | Esfigmomanómetro manual aneroide | RIESTER | BIG BEN | 100102978 | CS Santa María del Águila (40) | Integral | 01 Propiedad del cliente | 2010-01-01 | Plataforma Almeria - Distrito Poniente - CS Santa Maria del Águila | 1900 | Esfigmomanómetro manual aneroideRIESTERBIG BEN100102978
2 | 5 | DP | 00596263 | DP-1057 | Esfigmomanómetro manual aneroide | RIESTER | BIG BEN | 100103005 | CS Santa María del Águila (40) | Integral | 01 Propiedad del cliente | 2010-01-01 | Plataforma Almeria - Distrito Poniente - CS Santa Maria del Águila | 1900 | Esfigmomanómetro manual aneroideRIESTERBIG BEN100103005
2 | 5 | DP | 00596264 | DP-1063 | Esfigmomanómetro manual aneroide | RIESTER | BIG BEN ROUND | 766444 | CENTRAL DISTRITO PONIENTE | Integral | 01 Propiedad del cliente |  | Plataforma Almeria - Distrito Poniente - # Falta actualizar ubicación | 1900 | Esfigmomanómetro manual aneroideRIESTERBIG BEN ROUND766444
2 | 5 | DP | 00596265 | DP-1070 | Esfigmomanómetro manual aneroide | RIESTER | BIG BEN | 110418113 | CS Santa María del Águila (40) | Integral | 01 Propiedad del cliente | 2010-01-01 | Plataforma Almeria - Distrito Poniente - CS Santa Maria del Águila | 1900 | Esfigmomanómetro manual aneroideRIESTERBIG BEN110418113
2 | 5 | DP | 00596266 | DP-1081 | Esfigmomanómetro manual aneroide | RIESTER | BIG BEN ROUND | 103011 | CS El Ejido sur (17) | Integral | 01 Propiedad del cliente |  | Plataforma Almeria - Distrito Poniente - CS Ejido Sur | 1900 | Esfigmomanómetro manual aneroideRIESTERBIG BEN ROUND103011
2 | 5 | DP | 00596267 | DP-1084 | Esfigmomanómetro manual aneroide | RIESTER | BIG BEN ROUND | 102998 | CS El Ejido sur (17) | Integral | 01 Propiedad del cliente |  | Plataforma Almeria - Distrito Poniente - CS Ejido Sur | 1900 | Esfigmomanómetro manual aneroideRIESTERBIG BEN ROUND102998
2 | 5 | DP | 00596269 | DP-1093 | Esfigmomanómetro manual aneroide | RIESTER | BIG BEN ROUND | 100724044 | CL La Mojonera (28) | Integral | 01 Propiedad del cliente |  | Plataforma Almeria - Distrito Poniente - CL La Mojonera | 1900 | Esfigmomanómetro manual aneroideRIESTERBIG BEN ROUND100724044
2 | 5 | DP | 00596270 | DP-1103 | Esfigmomanómetro manual aneroide | RIESTER | BIG BEN ROUND | 100724141 | CL Láujar de Andarax (31) | Integral | 01 Propiedad del cliente |  | Plataforma Almeria - Distrito Poniente - CL Laujar de Andarax | 1900 | Esfigmomanómetro manual aneroideRIESTERBIG BEN ROUND100724141
2 | 5 | DP | 00596271 | DP-1107 | Esfigmomanómetro manual aneroide | SIN MARCA-NO DEFINIDA-DESCONOCIDA |  |  | CL Láujar de Andarax (31) | Integral | 01 Propiedad del cliente |  | Plataforma Almeria - Distrito Poniente - CL Laujar de Andarax | 120750 | Esfigmomanómetro manual aneroideSIN MARCA-NO DEFINIDA-DESCONOCIDA
2 | 5 | DP | 00596272 | DP-1134 | Esfigmomanómetro manual aneroide | LOGIKO | VISUAL | S/N | CL Láujar de Andarax (31) | Integral | 01 Propiedad del cliente |  | Plataforma Almeria - Distrito Poniente - CL Laujar de Andarax | 9000 | Esfigmomanómetro manual aneroideLOGIKOVISUALS/N
2 | 5 | DP | 00596273 | DP-1166 | Esfigmomanómetro manual aneroide | RIESTER | MINIMUS III | 101740502 | CS El Ejido (16) | Integral | 01 Propiedad del cliente |  | Plataforma Almeria - Distrito Poniente - CS Ejido Norte | 1900 | Esfigmomanómetro manual aneroideRIESTERMINIMUS III101740502
2 | 5 | DP | 00596274 | DP-1171 | Esfigmomanómetro manual aneroide | SIN MARCA-NO DEFINIDA-DESCONOCIDA | DESK MODEL | SN | CL Aguadulce Norte (3) | Integral | 01 Propiedad del cliente |  | Plataforma Almeria - Distrito Poniente - CS Aguadulce Norte | 3000 | Esfigmomanómetro manual aneroideSIN MARCA-NO DEFINIDA-DESCONOCIDADESK MODELSN
2 | 5 | DP | 00596275 | DP-1181 | Esfigmomanómetro manual aneroide | SIN MARCA-NO DEFINIDA-DESCONOCIDA | DESK MODEL | SN | CL Aguadulce Norte (3) | Integral | 01 Propiedad del cliente |  | Plataforma Almeria - Distrito Poniente - CS Aguadulce Norte | 3000 | Esfigmomanómetro manual aneroideSIN MARCA-NO DEFINIDA-DESCONOCIDADESK MODELSN
2 | 5 | DP | 00596276 | DP-1184 | Esfigmomanómetro manual aneroide | SIN MARCA-NO DEFINIDA-DESCONOCIDA | DESK MODEL | 6036718 | CL Aguadulce Norte (3) | Integral | 01 Propiedad del cliente |  | Plataforma Almeria - Distrito Poniente - CS Aguadulce Norte | 1900 | Esfigmomanómetro manual aneroideSIN MARCA-NO DEFINIDA-DESCONOCIDADESK MODEL6036718
2 | 5 | DP | 00596277 | DP-1191 | Esfigmomanómetro manual aneroide | RIESTER | BIG BEN ROUND | 100724012 | CS Santa María del Águila (40) | Integral | 01 Propiedad del cliente |  | Plataforma Almeria - Distrito Poniente - CS Santa Maria del Águila | 1900 | Esfigmomanómetro manual aneroideRIESTERBIG BEN ROUND100724012
2 | 5 | DP | 00596278 | DP-1199 | Esfigmomanómetro manual aneroide | RIESTER | BIG BEN ROUND | 110418043 | CS El Ejido (16) | Integral | 01 Propiedad del cliente |  | Plataforma Almeria - Distrito Poniente - CS Ejido Norte | 1900 | Esfigmomanómetro manual aneroideRIESTERBIG BEN ROUND110418043
2 | 5 | DP | 00596279 | DP-1200 | Esfigmomanómetro manual aneroide | RIESTER | BIG BEN ROUND | 10724026 | CS El Ejido (16) | Integral | 01 Propiedad del cliente |  | Plataforma Almeria - Distrito Poniente - CS Ejido Norte | 1900 | Esfigmomanómetro manual aneroideRIESTERBIG BEN ROUND10724026
2 | 5 | DP | 00596280 | DP-1218 | Esfigmomanómetro manual aneroide | SIN MARCA-NO DEFINIDA-DESCONOCIDA | DESK MODEL |  | CL Las Marinas (29) | Integral | 01 Propiedad del cliente |  | Plataforma Almeria - Distrito Poniente - CL Las Marinas | 120750 | Esfigmomanómetro manual aneroideSIN MARCA-NO DEFINIDA-DESCONOCIDADESK MODEL
2 | 5 | DP | 00596281 | DP-1219 | Esfigmomanómetro manual aneroide | RIESTER | BIG BEN ROUND | 1004103017 | CL Las Marinas (29) | Integral | 01 Propiedad del cliente |  | Plataforma Almeria - Distrito Poniente - CL Las Marinas | 1900 | Esfigmomanómetro manual aneroideRIESTERBIG BEN ROUND1004103017
2 | 5 | DP | 00596282 | DP-1224 | Esfigmomanómetro manual aneroide | RIESTER | BIG BEN ROUND | 100103323 | CL Las Marinas (29) | Integral | 01 Propiedad del cliente |  | Plataforma Almeria - Distrito Poniente - CL Las Marinas | 1900 | Esfigmomanómetro manual aneroideRIESTERBIG BEN ROUND100103323
2 | 5 | DP | 00596283 | DP-1227 | Esfigmomanómetro manual aneroide | RIESTER | BIG BEN ROUND | 110103324 | CL Las Marinas (29) | Integral | 01 Propiedad del cliente |  | Plataforma Almeria - Distrito Poniente - CL Las Marinas | 1900 | Esfigmomanómetro manual aneroideRIESTERBIG BEN ROUND110103324
2 | 5 | DP | 00596284 | DP-1233 | Esfigmomanómetro manual aneroide | SIN MARCA-NO DEFINIDA-DESCONOCIDA |  | SN | CS Puebla de Vícar (35) | Integral | 01 Propiedad del cliente |  | Plataforma Almeria - Distrito Poniente - CS Puebla de Vicar | 3000 | Esfigmomanómetro manual aneroideSIN MARCA-NO DEFINIDA-DESCONOCIDASN
2 | 5 | DP | 00596285 | DP-1234 | Esfigmomanómetro manual aneroide | RIESTER | BIG BEN ROUND | 100103000 | CS Santa María del Águila (40) | Integral | 01 Propiedad del cliente |  | Plataforma Almeria - Distrito Poniente - CS Santa Maria del Águila | 1900 | Esfigmomanómetro manual aneroideRIESTERBIG BEN ROUND100103000
2 | 5 | DP | 00596286 | DP-1246 | Esfigmomanómetro manual aneroide | RIESTER | BIG BEN ROUND | 130104455 | CS Berja (11) | Integral | 01 Propiedad del cliente |  | Plataforma Almeria - Distrito Poniente - CS Berja | 1900 | Esfigmomanómetro manual aneroideRIESTERBIG BEN ROUND130104455
2 | 5 | DP | 00596287 | DP-1248 | Esfigmomanómetro manual aneroide | RM |  | 125111 | CENTRAL DISTRITO PONIENTE | Integral | 01 Propiedad del cliente |  | Plataforma Almeria - Distrito Poniente - # Falta actualizar ubicación | 1900 | Esfigmomanómetro manual aneroideRM125111
2 | 5 | DP | 00596288 | DP-1284 | Esfigmomanómetro manual aneroide | RIESTER | BIG |  | CENTRAL DISTRITO PONIENTE | Integral | 01 Propiedad del cliente |  | Plataforma Almeria - Distrito Poniente - # Falta actualizar ubicación | 120750 | Esfigmomanómetro manual aneroideRIESTERBIG
2 | 5 | DP | 00596289 | DP-1288 | Esfigmomanómetro manual aneroide | LOGIKO | VISUAL |  | CS Aguadulce Sur (4) | Integral | 01 Propiedad del cliente | 2013-02-04 | Plataforma Almeria - Distrito Poniente - CS Agualdulce Sur | 120750 | Esfigmomanómetro manual aneroideLOGIKOVISUAL
2 | 5 | DP | 00596290 | DP-1306 | Esfigmomanómetro manual aneroide | RIESTER | BIG BEN | 100724000 | CL Láujar de Andarax (31) | Integral | 01 Propiedad del cliente |  | Plataforma Almeria - Distrito Poniente - CL Laujar de Andarax | 1900 | Esfigmomanómetro manual aneroideRIESTERBIG BEN100724000
2 | 5 | DP | 00596291 | DP-1307 | Esfigmomanómetro manual aneroide | RIESTER |  |  | CL Láujar de Andarax (31) | Integral | 01 Propiedad del cliente |  | Plataforma Almeria - Distrito Poniente - CL Laujar de Andarax | 120750 | Esfigmomanómetro manual aneroideRIESTER
2 | 5 | DP | 00596292 | DP-1327 | Esfigmomanómetro manual aneroide | RIESTER | BIG BEN ROUND | 130104453 | CS El Ejido sur (17) | Integral | 01 Propiedad del cliente |  | Plataforma Almeria - Distrito Poniente - CS Ejido Sur | 1900 | Esfigmomanómetro manual aneroideRIESTERBIG BEN ROUND130104453
2 | 5 | DP | 00596293 | DP-1328 | Esfigmomanómetro manual aneroide | RIESTER | BIG BEN ROUND | 130104445 | CS El Ejido sur (17) | Integral | 01 Propiedad del cliente |  | Plataforma Almeria - Distrito Poniente - CS Ejido Sur | 1900 | Esfigmomanómetro manual aneroideRIESTERBIG BEN ROUND130104445
2 | 5 | DP | 00596296 | DP-1362 | Esfigmomanómetro manual aneroide | KENNEL | SPHYGMOMANOMETER | S/N.. | CS Santa María del Águila (40) | Integral | 01 Propiedad del cliente | 2010-01-01 | Plataforma Almeria - Distrito Poniente - CS Santa Maria del Águila | 1900 | Esfigmomanómetro manual aneroideKENNELSPHYGMOMANOMETERS/N..
2 | 5 | DP | 00596297 | DP-1365 | Esfigmomanómetro manual aneroide | KENNEL | SPHYGMOMANOMETER | S/N. | CS Santa María del Águila (40) | Integral | 01 Propiedad del cliente | 2010-01-01 | Plataforma Almeria - Distrito Poniente - CS Santa Maria del Águila | 1900 | Esfigmomanómetro manual aneroideKENNELSPHYGMOMANOMETERS/N.
2 | 5 | DP | 00596298 | DP-1367 | Esfigmomanómetro manual aneroide | KENNEL | SPHYGMOMANOMETER | SN | CS Santa María del Águila (40) | Integral | 01 Propiedad del cliente | 2010-01-01 | Plataforma Almeria - Distrito Poniente - CS Santa Maria del Águila | 3000 | Esfigmomanómetro manual aneroideKENNELSPHYGMOMANOMETERSN
2 | 5 | DP | 00596299 | DP-1370 | Esfigmomanómetro manual aneroide | KENNEL | SPHYGMOMANOMETER | S/N | CS Santa María del Águila (40) | Integral | 01 Propiedad del cliente | 2010-01-01 | Plataforma Almeria - Distrito Poniente - CS Santa Maria del Águila | 9000 | Esfigmomanómetro manual aneroideKENNELSPHYGMOMANOMETERS/N
2 | 5 | DP | 00596300 | DP-1375 | Esfigmomanómetro manual aneroide | RIESTER | BIG BEN ROUND | 140161484 | CL La Mojonera (28) | Integral | 01 Propiedad del cliente | 2000-10-21 | Plataforma Almeria - Distrito Poniente - CL La Mojonera | 1900 | Esfigmomanómetro manual aneroideRIESTERBIG BEN ROUND140161484
2 | 5 | DP | 00596301 | DP-1379 | Esfigmomanómetro manual aneroide | RIESTER | BIG BEN ROUND | 14016179 | CL La Mojonera (28) | Integral | 01 Propiedad del cliente | 2000-10-21 | Plataforma Almeria - Distrito Poniente - CL La Mojonera | 1900 | Esfigmomanómetro manual aneroideRIESTERBIG BEN ROUND14016179
2 | 5 | DP | 00596302 | DP-1387 | Esfigmomanómetro manual aneroide | RIESTER | BIG BEN ROUND | 080573827 | CS Roquetas | Integral | 01 Propiedad del cliente | 2002-10-16 | Plataforma Almeria - Distrito Poniente - CS Roquetas Norte | 1900 | Esfigmomanómetro manual aneroideRIESTERBIG BEN ROUND080573827
2 | 5 | DP | 00596303 | DP-1396 | Esfigmomanómetro manual aneroide | RIESTER | BIG BEN ROUND | 130104448 | CL Láujar de Andarax (31) | Integral | 01 Propiedad del cliente |  | Plataforma Almeria - Distrito Poniente - CL Laujar de Andarax | 1900 | Esfigmomanómetro manual aneroideRIESTERBIG BEN ROUND130104448
2 | 5 | DP | 00596304 | DP-1397 | Esfigmomanómetro manual aneroide | RIESTER | BIG BEN ROUND | 110418102 | CL Láujar de Andarax (31) | Integral | 01 Propiedad del cliente |  | Plataforma Almeria - Distrito Poniente - CL Laujar de Andarax | 1900 | Esfigmomanómetro manual aneroideRIESTERBIG BEN ROUND110418102
2 | 5 | DP | 00596305 | DP-1399 | Esfigmomanómetro manual aneroide | RIESTER | BIG BEN ROUND | 09082910 | CS Adra (2) | Integral | 01 Propiedad del cliente |  | Plataforma Almeria - Distrito Poniente - CS Adra | 1900 | Esfigmomanómetro manual aneroideRIESTERBIG BEN ROUND09082910
2 | 5 | DP | 00596306 | DP-1405 | Esfigmomanómetro manual aneroide | RIESTER | BIG BEN ROUND | 100104446 | CS Santa María del Águila (40) | Integral | 01 Propiedad del cliente |  | Plataforma Almeria - Distrito Poniente - CS Santa Maria del Águila | 1900 | Esfigmomanómetro manual aneroideRIESTERBIG BEN ROUND100104446
2 | 5 | DP | 00596307 | DP-1408 | Esfigmomanómetro manual aneroide | RIESTER | BIG BEN ROUND | 130104454 | CL Láujar de Andarax (31) | Integral | 01 Propiedad del cliente |  | Plataforma Almeria - Distrito Poniente - CL Laujar de Andarax | 1900 | Esfigmomanómetro manual aneroideRIESTERBIG BEN ROUND130104454
2 | 5 | DP | 00596308 | DP-1413 | Esfigmomanómetro manual aneroide | RIESTER | BIG BEN ROUND | 130104452 | CS Berja (11) | Integral | 01 Propiedad del cliente |  | Plataforma Almeria - Distrito Poniente - CS Berja | 1900 | Esfigmomanómetro manual aneroideRIESTERBIG BEN ROUND130104452
2 | 5 | DP | 00596309 | DP-1422 | Esfigmomanómetro manual aneroide | LOGIKO | VISUAL |  | CS Roquetas Sur (38) | Integral | 01 Propiedad del cliente |  | Plataforma Almeria - Distrito Poniente - CS Roquetas Sur | 120750 | Esfigmomanómetro manual aneroideLOGIKOVISUAL
2 | 5 | DP | 00596310 | DP-1431 | Esfigmomanómetro manual aneroide | MORETTI |  |  | CS Adra (2) | Integral | 01 Propiedad del cliente |  | Plataforma Almeria - Distrito Poniente - CS Adra | 120750 | Esfigmomanómetro manual aneroideMORETTI
2 | 5 | DP | 00596311 | DP-1434 | Esfigmomanómetro manual aneroide | RIESTER | BIG BEN ROUND | 100724023 | CS Roquetas | Integral | 01 Propiedad del cliente |  | Plataforma Almeria - Distrito Poniente - CS Roquetas Norte | 1900 | Esfigmomanómetro manual aneroideRIESTERBIG BEN ROUND100724023
2 | 5 | DP | 00596312 | DP-1437 | Esfigmomanómetro manual aneroide | RIESTER | BIG BEN ROUND | 140161481 | CS Roquetas | Integral | 01 Propiedad del cliente |  | Plataforma Almeria - Distrito Poniente - CS Roquetas Norte | 1900 | Esfigmomanómetro manual aneroideRIESTERBIG BEN ROUND140161481
2 | 5 | DP | 00596313 | DP-1439 | Esfigmomanómetro manual aneroide | RIESTER | BIG BEN ROUND | 10010295 | CS Roquetas | Integral | 01 Propiedad del cliente |  | Plataforma Almeria - Distrito Poniente - CS Roquetas Norte | 1900 | Esfigmomanómetro manual aneroideRIESTERBIG BEN ROUND10010295
2 | 5 | DP | 00596314 | DP-1474 | Esfigmomanómetro manual aneroide | RIESTER | BIG BEN ROUND | 110418040 | CS Berja (11) | Integral | 01 Propiedad del cliente |  | Plataforma Almeria - Distrito Poniente - CS Berja | 1900 | Esfigmomanómetro manual aneroideRIESTERBIG BEN ROUND110418040
2 | 5 | DP | 00596315 | DP-1475 | Esfigmomanómetro manual aneroide | RIESTER | BIG BEN ROUND | 110418114 | CS Berja (11) | Integral | 01 Propiedad del cliente |  | Plataforma Almeria - Distrito Poniente - CS Berja | 1900 | Esfigmomanómetro manual aneroideRIESTERBIG BEN ROUND110418114
2 | 5 | DP | 00596316 | DP-1477 | Esfigmomanómetro manual aneroide | RIESTER | BIG BEN ROUND | 110418101 | CS Berja (11) | Integral | 01 Propiedad del cliente |  | Plataforma Almeria - Distrito Poniente - CS Berja | 1900 | Esfigmomanómetro manual aneroideRIESTERBIG BEN ROUND110418101
2 | 5 | DP | 00596317 | DP-1478 | Esfigmomanómetro manual aneroide | RIESTER | BIG BEN ROUND | 100724041 | CS Berja (11) | Integral | 01 Propiedad del cliente | 2020-03-25 | Plataforma Almeria - Distrito Poniente - CS Berja | 1900 | Esfigmomanómetro manual aneroideRIESTERBIG BEN ROUND100724041
2 | 5 | DP | 00596318 | DP-1480 | Esfigmomanómetro manual aneroide | RIESTER | BIG BEN ROUND | 110104451 | CS Berja (11) | Integral | 01 Propiedad del cliente |  | Plataforma Almeria - Distrito Poniente - CS Berja | 1900 | Esfigmomanómetro manual aneroideRIESTERBIG BEN ROUND110104451
2 | 5 | DP | 00596319 | DP-1482 | Esfigmomanómetro manual aneroide | RIESTER | BIG BEN ROUND | 110418115 | CS Berja (11) | Integral | 01 Propiedad del cliente |  | Plataforma Almeria - Distrito Poniente - CS Berja | 1900 | Esfigmomanómetro manual aneroideRIESTERBIG BEN ROUND110418115
2 | 5 | DP | 00596321 | DP-1507 | Esfigmomanómetro manual aneroide | RIESTER | BIG BEN ROUND | 130310881 | CS Santa María del Águila (40) | Integral | 01 Propiedad del cliente |  | Plataforma Almeria - Distrito Poniente - CS Santa Maria del Águila | 1900 | Esfigmomanómetro manual aneroideRIESTERBIG BEN ROUND130310881
2 | 5 | DP | 00596322 | DP-1508 | Esfigmomanómetro manual aneroide | RIESTER | BIG BEN ROUND | 130310882 | CS Santa María del Águila (40) | Integral | 01 Propiedad del cliente |  | Plataforma Almeria - Distrito Poniente - CS Santa Maria del Águila | 1900 | Esfigmomanómetro manual aneroideRIESTERBIG BEN ROUND130310882
2 | 5 | DP | 00596323 | DP-1509 | Esfigmomanómetro manual aneroide | RIESTER | BIG BEN ROUND | 080573829 | CS Santa María del Águila (40) | Integral | 01 Propiedad del cliente |  | Plataforma Almeria - Distrito Poniente - CS Santa Maria del Águila | 1900 | Esfigmomanómetro manual aneroideRIESTERBIG BEN ROUND080573829
2 | 5 | DP | 00596324 | DP-1523 | Esfigmomanómetro manual aneroide | SIN MARCA-NO DEFINIDA-DESCONOCIDA |  | SN | CS Aguadulce Sur (4) | Integral | 01 Propiedad del cliente |  | Plataforma Almeria - Distrito Poniente - CS Agualdulce Sur | 3000 | Esfigmomanómetro manual aneroideSIN MARCA-NO DEFINIDA-DESCONOCIDASN
2 | 5 | DP | 00596327 | DP-1528 | Esfigmomanómetro manual aneroide | SIN MARCA-NO DEFINIDA-DESCONOCIDA |  | 0483 | Aguadulce Sur Urgencias (60) | Integral | 01 Propiedad del cliente |  | Plataforma Almeria - Distrito Poniente - CS Aguadulce Sur | 1900 | Esfigmomanómetro manual aneroideSIN MARCA-NO DEFINIDA-DESCONOCIDA0483
2 | 5 | DP | 00596328 | DP-1544 | Esfigmomanómetro manual aneroide | RIESTER | BIG BEN ROUND | 110418088 | CS El Ejido sur (17) | Integral | 01 Propiedad del cliente |  | Plataforma Almeria - Distrito Poniente - CS Ejido Sur | 1900 | Esfigmomanómetro manual aneroideRIESTERBIG BEN ROUND110418088
2 | 5 | DP | 00596329 | DP-1545 | Esfigmomanómetro manual aneroide | RIESTER | BIG BEN ROUND | 110418094 | CS El Ejido sur (17) | Integral | 01 Propiedad del cliente |  | Plataforma Almeria - Distrito Poniente - CS Ejido Sur | 1900 | Esfigmomanómetro manual aneroideRIESTERBIG BEN ROUND110418094
2 | 5 | DP | 00596330 | DP-1546 | Esfigmomanómetro manual aneroide | KENNEL | AN-004 |  | CS El Ejido sur (17) | Integral | 01 Propiedad del cliente |  | Plataforma Almeria - Distrito Poniente - CS Ejido Sur | 120750 | Esfigmomanómetro manual aneroideKENNELAN-004
2 | 5 | DP | 00596331 | DP-1549 | Esfigmomanómetro manual aneroide | KENNEL | AN-004 |  | CS El Ejido sur (17) | Integral | 01 Propiedad del cliente |  | Plataforma Almeria - Distrito Poniente - CS Ejido Sur | 120750 | Esfigmomanómetro manual aneroideKENNELAN-004
2 | 5 | DP | 00596332 | DP-1550 | Esfigmomanómetro manual aneroide | KENNEL | AN-004 |  | CS El Ejido sur (17) | Integral | 01 Propiedad del cliente |  | Plataforma Almeria - Distrito Poniente - CS Ejido Sur | 120750 | Esfigmomanómetro manual aneroideKENNELAN-004
2 | 5 | DP | 00596334 | DP-1553 | Esfigmomanómetro manual aneroide | KENNEL | AN-004 |  | CS El Ejido sur (17) | Integral | 01 Propiedad del cliente |  | Plataforma Almeria - Distrito Poniente - CS Ejido Sur | 120750 | Esfigmomanómetro manual aneroideKENNELAN-004
2 | 5 | DP | 00596335 | DP-1554 | Esfigmomanómetro manual aneroide | KENNEL | AN-004 |  | CS El Ejido sur (17) | Integral | 01 Propiedad del cliente |  | Plataforma Almeria - Distrito Poniente - CS Ejido Sur | 120750 | Esfigmomanómetro manual aneroideKENNELAN-004
2 | 5 | DP | 00596336 | DP-1555 | Esfigmomanómetro manual aneroide | KENNEL | AN-004 |  | CS El Ejido sur (17) | Integral | 01 Propiedad del cliente |  | Plataforma Almeria - Distrito Poniente - CS Ejido Sur | 120750 | Esfigmomanómetro manual aneroideKENNELAN-004
2 | 5 | DP | 00596337 | DP-1560 | Esfigmomanómetro manual aneroide | RIESTER | BIG BEN ROUND | 080573729 | El Ejido Norte Urgencias (64) | Integral | 01 Propiedad del cliente |  | Plataforma Almeria - Distrito Poniente - CS Ejido Norte | 1900 | Esfigmomanómetro manual aneroideRIESTERBIG BEN ROUND080573729
2 | 5 | DP | 00596338 | DP-1561 | Esfigmomanómetro manual aneroide | RIESTER | BIG BEN ROUND | 080573749 | El Ejido Norte Urgencias (64) | Integral | 01 Propiedad del cliente |  | Plataforma Almeria - Distrito Poniente - CS Ejido Norte | 1900 | Esfigmomanómetro manual aneroideRIESTERBIG BEN ROUND080573749
2 | 5 | DP | 00596339 | DP-1566 | Esfigmomanómetro manual aneroide | KENNEL | AN-004 |  | CS El Ejido (16) | Integral | 01 Propiedad del cliente |  | Plataforma Almeria - Distrito Poniente - CS Ejido Norte | 120750 | Esfigmomanómetro manual aneroideKENNELAN-004
2 | 5 | DP | 00596341 | DP-1589 | Esfigmomanómetro manual aneroide | RIESTER | BIG BEN ROUND | 100724006 | CS Aguadulce Sur (4) | Integral | 01 Propiedad del cliente |  | Plataforma Almeria - Distrito Poniente - CS Agualdulce Sur | 1900 | Esfigmomanómetro manual aneroideRIESTERBIG BEN ROUND100724006
2 | 5 | DP | 00596342 | DP-1598 | Esfigmomanómetro manual aneroide | KENNEL | AN-004 |  | CS Berja (11) | Integral | 01 Propiedad del cliente |  | Plataforma Almeria - Distrito Poniente - CS Berja | 120750 | Esfigmomanómetro manual aneroideKENNELAN-004
2 | 5 | DP | 00596343 | DP-1600 | Esfigmomanómetro manual aneroide | RIESTER | BIG BEN ROUND | 130104444 | CS Berja (11) | Integral | 01 Propiedad del cliente |  | Plataforma Almeria - Distrito Poniente - CS Berja | 1900 | Esfigmomanómetro manual aneroideRIESTERBIG BEN ROUND130104444
2 | 5 | DP | 00596345 | DP-1603 | Esfigmomanómetro manual aneroide | KENNEL | AN-004 |  | CS Berja (11) | Integral | 01 Propiedad del cliente |  | Plataforma Almeria - Distrito Poniente - CS Berja | 120750 | Esfigmomanómetro manual aneroideKENNELAN-004
2 | 5 | DP | 00596346 | DP-1605 | Esfigmomanómetro manual aneroide | KENNEL | AN-004 |  | CS Berja (11) | Integral | 01 Propiedad del cliente |  | Plataforma Almeria - Distrito Poniente - CS Berja | 120750 | Esfigmomanómetro manual aneroideKENNELAN-004
2 | 5 | DP | 00596347 | DP-1607 | Esfigmomanómetro manual aneroide | RIESTER | BIG BEN ROUND | 130104443 | CS Berja (11) | Integral | 01 Propiedad del cliente |  | Plataforma Almeria - Distrito Poniente - CS Berja | 1900 | Esfigmomanómetro manual aneroideRIESTERBIG BEN ROUND130104443
2 | 5 | DP | 00596348 | DP-1608 | Esfigmomanómetro manual aneroide | SIN MARCA-NO DEFINIDA-DESCONOCIDA | SM | SN | CS Berja (11) | Integral | 01 Propiedad del cliente |  | Plataforma Almeria - Distrito Poniente - CS Berja | 3000 | Esfigmomanómetro manual aneroideSIN MARCA-NO DEFINIDA-DESCONOCIDASMSN
2 | 5 | DP | 00596349 | DP-1617 | Esfigmomanómetro manual aneroide | SPHYGMOMANOMETER | SIN MODELO | S/N. | CS Santa María del Águila (40) | Integral | 01 Propiedad del cliente | 2010-01-01 | Plataforma Almeria - Distrito Poniente - CS Santa Maria del Águila | 1900 | Esfigmomanómetro manual aneroideSPHYGMOMANOMETERSIN MODELOS/N.
2 | 5 | DP | 00596350 | DP-1643 | Esfigmomanómetro manual aneroide | RIESTER | BIG BEN ROUND | 110418048 | CS Santa María del Águila (40) | Integral | 01 Propiedad del cliente |  | Plataforma Almeria - Distrito Poniente - CS Santa Maria del Águila | 1900 | Esfigmomanómetro manual aneroideRIESTERBIG BEN ROUND110418048
2 | 5 | DP | 00596351 | DP-1651 | Esfigmomanómetro manual aneroide | RIESTER | BIG BEN ROUND | 114418103 | CS Puebla de Vícar (35) | Integral | 01 Propiedad del cliente |  | Plataforma Almeria - Distrito Poniente - CS Puebla de Vicar | 1900 | Esfigmomanómetro manual aneroideRIESTERBIG BEN ROUND114418103
2 | 5 | DP | 00596352 | DP-1653 | Esfigmomanómetro manual aneroide | KENNEL | AN-004 |  | CS Roquetas | Integral | 01 Propiedad del cliente |  | Plataforma Almeria - Distrito Poniente - CS Roquetas Norte | 120750 | Esfigmomanómetro manual aneroideKENNELAN-004
2 | 5 | DP | 00596353 | DP-1657 | Esfigmomanómetro manual aneroide | LOGIKO | VISUAL |  | CS Roquetas | Integral | 01 Propiedad del cliente |  | Plataforma Almeria - Distrito Poniente - CS Roquetas Norte | 120750 | Esfigmomanómetro manual aneroideLOGIKOVISUAL
2 | 5 | DP | 00596355 | DP-1662 | Esfigmomanómetro manual aneroide | RIESTER | BIG BEN ROUND | 140791108 | CS Roquetas Sur (38) | Integral | 01 Propiedad del cliente |  | Plataforma Almeria - Distrito Poniente - CS Roquetas Sur | 1900 | Esfigmomanómetro manual aneroideRIESTERBIG BEN ROUND140791108
2 | 5 | DP | 00596356 | DP-1664 | Esfigmomanómetro manual aneroide | RIESTER | BIG BEN ROUND | 100724049 | CS Roquetas Sur (38) | Integral | 01 Propiedad del cliente |  | Plataforma Almeria - Distrito Poniente - CS Roquetas Sur | 1900 | Esfigmomanómetro manual aneroideRIESTERBIG BEN ROUND100724049
2 | 5 | DP | 00596357 | DP-1665 | Esfigmomanómetro manual aneroide | SIN MARCA-NO DEFINIDA-DESCONOCIDA | DESK MODEL |  | CS El Ejido (16) | Integral | 01 Propiedad del cliente |  | Plataforma Almeria - Distrito Poniente - CS Ejido Norte | 120750 | Esfigmomanómetro manual aneroideSIN MARCA-NO DEFINIDA-DESCONOCIDADESK MODEL
2 | 5 | DP | 00596358 | DP-1666 | Esfigmomanómetro manual aneroide | SIN MARCA-NO DEFINIDA-DESCONOCIDA | DESK MODEL |  | CS El Ejido (16) | Integral | 01 Propiedad del cliente |  | Plataforma Almeria - Distrito Poniente - CS Ejido Norte | 120750 | Esfigmomanómetro manual aneroideSIN MARCA-NO DEFINIDA-DESCONOCIDADESK MODEL
2 | 5 | DP | 00596359 | DP-1677 | Esfigmomanómetro manual aneroide | SIN MARCA-NO DEFINIDA-DESCONOCIDA |  | SN | CS El Ejido (16) | Integral | 01 Propiedad del cliente |  | Plataforma Almeria - Distrito Poniente - CS Ejido Norte | 3000 | Esfigmomanómetro manual aneroideSIN MARCA-NO DEFINIDA-DESCONOCIDASN
2 | 5 | DP | 00596360 | DP-1679 | Esfigmomanómetro manual aneroide | SIN MARCA-NO DEFINIDA-DESCONOCIDA |  |  | CS El Ejido (16) | Integral | 01 Propiedad del cliente |  | Plataforma Almeria - Distrito Poniente - CS Ejido Norte | 120750 | Esfigmomanómetro manual aneroideSIN MARCA-NO DEFINIDA-DESCONOCIDA
2 | 5 | DP | 00596361 | DP-1680 | Esfigmomanómetro manual aneroide | SIN MARCA-NO DEFINIDA-DESCONOCIDA | DESK MODEL |  | CS El Ejido (16) | Integral | 01 Propiedad del cliente |  | Plataforma Almeria - Distrito Poniente - CS Ejido Norte | 120750 | Esfigmomanómetro manual aneroideSIN MARCA-NO DEFINIDA-DESCONOCIDADESK MODEL
2 | 5 | DP | 00596362 | DP-1683 | Esfigmomanómetro manual aneroide | SIN MARCA-NO DEFINIDA-DESCONOCIDA |  |  | CS El Ejido (16) | Integral | 01 Propiedad del cliente |  | Plataforma Almeria - Distrito Poniente - CS Ejido Norte | 120750 | Esfigmomanómetro manual aneroideSIN MARCA-NO DEFINIDA-DESCONOCIDA
2 | 5 | DP | 00596363 | DP-1685 | Esfigmomanómetro manual aneroide | LOGIKO |  |  | CS Santa María del Águila (40) | Integral | 01 Propiedad del cliente |  | Plataforma Almeria - Distrito Poniente - CS Santa Maria del Águila | 120750 | Esfigmomanómetro manual aneroideLOGIKO
2 | 5 | DP | 00596365 | DP-1691 | Esfigmomanómetro manual aneroide | LOGIKO | VISUAL |  | CS Roquetas | Integral | 01 Propiedad del cliente | 2000-01-01 | Plataforma Almeria - Distrito Poniente - CS Roquetas Norte | 120750 | Esfigmomanómetro manual aneroideLOGIKOVISUAL
2 | 5 | DP | 00596366 | DP-1692 | Esfigmomanómetro manual aneroide | LOGIKO | VISUAL |  | CS Roquetas | Integral | 01 Propiedad del cliente | 2010-01-01 | Plataforma Almeria - Distrito Poniente - CS Roquetas Norte | 120750 | Esfigmomanómetro manual aneroideLOGIKOVISUAL
2 | 5 | DP | 00596367 | DP-1708 | Esfigmomanómetro manual aneroide | SIN MARCA-NO DEFINIDA-DESCONOCIDA |  | SN | CS Berja (11) | Integral | 01 Propiedad del cliente |  | Plataforma Almeria - Distrito Poniente - CS Berja | 3000 | Esfigmomanómetro manual aneroideSIN MARCA-NO DEFINIDA-DESCONOCIDASN
2 | 5 | DP | 00596368 | DP-1711 | Esfigmomanómetro manual aneroide | RIESTER | BIG BEN | 080573332 | CS Santa María del Águila (40) | Integral | 01 Propiedad del cliente | 2010-01-01 | Plataforma Almeria - Distrito Poniente - CS Santa Maria del Águila | 1900 | Esfigmomanómetro manual aneroideRIESTERBIG BEN080573332
2 | 5 | DP | 00596369 | DP-1712 | Esfigmomanómetro manual aneroide | RIESTER | BIG BEN ROUND | 100102988 | CL La Mojonera (28) | Integral | 01 Propiedad del cliente |  | Plataforma Almeria - Distrito Poniente - CL La Mojonera | 1900 | Esfigmomanómetro manual aneroideRIESTERBIG BEN ROUND100102988
2 | 5 | DP | 00596370 | DP-1713 | Esfigmomanómetro manual aneroide | MORETTI | LOGIKO VISUAL | S/N | CL La Mojonera (28) | Integral | 01 Propiedad del cliente | 2012-01-01 | Plataforma Almeria - Distrito Poniente - CL La Mojonera | 9000 | Esfigmomanómetro manual aneroideMORETTILOGIKO VISUALS/N
2 | 5 | DP | 00596371 | DP-1715 | Esfigmomanómetro manual aneroide | MORETTI | LOGIKO VISUAL | S/N. | CL La Mojonera (28) | Integral | 01 Propiedad del cliente | 2012-01-01 | Plataforma Almeria - Distrito Poniente - CL La Mojonera | 1900 | Esfigmomanómetro manual aneroideMORETTILOGIKO VISUALS/N.
2 | 5 | DP | 00596372 | DP-1717 | Esfigmomanómetro manual aneroide | MORETTI | LOGIKO VISUAL | S/N.. | CL La Mojonera (28) | Integral | 01 Propiedad del cliente | 2012-01-01 | Plataforma Almeria - Distrito Poniente - CL La Mojonera | 1900 | Esfigmomanómetro manual aneroideMORETTILOGIKO VISUALS/N..
2 | 5 | DP | 00596373 | DP-1719 | Esfigmomanómetro manual aneroide | MORETTI | LOGIKO VISUAL | S/N... | CL La Mojonera (28) | Integral | 01 Propiedad del cliente | 2012-01-01 | Plataforma Almeria - Distrito Poniente - CL La Mojonera | 1900 | Esfigmomanómetro manual aneroideMORETTILOGIKO VISUALS/N...
2 | 5 | DP | 00596374 | DP-1721 | Esfigmomanómetro manual aneroide | MORETTI | LOGIKO VISUAL | S/N.... | CL La Mojonera (28) | Integral | 01 Propiedad del cliente | 2012-01-01 | Plataforma Almeria - Distrito Poniente - CL La Mojonera | 1900 | Esfigmomanómetro manual aneroideMORETTILOGIKO VISUALS/N....
2 | 5 | DP | 00596375 | DP-1724 | Esfigmomanómetro manual aneroide | KENNEL | AN-004 |  | CL Las Marinas (29) | Integral | 01 Propiedad del cliente |  | Plataforma Almeria - Distrito Poniente - CL Las Marinas | 120750 | Esfigmomanómetro manual aneroideKENNELAN-004
2 | 5 | DP | 00596376 | DP-1732 | Esfigmomanómetro manual aneroide | RIESTER | BIG BEN ROUND | 0001301004447 | CS El Ejido (16) | Integral | 01 Propiedad del cliente | 2018-01-15 | Plataforma Almeria - Distrito Poniente - CS Ejido Norte | 1900 | Esfigmomanómetro manual aneroideRIESTERBIG BEN ROUND0001301004447
2 | 5 | DP | 00596377 | DP-1733 | Esfigmomanómetro manual aneroide | RIESTER | BIG BEN ROUND | 100418046 | CS El Ejido (16) | Integral | 01 Propiedad del cliente |  | Plataforma Almeria - Distrito Poniente - CS Ejido Norte | 1900 | Esfigmomanómetro manual aneroideRIESTERBIG BEN ROUND100418046
2 | 5 | DP | 00596378 | DP-1735 | Esfigmomanómetro manual aneroide | KENNEL | AN-004 |  | CS El Ejido sur (17) | Integral | 01 Propiedad del cliente |  | Plataforma Almeria - Distrito Poniente - CS Ejido Sur | 120750 | Esfigmomanómetro manual aneroideKENNELAN-004
2 | 5 | DP | 00596379 | DP-1736 | Esfigmomanómetro manual aneroide | KENNEL | AN-004 |  | CS El Ejido (16) | Integral | 01 Propiedad del cliente | 2018-06-15 | Plataforma Almeria - Distrito Poniente - CS Ejido Norte | 120750 | Esfigmomanómetro manual aneroideKENNELAN-004
2 | 5 | DP | 00596380 | DP-1738 | Esfigmomanómetro manual aneroide | KENNEL | AN-004 |  | CENTRAL DISTRITO PONIENTE | Integral | 01 Propiedad del cliente | 2010-01-01 | Plataforma Almeria - Distrito Poniente - # Falta actualizar ubicación | 120750 | Esfigmomanómetro manual aneroideKENNELAN-004
2 | 5 | DP | 00596381 | DP-1740 | Esfigmomanómetro manual aneroide | KENNEL | AN-004 |  | CS Adra (2) | Integral | 01 Propiedad del cliente | 2018-06-27 | Plataforma Almeria - Distrito Poniente - CS Adra | 120750 | Esfigmomanómetro manual aneroideKENNELAN-004
2 | 5 | DP | 00596382 | DP-1760 | Esfigmomanómetro manual aneroide | LOGIKO | VISUAL | DM362 | CS Berja (11) | Integral | 01 Propiedad del cliente | 2020-09-11 | Plataforma Almeria - Distrito Poniente - CS Berja | 1900 | Esfigmomanómetro manual aneroideLOGIKOVISUALDM362
2 | 5 | DP | 00596383 | DP-1857 | Esfigmomanómetro manual aneroide | KENNEL | AN-004 |  | CS Roquetas Sur (38) | Integral | 01 Propiedad del cliente | 2018-07-23 | Plataforma Almeria - Distrito Poniente - CS Roquetas Sur | 120750 | Esfigmomanómetro manual aneroideKENNELAN-004
2 | 5 | DP | 00596384 | DP-1871 | Esfigmomanómetro manual aneroide | KENNEL | AN-004 |  | CS Puebla de Vícar (35) | Integral | 01 Propiedad del cliente |  | Plataforma Almeria - Distrito Poniente - CS Puebla de Vicar | 120750 | Esfigmomanómetro manual aneroideKENNELAN-004
2 | 5 | DP | 00596385 | DP-1876 | Esfigmomanómetro manual aneroide | MORETTI | LOGIKO VISUAL | S/N..... | CL La Mojonera (28) | Integral | 01 Propiedad del cliente | 2018-10-25 | Plataforma Almeria - Distrito Poniente - CL La Mojonera | 1900 | Esfigmomanómetro manual aneroideMORETTILOGIKO VISUALS/N.....
2 | 5 | DP | 00596386 | DP-1880 | Esfigmomanómetro manual aneroide | KENNEL | AN-004 |  | CS Santa María del Águila (40) | Integral | 01 Propiedad del cliente |  | Plataforma Almeria - Distrito Poniente - CS Santa Maria del Águila | 120750 | Esfigmomanómetro manual aneroideKENNELAN-004
2 | 5 | DP | 00596387 | DP-1887 | Esfigmomanómetro manual aneroide | KENNEL | AN-004 |  | CS Aguadulce Sur (4) | Integral | 01 Propiedad del cliente | 2019-03-07 | Plataforma Almeria - Distrito Poniente - CS Agualdulce Sur | 120750 | Esfigmomanómetro manual aneroideKENNELAN-004
2 | 5 | DP | 00596388 | DP-1890 | Esfigmomanómetro manual aneroide | RIESTER | BIG BEN ROUND | 181142228 | CL La Mojonera (28) | Integral | 01 Propiedad del cliente | 2019-04-01 | Plataforma Almeria - Distrito Poniente - CL La Mojonera | 1900 | Esfigmomanómetro manual aneroideRIESTERBIG BEN ROUND181142228
2 | 5 | DP | 00596389 | DP-1892 | Esfigmomanómetro manual aneroide | KENNEL | AN-004 |  | CS El Ejido (16) | Integral | 01 Propiedad del cliente | 2019-04-01 | Plataforma Almeria - Distrito Poniente - CS Ejido Norte | 120750 | Esfigmomanómetro manual aneroideKENNELAN-004
2 | 5 | DP | 00596390 | DP-1895 | Esfigmomanómetro manual aneroide | KENNEL | AN-004 |  | CS El Ejido (16) | Integral | 01 Propiedad del cliente | 2019-04-01 | Plataforma Almeria - Distrito Poniente - CS Ejido Norte | 120750 | Esfigmomanómetro manual aneroideKENNELAN-004
2 | 5 | DP | 00596391 | DP-1896 | Esfigmomanómetro manual aneroide | KENNEL | AN-004 |  | CS Adra (2) | Integral | 01 Propiedad del cliente |  | Plataforma Almeria - Distrito Poniente - CS Adra | 120750 | Esfigmomanómetro manual aneroideKENNELAN-004
2 | 5 | DP | 00596392 | DP-1901 | Esfigmomanómetro manual aneroide | RIESTER | BIG BEN ROUND | 18142229 | CS Adra (2) | Integral | 01 Propiedad del cliente |  | Plataforma Almeria - Distrito Poniente - CS Adra | 1900 | Esfigmomanómetro manual aneroideRIESTERBIG BEN ROUND18142229
2 | 5 | DP | 00596393 | DP-1913 | Esfigmomanómetro manual aneroide | KENNEL | AN-004 |  | CS Roquetas Sur (38) | Integral | 01 Propiedad del cliente | 2019-08-09 | Plataforma Almeria - Distrito Poniente - CS Roquetas Sur | 120750 | Esfigmomanómetro manual aneroideKENNELAN-004
2 | 5 | DP | 00596394 | DP-1921 | Esfigmomanómetro manual aneroide | KENNEL | AN-004 |  | CS Puebla de Vícar (35) | Integral | 01 Propiedad del cliente | 2019-10-04 | Plataforma Almeria - Distrito Poniente - CS Puebla de Vicar | 120750 | Esfigmomanómetro manual aneroideKENNELAN-004
2 | 5 | DP | 00596395 | DP-1922 | Esfigmomanómetro manual aneroide | KENNEL | AN-004 |  | CENTRAL DISTRITO PONIENTE | Integral | 01 Propiedad del cliente | 2019-10-04 | Plataforma Almeria - Distrito Poniente - # Falta actualizar ubicación | 120750 | Esfigmomanómetro manual aneroideKENNELAN-004
2 | 5 | DP | 00596396 | DP-1948 | Esfigmomanómetro manual aneroide | KENNEL | AN-004 |  | CS El Ejido (16) | Integral | 01 Propiedad del cliente | 2020-01-31 | Plataforma Almeria - Distrito Poniente - CS Ejido Norte | 120750 | Esfigmomanómetro manual aneroideKENNELAN-004
2 | 5 | DP | 00596397 | DP-1950 | Esfigmomanómetro manual aneroide | KENNEL | AN-004 |  | CS El Ejido (16) | Integral | 01 Propiedad del cliente |  | Plataforma Almeria - Distrito Poniente - CS Ejido Norte | 120750 | Esfigmomanómetro manual aneroideKENNELAN-004
2 | 5 | DP | 00596398 | DP-1953 | Esfigmomanómetro manual aneroide | KENNEL | AN-004 |  | CS El Ejido (16) | Integral | 01 Propiedad del cliente | 2020-01-31 | Plataforma Almeria - Distrito Poniente - CS Ejido Norte | 120750 | Esfigmomanómetro manual aneroideKENNELAN-004
2 | 5 | DP | 00596399 | DP-1954 | Esfigmomanómetro manual aneroide | KENNEL | AN-004 |  | CS El Ejido (16) | Integral | 01 Propiedad del cliente | 2020-01-31 | Plataforma Almeria - Distrito Poniente - CS Ejido Norte | 120750 | Esfigmomanómetro manual aneroideKENNELAN-004
2 | 5 | DP | 00596400 | DP-1955 | Esfigmomanómetro manual aneroide | KENNEL | AN-004 |  | CS El Ejido (16) | Integral | 01 Propiedad del cliente | 2020-01-31 | Plataforma Almeria - Distrito Poniente - CS Ejido Norte | 120750 | Esfigmomanómetro manual aneroideKENNELAN-004
2 | 5 | DP | 00596401 | DP-1956 | Esfigmomanómetro manual aneroide | KENNEL | AN-004 |  | CS El Ejido (16) | Integral | 01 Propiedad del cliente | 2020-01-31 | Plataforma Almeria - Distrito Poniente - CS Ejido Norte | 120750 | Esfigmomanómetro manual aneroideKENNELAN-004
2 | 5 | DP | 00596402 | DP-1957 | Esfigmomanómetro manual aneroide | CRITICARE |  | SIN NUM. | CS El Ejido (16) | Integral | 01 Propiedad del cliente | 2020-01-31 | Plataforma Almeria - Distrito Poniente - CS Ejido Norte | 22500 | Esfigmomanómetro manual aneroideCRITICARESIN NUM.
2 | 5 | DP | 00596403 | DP-1962 | Esfigmomanómetro manual aneroide | KENNEL | AN-004 |  | CS El Ejido (16) | Integral | 01 Propiedad del cliente | 2020-01-31 | Plataforma Almeria - Distrito Poniente - CS Ejido Norte | 120750 | Esfigmomanómetro manual aneroideKENNELAN-004
2 | 5 | DP | 00596404 | DP-1963 | Esfigmomanómetro manual aneroide | KENNEL | AN-004 |  | CS El Ejido (16) | Integral | 01 Propiedad del cliente | 2020-01-31 | Plataforma Almeria - Distrito Poniente - CS Ejido Norte | 120750 | Esfigmomanómetro manual aneroideKENNELAN-004
2 | 5 | DP | 00596405 | DP-1965 | Esfigmomanómetro manual aneroide | KENNEL | AN-004 |  | CS El Ejido (16) | Integral | 01 Propiedad del cliente | 2020-01-31 | Plataforma Almeria - Distrito Poniente - CS Ejido Norte | 120750 | Esfigmomanómetro manual aneroideKENNELAN-004
2 | 5 | DP | 00596406 | DP-1967 | Esfigmomanómetro manual aneroide | SIN MARCA-NO DEFINIDA-DESCONOCIDA | DESK MODEL | S/N | CS El Ejido (16) | Integral | 01 Propiedad del cliente | 2020-01-31 | Plataforma Almeria - Distrito Poniente - CS Ejido Norte | 9000 | Esfigmomanómetro manual aneroideSIN MARCA-NO DEFINIDA-DESCONOCIDADESK MODELS/N
2 | 5 | DP | 00596407 | DP-1969 | Esfigmomanómetro manual aneroide | KENNEL | AN-004 |  | CS El Ejido sur (17) | Integral | 01 Propiedad del cliente | 2020-01-30 | Plataforma Almeria - Distrito Poniente - CS Ejido Sur | 120750 | Esfigmomanómetro manual aneroideKENNELAN-004
2 | 5 | DP | 00596408 | DP-1979 | Esfigmomanómetro manual aneroide | KENNEL | AN-004 |  | CS Santa María del Águila (40) | Integral | 01 Propiedad del cliente |  | Plataforma Almeria - Distrito Poniente - CS Santa Maria del Águila | 120750 | Esfigmomanómetro manual aneroideKENNELAN-004
2 | 5 | DP | 00596409 | DP-1982 | Esfigmomanómetro manual aneroide | KENNEL | AN-004 |  | CS Santa María del Águila (40) | Integral | 01 Propiedad del cliente |  | Plataforma Almeria - Distrito Poniente - CS Santa Maria del Águila | 120750 | Esfigmomanómetro manual aneroideKENNELAN-004
2 | 5 | DP | 00596410 | DP-1984 | Esfigmomanómetro manual aneroide | RIESTER | BIG BEN ROUND | 190440285 | CS El Ejido sur (17) | Integral | 01 Propiedad del cliente |  | Plataforma Almeria - Distrito Poniente - CS Ejido Sur | 1900 | Esfigmomanómetro manual aneroideRIESTERBIG BEN ROUND190440285
2 | 5 | DP | 00596411 | DP-1986 | Esfigmomanómetro manual aneroide | RIESTER | BIG BEN ROUND | 200140980 | CS Adra (2) | Integral | 01 Propiedad del cliente |  | Plataforma Almeria - Distrito Poniente - CS Adra | 1900 | Esfigmomanómetro manual aneroideRIESTERBIG BEN ROUND200140980
2 | 5 | DP | 00596412 | DP-1988 | Esfigmomanómetro manual aneroide | RIESTER | BIG BEN ROUND | 200140977 | CS Adra (2) | Integral | 01 Propiedad del cliente |  | Plataforma Almeria - Distrito Poniente - CS Adra | 1900 | Esfigmomanómetro manual aneroideRIESTERBIG BEN ROUND200140977
2 | 5 | DP | 00596413 | DP-1990 | Esfigmomanómetro manual aneroide | SIN MARCA-NO DEFINIDA-DESCONOCIDA |  | SN | CS Adra (2) | Integral | 01 Propiedad del cliente |  | Plataforma Almeria - Distrito Poniente - CS Adra | 3000 | Esfigmomanómetro manual aneroideSIN MARCA-NO DEFINIDA-DESCONOCIDASN
2 | 5 | DP | 00596416 | DP-0101 | Espirómetro de diagnóstico | COSMED |  | 2011028133 | CS Berja (11) | Integral | 01 Propiedad del cliente | 2024-09-11 | Plataforma Almeria - Distrito Poniente - CS Berja | 150000 | Espirómetro de diagnósticoCOSMED2011028133
2 | 5 | DP | 00596418 | DP-0212 | Espirómetro de diagnóstico | SIBELMED | DATOSPIR | 118-B323 | CS Puebla de Vícar (35) | Integral | 01 Propiedad del cliente |  | Plataforma Almeria - Distrito Poniente - CS Puebla de Vicar | 150000 | Espirómetro de diagnósticoSIBELMEDDATOSPIR118-B323
2 | 5 | DP | 00596420 | DP-0317 | Espirómetro de diagnóstico | COSMED | PONY FX | 2007104391 | CS Roquetas | Integral | 01 Propiedad del cliente |  | Plataforma Almeria - Distrito Poniente - CS Roquetas Norte | 150000 | Espirómetro de diagnósticoCOSMEDPONY FX2007104391
2 | 5 | DP | 00596421 | DP-0436 | Espirómetro de diagnóstico | COSMED | PONY FX | 2008044849 | CS El Ejido (16) | Integral | 01 Propiedad del cliente |  | Plataforma Almeria - Distrito Poniente - CS Ejido Norte | 150000 | Espirómetro de diagnósticoCOSMEDPONY FX2008044849
2 | 5 | DP | 00596422 | DP-0805 | Espirómetro de diagnóstico | COSMED | PONY FX | 2011118886 | CL La Mojonera (28) | Integral | 01 Propiedad del cliente |  | Plataforma Almeria - Distrito Poniente - CL La Mojonera | 150000 | Espirómetro de diagnósticoCOSMEDPONY FX2011118886
2 | 5 | DP | 00596429 | DP-1924 | Espirómetro de diagnóstico | SIBELMED | DATOSPIR AIRA D | 008176-3-092 | CL La Mojonera (28) | Integral | 01 Propiedad del cliente | 2019-09-12 | Plataforma Almeria - Distrito Poniente - CL La Mojonera | 150000 | Espirómetro de diagnósticoSIBELMEDDATOSPIR AIRA D008176-3-092
2 | 5 | DP | 00596430 | DP-1926 | Espirómetro de diagnóstico | SIBELMED |  | 11D-341 | CENTRAL DISTRITO PONIENTE | Integral | 01 Propiedad del cliente | 2019-09-12 | Plataforma Almeria - Distrito Poniente - # Falta actualizar ubicación | 150000 | Espirómetro de diagnósticoSIBELMED11D-341
2 | 5 | DP | 00596431 | DP-1927 | Espirómetro de diagnóstico | SIBELMED |  | 11D-334 | CENTRAL DISTRITO PONIENTE | Integral | 01 Propiedad del cliente | 2019-09-12 | Plataforma Almeria - Distrito Poniente - # Falta actualizar ubicación | 150000 | Espirómetro de diagnósticoSIBELMED11D-334
2 | 5 | DP | 00596432 | DP-1928 | Espirómetro de diagnóstico | SIBELMED |  | 11D-340 | CENTRAL DISTRITO PONIENTE | Integral | 01 Propiedad del cliente | 2019-09-12 | Plataforma Almeria - Distrito Poniente - # Falta actualizar ubicación | 150000 | Espirómetro de diagnósticoSIBELMED11D-340
2 | 5 | DP | 00596433 | DP-1929 | Espirómetro de diagnóstico | SIBELMED |  | 11D-344 | CS Aguadulce Sur (4) | Integral | 01 Propiedad del cliente | 2019-09-12 | Plataforma Almeria - Distrito Poniente - CS Agualdulce Sur | 150000 | Espirómetro de diagnósticoSIBELMED11D-344
2 | 5 | DP | 00596434 | DP-1930 | Espirómetro de diagnóstico | SIBELMED |  | 11D-338 | CS Adra (2) | Integral | 01 Propiedad del cliente | 2019-09-12 | Plataforma Almeria - Distrito Poniente - CS Adra | 150000 | Espirómetro de diagnósticoSIBELMED11D-338
2 | 5 | DP | 00596437 | DP-1933 | Espirómetro de diagnóstico | SIBELMED |  | 11D-336 | CS Puebla de Vícar (35) | Integral | 01 Propiedad del cliente | 2019-09-12 | Plataforma Almeria - Distrito Poniente - CS Puebla de Vicar | 150000 | Espirómetro de diagnósticoSIBELMED11D-336
2 | 5 | DP | 00596439 | DP-1772 | Espirómetro de diagnóstico | COSMED | PONY FX | 2017103172 | CS El Ejido (16) | Integral | 01 Propiedad del cliente | 2017-11-29 | Plataforma Almeria - Distrito Poniente - CS Ejido Norte | 150000 | Espirómetro de diagnósticoCOSMEDPONY FX2017103172
2 | 5 | DP | 00596441 | DP-1788 | Espirómetro de diagnóstico | COSMED | PONY FX | 2017103179 | CENTRAL DISTRITO PONIENTE | Integral | 01 Propiedad del cliente |  | Plataforma Almeria - Distrito Poniente - # Falta actualizar ubicación | 150000 | Espirómetro de diagnósticoCOSMEDPONY FX2017103179
2 | 5 | DP | 00596444 | DP-0760 | Esterilizador por calor seco | GIMA | NOVA 18 | 91120003 | CS Adra (2) | Integral | 01 Propiedad del cliente |  | Plataforma Almeria - Distrito Poniente - CS Adra | 125000 | Esterilizador por calor secoGIMANOVA 1891120003
2 | 5 | DP | 00596445 | DP-0812 | Esterilizador por calor seco | GIMA | NOVA 18 | 01NT0038 | CS Santa María del Águila (40) | Integral | 01 Propiedad del cliente |  | Plataforma Almeria - Distrito Poniente - CS Santa Maria del Águila | 125000 | Esterilizador por calor secoGIMANOVA 1801NT0038
2 | 5 | DP | 00596447 | DP-1028 | Esterilizador por calor seco | GIMA | NOVA 18 | 03NT0053 | CS Puebla de Vícar (35) | Integral | 01 Propiedad del cliente |  | Plataforma Almeria - Distrito Poniente - CS Puebla de Vicar | 125000 | Esterilizador por calor secoGIMANOVA 1803NT0053
2 | 5 | DP | 00596448 | DP-1079 | Esterilizador por calor seco | GIMA |  | 03NT0056 | CS El Ejido sur (17) | Integral | 01 Propiedad del cliente |  | Plataforma Almeria - Distrito Poniente - CS Ejido Sur | 125000 | Esterilizador por calor secoGIMA03NT0056
2 | 5 | DP | 00596449 | DP-1101 | Esterilizador por calor seco | GIMA |  | 03NT0045 | CL Láujar de Andarax (31) | Integral | 01 Propiedad del cliente |  | Plataforma Almeria - Distrito Poniente - CL Laujar de Andarax | 125000 | Esterilizador por calor secoGIMA03NT0045
2 | 5 | DP | 00596452 | DP-1332 | Esterilizador por calor seco | GIMA | NOVA 18 | 01NT0069 | CS El Ejido sur (17) | Integral | 01 Propiedad del cliente |  | Plataforma Almeria - Distrito Poniente - CS Ejido Sur | 125000 | Esterilizador por calor secoGIMANOVA 1801NT0069
2 | 5 | DP | 00596457 | DP-1588 | Esterilizador por calor seco | GIMA |  | 03NT0050 | CS Puebla de Vícar (35) | Integral | 01 Propiedad del cliente |  | Plataforma Almeria - Distrito Poniente - CS Puebla de Vicar | 125000 | Esterilizador por calor secoGIMA03NT0050
2 | 5 | DP | 00596477 | DP-0089 | EQUIPO ULTRASONIDOS | EMS | MINI-PIEZON | AT14293 CH 1260 | CS Berja (11) | Integral | 01 Propiedad del cliente | 2020-03-25 | Plataforma Almeria - Distrito Poniente - CS Berja | 60000 | EQUIPO ULTRASONIDOSEMSMINI-PIEZONAT14293 CH 1260
2 | 5 | DP | 00596478 | DP-0448 | LIMPIADOR DENTAL ULTRASONIDOS | EMS |  | AT03028 | CS El Ejido (16) | Integral | 01 Propiedad del cliente |  | Plataforma Almeria - Distrito Poniente - CS Ejido Norte | 60000 | LIMPIADOR DENTAL ULTRASONIDOSEMSAT03028
2 | 5 | DP | 00596479 | DP-0981 | Cardiopulmonary resuscitation feedback device, manual | LAERDAL |  | -- | CENTRAL DISTRITO PONIENTE | Integral | 01 Propiedad del cliente |  | Plataforma Almeria - Distrito Poniente - # Falta actualizar ubicación | 180000 | Cardiopulmonary resuscitation feedback device, manualLAERDAL--
2 | 5 | DP | 00596481 | DP-1859 | Cardiopulmonary resuscitation feedback device, manual | LAERDAL |  | -- | CENTRAL DISTRITO PONIENTE | Integral | 01 Propiedad del cliente | 2018-08-13 | Plataforma Almeria - Distrito Poniente - # Falta actualizar ubicación | 180000 | Cardiopulmonary resuscitation feedback device, manualLAERDAL--
2 | 5 | DP | 00596482 | DP-0989 | Cardiopulmonary resuscitation feedback device, manual | LAERDAL | LITTLE ANNE | C1030 REV A | CENTRAL DISTRITO PONIENTE | Integral | 01 Propiedad del cliente |  | Plataforma Almeria - Distrito Poniente - # Falta actualizar ubicación | 105000 | Cardiopulmonary resuscitation feedback device, manualLAERDALLITTLE ANNEC1030 REV A
2 | 5 | DP | 00596483 | DP-0977 | Cardiopulmonary resuscitation feedback device, manual | LAERDAL | LITTLE ANNE | 9118-REVB | CENTRAL DISTRITO PONIENTE | Integral | 01 Propiedad del cliente |  | Plataforma Almeria - Distrito Poniente - # Falta actualizar ubicación | 105000 | Cardiopulmonary resuscitation feedback device, manualLAERDALLITTLE ANNE9118-REVB
2 | 5 | DP | 00596485 | DP-0990 | Cardiopulmonary resuscitation feedback device, manual | LAERDAL | LITTLE ANNE | C1030 REV A | CENTRAL DISTRITO PONIENTE | Integral | 01 Propiedad del cliente |  | Plataforma Almeria - Distrito Poniente - # Falta actualizar ubicación | 105000 | Cardiopulmonary resuscitation feedback device, manualLAERDALLITTLE ANNEC1030 REV A
2 | 5 | DP | 00596486 | DP-1445 | Cardiopulmonary resuscitation feedback device, manual | LAERDAL | LITTLE ANNE | -- | CENTRAL DISTRITO PONIENTE | Integral | 01 Propiedad del cliente |  | Plataforma Almeria - Distrito Poniente - # Falta actualizar ubicación | 180000 | Cardiopulmonary resuscitation feedback device, manualLAERDALLITTLE ANNE--
2 | 5 | DP | 00596487 | DP-0992 | Cardiopulmonary resuscitation feedback device, manual | LAERDAL | LITTLE JUNIOR | -- | CENTRAL DISTRITO PONIENTE | Integral | 01 Propiedad del cliente |  | Plataforma Almeria - Distrito Poniente - # Falta actualizar ubicación | 180000 | Cardiopulmonary resuscitation feedback device, manualLAERDALLITTLE JUNIOR--
2 | 5 | DP | 00596488 | DP-0983 | Cardiopulmonary resuscitation feedback device, manual | LAERDAL | LITTLE JUNIOR | -- | CENTRAL DISTRITO PONIENTE | Integral | 01 Propiedad del cliente |  | Plataforma Almeria - Distrito Poniente - # Falta actualizar ubicación | 180000 | Cardiopulmonary resuscitation feedback device, manualLAERDALLITTLE JUNIOR--
2 | 5 | DP | 00596491 | DP-0987 | Cardiopulmonary resuscitation feedback device, manual | LAERDAL | LITTLE JUNIOR | -- | CENTRAL DISTRITO PONIENTE | Integral | 01 Propiedad del cliente |  | Plataforma Almeria - Distrito Poniente - # Falta actualizar ubicación | 180000 | Cardiopulmonary resuscitation feedback device, manualLAERDALLITTLE JUNIOR--
2 | 5 | DP | 00596492 | DP-0988 | Cardiopulmonary resuscitation feedback device, manual | LAERDAL | LITTLE JUNIOR | -- | CENTRAL DISTRITO PONIENTE | Integral | 01 Propiedad del cliente |  | Plataforma Almeria - Distrito Poniente - # Falta actualizar ubicación | 180000 | Cardiopulmonary resuscitation feedback device, manualLAERDALLITTLE JUNIOR--
2 | 5 | DP | 00596493 | DP-0979 | Cardiopulmonary resuscitation feedback device, manual | LAERDAL | BABY ANNE | -- | CENTRAL DISTRITO PONIENTE | Integral | 01 Propiedad del cliente |  | Plataforma Almeria - Distrito Poniente - # Falta actualizar ubicación | 180000 | Cardiopulmonary resuscitation feedback device, manualLAERDALBABY ANNE--
2 | 5 | DP | 00596494 | DP-0980 | Cardiopulmonary resuscitation feedback device, manual | LAERDAL | BABY ANNE | -- | CENTRAL DISTRITO PONIENTE | Integral | 01 Propiedad del cliente |  | Plataforma Almeria - Distrito Poniente - # Falta actualizar ubicación | 180000 | Cardiopulmonary resuscitation feedback device, manualLAERDALBABY ANNE--
2 | 5 | DP | 00596495 | DP-0982 | Cardiopulmonary resuscitation feedback device, manual | LAERDAL | BABY ANNE | -- | CENTRAL DISTRITO PONIENTE | Integral | 01 Propiedad del cliente |  | Plataforma Almeria - Distrito Poniente - # Falta actualizar ubicación | 180000 | Cardiopulmonary resuscitation feedback device, manualLAERDALBABY ANNE--
2 | 5 | DP | 00596496 | DP-1858 | Cardiopulmonary resuscitation feedback device, manual | LAERDAL | BABY ANNE | -- | CENTRAL DISTRITO PONIENTE | Integral | 01 Propiedad del cliente | 2018-08-13 | Plataforma Almeria - Distrito Poniente - # Falta actualizar ubicación | 180000 | Cardiopulmonary resuscitation feedback device, manualLAERDALBABY ANNE--
2 | 5 | DP | 00596497 | DP-1972 | MEDIDOR INDICE ARTERIAL | MESI | ABPIMDD | ME01V14-C41805101 | CS El Ejido sur (17) | Integral | 01 Propiedad del cliente | 2020-01-30 | Plataforma Almeria - Distrito Poniente - CS Ejido Sur | 9000 | MEDIDOR INDICE ARTERIALMESIABPIMDDME01V14-C41805101
2 | 5 | DP | 00596498 | DP-0161 | Equipo de diatermia por microondas | ENRAF NONIUS | 650+ | 143590101876 | CS Puebla de Vícar (35) | Integral | 01 Propiedad del cliente |  | Plataforma Almeria - Distrito Poniente - CS Puebla de Vicar | 90000 | Equipo de diatermia por microondasENRAF NONIUS650+143590101876
2 | 5 | DP | 00596499 | DP-0998 | Equipo de diatermia por microondas | ENRAF NONIUS | RADARMED 650 + | 01927 | CS Berja (11) | Integral | 01 Propiedad del cliente |  | Plataforma Almeria - Distrito Poniente - CS Berja | 90000 | Equipo de diatermia por microondasENRAF NONIUSRADARMED 650 +01927
2 | 5 | DP | 00596500 | DP-1792 | Equipo de diatermia por microondas | EME |  | EM11351017 | DP EJIDO NORTE NORTE. SALA FISIOTERAPIA | Integral | 01 Propiedad del cliente |  | Plataforma Almeria - Distrito Poniente - CS Ejido Norte | 90000 | Equipo de diatermia por microondasEMEEM11351017
2 | 5 | DP | 00596501 | DP-0497 | Equipo de diatermia por onda corta | ENRAF NONIUS | RADARMED 650+ | 01945 | CS Roquetas Sur (38) | Integral | 01 Propiedad del cliente |  | Plataforma Almeria - Distrito Poniente - CS Roquetas Sur | 90000 | Equipo de diatermia por onda cortaENRAF NONIUSRADARMED 650+01945
2 | 5 | DP | 00596503 | DP-0012 | Oftalmoscopio monocular indirecto eléctrico | RIESTER | RI-FORMER | 009652 | CS El Ejido sur (17) | Integral | 01 Propiedad del cliente |  | Plataforma Almeria - Distrito Poniente - CS Ejido Sur | 9000 | Oftalmoscopio monocular indirecto eléctricoRIESTERRI-FORMER009652
2 | 5 | DP | 00596504 | DP-0031 | Oftalmoscopio monocular indirecto eléctrico | RIESTER | RI-FORMER | 32174 | CS El Ejido sur (17) | Integral | 01 Propiedad del cliente |  | Plataforma Almeria - Distrito Poniente - CS Ejido Sur | 9000 | Oftalmoscopio monocular indirecto eléctricoRIESTERRI-FORMER32174
2 | 5 | DP | 00596505 | DP-0034 | Oftalmoscopio monocular indirecto eléctrico | RIESTER | RI-FORMER | 20824 | CS El Ejido sur (17) | Integral | 01 Propiedad del cliente |  | Plataforma Almeria - Distrito Poniente - CS Ejido Sur | 9000 | Oftalmoscopio monocular indirecto eléctricoRIESTERRI-FORMER20824
2 | 5 | DP | 00596506 | DP-0040 | Oftalmoscopio monocular indirecto eléctrico | RIESTER | RI-FORMER | 02733 | CS El Ejido sur (17) | Integral | 01 Propiedad del cliente |  | Plataforma Almeria - Distrito Poniente - CS Ejido Sur | 9000 | Oftalmoscopio monocular indirecto eléctricoRIESTERRI-FORMER02733
2 | 5 | DP | 00596507 | DP-0042 | Oftalmoscopio monocular indirecto eléctrico | RIESTER | RI-FORMER | 02691 | CS El Ejido sur (17) | Integral | 01 Propiedad del cliente |  | Plataforma Almeria - Distrito Poniente - CS Ejido Sur | 9000 | Oftalmoscopio monocular indirecto eléctricoRIESTERRI-FORMER02691
2 | 5 | DP | 00596508 | DP-0045 | Oftalmoscopio monocular indirecto eléctrico | RIESTER | RI-FORMER | 02740 | CS El Ejido sur (17) | Integral | 01 Propiedad del cliente |  | Plataforma Almeria - Distrito Poniente - CS Ejido Sur | 9000 | Oftalmoscopio monocular indirecto eléctricoRIESTERRI-FORMER02740
2 | 5 | DP | 00596509 | DP-0048 | Oftalmoscopio monocular indirecto eléctrico | RIESTER | RI-FORMER | 02323 | CS El Ejido sur (17) | Integral | 01 Propiedad del cliente |  | Plataforma Almeria - Distrito Poniente - CS Ejido Sur | 9000 | Oftalmoscopio monocular indirecto eléctricoRIESTERRI-FORMER02323
2 | 5 | DP | 00596510 | DP-0054 | Oftalmoscopio monocular indirecto eléctrico | RIESTER | RI-FORMER | 02752 | CS El Ejido sur (17) | Integral | 01 Propiedad del cliente |  | Plataforma Almeria - Distrito Poniente - CS Ejido Sur | 9000 | Oftalmoscopio monocular indirecto eléctricoRIESTERRI-FORMER02752
2 | 5 | DP | 00596511 | DP-0056 | Oftalmoscopio monocular indirecto eléctrico | RIESTER | RI-FORMER | 02328 | CS El Ejido sur (17) | Integral | 01 Propiedad del cliente |  | Plataforma Almeria - Distrito Poniente - CS Ejido Sur | 9000 | Oftalmoscopio monocular indirecto eléctricoRIESTERRI-FORMER02328
2 | 5 | DP | 00596512 | DP-0059 | Oftalmoscopio monocular indirecto eléctrico | RIESTER | RI-FORMER | 28731 | CS El Ejido sur (17) | Integral | 01 Propiedad del cliente |  | Plataforma Almeria - Distrito Poniente - CS Ejido Sur | 9000 | Oftalmoscopio monocular indirecto eléctricoRIESTERRI-FORMER28731
2 | 5 | DP | 00596513 | DP-0064 | Oftalmoscopio monocular indirecto eléctrico | RIESTER | RI-FORMER | 27079 | CS El Ejido sur (17) | Integral | 01 Propiedad del cliente |  | Plataforma Almeria - Distrito Poniente - CS Ejido Sur | 9000 | Oftalmoscopio monocular indirecto eléctricoRIESTERRI-FORMER27079
2 | 5 | DP | 00596514 | DP-0066 | Oftalmoscopio monocular indirecto eléctrico | RIESTER | RI-FORMER | 02721 | CS El Ejido sur (17) | Integral | 01 Propiedad del cliente |  | Plataforma Almeria - Distrito Poniente - CS Ejido Sur | 9000 | Oftalmoscopio monocular indirecto eléctricoRIESTERRI-FORMER02721
2 | 5 | DP | 00596515 | DP-0073 | Oftalmoscopio monocular indirecto eléctrico | RIESTER | RI-FORMER | 20644 | CS El Ejido sur (17) | Integral | 01 Propiedad del cliente |  | Plataforma Almeria - Distrito Poniente - CS Ejido Sur | 9000 | Oftalmoscopio monocular indirecto eléctricoRIESTERRI-FORMER20644
2 | 5 | DP | 00596516 | DP-0083 | Oftalmoscopio monocular indirecto eléctrico | RIESTER | RI-FORMER | 04304 | CS Berja (11) | Integral | 01 Propiedad del cliente | 2020-03-25 | Plataforma Almeria - Distrito Poniente - CS Berja | 9000 | Oftalmoscopio monocular indirecto eléctricoRIESTERRI-FORMER04304
2 | 5 | DP | 00596517 | DP-0086 | Oftalmoscopio monocular indirecto eléctrico | RIESTER | RI-FORMER | 009784 | CS Berja (11) | Integral | 01 Propiedad del cliente | 2006-08-21 | Plataforma Almeria - Distrito Poniente - CS Berja | 9000 | Oftalmoscopio monocular indirecto eléctricoRIESTERRI-FORMER009784
2 | 5 | DP | 00596518 | DP-0100 | Oftalmoscopio monocular indirecto eléctrico | RIESTER | RI-FORMER | 04306 | CS Berja (11) | Integral | 01 Propiedad del cliente | 2020-03-25 | Plataforma Almeria - Distrito Poniente - CS Berja | 9000 | Oftalmoscopio monocular indirecto eléctricoRIESTERRI-FORMER04306