## Sheet1
Activo | Tipología | PDE | Descripción | Número de serie | Modelo | Fabricante | Nombre del departamento | Fecha de Instalación | Fecha Fin de Garantía | Antigüedad
0000001 | No cualificados | >98% | Cistoscopios, Rígidos | 024031 | HOPKINS II | KARL STORZ | Bloque quirúrgico | 2014-10-03 | 2016-10-03 | 7 años 7 meses
0000004 | No cualificados | >98% | Endoscopios | 09317 | 240.00063.00 | RICHARD WOLF | Bloque quirúrgico | 2000-01-01 | 2002-01-01 | 22 años 4 meses
0000005 | No cualificados | >98% | Cistoscopios, Rígidos | 7230 FA | HOPKINS II | KARL STORZ | Bloque quirúrgico | 2008-05-07 | 2010-05-08 | 14 años 0 meses
0000006 | No cualificados | >98% | Endoscopios | A 137 | 22-2712G | ACKERMANN | Bloque quirúrgico | 2000-01-01 | 2002-01-01 | 22 años 4 meses
0000007 | No cualificados | >98% | Endoscopios | 300705 | HOPKINS 7200 | KARL STORZ | Bloque quirúrgico | 2000-01-01 | 2002-01-01 | 22 años 4 meses
0000008 | No cualificados | >98% | Cistoscopios, Rígidos | 913879 S | HOPKINS II | KARL STORZ | Bloque quirúrgico | 2006-10-04 | 2008-10-04 | 15 años 7 meses
0000009 | No cualificados | >98% | Endoscopios | 467439 | 8934.431 | RICHARD WOLF | Bloque quirúrgico | 2006-12-14 | 2008-12-14 | 15 años 5 meses
0000011 | No cualificados | >98% | Cistoscopios, Rígidos | 1441570 | HOPKINS II | KARL STORZ | Bloque quirúrgico | 2000-01-01 | 2002-01-01 | 22 años 4 meses
0000012 | No cualificados | >98% | Cistoscopios, Rígidos | 949276 | HOPKINS II | KARL STORZ | Bloque quirúrgico | 2007-07-03 | 2009-07-03 | 14 años 10 meses
0000013 | No cualificados | >98% | Cistoscopios, Rígidos | 1179577 | HOPKINS II | KARL STORZ | Bloque quirúrgico | 2000-01-01 | 2002-01-01 | 22 años 4 meses
0000014 | No cualificados | >98% | Cistoscopios, Rígidos | 1345852 | HOPKINS II | KARL STORZ | Bloque quirúrgico | 2000-01-01 | 2002-01-01 | 22 años 4 meses
0000015 | No cualificados | >98% | Cistoscopios, Rígidos | 120AR2 | HOPKINS II | KARL STORZ | Bloque quirúrgico | 2000-01-01 | 2002-01-01 | 22 años 4 meses
0000016 | No cualificados | >98% | Cistoscopios, Rígidos | 1266107 | HOPKINS II | KARL STORZ | Bloque quirúrgico | 2000-01-01 | 2002-01-01 | 22 años 4 meses
0000017 | No cualificados | >98% | Electrocardiógrafos | MDL6005109 | DELTA 60 PLUS | CARDIOLINE | Hospital de día | 2005-08-04 | 2007-08-05 | 16 años 9 meses
0000018 | No cualificados | >98% | Monitores, Fisiológicos, Signos Vitales | 800-06D-0262 | PAMO II | MEK | Hospital de día | 2006-06-27 | 2008-06-27 | 15 años 11 meses
0000023 | No cualificados | >98% | Desfibriladores | 80149 | CARDIOLIFE | NIHON KOHDEN CORP. | Hospital de día | 2003-06-25 | 2005-06-25 | 18 años 11 meses
0000026 | No cualificados | >98% | Sistemas de Exploración, por Ultrasonido | M12862 | SSD-3500SX | ALOKA | Hospital de día | 2008-08-25 | 2010-08-26 | 13 años 9 meses
0000027 | No cualificados | >98% | Sondas, Ultrasónicas | X0000076 | UST-5299 | ALOKA | Hospital de día | 2008-08-25 | 2010-08-26 | 13 años 9 meses
0000028 | No cualificados | >98% | Sondas, Ultrasónicas | M18342C | UST-9123 | ALOKA | Hospital de día | 2008-08-25 | 2010-08-26 | 13 años 9 meses
0000029 | No cualificados | >98% | Sondas, Ultrasónicas | M01640 | UST-5413 | ALOKA | Hospital de día | 2008-08-25 | 2010-08-26 | 13 años 9 meses
0000031 | No cualificados | >98% | Registradores, en Disco Digital Versátil | 4017333 | RDR-GX350 | SONY | Hospital de día | 2008-03-12 | 2010-03-13 | 14 años 2 meses
0000033 | No cualificados | >98% | Impresoras, Video, Color | 136178 | UP-897MD | SONY | Hospital de día | 2008-08-25 | 2010-08-26 | 13 años 9 meses
0000038 | No cualificados | >98% | Esfigmomanómetros, Electrónicos | 5500331A | HEM 907 | OMRON | Consultas externas Osuna | 2000-01-01 | 2002-01-01 | 22 años 4 meses
0000039 | No cualificados | >98% | Aspiradores, Quirúrgicos | 17433-A | A-70 | ORDISI | Medicina Interna | 2003-02-03 | 2005-02-03 | 19 años 3 meses
0000040 | No cualificados | >98% | Aparatos Auxiliares para Transferir Pacientes | 175H02120300 | SUNLIFT 175H | SUNRISE MEDICAL | Medicina Interna | 2002-01-01 | 2004-01-02 | 20 años 4 meses
0000046 | No cualificados | >98% | Ergómetros | 111490102547 | X-SCRIBE | MORTARA INSTRUMENT | Hospital de día | 2011-11-27 | 2013-11-27 | 10 años 6 meses
0000047 | No cualificados | >98% | Ejercitadores, Aeróbicos, Esteras Rodantes | FVX-815 | FVX328 | FULLVISION | Hospital de día | 2011-02-02 | 2013-02-02 | 11 años 3 meses
0000048 | No cualificados | >98% | Monitores, Fisiológicos, Signos Vitales | 96A04532 | NPB-4000 | NELLCOR | Hospital de día | 1999-01-01 | 2001-01-01 | 23 años 4 meses
0000052 | No cualificados | >98% | Registradores, en Disco Digital Versátil | 6516473 | RDR-GX210 | SONY | Hospital de día | 2008-08-24 | 2010-08-25 | 13 años 9 meses
0000055 | No cualificados | >98% | Broncoscopios, Flexibles, con Video | 2001502 | 1T20D | OLYMPUS OPTICAL ESPAÑA | Hospital de día | 1998-04-04 | 2000-04-04 | 24 años 1 meses
0000056 | No cualificados | >98% | Broncoscopios, Flexibles, con Video | 2143969 | BF-1T180 | OLYMPUS OPTICAL ESPAÑA | Hospital de día | 2011-08-22 | 2013-08-22 | 10 años 9 meses
0000064 | No cualificados | >98% | Básculas, para Pacientes | 101-F667 | BARYS PLUS | ASIMED | Medicina Interna | 2009-01-01 | 2011-01-02 | 13 años 4 meses
0000066 | No cualificados | >98% | Monitores, Fisiológicos, Signos Vitales | 063006120014 | YM6000 | MEDIANA | Medicina Interna | 2007-12-28 | 2009-12-28 | 14 años 4 meses
0000067 | No cualificados | >98% | Desfibriladores, Externos, Automatizados | 903185 | RESPONDER AED PRO | GENERAL ELECTRIC | Consultas externas Estepa | 2006-11-02 | 2008-11-02 | 15 años 6 meses
0000078 | No cualificados | >98% | Aparatos Auxiliares para Transferir Pacientes | GB1798 802408 017 | MARISA | ARJO | Medicina Interna | 2000-01-01 | 2002-01-01 | 22 años 4 meses
0000079 | No cualificados | >98% | Electrocardiógrafos | AGRS0187 | AR 1200 ADV | CARDIOLINE | Medicina Interna | 2006-12-07 | 2008-12-07 | 15 años 5 meses
0000080 | No cualificados | >98% | Monitores, Fisiológicos, Signos Vitales | 063006120026 | YM6000 | MEDIANA | Cirugía general y digestiva | 2007-12-28 | 2009-12-28 | 14 años 4 meses
0000081 | No cualificados | >98% | Monitores, Personales, Oximetría de Pulsos | 011113100052 | OXIMAX N-560 | NELLCOR | Medicina Interna | 2013-01-01 | 2015-01-02 | 9 años 4 meses
0000082 | No cualificados | >98% | Desfibriladores, Externos, Automatizados | 2006/20011347 | REANIBEX 200 | BEXEN | Medicina Interna | 2006-12-12 | 2008-12-12 | 15 años 5 meses
0000083 | No cualificados | >98% | Básculas, para Pacientes | 101-F 679 | BARYS PLUS | ASIMED | Medicina Interna | 2009-01-01 | 2011-01-02 | 13 años 4 meses
0000090 | No cualificados | >98% | Esfigmomanómetros | 080568643 | BIGBEN ROUND | RIESTER | Hospital de día | 2008-02-03 | 2010-02-03 | 14 años 3 meses
0000092 | No cualificados | >98% | Unidades para Electrocirugía | 45076 | ES-VISION | EMED | Hospital de día | 2007-07-18 | 2009-07-18 | 14 años 10 meses
0000094 | No cualificados | >98% | Esfigmomanómetros, Electrónicos | 5500329A | HEM 907 | OMRON | Hospital de día | 2011-05-11 | 2013-05-11 | 11 años 0 meses
0000097 | No cualificados | >98% | Comprobadores, de Endoscopios, Fugas de Aire | 1305362 | MU-1 | OLYMPUS OPTICAL ESPAÑA | Hospital de día | 1998-05-04 | 2000-05-04 | 24 años 0 meses
0000098 | No cualificados | >98% | Duodenoscopios, con Video | 2801525 | TJF 145 | OLYMPUS OPTICAL ESPAÑA | Hospital de día | 2009-11-03 | 2011-11-04 | 12 años 6 meses
0000099 | No cualificados | >98% | Gastroscopios, Flexibles, con Video | 2804207 | GIF Q-165 | OLYMPUS OPTICAL ESPAÑA | Hospital de día | 2009-11-03 | 2011-11-04 | 12 años 6 meses
0000100 | No cualificados | >98% | Desfibriladores | 2011/20024159 | REANIBEX 700 | BEXEN | Almacén Electromedicina | 2012-01-10 | 2014-01-10 | 10 años 4 meses
0000101 | No cualificados | >98% | Electrocardiógrafos | 111380093793 | ELI 230 | MORTARA INSTRUMENT | Rehabilitación Cardiaca | 2012-01-24 | 2014-01-24 | 10 años 4 meses
0000102 | No cualificados | >98% | Esfigmomanómetros, Electrónicos | 43112546 | WATCHBP HOME | MICROLIFE | Rehabilitación Cardiaca | 2011-02-07 | 2013-02-07 | 11 años 3 meses
0000103 | No cualificados | >98% | Esfigmomanómetros, Electrónicos | 48110184 | WATCHBP HOME | MICROLIFE | Rehabilitación Cardiaca | 2011-02-07 | 2013-02-07 | 11 años 3 meses
0000104 | No cualificados | >98% | Esfigmomanómetros, Electrónicos | 14110269 | WATCHBP OFFICE | MICROLIFE | Rehabilitación Cardiaca | 2005-01-01 | 2007-01-02 | 17 años 4 meses
0000115 | No cualificados | >98% | Monitores, de Cabecera,Fisiológicos,Respiración/Dióxido Carbono/Oximetría Pulsos | G06825693 | OXIMAX N-600 | NELLCOR | Pediatría | 2005-01-01 | 2007-01-02 | 17 años 4 meses
0000116 | No cualificados | >98% | Monitores, Personales, Oximetría de Pulsos | 018105100045 | OXIMAX N-560 | NELLCOR | Pediatría | 2010-01-01 | 2012-01-02 | 12 años 4 meses
0000117 | No cualificados | >98% | Monitores, Fisiológicos, Signos Vitales | E802280 | BP 8800 | COLIN CORPORATION | Pediatría | 2000-01-01 | 2002-01-01 | 22 años 4 meses
0000118 | No cualificados | >98% | Electrocardiógrafos | 111380093868 | ELI 230 | MORTARA INSTRUMENT | Pediatría | 2012-01-24 | 2014-01-24 | 10 años 4 meses
0000119 | No cualificados | >98% | Oftalmoscopios/Otoscopios | 010067 | RI-FORMER | RIESTER | Pediatría | 2010-02-04 | 2012-02-05 | 12 años 3 meses
0000124 | Cualificados | >98% | Incubadoras, Pediátricas | PK18561 | ISOLETTE C2000 | DRÄGER | Pediatría | 2008-01-01 | 2010-01-01 | 14 años 4 meses
0000127 | No cualificados | >98% | Desfibriladores, Externos, Automatizados | 4028156 | RESPONDER AED PRO | GENERAL ELECTRIC | Consultas externas Estepa | 2006-11-20 | 2008-11-20 | 15 años 6 meses
0000128 | No cualificados | >98% | Monitores, Fisiológicos, Signos Vitales | 063007070025 | YM6000 | MEDIANA | CMA | 2007-01-01 | 2009-01-01 | 15 años 4 meses
0000133 | No cualificados | >98% | Aparatos Auxiliares para Transferir Pacientes | 175H02120296 | SUNLIFT 175H | SUNRISE MEDICAL | Traumatología | 2002-11-21 | 2004-11-21 | 19 años 6 meses
0000138 | No cualificados | >98% | Colonoscopios, con Video | 2802196 | CF-Q165L | OLYMPUS OPTICAL ESPAÑA | Hospital de día | 2009-11-03 | 2011-11-04 | 12 años 6 meses
0000139 | No cualificados | >98% | Colonoscopios, con Video | 2003484 | CF-Q165L | OLYMPUS OPTICAL ESPAÑA | Hospital de día | 2010-11-05 | 2012-11-05 | 11 años 6 meses
0000141 | No cualificados | >98% | Colonoscopios, con Video | 2902924 | CF-Q165L | OLYMPUS OPTICAL ESPAÑA | Hospital de día | 2009-11-10 | 2011-11-11 | 12 años 6 meses
0000142 | No cualificados | >98% | Duodenoscopios, con Video | 2400732 | TJF 145 | OLYMPUS OPTICAL ESPAÑA | Hospital de día | 2009-11-10 | 2011-11-11 | 12 años 6 meses
0000143 | No cualificados | >98% | Ergómetros, para Ejercitadores de Bicicleta Estática | 1000039958 | ERGO-FIT 457 | ERGO-FIT | Rehabilitación Cardiaca | 2000-01-01 | 2002-01-01 | 22 años 4 meses
0000144 | No cualificados | >98% | Ergómetros, para Ejercitadores de Bicicleta Estática | 1000039959 | ERGO-FIT 457 | ERGO-FIT | Rehabilitación Cardiaca | 2000-01-01 | 2002-01-01 | 22 años 4 meses
0000145 | No cualificados | >98% | Ergómetros, para Ejercitadores de Bicicleta Estática | 2011005389 | OPTIBIKE 100 HOME | ERGOLINE | Rehabilitación Cardiaca | 2000-01-01 | 2002-01-01 | 22 años 4 meses
0000146 | No cualificados | >98% | Ergómetros, para Ejercitadores de Bicicleta Estática | 2011004946 | OPTIBIKE 100 HOME | ERGOLINE | Rehabilitación Cardiaca | 2000-01-01 | 2002-01-01 | 22 años 4 meses
0000148 | No cualificados | >98% | Ejercitadores, Aeróbicos, Esteras Rodantes | ETB-040540 | EN-MILL | ENRAF NONIUS | Rehabilitación Cardiaca | 2011-02-01 | 2013-02-01 | 11 años 3 meses
0000151 | No cualificados | >98% | Básculas, para Pacientes | 101-F668 | BARYS PLUS | ASIMED | Rehabilitación Cardiaca | 2009-01-01 | 2011-01-02 | 13 años 4 meses
0000152 | No cualificados | >98% | Esfigmomanómetros | 080568505 | BIGBEN ROUND | RIESTER | Rehabilitación Cardiaca | 2000-01-01 | 2002-01-01 | 22 años 4 meses
0000153 | No cualificados | >98% | Monitores, Telemétricos, Electrocardiografía | 111480101745 | X12+ | MORTARA INSTRUMENT | Rehabilitación Cardiaca | 2011-11-27 | 2013-11-27 | 10 años 6 meses
0000154 | No cualificados | >98% | Monitores, Telemétricos, Electrocardiografía | 111100073680 | T12S | MORTARA INSTRUMENT | Rehabilitación Cardiaca | 2011-11-27 | 2013-11-27 | 10 años 6 meses
0000155 | No cualificados | >98% | Monitores, Telemétricos, Electrocardiografía | 111480101763 | X12+ | MORTARA INSTRUMENT | Rehabilitación Cardiaca | 2011-11-27 | 2013-11-27 | 10 años 6 meses
0000156 | No cualificados | >98% | Monitores, Telemétricos, Electrocardiografía | 111480101765 | X12+ | MORTARA INSTRUMENT | Rehabilitación Cardiaca | 2011-11-27 | 2013-11-27 | 10 años 6 meses
0000157 | No cualificados | >98% | Monitores, Telemétricos, Electrocardiografía | 111480101766 | X12+ | MORTARA INSTRUMENT | Rehabilitación Cardiaca | 2011-11-27 | 2013-11-27 | 10 años 6 meses
0000158 | No cualificados | >98% | Monitores, Telemétricos, Electrocardiografía | 111290087826 | X12+ | MORTARA INSTRUMENT | Rehabilitación Cardiaca | 2011-11-27 | 2013-11-27 | 10 años 6 meses
0000159 | No cualificados | >98% | Sistemas de Información,Gestión de Datos,Datos Centralizados Salud del Paciente | 111500103869 | SURVEYOR CENTRAL | MORTARA INSTRUMENT | Rehabilitación Cardiaca | 2011-11-27 | 2013-11-27 | 10 años 6 meses
0000165 | No cualificados | >98% | Electrocardiógrafos | AFRM0008 | AR 1200 ADV | CARDIOLINE | Cirugía general y digestiva | 2007-11-21 | 2009-11-21 | 14 años 6 meses
0000166 | No cualificados | >98% | Desfibriladores, Externos, Automatizados | 903087 | RESPONDER AED PRO | GENERAL ELECTRIC | Consultas externas Estepa | 2006-01-13 | 2008-01-14 | 16 años 4 meses
0000168 | Cualificados | >98% | Ventiladores, Cuidados Intensivos | CBCL01406 | ENGSTROM CS | GENERAL ELECTRIC | UCI | 2008-06-23 | 2010-06-24 | 13 años 11 meses
0000178 | No cualificados | >98% | Unidades de Fototerapia | CAACB0059 | BT-400 | BISTOS | Pediatría | 2005-01-01 | 2007-01-02 | 17 años 4 meses
0000179 | No cualificados | >98% | Monitores, de Cabecera, Fisiológicos | A3DJ4499G | DASH 3000 | MARQUETTE | Pediatría | 2000-01-01 | 2002-01-01 | 22 años 4 meses
0000182 | Cualificados | >98% | Ventiladores, Cuidados Intensivos, Neonatales/Pediátricos | ARDJ-0003 | BABYLOG 8000 | DRÄGER | Pediatría | 2000-01-01 | 2002-01-01 | 22 años 4 meses
0000184 | No cualificados | >98% | Extractores | 1198593 | SYMPHONY | MEDELA | Pediatría | 2010-01-01 | 2012-01-02 | 12 años 4 meses
0000185 | Cualificados | >98% | Ventiladores, Cuidados Intensivos, Neonatales/Pediátricos | 3027 | ARABELLA | HAMILTON | Pediatría | 2009-12-30 | 2011-12-31 | 12 años 4 meses
0000188 | No cualificados | >98% | Extractores | 010906 | 231 | FASET MILANO | Pediatría | 2000-01-01 | 2002-01-01 | 22 años 4 meses
0000191 | No cualificados | >98% | Desfibriladores, Externos, Automatizados | 2008/20011767 | REANIBEX 200 | BEXEN | Consultas externas Marchena | 2008-12-12 | 2010-12-13 | 13 años 5 meses
0000192 | No cualificados | >98% | Electrocardiógrafos | MDL6003009 | DELTA 60 PLUS | CARDIOLINE | Ginecología | 2005-08-04 | 2007-08-05 | 16 años 9 meses
0000196 | No cualificados | >98% | Unidades de Fototerapia | BF920004 | FTL | AMEDA | Ginecología | 1996-01-01 | 1998-01-01 | 26 años 4 meses
0000197 | No cualificados | >98% | Unidades de Fototerapia | BF920005 | FTL | AMEDA | Ginecología | 1996-01-01 | 1998-01-01 | 26 años 4 meses
0000199 | No cualificados | >98% | Selladores de Paquetes | 2804730122 | ZS28 1DK | ZENSEAL | Esterilización | 2005-01-01 | 2007-01-02 | 17 años 4 meses
0000201 | No cualificados | >98% | Unidades Esterilizadoras, Gas Germicida, Plasma Gaseoso | 061428 | STERRAD 100S | JOHNSON | Esterilización | 2008-09-10 | 2010-09-11 | 13 años 8 meses
0000205 | No cualificados | >98% | Sistemas de Información,Gestión de Datos,Datos Centralizados Salud del Paciente | SCH08446444GA | CIC | MARQUETTE | UCI | 2008-01-01 | 2010-01-01 | 14 años 4 meses
00002052 | No cualificados | >98% | Aspiradores, Dentales | LE139892 | ASP | FEDESA | Salud bucodental Virgen del Valle | 2012-07-04 | 2014-07-05 | 9 años 10 meses
0000206 | No cualificados | >98% | Monitores, de Video | DTI330J0244 | CDA19T | GENERAL ELECTRIC | UCI | 2006-09-16 | 2008-09-16 | 15 años 8 meses
0000207 | No cualificados | >98% | Monitores, de Video | DTH340J1691 | CDA19T | GENERAL ELECTRIC | UCI | 2006-09-16 | 2008-09-16 | 15 años 8 meses
0000208 | No cualificados | >98% | Esfigmomanómetros | 0805574235 | BIGBEN ROUND | RIESTER | Consultas externas | 2000-01-01 | 2002-01-01 | 22 años 4 meses
0000212 | No cualificados | >98% | Desfibriladores | 10571322 | LIFEPAK 12 | PHYSIO CONTROL | Almacén Electromedicina | 1998-01-01 | 2000-01-02 | 24 años 4 meses
0000213 | No cualificados | >98% | Monitores, de Cabecera, Fisiológicos | G3EH2258G | DASH 4000 | GENERAL ELECTRIC | UCI | 2000-01-01 | 2002-01-01 | 22 años 4 meses
0000216 | No cualificados | >98% | Electrocardiógrafos | MDL6004211 | DELTA 60 PLUS | CARDIOLINE | UCI | 2005-08-04 | 2007-08-05 | 16 años 9 meses
0000217 | No cualificados | >98% | Máquinas de Masaje, para Fisioterapia | N/A | VITA-MED | WETA | UCI | 2000-01-01 | 2002-01-01 | 22 años 4 meses
0000218 | No cualificados | >98% | Máquinas de Masaje, para Fisioterapia | N/A | VITA-MED | WETA | UCI | 2000-01-01 | 2002-01-01 | 22 años 4 meses
0000229 | No cualificados | >98% | Monitores, Fisiológicos, Signos Vitales | 001234 | BP-306 | COLIN CORPORATION | Consultas externas Osuna | 2000-01-01 | 2002-01-01 | 22 años 4 meses
0000234 | Cualificados | >98% | Ventiladores, Cuidados Intensivos | 3124 | G-5 | HAMILTON | UCI | 2009-12-30 | 2011-12-31 | 12 años 4 meses
0000235 | No cualificados | >98% | Programadores/Comprobadores, Marcapasos Cardiaco Implantable | PKK014595R | CARELINK 2090 | MEDTRONIC IBERICA | UCI | 2004-10-03 | 2006-10-04 | 17 años 7 meses
0000236 | No cualificados | >98% | Marcapasos, Cardiacos, Externos | 9147176 | MEP 2000 | VIATRON | UCI | 2000-01-01 | 2002-01-01 | 22 años 4 meses
0000237 | No cualificados | >98% | Marcapasos, Cardiacos, Externos | PEP025981P | MEP 3000 | VIATRON | UCI | 2000-01-01 | 2002-01-01 | 22 años 4 meses
0000247 | No cualificados | >98% | Aparatos Auxiliares para Transferir Pacientes | 175H02120299 | SUNLIFT 175H | SUNRISE MEDICAL | UCI | 2000-01-01 | 2002-01-01 | 22 años 4 meses
0000251 | No cualificados | >98% | Monitores, de Cabecera, Fisiológicos | SBG06254331GA | DASH 4000 | GENERAL ELECTRIC | UCI | 2006-07-26 | 2008-07-26 | 15 años 10 meses
0000259 | Cualificados | >98% | Ventiladores, Cuidados Intensivos | CBCM01684 | ENGSTROM CS | GENERAL ELECTRIC | UCI | 2008-06-23 | 2010-06-24 | 13 años 11 meses
0000265 | Cualificados | >98% | Ventiladores, Cuidados Intensivos | CBCL01555 | ENGSTROM CS | GENERAL ELECTRIC | UCI | 2008-06-23 | 2010-06-24 | 13 años 11 meses
0000266 | No cualificados | >98% | Monitores, de Cabecera, Fisiológicos | SBG06254328GA | DASH 4000 | GENERAL ELECTRIC | UCI | 2006-07-26 | 2008-07-26 | 15 años 10 meses
0000267 | Cualificados | >98% | Unidades para Hemodiálisis | PA1844 | PRISMA FLEX | GAMBRO | UCI | 2015-04-06 | 2017-04-06 | 7 años 1 meses
0000273 | No cualificados | >98% | Monitores, Fisiológicos, Signos Vitales | 119110120011 | M30M | MEDIANA | Hospital de día | 2014-09-25 | 2016-09-25 | 7 años 8 meses
0000274 | Cualificados | >98% | Ventiladores, Cuidados Intensivos | CBCM01685 | ENGSTROM CS | GENERAL ELECTRIC | UCI | 2008-06-23 | 2010-06-24 | 13 años 11 meses
0000276 | Cualificados | >98% | Ventiladores, Cuidados Intensivos | CBCL01575 | ENGSTROM CS | GENERAL ELECTRIC | UCI | 2008-06-23 | 2010-06-24 | 13 años 11 meses
0000279 | No cualificados | >98% | Monitores, de Cabecera, Fisiológicos | G3EH2300G | DASH 4000 | GENERAL ELECTRIC | UCI | 2000-01-01 | 2002-01-01 | 22 años 4 meses
0000280 | No cualificados | >98% | Monitores, de Cabecera, Fisiológicos | E2DJ44955G | DASH 4000 | GENERAL ELECTRIC | UCI | 2000-01-01 | 2002-01-01 | 22 años 4 meses
00002820 | No cualificados | >98% | Oftalmoscopios/Otoscopios | 42278 | RI-FORMER 3652 | RIESTER | Urgencias | 2018-03-07 | 2020-03-07 | 4 años 2 meses
0000285 | Cualificados | >98% | Ventiladores, Cuidados Intensivos | CBCM01697 | ENGSTROM CS | GENERAL ELECTRIC | UCI | 2008-06-23 | 2010-06-24 | 13 años 11 meses
0000286 | No cualificados | >98% | Monitores, de Cabecera, Fisiológicos | DSH05124838GA | DASH 4000 | GENERAL ELECTRIC | UCI | 2000-01-01 | 2002-01-01 | 22 años 4 meses
0000291 | Cualificados | >98% | Ventiladores, Cuidados Intensivos | CBCL01551 | ENGSTROM CS | GENERAL ELECTRIC | UCI | 2008-06-23 | 2010-06-24 | 13 años 11 meses
0000292 | No cualificados | >98% | Básculas, para Pacientes | 101-F 683 | BARYS PLUS | ASIMED | Radiodiagnóstico Osuna (La Merced) | 2000-01-01 | 2002-01-01 | 22 años 4 meses
0000295 | No cualificados | >98% | Esfigmomanómetros | 080574236 | BIGBEN ROUND | RIESTER | Consultas externas | 2000-01-01 | 2002-01-01 | 22 años 4 meses
0000296 | No cualificados | >98% | Esfigmomanómetros | 080574243 | BIGBEN ROUND | RIESTER | Consultas externas | 2000-01-01 | 2002-01-01 | 22 años 4 meses
0000299 | No cualificados | >98% | Oftalmoscopios/Otoscopios | 1/25252 | EN90 | HEINE | Consultas externas | 2000-01-01 | 2002-01-01 | 22 años 4 meses
0000300 | No cualificados | >98% | Esfigmomanómetros | 080574239 | BIGBEN ROUND | RIESTER | Consultas externas | 2000-01-01 | 2002-01-01 | 22 años 4 meses
0000301 | No cualificados | >98% | Básculas, para Pacientes | 101-A 053 | BARYS | ASIMED | Consultas externas | 2000-01-01 | 2002-01-01 | 22 años 4 meses
0000303 | No cualificados | >98% | Audiómetros | 218624 | ITERA | MADSEN ELECTRONIC | Consultas externas | 2009-04-16 | 2011-04-17 | 13 años 1 meses
0000304 | No cualificados | >98% | Cabinas Audiométricas | 92158 | GAES | GAES | Consultas externas | 1998-07-16 | 2000-07-16 | 23 años 10 meses
0000305 | No cualificados | >98% | Microscopios, Opticos, Quirúrgicos, para Otorrinolaringología | 192292 | OPMI 1 | CARL ZEISS | Consultas externas | 2000-01-01 | 2002-01-01 | 22 años 4 meses
0000306 | No cualificados | >98% | Mesas, para Reconocimiento/Tratamiento, Ajustables | 001047518 | AV4018 | GIVAS | Consultas externas | 2007-01-01 | 2009-01-01 | 15 años 4 meses
0000307 | No cualificados | >98% | Aspiradores, Quirúrgicos | 010915 | A-70 | ORDISI | Consultas externas | 2000-01-01 | 2002-01-01 | 22 años 4 meses
0000308 | No cualificados | >98% | Esfigmomanómetros | 080568591 | BIGBEN ROUND | RIESTER | Consultas externas | 2000-01-01 | 2002-01-01 | 22 años 4 meses
0000310 | No cualificados | >98% | Fuentes de Luz, para Fibra Optica | BD0620288 | XENON NOVA 201315 20 | KARL STORZ | Consultas externas | 2006-10-04 | 2008-10-04 | 15 años 7 meses
0000311 | No cualificados | >98% | Procesadores de Imágenes, de Video, para Endoscopía | BKP023612 | TELECAM SL PAL 202120 20 | KARL STORZ | Consultas externas | 2000-01-01 | 2002-01-01 | 22 años 4 meses
0000313 | No cualificados | >98% | Registradores, en Disco Digital Versátil | 4511392 | RDR-HXD 890 | SONY | Consultas externas | 2000-01-01 | 2002-01-01 | 22 años 4 meses
0000315 | No cualificados | >98% | Esfigmomanómetros | 080568513 | BIGBEN ROUND | RIESTER | Consultas externas | 2000-01-01 | 2002-01-01 | 22 años 4 meses
0000318 | No cualificados | >98% | Cámaras para Imagen, Video, para Endoscopio | GA751178-H | TELECAM 20212030 PAL | KARL STORZ | Consultas externas | 2000-01-01 | 2002-01-01 | 22 años 4 meses
0000320 | No cualificados | >98% | Fuentes de Luz, para Fibra Optica | 7837453 | CLH 2 | OLYMPUS OPTICAL ESPAÑA | Consultas externas | 2000-01-01 | 2002-01-01 | 22 años 4 meses
0000323 | No cualificados | >98% | Sierras, para Yeso, Eléctricas | N/A | OSCILLO III | MEDICO ELECTRONIC | Consultas externas | 2000-01-01 | 2002-01-01 | 22 años 4 meses
0000325 | No cualificados | >98% | Sistemas de Exploración, por Ultrasonido | 03303 | MYLAB25GOLD | ESAOTE | Consultas externas | 2010-01-01 | 2012-01-02 | 12 años 4 meses
0000326 | No cualificados | >98% | Balanzas | 050938 | S2700HR | FAZZINI | Consultas externas | 2008-03-08 | 2010-03-09 | 14 años 2 meses
0000327 | No cualificados | >98% | Sondas, Ultrasónicas | 23479 | LA523 | ESAOTE | Consultas externas | 2010-01-01 | 2012-01-02 | 12 años 4 meses
0000328 | No cualificados | >98% | Microscopios, Opticos, para Laboratorio | 3109002772 | AXIOSTAR PLUS | CARL ZEISS | Consultas externas | 2006-09-07 | 2008-09-07 | 15 años 8 meses
0000329 | Cualificados | >98% | Láseres, de Er:YAG, para Oftalmología | Y32-9487 | SYL-9000 | LIGHTMED | Consultas externas | 2006-02-05 | 2008-02-06 | 16 años 3 meses
0000330 | Cualificados | >98% | Láseres, de Diodo, para Oftalmología | 828275 | VISULAS 532S | CARL ZEISS | Consultas externas | 2004-03-06 | 2006-03-07 | 18 años 2 meses
0000331 | No cualificados | >98% | Lámparas de Hendidura | 898133 | LSL 532 S-LAMPARA | CARL ZEISS | Consultas externas | 2005-01-01 | 2007-01-02 | 17 años 4 meses
0000332 | No cualificados | >98% | Sistemas de Exploración, por Ultrasonido, Oftálmicos | 0601074701X | OCUSCAN RXP | ALCON | Consultas externas | 2005-01-01 | 2007-01-02 | 17 años 4 meses
0000333 | No cualificados | >98% | Refractores, Oftalmológicos, Automatizados | 4351338 | KR-8900 | TOPCON | Consultas externas | 2008-01-01 | 2010-01-01 | 14 años 4 meses
0000334 | No cualificados | >98% | Monitores, de Video | 6009946 | PVM-14N5MDE | SONY | Consultas externas | 2000-01-01 | 2002-01-01 | 22 años 4 meses
0000335 | Cualificados | >98% | Sistemas de Exploración, por Láser, Tomografía Optica Coherente | 500-20325 | CIRRUS HD-OCT | CARL ZEISS | Consultas externas | 2014-01-16 | 2016-01-17 | 8 años 4 meses
0000337 | No cualificados | >98% | Sistemas de Exploración, por Ultrasonido, Oftálmicos | 0601103701X | ULTRASCAN | ALCON | Consultas externas | 2006-01-01 | 2008-01-02 | 16 años 4 meses
0000338 | No cualificados | >98% | Impresoras, Video, Color | 167324 | UP-897MD | SONY | Consultas externas | 2000-01-01 | 2002-01-01 | 22 años 4 meses
0000339 | No cualificados | >98% | Campanas de Laboratorio, Flujo Laminar | 23055 | PV100 | TELSTAR | Anatomía Patológica | 2012-02-08 | 2014-02-08 | 10 años 3 meses
0000340 | No cualificados | >98% | Equipos para Cámaras de Refrigeración | 101081281 | R1910WE | INDESIT | Consultas externas | 2000-01-01 | 2002-01-01 | 22 años 4 meses
0000341 | No cualificados | >98% | Lámparas de Hendidura | 02226 | BQ 900 | HAAG STREIT | Consultas externas | 2001-01-01 | 2003-01-02 | 21 años 4 meses
0000342 | Cualificados | >98% | Retinoscopios | 137899 | TRC-50 EX | TOPCON | Consultas externas | 2005-06-04 | 2007-06-05 | 16 años 11 meses
0000343 | No cualificados | >98% | Cámaras para Imagen, Fotográficas | 6026149 | D2XS | NIKON | Consultas externas | 2009-04-20 | 2011-04-21 | 13 años 1 meses
0000344 | No cualificados | >98% | Esfigmomanómetros | 080574240 | BIGBEN ROUND | RIESTER | Consultas externas | 2000-01-01 | 2002-01-01 | 22 años 4 meses
0000345 | No cualificados | >98% | Esfigmomanómetros | 080574228 | BIGBEN ROUND | RIESTER | Consultas externas | 2000-01-01 | 2002-01-01 | 22 años 4 meses
0000346 | No cualificados | >98% | Lámparas de Hendidura | 858111 | SL 115 CLASSIC | CARL ZEISS | Consultas externas | 2000-01-01 | 2002-01-01 | 22 años 4 meses
0000347 | No cualificados | >98% | Lentómetros, Automatizados | 420294 | OL7 | NIKON | Consultas externas | 2000-01-01 | 2002-01-01 | 22 años 4 meses
0000348 | No cualificados | >98% | Tonómetros Oftálmicos, Aplanación | T14316 | MK2 | PERKINS | Consultas externas | 2014-06-04 | 2016-06-04 | 7 años 11 meses
0000350 | No cualificados | >98% | Oftalmoscopios, Indirectos | A531 | DUALITE | KEELER | Consultas externas | 2000-01-01 | 2002-01-01 | 22 años 4 meses
0000351 | No cualificados | >98% | Refractores, Oftalmológicos, Automatizados | 4110289 | KR-8800 | TOPCON | Consultas externas | 2006-04-16 | 2008-04-16 | 16 años 1 meses
0000352 | No cualificados | >98% | Lentómetros, Automatizados | 1153 | LM 10 | TAKAGI | Consultas externas | 2000-01-01 | 2002-01-01 | 22 años 4 meses
0000353 | No cualificados | >98% | Tonómetros Oftálmicos, Aplanación | T20520 | MK2 | PERKINS | Consultas externas | 2014-06-04 | 2016-06-04 | 7 años 11 meses
0000354 | No cualificados | >98% | Lámparas de Hendidura | Z2143 | HAAG-STREIT BERN | HAAG STREIT | Consultas externas | 2000-01-01 | 2002-01-01 | 22 años 4 meses
0000355 | No cualificados | >98% | Lámparas de Hendidura | 03030140 | SL990 | CSO | Consultas externas | 2000-01-01 | 2002-01-01 | 22 años 4 meses
0000356 | No cualificados | >98% | Refractores, Oftalmológicos, Automatizados | 4118313 | KR-8800 | TOPCON | Consultas externas | 2000-01-01 | 2002-01-01 | 22 años 4 meses
0000358 | No cualificados | >98% | Tonómetros Oftálmicos, Aplanación | 28652 | AT 900 | HAAG STREIT | Consultas externas | 2000-01-01 | 2002-01-01 | 22 años 4 meses
0000359 | No cualificados | >98% | Oftalmoscopios, Indirectos | 612160 | PS12 | TOPCON | Consultas externas | 2000-01-01 | 2002-01-01 | 22 años 4 meses
0000360 | No cualificados | >98% | Tonómetros Oftálmicos, Aplanación | T14726 | MK2 | PERKINS | Consultas externas | 2014-06-04 | 2016-06-04 | 7 años 11 meses
0000362 | No cualificados | >98% | Lámparas de Hendidura | 0893353 | SM 12H | TAKAGI | Consultas externas | 2000-01-01 | 2002-01-01 | 22 años 4 meses
0000363 | No cualificados | >98% | Cargadores de Baterías | N/A | NT 200 | HEINE | Consultas externas | 2000-01-01 | 2002-01-01 | 22 años 4 meses
0000364 | No cualificados | >98% | Refractores, Oftalmológicos, Automatizados | 4110838 | KR-8800 | TOPCON | Consultas externas | 2000-01-01 | 2002-01-01 | 22 años 4 meses
0000365 | No cualificados | >98% | Lentómetros, Automatizados | 10036 | LM-100 | MAGNOM | Consultas externas | 2000-01-01 | 2002-01-01 | 22 años 4 meses
0000367 | No cualificados | >98% | Procesadores de Imágenes, de Video, para Endoscopía | LE625706-P | TELECAM SL II 202130 20 | KARL STORZ | Consultas externas | 2000-01-01 | 2002-01-01 | 22 años 4 meses
0000368 | No cualificados | >98% | Fuentes de Luz, para Fibra Optica, para Endoscopios Rígidos/Multiuso | HP000000904 | XENON 300 | KARL STORZ | Consultas externas | 2000-01-01 | 2002-01-01 | 22 años 4 meses
0000369 | No cualificados | >98% | Registradores, en Disco Digital Versátil | VN1K0624161600 | DVDR 3305 | PHILIPS | Consultas externas | 2000-10-31 | 2002-11-01 | 21 años 6 meses
0000371 | No cualificados | >98% | Fuentes de Luz, para Fibra Optica | DS0000046344 | 482 B | KARL STORZ | Consultas externas | 2000-01-01 | 2002-01-01 | 22 años 4 meses
0000372 | No cualificados | >98% | Esfigmomanómetros | 080568694 | BIGBEN ROUND | RIESTER | Consultas externas | 2000-01-01 | 2002-01-01 | 22 años 4 meses
0000373 | No cualificados | >98% | Básculas, para Pacientes | 0207001276 | M20313 | ADE | Consultas externas | 2000-01-01 | 2002-01-01 | 22 años 4 meses
0000374 | No cualificados | >98% | Cámaras para Imagen, Video, para Endoscopio | CD639425-H | TELECAM 20212030 PAL | KARL STORZ | Consultas externas | 2000-01-01 | 2002-01-01 | 22 años 4 meses
0000377 | No cualificados | >98% | Sondas, Ultrasónicas | 1998-1812711 | 8565 | BK MEDICAL | Consultas externas | 1999-01-01 | 2001-01-01 | 23 años 4 meses
0000378 | No cualificados | >98% | Sondas, Ultrasónicas | 1999-1822761 | UA 1233 | BK MEDICAL | Consultas externas | 1999-01-01 | 2001-01-01 | 23 años 4 meses
0000380 | No cualificados | >98% | Esfigmomanómetros | 080568586 | BIGBEN ROUND | RIESTER | Consultas externas | 2000-01-01 | 2002-01-01 | 22 años 4 meses
0000382 | No cualificados | >98% | Básculas, para Pacientes | 64345 | ATLANTIDA | AÑO SAYOL | Consultas externas | 2000-01-01 | 2002-01-01 | 22 años 4 meses
0000383 | No cualificados | >98% | Básculas, para Infantes | 400302139432 | 467.017.002 | SOEHNLE | Consultas externas | 2000-01-01 | 2002-01-01 | 22 años 4 meses
0000386 | No cualificados | >98% | Esfigmomanómetros | 080588610 | BIGBEN ROUND | RIESTER | Consultas externas | 2000-01-01 | 2002-01-01 | 22 años 4 meses
0000387 | No cualificados | >98% | Sistemas de Exploración, por Ultrasonido | 200E9656 | PROSOUND 6 | ALOKA | Consultas externas | 2010-01-01 | 2012-01-02 | 12 años 4 meses
0000388 | No cualificados | >98% | Sondas, Ultrasónicas | X0003504 | UST-5413 | ALOKA | Consultas externas | 2010-01-01 | 2012-01-02 | 12 años 4 meses
0000389 | No cualificados | >98% | Sondas, Ultrasónicas | X0083694 | UST-9123 | ALOKA | Consultas externas | 2010-01-01 | 2012-01-02 | 12 años 4 meses
0000390 | No cualificados | >98% | Sondas, Ultrasónicas | X0001343 | UST-9124 | ALOKA | Consultas externas | 2010-01-01 | 2012-01-02 | 12 años 4 meses
0000391 | No cualificados | >98% | Impresoras, Video, Color | 172476 | UP-D897 | SONY | Consultas externas | 2010-01-01 | 2012-01-02 | 12 años 4 meses
0000392 | No cualificados | >98% | Registradores, Almacenaje Electrónico | R89I6GXZA09794 | SE-S084 | SAMSUNG | Consultas externas | 2010-01-01 | 2012-01-02 | 12 años 4 meses
0000393 | No cualificados | >98% | Básculas, para Pacientes | 101-A031 | BARYS | ASIMED | Consultas externas | 2006-01-01 | 2008-01-02 | 16 años 4 meses
0000394 | No cualificados | >98% | Esfigmomanómetros | 071282143 | BIGBEN ROUND | RIESTER | Consultas externas | 2000-01-01 | 2002-01-01 | 22 años 4 meses
0000395 | No cualificados | >98% | Básculas, para Pacientes | SIN ESPECIFICAR | SANIMOBEL 150 | ANIMOBEL | Consultas externas | 2000-01-01 | 2002-01-01 | 22 años 4 meses
0000396 | No cualificados | >98% | Procesadores de Imágenes, de Video, para Endoscopía | SZ673101-P | TELECAM DX II 202330 20 | KARL STORZ | Consultas externas | 2000-01-01 | 2002-01-01 | 22 años 4 meses
0000397 | No cualificados | >98% | Fuentes de Luz, para Fibra Optica | ZZ0667575 | XENON NOVA 201315 20 | KARL STORZ | Consultas externas | 2011-07-29 | 2013-07-29 | 10 años 9 meses
0000398 | No cualificados | >98% | Sistemas de Irrigación/Distensión | ED5499 | HAMOU ENDOMAT 26331020 | KARL STORZ | Consultas externas | 2006-10-04 | 2008-10-04 | 15 años 7 meses
0000400 | No cualificados | >98% | Cámaras para Imagen, Video, para Endoscopio | XZ770249-H | TELECAM 20212030 PAL | KARL STORZ | Consultas externas | 2011-07-29 | 2013-07-29 | 10 años 9 meses
0000401 | No cualificados | >98% | Monitores, de Video | 10-160364 | SC-SX19-A1511 | NDS | Consultas externas | 2011-07-29 | 2013-07-29 | 10 años 9 meses
0000402 | No cualificados | >98% | Histeroscopios | 788502 S | 26120BHA 30º 3MM | KARL STORZ | Consultas externas | 2000-01-01 | 2002-01-01 | 22 años 4 meses
0000403 | No cualificados | >98% | Colposcopios | 55281 | 1DS | LEISEGANG | Consultas externas | 2000-01-01 | 2002-01-01 | 22 años 4 meses
0000405 | No cualificados | >98% | Sondas, Ultrasónicas | A4812464 | PVQ 375A | TOSHIBA | Consultas externas | 2005-01-01 | 2007-01-02 | 17 años 4 meses
0000407 | No cualificados | >98% | Impresoras, Video, Color | 0011895 | P 93D | MITSUBISHI | Consultas externas | 2005-01-01 | 2007-01-02 | 17 años 4 meses
0000408 | No cualificados | >98% | Sillas, para Reconocimiento/Tratamiento | D2362 | POTRO GINECOLOGICO | SIN ESPECIFICAR | Consultas externas | 2000-01-01 | 2002-01-01 | 22 años 4 meses
0000412 | No cualificados | >98% | Monitores, Fisiológicos, Signos Vitales | 021106050153 | N-5600 | NELLCOR | Medicina Interna | 2006-06-23 | 2008-06-23 | 15 años 11 meses
0000413 | No cualificados | >98% | Desfibriladores | 35566993 | LIFEPAK 20 | PHYSIO CONTROL | UCI | 2007-06-21 | 2009-06-21 | 14 años 11 meses
0000415 | No cualificados | >98% | Microscopios, Opticos, para Laboratorio | 992824 | AXIO LAB.A1 | CARL ZEISS | Anatomía Patológica | 1999-01-01 | 2001-01-01 | 23 años 4 meses
0000416 | No cualificados | >98% | Monitores, Fisiológicos, Signos Vitales | 321664 | BP 88 NEXT | COLIN CORPORATION | Ginecología | 2004-03-14 | 2006-03-15 | 18 años 2 meses
0000417 | Cualificados | >98% | Unidades de Anestesia | ARXD-0022 | FABIUS GS | DRÄGER | Anestesiología y Reanimación | 2006-08-04 | 2008-08-04 | 15 años 9 meses
0000418 | No cualificados | >98% | Monitores, Fisiológicos, Signos Vitales | 5397214566 | INFINITY DELTA | DRÄGER | Anestesiología y Reanimación | 2006-05-22 | 2008-05-22 | 16 años 0 meses
0000419 | No cualificados | >98% | Capnógrafos | ARXC-0155 | SCIO FOUR PLUS | DRÄGER | Anestesiología y Reanimación | 2006-05-22 | 2008-05-22 | 16 años 0 meses
0000421 | No cualificados | >98% | Básculas, para Pacientes | 00439 | BASCULA ROMANA | ASIMED | Consultas externas | 2000-01-01 | 2002-01-01 | 22 años 4 meses
0000423 | No cualificados | >98% | Básculas, para Infantes | 283654 | ROMANA | SECA | Consultas externas | 2000-01-01 | 2002-01-01 | 22 años 4 meses
0000424 | No cualificados | >98% | Básculas, para Infantes | 400302139414 | 467.017.002 | SOEHNLE | Consultas externas | 2000-01-01 | 2002-01-01 | 22 años 4 meses
0000425 | No cualificados | >98% | Básculas, para Pacientes | 39505 | ATLANTIDA S-11 | AÑO SAYOL | Consultas externas | 2000-01-01 | 2002-01-01 | 22 años 4 meses
0000426 | No cualificados | >98% | Esfigmomanómetros | 080574244 | BIGBEN ROUND | RIESTER | Consultas externas | 2000-01-01 | 2002-01-01 | 22 años 4 meses
0000428 | No cualificados | >98% | Sistemas de Exploración, por Ultrasonido | A14095 | VOLUSON 730 EXPERT | GENERAL ELECTRIC | Consultas externas | 2006-07-08 | 2008-07-08 | 15 años 10 meses
0000430 | No cualificados | >98% | Sondas, Ultrasónicas | 1065589YM2 | IC5-9H | GENERAL ELECTRIC | Consultas externas | 2007-01-01 | 2009-01-01 | 15 años 4 meses
0000432 | No cualificados | >98% | Esfigmomanómetros | 080568605 | BIGBEN ROUND | RIESTER | Consultas externas | 2000-01-01 | 2002-01-01 | 22 años 4 meses
0000433 | No cualificados | >98% | Sillas, para Reconocimiento/Tratamiento | 3274 | MOD.400030 | MEDIFA-HESSE | Consultas externas | 1994-01-01 | 1996-01-02 | 28 años 4 meses
0000434 | No cualificados | >98% | Electrocardiógrafos | 111340091083 | ELI 230 | MORTARA INSTRUMENT | Consultas externas | 2012-01-24 | 2014-01-24 | 10 años 4 meses
0000435 | No cualificados | >98% | Histeroscopios | 27913 | 700-078 30º 4MM | TEKNO | Consultas externas | 2000-01-01 | 2002-01-01 | 22 años 4 meses
0000437 | Cualificados | >98% | Procesadores de Tejidos | EX09300505 | THERMO ELECTRON | T.E.CORPORATION | Anatomía Patológica | 2005-08-17 | 2007-08-18 | 16 años 9 meses
0000438 | No cualificados | >98% | Balanzas, Electrónicas, de Precisión | 33759 | G-6000 | COBOS PRECISION | Anatomía Patológica | 2000-10-23 | 2002-10-24 | 21 años 7 meses
0000442 | No cualificados | >98% | Refrigeradores | 1009B | PEC 3003 - C | TESPA | Anatomía Patológica | 2000-10-23 | 2002-10-24 | 21 años 7 meses
0000444 | No cualificados | >98% | Microscopios, Opticos, para Laboratorio | 3311001516 | AXIOSKOP 40 | CARL ZEISS | Anatomía Patológica | 2000-10-23 | 2002-10-24 | 21 años 7 meses
0000447 | No cualificados | >98% | Microscopios, Opticos, para Laboratorio | 3109000917 | AXIOSTAR PLUS | CARL ZEISS | Anatomía Patológica | 2006-09-07 | 2008-09-07 | 15 años 8 meses
0000452 | No cualificados | >98% | Osmómetros | 07060597C | MODEL 210 | FISKE | Laboratorio | 2007-11-19 | 2009-11-19 | 14 años 6 meses
0000453 | No cualificados | >98% | Microscopios, Opticos, para Laboratorio | 020-435-025 | LABORLUX 12 | LEITZ | Laboratorio | 2000-10-16 | 2002-10-17 | 21 años 7 meses
0000463 | No cualificados | >98% | Microscopios | 10295-8 | SERIES 150V | CAMBRIDGE | Anatomía Patológica | 2000-01-01 | 2002-01-01 | 22 años 4 meses
0000465 | No cualificados | >98% | Tinciones de Portaobjetos | RH1293E0305 | VARISTAIN GEMINI | SHANDON SCIENTIFIC | Anatomía Patológica | 2005-07-04 | 2007-07-05 | 16 años 10 meses
0000467 | No cualificados | >98% | Centrífugas | 29536 | HETTICH 1200 | HETTICH | Anatomía Patológica | 2000-01-01 | 2002-01-01 | 22 años 4 meses
0000468 | No cualificados | >98% | Agitadores de Laboratorio | 265367 | AGIMATIC-E | J.P.SELECTA, S.A. | Anatomía Patológica | 2000-01-01 | 2002-01-01 | 22 años 4 meses
0000469 | No cualificados | >98% | Centrífugas | CY3569 0604 | CYTOSPIN 4 | SHANDON SCIENTIFIC | Anatomía Patológica | 2010-01-01 | 2012-01-02 | 12 años 4 meses
0000472 | No cualificados | >98% | Baños, para Flotación de Tejidos | 0474194 | TERMOFIN | J.P.SELECTA, S.A. | Anatomía Patológica | 2000-01-01 | 2002-01-01 | 22 años 4 meses
0000475 | No cualificados | >98% | Baños, para Flotación de Tejidos | 0473114 | TERMOFIN | J.P.SELECTA, S.A. | Anatomía Patológica | 2000-01-01 | 2002-01-01 | 22 años 4 meses
0000476 | No cualificados | >98% | Micrótomos | 1674 | RM 2255 | LEICA MICROSISTEMAS | Anatomía Patológica | 2006-01-01 | 2008-01-02 | 16 años 4 meses
0000478 |  | >98% | Calentadores para Recipientes, de Laboratorio | 02119 | EU 280 | JOUAN | Anatomía Patológica | 2000-01-01 | 2002-01-01 | 22 años 4 meses
0000479 | No cualificados | >98% | Balanzas, Electrónicas, de Precisión | 7930420558 | SCOUT PRO | OHAUS | Anatomía Patológica | 2000-01-01 | 2002-01-01 | 22 años 4 meses
0000481 |  | >98% | Agitadores de Laboratorio | 01.498501 | VV3 | VWR | Anatomía Patológica | 2000-01-01 | 2002-01-01 | 22 años 4 meses
0000482 | No cualificados | >98% | Centrífugas | 5452YR052411 | MINISPIN | EPPENDORF | Anatomía Patológica | 2000-01-01 | 2002-01-01 | 22 años 4 meses
0000490 | No cualificados | >98% | Centrífugas | 891912004 | DIACENT-CW | DIAMED | Laboratorio | 2000-01-01 | 2002-01-01 | 22 años 4 meses
0000492 | No cualificados | >98% | Centrífugas, de Mesa, Baja Velocidad, Refrigeradas | AL628610 | CENTRIFUGUE 5702 R | EPPENDORF | Laboratorio | 2000-01-01 | 2002-01-01 | 22 años 4 meses
0000495 | No cualificados | >98% | Selladores de Paquetes | 020-435-025 | COMPOSEAL | FRESENIUS | Laboratorio | 2010-01-01 | 2012-01-02 | 12 años 4 meses
0000497 | No cualificados | >98% | Equipos para Cámaras de Refrigeración | 03009047 | TC-21FL-AC | WAECO | Laboratorio | 2000-01-01 | 2002-01-01 | 22 años 4 meses
0000498 | No cualificados | >98% | Equipos para Cámaras de Refrigeración | 03001586 | TC-21FL-AC | WAECO | Laboratorio | 2000-01-01 | 2002-01-01 | 22 años 4 meses
0000499 | No cualificados | >98% | Equipos para Cámaras de Refrigeración | 04021751 | CF-25 | WAECO | Laboratorio | 2000-01-01 | 2002-01-01 | 22 años 4 meses
0000500 | No cualificados | >98% | Equipos para Cámaras de Refrigeración | 03053587 | CF-25 | WAECO | Laboratorio | 2000-01-01 | 2002-01-01 | 22 años 4 meses
0000505 | No cualificados | >98% | Dispensadores, Laboratorio, de Líquidos | 0590070026 | AUTOLIA II | INNOGENETICS | Laboratorio | 2000-01-01 | 2002-01-01 | 22 años 4 meses
0000506 | No cualificados | >98% | Campanas de Laboratorio, Flujo Laminar | 15517 | MINI-V/PCR | TELSTAR | Laboratorio | 2003-01-01 | 2005-01-01 | 19 años 4 meses
0000507 | No cualificados | >98% | Agitadores de Laboratorio | 2-11786 | VORTEX 2 | SCIENTIFIC INDUSTRIES | Laboratorio | 2000-01-01 | 2002-01-01 | 22 años 4 meses
0000517 | No cualificados | >98% | Agitadores de Laboratorio | 1509 06 | ATOMIXER | ATOM | Laboratorio | 2000-01-01 | 2002-01-01 | 22 años 4 meses
0000518 | No cualificados | >98% | Agitadores de Laboratorio | 91128390 | SPIRAMIX 5 | DENLEY | Laboratorio | 2000-01-01 | 2002-01-01 | 22 años 4 meses
0000522 | No cualificados | >98% | Agitadores de Laboratorio | 290 02 | ATOM 82 | BIOTRON | Laboratorio | 2000-01-01 | 2002-01-01 | 22 años 4 meses
0000524 | No cualificados | >98% | Baños, de María | 21358 | BAE-4 | RAYPA | Bloque quirúrgico | 2000-01-01 | 2002-01-01 | 22 años 4 meses
0000525 | No cualificados | >98% | Cunas para Neonatos | ARDA 0055 | PP800 | DRÄGER | Bloque quirúrgico | 2000-01-01 | 2002-01-01 | 22 años 4 meses
0000526 | No cualificados | >98% | Brazos para Instalaciones Hospitalarias, Montados en el Techo | 764-S | DVE 8000 | DRÄGER | Bloque quirúrgico | 2000-01-01 | 2002-01-01 | 22 años 4 meses
0000527 | Cualificados | >98% | Ventiladores, Cuidados Intensivos, Neonatales/Pediátricos | ARDF-0019 | BABYLOG 2 | DRÄGER | Anestesiología y Reanimación | 2000-01-01 | 2002-01-01 | 22 años 4 meses
0000528 | No cualificados | >98% | Aspiradores, Quirúrgicos | 17429-A | A-70 | ORDISI | Bloque quirúrgico | 2000-01-01 | 2002-01-01 | 22 años 4 meses
0000529 | No cualificados | >98% | Unidades para Criocirugía | 099114 | CE82 | FRIGITRONICS | Bloque quirúrgico | 2000-01-01 | 2002-01-01 | 22 años 4 meses
0000530 | No cualificados | >98% | Luces, para Cirugía | ML502XV230006D4202 | D-78532 | MARTIN | Bloque quirúrgico | 2005-08-09 | 2007-08-10 | 16 años 9 meses
0000531 | No cualificados | >98% | Luces, para Cirugía | ML702XV230006D1247 | D-78532 | MARTIN | Bloque quirúrgico | 2005-08-09 | 2007-08-10 | 16 años 9 meses
0000532 | No cualificados | >98% | Brazos para Instalaciones Hospitalarias, Montados en el Techo | 765-S | DVE 8000 | DRÄGER | Bloque quirúrgico | 2000-01-01 | 2002-01-01 | 22 años 4 meses
0000533 | Cualificados | >98% | Unidades de Anestesia | ANBJ00735 | S/5 AVANCE | DATEX-OHMEDA | Anestesiología y Reanimación | 2005-08-05 | 2007-08-06 | 16 años 9 meses
0000538 | No cualificados | >98% | Aspiradores, Quirúrgicos | 17480-A | A-70 | ORDISI | Bloque quirúrgico | 2000-01-01 | 2002-01-01 | 22 años 4 meses
0000539 | No cualificados | >98% | Módulos para Monitores Fisiológicos, Gases Anestésicos | 6485656 | E-CAIOV-00 | GENERAL ELECTRIC | Anestesiología y Reanimación | 2005-08-05 | 2007-08-06 | 16 años 9 meses
0000540 | No cualificados | >98% | Unidades para Electrocirugía | JJ129118 | EXCALIBUR PLUS PC | ASPEN SURGICAL SYSTEM | Bloque quirúrgico | 2000-01-01 | 2002-01-01 | 22 años 4 meses
0000541 | No cualificados | >98% | Mesas, para Cirugía | 00015 | ALPHA CLASSIC | MAQUET | Bloque quirúrgico | 2006-06-02 | 2008-06-02 | 15 años 11 meses
0000543 | No cualificados | >98% | Monitores, de Video | VN2D0610003016 | 200P | PHILIPS | Bloque quirúrgico | 2006-07-24 | 2008-07-24 | 15 años 10 meses
0000544 | No cualificados | >98% | Registradores, en Disco Digital Versátil | 6007286 | RDR-GX210 | SONY | Bloque quirúrgico | 2000-01-01 | 2002-01-01 | 22 años 4 meses
0000545 | No cualificados | >98% | Procesadores de Imágenes, de Video, para Endoscopía | DD628835-P | TRICAM SL II | KARL STORZ | Bloque quirúrgico | 2006-07-21 | 2008-07-21 | 15 años 10 meses
0000549 | No cualificados | >98% | Centrífugas, de Mesa, Baja Velocidad, Refrigeradas | AC228621 | CENTRIFUGUE 5702 R | EPPENDORF | Laboratorio | 2013-01-17 | 2015-01-18 | 9 años 4 meses
0000569 | No cualificados | >98% | Aspiradores, Quirúrgicos | 011140 | A-70 | ORDISI | Bloque quirúrgico | 2000-10-23 | 2002-10-24 | 21 años 7 meses
0000570 | No cualificados | >98% | Mesas, para Cirugía | 00010 | BETACLASSIC | MAQUET | Bloque quirúrgico | 2001-10-23 | 2003-10-24 | 20 años 7 meses
0000576 | No cualificados | >98% | Luces, para Cirugía | ML702XV220005D2018 | ML 702 HX | MARTIN | Bloque quirúrgico | 2005-08-09 | 2007-08-10 | 16 años 9 meses
0000577 | No cualificados | >98% | Luces, para Cirugía | E | ML 502 X | MARTIN | Bloque quirúrgico | 2005-08-09 | 2007-08-10 | 16 años 9 meses
0000582 | No cualificados | >98% | Aspiradores, Quirúrgicos | 17423-A | A-70 | ORDISI | Bloque quirúrgico | 2000-10-23 | 2002-10-24 | 21 años 7 meses
0000583 | No cualificados | >98% | Mesas, para Cirugía | 00548 | BETASTAR | MAQUET | Bloque quirúrgico | 2006-06-29 | 2008-06-29 | 15 años 10 meses
0000584 | No cualificados | >98% | Unidades para Electrocirugía | FOB38053T | FORCE 2 | VALLEYLAB | Bloque quirúrgico | 2000-10-23 | 2002-10-24 | 21 años 7 meses
0000586 | No cualificados | >98% | Unidades para Electrocirugía | GB02307 | DIEGO ELITE | OLYMPUS OPTICAL ESPAÑA | Bloque quirúrgico | 2010-10-23 | 2012-10-23 | 11 años 7 meses
0000587 | No cualificados | >98% | Microscopios, Opticos, Quirúrgicos, para Oftalmología | 368192 | S5 | CARL ZEISS | Bloque quirúrgico | 2000-10-30 | 2002-10-31 | 21 años 6 meses
0000588 | No cualificados | >98% | Controladores | 0919400693 | CORE | STRYKER | Bloque quirúrgico | 2000-10-23 | 2002-10-24 | 21 años 7 meses
0000596 | No cualificados | >98% | Insufladores | ED05884-B | THERMOFLATOR 26432020 | KARL STORZ | Bloque quirúrgico | 2006-07-24 | 2008-07-24 | 15 años 10 meses
0000597 | No cualificados | >98% | Irrigadores | 1006-475 | ENDOFLOW 230 | PROMEPLA | Bloque quirúrgico | 2000-01-01 | 2002-01-01 | 22 años 4 meses
0000598 | No cualificados | >98% | Litotriptores | 332683 | LITHOCLAST 2 | EMS | Bloque quirúrgico | 2010-10-06 | 2012-10-06 | 11 años 7 meses
0000599 | No cualificados | >98% | Baños, de María | 277029 | PRECISTERM | J.P.SELECTA, S.A. | Bloque quirúrgico | 2000-01-01 | 2002-01-01 | 22 años 4 meses
0000600 | No cualificados | >98% | Insufladores, Laparoscopía | 0001843 | ELT. LAPAROFLATOR 26430020 | KARL STORZ | Bloque quirúrgico | 2000-10-31 | 2002-11-01 | 21 años 6 meses
0000601 | No cualificados | >98% | Instrumental para Microcirugía | ******* | MOD.140 | JMO INSTRUM. QUIR., S.L. | Bloque quirúrgico | 2014-11-01 | 2016-11-01 | 7 años 6 meses
0000604 | No cualificados | >98% | Unidades para Electrocirugía | T2L33185EX | FORCE TRIAD ENERGY | VALLEYLAB | Bloque quirúrgico | 2012-01-01 | 2014-01-01 | 10 años 4 meses
0000605 | No cualificados | >98% | Procesadores de Imágenes, de Video, para Endoscopía | IDI41854 | TELECAM PAL 202100 20 | KARL STORZ | Bloque quirúrgico | 2000-01-01 | 2002-01-01 | 22 años 4 meses
0000606 | No cualificados | >98% | Registradores, en Cinta, de Video | 15496 | SVO-9500MDP | SONY | Bloque quirúrgico | 2000-01-01 | 2002-01-01 | 22 años 4 meses
0000609 | No cualificados | >98% | Insufladores, Laparoscopía | 00002775 | ELT. LAPAROFLATOR 26430020 | KARL STORZ | Bloque quirúrgico | 2000-01-01 | 2002-01-01 | 22 años 4 meses
0000610 | No cualificados | >98% | Cámaras para Imagen, Video, para Endoscopio | 40586 | TELECAM PAL 202100 30 | KARL STORZ | Bloque quirúrgico | 2000-01-01 | 2002-01-01 | 22 años 4 meses
0000611 | No cualificados | >98% | Baños, de María | 277024 | PRECISTERM | J.P.SELECTA, S.A. | Bloque quirúrgico | 2000-01-01 | 2002-01-01 | 22 años 4 meses
0000614 | No cualificados | >98% | Luces, para Cirugía | 10/09046 | MACH LED 3SC | MACH | Bloque quirúrgico | 2010-09-16 | 2012-09-16 | 11 años 8 meses
0000615 | No cualificados | >98% | Luces, para Cirugía | 10/08626 | MACH LED 5SC | MACH | Bloque quirúrgico | 2010-09-16 | 2012-09-16 | 11 años 8 meses
0000616 | No cualificados | >98% | Brazos para Instalaciones Hospitalarias, Montados en el Techo | 1715-S | DVE 8010 | DRÄGER | Bloque quirúrgico | 2000-01-01 | 2002-01-01 | 22 años 4 meses
0000617 | Cualificados | >98% | Unidades de Anestesia | AMX09230261WA | AESPIRE 7100 | DATEX-OHMEDA | Anestesiología y Reanimación | 2009-06-18 | 2011-06-19 | 12 años 11 meses
0000618 | No cualificados | >98% | Monitores, de Video | DT143121851 | USE1503A | GENERAL ELECTRIC | Anestesiología y Reanimación | 2000-01-01 | 2002-01-01 | 22 años 4 meses
0000621 | No cualificados | >98% | Módulos para Monitores Fisiológicos, Gases Anestésicos | 4116743 | M-CAIOV | DATEX-OHMEDA | Anestesiología y Reanimación | 2000-01-01 | 2002-01-01 | 22 años 4 meses
0000624 | No cualificados | >98% | Unidades para Electrocirugía | F5K43273A | FORCE FX-8C | VALLEYLAB | Bloque quirúrgico | 2000-01-01 | 2002-01-01 | 22 años 4 meses
0000625 | No cualificados | >98% | Aspiradores, Quirúrgicos | 17690 | A-70 | ORDISI | Bloque quirúrgico | 2000-01-01 | 2002-01-01 | 22 años 4 meses
0000630 | No cualificados | >98% | Mesas, para Cirugía | 02040 | BETASTAR 1131.12B0 | MAQUET | Bloque quirúrgico | 2008-01-01 | 2010-01-01 | 14 años 4 meses
0000631 | No cualificados | >98% | Procesadores de Imágenes, de Video | 01A030634 | 888 I | STRYKER | Bloque quirúrgico | 2000-10-23 | 2002-10-24 | 21 años 7 meses
0000632 | No cualificados | >98% | Monitores, de Video | 2000914 | PVM 20L2MD | SONY | Bloque quirúrgico | 2000-10-23 | 2002-10-24 | 21 años 7 meses
0000633 | No cualificados | >98% | Cámaras para Imagen, Video | 02F027274 | MOD.688 I | STRYKER | Bloque quirúrgico | 2000-10-23 | 2002-10-24 | 21 años 7 meses
0000634 | No cualificados | >98% | Luces, para Cirugía | 11/17991 | MACH LED 5SC | MACH | Bloque quirúrgico | 2012-01-01 | 2014-01-01 | 10 años 4 meses
0000635 | No cualificados | >98% | Luces, para Cirugía | 11/00765 | MACH LED 3SC | MACH | Bloque quirúrgico | 2012-01-01 | 2014-01-01 | 10 años 4 meses
0000638 | Cualificados | >98% | Unidades de Anestesia | ARXD-0023 | FABIUS GS | DRÄGER | Anestesiología y Reanimación | 2006-08-04 | 2008-08-04 | 15 años 9 meses
0000639 | No cualificados | >98% | Monitores, Fisiológicos, Signos Vitales | 5397278559 | INFINITY DELTA | DRÄGER | Anestesiología y Reanimación | 2006-05-22 | 2008-05-22 | 16 años 0 meses
0000642 | No cualificados | >98% | Aspiradores, Quirúrgicos | 17859 | A-70 | ORDISI | Bloque quirúrgico | 2000-01-01 | 2002-01-01 | 22 años 4 meses
0000643 | No cualificados | >98% | Brazos para Instalaciones Hospitalarias, Montados en el Techo | 1688-S | DVE 8010 | DRÄGER | Bloque quirúrgico | 2000-01-01 | 2002-01-01 | 22 años 4 meses
0000644 | No cualificados | >98% | Cargadores de Baterías | 0809203153 | SYSTEM 6 BATTERY CHARGER | STRYKER | Bloque quirúrgico | 2000-01-01 | 2002-01-01 | 22 años 4 meses
0000645 | No cualificados | >98% | Cargadores de Baterías | 004396 | UNIVERSAL BATTERY CHARGER II | SYNTHES-STRATEC, S.A. | Bloque quirúrgico | 2013-07-12 | 2015-07-13 | 8 años 10 meses
0000646 | No cualificados | >98% | Unidades para Electrocirugía | F5K43268A | FORCE FX | VALLEYLAB | Bloque quirúrgico | 2006-01-24 | 2008-01-25 | 16 años 4 meses
0000648 | No cualificados | >98% | Cámaras para Imagen, Video, para Endoscopio | FD642340-H | TRICAM 20221030 PAL | KARL STORZ | Bloque quirúrgico | 2006-07-21 | 2008-07-21 | 15 años 10 meses
0000649 | No cualificados | >98% | Capnógrafos | ARXC-0154 | SCIO FOUR PLUS | DRÄGER | Bloque quirúrgico | 2006-05-22 | 2008-05-22 | 16 años 0 meses
0000650 | No cualificados | >98% | Bastidores para Módulos de Monitores Fisiológicos | 5303948254 | IDS4715319E530U | DRÄGER | Bloque quirúrgico | 2006-01-01 | 2008-01-02 | 16 años 4 meses
0000656 | No cualificados | >98% | Básculas, para Pacientes | MP-012002 | SANIMOBEL 150 | ANIMOBEL | Urgencias | 2000-01-01 | 2002-01-01 | 22 años 4 meses
0000657 | No cualificados | >98% | Aspiradores, Quirúrgicos | 16903 | A-70 | ORDISI | Urgencias | 2000-01-01 | 2002-01-01 | 22 años 4 meses
0000661 | No cualificados | >98% | Oftalmoscopios/Otoscopios | 027221 | RI-FORMER | RIESTER | Urgencias | 2010-01-01 | 2012-01-02 | 12 años 4 meses
0000662 | No cualificados | >98% | Esfigmomanómetros | 080568502 | BIGBEN ROUND | RIESTER | Urgencias | 2000-01-01 | 2002-01-01 | 22 años 4 meses
0000663 | No cualificados | >98% | Esfigmomanómetros | 080574197 | BIGBEN ROUND | RIESTER | Urgencias | 2000-01-01 | 2002-01-01 | 22 años 4 meses
0000664 | No cualificados | >98% | Oftalmoscopios/Otoscopios | 027226 | RI-FORMER | RIESTER | Urgencias | 2010-01-01 | 2012-01-02 | 12 años 4 meses
0000665 | No cualificados | >98% | Lámparas de Hendidura | 37431 | NS-1 | NIKON | Urgencias | 2010-01-01 | 2012-01-02 | 12 años 4 meses
0000666 | No cualificados | >98% | Esfigmomanómetros | 080568618 | BIGBEN ROUND | RIESTER | Urgencias | 2010-01-01 | 2012-01-02 | 12 años 4 meses
0000667 | No cualificados | >98% | Monitores, Fisiológicos, Signos Vitales | 035106120007 | YM1000 | MEDIANA | Urgencias | 2007-07-11 | 2009-07-11 | 14 años 10 meses
0000668 | No cualificados | >98% | Básculas, para Pacientes | MP-012012 | SANIMOBEL 150 | ANIMOBEL | Urgencias | 2000-10-31 | 2002-11-01 | 21 años 6 meses
0000669 | No cualificados | >98% | Básculas, para Infantes | 400302054402 | 467.017.002 | SOEHNLE | Urgencias | 2000-01-01 | 2002-01-01 | 22 años 4 meses
0000673 | No cualificados | >98% | Calentadores, para Sangre/Soluciones Intravenosas | C-070 | TERMOFLO TER 500 | UVI MEDICAL | Bloque quirúrgico | 2000-01-01 | 2002-01-01 | 22 años 4 meses
0000674 | No cualificados | >98% | Sierras, para Yeso, Eléctricas | N/A | OSCILLO III | MEDICO ELECTRONIC | Bloque quirúrgico | 2000-01-01 | 2002-01-01 | 22 años 4 meses
0000676 | No cualificados | >98% | Lavadoras | 74327492 | G7882 | MIELE | Bloque quirúrgico | 2000-01-01 | 2002-01-01 | 22 años 4 meses
0000678 | No cualificados | >98% | Secadores, para Artículos de Laboratorio | 910667 | UM 600 | MEMMERT | Bloque quirúrgico | 2000-01-01 | 2002-01-01 | 22 años 4 meses
0000679 | No cualificados | >98% | Unidades Esterilizadoras, Vapor de Agua, de Mesa | 36173 | A H21-N | RAYPA | Bloque quirúrgico | 2008-01-01 | 2010-01-01 | 14 años 4 meses
0000680 | No cualificados | >98% | Lavadoras, Artículos de Laboratorio/Instrumentos Quirúrgicos, Ultrasónicas | 29806 | UCI-400 | RAYPA | Bloque quirúrgico | 2008-01-01 | 2010-01-01 | 14 años 4 meses
0000681 | No cualificados | >98% | Monitores, de Video | SVE218B0032 | 240-030-930 | STRYKER | Bloque quirúrgico | 2000-01-01 | 2002-01-01 | 22 años 4 meses
0000682 | No cualificados | >98% | Sistemas de Información, Archivo y Comunicación de Imágenes, para Endoscopía | 8C059374 | SDC ULTRA | STRYKER | Bloque quirúrgico | 2000-01-01 | 2002-01-01 | 22 años 4 meses
0000683 | No cualificados | >98% | Procesadores de Imágenes, de Video, para Endoscopía | 8B027994 | 1188-010-000 1188 HD | STRYKER | Bloque quirúrgico | 2008-01-01 | 2010-01-01 | 14 años 4 meses
0000684 | No cualificados | >98% | Fuentes de Luz, para Fibra Optica, Endoscópicas Flexibles | 08B037644 | X 8000 | STRYKER | Bloque quirúrgico | 2000-01-01 | 2002-01-01 | 22 años 4 meses
0000685 | No cualificados | >98% | Controladores | 089304413 | CORE | STRYKER | Bloque quirúrgico | 2000-01-01 | 2002-01-01 | 22 años 4 meses
0000686 | No cualificados | >98% | Controladores | 0220701703 | TPS | STRYKER | Bloque quirúrgico | 2000-01-01 | 2002-01-01 | 22 años 4 meses
0000687 | No cualificados | >98% | Unidades para Electrocirugía | 06A045654 | SERFAS ENERGY | STRYKER | Bloque quirúrgico | 2000-01-01 | 2002-01-01 | 22 años 4 meses
0000688 | No cualificados | >98% | Cámaras para Imagen, Video, para Endoscopio | 08B037444 | 1188-210-105 | STRYKER | Bloque quirúrgico | 2000-01-01 | 2002-01-01 | 22 años 4 meses
0000690 | No cualificados | >98% | Centrifugas, de Mesa, Ultra Alta Velocidad | 40347605 | MULTIFUGE 3 L-R | HERAEUS INSTRUMENTS | Laboratorio | 2000-01-01 | 2002-01-01 | 22 años 4 meses
0000691 | No cualificados | >98% | Incubadoras, de Laboratorio, Aeróbicas, Dióxido de Carbono | 40762629 | HERACELL 150 | HERAEUS INSTRUMENTS | Laboratorio | 2000-01-01 | 2002-01-01 | 22 años 4 meses
0000692 | No cualificados | >98% | Incubadoras | D692.0494 | MODELL 600 | MEMMERT | Laboratorio | 2000-01-01 | 2002-01-01 | 22 años 4 meses
0000693 | No cualificados | >98% | Calentadores para Recipientes, de Laboratorio | 4576103 | MOD.2000206 | J.P.SELECTA, S.A. | Laboratorio | 2000-01-01 | 2002-01-01 | 22 años 4 meses
0000694 | No cualificados | >98% | Campanas de Laboratorio, Flujo Laminar | M081 | BHA 48 | HUCOA ELROSS | Laboratorio | 2000-01-01 | 2002-01-01 | 22 años 4 meses
0000695 | No cualificados | >98% | Agitadores de Laboratorio | 07 | ATOMIXER | ATOM | Laboratorio | 2000-01-01 | 2002-01-01 | 22 años 4 meses
0000696 | No cualificados | >98% | Microscopios, Opticos, para Laboratorio | 3109005367 | AXIOSTAR PLUS | CARL ZEISS | Laboratorio | 2006-09-07 | 2008-09-07 | 15 años 8 meses
0000698 | No cualificados | >98% | Agitadores de Laboratorio | 5091 | ORBITAL SHAKER SO3 | STUART SCIENTIFIC | Laboratorio | 2000-01-01 | 2002-01-01 | 22 años 4 meses
0000699 | No cualificados | >98% | Balanzas, Electrónicas, de Precisión | 1651589 | BJ 100M | PRECISA | Laboratorio | 2000-01-01 | 2002-01-01 | 22 años 4 meses
0000700 | No cualificados | >98% | Microscopios, Opticos, para Laboratorio, de Fluorescencia | 10481 | EUROSTAR II | EUROIMMUN | Laboratorio | 2010-05-12 | 2012-05-12 | 12 años 0 meses
0000701 | No cualificados | >98% | Agitadores de Laboratorio | 5069 | ORBITAL SHAKER SO3 | STUART SCIENTIFIC | Laboratorio | 2000-01-01 | 2002-01-01 | 22 años 4 meses
0000702 | No cualificados | >98% | Incubadoras | 51006835 | B 6060 | HERAEUS INSTRUMENTS | Laboratorio | 2000-01-01 | 2002-01-01 | 22 años 4 meses
0000703 | No cualificados | >98% | Incubadoras | 4176103 | TV 500 | MEMMERT | Laboratorio | 2000-01-01 | 2002-01-01 | 22 años 4 meses
0000704 | No cualificados | >98% | Microscopios, Opticos, para Laboratorio | 249364 | LABOPHOT | NIKON | Laboratorio | 2000-01-01 | 2002-01-01 | 22 años 4 meses
0000706 | No cualificados | >98% | Campanas de Laboratorio, Flujo Laminar | SIN ESPECIFICAR | F+VALLES | F+VALLES | Laboratorio | 2000-01-01 | 2002-01-01 | 22 años 4 meses
0000709 | No cualificados | >98% | Calentadores para Recipientes, de Laboratorio | 241888 | MOD.2000206 | J.P.SELECTA, S.A. | Laboratorio | 2000-01-01 | 2002-01-01 | 22 años 4 meses
0000710 | No cualificados | >98% | Desfibriladores | 063752 | LIFEPAK 12 | PHYSIO CONTROL | Urgencias | 2000-01-01 | 2002-01-01 | 22 años 4 meses
0000713 | No cualificados | >98% | Ventiladores, Transportación | N/A | VENTIPAC 2D | PNEUPAC | Urgencias | 2000-01-01 | 2002-01-01 | 22 años 4 meses
0000716 | No cualificados | >98% | Monitores, Fisiológicos, Signos Vitales | KA002781 | PROPAQ LT | WELCH ALLYN | Urgencias | 2007-09-03 | 2009-09-03 | 14 años 8 meses
0000717 | No cualificados | >98% | Monitores, de Video | 7028WYV22T0049 | LCD 1700BC | TERRA | Consultas externas | 2000-01-01 | 2002-01-01 | 22 años 4 meses
0000719 | No cualificados | >98% | Monitores, de Video | 7398WTY22T0299 | LCD 1700BC | TERRA | Urgencias | 2000-01-01 | 2002-01-01 | 22 años 4 meses
0000720 | No cualificados | >98% | Detectores, de Latidos Fetales | DE53110633 | AVALON FM30 M2703A | PHILIPS | Ginecología | 2009-12-30 | 2011-12-31 | 12 años 4 meses
0000722 | No cualificados | >98% | Monitores, Fisiológicos, Signos Vitales | 321598 | BP 88 NEXT | COLIN CORPORATION | Ginecología | 2000-01-01 | 2002-01-01 | 22 años 4 meses
0000723 | No cualificados | >98% | Detectores, de Latidos Fetales | DE53110614 | AVALON FM30 M2703A | PHILIPS | Ginecología | 2009-12-30 | 2011-12-31 | 12 años 4 meses
0000726 | No cualificados | >98% | Detectores, de Latidos Fetales | DE53110617 | AVALON FM30 M2703A | PHILIPS | Ginecología | 2009-12-30 | 2011-12-31 | 12 años 4 meses
0000728 | No cualificados | >98% | Esfigmomanómetros | 071290144 | BIGBEN ROUND | RIESTER | Ginecología | 2000-01-01 | 2002-01-01 | 22 años 4 meses
0000731 | No cualificados | >98% | Aspiradores, Uterinos | DX203125008 | ATMOFORTE E | ATMOS MEDICA, S.L. | Ginecología | 2000-01-01 | 2002-01-01 | 22 años 4 meses
0000732 | No cualificados | >98% | Detectores de Latidos Fetales, por Ultrasonido | BHD80056 | BT-250 | BISTOS | Ginecología | 2015-03-09 | 2017-03-09 | 7 años 2 meses
0000733 | No cualificados | >98% | Básculas, para Infantes | 400302055553 | SOEHNLE | SOEHNLE | Ginecología | 2000-01-01 | 2002-01-01 | 22 años 4 meses
0000734 | No cualificados | >98% | Luces, para Reconocimiento | N/A | INFRARROJO | SIN ESPECIFICAR | Ginecología | 2000-01-01 | 2002-01-01 | 22 años 4 meses
0000735 | No cualificados | >98% | Cunas para Neonatos | PK04703 | RESUSCITAIRE | DRÄGER | Ginecología | 2007-06-04 | 2009-06-04 | 14 años 11 meses
0000737 | No cualificados | >98% | Sillas, para Nacimientos | 0526 | 4330.020B RADIUS BIRTHDAY | MAQUET | Ginecología | 2007-01-01 | 2009-01-01 | 15 años 4 meses
0000739 | No cualificados | >98% | Básculas, para Pacientes | 10422 | ATLANTIDA S-11 | AÑO SAYOL | Ginecología | 2000-01-01 | 2002-01-01 | 22 años 4 meses
0000741 | No cualificados | >98% | Monitores, Fisiológicos, Signos Vitales | 119110120006 | M30M | MEDIANA | Urgencias | 2015-09-02 | 2017-09-02 | 6 años 8 meses
0000742 | No cualificados | >98% | Sistemas de Exploración, por Ultrasonido, Portátiles | 030100155 | BIDOP ES-100V3 | HADECO | Ginecología | 2000-01-01 | 2002-01-01 | 22 años 4 meses
0000744 | No cualificados | >98% | Sillas, para Nacimientos | 03062 | 1557.04 RADIUS FAMILY | MAQUET | Ginecología | 2008-01-01 | 2010-01-01 | 14 años 4 meses
0000746 | No cualificados | >98% | Esfigmomanómetros | 071282121 | BIGBEN ROUND | RIESTER | Ginecología | 2000-01-01 | 2002-01-01 | 22 años 4 meses
0000751 | No cualificados | >98% | Sistemas de Exploración, por Ultrasonido | 115981 | ACUSON ANTARES | SIEMENS | Fisioterapia | 2008-07-03 | 2010-07-04 | 13 años 10 meses
0000752 | No cualificados | >98% | Sondas, Ultrasónicas | 32411135 | CH4-1 | SIEMENS | Fisioterapia | 2013-01-01 | 2015-01-02 | 9 años 4 meses
0000753 | No cualificados | >98% | Sondas, Ultrasónicas | F13C081321 | VF13-5 | SIEMENS | Fisioterapia | 2008-01-01 | 2010-01-01 | 14 años 4 meses
0000754 | No cualificados | >98% | Sondas, Ultrasónicas | F10C132747 | VF10-5 | SIEMENS | Fisioterapia | 2013-01-01 | 2015-01-02 | 9 años 4 meses
0000755 | No cualificados | >98% | Impresoras, Video, Color | N/A | UP-D23MD | SONY | Fisioterapia | 2000-01-01 | 2002-01-01 | 22 años 4 meses
0000756 | No cualificados | >98% | Impresoras, Video, Color | 6002133 | P93D | MITSUBISHI | Fisioterapia | 2000-01-01 | 2002-01-01 | 22 años 4 meses
0000759 | No cualificados | >98% | Detectores, de Latidos Fetales | DE53109805 | AVALON FM30 M2703A | PHILIPS | Ginecología | 2009-12-30 | 2011-12-31 | 12 años 4 meses
0000760 | No cualificados | >98% | Detectores, de Latidos Fetales | DE53101471 | AVALON FM30 M2703A | PHILIPS | Ginecología | 2009-12-30 | 2011-12-31 | 12 años 4 meses
0000761 | No cualificados | >98% | Detectores, de Latidos Fetales | 3650G07082 | VIRIDIA SERIES 50 XM | HEWLETT PACKARD | Ginecología | 2000-01-01 | 2002-01-01 | 22 años 4 meses
0000765 | No cualificados | >98% | Detectores, de Latidos Fetales | DE53101467 | AVALON FM30 M2703A | PHILIPS | Ginecología | 2009-12-30 | 2011-12-31 | 12 años 4 meses
0000766 | No cualificados | >98% | Detectores, de Latidos Fetales | DE53101462 | AVALON FM30 M2703A | PHILIPS | Ginecología | 2009-12-30 | 2011-12-31 | 12 años 4 meses
0000767 | No cualificados | >98% | Microscopios, Opticos, para Laboratorio | 31.75.47 | GALEN III | LEICA MICROSISTEMAS | Ginecología | 2000-01-01 | 2002-01-01 | 22 años 4 meses
0000770 | No cualificados | >98% | Detectores, de Latidos Fetales | SIN ESPECIFICAR | 8040A | HEWLETT PACKARD | Ginecología | 2000-01-01 | 2002-01-01 | 22 años 4 meses
0000775 | No cualificados | >98% | Impresoras, Video | 0009591 | CP 770 DW | MITSUBISHI | Consultas externas La Luisiana | 2003-01-01 | 2005-01-01 | 19 años 4 meses
0000776 | No cualificados | >98% | Impresoras, Video, Color | SIN ESPECIFICAR | P93 | MITSUBISHI | Ginecología | 2004-01-01 | 2006-01-01 | 18 años 4 meses
0000778 | No cualificados | >98% | Impresoras, Video | SIN IDENTIFICAR | CP 770 DW | MITSUBISHI | Medicina Interna | 2005-11-03 | 2007-11-04 | 16 años 6 meses
0000786 | No cualificados | >98% | Monitores, Fisiológicos, Signos Vitales | KA004815 | PROPAQ LT | WELCH ALLYN | Consultas externas Osuna | 2007-09-03 | 2009-09-03 | 14 años 8 meses
0000787 | No cualificados | >98% | Monitores, de Video | 7028WYV22T0047 | LCD 1700BC | TERRA | Urgencias | 2000-01-01 | 2002-01-01 | 22 años 4 meses
0000791 | No cualificados | >98% | Monitores, de Video | 7028WYV22T0063 | LCD 1700BC | TERRA | Urgencias | 2000-01-01 | 2002-01-01 | 22 años 4 meses
0000793 | No cualificados | >98% | Monitores, Fisiológicos, Signos Vitales | KA004649 | PROPAQ LT | WELCH ALLYN | Urgencias | 2007-09-03 | 2009-09-03 | 14 años 8 meses
0000797 | No cualificados | >98% | Esfigmomanómetros | 080574231 | BIGBEN ROUND | RIESTER | Oncología | 2000-01-01 | 2002-01-01 | 22 años 4 meses
0000798 | No cualificados | >98% | Esfigmomanómetros | 080568577 | BIGBEN ROUND | RIESTER | Anestesiología y Reanimación | 2000-01-01 | 2002-01-01 | 22 años 4 meses
0000802 | Cualificados | >98% | Digitalizadores, de Películas | 5148/100/1777 | CR 85-X | AGFA | Radiodiagnóstico Osuna (La Merced) | 2007-03-12 | 2009-03-12 | 15 años 2 meses
0000803 | Cualificados | >98% | Digitalizadores, de Películas | 5148/100/1822 | CR 85-X | AGFA | Radiodiagnóstico Osuna (La Merced) | 2007-03-12 | 2009-03-12 | 15 años 2 meses
0000804 | No cualificados | >98% | Esfigmomanómetros | 080568607 | BIGBEN ROUND | RIESTER | Radiodiagnóstico Osuna (La Merced) | 2000-01-01 | 2002-01-01 | 22 años 4 meses
0000810 | No cualificados | >98% | Monitores, Fisiológicos, Signos Vitales | 119110120012 | M30M | MEDIANA | Consultas externas Osuna | 2015-05-04 | 2017-05-04 | 7 años 0 meses
0000833 | No cualificados | >98% | Esfigmomanómetros | 080574225 | BIGBEN ROUND | RIESTER | Oncología | 2000-01-01 | 2002-01-01 | 22 años 4 meses
0000834 | No cualificados | >98% | Monitores, Fisiológicos, Signos Vitales | 119110120010 | M30M | MEDIANA | Oncología | 2014-09-25 | 2016-09-25 | 7 años 8 meses
0000835 | No cualificados | >98% | Esfigmomanómetros | 080574241 | BIGBEN ROUND | RIESTER | Oncología | 2000-01-01 | 2002-01-01 | 22 años 4 meses
0000836 | No cualificados | >98% | Esfigmomanómetros | 080574211 | BIGBEN ROUND | RIESTER | Oncología | 2000-01-01 | 2002-01-01 | 22 años 4 meses
0000837 | No cualificados | >98% | Esfigmomanómetros | 080574236 | BIGBEN ROUND | RIESTER | Oncología | 2000-01-01 | 2002-01-01 | 22 años 4 meses
0000838 | No cualificados | >98% | Básculas, para Pacientes | 101-F-663 | BARYS PLUS | ASIMED | Anestesiología y Reanimación | 2009-01-01 | 2011-01-02 | 13 años 4 meses
0000839 | No cualificados | >98% | Esfigmomanómetros | 080580326 | BIGBEN ROUND | RIESTER | Anestesiología y Reanimación | 2000-01-01 | 2002-01-01 | 22 años 4 meses
0000840 | No cualificados | >98% | Electrocardiógrafos | MDL3012086 | DELTA 3 PLUS | CARDIOLINE | Oncología | 2005-10-17 | 2007-10-18 | 16 años 7 meses
0000844 | No cualificados | >98% | Agitadores de Laboratorio | 5096 | SO3 | STUART SCIENTIFIC | Laboratorio | 2000-01-01 | 2002-01-01 | 22 años 4 meses
0000845 | No cualificados | >98% | Microscopios, Opticos, para Laboratorio | 512909 | LABORLUX S | LEITZ | Laboratorio | 2000-01-01 | 2002-01-01 | 22 años 4 meses
0000853 | No cualificados | >98% | Calentadores | 257748 | TEM BLOC* | J.P.SELECTA, S.A. | Laboratorio | 2000-01-01 | 2002-01-01 | 22 años 4 meses
0000856 | No cualificados | >98% | Básculas, para Pacientes | 0207001206 | RGT-200 | ADE | Urgencias | 2000-01-01 | 2002-01-01 | 22 años 4 meses
0000862 | No cualificados | >98% | Esfigmomanómetros | 080588617 | BIGBEN ROUND | RIESTER | Urgencias | 2000-01-01 | 2002-01-01 | 22 años 4 meses
0000863 | No cualificados | >98% | Oftalmoscopios/Otoscopios | 027266 | RI-FORMER | RIESTER | Urgencias | 2000-01-01 | 2002-01-01 | 22 años 4 meses
0000864 | No cualificados | >98% | Oftalmoscopios/Otoscopios | 029184 | RI-FORMER | RIESTER | Urgencias | 2000-01-01 | 2002-01-01 | 22 años 4 meses
0000865 | No cualificados | >98% | Esfigmomanómetros | 080568611 | BIGBEN ROUND | RIESTER | Urgencias | 2000-01-01 | 2002-01-01 | 22 años 4 meses
0000866 | No cualificados | >98% | Oftalmoscopios/Otoscopios | 026341 | RI-FORMER | RIESTER | Urgencias | 2000-01-01 | 2002-01-01 | 22 años 4 meses
0000867 | No cualificados | >98% | Esfigmomanómetros | 08056854 | BIGBEN ROUND | RIESTER | Urgencias | 2000-01-01 | 2002-01-01 | 22 años 4 meses
0000869 | No cualificados | >98% | Desfibriladores | US00122944 | HEARTSTART XL M4735A | PHILIPS | Urgencias | 2000-01-01 | 2002-01-01 | 22 años 4 meses
0000870 | No cualificados | >98% | Monitores, Personales, Oximetría de Pulsos | 703344070 | 3301MDD | BCI | Urgencias | 2000-01-01 | 2002-01-01 | 22 años 4 meses
0000876 | No cualificados | >98% | Monitores, de Video | 7028WYV22T0056 | LCD 1700BC | TERRA | Urgencias | 2000-01-01 | 2002-01-01 | 22 años 4 meses
0000880 | No cualificados | >98% | Monitores, de Video | 7028WYV22T0058 | LCD 1700BC | TERRA | Urgencias | 2000-01-01 | 2002-01-01 | 22 años 4 meses
0000881 | No cualificados | >98% | Monitores, de Video | 7028WYV22T0043 | LCD 1700BC | TERRA | Urgencias | 2000-01-01 | 2002-01-01 | 22 años 4 meses
0000885 | No cualificados | >98% | Oftalmoscopios/Otoscopios | 1/1343 | EN100 | HEINE | Fisioterapia | 2000-01-01 | 2002-01-01 | 22 años 4 meses
0000886 | No cualificados | >98% | Estimuladores | 20-349 | ENDOMED-M 433 | ENRAF NONIUS | Fisioterapia | 2007-07-03 | 2009-07-03 | 14 años 10 meses
0000887 | No cualificados | >98% | Sistemas de Terapia por Ultrasonidos, Fisioterapia | 14-740 | SONOPULS 434 | ENRAF NONIUS | Fisioterapia | 2000-01-01 | 2002-01-01 | 22 años 4 meses
0000889 | No cualificados | >98% | Sistemas de Terapia por Microondas | 70026 | MT-SDI | MINATO MEDICAL | Fisioterapia | 1991-01-01 | 1993-01-01 | 31 años 4 meses
0000890 | No cualificados | >98% | Sistemas de Terapia por Microondas | 70029 | MT-SDI | MINATO MEDICAL | Fisioterapia | 2011-01-01 | 2013-01-01 | 11 años 4 meses
0000891 | No cualificados | >98% | Estimuladores, Electromagnéticos | MG431 | VARIMAG 2E | HELIOS ELECTROMEDICINA | Fisioterapia Marchena | 2007-06-24 | 2009-06-24 | 14 años 11 meses
0000892 | No cualificados | >98% | Unidades para Tracción | 0306010020TM | TM300 | ITO | Fisioterapia | 2000-01-01 | 2002-01-01 | 22 años 4 meses
0000893 | No cualificados | >98% | Estimuladores, Eléctricos, Neuromusculares | 20.037 | TENSMED S82 | ENRAF NONIUS | Fisioterapia | 2014-07-21 | 2016-07-21 | 7 años 10 meses
0000894 | No cualificados | >98% | Estimuladores, Eléctricos | A723754 | INTELECT TENS | INTELECT | Fisioterapia | 2000-01-01 | 2002-01-01 | 22 años 4 meses
0000897 | No cualificados | >98% | Básculas, para Pacientes | SIN ESPECIFICAR | SANIMOBEL 150 | ANIMOBEL | Fisioterapia | 2000-01-01 | 2002-01-01 | 22 años 4 meses
0000898 | No cualificados | >98% | Básculas, para Pacientes | SIN ESPECIFICAR | SANIMOBEL 150 | ANIMOBEL | Fisioterapia | 2000-01-01 | 2002-01-01 | 22 años 4 meses
0000899 | No cualificados | >98% | Baños, de Parafina, para Fisioterapia | 11-2102803 | BAÑO PARAFINA 4KG | POCH-MILLAS | Fisioterapia | 2006-01-01 | 2008-01-02 | 16 años 4 meses
0000900 | No cualificados | >98% | Desfibriladores, Externos, Automatizados | 4232634 | POWER HEART AED | CARDIAC SCIENCE | Consultas externas El Saucejo | 2005-07-15 | 2007-07-16 | 16 años 10 meses
0000901 | No cualificados | >98% | Unidades para Empaquetar Píldoras | 171 | MP-200 | KRZ | Farmacia | 2008-01-01 | 2010-01-01 | 14 años 4 meses
0000902 | No cualificados | >98% | Balanzas, Electrónicas, de Precisión | B12344 | DC-2300-SX | COBOS PRECISION | Farmacia | 2000-01-01 | 2002-01-01 | 22 años 4 meses
0000903 | No cualificados | >98% | Agitadores de Laboratorio | 259363 | AGIMATIC-N | J.P.SELECTA, S.A. | Farmacia | 2000-01-01 | 2002-01-01 | 22 años 4 meses
0000904 | No cualificados | >98% | Baños, de María, con Agitador | 029050045 | W14 | GRANT INSTRUMENT | Farmacia | 2008-04-26 | 2010-04-27 | 14 años 1 meses
0000905 | No cualificados | >98% | Medidores de pH | 5113 | MICROPH 2001 | CRISON | Farmacia | 2000-01-01 | 2002-01-01 | 22 años 4 meses
0000906 | No cualificados | >98% | Balanzas, Electrónicas, de Precisión | 42971 | 1500 C | PRECISA | Farmacia | 2000-01-01 | 2002-01-01 | 22 años 4 meses
0000907 | No cualificados | >98% | Balanzas, Electrónicas, de Precisión | 11222034632 | ADVENTURER | OHAUS | Farmacia | 2000-01-01 | 2002-01-01 | 22 años 4 meses
0000908 | No cualificados | >98% | Incubadoras, de Laboratorio, para Ciclos Térmicos | 264981 | MOD.2000210 | J.P.SELECTA, S.A. | Farmacia | 2000-01-01 | 2002-01-01 | 22 años 4 meses
0000909 | No cualificados | >98% | Selladores de Paquetes | 1129 | D 500 | GIMA | Farmacia | 2000-01-01 | 2002-01-01 | 22 años 4 meses
0000910 | No cualificados | >98% | Bombas, de Laboratorio, Peristálticas | 0277 | UNISPENSE | WHEATON | Farmacia | 2000-01-01 | 2002-01-01 | 22 años 4 meses
0000912 | No cualificados | >98% | Centrífugas, de Mesa, Baja Velocidad, Refrigeradas | 238089 | MEGAFUGE 1.0R | THERMO ELECTRON CORP. | Unidad de investigación | 2014-01-01 | 2016-01-02 | 8 años 4 meses
0000913 | No cualificados | >98% | Agitadores de Laboratorio | 314671 | AGIMATIC-N | J.P.SELECTA, S.A. | Unidad de investigación | 2000-01-01 | 2002-01-01 | 22 años 4 meses
0000914 | No cualificados | >98% | Centrífugas, de Mesa | 5415 72288 | 5415-C | EPPENDORF | Unidad de investigación | 2000-01-01 | 2002-01-01 | 22 años 4 meses
0000915 | No cualificados | >98% | Medidores de pH | 6111 | MICRO PH 2001 | CRISON | Farmacia | 2000-01-01 | 2002-01-01 | 22 años 4 meses
0000916 | No cualificados | >98% | Balanzas, Electrónicas, de Precisión | 79661 | EUROPE 60 | GIBERTINI | Unidad de investigación | 2000-01-01 | 2002-01-01 | 22 años 4 meses
0000918 | No cualificados | >98% | Calentadores para Recipientes, de Laboratorio | 311789 | MULTIPLACES | J.P.SELECTA, S.A. | Unidad de investigación | 2000-01-01 | 2002-01-01 | 22 años 4 meses
0000919 | No cualificados | >98% | Agitadores de Laboratorio | 487848 | MOVIL-TUB | J.P.SELECTA, S.A. | Unidad de investigación | 2000-01-01 | 2002-01-01 | 22 años 4 meses
0000920 | No cualificados | >98% | Agitadores de Laboratorio | 89654916 | REAX 2000 | HEIDOLPH | Unidad de investigación | 2000-01-01 | 2002-01-01 | 22 años 4 meses
0000921 | No cualificados | >98% | Agitadores de Laboratorio | 69654913 | REAX 2000 | HEIDOLPH | Unidad de investigación | 2000-01-01 | 2002-01-01 | 22 años 4 meses
0000922 | No cualificados | >98% | Unidades Esterilizadoras, Vapor de Agua, de Mesa | 0360805 | MEDICLAVE | J.P.SELECTA, S.A. | Unidad de investigación | 2000-01-01 | 2002-01-01 | 22 años 4 meses
0000923 | No cualificados | >98% | Transiluminadores | 964740 | TFX - 20M | VISION SCIENCES INC | Unidad de investigación | 2000-01-01 | 2002-01-01 | 22 años 4 meses
0000924 | No cualificados | >98% | Incubadoras, de Laboratorio, para Ciclos Térmicos | 24392 | PLASMATHERM | BTI | Unidad de investigación | 2000-01-01 | 2002-01-01 | 22 años 4 meses
0000925 | No cualificados | >98% | Esfigmomanómetros | 080568521 | BIGBEN ROUND | RIESTER | Anestesiología y Reanimación | 2000-01-01 | 2002-01-01 | 22 años 4 meses
0000926 | No cualificados | >98% | Básculas, para Infantes | 5607 | ROMANA | SECA | Oncología | 2000-01-01 | 2002-01-01 | 22 años 4 meses
0000927 | No cualificados | >98% | Oftalmoscopios/Otoscopios | 1091520 | EN100 | HEINE | Oncología | 2006-01-01 | 2008-01-02 | 16 años 4 meses
0000928 | No cualificados | >98% | Monitores, Fisiológicos, Signos Vitales | 063007070040 | YM6000 | MEDIANA | Ginecología | 2007-01-01 | 2009-01-01 | 15 años 4 meses
0000931 | No cualificados | >98% | Monitores, de Cabecera, Fisiológicos | F2DJ5113G | DASH 4000 | GENERAL ELECTRIC | Hospital de día | 2000-01-01 | 2002-01-01 | 22 años 4 meses
0000932 | No cualificados | >98% | Brazos para Instalaciones Hospitalarias, Montados en el Techo | 948 | DVE 8000 | DRÄGER | Bloque quirúrgico | 1996-01-01 | 1998-01-01 | 26 años 4 meses
0000934 | No cualificados | >98% | Microscopios, Opticos, Quirúrgicos, para Oftalmología | 305911/12 | S5 | CARL ZEISS | Bloque quirúrgico | 1996-01-01 | 1998-01-01 | 26 años 4 meses
0000935 | No cualificados | >98% | Monitores, de Video | 6007329 | PVM-14N5MDE | SONY | Bloque quirúrgico | 2000-01-01 | 2002-01-01 | 22 años 4 meses
0000936 | No cualificados | >98% | Cámaras para Imagen, Fotográficas | 400174 | DXC-LS 1P | SONY | Bloque quirúrgico | 2000-01-01 | 2002-01-01 | 22 años 4 meses
0000937 | No cualificados | >98% | Procesadores de Imágenes, de Video, para Endoscopía | 401298 | CMA-D2MD | SONY | Bloque quirúrgico | 2000-01-01 | 2002-01-01 | 22 años 4 meses
0000938 | No cualificados | >98% | Registradores, en Cinta, de Video | SIN ESPECIFICAR | SVO-1500P | SONY | Bloque quirúrgico | 1996-01-01 | 1998-01-01 | 26 años 4 meses
0000939 | No cualificados | >98% | Unidades para Electrocirugía | FJ109118 | EXCALIBUR PLUS PC | ASPEN SURGICAL SYSTEM | Bloque quirúrgico | 1996-01-01 | 1998-01-01 | 26 años 4 meses
0000940 | Cualificados | >98% | Láseres, de Diodo, para Cirugía | 2006-51194 | SURGICAL 30 | INTERMEDIC | Bloque quirúrgico | 2006-04-04 | 2008-04-04 | 16 años 1 meses
0000948 | No cualificados | >98% | Resucitadores, Pulmonares | 1577 | MOD. 1005 | THUMPER | Bloque quirúrgico | 2000-01-01 | 2002-01-01 | 22 años 4 meses
0000949 | Cualificados | >98% | Ventiladores, Cuidados Intensivos | 3510031854 | 840 VENTILATOR SYSTEM | PURITAN BENNET | Anestesiología y Reanimación | 2000-01-01 | 2002-01-01 | 22 años 4 meses
0000950 | Cualificados | >98% | Ventiladores, Cuidados Intensivos | 3510052909 | 840 VENTILATOR SYSTEM | PURITAN BENNET | Anestesiología y Reanimación | 2000-01-01 | 2002-01-01 | 22 años 4 meses
0000951 | Cualificados | >98% | Unidades de Anestesia | AMRD00327 | AESTIVA 3000 | DATEX-OHMEDA | Anestesiología y Reanimación | 2000-01-01 | 2002-01-01 | 22 años 4 meses
0000954 | No cualificados | >98% | Monitores, de Video | 262713 | AS/3 | NOKIA | Bloque quirúrgico | 2000-01-01 | 2002-01-01 | 22 años 4 meses
0000963 | No cualificados | >98% | Estimuladores, Eléctricos | 15 198 | STIMUPLEX HNS11 | BRAUN MEDICAL, S.A. | Bloque quirúrgico | 2000-01-01 | 2002-01-01 | 22 años 4 meses
0000965 | No cualificados | >98% | Estimuladores, Eléctricos, de Nervios Periféricos | PS 0349 | POLYSTIM II | TEMENA | Bloque quirúrgico | 2000-01-01 | 2002-01-01 | 22 años 4 meses
0000966 | No cualificados | >98% | Estimuladores, Eléctricos | 10229522 | GEM-STIM | GEMORE | Bloque quirúrgico | 2000-01-01 | 2002-01-01 | 22 años 4 meses
0000968 | No cualificados | >98% | Estimuladores, Eléctricos | 45010011022010 | NMS 450 | X-AVANT TECHNOLOGIES | Bloque quirúrgico | 2010-01-01 | 2012-01-02 | 12 años 4 meses
0000969 | No cualificados | >98% | Cámaras para Imagen, Video, Quirúrgicas | 990001364 | ENDOSCOPY 597 | STRYKER | Bloque quirúrgico | 2000-01-01 | 2002-01-01 | 22 años 4 meses
0000970 | No cualificados | >98% | Electrocardiógrafos | 111380093863 | ELI 230 | MORTARA INSTRUMENT | Bloque quirúrgico | 2012-01-24 | 2014-01-24 | 10 años 4 meses
0000972 | No cualificados | >98% | Sondas, Ultrasónicas | 03KQ5D | HFL38X/13-6 | SONOSITE | Anestesiología y Reanimación | 2012-01-01 | 2014-01-01 | 10 años 4 meses
0000973 | No cualificados | >98% | Sistemas de Exploración, por Ultrasonido | 03KHJJ | S-NERVE | SONOSITE | Anestesiología y Reanimación | 2012-01-01 | 2014-01-01 | 10 años 4 meses
0000975 | No cualificados | >98% | Esfigmomanómetros | 080574044 | BIGBEN ROUND | RIESTER | Consultas externas Osuna | 2008-01-01 | 2010-01-01 | 14 años 4 meses
0000976 | No cualificados | >98% | Básculas, para Pacientes | 65204 | ATLANTIDA | AÑO SAYOL | Consultas externas Osuna | 2000-01-01 | 2002-01-01 | 22 años 4 meses
0000978 | No cualificados | >98% | Esfigmomanómetros | 0805740215 | BIGBEN ROUND | RIESTER | Consultas externas Osuna | 2008-01-01 | 2010-01-01 | 14 años 4 meses
0000979 | No cualificados | >98% | Oftalmoscopios/Otoscopios | 1/8484 | EN100 | HEINE | Consultas externas Osuna | 2006-01-01 | 2008-01-02 | 16 años 4 meses
0000980 | No cualificados | >98% | Electrocardiógrafos | MDL1008263 | DELTA 1 | CARDIOLINE | Consultas externas Osuna | 2000-01-01 | 2002-01-01 | 22 años 4 meses
0000981 | No cualificados | >98% | Unidades Esterilizadoras, Vapor de Agua, de Mesa | 20797 | NT40 | MEDLINE ITALIA | Consultas externas Osuna | 2006-01-01 | 2008-01-02 | 16 años 4 meses
0000982 | No cualificados | >98% | Aspiradores | 901574 | GIMA | GIMA | Consultas externas Osuna | 2000-01-01 | 2002-01-01 | 22 años 4 meses
0000983 | No cualificados | >98% | Desfibriladores, Externos, Automatizados | 2008/20011780 | REANIBEX 200 | BEXEN | Consultas externas Virgen del Valle | 2008-12-12 | 2010-12-13 | 13 años 5 meses
0000984 | No cualificados | >98% | Aspiradores, Quirúrgicos | 2067 | ASKIR 30 | CAMI | Consultas externas Osuna | 2001-01-01 | 2003-01-02 | 21 años 4 meses
0000985 | No cualificados | >98% | Básculas, para Pacientes | 0207001417 | M20313 | ADE | Consultas externas Osuna | 2000-01-01 | 2002-01-01 | 22 años 4 meses
0000987 | No cualificados | >98% | Oftalmoscopios/Otoscopios | 1/8483 | EN100 | HEINE | Consultas externas Osuna | 2000-01-01 | 2002-01-01 | 22 años 4 meses
0000988 | No cualificados | >98% | Esfigmomanómetros | 080574030 | BIGBEN ROUND | RIESTER | Consultas externas Osuna | 2000-01-01 | 2002-01-01 | 22 años 4 meses
0000989 | No cualificados | >98% | Básculas, para Pacientes | 101.473 | BARYS | ASIMED | Consultas externas Osuna | 2006-01-01 | 2008-01-02 | 16 años 4 meses
0000990 | No cualificados | >98% | Oftalmoscopios/Otoscopios | 1/1891 | EN100 | HEINE | Consultas externas Osuna | 2000-01-01 | 2002-01-01 | 22 años 4 meses
0000991 | No cualificados | >98% | Esfigmomanómetros | 080574027 | BIGBEN ROUND | RIESTER | Consultas externas Osuna | 2008-01-01 | 2010-01-01 | 14 años 4 meses
0000992 | No cualificados | >98% | Oftalmoscopios/Otoscopios | 1/8470 | EN100 | HEINE | Consultas externas Osuna | 2000-01-01 | 2002-01-01 | 22 años 4 meses
0000993 | No cualificados | >98% | Esfigmomanómetros | 080574020 | BIGBEN ROUND | RIESTER | Consultas externas Osuna | 2000-01-01 | 2002-01-01 | 22 años 4 meses
0000994 | No cualificados | >98% | Electrocardiógrafos | AFRN0007 | AR 1200 ADV | CARDIOLINE | Consultas externas El Saucejo | 2006-03-23 | 2008-03-23 | 16 años 2 meses
0000995 | No cualificados | >98% | Básculas, para Pacientes | 65236 | ATLANTIDA | AÑO SAYOL | Consultas externas La Luisiana | 2000-01-01 | 2002-01-01 | 22 años 4 meses
0000996 | No cualificados | >98% | Unidades Esterilizadoras, Vapor de Agua, de Mesa | 36681 | AH-21DRY | RAYPA | Consultas externas Osuna | 2009-01-01 | 2011-01-02 | 13 años 4 meses
0000998 | No cualificados | >98% | Esfigmomanómetros | 080573911 | BIGBEN ROUND | RIESTER | Consultas externas La Luisiana | 2008-01-01 | 2010-01-01 | 14 años 4 meses
0000999 | No cualificados | >98% | Oftalmoscopios/Otoscopios | 1/5792 | EN100 | HEINE | Consultas externas La Luisiana | 2006-01-01 | 2008-01-02 | 16 años 4 meses
0001000 | No cualificados | >98% | Esfigmomanómetros | 050522423 | BIGBEN ROUND | RIESTER | Consultas externas La Luisiana | 2000-01-01 | 2002-01-01 | 22 años 4 meses
0001001 | No cualificados | >98% | Oftalmoscopios/Otoscopios | 1/25254 | EN90 | HEINE | Consultas externas La Luisiana | 2000-01-01 | 2002-01-01 | 22 años 4 meses
0001002 | No cualificados | >98% | Básculas, para Pacientes | 1821 | ATLANTIDA S-11 | AÑO SAYOL | Consultas externas La Luisiana | 2000-01-01 | 2002-01-01 | 22 años 4 meses
0001003 | No cualificados | >98% | Oftalmoscopios/Otoscopios | 1/1906 | EN100 | HEINE | Consultas externas La Luisiana | 2000-01-01 | 2002-01-01 | 22 años 4 meses
0001004 | No cualificados | >98% | Esfigmomanómetros | 080573909 | BIGBEN ROUND | RIESTER | Consultas externas La Luisiana | 2008-01-01 | 2010-01-01 | 14 años 4 meses
0001005 | No cualificados | >98% | Básculas, para Pacientes | 1813 | ATLANTIDA S-11 | AÑO SAYOL | Consultas externas La Luisiana | 2000-01-01 | 2002-01-01 | 22 años 4 meses
0001006 | No cualificados | >98% | Básculas, para Infantes | 400302054405 | SOEHNLE | SOEHNLE | Consultas externas La Luisiana | 2000-01-01 | 2002-01-01 | 22 años 4 meses
0001007 | No cualificados | >98% | Esfigmomanómetros | 050522198 | BIGBEN ROUND | RIESTER | Consultas externas La Luisiana | 2006-01-01 | 2008-01-02 | 16 años 4 meses
0001008 | No cualificados | >98% | Oftalmoscopios/Otoscopios | 1/5794 | EN100 | HEINE | Consultas externas La Luisiana | 2000-01-01 | 2002-01-01 | 22 años 4 meses
0001009 | No cualificados | >98% | Incubadoras, de Laboratorio, para Ciclos Térmicos, Cuantificación en Tiempo Real | 77787-9 | FGEN05TD | TECHNE INC | Unidad de investigación | 2000-01-01 | 2002-01-01 | 22 años 4 meses
0001010 | No cualificados | >98% | Centrífugas | 050659/04 | P.R.G.F. SYSTEM II | BTI | Unidad de investigación | 2000-01-01 | 2002-01-01 | 22 años 4 meses
0001011 | No cualificados | >98% | Espectrofotómetros | 4321622 | DU-640 | BECKMAN COULTER | Unidad de investigación | 2000-01-01 | 2002-01-01 | 22 años 4 meses
0001012 | No cualificados | >98% | Centrifugas, de Mesa, Ultra Alta Velocidad | COL 99 B04 | OPTIMA LE-80K | BECKMAN COULTER | Unidad de investigación | 2000-01-01 | 2002-01-01 | 22 años 4 meses
0001013 | No cualificados | >98% | Fuentes de Energía, Reguladas, para Electroforesis | 287BR00324 | POWER PAC 1000 | BIO-RAD LABORATORIES | Unidad de investigación | 2000-01-01 | 2002-01-01 | 22 años 4 meses
0001014 | No cualificados | >98% | Fuentes de Energía, Reguladas, para Electroforesis | 283BR00245 | POWER PAC 300 | BIO-RAD LABORATORIES | Unidad de investigación | 2000-01-01 | 2002-01-01 | 22 años 4 meses
0001016 | No cualificados | >98% | Básculas, para Pacientes | N/A | BARYS | ASIMED | Consultas externas La Luisiana | 2006-01-01 | 2008-01-02 | 16 años 4 meses
0001018 | No cualificados | >98% | Oftalmoscopios/Otoscopios | 1091022 | EN100 | HEINE | Consultas externas La Luisiana | 2000-01-01 | 2002-01-01 | 22 años 4 meses
0001020 | No cualificados | >98% | Oftalmoscopios/Otoscopios | 1181792 | EN100 | HEINE | Consultas externas La Luisiana | 2000-01-01 | 2002-01-01 | 22 años 4 meses
0001021 | No cualificados | >98% | Esfigmomanómetros | 080573926 | BIGBEN ROUND | RIESTER | Consultas externas La Luisiana | 2000-01-01 | 2002-01-01 | 22 años 4 meses
0001022 | No cualificados | >98% | Electrocardiógrafos | ALIG0019 | AR 1200 ADV | CARDIOLINE | Consultas externas La Luisiana | 2000-01-01 | 2002-01-01 | 22 años 4 meses
0001023 | No cualificados | >98% | Esfigmomanómetros | 08051218202 | BIGBEN ROUND | RIESTER | Consultas externas La Luisiana | 2008-01-01 | 2010-01-01 | 14 años 4 meses
0001024 | No cualificados | >98% | Oftalmoscopios/Otoscopios | 1/8520 | EN100 | HEINE | Consultas externas La Luisiana | 2000-01-01 | 2002-01-01 | 22 años 4 meses
0001025 | No cualificados | >98% | Desfibriladores | 001850 | LIFEPAK 12 | PHYSIO CONTROL | Consultas externas La Luisiana | 1998-01-01 | 2000-01-02 | 24 años 4 meses
0001026 | No cualificados | >98% | Aspiradores | 5054 | NEW KATASPIR | MEDEL | Consultas externas La Luisiana | 2000-01-01 | 2002-01-01 | 22 años 4 meses
0001027 | No cualificados | >98% | Unidades para Electrocirugía | 0054521606 | SURTRON 160 | LED-SPA | Consultas externas La Luisiana | 2006-12-11 | 2008-12-11 | 15 años 5 meses
0001028 | No cualificados | >98% | Básculas, para Pacientes | 5700056058812 | SECA 700 | SECA | Consultas externas La Luisiana | 2000-01-01 | 2002-01-01 | 22 años 4 meses
0001029 | No cualificados | >98% | Ventiladores, Portátiles/Domésticos | 22682803 | AMBU-MATIC | AMBU | Consultas externas La Luisiana | 2000-01-01 | 2002-01-01 | 22 años 4 meses
0001030 | No cualificados | >98% | Desfibriladores, Externos, Automatizados | 2008/20011762 | REANIBEX 200 | BEXEN | Consultas externas La Luisiana | 2008-12-12 | 2010-12-13 | 13 años 5 meses
0001032 | No cualificados | >98% | Esfigmomanómetros | 051218236 | BIGBEN ROUND | RIESTER | Consultas externas La Luisiana | 2006-01-01 | 2008-01-02 | 16 años 4 meses
0001033 | No cualificados | >98% | Oftalmoscopios/Otoscopios | 1/21814 | EN90 | HEINE | Consultas externas La Luisiana | 2000-01-01 | 2002-01-01 | 22 años 4 meses
0001034 | No cualificados | >98% | Básculas, para Pacientes | 050899 | S7200HR | FAZZINI | Consultas externas La Luisiana | 2008-03-08 | 2010-03-09 | 14 años 2 meses
0001035 | No cualificados | >98% | Oftalmoscopios/Otoscopios | 1091493 | EN100 | HEINE | Consultas externas La Luisiana | 2000-01-01 | 2002-01-01 | 22 años 4 meses
0001036 | No cualificados | >98% | Básculas, para Pacientes | 84003 | ATLANTIDA | AÑO SAYOL | Consultas externas La Luisiana | 2000-01-01 | 2002-01-01 | 22 años 4 meses
0001037 | No cualificados | >98% | Básculas, para Pacientes | 11192 | ATLANTIDA | AÑO SAYOL | Consultas externas La Luisiana | 2000-01-01 | 2002-01-01 | 22 años 4 meses
0001039 | No cualificados | >98% | Monitores, Personales, Oximetría de Pulsos | 110P/06G/0898 | MP 110 | MEK | Consultas externas La Luisiana | 2000-01-01 | 2002-01-01 | 22 años 4 meses
0001040 | No cualificados | >98% | Oftalmoscopios/Otoscopios | 1/25244 | EN90 DUO | HEINE | Consultas externas La Luisiana | 2000-01-01 | 2002-01-01 | 22 años 4 meses
0001041 | No cualificados | >98% | Esfigmomanómetros | 080573900 | BIGBEN ROUND | RIESTER | Consultas externas La Luisiana | 2008-01-01 | 2010-01-01 | 14 años 4 meses
0001043 | No cualificados | >98% | Aspiradores, Quirúrgicos | 18967 | A-70 | ORDISI | Consultas externas La Luisiana | 2000-01-01 | 2002-01-01 | 22 años 4 meses
0001044 | No cualificados | >98% | Desfibriladores, Externos, Automatizados | 2006/20011353 | REANIBEX 200 | BEXEN | Consultas externas La Luisiana | 2006-12-12 | 2008-12-12 | 15 años 5 meses
0001045 | No cualificados | >98% | Oftalmoscopios/Otoscopios | 1/5849 | EN100 | HEINE | Consultas externas La Luisiana | 2000-01-01 | 2002-01-01 | 22 años 4 meses
0001046 | No cualificados | >98% | Esfigmomanómetros | 080573919 | BIGBEN ROUND | RIESTER | Consultas externas La Luisiana | 2008-01-01 | 2010-01-01 | 14 años 4 meses
0001047 | No cualificados | >98% | Oftalmoscopios/Otoscopios | 010415 | RI-FORMER | RIESTER | Consultas externas La Luisiana | 2000-01-01 | 2002-01-01 | 22 años 4 meses
0001048 | No cualificados | >98% | Esfigmomanómetros | 080573907 | BIGBEN ROUND | RIESTER | Consultas externas La Luisiana | 2008-01-01 | 2010-01-01 | 14 años 4 meses
0001049 | No cualificados | >98% | Unidades Esterilizadoras, Calor Seco | 000409 | SUMEALLO | SUMEALLO | Consultas externas La Luisiana | 1994-01-01 | 1996-01-02 | 28 años 4 meses
0001050 | No cualificados | >98% | Esfigmomanómetros | 080573920 | BIGBEN ROUND | RIESTER | Consultas externas La Luisiana | 2008-01-01 | 2010-01-01 | 14 años 4 meses
0001051 | No cualificados | >98% | Básculas, para Pacientes | 101-A048 | BARYS | ASIMED | Consultas externas La Luisiana | 2006-01-01 | 2008-01-02 | 16 años 4 meses
0001052 | No cualificados | >98% | Sistemas de Terapia por Microondas | 0212940014TF | PM 800 S | ITO | Fisioterapia La Luisiana | 2004-06-06 | 2006-06-07 | 17 años 11 meses
0001053 | No cualificados | >98% | Estimuladores, Ultrasónicos | 18214 | SONOPULS 590 | ENRAF NONIUS | Fisioterapia La Luisiana | 2000-01-01 | 2002-01-01 | 22 años 4 meses
0001054 | No cualificados | >98% | Estimuladores, Eléctricos | 10956/02 | DIDY 50 | DITER ELEKTRON NIKA | Fisioterapia La Luisiana | 2000-01-01 | 2002-01-01 | 22 años 4 meses
0001055 | No cualificados | >98% | Estimuladores, Eléctricos, Neuromusculares | 27.970 | TENSMED S82 | ENRAF NONIUS | Fisioterapia La Luisiana | 2014-07-21 | 2016-07-21 | 7 años 10 meses
0001056 | No cualificados | >98% | Oftalmoscopios/Otoscopios | 1091021 | EN100 | HEINE | Consultas externas La Luisiana | 2000-01-01 | 2002-01-01 | 22 años 4 meses
0001057 | No cualificados | >98% | Unidades Esterilizadoras, Vapor de Agua | N/A | STERIBOX-MASTER | STERIBOX | Consultas externas La Luisiana | 2000-01-01 | 2002-01-01 | 22 años 4 meses
0001058 | No cualificados | >98% | Esfigmomanómetros | 051218177 | BIGBEN ROUND | RIESTER | Consultas externas La Luisiana | 2006-01-01 | 2008-01-02 | 16 años 4 meses
0001059 | No cualificados | >98% | Unidades para Electrocirugía | 0055601807 | SURTRON 160 | LED-SPA | Consultas externas La Luisiana | 2000-01-01 | 2002-01-01 | 22 años 4 meses
0001060 | No cualificados | >98% | Oftalmoscopios/Otoscopios | 1091019 | EN100 | HEINE | Consultas externas La Luisiana | 2000-01-01 | 2002-01-01 | 22 años 4 meses
0001061 | No cualificados | >98% | Esfigmomanómetros | 051218125 | BIGBEN ROUND | RIESTER | Consultas externas La Luisiana | 2006-01-01 | 2008-01-02 | 16 años 4 meses
0001062 | No cualificados | >98% | Básculas, para Infantes | 2725192051041 | SECA 725 | SECA | Consultas externas La Luisiana | 2000-01-01 | 2002-01-01 | 22 años 4 meses
0001063 | No cualificados | >98% | Básculas, para Pacientes | 050869 | S7200HR | FAZZINI | Consultas externas La Luisiana | 2008-03-08 | 2010-03-09 | 14 años 2 meses
0001064 | No cualificados | >98% | Detectores, de Latidos Fetales | 10306 | SONICAID D206 | SONICAID | Consultas externas La Luisiana | 2000-01-01 | 2002-01-01 | 22 años 4 meses
0001065 | No cualificados | >98% | Balanzas | 050822 | S2700HR | FAZZINI | Consultas externas La Luisiana | 2008-03-08 | 2010-03-09 | 14 años 2 meses
0001066 | No cualificados | >98% | Electrocardiógrafos | MDL1015606 | DELTA 1 PLUS | CARDIOLINE | Consultas externas La Luisiana | 2000-01-01 | 2002-01-01 | 22 años 4 meses
0001067 | No cualificados | >98% | Oftalmoscopios/Otoscopios | 1/3837 | EN100 | HEINE | Consultas externas La Luisiana | 2006-01-01 | 2008-01-02 | 16 años 4 meses
0001068 | No cualificados | >98% | Esfigmomanómetros | 051218228 | BIGBEN ROUND | RIESTER | Consultas externas La Luisiana | 2006-01-01 | 2008-01-02 | 16 años 4 meses
0001069 | No cualificados | >98% | Aspiradores | 7009 | NEW KATASPIR | MEDEL | Consultas externas La Luisiana | 2000-01-01 | 2002-01-01 | 22 años 4 meses
0001070 | No cualificados | >98% | Desfibriladores, Externos, Automatizados | X09C03474 | AED PLUS | ZOLL | Consultas externas La Luisiana | 2000-01-01 | 2002-01-01 | 22 años 4 meses
0001071 | No cualificados | >98% | Básculas, para Pacientes | 050180 | S7200HR | FAZZINI | Consultas externas La Luisiana | 2008-03-08 | 2010-03-09 | 14 años 2 meses
0001072 | No cualificados | >98% | Esfigmomanómetros | 051218103 | BIGBEN ROUND | RIESTER | Consultas externas La Luisiana | 2000-01-01 | 2002-01-01 | 22 años 4 meses
0001073 | No cualificados | >98% | Oftalmoscopios/Otoscopios | 1091025 | EN100 | HEINE | Consultas externas La Luisiana | 2006-01-01 | 2008-01-02 | 16 años 4 meses
0001074 | No cualificados | >98% | Esfigmomanómetros | 050218173 | BIGBEN ROUND | RIESTER | Consultas externas La Luisiana | 2006-01-01 | 2008-01-02 | 16 años 4 meses
0001075 | No cualificados | >98% | Oftalmoscopios/Otoscopios | 1/1910 | EN100 | HEINE | Consultas externas La Luisiana | 2000-01-01 | 2002-01-01 | 22 años 4 meses
0001076 | No cualificados | >98% | Desfibriladores, Externos, Automatizados | 2006/200111354 | REANIBEX 200 | BEXEN | Almacén Electromedicina | 2006-12-12 | 2008-12-12 | 15 años 5 meses
0001077 | No cualificados | >98% | Básculas, para Pacientes | 64356 | ATLANTIDA | AÑO SAYOL | Consultas externas La Luisiana | 2000-01-01 | 2002-01-01 | 22 años 4 meses
0001078 | No cualificados | >98% | Oftalmoscopios/Otoscopios | 1/5844 | EN100 | HEINE | Consultas externas La Luisiana | 2000-01-01 | 2002-01-01 | 22 años 4 meses
0001079 | No cualificados | >98% | Esfigmomanómetros | 080573899 | BIGBEN ROUND | RIESTER | Consultas externas La Luisiana | 2008-01-01 | 2010-01-01 | 14 años 4 meses
0001081 | No cualificados | >98% | Electrocardiógrafos | 9611/5141 | DELTA 1 PLUS | CARDIOLINE | Consultas externas La Luisiana | 2000-01-01 | 2002-01-01 | 22 años 4 meses
0001082 | No cualificados | >98% | Unidades Esterilizadoras, Vapor de Agua | N/A | STERIBOX-MASTER | STERIBOX | Consultas externas La Luisiana | 2000-01-01 | 2002-01-01 | 22 años 4 meses
0001083 | No cualificados | >98% | Unidades para Electrocirugía | 0054521106 | SURTRON 160 | LED-SPA | Consultas externas La Luisiana | 2000-01-01 | 2002-01-01 | 22 años 4 meses
0001084 | No cualificados | >98% | Básculas, para Pacientes | 101-140 | BARYS | ASIMED | Consultas externas La Luisiana | 2006-01-01 | 2008-01-02 | 16 años 4 meses
0001085 | No cualificados | >98% | Básculas, para Pacientes | 84039 | ATLANTIDA | AÑO SAYOL | Consultas externas La Luisiana | 2000-01-01 | 2002-01-01 | 22 años 4 meses
0001087 | No cualificados | >98% | Esfigmomanómetros | 08050573902 | BIGBEN ROUND | RIESTER | Consultas externas La Luisiana | 2008-01-01 | 2010-01-01 | 14 años 4 meses
0001088 | No cualificados | >98% | Oftalmoscopios/Otoscopios | 1091501 | EN100 | HEINE | Consultas externas La Luisiana | 2006-01-01 | 2008-01-02 | 16 años 4 meses
0001092 | No cualificados | >98% | Unidades Radiográficas, Dentales, Extraorales | 103889 | OP200 | INSTRUMENTARIUM | Radiodiagnóstico Osuna (La Merced) | 2011-07-05 | 2013-07-05 | 10 años 10 meses
0001097 | No cualificados | >98% | Baños, de Parafina, para Fisioterapia | 1096 | PT-6-5-V | PARATHERAPY | Fisioterapia Marchena | 2010-05-07 | 2012-05-07 | 12 años 0 meses
0001098 | No cualificados | >98% | Estimuladores, Eléctricos | 10961/02 | DIDY 50 | DITER ELEKTRON NIKA | Fisioterapia Marchena | 2006-01-01 | 2008-01-02 | 16 años 4 meses
0001100 | No cualificados | >98% | Sistemas de Terapia por Ultrasonidos, Fisioterapia | 0961 | SONOPULS 190 | ENRAF NONIUS | Fisioterapia Marchena | 2007-07-03 | 2009-07-03 | 14 años 10 meses
0001101 | No cualificados | >98% | Sistemas de Terapia por Microondas | 0210940012TF | PM 800 S | ITO | Fisioterapia Marchena | 2002-02-06 | 2004-02-07 | 20 años 3 meses
0001102 | No cualificados | >98% | Medidores de Potencia, Radiofrecuencias, Unidades Diatermia de Onda Corta | 0210140030TD | SW-180 | ITO | Fisioterapia Marchena | 2002-02-06 | 2004-02-07 | 20 años 3 meses
0001103 | No cualificados | >98% | Sistemas de Terapia por Microondas | FX653-07 | VARITRON 250-EP | HELIOS ELECTROMEDICINA | Fisioterapia Marchena | 2007-06-28 | 2009-06-28 | 14 años 10 meses
0001105 | No cualificados | >98% | Esfigmomanómetros | 050464715 | BIGBEN ROUND | RIESTER | Fisioterapia Marchena | 2008-10-06 | 2010-10-07 | 13 años 7 meses
0001107 | No cualificados | >98% | Unidades para Electrocirugía | 00439193 | SURTRON 120 | LED-SPA | Consultas externas Marchena | 2005-10-14 | 2007-10-15 | 16 años 7 meses
0001109 | No cualificados | >98% | Esfigmomanómetros | 080569671 | BIGBEN ROUND | RIESTER | Consultas externas Marchena | 2008-10-06 | 2010-10-07 | 13 años 7 meses
0001110 | No cualificados | >98% | Unidades Esterilizadoras, Vapor de Agua, de Mesa | 36174 | A H21-N | RAYPA | Consultas externas Marchena | 2008-07-23 | 2010-07-24 | 13 años 10 meses
0001111 | No cualificados | >98% | Desfibriladores, Externos, Automatizados | 2008/20011778 | REANIBEX 200 | BEXEN | Consultas externas Marchena | 2008-12-12 | 2010-12-13 | 13 años 5 meses
0001112 | No cualificados | >98% | Esfigmomanómetros | 050464719 | BIGBEN ROUND | RIESTER | Consultas externas Marchena | 2008-10-06 | 2010-10-07 | 13 años 7 meses
0001113 | No cualificados | >98% | Oftalmoscopios/Otoscopios | 1180920 | EN100 | HEINE | Consultas externas Marchena | 2008-10-06 | 2010-10-07 | 13 años 7 meses
0001114 | No cualificados | >98% | Básculas, para Pacientes | 0207001290 | M20313 | ADE | Consultas externas Marchena | 2008-10-06 | 2010-10-07 | 13 años 7 meses
0001115 | No cualificados | >98% | Esfigmomanómetros | 080568658 | BIGBEN ROUND | RIESTER | Consultas externas Marchena | 2008-10-06 | 2010-10-07 | 13 años 7 meses
0001116 | No cualificados | >98% | Esfigmomanómetros | 050464895 | BIGBEN ROUND | RIESTER | Consultas externas Marchena | 2008-10-06 | 2010-10-07 | 13 años 7 meses
0001117 | No cualificados | >98% | Básculas, para Pacientes | 111-E438 | BARYS PLUS | ASIMED | Consultas externas Marchena | 2008-10-06 | 2010-10-07 | 13 años 7 meses
0001118 | No cualificados | >98% | Oftalmoscopios/Otoscopios | 1180921 | EN100 | HEINE | Consultas externas Marchena | 2008-10-06 | 2010-10-07 | 13 años 7 meses
0001119 | No cualificados | >98% | Básculas, para Pacientes | 0207001329 | M20313 | ADE | Consultas externas Marchena | 2008-10-06 | 2010-10-07 | 13 años 7 meses
0001120 | No cualificados | >98% | Esfigmomanómetros | 060574304 | BIGBEN ROUND | RIESTER | Consultas externas Marchena | 2008-10-06 | 2010-10-07 | 13 años 7 meses
0001121 | No cualificados | >98% | Oftalmoscopios/Otoscopios | 1180907 | EN100 | HEINE | Consultas externas Marchena | 2008-10-06 | 2010-10-07 | 13 años 7 meses
0001122 | No cualificados | >98% | Electrocardiógrafos | MDL1022862 | DELTA 1 PLUS | CARDIOLINE | Salud Mental | 2000-01-01 | 2002-01-01 | 22 años 4 meses
0001123 | No cualificados | >98% | Esfigmomanómetros | 080464686 | BIGBEN ROUND | RIESTER | Consultas externas Marchena | 2008-10-06 | 2010-10-07 | 13 años 7 meses
0001124 | No cualificados | >98% | Oftalmoscopios/Otoscopios | 1180913 | EN100 | HEINE | Consultas externas Marchena | 2008-10-06 | 2010-10-07 | 13 años 7 meses
0001125 | No cualificados | >98% | Básculas, para Pacientes | 101-E437 | BARYS PLUS | ASIMED | Consultas externas Marchena | 2008-10-06 | 2010-10-07 | 13 años 7 meses
0001126 | No cualificados | >98% | Básculas, para Pacientes | 101-E443 | BARYS PLUS | ASIMED | Consultas externas Marchena | 2008-10-06 | 2010-10-07 | 13 años 7 meses
0001127 | No cualificados | >98% | Oftalmoscopios/Otoscopios | 1180914 | EN100 | HEINE | Consultas externas Marchena | 2008-10-06 | 2010-10-07 | 13 años 7 meses
0001128 | No cualificados | >98% | Esfigmomanómetros | 080568862 | BIGBEN ROUND | RIESTER | Consultas externas Marchena | 2008-10-06 | 2010-10-07 | 13 años 7 meses
0001129 | No cualificados | >98% | Básculas, para Pacientes | 0207001371 | M20313 | ADE | Consultas externas Marchena | 2008-10-06 | 2010-10-07 | 13 años 7 meses
0001130 | No cualificados | >98% | Oftalmoscopios/Otoscopios | 1180916 | EN100 | HEINE | Consultas externas Marchena | 2008-10-06 | 2010-10-07 | 13 años 7 meses
0001131 | No cualificados | >98% | Esfigmomanómetros | 080568872 | BIGBEN ROUND | RIESTER | Consultas externas Marchena | 2008-10-06 | 2010-10-07 | 13 años 7 meses
0001132 | No cualificados | >98% | Electrocardiógrafos | AIIG0170 | AR 1200 ADV | CARDIOLINE | Consultas externas Osuna | 2008-09-29 | 2010-09-30 | 13 años 7 meses
0001133 | No cualificados | >98% | Esfigmomanómetros | 080563663 | BIGBEN ROUND | RIESTER | Consultas externas Marchena | 2008-10-06 | 2010-10-07 | 13 años 7 meses
0001134 | No cualificados | >98% | Oftalmoscopios/Otoscopios | 1180924 | EN100 | HEINE | Consultas externas Marchena | 2008-10-06 | 2010-10-07 | 13 años 7 meses
0001135 | Cualificados | >98% | Digitalizadores, de Películas | 5175/100/4655 | CR 30-X | AGFA | Radiodiagnóstico Virgen del Valle | 2009-01-26 | 2011-01-27 | 13 años 4 meses
0001138 | No cualificados | >98% | Impresoras | Z9623182 | TP-8300 H | TOSHIBA | Radiodiagnóstico Virgen del Valle | 2000-01-01 | 2002-01-01 | 22 años 4 meses
0001139 | No cualificados | >98% | Sondas, Ultrasónicas | A3792712 | PVG 366M | TOSHIBA | Radiodiagnóstico Virgen del Valle | 2000-01-01 | 2002-01-01 | 22 años 4 meses
0001141 | No cualificados | >98% | Básculas, para Pacientes | 1802 | ATLANTIDA S-11 | AÑO SAYOL | Consultas externas Virgen del Valle | 2000-01-01 | 2002-01-01 | 22 años 4 meses
0001142 | No cualificados | >98% | Esfigmomanómetros | 071047803 | BIGBEN ROUND | RIESTER | Consultas externas Virgen del Valle | 2007-01-01 | 2009-01-01 | 15 años 4 meses
0001143 | No cualificados | >98% | Oftalmoscopios/Otoscopios | 1181766 | EN100 | HEINE | Consultas externas Virgen del Valle | 2000-01-01 | 2002-01-01 | 22 años 4 meses
0001144 | No cualificados | >98% | Básculas, para Pacientes | 410-100-A02 | BARYS | ASIMED | Consultas externas Virgen del Valle | 2000-01-01 | 2002-01-01 | 22 años 4 meses
0001145 | No cualificados | >98% | Esfigmomanómetros | 071047815 | BIGBEN ROUND | RIESTER | Consultas externas Virgen del Valle | 2007-01-01 | 2009-01-01 | 15 años 4 meses
0001146 | No cualificados | >98% | Oftalmoscopios/Otoscopios | 1181797 | EN100 | HEINE | Consultas externas Virgen del Valle | 2000-01-01 | 2002-01-01 | 22 años 4 meses
0001147 | No cualificados | >98% | Aspiradores | 070078 | F36 | FAZZINI | Consultas externas Virgen del Valle | 2000-01-01 | 2002-01-01 | 22 años 4 meses
0001148 | No cualificados | >98% | Aspiradores | 070074 | F36 | FAZZINI | Consultas externas Virgen del Valle | 2000-01-01 | 2002-01-01 | 22 años 4 meses
0001149 | No cualificados | >98% | Esfigmomanómetros | 071047580 | BIGBEN ROUND | RIESTER | Consultas externas Virgen del Valle | 2007-01-01 | 2009-01-01 | 15 años 4 meses
0001150 | No cualificados | >98% | Oftalmoscopios/Otoscopios | 1181774 | EN100 | HEINE | Consultas externas Virgen del Valle | 2006-01-01 | 2008-01-02 | 16 años 4 meses
0001151 | No cualificados | >98% | Esfigmomanómetros | 071047555 | BIGBEN ROUND | RIESTER | Consultas externas Virgen del Valle | 2007-01-01 | 2009-01-01 | 15 años 4 meses
0001152 | No cualificados | >98% | Oftalmoscopios/Otoscopios | 1181784 | EN100 | HEINE | Consultas externas Virgen del Valle | 2006-01-01 | 2008-01-02 | 16 años 4 meses
0001154 | No cualificados | >98% | Sondas, Ultrasónicas | 99A0562202 | PVQ-641V | TOSHIBA | Consultas externas Virgen del Valle | 2005-01-01 | 2007-01-02 | 17 años 4 meses
0001155 | No cualificados | >98% | Sondas, Ultrasónicas | A5712740 | PVQ 375A | TOSHIBA | Consultas externas Virgen del Valle | 2000-01-01 | 2002-01-01 | 22 años 4 meses
0001156 | No cualificados | >98% | Impresoras, Video, Color | 0011920 | P 93D | MITSUBISHI | Consultas externas Virgen del Valle | 2005-01-01 | 2007-01-02 | 17 años 4 meses
0001157 | No cualificados | >98% | Fuentes de Luz, para Fibra Optica, Endoscópicas Flexibles | 1435 | MOD.4023 | R.WOLF | Ginecología | 2000-01-01 | 2002-01-01 | 22 años 4 meses
0001158 | No cualificados | >98% | Básculas, para Pacientes | 13950 | MB 20 | ASIMED | Consultas externas Virgen del Valle | 2000-01-01 | 2002-01-01 | 22 años 4 meses
0001161 | No cualificados | >98% | Esfigmomanómetros | 071047576 | BIGBEN ROUND | RIESTER | Consultas externas Virgen del Valle | 2007-01-01 | 2009-01-01 | 15 años 4 meses
0001162 | No cualificados | >98% | Oftalmoscopios/Otoscopios | 1/23163 | EN90 DUO | HEINE | Consultas externas Virgen del Valle | 2000-01-01 | 2002-01-01 | 22 años 4 meses
0001163 | No cualificados | >98% | Básculas, para Pacientes | 5700056058716 | SECA 700 | SECA | Consultas externas Virgen del Valle | 2006-01-01 | 2008-01-02 | 16 años 4 meses
0001164 | No cualificados | >98% | Oftalmoscopios/Otoscopios | 1091512 | EN100 | HEINE | Consultas externas Virgen del Valle | 2006-01-01 | 2008-01-02 | 16 años 4 meses
0001165 | No cualificados | >98% | Esfigmomanómetros | 051218222 | BIGBEN ROUND | RIESTER | Consultas externas Virgen del Valle | 2005-01-01 | 2007-01-02 | 17 años 4 meses
0001166 | No cualificados | >98% | Esfigmomanómetros | 080574263 | BIGBEN ROUND | RIESTER | Consultas externas Virgen del Valle | 2008-01-01 | 2010-01-01 | 14 años 4 meses
0001167 | No cualificados | >98% | Oftalmoscopios/Otoscopios | 1/20551 | EN90 DUO | HEINE | Consultas externas Virgen del Valle | 2000-01-01 | 2002-01-01 | 22 años 4 meses
0001168 | No cualificados | >98% | Esfigmomanómetros | 080574248 | BIGBEN ROUND | RIESTER | Consultas externas Virgen del Valle | 2008-01-01 | 2010-01-01 | 14 años 4 meses
0001169 | No cualificados | >98% | Oftalmoscopios/Otoscopios | 1180918 | EN100 | HEINE | Consultas externas Virgen del Valle | 2006-01-01 | 2008-01-02 | 16 años 4 meses
0001170 | No cualificados | >98% | Básculas, para Pacientes | 39560 | ATLANTIDA S-11 | AÑO SAYOL | Consultas externas Virgen del Valle | 2000-01-01 | 2002-01-01 | 22 años 4 meses
0001171 | No cualificados | >98% | Esfigmomanómetros | 061183536 | BIGBEN SQUARE | RIESTER | Consultas externas Virgen del Valle | 2006-01-01 | 2008-01-02 | 16 años 4 meses
0001172 | No cualificados | >98% | Oftalmoscopios/Otoscopios | 1091236 | EN100 | HEINE | Consultas externas Virgen del Valle | 2006-01-01 | 2008-01-02 | 16 años 4 meses
0001173 | No cualificados | >98% | Básculas, para Pacientes | N/A | SANIMOBEL 150 | ANIMOBEL | Consultas externas Virgen del Valle | 2000-01-01 | 2002-01-01 | 22 años 4 meses
0001174 | No cualificados | >98% | Esfigmomanómetros | 080574220 | BIGBEN ROUND | RIESTER | Consultas externas Virgen del Valle | 2008-01-01 | 2010-01-01 | 14 años 4 meses
0001175 | No cualificados | >98% | Oftalmoscopios/Otoscopios | 1180666 | EN100 | HEINE | Consultas externas Virgen del Valle | 2006-01-01 | 2008-01-02 | 16 años 4 meses
0001176 | No cualificados | >98% | Básculas, para Pacientes | 101-A054 | BARYS | ASIMED | Consultas externas Virgen del Valle | 2000-01-01 | 2002-01-01 | 22 años 4 meses
0001177 | No cualificados | >98% | Básculas, para Pacientes | 81029 | ATLANTIDA | AÑO SAYOL | Consultas externas Virgen del Valle | 2000-01-01 | 2002-01-01 | 22 años 4 meses
0001178 | No cualificados | >98% | Oftalmoscopios/Otoscopios | 1180925 | EN100 | HEINE | Consultas externas Virgen del Valle | 2006-01-01 | 2008-01-02 | 16 años 4 meses
0001179 | No cualificados | >98% | Esfigmomanómetros | 080573890 | BIGBEN ROUND | RIESTER | Consultas externas Virgen del Valle | 2008-01-01 | 2010-01-01 | 14 años 4 meses
0001180 | No cualificados | >98% | Oftalmoscopios/Otoscopios | 1092432 | EN100 | HEINE | Consultas externas Virgen del Valle | 2006-01-01 | 2008-01-02 | 16 años 4 meses
0001181 | No cualificados | >98% | Básculas, para Pacientes | 101-A043 | BARYS | ASIMED | Consultas externas Virgen del Valle | 2000-01-01 | 2002-01-01 | 22 años 4 meses
0001182 | No cualificados | >98% | Oftalmoscopios/Otoscopios | 1/23156 | EN90 | HEINE | Consultas externas Virgen del Valle | 2000-01-01 | 2002-01-01 | 22 años 4 meses
0001183 | No cualificados | >98% | Esfigmomanómetros | 080574259 | BIGBEN ROUND | RIESTER | Consultas externas Virgen del Valle | 2008-01-01 | 2010-01-01 | 14 años 4 meses
0001184 | No cualificados | >98% | Básculas, para Pacientes | 101-A050 | BARYS | ASIMED | Consultas externas Virgen del Valle | 2000-01-01 | 2002-01-01 | 22 años 4 meses
0001185 | No cualificados | >98% | Electrocardiógrafos | AIIG 0120 | AR 1200 ADV | CARDIOLINE | Consultas externas Virgen del Valle | 2005-01-01 | 2007-01-02 | 17 años 4 meses
0001186 | No cualificados | >98% | Esfigmomanómetros | 080574267 | BIGBEN ROUND | RIESTER | Consultas externas Virgen del Valle | 2008-01-01 | 2010-01-01 | 14 años 4 meses
0001187 | No cualificados | >98% | Oftalmoscopios/Otoscopios | 1092433 | EN100 | HEINE | Consultas externas Virgen del Valle | 2006-01-01 | 2008-01-02 | 16 años 4 meses
0001188 | No cualificados | >98% | Básculas, para Pacientes | 050971 | S7200HR | FAZZINI | Consultas externas Virgen del Valle | 2008-03-08 | 2010-03-09 | 14 años 2 meses
0001189 | No cualificados | >98% | Básculas, para Pacientes | 6641 | ATLANTIDA | AÑO SAYOL | Consultas externas Virgen del Valle | 2000-01-01 | 2002-01-01 | 22 años 4 meses
0001192 | No cualificados | >98% | Oftalmoscopios/Otoscopios | 1091492 | EN100 | HEINE | Consultas externas Virgen del Valle | 2006-01-01 | 2008-01-02 | 16 años 4 meses
0001193 | No cualificados | >98% | Esfigmomanómetros | 050522431 | BIGBEN ROUND | RIESTER | Consultas externas Virgen del Valle | 2005-01-01 | 2007-01-02 | 17 años 4 meses
0001194 | No cualificados | >98% | Básculas, para Pacientes | N/A | SANIMOBEL 150 | ANIMOBEL | Consultas externas Virgen del Valle | 2000-01-01 | 2002-01-01 | 22 años 4 meses
0001195 | No cualificados | >98% | Esfigmomanómetros | 080573666 | BIGBEN ROUND | RIESTER | Consultas externas Virgen del Valle | 2007-01-01 | 2009-01-01 | 15 años 4 meses
0001196 | No cualificados | >98% | Oftalmoscopios/Otoscopios | 1092443 | EN100 | HEINE | Consultas externas Virgen del Valle | 2006-01-01 | 2008-01-02 | 16 años 4 meses
0001197 | No cualificados | >98% | Básculas, para Pacientes | 101-A036 | BARYS | ASIMED | Consultas externas Virgen del Valle | 2006-01-01 | 2008-01-02 | 16 años 4 meses
0001198 | No cualificados | >98% | Esfigmomanómetros | 080574271 | BIGBEN ROUND | RIESTER | Consultas externas Virgen del Valle | 2005-01-01 | 2007-01-02 | 17 años 4 meses
0001199 | No cualificados | >98% | Oftalmoscopios/Otoscopios | 1/3831 | EN100 | HEINE | Consultas externas Virgen del Valle | 2006-01-01 | 2008-01-02 | 16 años 4 meses
0001200 | No cualificados | >98% | Básculas, para Pacientes | 101479 | BARYS | ASIMED | Consultas externas Virgen del Valle | 2005-01-01 | 2007-01-02 | 17 años 4 meses
0001201 | No cualificados | >98% | Electrocardiógrafos | MDL1008268 | DELTA 1 PLUS | CARDIOLINE | Consultas externas Virgen del Valle | 2000-01-01 | 2002-01-01 | 22 años 4 meses
0001202 | No cualificados | >98% | Esfigmomanómetros | 080574268 | BIGBEN ROUND | RIESTER | Consultas externas Virgen del Valle | 2008-01-01 | 2010-01-01 | 14 años 4 meses
0001203 | No cualificados | >98% | Oftalmoscopios/Otoscopios | 1092445 | EN100 | HEINE | Consultas externas Virgen del Valle | 2006-01-01 | 2008-01-02 | 16 años 4 meses
0001204 | No cualificados | >98% | Básculas, para Pacientes | 6562 | ATLANTIDA S-11 | AÑO SAYOL | Consultas externas Virgen del Valle | 2000-01-01 | 2002-01-01 | 22 años 4 meses
0001205 | No cualificados | >98% | Unidades Esterilizadoras, Vapor de Agua, de Mesa | 36683 | AH-21DRY | RAYPA | Consultas externas Virgen del Valle | 2009-01-01 | 2011-01-02 | 13 años 4 meses
0001206 | No cualificados | >98% | Oftalmoscopios/Otoscopios | 1/8502 | EN100 | HEINE | Consultas externas Virgen del Valle | 2006-01-01 | 2008-01-02 | 16 años 4 meses
0001207 | No cualificados | >98% | Esfigmomanómetros | 050522414 | BIGBEN ROUND | RIESTER | Consultas externas Virgen del Valle | 2005-01-01 | 2007-01-02 | 17 años 4 meses
0001208 | No cualificados | >98% | Básculas, para Pacientes | 39569 | ATLANTIDA | AÑO SAYOL | Consultas externas Virgen del Valle | 2000-01-01 | 2002-01-01 | 22 años 4 meses
0001209 | No cualificados | >98% | Desfibriladores | 101131132 | RESPONDER 3000 | MARQUETTE | Consultas externas Virgen del Valle | 2003-01-01 | 2005-01-01 | 19 años 4 meses
0001210 | No cualificados | >98% | Electrocardiógrafos | AFRN0009 | AR 1200 ADV | CARDIOLINE | Consultas externas Virgen del Valle | 2006-03-23 | 2008-03-23 | 16 años 2 meses
0001211 | No cualificados | >98% | Esfigmomanómetros | 040761076 | BIGBEN ROUND | RIESTER | Consultas externas Virgen del Valle | 2005-01-01 | 2007-01-02 | 17 años 4 meses
0001212 | No cualificados | >98% | Aspiradores, Quirúrgicos | 16621 | A-70 | ORDISI | Consultas externas Virgen del Valle | 2000-01-01 | 2002-01-01 | 22 años 4 meses
0001213 | No cualificados | >98% | Oftalmoscopios/Otoscopios | 1091496 | EN100 | HEINE | Consultas externas Virgen del Valle | 2006-01-01 | 2008-01-02 | 16 años 4 meses
0001214 | No cualificados | >98% | Ventiladores, Portátiles/Domésticos | 22682605 | AMBU-MATIC | AMBU | Consultas externas Virgen del Valle | 2000-01-01 | 2002-01-01 | 22 años 4 meses
0001215 | No cualificados | >98% | Esfigmomanómetros | 051218108 | BIGBEN ROUND | RIESTER | Consultas externas Virgen del Valle | 2005-01-01 | 2007-01-02 | 17 años 4 meses
0001216 | No cualificados | >98% | Oftalmoscopios/Otoscopios | 1/3833 | EN100 | HEINE | Consultas externas Virgen del Valle | 2006-01-01 | 2008-01-02 | 16 años 4 meses
0001217 | No cualificados | >98% | Unidades para Electrocirugía | 12629111603 | DIATERMO 106 | GIMA | Consultas externas Virgen del Valle | 2003-01-01 | 2005-01-01 | 19 años 4 meses
0001218 | No cualificados | >98% | Básculas, para Pacientes | 101-F677 | BARYS PLUS | ASIMED | Consultas externas Virgen del Valle | 2005-01-01 | 2007-01-02 | 17 años 4 meses
0001219 | No cualificados | >98% | Espirómetros | A23-04107138 | ESPIROBANK G | MIR | Consultas externas La Luisiana | 2005-10-13 | 2007-10-14 | 16 años 7 meses
0001220 | No cualificados | >98% | Unidades para Tratamiento Dental | 2507038 | JS 500 | FEDESA | Salud bucodental Virgen del Valle | 2005-07-01 | 2007-07-02 | 16 años 10 meses
0001221 | No cualificados | >98% | Piezas de Mano | 08-1011840 | INTRACOMPACT 2068LHC | KAVO DENTAL MED. TECHNIK | Salud bucodental Virgen del Valle | 2000-01-01 | 2002-01-01 | 22 años 4 meses
0001222 | No cualificados | >98% | Piezas de Mano, Dentales | 05A0671 | BORA L | KAVO DENTAL MED. TECHNIK | Salud bucodental Virgen del Valle | 2000-01-01 | 2002-01-01 | 22 años 4 meses
0001223 | No cualificados | >98% | Luces, para Polimerización de Resina Dental | 016149 | ASTRALIS 5 | VIVADENT DENTAL GMBH | Salud bucodental Virgen del Valle | 2000-01-01 | 2002-01-01 | 22 años 4 meses
0001224 | No cualificados | >98% | Amalgamadores | N/A | VENTURA MIX | MADESPA | Salud bucodental Virgen del Valle | 2000-01-01 | 2002-01-01 | 22 años 4 meses
0001225 | No cualificados | >98% | Aspiradores | A71420 | APPARECCHIO | ALSA | Salud bucodental Virgen del Valle | 2000-01-01 | 2002-01-01 | 22 años 4 meses
0001226 | No cualificados | >98% | Unidades Descontaminación,por Remoción Física/Neutralización Química,Ultrasónico | 825774.030 | P5 BOOSTER | SATELEC | Salud bucodental Virgen del Valle | 2010-11-10 | 2012-11-10 | 11 años 6 meses
0001227 | No cualificados | >98% | Oftalmoscopios/Otoscopios | 1091243 | EN100 | HEINE | Consultas externas Virgen del Valle | 2006-01-01 | 2008-01-02 | 16 años 4 meses
0001228 | No cualificados | >98% | Básculas, para Infantes | 257415 | ROMANA | SECA | Consultas externas Virgen del Valle | 2000-01-01 | 2002-01-01 | 22 años 4 meses
0001229 | No cualificados | >98% | Oftalmoscopios/Otoscopios | 1091246 | EN100 | HEINE | Consultas externas Virgen del Valle | 2006-01-01 | 2008-01-02 | 16 años 4 meses
0001230 | No cualificados | >98% | Básculas, para Pacientes | N/A | SANIMOBEL 150 | ANIMOBEL | Consultas externas Virgen del Valle | 2000-01-01 | 2002-01-01 | 22 años 4 meses
0001231 | No cualificados | >98% | Oftalmoscopios/Otoscopios | 1091245 | EN100 | HEINE | Consultas externas Virgen del Valle | 2006-01-01 | 2008-01-02 | 16 años 4 meses
0001232 | No cualificados | >98% | Básculas, para Pacientes | 050814 | S7200HR | FAZZINI | Consultas externas Virgen del Valle | 2008-03-08 | 2010-03-09 | 14 años 2 meses
0001233 | No cualificados | >98% | Básculas, para Infantes | 2725192051053 | SECA 725 | SECA | Consultas externas Virgen del Valle | 2000-01-01 | 2002-01-01 | 22 años 4 meses
0001234 | No cualificados | >98% | Oftalmoscopios/Otoscopios | 1/5829 | EN100 | HEINE | Consultas externas Virgen del Valle | 2006-01-01 | 2008-01-02 | 16 años 4 meses
0001235 | No cualificados | >98% | Básculas, para Pacientes | 76997 | ATLANTIDA S-11 | AÑO SAYOL | Consultas externas Virgen del Valle | 2000-01-01 | 2002-01-01 | 22 años 4 meses
0001236 | No cualificados | >98% | Básculas, para Pacientes | 5070774 | BARYS | ASIMED | Consultas externas Virgen del Valle | 2000-01-01 | 2002-01-01 | 22 años 4 meses
0001238 | No cualificados | >98% | Sistemas de Terapia por Ultrasonidos/Estimuladores Neuromusculares, Fisioterapia | 08599 | ENDOMED 582 | ENRAF NONIUS | Fisioterapia | 2006-04-05 | 2008-04-05 | 16 años 1 meses
0001239 | No cualificados | >98% | Estimuladores, Ultrasónicos | 00705 | SONOPULS 590 | ENRAF NONIUS | Fisioterapia | 2006-05-04 | 2008-05-04 | 16 años 0 meses
0001240 | No cualificados | >98% | Camillas | M0409310 | MEGACAM 222E | ELECTROMEDICARIN, S.A. | Hospital de día | 2009-08-04 | 2011-08-05 | 12 años 9 meses
0001241 | No cualificados | >98% | Camillas | DAAM0013309 | DUOMET | DEWERT | Fisioterapia Virgen del Valle | 2000-01-01 | 2002-01-01 | 22 años 4 meses
0001242 | No cualificados | >98% | Ejercitadores, Aeróbicos, Bicicleta Estática | S6094852 | H872N | BH | Fisioterapia | 2000-01-01 | 2002-01-01 | 22 años 4 meses
0001243 | No cualificados | >98% | Luces, para Reconocimiento | N/A | INFRARROJO | SIN ESPECIFICAR | Fisioterapia Virgen del Valle | 2000-01-01 | 2002-01-01 | 22 años 4 meses
0001244 | No cualificados | >98% | Luces, para Reconocimiento | 06-1002706 | INFRAMIL | MILLAS MOSS | Fisioterapia Virgen del Valle | 2000-01-01 | 2002-01-01 | 22 años 4 meses
0001245 | No cualificados | >98% | Luces, para Reconocimiento | N/A | INFRARROJO | SIN ESPECIFICAR | Fisioterapia Virgen del Valle | 2000-01-01 | 2002-01-01 | 22 años 4 meses
0001246 | No cualificados | >98% | Camillas | H2308740070 | IP-20 | SIN ESPECIFICAR | Fisioterapia Virgen del Valle | 2000-01-01 | 2002-01-01 | 22 años 4 meses
0001248 | No cualificados | >98% | Esfigmomanómetros | 080574278 | BIGBEN ROUND | RIESTER | Consultas externas El Almorrón | 2005-01-01 | 2007-01-02 | 17 años 4 meses
0001249 | No cualificados | >98% | Oftalmoscopios/Otoscopios | 1/25249 | EN90 DUO | HEINE | Consultas externas El Almorrón | 2000-01-01 | 2002-01-01 | 22 años 4 meses
0001250 | No cualificados | >98% | Básculas, para Pacientes | 67890 | ATLANTIDA | AÑO SAYOL | Consultas externas El Almorrón | 2000-01-01 | 2002-01-01 | 22 años 4 meses
0001251 | No cualificados | >98% | Esfigmomanómetros | 080574277 | BIGBEN ROUND | RIESTER | Consultas externas El Almorrón | 2008-01-01 | 2010-01-01 | 14 años 4 meses
0001252 | No cualificados | >98% | Oftalmoscopios/Otoscopios | 1/25256 | EN90 DUO | HEINE | Consultas externas El Almorrón | 2000-01-01 | 2002-01-01 | 22 años 4 meses
0001253 | No cualificados | >98% | Básculas, para Pacientes | 57955 | ATLANTIDA | AÑO SAYOL | Consultas externas El Almorrón | 2000-01-01 | 2002-01-01 | 22 años 4 meses
0001254 | No cualificados | >98% | Oftalmoscopios/Otoscopios | 1091511 | EN100 | HEINE | Consultas externas El Almorrón | 2006-01-01 | 2008-01-02 | 16 años 4 meses
0001255 | No cualificados | >98% | Esfigmomanómetros | 080574387 | BIGBEN ROUND | RIESTER | Consultas externas El Almorrón | 2008-01-01 | 2010-01-01 | 14 años 4 meses
0001256 | No cualificados | >98% | Básculas, para Pacientes | 101-A034 | BARYS | ASIMED | Consultas externas El Almorrón | 2006-01-01 | 2008-01-02 | 16 años 4 meses
0001257 | No cualificados | >98% | Esfigmomanómetros | 080574358 | BIGBEN ROUND | RIESTER | Consultas externas El Almorrón | 2008-01-01 | 2010-01-01 | 14 años 4 meses
0001258 | No cualificados | >98% | Oftalmoscopios/Otoscopios | 010419 | RI-FORMER | RIESTER | Consultas externas El Almorrón | 2000-01-01 | 2002-01-01 | 22 años 4 meses
0001259 | No cualificados | >98% | Básculas, para Pacientes | 1817 | ATLANTIDA S-11 | AÑO SAYOL | Consultas externas El Almorrón | 2000-01-01 | 2002-01-01 | 22 años 4 meses
0001260 | No cualificados | >98% | Esfigmomanómetros | 080574286 | BIGBEN ROUND | RIESTER | Consultas externas El Almorrón | 2008-01-01 | 2010-01-01 | 14 años 4 meses
0001261 | No cualificados | >98% | Oftalmoscopios/Otoscopios | 1/25059 | EN90 DUO | HEINE | Consultas externas El Almorrón | 2000-01-01 | 2002-01-01 | 22 años 4 meses
0001262 | No cualificados | >98% | Básculas, para Pacientes | 2773 | ATLANTIDA | AÑO SAYOL | Consultas externas El Almorrón | 2000-01-01 | 2002-01-01 | 22 años 4 meses
0001263 | No cualificados | >98% | Básculas, para Pacientes | 1806 | ATLANTIDA | AÑO SAYOL | Consultas externas El Almorrón | 2000-01-01 | 2002-01-01 | 22 años 4 meses
0001264 | No cualificados | >98% | Esfigmomanómetros | 080574279 | BIGBEN ROUND | RIESTER | Consultas externas El Almorrón | 2008-01-01 | 2010-01-01 | 14 años 4 meses
0001265 | No cualificados | >98% | Oftalmoscopios/Otoscopios | 1091522 | EN100 | HEINE | Consultas externas El Almorrón | 2006-01-01 | 2008-01-02 | 16 años 4 meses
0001266 | No cualificados | >98% | Básculas, para Pacientes | 101-A041 | BARYS | ASIMED | Consultas externas El Almorrón | 2006-01-01 | 2008-01-02 | 16 años 4 meses
0001267 | No cualificados | >98% | Esfigmomanómetros | 080574276 | BIGBEN ROUND | RIESTER | Consultas externas El Almorrón | 2008-01-01 | 2010-01-01 | 14 años 4 meses
0001268 | No cualificados | >98% | Oftalmoscopios/Otoscopios | 1091504 | EN100 | HEINE | Consultas externas El Almorrón | 2006-01-01 | 2008-01-02 | 16 años 4 meses
0001269 | No cualificados | >98% | Oftalmoscopios/Otoscopios | 1/24954 | EN90 | HEINE | Consultas externas El Almorrón | 2000-01-01 | 2002-01-01 | 22 años 4 meses
0001270 | No cualificados | >98% | Básculas, para Pacientes | 68102 | ATLANTIDA | AÑO SAYOL | Consultas externas El Almorrón | 2000-01-01 | 2002-01-01 | 22 años 4 meses
0001271 | No cualificados | >98% | Oftalmoscopios/Otoscopios | 1/25234 | EN90 DUO | HEINE | Consultas externas El Almorrón | 2000-01-01 | 2002-01-01 | 22 años 4 meses
0001272 | No cualificados | >98% | Esfigmomanómetros | 080568633 | BIGBEN ROUND | RIESTER | Consultas externas El Almorrón | 2008-01-01 | 2010-01-01 | 14 años 4 meses
0001273 | No cualificados | >98% | Electrocardiógrafos | 9603-3669 | DELTA 1 PLUS | CARDIOLINE | Consultas externas El Almorrón | 2000-01-01 | 2002-01-01 | 22 años 4 meses
0001274 | No cualificados | >98% | Unidades Esterilizadoras, Vapor de Agua, de Mesa | 36682 | AH-21DRY | RAYPA | Almacén Electromedicina | 2009-01-01 | 2011-01-02 | 13 años 4 meses
0001275 | No cualificados | >98% | Aspiradores, Quirúrgicos | 24406 | A-70 | ORDISI | Consultas externas El Almorrón | 2004-01-01 | 2006-01-01 | 18 años 4 meses
0001276 | No cualificados | >98% | Oftalmoscopios/Otoscopios | 1092449 | EN100 | HEINE | Consultas externas El Almorrón | 2006-01-01 | 2008-01-02 | 16 años 4 meses
0001277 | No cualificados | >98% | Esfigmomanómetros | 080574280 | BIGBEN ROUND | RIESTER | Consultas externas El Almorrón | 2000-01-01 | 2002-01-01 | 22 años 4 meses
0001278 | No cualificados | >98% | Ventiladores, Portátiles/Domésticos | 22682608 | AMBU-MATIC | AMBU | Consultas externas El Almorrón | 2000-01-01 | 2002-01-01 | 22 años 4 meses
0001280 | No cualificados | >98% | Desfibriladores, Externos, Automatizados | 903057 | RESPONDER AED PRO | GENERAL ELECTRIC | Consultas externas Estepa | 2006-01-13 | 2008-01-14 | 16 años 4 meses
0001281 | No cualificados | >98% | Unidades Esterilizadoras, Vapor de Agua | N/A | ESTERIBOX | INEMESA | Consultas externas El Almorrón | 2000-01-01 | 2002-01-01 | 22 años 4 meses
0001282 | No cualificados | >98% | Oftalmoscopios/Otoscopios | 1/458 | EN100 | HEINE | Consultas externas El Almorrón | 2006-01-01 | 2008-01-02 | 16 años 4 meses
0001283 | No cualificados | >98% | Esfigmomanómetros | 080568667 | BIGBEN ROUND | RIESTER | Consultas externas El Almorrón | 2008-01-01 | 2010-01-01 | 14 años 4 meses
0001284 | No cualificados | >98% | Básculas, para Pacientes | 68054 | ATLANTIDA | AÑO SAYOL | Consultas externas El Almorrón | 2000-01-01 | 2002-01-01 | 22 años 4 meses
0001285 | No cualificados | >98% | Básculas, para Infantes | 76345 | E-12 | SAYOL | Consultas externas El Almorrón | 2000-01-01 | 2002-01-01 | 22 años 4 meses
0001287 | No cualificados | >98% | Básculas, para Pacientes | 68075 | ATLANTIDA | AÑO SAYOL | Consultas externas El Almorrón | 2000-01-01 | 2002-01-01 | 22 años 4 meses
0001288 | No cualificados | >98% | Esfigmomanómetros | 080574270 | BIGBEN ROUND | RIESTER | Consultas externas El Almorrón | 2008-01-01 | 2010-01-01 | 14 años 4 meses
0001289 | No cualificados | >98% | Oftalmoscopios/Otoscopios | 1/474 | EN100 | HEINE | Consultas externas El Almorrón | 2006-01-01 | 2008-01-02 | 16 años 4 meses
0001290 | No cualificados | >98% | Esfigmomanómetros | 080574281 | BIGBEN ROUND | RIESTER | Consultas externas El Almorrón | 2008-01-01 | 2010-01-01 | 14 años 4 meses
0001291 | No cualificados | >98% | Básculas, para Pacientes | 68045 | ATLANTIDA | AÑO SAYOL | Consultas externas El Almorrón | 2000-01-01 | 2002-01-01 | 22 años 4 meses
0001292 | No cualificados | >98% | Desfibriladores, Externos, Automatizados | 4232632 | POWER HEART AED | CARDIAC SCIENCE | Consultas externas La Luisiana | 2005-07-15 | 2007-07-16 | 16 años 10 meses
0001293 | No cualificados | >98% | Unidades para Electrocirugía | 0054520906 | SURTRON 160 | LED-SPA | Consultas externas El Almorrón | 2006-01-01 | 2008-01-02 | 16 años 4 meses
0001294 | No cualificados | >98% | Oftalmoscopios/Otoscopios | 1/8522 | EN100 | HEINE | Consultas externas El Almorrón | 2006-01-01 | 2008-01-02 | 16 años 4 meses
0001295 | No cualificados | >98% | Básculas, para Infantes | 400302054407 | SOEHNLE | SOEHNLE | Consultas externas El Almorrón | 2000-01-01 | 2002-01-01 | 22 años 4 meses
0001296 | No cualificados | >98% | Básculas, para Pacientes | 68114 | ATLANTIDA | AÑO SAYOL | Consultas externas El Almorrón | 2000-01-01 | 2002-01-01 | 22 años 4 meses
0001297 | No cualificados | >98% | Espirómetros | A23-04106628 | ESPIROBANK G | MIR | Consultas externas El Almorrón | 2005-10-13 | 2007-10-14 | 16 años 7 meses
0001298 | No cualificados | >98% | Detectores de Latidos Fetales, por Ultrasonido | 900XL0A1674 | D900 | HUNTLEIGH HEALTHCARE | Consultas externas El Almorrón | 2007-12-11 | 2009-12-11 | 14 años 5 meses
0001299 | No cualificados | >98% | Analizadores, Punto de Cuidado, del Aliento, Monóxido de Carbono | 14374 | MICRO CO | MICRO MEDICAL | Consultas externas El Almorrón | 2007-01-01 | 2009-01-01 | 15 años 4 meses
0001300 | No cualificados | >98% | Detectores de Latidos Fetales, por Ultrasonido | 200-DD5021 | IFD-100 | MEGOS | Consultas externas El Almorrón | 2000-01-01 | 2002-01-01 | 22 años 4 meses
0001301 | No cualificados | >98% | Oftalmoscopios/Otoscopios | 1092076 | EN100 | HEINE | Consultas externas El Almorrón | 2006-01-01 | 2008-01-02 | 16 años 4 meses
0001302 | No cualificados | >98% | Esfigmomanómetros | 051218122 | BIGBEN ROUND | RIESTER | Consultas externas El Almorrón | 2006-01-01 | 2008-01-02 | 16 años 4 meses
0001303 | No cualificados | >98% | Oftalmoscopios/Otoscopios | 1/25230 | EN90 DUO | HEINE | Consultas externas El Almorrón | 2000-01-01 | 2002-01-01 | 22 años 4 meses
0001304 | No cualificados | >98% | Esfigmomanómetros | 071282133 | BIGBEN ROUND | RIESTER | Consultas externas El Almorrón | 2007-01-01 | 2009-01-01 | 15 años 4 meses
0001305 | No cualificados | >98% | Básculas, para Pacientes | 101-A040 | BARYS | ASIMED | Consultas externas El Almorrón | 2006-01-01 | 2008-01-02 | 16 años 4 meses
0001307 | No cualificados | >98% | Esfigmomanómetros | 080574029 | BIGBEN ROUND | RIESTER | Consultas externas Osuna | 2008-01-01 | 2010-01-01 | 14 años 4 meses
0001308 | No cualificados | >98% | Oftalmoscopios/Otoscopios | 1091500 | EN100 | HEINE | Consultas externas Osuna | 2006-01-01 | 2008-01-02 | 16 años 4 meses
0001309 | No cualificados | >98% | Básculas, para Pacientes | 5583 | M20IT PLUS | ASIMED | Consultas externas Osuna | 2000-01-01 | 2002-01-01 | 22 años 4 meses
0001310 | No cualificados | >98% | Oftalmoscopios/Otoscopios | 1091529 | EN100 | HEINE | Consultas externas Osuna | 2006-01-01 | 2008-01-02 | 16 años 4 meses
0001311 | No cualificados | >98% | Electrocardiógrafos | MDL1020861 | DELTA 1 PLUS | CARDIOLINE | Consultas externas Osuna | 2000-01-01 | 2002-01-01 | 22 años 4 meses
0001312 | No cualificados | >98% | Detectores de Latidos Fetales, por Ultrasonido | 200-IK5004 | IFD-100 | MEGOS | Consultas externas Osuna | 2000-01-01 | 2002-01-01 | 22 años 4 meses
0001313 | No cualificados | >98% | Desfibriladores, Externos, Automatizados | X09C403494 | AED PLUS | ZOLL | Consultas externas Osuna | 2000-01-01 | 2002-01-01 | 22 años 4 meses
0001314 | No cualificados | >98% | Esfigmomanómetros | 080574026 | BIGBEN ROUND | RIESTER | Consultas externas Osuna | 2008-01-01 | 2010-01-01 | 14 años 4 meses
0001315 | No cualificados | >98% | Básculas, para Pacientes | 13958 | M20IT PLUS | ASIMED | Consultas externas Osuna | 2000-01-01 | 2002-01-01 | 22 años 4 meses
0001316 | No cualificados | >98% | Esfigmomanómetros | 080574025 | BIGBEN ROUND | RIESTER | Consultas externas Osuna | 2008-01-01 | 2010-01-01 | 14 años 4 meses
0001317 | No cualificados | >98% | Oftalmoscopios/Otoscopios | 1/5802 | EN100 | HEINE | Consultas externas Osuna | 2000-01-01 | 2002-01-01 | 22 años 4 meses
0001318 | No cualificados | >98% | Unidades Esterilizadoras, Vapor de Agua | 2964 | IGEA 2400 | TORRE PICENARDI | Consultas externas Osuna | 2007-06-20 | 2009-06-20 | 14 años 11 meses
0001319 | No cualificados | >98% | Oftalmoscopios/Otoscopios | 1/1902 | EN100 | HEINE | Consultas externas Osuna | 2006-01-01 | 2008-01-02 | 16 años 4 meses
0001320 | No cualificados | >98% | Básculas, para Infantes | 11148 | E-12 | SAYOL | Consultas externas Osuna | 2000-01-01 | 2002-01-01 | 22 años 4 meses
0001321 | No cualificados | >98% | Esfigmomanómetros | 080574022 | BIGBEN ROUND | RIESTER | Consultas externas Osuna | 2008-01-01 | 2010-01-01 | 14 años 4 meses
0001322 | No cualificados | >98% | Básculas, para Pacientes | 65275 | ATLANTIDA | AÑO SAYOL | Consultas externas Osuna | 2000-01-01 | 2002-01-01 | 22 años 4 meses
0001323 | No cualificados | >98% | Esfigmomanómetros | 080574017 | BIGBEN ROUND | RIESTER | Consultas externas Osuna | 2008-01-01 | 2010-01-01 | 14 años 4 meses
0001324 | No cualificados | >98% | Oftalmoscopios/Otoscopios | 1/5780 | EN100 | HEINE | Consultas externas Osuna | 2006-01-01 | 2008-01-02 | 16 años 4 meses
0001325 | No cualificados | >98% | Esfigmomanómetros | 080574378 | BIGBEN ROUND | RIESTER | Consultas externas Osuna | 2008-01-01 | 2010-01-01 | 14 años 4 meses
0001326 | No cualificados | >98% | Oftalmoscopios/Otoscopios | 1092417 | EN100 | HEINE | Consultas externas Osuna | 2006-01-01 | 2008-01-02 | 16 años 4 meses
0001328 | No cualificados | >98% | Básculas, para Infantes | 8310.07.000525 | SOEHNLE | SOEHNLE | Consultas externas Osuna | 2007-01-01 | 2009-01-01 | 15 años 4 meses
0001329 | No cualificados | >98% | Esfigmomanómetros | 080574028 | BIGBEN ROUND | RIESTER | Consultas externas Osuna | 2008-01-01 | 2010-01-01 | 14 años 4 meses
0001330 | No cualificados | >98% | Oftalmoscopios/Otoscopios | 1/8259 | EN100 | HEINE | Consultas externas Osuna | 2006-01-01 | 2008-01-02 | 16 años 4 meses
0001331 | No cualificados | >98% | Básculas, para Pacientes | 64354 | ATLANTIDA | AÑO SAYOL | Consultas externas Osuna | 2000-01-01 | 2002-01-01 | 22 años 4 meses
0001332 | No cualificados | >98% | Oftalmoscopios/Otoscopios | 1/1912 | EN100 | HEINE | Consultas externas Osuna | 2006-01-01 | 2008-01-02 | 16 años 4 meses
0001333 | No cualificados | >98% | Esfigmomanómetros | 080574322 | BIGBEN ROUND | RIESTER | Consultas externas Osuna | 2008-01-01 | 2010-01-01 | 14 años 4 meses
0001334 | No cualificados | >98% | Electrocardiógrafos | MDL1008245 | DELTA 1 PLUS | CARDIOLINE | Consultas externas Osuna | 2000-01-01 | 2002-01-01 | 22 años 4 meses
0001335 | No cualificados | >98% | Detectores de Latidos Fetales, por Ultrasonido | 200-IK5005 | IFD-100 | MEGOS | Consultas externas Osuna | 2000-01-01 | 2002-01-01 | 22 años 4 meses
0001336 | No cualificados | >98% | Básculas, para Pacientes | 64339 | ATLANTIDA | AÑO SAYOL | Consultas externas Osuna | 2000-01-01 | 2002-01-01 | 22 años 4 meses
0001337 | No cualificados | >98% | Desfibriladores, Externos, Automatizados | 901532 | POWER HEART AED | CARDIAC SCIENCE | Consultas externas El Almorrón | 2005-07-15 | 2007-07-16 | 16 años 10 meses
0001338 | No cualificados | >98% | Desfibriladores, Externos, Automatizados | 2008/20011787 | REANIBEX 200 | BEXEN | Consultas externas Virgen del Valle | 2008-12-12 | 2010-12-13 | 13 años 5 meses
0001339 | No cualificados | >98% | Unidades Esterilizadoras, Vapor de Agua | 2962 | IGEA 2400 | TORRE PICENARDI | Consultas externas Osuna | 2007-06-20 | 2009-06-20 | 14 años 11 meses
0001340 | No cualificados | >98% | Aspiradores, Quirúrgicos | 73088 | ASKIR 30 | CAMI | Consultas externas Osuna | 2000-01-01 | 2002-01-01 | 22 años 4 meses
0001341 | No cualificados | >98% | Esfigmomanómetros | 080574217 | BIGBEN ROUND | RIESTER | Consultas externas Estepa | 2008-01-01 | 2010-01-01 | 14 años 4 meses
0001342 | No cualificados | >98% | Oftalmoscopios/Otoscopios | 1091514 | EN100 | HEINE | Consultas externas Estepa | 2006-01-01 | 2008-01-02 | 16 años 4 meses
0001343 | No cualificados | >98% | Esfigmomanómetros | 080574033 | BIGBEN ROUND | RIESTER | Consultas externas Estepa | 2008-01-01 | 2010-01-01 | 14 años 4 meses
0001344 | No cualificados | >98% | Desfibriladores, Externos, Automatizados | 2008/20011759 | REANIBEX 200 | BEXEN | Medicina Interna | 2008-12-12 | 2010-12-13 | 13 años 5 meses
0001345 | No cualificados | >98% | Detectores, de Latidos Fetales | FD2P10205930-07 | FD2 | HUNTLEIGH HEALTHCARE | Consultas externas Estepa | 2007-01-01 | 2009-01-01 | 15 años 4 meses
0001346 | No cualificados | >98% | Electrocardiógrafos | MDL1008821 | DELTA 1 PLUS | CARDIOLINE | Consultas externas Estepa | 2000-01-01 | 2002-01-01 | 22 años 4 meses
0001347 | No cualificados | >98% | Monitores, Personales, Oximetría de Pulsos | 0A308A0151 | CX120 | CHARMCARE | Consultas externas Estepa | 2013-02-13 | 2015-02-14 | 9 años 3 meses
0001348 | No cualificados | >98% | Monitores, Personales, Oximetría de Pulsos | 600-JG5386 | PALMCARE | SONMEDICA | Consultas externas Estepa | 2008-01-01 | 2010-01-01 | 14 años 4 meses
0001349 | No cualificados | >98% | Básculas, para Pacientes | 101-E 036 | BARYS PLUS | ASIMED | Consultas externas Estepa | 2008-01-01 | 2010-01-01 | 14 años 4 meses
0001350 | No cualificados | >98% | Oftalmoscopios/Otoscopios | 1092430 | EN100 | HEINE | Consultas externas Estepa | 2006-01-01 | 2008-01-02 | 16 años 4 meses
0001351 | No cualificados | >98% | Detectores, de Latidos Fetales | FD2P10205935-07 | FD2 | HUNTLEIGH HEALTHCARE | Consultas externas Estepa | 2007-01-01 | 2009-01-01 | 15 años 4 meses
0001352 | No cualificados | >98% | Oftalmoscopios/Otoscopios | 1090999 | EN100 | HEINE | Consultas externas Estepa | 2006-01-01 | 2008-01-02 | 16 años 4 meses
0001353 | No cualificados | >98% | Esfigmomanómetros | 080574032 | BIGBEN ROUND | RIESTER | Consultas externas Estepa | 2008-01-01 | 2010-01-01 | 14 años 4 meses
0001354 | No cualificados | >98% | Básculas, para Pacientes | 050989 | S7200HR | FAZZINI | Consultas externas Estepa | 2008-03-08 | 2010-03-09 | 14 años 2 meses
0001355 | No cualificados | >98% | Oftalmoscopios/Otoscopios | N/A | EN100 | HEINE | Consultas externas Estepa | 2006-01-01 | 2008-01-02 | 16 años 4 meses
0001356 | No cualificados | >98% | Básculas, para Pacientes | 5700056058487 | SECA 700 | SECA | Consultas externas Estepa | 2006-01-01 | 2008-01-02 | 16 años 4 meses
0001357 | No cualificados | >98% | Básculas, para Infantes | 86842 | E-12 | SAYOL | Consultas externas Estepa | 2000-01-01 | 2002-01-01 | 22 años 4 meses
0001358 | No cualificados | >98% | Aspiradores | 100110 | F36 | FAZZINI | Consultas externas Estepa | 2000-01-01 | 2002-01-01 | 22 años 4 meses
0001359 | No cualificados | >98% | Sistemas de Colchones, con Presión Alterna | 0060177 | HE-7700 | MAXHEALTH | Consultas externas Estepa | 2000-01-01 | 2002-01-01 | 22 años 4 meses
0001360 | No cualificados | >98% | Sistemas de Colchones, con Presión Alterna | 0068030 | HE-7700 | MAXHEALTH | Consultas externas Estepa | 2000-01-01 | 2002-01-01 | 22 años 4 meses
0001361 | No cualificados | >98% | Oftalmoscopios/Otoscopios | 1091502 | EN100 | HEINE | Consultas externas Estepa | 2006-01-01 | 2008-01-02 | 16 años 4 meses
0001362 | No cualificados | >98% | Esfigmomanómetros | 080574218 | BIGBEN ROUND | RIESTER | Consultas externas Estepa | 2008-01-01 | 2010-01-01 | 14 años 4 meses
0001363 | No cualificados | >98% | Oftalmoscopios/Otoscopios | 1091490 | EN100 | HEINE | Consultas externas Estepa | 2006-01-01 | 2008-01-02 | 16 años 4 meses
0001364 | No cualificados | >98% | Desfibriladores, Externos, Automatizados | 2009/20012136 | REANIBEX 200 | BEXEN | Cirugía general y digestiva | 2009-12-12 | 2011-12-13 | 12 años 5 meses
0001365 | No cualificados | >98% | Electrocardiógrafos | MDL1020863 | DELTA 1 PLUS | CARDIOLINE | Consultas externas Estepa | 2000-01-01 | 2002-01-01 | 22 años 4 meses
0001366 | No cualificados | >98% | Unidades para Electrocirugía | 0055330607 | SURTRON 160 | LED-SPA | Consultas externas Estepa | 2007-01-01 | 2009-01-01 | 15 años 4 meses
0001367 | No cualificados | >98% | Unidades Esterilizadoras, Calor Seco | 900185 | GIMETTE-3A | GIMA | Consultas externas Estepa | 2000-01-01 | 2002-01-01 | 22 años 4 meses
0001368 | No cualificados | >98% | Básculas, para Pacientes | 57000056058799 | SECA 700 | SECA | Consultas externas Estepa | 2006-01-01 | 2008-01-02 | 16 años 4 meses
0001369 | No cualificados | >98% | Esfigmomanómetros | 080573912 | BIGBEN ROUND | RIESTER | Consultas externas Osuna | 2008-01-01 | 2010-01-01 | 14 años 4 meses
0001370 | No cualificados | >98% | Oftalmoscopios/Otoscopios | 022010 | RI-FORMER | RIESTER | Consultas externas Osuna | 2010-01-01 | 2012-01-02 | 12 años 4 meses
0001371 | No cualificados | >98% | Básculas, para Pacientes | 1190 | ATLANTIDA | AÑO SAYOL | Consultas externas Osuna | 2000-01-01 | 2002-01-01 | 22 años 4 meses
0001372 | No cualificados | >98% | Esfigmomanómetros | 080574036 | BIGBEN ROUND | RIESTER | Consultas externas Osuna | 2008-01-01 | 2010-01-01 | 14 años 4 meses
0001373 | No cualificados | >98% | Oftalmoscopios/Otoscopios | 1/5795 | EN100 | HEINE | Consultas externas Osuna | 2006-01-01 | 2008-01-02 | 16 años 4 meses
0001374 | No cualificados | >98% | Básculas, para Pacientes | 5603 | BASCULA ROMANA | ASIMED | Consultas externas Osuna | 2000-01-01 | 2002-01-01 | 22 años 4 meses
0001375 | No cualificados | >98% | Oftalmoscopios/Otoscopios | 1/8506 | EN100 | HEINE | Consultas externas Osuna | 2006-01-01 | 2008-01-02 | 16 años 4 meses
0001376 | No cualificados | >98% | Esfigmomanómetros | 080574035 | BIGBEN ROUND | RIESTER | Consultas externas Osuna | 2008-01-01 | 2010-01-01 | 14 años 4 meses
0001377 | No cualificados | >98% | Básculas, para Pacientes | 101-F685 | BARYS PLUS | ASIMED | Consultas externas Osuna | 2009-01-01 | 2011-01-02 | 13 años 4 meses
0001378 | No cualificados | >98% | Esfigmomanómetros | 080574058 | BIGBEN ROUND | RIESTER | Consultas externas Osuna | 2008-01-01 | 2010-01-01 | 14 años 4 meses
0001379 | No cualificados | >98% | Oftalmoscopios/Otoscopios | 1/8491 | EN100 | HEINE | Consultas externas Osuna | 2006-01-01 | 2008-01-02 | 16 años 4 meses
0001380 | No cualificados | >98% | Básculas, para Pacientes | 101-F688 | BARYS PLUS | ASIMED | Consultas externas Osuna | 2009-01-01 | 2011-01-02 | 13 años 4 meses
0001381 | No cualificados | >98% | Oftalmoscopios/Otoscopios | 1/8507 | EN100 | HEINE | Consultas externas Osuna | 2006-01-01 | 2008-01-02 | 16 años 4 meses
0001382 | No cualificados | >98% | Esfigmomanómetros | 080574034 | BIGBEN ROUND | RIESTER | Consultas externas Osuna | 2008-01-01 | 2010-01-01 | 14 años 4 meses
0001383 | No cualificados | >98% | Básculas, para Pacientes | 101-F662 | BARYS PLUS | ASIMED | Consultas externas Osuna | 2009-01-01 | 2011-01-02 | 13 años 4 meses
0001384 | No cualificados | >98% | Oftalmoscopios/Otoscopios | 1/8505 | EN100 | HEINE | Consultas externas Osuna | 2006-01-01 | 2008-01-02 | 16 años 4 meses
0001385 | No cualificados | >98% | Esfigmomanómetros | 080574039 | BIGBEN ROUND | RIESTER | Consultas externas Osuna | 2008-01-01 | 2010-01-01 | 14 años 4 meses
0001386 | No cualificados | >98% | Básculas, para Pacientes | 101-F665 | BARYS PLUS | ASIMED | Consultas externas Osuna | 2009-01-01 | 2011-01-02 | 13 años 4 meses
0001387 | No cualificados | >98% | Esfigmomanómetros | 080574053 | BIGBEN ROUND | RIESTER | Consultas externas Osuna | 2008-01-01 | 2010-01-01 | 14 años 4 meses
0001388 | No cualificados | >98% | Oftalmoscopios/Otoscopios | 1/8303 | EN100 | HEINE | Consultas externas Osuna | 2006-01-01 | 2008-01-02 | 16 años 4 meses
0001389 | No cualificados | >98% | Básculas, para Pacientes | 101-F673 | BARYS PLUS | ASIMED | Consultas externas Osuna | 2009-01-01 | 2011-01-02 | 13 años 4 meses
0001390 | No cualificados | >98% | Esfigmomanómetros | 080574210 | BIGBEN ROUND | RIESTER | Consultas externas Osuna | 2008-01-01 | 2010-01-01 | 14 años 4 meses
0001391 | No cualificados | >98% | Oftalmoscopios/Otoscopios | 022011 | RI-FORMER | RIESTER | Consultas externas Osuna | 2009-01-01 | 2011-01-02 | 13 años 4 meses
0001392 | No cualificados | >98% | Básculas, para Pacientes | 101-F687 | BARYS PLUS | ASIMED | Consultas externas Osuna | 2009-01-01 | 2011-01-02 | 13 años 4 meses
0001393 | No cualificados | >98% | Oftalmoscopios/Otoscopios | 1092426 | EN100 | HEINE | Consultas externas Osuna | 2006-01-01 | 2008-01-02 | 16 años 4 meses
0001394 | No cualificados | >98% | Esfigmomanómetros | 080574042 | BIGBEN ROUND | RIESTER | Consultas externas Osuna | 2008-01-01 | 2010-01-01 | 14 años 4 meses
0001395 | No cualificados | >98% | Básculas, para Pacientes | 101-A030 | BARYS | ASIMED | Consultas externas Osuna | 2006-01-01 | 2008-01-02 | 16 años 4 meses
0001396 | No cualificados | >98% | Básculas, para Pacientes | 101-F664 | BARYS PLUS | ASIMED | Consultas externas Osuna | 2009-01-01 | 2011-01-02 | 13 años 4 meses
0001397 | No cualificados | >98% | Esfigmomanómetros | 051218121 | BIGBEN ROUND | RIESTER | Consultas externas Osuna | 2000-01-01 | 2002-01-01 | 22 años 4 meses
0001398 | No cualificados | >98% | Oftalmoscopios/Otoscopios | 1092434 | EN100 | HEINE | Consultas externas Osuna | 2006-01-01 | 2008-01-02 | 16 años 4 meses
0001399 | No cualificados | >98% | Esfigmomanómetros | 051218156 | BIGBEN ROUND | RIESTER | Consultas externas Osuna | 2006-01-01 | 2008-01-02 | 16 años 4 meses
0001400 | No cualificados | >98% | Oftalmoscopios/Otoscopios | 1/5803 | EN100 | HEINE | Consultas externas Osuna | 2006-01-01 | 2008-01-02 | 16 años 4 meses
0001401 | No cualificados | >98% | Esfigmomanómetros | 080574038 | BIGBEN ROUND | RIESTER | Consultas externas Osuna | 2008-01-01 | 2010-01-01 | 14 años 4 meses
0001402 | No cualificados | >98% | Electrocardiógrafos | AGRS0192 | AR 1200 ADV | CARDIOLINE | Consultas externas Osuna | 2006-12-07 | 2008-12-07 | 15 años 5 meses
0001403 | No cualificados | >98% | Básculas, para Pacientes | 101-A037 | BARYS | ASIMED | Consultas externas Osuna | 2006-01-01 | 2008-01-02 | 16 años 4 meses
0001404 | No cualificados | >98% | Oftalmoscopios/Otoscopios | 1/475 | EN100 | HEINE | Consultas externas Osuna | 2006-01-01 | 2008-01-02 | 16 años 4 meses
0001405 | No cualificados | >98% | Básculas, para Pacientes | 59205 | ATLANTIDA | AÑO SAYOL | Consultas externas Osuna | 2000-01-01 | 2002-01-01 | 22 años 4 meses
0001406 | No cualificados | >98% | Esfigmomanómetros | 080574047 | BIGBEN ROUND | RIESTER | Consultas externas Osuna | 2000-01-01 | 2002-01-01 | 22 años 4 meses
0001407 | No cualificados | >98% | Electrocardiógrafos | 9603-3673 | DELTA 1 PLUS | CARDIOLINE | Consultas externas Osuna | 2000-01-01 | 2002-01-01 | 22 años 4 meses
0001408 | No cualificados | >98% | Esfigmomanómetros | 080574046 | BIGBEN ROUND | RIESTER | Consultas externas Osuna | 2008-01-01 | 2010-01-01 | 14 años 4 meses
0001409 | No cualificados | >98% | Unidades Esterilizadoras, Vapor de Agua | 26750 | HYDRA | TECNOGAZ | Consultas externas Osuna | 2007-01-01 | 2009-01-01 | 15 años 4 meses
0001410 | No cualificados | >98% | Unidades para Tratamiento Dental | 231051 | JS 500 | FEDESA | Salud bucodental Osuna | 2007-02-04 | 2009-02-04 | 15 años 3 meses
0001412 | No cualificados | >98% | Piezas de Mano, Dentales | 0310324 | PM 1:1 32 | BIEN AIR | Salud bucodental Osuna | 2000-01-01 | 2002-01-01 | 22 años 4 meses
0001413 | No cualificados | >98% | Piezas de Mano, Dentales | 03C0448 | CA 1:1 42 | BIEN AIR | Salud bucodental Osuna | 2000-01-01 | 2002-01-01 | 22 años 4 meses
0001414 | No cualificados | >98% | Luces, para Polimerización de Resina Dental | 1514513 | ASTRALIS 10 | ISOCLAR | Salud bucodental Osuna | 2000-01-01 | 2002-01-01 | 22 años 4 meses
0001415 | No cualificados | >98% | Amalgamadores | E9120 | VENTURA MIX | MADESPA | Salud bucodental Osuna | 2003-01-01 | 2005-01-01 | 19 años 4 meses
0001416 | No cualificados | >98% | Unidades Descontaminación,por Remoción Física/Neutralización Química,Ultrasónico | 826251.044 | P5 BOOSTER | SATELEC | Salud bucodental Osuna | 2010-11-10 | 2012-11-10 | 11 años 6 meses
0001417 | No cualificados | >98% | Unidades Esterilizadoras, Vapor de Agua, de Mesa | 1298 | VELA 170 BASIC | SATELEC | Salud bucodental Osuna | 2006-07-24 | 2008-07-24 | 15 años 10 meses
0001418 | No cualificados | >98% | Aspiradores, Dentales | LE197346 | ASP | FEDESA | Salud bucodental Osuna | 2000-01-01 | 2002-01-01 | 22 años 4 meses
0001419 | No cualificados | >98% | Sillas, para Reconocimiento/Tratamiento, Odontología | 19592 | ASTRO | FEDESA | Salud bucodental Osuna | 2002-05-15 | 2004-05-15 | 20 años 0 meses
0001420 | No cualificados | >98% | Esfigmomanómetros | 080574040 | BIGBEN ROUND | RIESTER | Consultas externas Osuna | 2008-01-01 | 2010-01-01 | 14 años 4 meses
0001421 | No cualificados | >98% | Registradores, Almacenaje Electrónico, Datos, Presión Arterial | 207-044511 | 90207-1Q | SPACELABS | Consultas externas Osuna | 2000-01-01 | 2002-01-01 | 22 años 4 meses
0001422 | No cualificados | >98% | Espirómetros | A23-04103808 | ESPIROBANK G | MIR | Consultas externas Osuna | 2005-10-13 | 2007-10-14 | 16 años 7 meses
0001423 | No cualificados | >98% | Esfigmomanómetros | 080574041 | BIGBEN ROUND | RIESTER | Consultas externas Osuna | 2008-01-01 | 2010-01-01 | 14 años 4 meses
0001425 | No cualificados | >98% | Unidades para Electrocirugía | 0043919505 | SURTRON 120 | LED-SPA | Consultas externas Osuna | 2005-10-14 | 2007-10-15 | 16 años 7 meses
0001426 | No cualificados | >98% | Aspiradores, Quirúrgicos | 17892 | A-70 | ORDISI | Consultas externas Osuna | 2000-01-01 | 2002-01-01 | 22 años 4 meses
0001427 | No cualificados | >98% | Módulos para Monitores Fisiológicos, Oximetría de Pulsos | 600-IG5395 | PALM CARE PLUS | MEDICAL ECONET | Consultas externas Osuna | 2000-01-01 | 2002-01-01 | 22 años 4 meses
0001429 | No cualificados | >98% | Mesas, para Cirugía | 473 | 1130.02B0 | MAQUET | Consultas externas Osuna | 2000-01-01 | 2002-01-01 | 22 años 4 meses
0001430 | No cualificados | >98% | Esfigmomanómetros | 080573005 | BIGBEN ROUND | RIESTER | Consultas externas Osuna | 2008-01-01 | 2010-01-01 | 14 años 4 meses
0001431 | No cualificados | >98% | Básculas, para Pacientes | 39986 | ATLANTIDA | AÑO SAYOL | Consultas externas Osuna | 2000-01-01 | 2002-01-01 | 22 años 4 meses
0001432 | No cualificados | >98% | Oftalmoscopios/Otoscopios | 1092444 | EN100 | HEINE | Consultas externas Osuna | 2006-01-01 | 2008-01-02 | 16 años 4 meses
0001433 | No cualificados | >98% | Esfigmomanómetros | 080574043 | BIGBEN ROUND | RIESTER | Consultas externas Osuna | 2008-01-01 | 2010-01-01 | 14 años 4 meses
0001434 | No cualificados | >98% | Electrocardiógrafos | 9611 | DELTA 1 PLUS | CARDIOLINE | Consultas externas Osuna | 2000-01-01 | 2002-01-01 | 22 años 4 meses
0001435 | No cualificados | >98% | Oftalmoscopios/Otoscopios | 1/8504 | EN100 | HEINE | Consultas externas Osuna | 2006-01-01 | 2008-01-02 | 16 años 4 meses
0001436 | No cualificados | >98% | Básculas, para Pacientes | 91490 | ATLANTIDA S-11 | AÑO SAYOL | Consultas externas Osuna | 2000-01-01 | 2002-01-01 | 22 años 4 meses
0001437 | No cualificados | >98% | Esfigmomanómetros | 29476 | NOVA-PRESAMETER | RIESTER | Consultas externas Osuna | 2000-01-01 | 2002-01-01 | 22 años 4 meses
0001438 | No cualificados | >98% | Oftalmoscopios/Otoscopios | 1/3801 | EN100 | HEINE | Consultas externas Osuna | 2006-01-01 | 2008-01-02 | 16 años 4 meses
0001439 | No cualificados | >98% | Básculas, para Infantes | 9701 | E-12 | SAYOL | Consultas externas Osuna | 2000-01-01 | 2002-01-01 | 22 años 4 meses
0001440 | No cualificados | >98% | Básculas, para Pacientes | 38993 | ATLANTIDA | AÑO SAYOL | Consultas externas Osuna | 2000-01-01 | 2002-01-01 | 22 años 4 meses
0001441 | No cualificados | >98% | Oftalmoscopios/Otoscopios | 1092093 | EN100 | HEINE | Consultas externas Osuna | 2006-01-01 | 2008-01-02 | 16 años 4 meses
0001442 | No cualificados | >98% | Básculas, para Pacientes | 1812 | ATLANTIDA S-11 | AÑO SAYOL | Consultas externas Osuna | 2000-01-01 | 2002-01-01 | 22 años 4 meses
0001443 | No cualificados | >98% | Básculas, para Infantes | 10424 | E-12 | SAYOL | Consultas externas Osuna | 2000-01-01 | 2002-01-01 | 22 años 4 meses
0001444 | No cualificados | >98% | Básculas, para Pacientes | 3796 | ATLANTIDA S-11 | AÑO SAYOL | Consultas externas Osuna | 2000-01-01 | 2002-01-01 | 22 años 4 meses
0001445 | No cualificados | >98% | Oftalmoscopios/Otoscopios | 1/1861 | EN100 | HEINE | Consultas externas Osuna | 2006-01-01 | 2008-01-02 | 16 años 4 meses
0001446 | No cualificados | >98% | Básculas, para Infantes | 400302054401 | SOEHNLE | SOEHNLE | Consultas externas Osuna | 2000-01-01 | 2002-01-01 | 22 años 4 meses
0001448 | No cualificados | >98% | Compresores | 70798 | ECO2 | LARFON | Salud bucodental Osuna | 2000-01-01 | 2002-01-01 | 22 años 4 meses
0001450 | Cualificados | >98% | Ventiladores, Cuidados Intensivos | ARML-0070 | EVITA 2 DURA | DRÄGER | UCI | 2005-01-01 | 2007-01-02 | 17 años 4 meses
0001453 | No cualificados | >98% | Desfibriladores, Externos, Automatizados | 900674 | RESPONDER AED PRO | GENERAL ELECTRIC | Consultas externas Estepa | 2005-10-19 | 2007-10-20 | 16 años 7 meses
0001454 | No cualificados | >98% | Unidades Esterilizadoras, Vapor de Agua, de Mesa | 24358 | 21 L | MATACHANA | Consultas externas Estepa | 2000-01-01 | 2002-01-01 | 22 años 4 meses
0001455 | No cualificados | >98% | Electrocardiógrafos | MDL1008814 | DELTA 1 PLUS | CARDIOLINE | Consultas externas Estepa | 2000-01-01 | 2002-01-01 | 22 años 4 meses
0001456 | No cualificados | >98% | Esfigmomanómetros | 051218113 | BIGBEN ROUND | RIESTER | Consultas externas Estepa | 2006-01-01 | 2008-01-02 | 16 años 4 meses
0001457 | No cualificados | >98% | Oftalmoscopios/Otoscopios | 1091761 | EN100 | HEINE | Consultas externas Estepa | 2006-01-01 | 2008-01-02 | 16 años 4 meses
0001458 | No cualificados | >98% | Desfibriladores | 10996759 | LIFEPAK 12 | PHYSIO CONTROL | Consultas externas Estepa | 1998-01-01 | 2000-01-02 | 24 años 4 meses
0001459 | No cualificados | >98% | Aspiradores, Quirúrgicos | 15249 | A-70 | ORDISI | Consultas externas Estepa | 2000-01-01 | 2002-01-01 | 22 años 4 meses
0001460 | No cualificados | >98% | Oftalmoscopios/Otoscopios | 1091241 | EN100 | HEINE | Consultas externas Estepa | 2006-01-01 | 2008-01-02 | 16 años 4 meses
0001461 | No cualificados | >98% | Esfigmomanómetros | 080574226 | BIGBEN ROUND | RIESTER | Consultas externas Estepa | 2008-01-01 | 2010-01-01 | 14 años 4 meses
0001462 | No cualificados | >98% | Básculas, para Pacientes | 37146 | ATLANTIDA | AÑO SAYOL | Consultas externas Puebla de Cazalla | 2000-01-01 | 2002-01-01 | 22 años 4 meses
0001463 | No cualificados | >98% | Básculas, para Pacientes | 91307 | ATLANTIDA S-11 | AÑO SAYOL | Consultas externas Estepa | 2000-01-01 | 2002-01-01 | 22 años 4 meses
0001464 | No cualificados | >98% | Oftalmoscopios/Otoscopios | 1091226 | EN100 | HEINE | Consultas externas Estepa | 2006-01-01 | 2008-01-02 | 16 años 4 meses
0001465 | No cualificados | >98% | Esfigmomanómetros | 050522426 | BIGBEN ROUND | RIESTER | Consultas externas Estepa | 2006-01-01 | 2008-01-02 | 16 años 4 meses
0001466 | Cualificados | >98% | Digitalizadores, de Películas | 5146/101/6027 | CR 75.0 | AGFA | Radiodiagnóstico Estepa | 2008-01-11 | 2010-01-11 | 14 años 4 meses
0001468 | No cualificados | >98% | Rotuladores de Películas de Rayos-X | 5162-110-9125 | ID TABLET | AGFA | Radiodiagnóstico Estepa | 2006-01-01 | 2008-01-02 | 16 años 4 meses
0001470 | No cualificados | >98% | Esfigmomanómetros | 080574216 | BIGBEN ROUND | RIESTER | Consultas externas Estepa | 2000-01-01 | 2002-01-01 | 22 años 4 meses
0001474 | No cualificados | >98% | Esfigmomanómetros | 080568584 | BIGBEN ROUND | RIESTER | Radiodiagnóstico Osuna (La Merced) | 2005-01-01 | 2007-01-02 | 17 años 4 meses
0001476 | No cualificados | >98% | Oftalmoscopios/Otoscopios | 1180928 | EN100 | HEINE | Consultas externas Marchena | 2008-10-06 | 2010-10-07 | 13 años 7 meses
0001477 | No cualificados | >98% | Esfigmomanómetros | 080464705 | BIGBEN ROUND | RIESTER | Consultas externas Marchena | 2008-10-06 | 2010-10-07 | 13 años 7 meses
0001478 | No cualificados | >98% | Básculas, para Pacientes | 101-F 672 | BARYS PLUS | ASIMED | Consultas externas Marchena | 2008-10-06 | 2010-10-07 | 13 años 7 meses
0001479 | No cualificados | >98% | Básculas, para Infantes | 8310.05.002182 | PROFESIONAL | SOEHNLE | Consultas externas Marchena | 2008-10-06 | 2010-10-07 | 13 años 7 meses
0001480 | No cualificados | >98% | Oftalmoscopios/Otoscopios | 1180917 | EN100 | HEINE | Consultas externas Marchena | 2008-10-06 | 2010-10-07 | 13 años 7 meses
0001481 | No cualificados | >98% | Esfigmomanómetros | 080464724 | BIGBEN ROUND | RIESTER | Consultas externas Marchena | 2008-10-06 | 2010-10-07 | 13 años 7 meses
0001482 | No cualificados | >98% | Básculas, para Infantes | 01550 | ROMANA | SECA | Consultas externas Marchena | 2004-10-06 | 2006-10-07 | 17 años 7 meses
0001483 | No cualificados | >98% | Básculas, para Pacientes | 101-E 035 | BARYS PLUS | ASIMED | Consultas externas Marchena | 2008-10-06 | 2010-10-07 | 13 años 7 meses
0001484 | No cualificados | >98% | Esfigmomanómetros | 080464726 | BIGBEN ROUND | RIESTER | Consultas externas Marchena | 2008-10-06 | 2010-10-07 | 13 años 7 meses
0001485 | No cualificados | >98% | Básculas, para Pacientes | 101-F 689 | BARYS PLUS | ASIMED | Consultas externas Marchena | 2008-10-06 | 2010-10-07 | 13 años 7 meses
0001486 | No cualificados | >98% | Oftalmoscopios/Otoscopios | 1092051 | EN100 | HEINE | Consultas externas Marchena | 2008-10-06 | 2010-10-07 | 13 años 7 meses
0001487 | No cualificados | >98% | Básculas, para Infantes | 8310.07.000822 | PROFESIONAL | SOEHNLE | Consultas externas Marchena | 2008-10-06 | 2010-10-07 | 13 años 7 meses
0001488 | No cualificados | >98% | Esfigmomanómetros | 080484730 | BIGBEN ROUND | RIESTER | Consultas externas Marchena | 2008-10-06 | 2010-10-07 | 13 años 7 meses
0001489 | No cualificados | >98% | Oftalmoscopios/Otoscopios | 1/5843 | EN100 | HEINE | Consultas externas Marchena | 2008-10-06 | 2010-10-07 | 13 años 7 meses
0001490 | No cualificados | >98% | Electrocardiógrafos | AILA0003 | AR 1200 ADV | CARDIOLINE | Consultas externas Marchena | 2008-12-06 | 2010-12-07 | 13 años 5 meses
0001491 | No cualificados | >98% | Básculas, para Pacientes | 101-E440 | BARYS PLUS | ASIMED | Consultas externas Marchena | 2008-10-06 | 2010-10-07 | 13 años 7 meses
0001492 | No cualificados | >98% | Básculas, para Infantes | 8310.07.000738 | PROFESIONAL | SOEHNLE | Consultas externas Marchena | 2008-10-06 | 2010-10-07 | 13 años 7 meses
0001493 | No cualificados | >98% | Oftalmoscopios/Otoscopios | 1091037 | EN100 | HEINE | Consultas externas Marchena | 2008-10-06 | 2010-10-07 | 13 años 7 meses
0001494 | No cualificados | >98% | Esfigmomanómetros | 050464717 | BIGBEN ROUND | RIESTER | Consultas externas Marchena | 2008-10-06 | 2010-10-07 | 13 años 7 meses
0001495 | No cualificados | >98% | Oftalmoscopios/Otoscopios | 1092946 | EN100 | HEINE | Consultas externas Marchena | 2008-10-06 | 2010-10-07 | 13 años 7 meses
0001496 | No cualificados | >98% | Esfigmomanómetros | 0504864701 | BIGBEN ROUND | RIESTER | Consultas externas Marchena | 2008-10-06 | 2010-10-07 | 13 años 7 meses
0001497 | No cualificados | >98% | Básculas, para Pacientes | 101-E133 | BARYS PLUS | ASIMED | Consultas externas Marchena | 2008-10-06 | 2010-10-07 | 13 años 7 meses
0001498 | No cualificados | >98% | Esfigmomanómetros, Electrónicos | 02110027 | WATCH BP OFFICE | MICROLIFE | Consultas externas Marchena | 2008-10-06 | 2010-10-07 | 13 años 7 meses
0001499 | No cualificados | >98% | Básculas, para Pacientes | 101-E 442 | BARYS PLUS | ASIMED | Consultas externas Marchena | 2008-10-06 | 2010-10-07 | 13 años 7 meses
0001500 | No cualificados | >98% | Esfigmomanómetros | 050484693 | BIGBEN ROUND | RIESTER | Consultas externas Marchena | 2008-10-06 | 2010-10-07 | 13 años 7 meses
0001501 | No cualificados | >98% | Oftalmoscopios/Otoscopios | 1092438 | EN100 | HEINE | Consultas externas Marchena | 2008-10-06 | 2010-10-07 | 13 años 7 meses
0001502 | No cualificados | >98% | Básculas, para Pacientes | 60371 | ATLANTIDA | AÑO SAYOL | Consultas externas Marchena | 2008-10-06 | 2010-10-07 | 13 años 7 meses
0001503 | No cualificados | >98% | Básculas, para Pacientes | 101-E430 | BARYS PLUS | ASIMED | Consultas externas Marchena | 2008-10-06 | 2010-10-07 | 13 años 7 meses
0001504 | No cualificados | >98% | Esfigmomanómetros | 0501218252 | BIGBEN ROUND | RIESTER | Consultas externas Marchena | 2008-10-06 | 2010-10-07 | 13 años 7 meses
0001505 | No cualificados | >98% | Esfigmomanómetros | 050464712 | BIGBEN ROUND | RIESTER | Consultas externas Marchena | 2008-10-06 | 2010-10-07 | 13 años 7 meses
0001506 | No cualificados | >98% | Oftalmoscopios/Otoscopios | 1180911 | EN100 | HEINE | Consultas externas Marchena | 2008-10-06 | 2010-10-07 | 13 años 7 meses
0001508 | No cualificados | >98% | Electrocardiógrafos | AIIG0060 | AR 2100 ADV | CARDIOLINE | Consultas externas Marchena | 2008-10-06 | 2010-10-07 | 13 años 7 meses
0001509 | No cualificados | >98% | Básculas, para Pacientes | 101-B617 | BARYS | ASIMED | Consultas externas Marchena | 2008-10-06 | 2010-10-07 | 13 años 7 meses
0001510 | No cualificados | >98% | Oftalmoscopios/Otoscopios | 1092447 | EN100 | HEINE | Consultas externas Marchena | 2008-10-06 | 2010-10-07 | 13 años 7 meses
0001511 | No cualificados | >98% | Esfigmomanómetros | 060571828 | BIGBEN ROUND | RIESTER | Consultas externas Marchena | 2008-10-06 | 2010-10-07 | 13 años 7 meses
0001512 | No cualificados | >98% | Básculas, para Pacientes | 02071463 | M20313 | ADE | Consultas externas Marchena | 2008-10-06 | 2010-10-07 | 13 años 7 meses
0001513 | No cualificados | >98% | Esfigmomanómetros | 080484722 | BIGBEN ROUND | RIESTER | Consultas externas Marchena | 2008-10-06 | 2010-10-07 | 13 años 7 meses
0001514 | No cualificados | >98% | Básculas, para Infantes | 8310.07.000975 | PROFESIONAL | SOEHNLE | Consultas externas Marchena | 2008-10-06 | 2010-10-07 | 13 años 7 meses
0001515 | No cualificados | >98% | Oftalmoscopios/Otoscopios | 1092448 | EN100 | HEINE | Consultas externas Marchena | 2008-10-06 | 2010-10-07 | 13 años 7 meses
0001516 | No cualificados | >98% | Oftalmoscopios/Otoscopios | 1092070 | EN100 | HEINE | Consultas externas Marchena | 2008-10-06 | 2010-10-07 | 13 años 7 meses
0001517 | No cualificados | >98% | Esfigmomanómetros | 080464708 | BIGBEN ROUND | RIESTER | Consultas externas Marchena | 2008-10-06 | 2010-10-07 | 13 años 7 meses
0001518 | No cualificados | >98% | Básculas, para Pacientes | 0207001403 | M20313 | ADE | Consultas externas Marchena | 2008-10-06 | 2010-10-07 | 13 años 7 meses
0001519 | No cualificados | >98% | Esfigmomanómetros | 060464733 | BIGBEN ROUND | RIESTER | Consultas externas Marchena | 2008-10-06 | 2010-10-07 | 13 años 7 meses
0001520 | No cualificados | >98% | Básculas, para Pacientes | 101-E140 | BARYS PLUS | ASIMED | Consultas externas Marchena | 2008-10-06 | 2010-10-07 | 13 años 7 meses
0001521 | No cualificados | >98% | Esfigmomanómetros | 060464716 | BIGBEN ROUND | RIESTER | Consultas externas Marchena | 2008-10-06 | 2010-10-07 | 13 años 7 meses
0001522 | No cualificados | >98% | Esfigmomanómetros | 054218089 | BIGBEN ROUND | RIESTER | Consultas externas Marchena | 2008-10-06 | 2010-10-07 | 13 años 7 meses
0001524 | No cualificados | >98% | Detectores de Latidos Fetales, por Ultrasonido | 200-00502 | IFD-100 | MEGOS | Consultas externas Marchena | 2003-03-23 | 2005-03-23 | 19 años 2 meses
0001526 | No cualificados | >98% | Sondas, Ultrasónicas | D4622011 | PVF 375MT | TOSHIBA | Consultas externas Marchena | 2001-11-15 | 2003-11-16 | 20 años 6 meses
0001528 | No cualificados | >98% | Impresoras, Video, Color | 2594692 | TP 8700 | TOSHIBA | Consultas externas Marchena | 2002-06-11 | 2004-06-11 | 19 años 11 meses
0001529 | No cualificados | >98% | Esfigmomanómetros | 080484725 | BIGBEN ROUND | RIESTER | Consultas externas Marchena | 2007-06-11 | 2009-06-11 | 14 años 11 meses
0001530 | No cualificados | >98% | Básculas, para Pacientes | 101-E444 | BARYS PLUS | ASIMED | Consultas externas Marchena | 2006-06-11 | 2008-06-11 | 15 años 11 meses
0001531 | No cualificados | >98% | Esfigmomanómetros | 080568669 | BIGBEN ROUND | RIESTER | Consultas externas Marchena | 2008-10-05 | 2010-10-06 | 13 años 7 meses
0001532 | No cualificados | >98% | Oftalmoscopios/Otoscopios | 1092086 | EN100 | HEINE | Consultas externas Marchena | 2006-10-13 | 2008-10-13 | 15 años 7 meses
0001533 | No cualificados | >98% | Aspiradores, Quirúrgicos | 27672 | A-70 | ORDISI | Consultas externas Marchena | 2005-10-20 | 2007-10-21 | 16 años 7 meses
0001534 | No cualificados | >98% | Desfibriladores | 0028369 | LIFEPAK 10 | PHYSIO CONTROL | Consultas externas Marchena | 2001-12-12 | 2003-12-13 | 20 años 5 meses
0001535 | No cualificados | >98% | Oftalmoscopios/Otoscopios | 1092092 | EN100 | HEINE | Consultas externas Marchena | 2006-12-12 | 2008-12-12 | 15 años 5 meses
0001536 | No cualificados | >98% | Esfigmomanómetros | 080568661 | BIGBEN ROUND | RIESTER | Consultas externas Marchena | 2006-12-12 | 2008-12-12 | 15 años 5 meses
0001537 | No cualificados | >98% | Esfigmomanómetros, Electrónicos | 20070800027AF | INTELLI SENSE M6 | OMRON | Consultas externas Marchena | 2006-12-12 | 2008-12-12 | 15 años 5 meses
0001538 | No cualificados | >98% | Oftalmoscopios/Otoscopios | 1092078 | EN100 | HEINE | Consultas externas Marchena | 2006-01-01 | 2008-01-02 | 16 años 4 meses
0001539 | No cualificados | >98% | Esfigmomanómetros | 080464694 | BIGBEN ROUND | RIESTER | Consultas externas Marchena | 2008-01-01 | 2010-01-01 | 14 años 4 meses
0001541 | No cualificados | >98% | Ventiladores, Portátiles/Domésticos | 22682702 | AMBU-MATIC | AMBU | Consultas externas Marchena | 2009-11-02 | 2011-11-03 | 12 años 6 meses
0001542 | No cualificados | >98% | Monitores, Personales, Oximetría de Pulsos | OA30HA0156 | CX120 | CHARMCARE | Consultas externas Marchena | 2013-02-13 | 2015-02-14 | 9 años 3 meses
0001543 | No cualificados | >98% | Registradores, Almacenaje Electrónico, Datos, Presión Arterial | 207-044898 | 90207-34 | SPACELABS | Consultas externas Virgen del Valle | 2009-09-17 | 2011-09-18 | 12 años 8 meses
0001544 | No cualificados | >98% | Calentadores, para Uso Múltiple | EAT050258 | ENERGY | EURONDA | Salud bucodental Marchena | 2003-01-04 | 2005-01-04 | 19 años 4 meses
0001545 | No cualificados | >98% | Unidades para Tratamiento Dental | 2507056 | JS 500 | FEDESA | Salud bucodental Marchena | 2003-11-15 | 2005-11-15 | 18 años 6 meses
0001547 | No cualificados | >98% | Esfigmomanómetros | 080464700 | BIGBEN ROUND | RIESTER | Salud bucodental Marchena | 2008-01-01 | 2010-01-01 | 14 años 4 meses
0001548 | No cualificados | >98% | Esfigmomanómetros | 080574246 | BIGBEN ROUND | RIESTER | Consultas externas Puebla de Cazalla | 2000-01-01 | 2002-01-01 | 22 años 4 meses
0001549 | No cualificados | >98% | Esfigmomanómetros | 080574246 | BIGBEN ROUND | RIESTER | Consultas externas Puebla de Cazalla | 2000-01-01 | 2002-01-01 | 22 años 4 meses
0001550 | No cualificados | >98% | Básculas, para Pacientes | 91253 | ATLANTIDA | AÑO SAYOL | Consultas externas Puebla de Cazalla | 2000-01-01 | 2002-01-01 | 22 años 4 meses
0001551 | No cualificados | >98% | Esfigmomanómetros | 08057367 | BIGBEN ROUND | RIESTER | Consultas externas Puebla de Cazalla | 2000-01-01 | 2002-01-01 | 22 años 4 meses
0001552 | No cualificados | >98% | Oftalmoscopios/Otoscopios | 27215 | RI-FORMER | RIESTER | Consultas externas Puebla de Cazalla | 2000-01-01 | 2002-01-01 | 22 años 4 meses
0001553 | No cualificados | >98% | Esfigmomanómetros | 080574250 | BIGBEN ROUND | RIESTER | Consultas externas Puebla de Cazalla | 2000-01-01 | 2002-01-01 | 22 años 4 meses
0001554 | No cualificados | >98% | Básculas, para Pacientes | N/A | SANIMOBEL 150 | ANIMOBEL | Consultas externas Puebla de Cazalla | 2000-01-01 | 2002-01-01 | 22 años 4 meses
0001555 | No cualificados | >98% | Básculas, para Pacientes | 101-E037 | BARYS PLUS | ASIMED | Consultas externas Estepa | 2008-01-01 | 2010-01-01 | 14 años 4 meses
0001556 | No cualificados | >98% | Esfigmomanómetros | 080574202 | BIGBEN ROUND | RIESTER | Consultas externas Estepa | 2008-01-01 | 2010-01-01 | 14 años 4 meses
0001557 | No cualificados | >98% | Unidades para Electrocirugía | 00439197 | SURTRON 120 | LED-SPA | Consultas externas Estepa | 2005-10-14 | 2007-10-15 | 16 años 7 meses
0001558 | No cualificados | >98% | Esfigmomanómetros | 080574229 | BIGBEN ROUND | RIESTER | Consultas externas Estepa | 2008-01-01 | 2010-01-01 | 14 años 4 meses
0001559 | No cualificados | >98% | Básculas, para Pacientes | 87138 | ATLANTIDA | AÑO SAYOL | Consultas externas Estepa | 2000-01-01 | 2002-01-01 | 22 años 4 meses
0001560 | No cualificados | >98% | Oftalmoscopios/Otoscopios | 1/401 | EN100 | HEINE | Consultas externas Estepa | 2006-01-01 | 2008-01-02 | 16 años 4 meses
0001562 | No cualificados | >98% | Oftalmoscopios/Otoscopios | 022013 | RI-FORMER | RIESTER | Consultas externas Estepa | 2006-01-01 | 2008-01-02 | 16 años 4 meses
0001564 | No cualificados | >98% | Esfigmomanómetros | 080574215 | BIGBEN ROUND | RIESTER | Consultas externas Estepa | 2008-01-01 | 2010-01-01 | 14 años 4 meses
0001565 | No cualificados | >98% | Básculas, para Pacientes | 87150 | ATLANTIDA | AÑO SAYOL | Consultas externas Estepa | 2000-01-01 | 2002-01-01 | 22 años 4 meses
0001566 | No cualificados | >98% | Electrocardiógrafos | AILA0002 | AR 2100 ADV | CARDIOLINE | Consultas externas Estepa | 2000-01-01 | 2002-01-01 | 22 años 4 meses
0001567 | No cualificados | >98% | Esfigmomanómetros | 080574031 | BIGBEN ROUND | RIESTER | Consultas externas Estepa | 2000-01-01 | 2002-01-01 | 22 años 4 meses
0001568 | No cualificados | >98% | Oftalmoscopios/Otoscopios | 1/5791 | EN100 | HEINE | Consultas externas Estepa | 2006-01-01 | 2008-01-02 | 16 años 4 meses
0001569 | No cualificados | >98% | Esfigmomanómetros | 080464714 | BIGBEN ROUND | RIESTER | Consultas externas Estepa | 2008-01-01 | 2010-01-01 | 14 años 4 meses
0001570 | No cualificados | >98% | Oftalmoscopios/Otoscopios | 021981 | RI-FORMER | RIESTER | Consultas externas Estepa | 2009-01-01 | 2011-01-02 | 13 años 4 meses
0001571 | No cualificados | >98% | Básculas, para Pacientes | 38983 | ATLANTIDA | AÑO SAYOL | Consultas externas Estepa | 2000-01-01 | 2002-01-01 | 22 años 4 meses
0001572 | No cualificados | >98% | Oftalmoscopios/Otoscopios | 021985 | RI-FORMER | RIESTER | Consultas externas Estepa | 2009-01-01 | 2011-01-02 | 13 años 4 meses
0001573 | No cualificados | >98% | Esfigmomanómetros | 080574291 | BIGBEN ROUND | RIESTER | Consultas externas Estepa | 2008-01-01 | 2010-01-01 | 14 años 4 meses
0001577 | No cualificados | >98% | Básculas, para Pacientes | 87135 | ATLANTIDA | AÑO SAYOL | Consultas externas Estepa | 2000-01-01 | 2002-01-01 | 22 años 4 meses
0001578 | No cualificados | >98% | Esfigmomanómetros | 080574285 | BIGBEN ROUND | RIESTER | Consultas externas Estepa | 2008-01-01 | 2010-01-01 | 14 años 4 meses
0001579 | No cualificados | >98% | Oftalmoscopios/Otoscopios | 021984 | RI-FORMER | RIESTER | Consultas externas Estepa | 2009-01-01 | 2011-01-02 | 13 años 4 meses
0001580 | No cualificados | >98% | Básculas, para Infantes | 66174 | E-12 | SAYOL | Consultas externas Estepa | 2000-01-01 | 2002-01-01 | 22 años 4 meses
0001581 | No cualificados | >98% | Esfigmomanómetros | 080568659 | BIGBEN ROUND | RIESTER | Consultas externas Estepa | 2008-01-01 | 2010-01-01 | 14 años 4 meses
0001582 | No cualificados | >98% | Oftalmoscopios/Otoscopios | 021982 | RI-FORMER | RIESTER | Consultas externas Estepa | 2009-01-01 | 2011-01-02 | 13 años 4 meses
0001583 | No cualificados | >98% | Básculas, para Pacientes | 191-F682 | BARYS PLUS | ASIMED | Consultas externas Estepa | 2009-01-01 | 2011-01-02 | 13 años 4 meses
0001584 | No cualificados | >98% | Básculas, para Infantes | 82022 | E-12 | SAYOL | Consultas externas Estepa | 2000-01-01 | 2002-01-01 | 22 años 4 meses
0001585 | No cualificados | >98% | Sistemas de Colchones, con Presión Alterna | KS.P0706-04083 | 9P047000 | APEX MEDICAL | Consultas externas Estepa | 2007-01-01 | 2009-01-01 | 15 años 4 meses
0001586 | No cualificados | >98% | Luces, para Reconocimiento | N/A | INFRARROJO | SIN ESPECIFICAR | Fisioterapia Estepa | 2010-02-09 | 2012-02-10 | 12 años 3 meses
0001587 | No cualificados | >98% | Baños, de Parafina, para Fisioterapia | 11-2102803 | BAÑO PARAFINA 4KG | POCH-MILLAS | Fisioterapia Estepa | 2011-01-01 | 2013-01-01 | 11 años 4 meses
0001588 | No cualificados | >98% | Sistemas de Terapia por Microondas | FX63507 | VARITRON 250-EP | HELIOS ELECTROMEDICINA | Fisioterapia Estepa | 2007-06-28 | 2009-06-28 | 14 años 10 meses
0001589 | No cualificados | >98% | Luces, para Reconocimiento | 11-10028111 | INFRAMIL | MILLAS MOSS | Fisioterapia Estepa | 2000-01-01 | 2002-01-01 | 22 años 4 meses
0001590 | No cualificados | >98% | Ejercitadores, Aeróbicos, Bicicleta Estática | 136094883 | H872N | BH | Fisioterapia Estepa | 2011-01-01 | 2013-01-01 | 11 años 4 meses
0001591 | No cualificados | >98% | Luces, para Reconocimiento | 11-1002811 | INFRAMIL | MILLAS MOSS | Fisioterapia Estepa | 2000-01-01 | 2002-01-01 | 22 años 4 meses
0001593 | No cualificados | >98% | Sistemas de Terapia por Ultrasonidos, Fisioterapia | BL2075121 | US 50 | MEDICAL ITALIA | Fisioterapia Estepa | 2012-02-27 | 2014-02-27 | 10 años 3 meses
0001594 | No cualificados | >98% | Luces, para Reconocimiento | N/A | INFRA | LUXO | Fisioterapia Estepa | 2000-01-01 | 2002-01-01 | 22 años 4 meses
0001595 | No cualificados | >98% | Luces, para Reconocimiento | N/A | INFRA | LUXO | Fisioterapia Estepa | 2000-01-01 | 2002-01-01 | 22 años 4 meses
0001597 | No cualificados | >98% | Unidades para Tratamiento Dental | 1006063 | PENTA V | FEDESA | Salud bucodental Estepa | 2010-10-06 | 2012-10-06 | 11 años 7 meses
0001598 | No cualificados | >98% | Aspiradores, Dentales | MA1090/37458 | ASP | FEDESA | Salud bucodental Estepa | 2006-01-01 | 2008-01-02 | 16 años 4 meses
0001599 | No cualificados | >98% | Amalgamadores | N/A | TAC GHIMAS | ATS DENTAL | Salud bucodental Estepa | 2002-07-07 | 2004-07-07 | 19 años 10 meses
0001600 | No cualificados | >98% | Luces, para Polimerización de Resina Dental | 07193 | 201RE | DENTSPLY | Salud bucodental Estepa | 2000-01-01 | 2002-01-01 | 22 años 4 meses
0001601 | No cualificados | >98% | Piezas de Mano, Dentales | 10F160097 | BELLA-TORQUE LUX 2 645B | KAVO DENTAL MED. TECHNIK | Salud bucodental Estepa | 2006-10-31 | 2008-10-31 | 15 años 6 meses
0001602 | No cualificados | >98% | Piezas de Mano, Dentales | 02D0422 | CA 1:1 42 | BIEN AIR | Salud bucodental Estepa | 2006-10-31 | 2008-10-31 | 15 años 6 meses
0001603 | No cualificados | >98% | Oftalmoscopios/Otoscopios | 1/8487 | EN100 | HEINE | Consultas externas Estepa | 2006-01-01 | 2008-01-02 | 16 años 4 meses
0001604 | No cualificados | >98% | Básculas, para Pacientes | 591909 | ATLANTIDA | AÑO SAYOL | Consultas externas Estepa | 2000-01-01 | 2002-01-01 | 22 años 4 meses
0001605 | No cualificados | >98% | Esfigmomanómetros | 080574224 | BIGBEN ROUND | RIESTER | Consultas externas Estepa | 2008-01-01 | 2010-01-01 | 14 años 4 meses
0001606 | No cualificados | >98% | Básculas, para Pacientes | 5667 | ATLANTIDA | AÑO SAYOL | Consultas externas Estepa | 2000-01-01 | 2002-01-01 | 22 años 4 meses
0001607 | No cualificados | >98% | Oftalmoscopios/Otoscopios | 1/413 | EN100 | HEINE | Consultas externas Estepa | 2006-01-01 | 2008-01-02 | 16 años 4 meses
0001608 | No cualificados | >98% | Esfigmomanómetros | 080574207 | BIGBEN ROUND | RIESTER | Consultas externas Estepa | 2008-01-01 | 2010-01-01 | 14 años 4 meses
0001610 | No cualificados | >98% | Sondas, Ultrasónicas | F8614384 | PLB-508N | TOSHIBA | Consultas externas Estepa | 2000-01-01 | 2002-01-01 | 22 años 4 meses
0001611 | No cualificados | >98% | Impresoras | Z9512150 | TP-8300 H | TOSHIBA | Consultas externas Estepa | 2000-01-01 | 2002-01-01 | 22 años 4 meses
0001612 | No cualificados | >98% | Monitores, de Video | 0026663 | PVM-91 CE | SONY | Consultas externas Estepa | 2000-01-01 | 2002-01-01 | 22 años 4 meses
0001613 | No cualificados | >98% | Esfigmomanómetros | 051218114 | BIGBEN ROUND | RIESTER | Consultas externas Estepa | 2006-01-01 | 2008-01-02 | 16 años 4 meses
0001614 | No cualificados | >98% | Oftalmoscopios/Otoscopios | 1091238 | EN100 | HEINE | Consultas externas Estepa | 2006-01-01 | 2008-01-02 | 16 años 4 meses
0001615 | No cualificados | >98% | Básculas, para Pacientes | 65626 | ATLANTIDA | AÑO SAYOL | Consultas externas Estepa | 2000-01-01 | 2002-01-01 | 22 años 4 meses
0001616 | No cualificados | >98% | Esfigmomanómetros | 080574037 | BIGBEN ROUND | RIESTER | Consultas externas Estepa | 2008-01-01 | 2010-01-01 | 14 años 4 meses
0001617 | No cualificados | >98% | Oftalmoscopios/Otoscopios | 1092436 | EN100 | HEINE | Consultas externas Estepa | 2006-01-01 | 2008-01-02 | 16 años 4 meses
0001618 | No cualificados | >98% | Básculas, para Pacientes | 69226 | ATLANTIDA | AÑO SAYOL | Consultas externas Estepa | 2000-01-01 | 2002-01-01 | 22 años 4 meses
0001619 | No cualificados | >98% | Esfigmomanómetros | 080571821 | BIGBEN ROUND | RIESTER | Consultas externas Estepa | 2008-01-01 | 2010-01-01 | 14 años 4 meses
0001620 | No cualificados | >98% | Oftalmoscopios/Otoscopios | 010454 | RI-FORMER | RIESTER | Consultas externas Estepa | 2000-01-01 | 2002-01-01 | 22 años 4 meses
0001621 | No cualificados | >98% | Básculas, para Pacientes | 5700047051988 | SECA 700 | SECA | Consultas externas Estepa | 2006-01-01 | 2008-01-02 | 16 años 4 meses
0001622 | No cualificados | >98% | Detectores de Latidos Fetales, por Ultrasonido | 900XL0A1788 | D900 | HUNTLEIGH HEALTHCARE | Consultas externas Estepa | 2007-12-11 | 2009-12-11 | 14 años 5 meses
0001623 | No cualificados | >98% | Detectores de Latidos Fetales, por Ultrasonido | PD1/007630 | PD1+ | ULTRATEC | Consultas externas Estepa | 2000-01-01 | 2002-01-01 | 22 años 4 meses
0001624 | No cualificados | >98% | Esfigmomanómetros | 080574023 | BIGBEN ROUND | RIESTER | Consultas externas Estepa | 2008-01-01 | 2010-01-01 | 14 años 4 meses
0001625 | No cualificados | >98% | Oftalmoscopios/Otoscopios | 1/463 | EN100 | HEINE | Consultas externas Estepa | 2006-01-01 | 2008-01-02 | 16 años 4 meses
0001626 | No cualificados | >98% | Básculas, para Pacientes | 101-A051 | BARYS | ASIMED | Consultas externas Estepa | 2006-01-01 | 2008-01-02 | 16 años 4 meses
0001628 | No cualificados | >98% | Esfigmomanómetros | 080574045 | BIGBEN ROUND | RIESTER | Consultas externas Estepa | 2008-01-01 | 2010-01-01 | 14 años 4 meses
0001629 | No cualificados | >98% | Oftalmoscopios/Otoscopios | 1/408 | EN100 | HEINE | Consultas externas Estepa | 2006-01-01 | 2008-01-02 | 16 años 4 meses
0001630 | No cualificados | >98% | Compresores | N/A | CS 1500 | ALPRO | Consultas externas Estepa | 2006-02-04 | 2008-02-05 | 16 años 3 meses
0001631 | No cualificados | >98% | Oftalmoscopios/Otoscopios | 1091227 | EN100 | HEINE | Consultas externas Estepa | 2006-01-01 | 2008-01-02 | 16 años 4 meses
0001632 | No cualificados | >98% | Esfigmomanómetros | 080574214 | BIGBEN ROUND | RIESTER | Consultas externas Estepa | 2000-01-01 | 2002-01-01 | 22 años 4 meses
0001633 | No cualificados | >98% | Esfigmomanómetros | 06344 | NOVA-PRESAMETER | RIESTER | Consultas externas Estepa | 2000-01-01 | 2002-01-01 | 22 años 4 meses
0001634 | No cualificados | >98% | Unidades Esterilizadoras, Vapor de Agua | 25799 | HYDRA | TECNOGAZ | Consultas externas Estepa | 2000-01-01 | 2002-01-01 | 22 años 4 meses
0001635 | No cualificados | >98% | Oftalmoscopios/Otoscopios | 1092424 | EN100 | HEINE | Consultas externas Estepa | 2006-01-01 | 2008-01-02 | 16 años 4 meses
0001636 | No cualificados | >98% | Electrocardiógrafos | AILA0004 | AR 2100 ADV | CARDIOLINE | Consultas externas Estepa | 2000-01-01 | 2002-01-01 | 22 años 4 meses
0001637 | No cualificados | >98% | Esfigmomanómetros | 080574320 | BIGBEN ROUND | RIESTER | Consultas externas Estepa | 2008-01-01 | 2010-01-01 | 14 años 4 meses
0001638 | No cualificados | >98% | Básculas, para Pacientes | 101-E032 | BARYS PLUS | ASIMED | Consultas externas Estepa | 2008-01-01 | 2010-01-01 | 14 años 4 meses
0001639 | No cualificados | >98% | Esfigmomanómetros | 080574395 | BIGBEN ROUND | RIESTER | Consultas externas Estepa | 2008-01-01 | 2010-01-01 | 14 años 4 meses
0001640 | No cualificados | >98% | Básculas, para Pacientes | 101-E030 | BARYS PLUS | ASIMED | Consultas externas Estepa | 2008-01-01 | 2010-01-01 | 14 años 4 meses
0001641 | No cualificados | >98% | Oftalmoscopios/Otoscopios | 1091028 | EN100 | HEINE | Consultas externas Estepa | 2006-01-01 | 2008-01-02 | 16 años 4 meses
0001642 | No cualificados | >98% | Básculas, para Pacientes | 101E031 | BARYS PLUS | ASIMED | Consultas externas Estepa | 2008-01-01 | 2010-01-01 | 14 años 4 meses
0001643 | No cualificados | >98% | Oftalmoscopios/Otoscopios | 1091506 | EN100 | HEINE | Consultas externas Estepa | 2006-01-01 | 2008-01-02 | 16 años 4 meses
0001644 | No cualificados | >98% | Básculas, para Infantes | N/A | E-12 | SAYOL | Consultas externas Estepa | 2000-01-01 | 2002-01-01 | 22 años 4 meses
0001646 | No cualificados | >98% | Esfigmomanómetros | 080568644 | BIGBEN ROUND | RIESTER | Consultas externas Estepa | 2008-01-01 | 2010-01-01 | 14 años 4 meses
0001647 | No cualificados | >98% | Oftalmoscopios/Otoscopios | 1091515 | EN100 | HEINE | Consultas externas Estepa | 2006-01-01 | 2008-01-02 | 16 años 4 meses
0001648 | No cualificados | >98% | Básculas, para Pacientes | 65324 | ATLANTIDA | AÑO SAYOL | Consultas externas Estepa | 2000-01-01 | 2002-01-01 | 22 años 4 meses
0001649 | No cualificados | >98% | Desfibriladores, Externos, Automatizados | X09C403489 | AED PLUS | ZOLL | Consultas externas Estepa | 2009-01-01 | 2011-01-02 | 13 años 4 meses
0001650 | No cualificados | >98% | Oftalmoscopios/Otoscopios | N/A | EN100 | HEINE | Consultas externas Estepa | 2006-01-01 | 2008-01-02 | 16 años 4 meses
0001651 | No cualificados | >98% | Esfigmomanómetros | 080568583 | BIGBEN ROUND | RIESTER | Consultas externas Estepa | 2008-01-01 | 2010-01-01 | 14 años 4 meses
0001652 | No cualificados | >98% | Electrocardiógrafos | MDL1019599 | DELTA 1 PLUS | CARDIOLINE | Consultas externas Estepa | 2000-01-01 | 2002-01-01 | 22 años 4 meses
0001653 | No cualificados | >98% | Monitores, Personales, Oximetría de Pulsos | 600-5G5369 | PALMCARE | SONMEDICA | Consultas externas Estepa | 2000-01-01 | 2002-01-01 | 22 años 4 meses
0001654 | No cualificados | >98% | Desfibriladores, Externos, Automatizados | 2007/20011600 | REANIBEX 200 | BEXEN | Ginecología | 2007-12-12 | 2009-12-12 | 14 años 5 meses
0001655 | No cualificados | >98% | Básculas, para Pacientes | 65312 | ATLANTIDA | AÑO SAYOL | Consultas externas Estepa | 2000-01-01 | 2002-01-01 | 22 años 4 meses
0001656 | No cualificados | >98% | Esfigmomanómetros | 080574312 | BIGBEN ROUND | RIESTER | Consultas externas Estepa | 2008-01-01 | 2010-01-01 | 14 años 4 meses
0001657 | No cualificados | >98% | Unidades para Electrocirugía | 0055330507 | SURTRON 160 | LED-SPA | Consultas externas Estepa | 2007-01-01 | 2009-01-01 | 15 años 4 meses
0001658 | No cualificados | >98% | Oftalmoscopios/Otoscopios | 1181796 | EN100 | HEINE | Consultas externas Estepa | 2006-01-01 | 2008-01-02 | 16 años 4 meses
0001659 | No cualificados | >98% | Esfigmomanómetros | 080574310 | BIGBEN ROUND | RIESTER | Consultas externas Estepa | 2008-01-01 | 2010-01-01 | 14 años 4 meses
0001660 | No cualificados | >98% | Unidades Esterilizadoras, Calor Seco | N/A | GIMETTE 19 | GIMA | Consultas externas Estepa | 2000-01-01 | 2002-01-01 | 22 años 4 meses
0001661 | No cualificados | >98% | Oftalmoscopios/Otoscopios | 1/22754 | EN90 | HEINE | Consultas externas Estepa | 2000-01-01 | 2002-01-01 | 22 años 4 meses
0001662 | No cualificados | >98% | Esfigmomanómetros | 080573926 | BIGBEN ROUND | RIESTER | Consultas externas Estepa | 2008-01-01 | 2010-01-01 | 14 años 4 meses
0001663 | No cualificados | >98% | Básculas, para Pacientes | 5655 | ATLANTIDA | AÑO SAYOL | Consultas externas Estepa | 2000-01-01 | 2002-01-01 | 22 años 4 meses
0001664 | No cualificados | >98% | Oftalmoscopios/Otoscopios | 1181763 | EN100 | HEINE | Consultas externas Estepa | 2006-01-01 | 2008-01-02 | 16 años 4 meses
0001665 | No cualificados | >98% | Esfigmomanómetros | 080574301 | BIGBEN ROUND | RIESTER | Consultas externas Estepa | 2008-01-01 | 2010-01-01 | 14 años 4 meses
0001666 | No cualificados | >98% | Básculas, para Pacientes | 62550 | ATLANTIDA | AÑO SAYOL | Consultas externas Estepa | 2000-01-01 | 2002-01-01 | 22 años 4 meses
0001667 | No cualificados | >98% | Oftalmoscopios/Otoscopios | 1092089 | EN100 | HEINE | Consultas externas Estepa | 2006-01-01 | 2008-01-02 | 16 años 4 meses
0001668 | No cualificados | >98% | Básculas, para Pacientes | 00440 | BASCULA ROMANA | ASIMED | Consultas externas Estepa | 2000-01-01 | 2002-01-01 | 22 años 4 meses
0001669 | No cualificados | >98% | Esfigmomanómetros | 080574319 | BIGBEN ROUND | RIESTER | Consultas externas Estepa | 2008-01-01 | 2010-01-01 | 14 años 4 meses
0001670 | No cualificados | >98% | Básculas, para Pacientes | 671662 | ATLANTIDA | AÑO SAYOL | Consultas externas Estepa | 2000-01-01 | 2002-01-01 | 22 años 4 meses
0001671 | No cualificados | >98% | Unidades Esterilizadoras, Calor Seco | 900409 | GIMETTE 19 | GIMA | Consultas externas Estepa | 2000-01-01 | 2002-01-01 | 22 años 4 meses
0001672 | No cualificados | >98% | Desfibriladores, Externos, Automatizados | 2007/20011641 | REANIBEX 200 | BEXEN | Consultas externas El Almorrón | 2007-12-12 | 2009-12-12 | 14 años 5 meses
0001673 | No cualificados | >98% | Básculas, para Pacientes | 87166 | ATLANTIDA | AÑO SAYOL | Consultas externas Estepa | 2000-01-01 | 2002-01-01 | 22 años 4 meses
0001674 | No cualificados | >98% | Oftalmoscopios/Otoscopios | 1091510 | EN100 | HEINE | Consultas externas Estepa | 2006-01-01 | 2008-01-02 | 16 años 4 meses
0001675 | No cualificados | >98% | Electrocardiógrafos | AIIG0167 | AR 1200 ADV | CARDIOLINE | Consultas externas Estepa | 2000-01-01 | 2002-01-01 | 22 años 4 meses
0001676 | No cualificados | >98% | Monitores, Personales, Oximetría de Pulsos | 600JS5G5366 | PALMCARE | SONMEDICA | Consultas externas Estepa | 2000-01-01 | 2002-01-01 | 22 años 4 meses
0001677 | No cualificados | >98% | Básculas, para Pacientes | 101-A057 | BARYS | ASIMED | Consultas externas Estepa | 2006-01-01 | 2008-01-02 | 16 años 4 meses
0001678 | No cualificados | >98% | Oftalmoscopios/Otoscopios | 1/3851 | EN100 | HEINE | Consultas externas Estepa | 2006-01-01 | 2008-01-02 | 16 años 4 meses
0001679 | No cualificados | >98% | Básculas, para Pacientes | 51224 | BASCULA ROMANA | ASIMED | Consultas externas Estepa | 2000-01-01 | 2002-01-01 | 22 años 4 meses
0001680 | No cualificados | >98% | Esfigmomanómetros | N/A | BIGBEN ROUND | RIESTER | Consultas externas Estepa | 2000-01-01 | 2002-01-01 | 22 años 4 meses
0001681 | No cualificados | >98% | Oftalmoscopios/Otoscopios | 035011 | RI-FORMER | RIESTER | Consultas externas Puebla de Cazalla | 2000-01-01 | 2002-01-01 | 22 años 4 meses
0001682 | No cualificados | >98% | Esfigmomanómetros | 080574254 | BIGBEN ROUND | RIESTER | Consultas externas Puebla de Cazalla | 2000-01-01 | 2002-01-01 | 22 años 4 meses
0001683 | No cualificados | >98% | Básculas, para Pacientes | 4620 | ATLANTIDA S-11 | AÑO SAYOL | Consultas externas Puebla de Cazalla | 2000-01-01 | 2002-01-01 | 22 años 4 meses
0001684 | No cualificados | >98% | Básculas, para Pacientes | 4619 | ATLANTIDA | AÑO SAYOL | Consultas externas Puebla de Cazalla | 2000-01-01 | 2002-01-01 | 22 años 4 meses
0001685 | No cualificados | >98% | Oftalmoscopios/Otoscopios | 1/1879 | EN100 | HEINE | Consultas externas Puebla de Cazalla | 2000-01-01 | 2002-01-01 | 22 años 4 meses
0001686 | No cualificados | >98% | Esfigmomanómetros | 051218147 | BIGBEN ROUND | RIESTER | Consultas externas Puebla de Cazalla | 2000-01-01 | 2002-01-01 | 22 años 4 meses
0001687 | No cualificados | >98% | Oftalmoscopios/Otoscopios | 1091035 | EN100 | HEINE | Consultas externas Puebla de Cazalla | 2000-01-01 | 2002-01-01 | 22 años 4 meses
0001688 | No cualificados | >98% | Esfigmomanómetros | 080574256 | BIGBEN ROUND | RIESTER | Consultas externas Puebla de Cazalla | 2000-01-01 | 2002-01-01 | 22 años 4 meses
0001689 | No cualificados | >98% | Esfigmomanómetros | 080573914 | BIGBEN ROUND | RIESTER | Consultas externas Puebla de Cazalla | 2000-01-01 | 2002-01-01 | 22 años 4 meses
0001691 | No cualificados | >98% | Básculas, para Pacientes | 91398 | ATLANTIDA | AÑO SAYOL | Consultas externas Puebla de Cazalla | 2000-01-01 | 2002-01-01 | 22 años 4 meses
0001692 | No cualificados | >98% | Básculas, para Pacientes | 101-445 | BARYS | ASIMED | Consultas externas Puebla de Cazalla | 2000-01-01 | 2002-01-01 | 22 años 4 meses
0001693 | No cualificados | >98% | Esfigmomanómetros | 080574280 | BIGBEN ROUND | RIESTER | Consultas externas Puebla de Cazalla | 2000-01-01 | 2002-01-01 | 22 años 4 meses
0001694 | No cualificados | >98% | Básculas, para Pacientes | 4630 | ATLANTIDA | AÑO SAYOL | Consultas externas Puebla de Cazalla | 2000-01-01 | 2002-01-01 | 22 años 4 meses
0001695 | No cualificados | >98% | Oftalmoscopios/Otoscopios | 022012 | RI-FORMER | RIESTER | Consultas externas Puebla de Cazalla | 2000-01-01 | 2002-01-01 | 22 años 4 meses
0001696 | No cualificados | >98% | Esfigmomanómetros | 080574237 | BIGBEN ROUND | RIESTER | Consultas externas Puebla de Cazalla | 2005-01-01 | 2007-01-02 | 17 años 4 meses
0001697 | No cualificados | >98% | Básculas, para Pacientes | 4603 | ATLANTIDA | AÑO SAYOL | Consultas externas Puebla de Cazalla | 2000-01-01 | 2002-01-01 | 22 años 4 meses
0001698 | No cualificados | >98% | Esfigmomanómetros | 080570245 | BIGBEN ROUND | RIESTER | Consultas externas Puebla de Cazalla | 2000-01-01 | 2002-01-01 | 22 años 4 meses
0001699 | No cualificados | >98% | Unidades Esterilizadoras, Vapor de Agua | SCB-6E-1881 | SES 2000 | ESCHMANN | Consultas externas Puebla de Cazalla | 2006-06-02 | 2008-06-02 | 15 años 11 meses
0001700 | No cualificados | >98% | Esfigmomanómetros | 080574253 | BIGBEN ROUND | RIESTER | Consultas externas Puebla de Cazalla | 2000-01-01 | 2002-01-01 | 22 años 4 meses
0001701 | No cualificados | >98% | Oftalmoscopios/Otoscopios | 1091001 | EN100 | HEINE | Consultas externas Puebla de Cazalla | 2000-01-01 | 2002-01-01 | 22 años 4 meses
0001702 | No cualificados | >98% | Oftalmoscopios/Otoscopios | 1/1895 | EN100 | HEINE | Consultas externas Puebla de Cazalla | 2000-01-01 | 2002-01-01 | 22 años 4 meses
0001704 | No cualificados | >98% | Aspiradores, Quirúrgicos | 16631 | A-70 | ORDISI | Consultas externas Puebla de Cazalla | 2000-01-01 | 2002-01-01 | 22 años 4 meses
0001705 | No cualificados | >98% | Electrocardiógrafos | MDL-1015607 | DELTA 1 PLUS | CARDIOLINE | Consultas externas Puebla de Cazalla | 2000-01-01 | 2002-01-01 | 22 años 4 meses
0001706 | No cualificados | >98% | Módulos para Monitores Fisiológicos, Oximetría de Pulsos | 600-IG-5393 | PALM CARE PLUS | MEDICAL ECONET | Consultas externas Puebla de Cazalla | 2000-01-01 | 2002-01-01 | 22 años 4 meses
0001707 | No cualificados | >98% | Aspiradores, Quirúrgicos | 14630 | ASKIR 30 | CAMI | Consultas externas Puebla de Cazalla | 2000-01-01 | 2002-01-01 | 22 años 4 meses
0001708 | No cualificados | >98% | Desfibriladores | 2009/20023199 | REANIBEX 700 | BEXEN | Consultas externas Puebla de Cazalla | 2000-01-01 | 2002-01-01 | 22 años 4 meses
0001709 | No cualificados | >98% | Desfibriladores, Externos, Automatizados | 2009/200112134 | REANIBEX 200 | BEXEN | Consultas externas Puebla de Cazalla | 2009-12-12 | 2011-12-13 | 12 años 5 meses
0001710 | No cualificados | >98% | Oftalmoscopios/Otoscopios | 1/5840 | EN100 | HEINE | Consultas externas Puebla de Cazalla | 2000-01-01 | 2002-01-01 | 22 años 4 meses
0001711 | No cualificados | >98% | Esfigmomanómetros | 080574260 | BIGBEN ROUND | RIESTER | Consultas externas Puebla de Cazalla | 2000-01-01 | 2002-01-01 | 22 años 4 meses
0001712 | No cualificados | >98% | Básculas, para Pacientes | 4628 | ATLANTIDA | AÑO SAYOL | Consultas externas Puebla de Cazalla | 2000-01-01 | 2002-01-01 | 22 años 4 meses
0001713 | No cualificados | >98% | Oftalmoscopios/Otoscopios | 1/5824 | EN100 | HEINE | Consultas externas | 2000-01-01 | 2002-01-01 | 22 años 4 meses
0001714 | No cualificados | >98% | Esfigmomanómetros | Ç | BIGBEN ROUND | RIESTER | Consultas externas Puebla de Cazalla | 2000-01-01 | 2002-01-01 | 22 años 4 meses
0001715 | No cualificados | >98% | Básculas, para Pacientes | 4614 | ATLANTIDA | AÑO SAYOL | Consultas externas Puebla de Cazalla | 2000-01-01 | 2002-01-01 | 22 años 4 meses
0001717 | No cualificados | >98% | Unidades para Electrocirugía | 0043309504 | SURTRON 120 | LED-SPA | Consultas externas Puebla de Cazalla | 2005-10-14 | 2007-10-15 | 16 años 7 meses
0001718 | No cualificados | >98% | Oftalmoscopios/Otoscopios | 1092442 | EN100 | HEINE | Consultas externas Puebla de Cazalla | 2000-01-01 | 2002-01-01 | 22 años 4 meses
0001720 | No cualificados | >98% | Esfigmomanómetros | 080574252 | BIGBEN ROUND | RIESTER | Consultas externas Puebla de Cazalla | 2000-01-01 | 2002-01-01 | 22 años 4 meses
0001721 | No cualificados | >98% | Básculas, para Pacientes | SIN ESPECIFICAR | ATLANTIDA | AÑO SAYOL | Consultas externas Puebla de Cazalla | 2000-01-01 | 2002-01-01 | 22 años 4 meses
0001722 | No cualificados | >98% | Básculas, para Pacientes | 72283 | ATLANTIDA | AÑO SAYOL | Consultas externas Puebla de Cazalla | 2000-01-01 | 2002-01-01 | 22 años 4 meses
0001723 | No cualificados | >98% | Esfigmomanómetros | 080574249 | BIGBEN ROUND | RIESTER | Consultas externas Puebla de Cazalla | 2000-01-01 | 2002-01-01 | 22 años 4 meses
0001724 | No cualificados | >98% | Oftalmoscopios/Otoscopios | 1092069 | EN100 | HEINE | Consultas externas Puebla de Cazalla | 2000-01-01 | 2002-01-01 | 22 años 4 meses
0001725 | No cualificados | >98% | Básculas, para Pacientes | N/A | SANIMOBEL 150 | ANIMOBEL | Consultas externas Puebla de Cazalla | 2000-01-01 | 2002-01-01 | 22 años 4 meses
0001726 | No cualificados | >98% | Básculas, para Pacientes | SIN ESPECIFICAR | ATLANTIDA | AÑO SAYOL | Consultas externas Puebla de Cazalla | 2000-01-01 | 2002-01-01 | 22 años 4 meses
0001727 | No cualificados | >98% | Baños, de Parafina, para Fisioterapia | 1080 | PT-6-5-V | PARATHERAPY | Fisioterapia Puebla de Cazalla | 2000-01-01 | 2002-01-01 | 22 años 4 meses
0001728 | No cualificados | >98% | Láseres | 00009740 | GENERATORE IDEA | ASA | Fisioterapia Puebla de Cazalla | 2007-06-27 | 2009-06-27 | 14 años 11 meses
0001729 | No cualificados | >98% | Estimuladores, Eléctricos | 10977/03 | DIDY 50 | DITER ELEKTRON NIKA | Fisioterapia Puebla de Cazalla | 2000-01-01 | 2002-01-01 | 22 años 4 meses
0001730 | No cualificados | >98% | Sistemas de Terapia por Ultrasonidos, Fisioterapia | 60397147 | ACCUSONIC | METRON | Fisioterapia Puebla de Cazalla | 2007-11-09 | 2009-11-09 | 14 años 6 meses
0001733 | No cualificados | >98% | Estimuladores, Eléctricos | 52-567 | ENDOMED 482 | ENRAF NONIUS | Fisioterapia Puebla de Cazalla | 2007-07-03 | 2009-07-03 | 14 años 10 meses
0001734 | No cualificados | >98% | Medidores de Potencia, Radiofrecuencias, Unidades Diatermia de Onda Corta | 0302140007TE | SW-180 | ITO | Fisioterapia Puebla de Cazalla | 2000-01-01 | 2002-01-01 | 22 años 4 meses
0001740 | Cualificados | >98% | Unidades Fluoroscópicas, Portátiles | 180-12-00060 | RADIUS R-9 AFG | INSTRUM. RADIOLÓGICA | Bloque quirúrgico | 2012-03-26 | 2014-03-27 | 10 años 2 meses
0001741 | Cualificados | >98% | Unidades Fluoroscópicas, Portátiles | 180-12-00061 | RADIUS R-9 AFG | INSTRUM. RADIOLÓGICA | Bloque quirúrgico | 2012-03-26 | 2014-03-27 | 10 años 2 meses
0001744 | No cualificados | >98% | Esfigmomanómetros | 080574302 | BIGBEN ROUND | RIESTER | Consultas externas Estepa | 2000-01-01 | 2002-01-01 | 22 años 4 meses
0001745 | No cualificados | >98% | Oftalmoscopios/Otoscopios | 1091509 | EN100 | HEINE | Consultas externas Estepa | 2006-01-01 | 2008-01-02 | 16 años 4 meses
0001746 | No cualificados | >98% | Básculas, para Pacientes | 91257 | ATLANTIDA | AÑO SAYOL | Consultas externas Estepa | 2000-01-01 | 2002-01-01 | 22 años 4 meses
0001747 | No cualificados | >98% | Detectores de Latidos Fetales, por Ultrasonido | 200-DD5040 | IFD-100 | MEGOS | Consultas externas Estepa | 2000-01-01 | 2002-01-01 | 22 años 4 meses
0001748 | No cualificados | >98% | Detectores, de Latidos Fetales | FD2010205710-07 | FD2 | HUNTLEIGH HEALTHCARE | Consultas externas Estepa | 2007-01-01 | 2009-01-01 | 15 años 4 meses
0001749 | No cualificados | >98% | Oftalmoscopios/Otoscopios | 1091517 | EN100 | HEINE | Consultas externas Estepa | 2006-01-01 | 2008-01-02 | 16 años 4 meses
0001750 | No cualificados | >98% | Unidades Esterilizadoras, Vapor de Agua | SCB-6E-1884 | SES 2000 | ESCHMANN | Consultas externas Estepa | 2006-06-02 | 2008-06-02 | 15 años 11 meses
0001751 | No cualificados | >98% | Esfigmomanómetros | 08057289 | BIGBEN ROUND | RIESTER | Consultas externas Estepa | 2008-01-01 | 2010-01-01 | 14 años 4 meses
0001752 | No cualificados | >98% | Básculas, para Pacientes | 91252 | ATLANTIDA | AÑO SAYOL | Consultas externas Estepa | 2000-01-01 | 2002-01-01 | 22 años 4 meses
0001753 | No cualificados | >98% | Electrocardiógrafos | MDL1015604 | DELTA 1 PLUS | CARDIOLINE | Consultas externas Estepa | 2000-01-01 | 2002-01-01 | 22 años 4 meses
0001754 | No cualificados | >98% | Esfigmomanómetros | 080574384 | BIGBEN ROUND | RIESTER | Consultas externas Estepa | 2008-01-01 | 2010-01-01 | 14 años 4 meses
0001755 | No cualificados | >98% | Oftalmoscopios/Otoscopios | 1092085 | EN100 | HEINE | Consultas externas Estepa | 2006-01-01 | 2008-01-02 | 16 años 4 meses
0001756 | No cualificados | >98% | Desfibriladores, Externos, Automatizados | 2008/20011779 | REANIBEX 200 | BEXEN | Consultas externas Estepa | 2008-12-12 | 2010-12-13 | 13 años 5 meses
0001757 | No cualificados | >98% | Monitores, Personales, Oximetría de Pulsos | 600-1G-53924 | PALMCARE | SONMEDICA | Consultas externas Estepa | 2000-01-01 | 2002-01-01 | 22 años 4 meses
0001758 | No cualificados | >98% | Unidades para Electrocirugía | 0055330907 | SURTRON 160 | LED-SPA | Consultas externas Estepa | 2006-01-01 | 2008-01-02 | 16 años 4 meses
0001759 | No cualificados | >98% | Oftalmoscopios/Otoscopios | 1091526 | EN100 | HEINE | Consultas externas Estepa | 2006-01-01 | 2008-01-02 | 16 años 4 meses
0001760 | No cualificados | >98% | Esfigmomanómetros | 080574293 | BIGBEN ROUND | RIESTER | Consultas externas Estepa | 2008-01-01 | 2010-01-01 | 14 años 4 meses
0001761 | No cualificados | >98% | Básculas, para Pacientes | 91254 | ATLANTIDA | AÑO SAYOL | Consultas externas Estepa | 2000-01-01 | 2002-01-01 | 22 años 4 meses
0001762 | No cualificados | >98% | Básculas, para Pacientes | 91254 | ATLANTIDA | AÑO SAYOL | Consultas externas Estepa | 2000-01-01 | 2002-01-01 | 22 años 4 meses
0001763 | No cualificados | >98% | Esfigmomanómetros | 080573916 | BIGBEN ROUND | RIESTER | Consultas externas Estepa | 2008-01-01 | 2010-01-01 | 14 años 4 meses
0001764 | No cualificados | >98% | Oftalmoscopios/Otoscopios | 1091494 | EN100 | HEINE | Consultas externas Estepa | 2006-01-01 | 2008-01-02 | 16 años 4 meses
0001765 | No cualificados | >98% | Esfigmomanómetros | 080574325 | BIGBEN ROUND | RIESTER | Consultas externas Estepa | 2000-01-01 | 2002-01-01 | 22 años 4 meses
0001766 | No cualificados | >98% | Oftalmoscopios/Otoscopios | 1180901 | EN100 | HEINE | Consultas externas Estepa | 2006-01-01 | 2008-01-02 | 16 años 4 meses
0001767 | No cualificados | >98% | Detectores, de Latidos Fetales | FD2P10205925-07 | FD2 | HUNTLEIGH HEALTHCARE | Consultas externas Estepa | 2007-01-01 | 2009-01-01 | 15 años 4 meses
0001768 | No cualificados | >98% | Básculas, para Pacientes | 101-E028 | BARYS PLUS | ASIMED | Consultas externas Estepa | 2008-01-01 | 2010-01-01 | 14 años 4 meses
0001769 | No cualificados | >98% | Esfigmomanómetros | 080574316 | BIGBEN ROUND | RIESTER | Consultas externas Estepa | 2008-01-01 | 2010-01-01 | 14 años 4 meses
0001770 | No cualificados | >98% | Oftalmoscopios/Otoscopios | 1180915 | EN100 | HEINE | Consultas externas Estepa | 2006-01-01 | 2008-01-02 | 16 años 4 meses
0001771 | No cualificados | >98% | Electrocardiógrafos | AGRS0194 | AR 1200 ADV | CARDIOLINE | Consultas externas Estepa | 2006-12-07 | 2008-12-07 | 15 años 5 meses
0001772 | No cualificados | >98% | Oftalmoscopios/Otoscopios | 1092437 | EN100 | HEINE | Consultas externas Estepa | 2006-01-01 | 2008-01-02 | 16 años 4 meses
0001773 | No cualificados | >98% | Esfigmomanómetros | 0800574323 | BIGBEN ROUND | RIESTER | Consultas externas Estepa | 2008-01-01 | 2010-01-01 | 14 años 4 meses
0001774 | No cualificados | >98% | Monitores, Personales, Oximetría de Pulsos | 600-JG5388 | PALMCARE | SONMEDICA | Consultas externas Estepa | 2000-01-01 | 2002-01-01 | 22 años 4 meses
0001775 | No cualificados | >98% | Desfibriladores, Externos, Automatizados | 903173 | RESPONDER AED PRO | GENERAL ELECTRIC | Consultas externas Estepa | 2006-07-13 | 2008-07-13 | 15 años 10 meses
0001776 | No cualificados | >98% | Básculas, para Infantes | 89022 | E-12 | SAYOL | Consultas externas Estepa | 2000-01-01 | 2002-01-01 | 22 años 4 meses
0001777 | No cualificados | >98% | Esfigmomanómetros | 080574318 | BIGBEN ROUND | RIESTER | Consultas externas Estepa | 2000-01-01 | 2002-01-01 | 22 años 4 meses
0001778 | No cualificados | >98% | Aspiradores | 100106 | F-36.00 | FAZZINI | Consultas externas Estepa | 2009-12-28 | 2011-12-29 | 12 años 4 meses
0001779 | No cualificados | >98% | Oftalmoscopios/Otoscopios | 1/455 | EN100 | HEINE | Consultas externas Estepa | 2006-01-01 | 2008-01-02 | 16 años 4 meses
0001780 | No cualificados | >98% | Básculas, para Pacientes | 87881 | ATLANTIDA | AÑO SAYOL | Consultas externas Estepa | 2000-01-01 | 2002-01-01 | 22 años 4 meses
0001781 | No cualificados | >98% | Unidades para Electrocirugía | 0055331207 | SURTRON 160 | LED-SPA | Consultas externas Estepa | 2000-01-01 | 2002-01-01 | 22 años 4 meses
0001782 | No cualificados | >98% | Esfigmomanómetros | 080574307 | BIGBEN ROUND | RIESTER | Consultas externas Estepa | 2008-01-01 | 2010-01-01 | 14 años 4 meses
0001783 | No cualificados | >98% | Oftalmoscopios/Otoscopios | 1/409 | EN100 | HEINE | Consultas externas Estepa | 2006-01-01 | 2008-01-02 | 16 años 4 meses
0001784 | No cualificados | >98% | Básculas, para Pacientes | 101-D538 | BARYS PLUS | ASIMED | Consultas externas Estepa | 2008-01-01 | 2010-01-01 | 14 años 4 meses
0001785 | No cualificados | >98% | Esfigmomanómetros | 080574315 | BIGBEN ROUND | RIESTER | Consultas externas Estepa | 2008-01-01 | 2010-01-01 | 14 años 4 meses
0001786 | No cualificados | >98% | Básculas, para Pacientes | 101-E029 | BARYS PLUS | ASIMED | Consultas externas Estepa | 2008-01-01 | 2010-01-01 | 14 años 4 meses
0001787 | No cualificados | >98% | Oftalmoscopios/Otoscopios | 1092431 | EN100 | HEINE | Consultas externas Estepa | 2006-01-01 | 2008-01-02 | 16 años 4 meses
0001788 | No cualificados | >98% | Esfigmomanómetros | 080574326 | BIGBEN ROUND | RIESTER | Consultas externas Estepa | 2008-01-01 | 2010-01-01 | 14 años 4 meses
0001789 | No cualificados | >98% | Oftalmoscopios/Otoscopios | 1/465 | EN100 | HEINE | Consultas externas Estepa | 2006-01-01 | 2008-01-02 | 16 años 4 meses
0001790 | No cualificados | >98% | Básculas, para Pacientes | 101-E034 | BARYS PLUS | ASIMED | Consultas externas Estepa | 2008-01-01 | 2010-01-01 | 14 años 4 meses
0001791 | No cualificados | >98% | Esfigmomanómetros | 070686786 | BIGBEN ROUND | RIESTER | Consultas externas Estepa | 2007-01-01 | 2009-01-01 | 15 años 4 meses
0001792 | No cualificados | >98% | Detectores, de Latidos Fetales, por Ultrasonido | EAC0392 | ELITE MODEL 100 | NICOLET | Consultas externas Estepa | 2008-02-08 | 2010-02-08 | 14 años 3 meses
0001793 | No cualificados | >98% | Esfigmomanómetros | 0805743321 | BIGBEN ROUND | RIESTER | Consultas externas Estepa | 2008-01-01 | 2010-01-01 | 14 años 4 meses
0001794 | No cualificados | >98% | Oftalmoscopios/Otoscopios | 1/3841 | EN100 | HEINE | Consultas externas Estepa | 2000-01-01 | 2002-01-01 | 22 años 4 meses
0001795 | No cualificados | >98% | Oftalmoscopios/Otoscopios | 1/8488 | EN100 | HEINE | Consultas externas Estepa | 2006-01-01 | 2008-01-02 | 16 años 4 meses
0001796 | No cualificados | >98% | Esfigmomanómetros | 080574311 | BIGBEN ROUND | RIESTER | Consultas externas Estepa | 2008-01-01 | 2010-01-01 | 14 años 4 meses
0001797 | No cualificados | >98% | Esfigmomanómetros | 080574308 | BIGBEN ROUND | RIESTER | Consultas externas Estepa | 2008-01-01 | 2010-01-01 | 14 años 4 meses
0001798 | No cualificados | >98% | Básculas, para Pacientes | 65268 | ATLANTIDA | AÑO SAYOL | Consultas externas Estepa | 2000-01-01 | 2002-01-01 | 22 años 4 meses
0001799 | No cualificados | >98% | Unidades Esterilizadoras, Vapor de Agua | 26816 | HYDRA | TECNOGAZ | Consultas externas Estepa | 2000-01-01 | 2002-01-01 | 22 años 4 meses
0001800 | No cualificados | >98% | Oftalmoscopios/Otoscopios | 1/8492 | EN100 | HEINE | Consultas externas Estepa | 2006-01-01 | 2008-01-02 | 16 años 4 meses
0001801 | No cualificados | >98% | Electrocardiógrafos | AHIL0002 | AR 2100 ADV | CARDIOLINE | Consultas externas Estepa | 2000-01-01 | 2002-01-01 | 22 años 4 meses
0001803 | No cualificados | >98% | Desfibriladores, Externos, Automatizados | 2008/20011766 | REANIBEX 200 | BEXEN | CMA | 2008-12-12 | 2010-12-13 | 13 años 5 meses
0001804 | No cualificados | >98% | Aspiradores | 090056 | F-36.00 | FAZZINI | Consultas externas Estepa | 2009-12-28 | 2011-12-29 | 12 años 4 meses
0001805 | No cualificados | >98% | Esfigmomanómetros | 080574314 | BIGBEN ROUND | RIESTER | Consultas externas Estepa | 2008-01-01 | 2010-01-01 | 14 años 4 meses
0001806 | No cualificados | >98% | Básculas, para Pacientes | 0207001234 | M20313 | ADE | Consultas externas Estepa | 2007-01-01 | 2009-01-01 | 15 años 4 meses
0001807 | No cualificados | >98% | Esfigmomanómetros | 080573921 | BIGBEN ROUND | RIESTER | Consultas externas Estepa | 2008-01-01 | 2010-01-01 | 14 años 4 meses
0001808 | No cualificados | >98% | Oftalmoscopios/Otoscopios | 1/8524 | EN100 | HEINE | Consultas externas Estepa | 2006-01-01 | 2008-01-02 | 16 años 4 meses
0001809 | No cualificados | >98% | Esfigmomanómetros | N/A | DALLAS | GIMA | Consultas externas Estepa | 2000-01-01 | 2002-01-01 | 22 años 4 meses
0001810 | No cualificados | >98% | Básculas, para Pacientes | 3798 | ATLANTIDA | AÑO SAYOL | Consultas externas Estepa | 2000-01-01 | 2002-01-01 | 22 años 4 meses
0001811 | No cualificados | >98% | Básculas, para Infantes | AF1011047-39 | PROFESIONAL | SOEHNLE | Consultas externas Estepa | 2000-01-01 | 2002-01-01 | 22 años 4 meses
0001812 | No cualificados | >98% | Oftalmoscopios/Otoscopios | 1/5804 | EN100 | HEINE | Consultas externas Estepa | 2006-01-01 | 2008-01-02 | 16 años 4 meses
0001814 | No cualificados | >98% | Esfigmomanómetros | 080573885 | BIGBEN ROUND | RIESTER | Consultas externas El Saucejo | 2008-01-01 | 2010-01-01 | 14 años 4 meses
0001816 | No cualificados | >98% | Detectores de Latidos Fetales, por Ultrasonido | 900XL0A1617 | D900 | HUNTLEIGH HEALTHCARE | Consultas externas El Saucejo | 2007-12-11 | 2009-12-11 | 14 años 5 meses
0001817 | No cualificados | >98% | Básculas, para Pacientes | 87137 | ATLANTIDA | AÑO SAYOL | Consultas externas El Saucejo | 2000-01-01 | 2002-01-01 | 22 años 4 meses
0001818 | No cualificados | >98% | Esfigmomanómetros | 080773910 | BIGBEN ROUND | RIESTER | Consultas externas El Saucejo | 2008-01-01 | 2010-01-01 | 14 años 4 meses
0001819 | No cualificados | >98% | Oftalmoscopios/Otoscopios | 1/5841 | EN100 | HEINE | Consultas externas El Saucejo | 2006-01-01 | 2008-01-02 | 16 años 4 meses
0001820 | No cualificados | >98% | Básculas, para Pacientes | 77996 | ATLANTIDA | AÑO SAYOL | Consultas externas El Saucejo | 2000-01-01 | 2002-01-01 | 22 años 4 meses
0001821 | No cualificados | >98% | Oftalmoscopios/Otoscopios | 0101465 | RI-FORMER | RIESTER | Consultas externas El Saucejo | 2000-01-01 | 2002-01-01 | 22 años 4 meses
0001822 | No cualificados | >98% | Esfigmomanómetros | 080573887 | BIGBEN ROUND | RIESTER | Consultas externas El Saucejo | 2008-01-01 | 2010-01-01 | 14 años 4 meses
0001823 | No cualificados | >98% | Básculas, para Pacientes | 13957 | M20IT PLUS | ASIMED | Consultas externas El Saucejo | 2000-01-01 | 2002-01-01 | 22 años 4 meses
0001824 | No cualificados | >98% | Oftalmoscopios/Otoscopios | 1/5793 | EN100 | HEINE | Consultas externas El Saucejo | 2006-01-01 | 2008-01-02 | 16 años 4 meses
0001825 | No cualificados | >98% | Esfigmomanómetros | 080573917 | BIGBEN ROUND | RIESTER | Consultas externas El Saucejo | 2008-01-01 | 2010-01-01 | 14 años 4 meses
0001826 | No cualificados | >98% | Detectores de Latidos Fetales, por Ultrasonido | 200-IK5019 | IFD-100 | MEGOS | Consultas externas El Saucejo | 2000-01-01 | 2002-01-01 | 22 años 4 meses
0001827 | No cualificados | >98% | Oftalmoscopios/Otoscopios | 1827 | EN100 | HEINE | Consultas externas El Saucejo | 2006-01-01 | 2008-01-02 | 16 años 4 meses
0001829 | No cualificados | >98% | Básculas, para Pacientes | 101-E033 | BARYS PLUS | ASIMED | Consultas externas El Saucejo | 2008-01-01 | 2010-01-01 | 14 años 4 meses
0001830 | No cualificados | >98% | Esfigmomanómetros | 080573893 | BIGBEN ROUND | RIESTER | Consultas externas El Saucejo | 2008-01-01 | 2010-01-01 | 14 años 4 meses
0001833 | No cualificados | >98% | Detectores de Latidos Fetales, por Ultrasonido | 03070634 | MINIDOP ES - 100VX | HADECO | Consultas externas El Saucejo | 2000-01-01 | 2002-01-01 | 22 años 4 meses
0001834 | No cualificados | >98% | Oftalmoscopios/Otoscopios | 010452 | RI-FORMER | RIESTER | Consultas externas El Saucejo | 2000-01-01 | 2002-01-01 | 22 años 4 meses
0001835 | No cualificados | >98% | Esfigmomanómetros | 080573891 | BIGBEN ROUND | RIESTER | Consultas externas El Saucejo | 2008-01-01 | 2010-01-01 | 14 años 4 meses
0001836 | No cualificados | >98% | Desfibriladores | 10996751 | LIFEPAK 12 | PHYSIO CONTROL | Consultas externas El Saucejo | 2000-01-01 | 2002-01-01 | 22 años 4 meses
0001837 | No cualificados | >98% | Electrocardiógrafos | AHIL0011 | AR 2100 ADV | CARDIOLINE | Consultas externas El Saucejo | 2007-01-01 | 2009-01-01 | 15 años 4 meses
0001838 | No cualificados | >98% | Aspiradores | 5988 | NEW KATASPIR | MEDEL | Consultas externas El Saucejo | 2000-01-01 | 2002-01-01 | 22 años 4 meses
0001839 | No cualificados | >98% | Unidades Esterilizadoras, Vapor de Agua | 2965 | IGEA 2400 | TORRE PICENARDI | Consultas externas El Saucejo | 2007-06-20 | 2009-06-20 | 14 años 11 meses
0001840 | No cualificados | >98% | Oftalmoscopios/Otoscopios | 1/5846 | EN100 | HEINE | Consultas externas El Saucejo | 2006-01-01 | 2008-01-02 | 16 años 4 meses
0001842 | No cualificados | >98% | Unidades para Electrocirugía | 0054520806 | SURTRON 160 | LED-SPA | Consultas externas El Saucejo | 2006-01-01 | 2008-01-02 | 16 años 4 meses
0001844 | No cualificados | >98% | Básculas, para Pacientes | 77992 | ATLANTIDA | AÑO SAYOL | Consultas externas El Saucejo | 2000-01-01 | 2002-01-01 | 22 años 4 meses
0001846 | No cualificados | >98% | Oftalmoscopios/Otoscopios | 1092425 | EN100 | HEINE | Consultas externas El Saucejo | 2006-01-01 | 2008-01-02 | 16 años 4 meses
0001847 | No cualificados | >98% | Básculas, para Pacientes | 77990 | ATLANTIDA | AÑO SAYOL | Consultas externas El Saucejo | 2000-01-01 | 2002-01-01 | 22 años 4 meses
0001848 | No cualificados | >98% | Básculas, para Infantes | N/A | SOEHNLE | SOEHNLE | Consultas externas El Saucejo | 2000-01-01 | 2002-01-01 | 22 años 4 meses
0001849 | No cualificados | >98% | Esfigmomanómetros | 080573898 | BIGBEN ROUND | RIESTER | Consultas externas El Saucejo | 2008-01-01 | 2010-01-01 | 14 años 4 meses
0001850 | No cualificados | >98% | Oftalmoscopios/Otoscopios | 1/459 | EN100 | HEINE | Consultas externas El Saucejo | 2006-01-01 | 2008-01-02 | 16 años 4 meses
0001852 | No cualificados | >98% | Desfibriladores, Externos, Automatizados | 2007/20011642 | REANIBEX 200 | BEXEN | Salud Mental | 2007-12-12 | 2009-12-12 | 14 años 5 meses
0001853 | No cualificados | >98% | Oftalmoscopios/Otoscopios | 1/5790 | EN100 | HEINE | Consultas externas El Saucejo | 2005-01-01 | 2007-01-02 | 17 años 4 meses
0001854 | No cualificados | >98% | Básculas, para Pacientes | 77997 | ATLANTIDA | AÑO SAYOL | Consultas externas El Saucejo | 2000-11-01 | 2002-11-02 | 21 años 6 meses
0001855 | No cualificados | >98% | Esfigmomanómetros | 080573896 | BIGBEN ROUND | RIESTER | Consultas externas El Saucejo | 2008-01-01 | 2010-01-01 | 14 años 4 meses
0001856 | No cualificados | >98% | Oftalmoscopios/Otoscopios | 1091519 | EN100 | HEINE | Consultas externas El Saucejo | 2001-01-01 | 2003-01-02 | 21 años 4 meses
0001857 | No cualificados | >98% | Básculas, para Pacientes | 13959 | M20IT PLUS | ASIMED | Consultas externas El Saucejo | 2006-03-01 | 2008-03-01 | 16 años 2 meses
0001858 | No cualificados | >98% | Detectores, de Latidos Fetales | N/A | SONICAID D206 | SONICAID | Consultas externas El Saucejo | 2000-01-01 | 2002-01-01 | 22 años 4 meses
0001859 | No cualificados | >98% | Oftalmoscopios/Otoscopios | 1091491 | EN100 | HEINE | Consultas externas El Saucejo | 2006-01-01 | 2008-01-02 | 16 años 4 meses
0001860 | No cualificados | >98% | Esfigmomanómetros | 080573918 | BIGBEN ROUND | RIESTER | Consultas externas El Saucejo | 2008-01-01 | 2010-01-01 | 14 años 4 meses
0001861 | No cualificados | >98% | Básculas, para Pacientes | 13810 | M20IT PLUS | ASIMED | Consultas externas El Saucejo | 2000-01-01 | 2002-01-01 | 22 años 4 meses
0001863 | No cualificados | >98% | Oftalmoscopios/Otoscopios | 1091524 | EN100 | HEINE | Consultas externas El Saucejo | 2006-01-01 | 2008-01-02 | 16 años 4 meses
0001864 | No cualificados | >98% | Esfigmomanómetros | 080573903 | BIGBEN ROUND | RIESTER | Consultas externas El Saucejo | 2008-01-01 | 2010-01-01 | 14 años 4 meses
0001865 | No cualificados | >98% | Esfigmomanómetros | 071047795 | BIGBEN ROUND | RIESTER | Consultas externas El Saucejo | 2008-01-01 | 2010-01-01 | 14 años 4 meses
0001866 | No cualificados | >98% | Oftalmoscopios/Otoscopios | 1091468 | EN100 | HEINE | Consultas externas El Saucejo | 2006-01-01 | 2008-01-02 | 16 años 4 meses
0001867 | No cualificados | >98% | Unidades para Electrocirugía | 0055069707 | SURTRON 160 | LED-SPA | Consultas externas El Saucejo | 2007-01-01 | 2009-01-01 | 15 años 4 meses
0001868 | No cualificados | >98% | Básculas, para Pacientes | 12809 | M20IT PLUS | ASIMED | Consultas externas El Saucejo | 2000-01-01 | 2002-01-01 | 22 años 4 meses
0001869 | No cualificados | >98% | Unidades Esterilizadoras, Vapor de Agua | 2960 | IGEA 2400 | TORRE PICENARDI | Bloque quirúrgico | 2007-06-20 | 2009-06-20 | 14 años 11 meses
0001870 | No cualificados | >98% | Unidades Esterilizadoras, Vapor de Agua, de Mesa | ONT40W060394 | NT40 | MEDLINE ITALIA | Consultas externas El Saucejo | 2000-01-01 | 2002-01-01 | 22 años 4 meses
0001871 | No cualificados | >98% | Aspiradores | 3992 | SUPERTOBI | GIMA | Consultas externas El Saucejo | 2000-01-01 | 2002-01-01 | 22 años 4 meses
0001872 | No cualificados | >98% | Aspiradores | 090052 | F36 | FAZZINI | Consultas externas El Saucejo | 2000-01-01 | 2002-01-01 | 22 años 4 meses
0001873 | No cualificados | >98% | Esfigmomanómetros | 080464710 | BIGBEN ROUND | RIESTER | Consultas externas El Saucejo | 2008-01-01 | 2010-01-01 | 14 años 4 meses
0001874 | No cualificados | >98% | Estimuladores, Eléctricos | 5364498 | ECLIPSE+ | EMPI | Fisioterapia El Saucejo | 2004-03-08 | 2006-03-09 | 18 años 2 meses
0001875 | No cualificados | >98% | Esfigmomanómetros | 080573894 | BIGBEN ROUND | RIESTER | Consultas externas El Saucejo | 2008-01-01 | 2010-01-01 | 14 años 4 meses
0001876 | No cualificados | >98% | Básculas, para Pacientes | 5592 | M20IT PLUS | ASIMED | Consultas externas El Saucejo | 2000-01-01 | 2002-01-01 | 22 años 4 meses
0001877 | No cualificados | >98% | Esfigmomanómetros | 080578906 | BIGBEN ROUND | RIESTER | Consultas externas El Saucejo | 2000-01-01 | 2002-01-01 | 22 años 4 meses
0001878 | No cualificados | >98% | Electrocardiógrafos | MDL1008243 | DELTA 1 PLUS | CARDIOLINE | Consultas externas El Saucejo | 2000-01-01 | 2002-01-01 | 22 años 4 meses
0001879 | No cualificados | >98% | Desfibriladores, Externos, Automatizados | 2009/20012133 | REANIBEX 200 | BEXEN | Radiodiagnóstico Osuna (La Merced) | 2009-12-12 | 2011-12-13 | 12 años 5 meses
0001880 | No cualificados | >98% | Oftalmoscopios/Otoscopios | 1/451 | EN100 | HEINE | Consultas externas El Saucejo | 2006-01-01 | 2008-01-02 | 16 años 4 meses
0001881 | No cualificados | >98% | Básculas, para Pacientes | 6357 | ATLANTIDA S-11 | AÑO SAYOL | Consultas externas El Saucejo | 2000-01-01 | 2002-01-01 | 22 años 4 meses
0001882 | No cualificados | >98% | Esfigmomanómetros | 080573897 | BIGBEN ROUND | RIESTER | Consultas externas El Saucejo | 2000-01-01 | 2002-01-01 | 22 años 4 meses
0001883 | No cualificados | >98% | Oftalmoscopios/Otoscopios | 1091525 | EN100 | HEINE | Consultas externas El Saucejo | 2006-01-01 | 2008-01-02 | 16 años 4 meses
0001884 | No cualificados | >98% | Básculas, para Pacientes | 6352 | ATLANTIDA S-11 | AÑO SAYOL | Consultas externas El Saucejo | 2000-01-01 | 2002-01-01 | 22 años 4 meses
0001885 | No cualificados | >98% | Esfigmomanómetros | 080573896 | BIGBEN ROUND | RIESTER | Consultas externas El Saucejo | 2008-01-01 | 2010-01-01 | 14 años 4 meses
0001886 | No cualificados | >98% | Espirómetros | 117A114 | DATOSPIR 70 | SIBELMED | Consultas externas El Saucejo | 2000-01-01 | 2002-01-01 | 22 años 4 meses
0001887 | No cualificados | >98% | Analizadores, Punto de Cuidado, del Aliento, Monóxido de Carbono | 14393 | MICRO CO | MICRO MEDICAL | Consultas externas El Saucejo | 2000-01-01 | 2002-01-01 | 22 años 4 meses
0001888 | No cualificados | >98% | Básculas, para Pacientes | 6368 | ATLANTIDA S-11 | AÑO SAYOL | Consultas externas El Saucejo | 2000-01-01 | 2002-01-01 | 22 años 4 meses
0001889 | No cualificados | >98% | Oftalmoscopios/Otoscopios | 1091432 | EN100 | HEINE | Consultas externas El Saucejo | 2006-01-01 | 2008-01-02 | 16 años 4 meses
0001890 | No cualificados | >98% | Básculas, para Infantes | 11149 | E-12 | SAYOL | Consultas externas El Saucejo | 2000-01-01 | 2002-01-01 | 22 años 4 meses
0001891 | No cualificados | >98% | Básculas, para Pacientes | 6390 | ATLANTIDA S-11 | AÑO SAYOL | Consultas externas El Saucejo | 2000-01-01 | 2002-01-01 | 22 años 4 meses
0001892 | No cualificados | >98% | Esfigmomanómetros | 080573901 | BIGBEN ROUND | RIESTER | Consultas externas El Saucejo | 2008-01-01 | 2010-01-01 | 14 años 4 meses
0001893 | No cualificados | >98% | Básculas, para Infantes | 8310.05.002172 | PROFESIONAL | SOEHNLE | Consultas externas El Saucejo | 2005-01-01 | 2007-01-02 | 17 años 4 meses
0001894 | No cualificados | >98% | Aspiradores | 090057 | F36 | FAZZINI | Consultas externas El Saucejo | 2000-01-01 | 2002-01-01 | 22 años 4 meses
0001895 | No cualificados | >98% | Esfigmomanómetros | 080573904 | BIGBEN ROUND | RIESTER | Consultas externas El Saucejo | 2008-01-01 | 2010-01-01 | 14 años 4 meses
0001897 | No cualificados | >98% | Básculas, para Pacientes | 101-A042 | BARYS | ASIMED | Consultas externas El Saucejo | 2006-01-01 | 2008-01-02 | 16 años 4 meses
0001898 | No cualificados | >98% | Unidades Esterilizadoras, Vapor de Agua, de Mesa | ONT40XW060390 | NT40 | MEDLINE ITALIA | Consultas externas El Saucejo | 2006-01-01 | 2008-01-02 | 16 años 4 meses
0001899 | No cualificados | >98% | Aspiradores | 090076 | F36 | FAZZINI | Consultas externas El Saucejo | 2000-01-01 | 2002-01-01 | 22 años 4 meses
0001900 | No cualificados | >98% | Aspiradores | 02F0101415 | M20 | CORYSAN | Consultas externas El Saucejo | 2000-01-01 | 2002-01-01 | 22 años 4 meses
0001901 | No cualificados | >98% | Sistemas de Colchones, con Presión Alterna | 102098070794 | AP-010102 | SUNRISE MEDICAL | Consultas externas El Saucejo | 2000-01-01 | 2002-01-01 | 22 años 4 meses
0001902 | No cualificados | >98% | Electrocardiógrafos | MDL1022876 | DELTA 1 PLUS | CARDIOLINE | Consultas externas El Saucejo | 2000-01-01 | 2002-01-01 | 22 años 4 meses
0001903 | No cualificados | >98% | Oftalmoscopios/Otoscopios | 1092099 | EN100 | HEINE | Consultas externas El Saucejo | 2009-01-01 | 2011-01-02 | 13 años 4 meses
0001904 | No cualificados | >98% | Desfibriladores, Externos, Automatizados | 2009/20012138 | REANIBEX 200 | BEXEN | Fisioterapia | 2009-12-12 | 2011-12-13 | 12 años 5 meses
0001905 | No cualificados | >98% | Esfigmomanómetros | 080574296 | BIGBEN ROUND | RIESTER | Consultas externas El Saucejo | 2008-01-01 | 2010-01-01 | 14 años 4 meses
0001906 | No cualificados | >98% | Aspiradores | 090051 | F36 | FAZZINI | Consultas externas El Saucejo | 2000-01-01 | 2002-01-01 | 22 años 4 meses
0001907 | No cualificados | >98% | Básculas, para Pacientes | 101-A045 | BARYS | ASIMED | Consultas externas El Saucejo | 2006-01-01 | 2008-01-02 | 16 años 4 meses
0001908 | No cualificados | >98% | Básculas, para Infantes | 8310.05.002051 | PROFESIONAL | SOEHNLE | Consultas externas El Saucejo | 2005-01-01 | 2007-01-02 | 17 años 4 meses
0001909 | No cualificados | >98% | Oftalmoscopios/Otoscopios | 1092077 | EN100 | HEINE | Consultas externas El Saucejo | 2006-01-01 | 2008-01-02 | 16 años 4 meses
0001910 | No cualificados | >98% | Básculas, para Pacientes | 101-A049 | BARYS | ASIMED | Consultas externas El Saucejo | 2006-01-01 | 2008-01-02 | 16 años 4 meses
0001911 | No cualificados | >98% | Esfigmomanómetros | 080573915 | BIGBEN ROUND | RIESTER | Consultas externas El Saucejo | 2008-01-01 | 2010-01-01 | 14 años 4 meses
0001912 | No cualificados | >98% | Oftalmoscopios/Otoscopios | 1092094 | EN100 | HEINE | Consultas externas El Saucejo | 2006-01-01 | 2008-01-02 | 16 años 4 meses
0001913 | No cualificados | >98% | Básculas, para Pacientes | 101-A047 | BARYS | ASIMED | Consultas externas El Saucejo | 2006-01-01 | 2008-01-02 | 16 años 4 meses
0001914 | No cualificados | >98% | Esfigmomanómetros | 080574292 | BIGBEN ROUND | RIESTER | Consultas externas El Saucejo | 2008-01-01 | 2010-01-01 | 14 años 4 meses
0001915 | No cualificados | >98% | Oftalmoscopios/Otoscopios | 1180910 | EN100 | HEINE | Consultas externas El Saucejo | 2000-01-01 | 2002-01-01 | 22 años 4 meses
0001917 | No cualificados | >98% | Desfibriladores, Externos, Automatizados | 2007/20011640 | REANIBEX 200 | BEXEN | Consultas externas El Saucejo | 2007-12-12 | 2009-12-12 | 14 años 5 meses
0001918 | No cualificados | >98% | Oftalmoscopios/Otoscopios | SIN ESPECIFICAR | EN100 | HEINE | Consultas externas El Saucejo | 2009-01-23 | 2011-01-24 | 13 años 4 meses
0001919 | No cualificados | >98% | Esfigmomanómetros | 071282103 | BIGBEN ROUND | RIESTER | Consultas externas El Saucejo | 2008-01-01 | 2010-01-01 | 14 años 4 meses
0001920 | No cualificados | >98% | Básculas, para Pacientes | 101-A039 | BARYS | ASIMED | Consultas externas El Saucejo | 2006-01-01 | 2008-01-02 | 16 años 4 meses
0001921 | No cualificados | >98% | Esfigmomanómetros | 080573923 | BIGBEN ROUND | RIESTER | Consultas externas El Saucejo | 2008-01-01 | 2010-01-01 | 14 años 4 meses
0001922 | No cualificados | >98% | Oftalmoscopios/Otoscopios | 1180909 | EN100 | HEINE | Consultas externas El Saucejo | 2006-01-01 | 2008-01-02 | 16 años 4 meses
0001924 | No cualificados | >98% | Unidades Esterilizadoras, Vapor de Agua | N/A | STERIBOX-MASTER | STERIBOX | Consultas externas El Saucejo | 2000-01-01 | 2002-01-01 | 22 años 4 meses
0001925 | No cualificados | >98% | Básculas, para Pacientes | 101-A056 | BARYS | ASIMED | Consultas externas El Saucejo | 2006-01-01 | 2008-01-02 | 16 años 4 meses
0001926 | No cualificados | >98% | Básculas, para Infantes | 8310.05.001995 | PROFESIONAL | SOEHNLE | Consultas externas El Saucejo | 2005-01-01 | 2007-01-02 | 17 años 4 meses
0001927 | No cualificados | >98% | Aspiradores | 090188 | F36 | FAZZINI | Consultas externas El Saucejo | 2000-01-01 | 2002-01-01 | 22 años 4 meses
0001933 | No cualificados | >98% | Esfigmomanómetros | 080574288 | BIGBEN ROUND | RIESTER | Consultas externas Estepa | 2008-01-01 | 2010-01-01 | 14 años 4 meses
0001934 | No cualificados | >98% | Básculas, para Pacientes | 0207001229 | M20313 | ADE | Consultas externas Estepa | 2000-01-01 | 2002-01-01 | 22 años 4 meses
0001935 | No cualificados | >98% | Esfigmomanómetros | 080588626 | BIGBEN ROUND | RIESTER | Consultas externas Estepa | 2008-01-01 | 2010-01-01 | 14 años 4 meses
0001936 | No cualificados | >98% | Básculas, para Pacientes | 101-A055 | BARYS | ASIMED | Consultas externas Estepa | 2006-01-01 | 2008-01-02 | 16 años 4 meses
0001937 | No cualificados | >98% | Oftalmoscopios/Otoscopios | 1091498 | EN100 | HEINE | Consultas externas Estepa | 2000-01-01 | 2002-01-01 | 22 años 4 meses
0001938 | No cualificados | >98% | Esfigmomanómetros | 080574290 | BIGBEN ROUND | RIESTER | Consultas externas Estepa | 2008-01-01 | 2010-01-01 | 14 años 4 meses
0001939 | No cualificados | >98% | Detectores, de Latidos Fetales | A0348 | SONICAID D206 | SONICAID | Consultas externas Estepa | 2000-01-01 | 2002-01-01 | 22 años 4 meses
0001940 | No cualificados | >98% | Oftalmoscopios/Otoscopios | 010461 | RI-FORMER | RIESTER | Consultas externas Estepa | 2000-01-01 | 2002-01-01 | 22 años 4 meses
0001941 | No cualificados | >98% | Esfigmomanómetros | 080574294 | BIGBEN ROUND | RIESTER | Consultas externas Estepa | 2008-01-01 | 2010-01-01 | 14 años 4 meses
0001942 | No cualificados | >98% | Básculas, para Pacientes | 0207001225 | M20313 | ADE | Consultas externas Estepa | 2000-01-01 | 2002-01-01 | 22 años 4 meses
0001944 | No cualificados | >98% | Oftalmoscopios/Otoscopios | 1/3830 | EN100 | HEINE | Consultas externas Estepa | 2006-01-01 | 2008-01-02 | 16 años 4 meses
0001945 | No cualificados | >98% | Esfigmomanómetros | 080574298 | BIGBEN ROUND | RIESTER | Consultas externas Estepa | 2008-01-01 | 2010-01-01 | 14 años 4 meses
0001946 | No cualificados | >98% | Básculas, para Pacientes | 5594 | BASCULA ROMANA | ASIMED | Consultas externas Estepa | 2000-01-01 | 2002-01-01 | 22 años 4 meses
0001947 | No cualificados | >98% | Básculas, para Pacientes | 66488 | ATLANTIDA | AÑO SAYOL | Consultas externas Estepa | 2000-01-01 | 2002-01-01 | 22 años 4 meses
0001948 | No cualificados | >98% | Oftalmoscopios/Otoscopios | 23055 | EN90 | HEINE | Consultas externas Estepa | 2000-01-01 | 2002-01-01 | 22 años 4 meses
0001949 | No cualificados | >98% | Esfigmomanómetros | 080574299 | BIGBEN ROUND | RIESTER | Consultas externas Estepa | 2008-01-01 | 2010-01-01 | 14 años 4 meses
0001950 | No cualificados | >98% | Desfibriladores, Externos, Automatizados | X09C403490 | AED PLUS | ZOLL | Consultas externas Estepa | 2009-01-01 | 2011-01-02 | 13 años 4 meses
0001951 | No cualificados | >98% | Electrocardiógrafos | AGRS0191 | AR 1200 ADV | CARDIOLINE | Consultas externas Estepa | 2006-12-07 | 2008-12-07 | 15 años 5 meses
0001952 | No cualificados | >98% | Básculas, para Pacientes | 5597 | BASCULA ROMANA | ASIMED | Consultas externas Estepa | 2000-01-01 | 2002-01-01 | 22 años 4 meses
0001953 | No cualificados | >98% | Unidades Esterilizadoras, Vapor de Agua | SCB-6E-1885 | SES 2000 | ESCHMANN | Consultas externas Estepa | 2006-06-02 | 2008-06-02 | 15 años 11 meses
0001954 | No cualificados | >98% | Esfigmomanómetros | 080574305 | BIGBEN ROUND | RIESTER | Consultas externas Estepa | 2008-01-01 | 2010-01-01 | 14 años 4 meses
0001955 | No cualificados | >98% | Oftalmoscopios/Otoscopios | 1091495 | EN100 | HEINE | Consultas externas Estepa | 2008-01-01 | 2010-01-01 | 14 años 4 meses
0001956 | No cualificados | >98% | Básculas, para Pacientes | 101-A044 | BARYS | ASIMED | Consultas externas Estepa | 2006-01-01 | 2008-01-02 | 16 años 4 meses
0001957 | No cualificados | >98% | Electrocardiógrafos | AGRS0193 | AR 1200 ADV | CARDIOLINE | Consultas externas Estepa | 2006-12-07 | 2008-12-07 | 15 años 5 meses
0001958 | No cualificados | >98% | Básculas, para Pacientes | 0207001360 | M20313 | ADE | Consultas externas Estepa | 2000-01-01 | 2002-01-01 | 22 años 4 meses
0001959 | No cualificados | >98% | Oftalmoscopios/Otoscopios | 1/5830 | EN100 | HEINE | Consultas externas Estepa | 2006-01-01 | 2008-01-02 | 16 años 4 meses
0001960 | No cualificados | >98% | Oftalmoscopios/Otoscopios | N/A | EN100 | HEINE | Consultas externas Estepa | 2006-01-01 | 2008-01-02 | 16 años 4 meses
0001961 | No cualificados | >98% | Esfigmomanómetros | 080374297 | BIGBEN ROUND | RIESTER | Consultas externas Estepa | 2008-01-01 | 2010-01-01 | 14 años 4 meses
0001962 | No cualificados | >98% | Esfigmomanómetros | 080574309 | BIGBEN ROUND | RIESTER | Consultas externas Estepa | 2008-01-01 | 2010-01-01 | 14 años 4 meses
0001963 | No cualificados | >98% | Esfigmomanómetros | 071047636 | BIGBEN ROUND | RIESTER | Consultas externas Estepa | 2007-01-01 | 2009-01-01 | 15 años 4 meses
0001964 | No cualificados | >98% | Básculas, para Pacientes | 101A052 | BARYS | ASIMED | Consultas externas Estepa | 2006-01-01 | 2008-01-02 | 16 años 4 meses
0001965 | No cualificados | >98% | Oftalmoscopios/Otoscopios | 1181762 | EN100 | HEINE | Consultas externas Estepa | 2006-01-01 | 2008-01-02 | 16 años 4 meses
0001966 | No cualificados | >98% | Oftalmoscopios/Otoscopios | 1/1911 | EN100 | HEINE | Consultas externas Estepa | 2006-01-01 | 2008-01-02 | 16 años 4 meses
0001967 | No cualificados | >98% | Básculas, para Infantes | 400302054406 | SOEHNLE | SOEHNLE | Consultas externas Estepa | 2000-01-01 | 2002-01-01 | 22 años 4 meses
0001968 | No cualificados | >98% | Monitores, Personales, Oximetría de Pulsos | OA309A0057 | CX120 | CHARMCARE | Consultas externas Estepa | 2013-02-13 | 2015-02-14 | 9 años 3 meses
0001969 | No cualificados | >98% | Esfigmomanómetros | 080574360 | BIGBEN ROUND | RIESTER | Consultas externas Estepa | 2008-01-01 | 2010-01-01 | 14 años 4 meses
0001970 | No cualificados | >98% | Básculas, para Pacientes | 0207001373 | M20313 | ADE | Consultas externas Estepa | 2000-01-01 | 2002-01-01 | 22 años 4 meses
0001971 | No cualificados | >98% | Básculas, para Pacientes | 87191 | ATLANTIDA | AÑO SAYOL | Consultas externas Estepa | 2000-01-01 | 2002-01-01 | 22 años 4 meses
0001972 | No cualificados | >98% | Esfigmomanómetros | 080574303 | BIGBEN ROUND | RIESTER | Consultas externas Estepa | 2008-01-01 | 2010-01-01 | 14 años 4 meses
0001973 | No cualificados | >98% | Oftalmoscopios/Otoscopios | 1091507 | EN100 | HEINE | Consultas externas Estepa | 2006-01-01 | 2008-01-02 | 16 años 4 meses
0001974 | No cualificados | >98% | Desfibriladores, Externos, Automatizados | 2008/20011761 | REANIBEX 200 | BEXEN | Consultas externas Estepa | 2008-12-12 | 2010-12-13 | 13 años 5 meses
0001975 | No cualificados | >98% | Detectores de Latidos Fetales, por Ultrasonido | 200IK5020 | IFD-100 | MEGOS | Consultas externas Estepa | 2000-01-01 | 2002-01-01 | 22 años 4 meses
0001978 | No cualificados | >98% | Piezas de Mano, para Cirugía | 10J024674 | FORMULA 180 | STRYKER | Bloque quirúrgico | 2011-03-05 | 2013-03-05 | 11 años 2 meses
0001979 | No cualificados | >98% | Piezas de Mano, para Cirugía | 6011 | COLIBRI II | SYNTHES-STRATEC, S.A. | Bloque quirúrgico | 2013-07-12 | 2015-07-13 | 8 años 10 meses
0001980 | No cualificados | >98% | Sierras, Quirúrgicas, para Huesos, Eléctricas, de Vaivén | 0816408373 | SYSTEM 6 - 6208 SAGITTAL | STRYKER | Bloque quirúrgico | 2006-03-05 | 2008-03-05 | 16 años 2 meses
0001981 | No cualificados | >98% | Mandriles para Taladros | N/A | 6203-131 | STRYKER | Bloque quirúrgico | 2000-01-01 | 2002-01-01 | 22 años 4 meses
0001982 | No cualificados | >98% | Acoplamientos/Adaptadores | 08122 | 6203-135 | STRYKER | Bloque quirúrgico | 2000-01-01 | 2002-01-01 | 22 años 4 meses
0001983 | No cualificados | >98% | Acoplamientos/Adaptadores | 08127 | 6203-210 | STRYKER | Bloque quirúrgico | 2000-01-01 | 2002-01-01 | 22 años 4 meses
0001990 | No cualificados | >98% | Rotuladores de Películas de Rayos-X | 5162/110/9129 | ID TABLET | AGFA | Radiodiagnóstico Osuna (La Merced) | 2000-01-01 | 2002-01-01 | 22 años 4 meses
0001991 | No cualificados | >98% | Rotuladores de Películas de Rayos-X | 5162-110-9127 | ID TABLET | AGFA | Radiodiagnóstico Osuna (La Merced) | 2006-01-01 | 2008-01-02 | 16 años 4 meses
0001992 | No cualificados | >98% | Esfigmomanómetros | 080568530 | BIGBEN ROUND | RIESTER | Medicina Interna | 2007-05-05 | 2009-05-05 | 15 años 0 meses
0001993 | No cualificados | >98% | Esfigmomanómetros | 080568558 | BIGBEN ROUND | RIESTER | Medicina Interna | 2000-01-01 | 2002-01-01 | 22 años 4 meses
0001997 | No cualificados | >98% | Esfigmomanómetros | 080568546 | BIGBEN ROUND | RIESTER | Medicina Interna | 2000-01-01 | 2002-01-01 | 22 años 4 meses
0001998 | No cualificados | >98% | Esfigmomanómetros | 080568639 | BIGBEN ROUND | RIESTER | Medicina Interna | 2000-01-01 | 2002-01-01 | 22 años 4 meses
0001999 | No cualificados | >98% | Esfigmomanómetros | 080568541 | BIGBEN ROUND | RIESTER | Medicina Interna | 2000-01-01 | 2002-01-01 | 22 años 4 meses
0002001 | No cualificados | >98% | Esfigmomanómetros | 080568625 | BIGBEN ROUND | RIESTER | Medicina Interna | 2000-01-01 | 2002-01-01 | 22 años 4 meses
0002003 | No cualificados | >98% | Esfigmomanómetros | 080568559 | BIGBEN ROUND | RIESTER | Medicina Interna | 2000-01-01 | 2002-01-01 | 22 años 4 meses
0002004 | No cualificados | >98% | Esfigmomanómetros | 080568576 | BIGBEN ROUND | RIESTER | Medicina Interna | 2000-01-01 | 2002-01-01 | 22 años 4 meses
0002005 | No cualificados | >98% | Esfigmomanómetros | 080568511 | BIGBEN ROUND | RIESTER | Medicina Interna | 2000-01-01 | 2002-01-01 | 22 años 4 meses
0002006 | No cualificados | >98% | Esfigmomanómetros | 080568630 | BIGBEN ROUND | RIESTER | Medicina Interna | 2000-01-01 | 2002-01-01 | 22 años 4 meses
0002007 | No cualificados | >98% | Esfigmomanómetros | 080568626 | BIGBEN ROUND | RIESTER | Medicina Interna | 2000-01-01 | 2002-01-01 | 22 años 4 meses
0002008 | No cualificados | >98% | Esfigmomanómetros | 080568497 | BIGBEN ROUND | RIESTER | Medicina Interna | 2000-01-01 | 2002-01-01 | 22 años 4 meses
0002009 | No cualificados | >98% | Esfigmomanómetros | 080568636 | BIGBEN ROUND | RIESTER | Traumatología | 2007-02-21 | 2009-02-21 | 15 años 3 meses
0002010 | No cualificados | >98% | Esfigmomanómetros | 080568651 | BIGBEN ROUND | RIESTER | Traumatología | 2007-02-21 | 2009-02-21 | 15 años 3 meses
0002011 | No cualificados | >98% | Esfigmomanómetros | 080568656 | BIGBEN ROUND | RIESTER | Traumatología | 2007-02-21 | 2009-02-21 | 15 años 3 meses
0002012 | No cualificados | >98% | Esfigmomanómetros | 080568551 | BIGBEN ROUND | RIESTER | Traumatología | 2007-02-22 | 2009-02-22 | 15 años 3 meses
0002013 | No cualificados | >98% | Esfigmomanómetros | 080464707 | BIGBEN ROUND | RIESTER | Traumatología | 2007-02-22 | 2009-02-22 | 15 años 3 meses
0002014 | No cualificados | >98% | Esfigmomanómetros | 080568665 | BIGBEN ROUND | RIESTER | Cirugía general y digestiva | 2007-11-21 | 2009-11-21 | 14 años 6 meses
0002015 | No cualificados | >98% | Esfigmomanómetros | 080568555 | BIGBEN ROUND | RIESTER | Cirugía general y digestiva | 2000-01-01 | 2002-01-01 | 22 años 4 meses
0002016 | No cualificados | >98% | Esfigmomanómetros | 080568557 | BIGBEN ROUND | RIESTER | Cirugía general y digestiva | 2000-01-01 | 2002-01-01 | 22 años 4 meses
0002017 | No cualificados | >98% | Esfigmomanómetros | 080464702 | BIGBEN ROUND | RIESTER | Cirugía general y digestiva | 2000-01-01 | 2002-01-01 | 22 años 4 meses
0002018 | No cualificados | >98% | Esfigmomanómetros | 071282654 | BIGBEN ROUND | RIESTER | Cirugía general y digestiva | 2000-01-01 | 2002-01-01 | 22 años 4 meses
0002019 | No cualificados | >98% | Esfigmomanómetros | 080464696 | BIGBEN ROUND | RIESTER | Cirugía general y digestiva | 2000-01-01 | 2002-01-01 | 22 años 4 meses
0002020 | No cualificados | >98% | Esfigmomanómetros | 080568661 | BIGBEN ROUND | RIESTER | Cirugía general y digestiva | 2000-01-01 | 2002-01-01 | 22 años 4 meses
0002021 | No cualificados | >98% | Esfigmomanómetros | 080568544 | BIGBEN ROUND | RIESTER | Cirugía general y digestiva | 2000-01-01 | 2002-01-01 | 22 años 4 meses
0002022 | No cualificados | >98% | Esfigmomanómetros | 051218146 | BIGBEN ROUND | RIESTER | Medicina Interna | 2000-01-01 | 2002-01-01 | 22 años 4 meses
0002025 | No cualificados | >98% | Esfigmomanómetros | 080568514 | BIGBEN ROUND | RIESTER | Ginecología | 2000-01-01 | 2002-01-01 | 22 años 4 meses
0002026 | No cualificados | >98% | Esfigmomanómetros | 071282110 | BIGBEN ROUND | RIESTER | Ginecología | 2000-01-01 | 2002-01-01 | 22 años 4 meses
0002028 | No cualificados | >98% | Esfigmomanómetros | 071282102 | BIGBEN ROUND | RIESTER | Ginecología | 2000-01-01 | 2002-01-01 | 22 años 4 meses
0002029 | No cualificados | >98% | Esfigmomanómetros | 080568582 | BIGBEN ROUND | RIESTER | Ginecología | 2000-01-01 | 2002-01-01 | 22 años 4 meses
0002030 | No cualificados | >98% | Esfigmomanómetros | 071262016 | BIGBEN ROUND | RIESTER | Ginecología | 2000-01-01 | 2002-01-01 | 22 años 4 meses
0002031 | No cualificados | >98% | Esfigmomanómetros | 080568660 | BIGBEN ROUND | RIESTER | Ginecología | 2000-01-01 | 2002-01-01 | 22 años 4 meses
0002033 | No cualificados | >98% | Esfigmomanómetros | 080568570 | BIGBEN ROUND | RIESTER | Ginecología | 2000-01-01 | 2002-01-01 | 22 años 4 meses
0002034 | No cualificados | >98% | Esfigmomanómetros | 071290108 | BIGBEN ROUND | RIESTER | Ginecología | 2000-01-01 | 2002-01-01 | 22 años 4 meses
0002035 | No cualificados | >98% | Esfigmomanómetros | 080568670 | BIGBEN ROUND | RIESTER | Ginecología | 2000-01-01 | 2002-01-01 | 22 años 4 meses
0002037 | No cualificados | >98% | Esfigmomanómetros | 080568554 | BIGBEN ROUND | RIESTER | Ginecología | 2000-01-01 | 2002-01-01 | 22 años 4 meses
0002049 | No cualificados | >98% | Monitores, de Cabecera, Fisiológicos | F2DJ5112G | DASH 3000 | MARQUETTE | Urgencias | 2000-01-01 | 2002-01-01 | 22 años 4 meses
0002050 | No cualificados | >98% | Unidades Esterilizadoras, Vapor de Agua | 2966 | IGEA 2400 | TORRE PICENARDI | Consultas externas El Saucejo | 2007-06-20 | 2009-06-20 | 14 años 11 meses
0002051 | No cualificados | >98% | Sondas, Ultrasónicas | 99B084Y2879 | PVM-662AT | TOSHIBA | Medicina Interna | 2008-11-01 | 2010-11-02 | 13 años 6 meses
0002056 | No cualificados | >98% | Sistemas de Colchones, con Presión Alterna | P0706-03987 | OASIS 2000 | APEX MEDICAL | Consultas externas Puebla de Cazalla | 2007-01-01 | 2009-01-01 | 15 años 4 meses
0002058 | No cualificados | >98% | Computadoras | 4406-078-CZC4310JVQ | CR USER STATION | AGFA | Radiodiagnóstico Estepa | 2008-11-08 | 2010-11-09 | 13 años 6 meses
0002059 | No cualificados | >98% | Oftalmoscopios/Otoscopios | 1181778 | EN100 | HEINE | Consultas externas Estepa | 2000-01-01 | 2002-01-01 | 22 años 4 meses
0002060 | No cualificados | >98% | Básculas, para Pacientes | 86864 | ATLANTIDA | AÑO SAYOL | Consultas externas Estepa | 2000-01-01 | 2002-01-01 | 22 años 4 meses
0002061 | No cualificados | >98% | Básculas, para Pacientes | 65267 | ATLANTIDA | AÑO SAYOL | Consultas externas Estepa | 2000-01-01 | 2002-01-01 | 22 años 4 meses
0002062 | No cualificados | >98% | Oftalmoscopios/Otoscopios | 1091503 | EN100 | HEINE | Consultas externas Estepa | 2000-01-01 | 2002-01-01 | 22 años 4 meses
0002064 | No cualificados | >98% | Esfigmomanómetros | SIN ESPECIFICAR | BIGBEN ROUND | RIESTER | Consultas externas Estepa | 2000-01-01 | 2002-01-01 | 22 años 4 meses
0002065 | No cualificados | >98% | Esfigmomanómetros | 060574227 | BIGBEN ROUND | RIESTER | Consultas externas Estepa | 2000-01-01 | 2002-01-01 | 22 años 4 meses
0002066 | No cualificados | >98% | Oftalmoscopios/Otoscopios | 1091513 | EN100 | HEINE | Consultas externas Estepa | 2000-01-01 | 2002-01-01 | 22 años 4 meses
0002067 | No cualificados | >98% | Electrocardiógrafos | MDL1020278 | DELTA 1 PLUS | CARDIOLINE | Consultas externas Estepa | 2000-01-01 | 2002-01-01 | 22 años 4 meses
0002068 | No cualificados | >98% | Unidades para Electrocirugía | 0055330407 | SURTRON 160 | LED-SPA | Consultas externas Estepa | 2000-01-01 | 2002-01-01 | 22 años 4 meses
0002069 | No cualificados | >98% | Unidades Esterilizadoras, Vapor de Agua | 26946 | HYDRA | TECNOGAZ | Consultas externas Estepa | 2000-01-01 | 2002-01-01 | 22 años 4 meses
0002070 | No cualificados | >98% | Desfibriladores, Externos, Automatizados | 2009/20012137 | REANIBEX 200 | BEXEN | Consultas externas Virgen del Valle | 2009-12-12 | 2011-12-13 | 12 años 5 meses
0002071 | No cualificados | >98% | Detectores, de Latidos Fetales | FD2P-1020593807 | DOPPLEX II FETAL | HUNTLEIGH HEALTHCARE | Consultas externas Estepa | 2000-01-01 | 2002-01-01 | 22 años 4 meses
0002072 | No cualificados | >98% | Unidades Esterilizadoras, Calor Seco | 901216 | GIMETTE-3A | GIMA | Consultas externas Estepa | 2000-01-01 | 2002-01-01 | 22 años 4 meses
0002073 | No cualificados | >98% | Esfigmomanómetros | 080573924 | BIGBEN ROUND | RIESTER | Consultas externas Osuna | 2000-01-01 | 2002-01-01 | 22 años 4 meses
0002074 | No cualificados | >98% | Oftalmoscopios/Otoscopios | 010423 | RI-FORMER | RIESTER | Consultas externas Osuna | 2000-01-01 | 2002-01-01 | 22 años 4 meses
0002075 | No cualificados | >98% | Aspiradores | 5981 | NEW KATASPIR | MEDEL | Consultas externas Osuna | 2000-01-01 | 2002-01-01 | 22 años 4 meses
0002076 | No cualificados | >98% | Desfibriladores, Externos, Automatizados | X09C403513 | AED PLUS | ZOLL | Consultas externas El Saucejo | 2000-01-01 | 2002-01-01 | 22 años 4 meses
0002077 | No cualificados | >98% | Esfigmomanómetros | 040761158 | BIGBEN ROUND | RIESTER | Consultas externas Osuna | 2000-01-01 | 2002-01-01 | 22 años 4 meses
0002078 | No cualificados | >98% | Oftalmoscopios/Otoscopios | 034790 | RI-FORMER | RIESTER | Consultas externas Osuna | 2000-01-01 | 2002-01-01 | 22 años 4 meses
0002079 | No cualificados | >98% | Desfibriladores, Externos, Automatizados | 4232633 | POWER HEART AED | CARDIAC SCIENCE | Consultas externas Osuna | 2005-07-15 | 2007-07-16 | 16 años 10 meses
0002082 | No cualificados | >98% | Unidades de Fototerapia | BF920006 | FTL | AMEDA | Ginecología | 2000-01-01 | 2002-01-01 | 22 años 4 meses
0002083 | No cualificados | >98% | Básculas, para Infantes | 400302054404 | 467.017.002 | SOEHNLE | Ginecología | 2000-01-01 | 2002-01-01 | 22 años 4 meses
0002085 | Cualificados | >98% | Incubadoras, Pediátricas, para Transportación | ARCA-0041 | IT-5400 | DRÄGER | Ginecología | 2000-01-01 | 2002-01-01 | 22 años 4 meses
0002089 | No cualificados | >98% | Impresoras, Video, Color | SIN DETERMINAR | CP 900 | MITSUBISHI | Ginecología | 2000-01-01 | 2002-01-01 | 22 años 4 meses
0002090 | No cualificados | >98% | Impresoras, Video, Color | 0007142 | P93 | MITSUBISHI | Ginecología | 2000-01-01 | 2002-01-01 | 22 años 4 meses
0002091 | No cualificados | >98% | Baños, de María | 28225 | BAE-4 | RAYPA | Ginecología | 2000-01-01 | 2002-01-01 | 22 años 4 meses
0002093 | No cualificados | >98% | Esfigmomanómetros | 080568648 | BIGBEN ROUND | RIESTER | Medicina Interna | 2000-01-01 | 2002-01-01 | 22 años 4 meses
0002094 | No cualificados | >98% | Esfigmomanómetros | 080568640 | BIGBEN ROUND | RIESTER | Medicina Interna | 2000-01-01 | 2002-01-01 | 22 años 4 meses
0002095 | No cualificados | >98% | Esfigmomanómetros | 080568569 | BIGBEN ROUND | RIESTER | Medicina Interna | 2000-01-01 | 2002-01-01 | 22 años 4 meses
0002096 | No cualificados | >98% | Esfigmomanómetros | 080464698 | BIGBEN ROUND | RIESTER | Cirugía general y digestiva | 2000-01-01 | 2002-01-01 | 22 años 4 meses
0002097 | No cualificados | >98% | Muestreadores, para Ambiente, del Aire | 08782 | AIR IDEAL 3P TRACEABILITY | BIOMERIEUX | Medicina Preventiva | 2008-07-01 | 2010-07-02 | 13 años 10 meses
0002098 | No cualificados | >98% | Refractores, Oftalmológicos, Manuales | 028007 | VISIOTEST 5500P | ESSILOR | Medicina Preventiva | 2012-04-07 | 2014-04-08 | 10 años 1 meses
0002099 | No cualificados | >98% | Básculas, para Pacientes | MP-012030 | SANIMOBEL 150 | ANIMOBEL | Medicina Preventiva | 2000-01-01 | 2002-01-01 | 22 años 4 meses
0002100 | No cualificados | >98% | Sierras, Quirúrgicas, para Huesos, Eléctricas, de Vaivén | 1025602103 | SYSTEM 6 - 6203 ROTARY | STRYKER | Bloque quirúrgico | 2010-10-27 | 2012-10-27 | 11 años 7 meses
0002101 | No cualificados | >98% | Sierras, Quirúrgicas, para Huesos, Eléctricas, de Vaivén | 1024203073 | SYSTEM 6 - 6208 SAGITTAL | STRYKER | Bloque quirúrgico | 2010-10-27 | 2012-10-27 | 11 años 7 meses
0002102 | No cualificados | >98% | Electrocardiógrafos | AIIG 0072 | AR 1200 ADV | CARDIOLINE | Consultas externas Marchena | 2006-01-01 | 2008-01-02 | 16 años 4 meses
0002103 | No cualificados | >98% | Electrocardiógrafos | MDL1020279 | DELTA 1 PLUS | CARDIOLINE | Consultas externas Virgen del Valle | 2000-01-01 | 2002-01-01 | 22 años 4 meses
0002104 | No cualificados | >98% | Oftalmoscopios/Otoscopios | 1/20457 | EN90 | HEINE | Consultas externas Virgen del Valle | 2000-01-01 | 2002-01-01 | 22 años 4 meses
0002105 | No cualificados | >98% | Básculas, para Pacientes | 101-A058 | BARYS | ASIMED | Consultas externas Virgen del Valle | 2000-01-01 | 2002-01-01 | 22 años 4 meses
0002106 | No cualificados | >98% | Unidades Esterilizadoras, Vapor de Agua | SIN ESPECIFICAR | STERIBOX-MASTER | STERIBOX | Consultas externas Virgen del Valle | 2000-01-01 | 2002-01-01 | 22 años 4 meses
0002107 | No cualificados | >98% | Esfigmomanómetros | 051218144 | BIGBEN ROUND | RIESTER | Consultas externas Virgen del Valle | 2000-01-01 | 2002-01-01 | 22 años 4 meses
0002108 | No cualificados | >98% | Oftalmoscopios/Otoscopios | 1/3839 | EN100 | HEINE | Consultas externas Virgen del Valle | 2000-01-01 | 2002-01-01 | 22 años 4 meses
0002109 | No cualificados | >98% | Desfibriladores, Externos, Automatizados | 4232635 | POWER HEART AED | CARDIAC SCIENCE | Consultas externas Virgen del Valle | 2005-07-15 | 2007-07-16 | 16 años 10 meses
0002110 | No cualificados | >98% | Desfibriladores, Externos, Automatizados | 2007/20011549 | REANIBEX 200 | BEXEN | Consultas externas El Almorrón | 2007-12-12 | 2009-12-12 | 14 años 5 meses
0002111 | No cualificados | >98% | Desfibriladores, Externos, Automatizados | X09C403526 | AED PLUS | ZOLL | Consultas externas Osuna | 2000-01-01 | 2002-01-01 | 22 años 4 meses
0002112 | No cualificados | >98% | Desfibriladores, Externos, Automatizados | X09C403507 | AED PLUS | ZOLL | Consultas externas Osuna | 2000-01-01 | 2002-01-01 | 22 años 4 meses
0002114 | No cualificados | >98% | Desfibriladores, Externos, Automatizados | X09C403510 | AED PLUS | ZOLL | Consultas externas Estepa | 2012-01-01 | 2014-01-01 | 10 años 4 meses
0002116 | No cualificados | >98% | Estimuladores, Ultrasónicos | 18212 | SONOPULS 590 | ENRAF NONIUS | Fisioterapia El Saucejo | 2000-01-01 | 2002-01-01 | 22 años 4 meses
0002118 | No cualificados | >98% | Medidores de Potencia, Radiofrecuencias, Unidades Diatermia de Onda Corta | 0210140028TD | SW-180 | ITO | Fisioterapia El Saucejo | 2000-01-01 | 2002-01-01 | 22 años 4 meses
0002119 | No cualificados | >98% | Sistemas de Terapia por Microondas | 0207940015TF | PM 800 S | ITO | Fisioterapia El Saucejo | 2000-01-01 | 2002-01-01 | 22 años 4 meses
0002122 | No cualificados | >98% | Estimuladores, Eléctricos, de Nervios Periféricos, para Analgesia | 02504769 | E702 | ITO | Fisioterapia El Saucejo | 2000-01-01 | 2002-01-01 | 22 años 4 meses
0002124 | No cualificados | >98% | Luces, para Reconocimiento | 3-1001004.1 | INFRAMIL | MILLAS MOSS | Fisioterapia Puebla de Cazalla | 2000-01-01 | 2002-01-01 | 22 años 4 meses
0002125 | No cualificados | >98% | Luces, para Reconocimiento | 03-1001004.2 | INFRAMIL | MILLAS MOSS | Fisioterapia Puebla de Cazalla | 2000-01-01 | 2002-01-01 | 22 años 4 meses
0002126 | No cualificados | >98% | Luces, para Reconocimiento | 3-1001004.3 | INFRAMIL | MILLAS MOSS | Fisioterapia Puebla de Cazalla | 2000-01-01 | 2002-01-01 | 22 años 4 meses
0002127 | No cualificados | >98% | Piezas de Mano, Dentales | 1600097 | BELLATORQUE MINI 637B | KAVO DENTAL MED. TECHNIK | Salud bucodental Estepa | 2001-01-01 | 2003-01-02 | 21 años 4 meses
0002130 | No cualificados | >98% | Estimuladores, Eléctricos, Neuromusculares | 20.038 | TENSMED S82 | ENRAF NONIUS | Fisioterapia | 2014-07-21 | 2016-07-21 | 7 años 10 meses
0002131 | No cualificados | >98% | Sistemas de Exploración, por Ultrasonido | 99B14Y3317 | XARIO 100 | TOSHIBA | Radiodiagnóstico Osuna (La Merced) | 2015-01-16 | 2017-01-16 | 7 años 4 meses
0002134 | No cualificados | >98% | Básculas, para Infantes | 8310.07.000569 | SOEHNLE | SOEHNLE | Consultas externas El Saucejo | 2012-01-01 | 2014-01-01 | 10 años 4 meses
0002138 | No cualificados | >98% | Básculas, para Infantes | 16249.0000408 | M106600 | ADE | Consultas externas Marchena | 2013-09-10 | 2015-09-11 | 8 años 8 meses
0002139 | No cualificados | >98% | Básculas, para Infantes | 8310.07.000804 | SOEHNLE | SOEHNLE | Consultas externas Marchena | 2007-06-03 | 2009-06-03 | 14 años 11 meses
0002140 | No cualificados | >98% | Básculas, para Infantes | 8310.07.000510 | SOEHNLE | SOEHNLE | Consultas externas Marchena | 2007-06-03 | 2009-06-03 | 14 años 11 meses
0002141 | No cualificados | >98% | Detectores de Latidos Fetales, por Ultrasonido | BHE60166 | BT-250 | BISTOS | Consultas externas Marchena | 2015-03-09 | 2017-03-09 | 7 años 2 meses
0002142 | No cualificados | >98% | Detectores de Latidos Fetales, por Ultrasonido | 900XL0A0088 | D900 | HUNTLEIGH HEALTHCARE | Consultas externas Marchena | 2007-12-11 | 2009-12-11 | 14 años 5 meses
0002143 | Cualificados | >98% | Digitalizadores, de Películas | 5175/100/4438 | CR 30-X | AGFA | Radiodiagnóstico Marchena | 2008-10-18 | 2010-10-19 | 13 años 7 meses
0002145 | No cualificados | >98% | Esfigmomanómetros | 080576267 | BIGBEN ROUND | RIESTER | Consultas externas Puebla de Cazalla | 2000-01-01 | 2002-01-01 | 22 años 4 meses
0002146 | No cualificados | >98% | Ventiladores, Portátiles/Domésticos | 22682801 | AMBU-MATIC | AMBU | Consultas externas Puebla de Cazalla | 2000-01-01 | 2002-01-01 | 22 años 4 meses
0002147 | No cualificados | >98% | Aspiradores | LC1001355 | LCSU | LAERDAL | Consultas externas Puebla de Cazalla | 2000-01-01 | 2002-01-01 | 22 años 4 meses
0002148 | No cualificados | >98% | Espirómetros | A23-04105084 | ESPIROBANK G | MIR | Consultas externas Puebla de Cazalla | 2005-10-13 | 2007-10-14 | 16 años 7 meses
0002150 | No cualificados | >98% | Unidades Radiográficas, Dentales | 14398 | X-MIND | DE GÖTZEN,S.R.L | Salud bucodental Osuna | 2000-01-25 | 2002-01-25 | 22 años 4 meses
0002151 | No cualificados | >98% | Esfigmomanómetros | 080574373 | BIGBEN ROUND | RIESTER | Consultas externas Osuna | 2000-01-01 | 2002-01-01 | 22 años 4 meses
0002152 | No cualificados | >98% | Básculas, para Pacientes | 6031694 | BARYS | ASIMED | Consultas externas Osuna | 2000-01-01 | 2002-01-01 | 22 años 4 meses
0002153 | No cualificados | >98% | Esfigmomanómetros | 051218137 | BIGBEN ROUND | RIESTER | Consultas externas Osuna | 2000-01-01 | 2002-01-01 | 22 años 4 meses
0002154 | No cualificados | >98% | Básculas, para Pacientes | 101-A029 | BARYS | ASIMED | Consultas externas Osuna | 2000-01-01 | 2002-01-01 | 22 años 4 meses
0002155 | No cualificados | >98% | Esfigmomanómetros | 080574379 | BIGBEN ROUND | RIESTER | Consultas externas Osuna | 2000-01-01 | 2002-01-01 | 22 años 4 meses
0002156 | No cualificados | >98% | Desfibriladores, Externos, Automatizados | 4028140 | RESPONDER AED PRO | GENERAL ELECTRIC | Consultas externas El Saucejo | 2006-11-20 | 2008-11-20 | 15 años 6 meses
0002158 | No cualificados | >98% | Medidores de Potencia, Radiofrecuencias, Unidades Diatermia de Onda Corta | 119244 | FISIOPULS | FYSIOMED | Fisioterapia Estepa | 2012-02-27 | 2014-02-27 | 10 años 3 meses
0002159 | No cualificados | >98% | Baños, de Parafina, para Fisioterapia | 1000373 | PARATHERAPY PT-6-S-V-INT | WHITEHALL | Fisioterapia Estepa | 2000-01-01 | 2002-01-01 | 22 años 4 meses
0002160 | No cualificados | >98% | Monitores, de Video | 15-942623 | BC-WU24-A1417 | NDS | Bloque quirúrgico | 2015-08-05 | 2017-08-05 | 6 años 9 meses
0002163 | Cualificados | >98% | Incubadoras, Pediátricas | TAV62269 | GIRAFFE | GENERAL ELECTRIC | Pediatría | 2017-06-12 | 2019-06-13 | 4 años 11 meses
0002164 | No cualificados | >98% | Monitores, Personales, Oximetría de Pulsos | 600-105368 | PALMCARE | SONMEDICA | Consultas externas El Saucejo | 2000-01-01 | 2002-01-01 | 22 años 4 meses
0002165 | No cualificados | >98% | Ejercitadores, Aeróbicos, Bicicleta Estática | N.D. | PROACTION (BICICLETA) | BH | Fisioterapia La Luisiana | 2010-10-27 | 2012-10-27 | 11 años 7 meses
0002166 | No cualificados | >98% | Ejercitadores, Aeróbicos, Bicicleta Estática | N.D. | PROACTION (BICICLETA) | BH | Fisioterapia La Luisiana | 2010-10-27 | 2012-10-27 | 11 años 7 meses
0002167 | No cualificados | >98% | Incubadoras | 17041356 | S-3269 | STERIS IBERIA SA | Esterilización | 2017-06-13 | 2019-06-14 | 4 años 11 meses
0002169 | No cualificados | >98% | Sondas, Ultrasónicas | MAA1722781 | PLU-1005BT | TOSHIBA | Radiodiagnóstico Osuna (La Merced) | 2017-05-23 | 2019-05-24 | 5 años 0 meses
0002171 | No cualificados | >98% | Electrocardiógrafos | 0291717 | ECG 100S | CARDIOLINE | Urgencias | 2017-06-21 | 2019-06-22 | 4 años 11 meses
0002172 | No cualificados | >98% | Aspiradores, Quirúrgicos | 23411 | NEW ASKIR 20 | CAMI | Urgencias | 2017-06-27 | 2019-06-28 | 4 años 11 meses
0002174 | No cualificados | >98% | Unidades Esterilizadoras, Vapor de Agua | 2964 | IGEA 2400 | TORRE PICENARDI | Consultas externas Estepa | 2017-06-29 | 2019-06-30 | 4 años 10 meses
0002176 | No cualificados | >98% | Estimuladores, Eléctricos, Neuromusculares | 1609PC070 | PLEXYGON | VYGON | Bloque quirúrgico | 2013-03-04 | 2015-03-05 | 9 años 2 meses
0002177 | No cualificados | >98% | Monitores, Personales, Oximetría de Pulsos | 0A309A0060 | CX120 | CHARMCARE | Consultas externas Estepa | 2010-07-05 | 2012-07-05 | 11 años 10 meses
0002178 | Cualificados | >98% | Ventiladores, Transportación | ASKA-0053 | OXYLOG 1000 | DRÄGER | Urgencias | 2017-07-07 | 2019-07-08 | 4 años 10 meses
0002179 | No cualificados | >98% | Electrocardiógrafos | MDL1008240 | DELTA 1 PLUS | CARDIOLINE | Consultas externas El Almorrón | 2002-05-04 | 2004-05-04 | 20 años 0 meses
0002180 | Cualificados | >98% | Ventiladores, Transportación | ASJM-0025 | OXYLOG 1000 | DRÄGER | Almacén Electromedicina | 2017-04-03 | 2019-04-04 | 5 años 1 meses
0002181 | No cualificados | >98% | Humidificadores | 170823016013 | AIRVO 2 | FISHER PAYKEL | Pediatría | 2018-01-05 | 2020-01-06 | 4 años 4 meses
0002182 | No cualificados | >98% | Contadores, Gamma | 0828 | EUROPROBE | EURORAD | Bloque quirúrgico | 2008-03-10 | 2010-03-11 | 14 años 2 meses
0002190 | No cualificados | >98% | Sondas, Ultrasónicas | D4576807 | PVM 375AT | TOSHIBA | Medicina Interna | 2014-11-25 | 2016-11-25 | 7 años 6 meses
0002191 | No cualificados | >98% | Sondas, Ultrasónicas | 20900BZZ00983000 | PVM 375AT | TOSHIBA | Consultas externas La Luisiana | 2014-11-25 | 2016-11-25 | 7 años 6 meses
0002192 | No cualificados | >98% | Compresores | SIN ESPECIFICAR | AC2000 HIGH FLO | CARBUROS METALICOS, S.A. | Salud bucodental Marchena | 2001-01-01 | 2003-01-02 | 21 años 4 meses
0002194 | No cualificados | >98% | Mesas, para Reconocimiento/Tratamiento | ND | FS 00 | RINI | Fisioterapia Marchena | 2010-03-15 | 2012-03-15 | 12 años 2 meses
0002195 | No cualificados | >98% | Sondas, Ultrasónicas | 99A1012028 | PVQ-641V | TOSHIBA | Ginecología | 2014-12-09 | 2016-12-09 | 7 años 5 meses
0002196 | No cualificados | >98% | Sistemas de Colchones, con Presión Alterna | P0809-10743 | LEVITAS | MORETTI | Consultas externas Puebla de Cazalla | 2008-01-01 | 2010-01-01 | 14 años 4 meses
0002197 | No cualificados | >98% | Sistemas de Colchones, con Presión Alterna | P0809-10363 | LEVITAS | MORETTI | Consultas externas Puebla de Cazalla | 2008-01-01 | 2010-01-01 | 14 años 4 meses
0002198 | No cualificados | >98% | Laringoscopios, Flexibles | W700325 | ENF-P4 | OLYMPUS OPTICAL ESPAÑA | Consultas externas | 2010-06-27 | 2012-06-27 | 11 años 11 meses
0002200 | No cualificados | >98% | Campanas de Laboratorio, Flujo Laminar | 5313 | BIO II A | TELSTAR | Farmacia | 2007-06-13 | 2009-06-13 | 14 años 11 meses
0002201 | No cualificados | >98% | Electrocardiógrafos | 04531405 | AR 1200 VIEW | CARDIOLINE | Consultas externas Osuna | 2014-12-17 | 2016-12-17 | 7 años 5 meses
0002206 | No cualificados | >98% | Desfibriladores, Externos, Automatizados | 2008/20011781 | REANIBEX 200 | BEXEN | Anestesiología y Reanimación | 2008-12-12 | 2010-12-13 | 13 años 5 meses
0002207 | No cualificados | >98% | Sierras, Quirúrgicas, para Huesos, Eléctricas, de Vaivén | 0629923483 | SYSTEM 6 - 6203 ROTARY | STRYKER | Bloque quirúrgico | 2006-04-03 | 2008-04-03 | 16 años 1 meses
0002208 | No cualificados | >98% | Sierras, Quirúrgicas, para Huesos, Eléctricas, de Vaivén | 0624301863 | SYSTEM 6 - 6203 ROTARY | STRYKER | Bloque quirúrgico | 2006-04-03 | 2008-04-03 | 16 años 1 meses
0002209 | No cualificados | >98% | Computadoras | 4406-338-10875 | CR USER STATION | AGFA | Radiodiagnóstico Virgen del Valle | 2013-02-04 | 2015-02-05 | 9 años 3 meses
0002210 | No cualificados | >98% | Sistemas de Colchones, con Presión Alterna | KS.P0809-11070 | LEVITAS | MORETTI | Consultas externas Estepa | 2008-09-21 | 2010-09-22 | 13 años 8 meses
0002215 | No cualificados | >98% | Oftalmoscopios/Otoscopios | 1092075 | EN100 | HEINE | Consultas externas | 2004-01-01 | 2006-01-01 | 18 años 4 meses
0002216 | No cualificados | >98% | Dispositivos para Tamizaje (Screening) de la Función Auditiva, para Neonatos | 36166 | ACCUSCREEN | OTOMETRICS SPAIN | Consultas externas | 2005-07-07 | 2007-07-08 | 16 años 10 meses
0002217 | No cualificados | >98% | Unidades para Electrocirugía | 1262907503 | DIATERMO 106 | GIMA | Consultas externas El Saucejo | 2000-01-01 | 2002-01-01 | 22 años 4 meses
0002218 | No cualificados | >98% | Microscopios, Opticos, para Laboratorio | 546346 | SMZ-1B | NIKON | Laboratorio | 2000-01-01 | 2002-01-01 | 22 años 4 meses
0002221 | No cualificados | >98% | Colonoscopios, con Video | 2902931 | CF-Q165L | OLYMPUS OPTICAL ESPAÑA | Hospital de día | 2009-11-10 | 2011-11-11 | 12 años 6 meses
0002222 | No cualificados | >98% | Monitores, de Video | 20337081 | PVM-2130QM | SONY | Bloque quirúrgico | 2000-01-01 | 2002-01-01 | 22 años 4 meses
0002224 | No cualificados | >98% | Monitores, Personales, Oximetría de Pulsos | 501806505 | MOD.3150 | NONIN | Hospital de día | 2015-02-17 | 2017-02-17 | 7 años 3 meses
0002234 | No cualificados | >98% | Monitores, Personales, Oximetría de Pulsos | 161-QK5383 | VSIGN 10 | CARDIOLINE | Pediatría | 2015-03-02 | 2017-03-02 | 7 años 2 meses
0002235 | No cualificados | >98% | Monitores, Personales, Oximetría de Pulsos | 161-QK5385 | VSIGN 10 | CARDIOLINE | Pediatría | 2015-03-02 | 2017-03-02 | 7 años 2 meses
0002236 | No cualificados | >98% | Monitores, Personales, Oximetría de Pulsos | 161-QK5386 | VSIGN 10 | CARDIOLINE | Ginecología | 2015-03-02 | 2017-03-02 | 7 años 2 meses
0002237 | No cualificados | >98% | Monitores, Personales, Oximetría de Pulsos | 0A308A0155 | CX120 | CHARMCARE | Consultas externas Virgen del Valle | 2013-02-13 | 2015-02-14 | 9 años 3 meses
0002240 | No cualificados | >98% | Endoscopios | 991737 | 502-127-030 | STRYKER | Bloque quirúrgico | 2015-03-04 | 2017-03-04 | 7 años 2 meses
0002241 | Cualificados | >98% | Ventiladores, Cuidados Intensivos, Neonatales/Pediátricos | ARDF-0023 | BABYMIX 2 | DRÄGER | Pediatría | 2001-01-01 | 2003-01-02 | 21 años 4 meses
0002246 | No cualificados | >98% | Desfibriladores, Externos, Automatizados | GIL25H0141 | IPAD | CU MEDICAL SYSTEMS INC. | Oncología | 2015-03-24 | 2017-03-24 | 7 años 2 meses
0002247 | No cualificados | >98% | Unidades para Electrocirugía | 0055330707 | SURTRON | LED-SPA | Consultas externas La Luisiana | 2010-01-01 | 2012-01-02 | 12 años 4 meses
0002249 | No cualificados | >98% | Piezas de Mano, para Cirugía | 1038 | COLIBRI II | SYNTHES-STRATEC, S.A. | Bloque quirúrgico | 2013-07-12 | 2015-07-13 | 8 años 10 meses
0002250 | No cualificados | >98% | Sondas, Ultrasónicas | 188697KR7 | 4C PROBE | GENERAL ELECTRIC | Consultas externas | 2015-06-08 | 2017-06-08 | 6 años 11 meses
0002251 | No cualificados | >98% | Sistemas de Exploración, por Ultrasonido | 5451540 | VOLUSON S8 | GENERAL ELECTRIC | Consultas externas | 2015-03-30 | 2017-03-30 | 7 años 1 meses
0002252 | No cualificados | >98% | Sondas, Ultrasónicas | 175322KR7 | RAB4-8-RS | GENERAL ELECTRIC | Consultas externas | 2015-03-30 | 2017-03-30 | 7 años 1 meses
0002253 | No cualificados | >98% | Sondas, Ultrasónicas | 172288KR3 | RIC5-9W-RS | GENERAL ELECTRIC | Consultas externas | 2015-03-30 | 2017-03-30 | 7 años 1 meses
0002257 | No cualificados | >98% | Detectores de Latidos Fetales, por Ultrasonido | 200-IK5014 | IFD-100 | MEGOS | Consultas externas La Luisiana | 2005-07-04 | 2007-07-05 | 16 años 10 meses
0002258 | No cualificados | >98% | Sistemas de Colchones, con Presión Alterna | 70415SE50005 | PM100C | APEX MEDICAL | Consultas externas Estepa | 2010-01-01 | 2012-01-02 | 12 años 4 meses
0002259 | No cualificados | >98% | Procesadores de Imágenes, de Video, para Endoscopía | RU731140-P | IMAGE 1 HUB 222010 20 | KARL STORZ | Bloque quirúrgico | 2015-08-05 | 2017-08-05 | 6 años 9 meses
0002260 | No cualificados | >98% | Fuentes de Luz, para Fibra Optica | YW4014 | POWER LED 175 20161420 | KARL STORZ | Bloque quirúrgico | 2015-08-05 | 2017-08-05 | 6 años 9 meses
0002261 | No cualificados | >98% | Monitores, de Video | 15-249623 | BC-WU24-A1417 | NDS | Bloque quirúrgico | 2015-08-05 | 2017-08-05 | 6 años 9 meses
0002262 | No cualificados | >98% | Cámaras para Imagen, Video, para Endoscopio | QZ762267 | IMAGE 1HD H3-Z 22220055 | KARL STORZ | Bloque quirúrgico | 2015-08-05 | 2017-08-05 | 6 años 9 meses
0002266 | No cualificados | >98% | Desfibriladores | 06/20021161 | REANIBEX 700 | BEXEN | Anestesiología y Reanimación | 2015-03-27 | 2017-03-27 | 7 años 2 meses
0002267 | No cualificados | >98% | Monitores, Fisiológicos, Signos Vitales | 119115070006 | M30M | MEDIANA | Oncología | 2014-09-25 | 2016-09-25 | 7 años 8 meses
0002270 | No cualificados | >98% | Electrocardiógrafos | AGRS0190 | AR 1200 ADV | CARDIOLINE | Consultas externas Osuna | 2010-01-01 | 2012-01-02 | 12 años 4 meses
0002277 | No cualificados | >98% | Nebulizadores | 2W14D02500 | PARI BOY | PARI | Hospital de día | 2014-05-15 | 2016-05-15 | 8 años 0 meses
0002281 | No cualificados | >98% | Monitores, Personales, Oximetría de Pulsos | 501806505 | MOD.3150 | NONIN | Hospital de día | 2015-02-17 | 2017-02-17 | 7 años 3 meses
0002284 | No cualificados | >98% | Desfibriladores, Externos, Automatizados | 4232631 | POWER HEART AED | CARDIAC SCIENCE | Consultas externas Estepa | 2005-07-15 | 2007-07-16 | 16 años 10 meses
0002285 | No cualificados | >98% | Fuentes de Luz, para Fibra Optica | BS0000046153 | 482 B | KARL STORZ | Bloque quirúrgico | 2000-01-01 | 2002-01-01 | 22 años 4 meses
0002286 | No cualificados | >98% | Monitores, de Cabecera,Fisiológicos,Respiración/Dióxido Carbono/Oximetría Pulsos | MBH1500497 | PM100N | NELLCOR | Medicina Interna | 2015-10-08 | 2017-10-08 | 6 años 7 meses
0002287 | No cualificados | >98% | Monitores, de Cabecera,Fisiológicos,Respiración/Dióxido Carbono/Oximetría Pulsos | MBH1502635 | PM100N | NELLCOR | Urgencias | 2015-10-08 | 2017-10-08 | 6 años 7 meses
0002288 | No cualificados | >98% | Monitores, de Cabecera,Fisiológicos,Respiración/Dióxido Carbono/Oximetría Pulsos | MBH1502282 | PM100N | NELLCOR | Pediatría | 2015-10-08 | 2017-10-08 | 6 años 7 meses
0002289 | No cualificados | >98% | Brazos para Instalaciones Hospitalarias, Montados en el Techo | 1714-S | DVE 8010 | DRÄGER | Bloque quirúrgico | 1993-01-01 | 1995-01-02 | 29 años 4 meses
0002291 | No cualificados | >98% | Oftalmoscopios/Otoscopios | 1/5851 | EN100 | HEINE | Consultas externas | 2015-11-16 | 2017-11-16 | 6 años 6 meses
0002292 | No cualificados | >98% | Mesas, para Cirugía | 3346 | ALPHASTAR PRO | MAQUET | Bloque quirúrgico | 2015-10-28 | 2017-10-28 | 6 años 6 meses
0002293 | No cualificados | >98% | Procesadores de Imágenes, de Video, para Endoscopía | 7505496 | EVIS EXERA III CV-190 | OLYMPUS OPTICAL ESPAÑA | Hospital de día | 2015-09-08 | 2017-09-08 | 6 años 8 meses
0002294 | No cualificados | >98% | Fuentes de Luz, para Fibra Optica, Endoscópicas Flexibles | 7552757 | EVIS EXERA III CLV-190 | OLYMPUS OPTICAL ESPAÑA | Hospital de día | 2015-09-08 | 2017-09-08 | 6 años 8 meses
0002297 | No cualificados | >98% | Electrocardiógrafos | 20150930101000041057 | GEM HEART TWO | GEM MED | Consultas externas El Saucejo | 2015-09-23 | 2017-09-23 | 6 años 8 meses
0002301 | No cualificados | >98% | Gastroscopios, Flexibles, con Video | 2511390 | GIF-H185 | OLYMPUS OPTICAL ESPAÑA | Hospital de día | 2015-08-31 | 2017-08-31 | 6 años 8 meses
0002302 | No cualificados | >98% | Gastroscopios, Flexibles, con Video | 2511391 | GIF-H185 | OLYMPUS OPTICAL ESPAÑA | Hospital de día | 2015-08-31 | 2017-08-31 | 6 años 8 meses
0002305 | No cualificados | >98% | Registradores, Almacenaje Electrónico, Datos, Presión Arterial | 207-024602 | 90207-34 | SPACELABS | Unidad de investigación | 2009-09-17 | 2011-09-18 | 12 años 8 meses
0002307 | No cualificados | >98% | Registradores, Almacenaje Electrónico, Datos, Presión Arterial | 207-024402 | 90207-34 | SPACELABS | Hospital de día | 2009-09-17 | 2011-09-18 | 12 años 8 meses
0002308 | No cualificados | >98% | Registradores, Almacenaje Electrónico, Datos, Presión Arterial | 207-044514 | 90207-34 | SPACELABS | Hospital de día | 2009-09-17 | 2011-09-18 | 12 años 8 meses
0002309 | No cualificados | >98% | Monitores, de Cabecera, Presión Intracraneal | V026E001246 | V6 | BTL | Pediatría | 2016-02-18 | 2018-02-18 | 6 años 3 meses
0002647 | No cualificados | >98% | Electrocardiógrafos | 100261 | CARDIOFAX M | NIHON KOHDEN CORP. | Consultas externas | 2015-11-16 | 2017-11-16 | 6 años 6 meses
0002648 | No cualificados | >98% | Electrocardiógrafos | 100980 | CARDIOFAX M | NIHON KOHDEN CORP. | Urgencias | 2015-11-16 | 2017-11-16 | 6 años 6 meses
0002649 | No cualificados | >98% | Electrocardiógrafos | 101476 | CARDIOFAX M | NIHON KOHDEN CORP. | Urgencias | 2015-11-16 | 2017-11-16 | 6 años 6 meses
0002650 | No cualificados | >98% | Monitores, de Video | L1HX24AHF1200029 | AG NEOVO | NEOVO | Hospital de día | 2016-01-22 | 2018-01-22 | 6 años 4 meses
0002651 | No cualificados | >98% | Desfibriladores, Externos, Automatizados | 903079 | RESPONDER AED PRO | GENERAL ELECTRIC | Consultas externas El Saucejo | 2006-01-13 | 2008-01-14 | 16 años 4 meses
0002653 | No cualificados | >98% | Flujómetros | 16353964 | FLOWMASTER | MEDICINA Y MERCADO, S.L. | Consultas externas | 2016-03-29 | 2018-03-30 | 6 años 1 meses
0002655 | No cualificados | >98% | Agitadores de Laboratorio | 255753 | SELECTA AGITADOR | SELECTA | Farmacia | 2013-04-26 | 2015-04-27 | 9 años 1 meses
0002657 | No cualificados | >98% | Laparoscopios | n/a | 26033AP 0º 10MM | KARL STORZ | Bloque quirúrgico | 2008-01-01 | 2010-01-01 | 14 años 4 meses
0002658 | No cualificados | >98% | Sierras, Quirúrgicas, para Huesos, Eléctricas, de Vaivén | 1023706383 | SYSTEM 6 - 6203 ROTARY | STRYKER | Bloque quirúrgico | 2010-10-27 | 2012-10-27 | 11 años 7 meses
0002659 | No cualificados | >98% | Sierras, Quirúrgicas, para Huesos, Eléctricas, de Vaivén | 0625101853 | SYSTEM 6 - 6208 SAGITTAL | STRYKER | Bloque quirúrgico | 2010-07-04 | 2012-07-04 | 11 años 10 meses
0002660 | No cualificados | >98% | Camillas | n/a | MEGACAM 222E | ELECTROMEDICARIN, S.A. | Fisioterapia Estepa | 2010-01-01 | 2012-01-02 | 12 años 4 meses
0002661 | No cualificados | >98% | Aspiradores, Quirúrgicos | 16830 | A-70 | ORDISI | Bloque quirúrgico | 2005-05-01 | 2007-05-02 | 17 años 0 meses
0002662 | No cualificados | >98% | Desfibriladores, Externos, Automatizados | X09C403511 | AED PLUS | ZOLL | Consultas externas Osuna | 2010-01-01 | 2012-01-02 | 12 años 4 meses
0002663 | No cualificados | >98% | Desfibriladores, Externos, Automatizados | 2006/20011073 | REANIBEX 200 | BEXEN | Consultas externas Marchena | 2006-12-12 | 2008-12-12 | 15 años 5 meses
0002664 | No cualificados | >98% | Lámparas de Hendidura | 101299 | SL-D7 | TOPCON | Consultas externas | 2015-09-07 | 2017-09-07 | 6 años 8 meses
0002665 | No cualificados | >98% | Procesadores de Imágenes, de Video, para Endoscopía | 7668800 | EVIS EXERA III CV-190 | OLYMPUS OPTICAL ESPAÑA | Hospital de día | 2016-07-29 | 2018-07-30 | 5 años 9 meses
0002666 | No cualificados | >98% | Fuentes de Luz, para Fibra Optica, Endoscópicas Flexibles | 7621690 | EVIS EXERA III CLV-190 | OLYMPUS OPTICAL ESPAÑA | Hospital de día | 2016-07-29 | 2018-07-30 | 5 años 9 meses
0002667 | No cualificados | >98% | Sistemas de Topografía de la Córnea | 92150028 | ALADDIN HW 3.0 | TOPCON | Consultas externas | 2015-09-07 | 2017-09-07 | 6 años 8 meses
0002668 | No cualificados | >98% | Refractores, Oftalmológicos, Automatizados | 4733743 | KR-800 | TOPCON | Consultas externas | 2015-09-07 | 2017-09-07 | 6 años 8 meses
0002669 | No cualificados | >98% | Electrocardiógrafos | AIIG0121 | AR 1200 ADV | CARDIOLINE | Consultas externas Estepa | 2012-01-06 | 2014-01-06 | 10 años 4 meses
0002672 | No cualificados | >98% | Computadoras | FEG47517 | HP XW8400 | GENERAL ELECTRIC | Radiodiagnóstico Osuna (La Merced) | 2016-07-01 | 2018-07-02 | 5 años 10 meses
0002673 | No cualificados | >98% | Espirómetros | A23-04106576 | ESPIROBANK G | MIR | Consultas externas Marchena | 2005-10-13 | 2007-10-14 | 16 años 7 meses
0002674 | No cualificados | >98% | Sierras, Quirúrgicas, para Huesos, Eléctricas, de Vaivén | 1610900023 | SYSTEM 6 - 6203 ROTARY | STRYKER | Bloque quirúrgico | 2016-09-27 | 2018-09-28 | 5 años 8 meses
0002675 | No cualificados | >98% | Sierras, Quirúrgicas, para Huesos, Eléctricas, de Vaivén | 1613423183 | SYSTEM 6 - 6208 SAGITTAL | STRYKER | Bloque quirúrgico | 2016-09-27 | 2018-09-28 | 5 años 8 meses
0002676 | No cualificados | >98% | Sistemas de Información, Archivo y Comunicación de Imágenes, para Endoscopía | 09L049034 | SDC ULTRA | STRYKER | Bloque quirúrgico | 2017-09-06 | 2019-09-07 | 4 años 8 meses
0002690 | No cualificados | >98% | Detectores de Latidos Fetales, por Ultrasonido | LS12060067 | IFD-200 | MEGOS | Consultas externas La Luisiana | 2016-10-14 | 2018-10-15 | 5 años 7 meses
0002691 | No cualificados | >98% | Oftalmoscopios/Otoscopios | 1092090 | EN100 | HEINE | Consultas externas | 2016-11-03 | 2018-11-04 | 5 años 6 meses
0002692 | No cualificados | >98% | Estimuladores, Eléctricos, Neuromusculares | 27.076 | TENSMED S82 | ENRAF NONIUS | Fisioterapia Estepa | 2016-11-04 | 2018-11-05 | 5 años 6 meses
0002694 | No cualificados | >98% | Unidades Esterilizadoras, Vapor de Agua, de Mesa | AWZXB1172 | EUROPA B EVO | TECNOGAZ | Salud bucodental Osuna | 2016-11-21 | 2018-11-22 | 5 años 6 meses
0002695 | No cualificados | >98% | Unidades Esterilizadoras, Vapor de Agua, de Mesa | AWZXB1170 | EUROPA B EVO | TECNOGAZ | Salud bucodental Estepa | 2016-11-21 | 2018-11-22 | 5 años 6 meses
0002696 | No cualificados | >98% | Unidades Esterilizadoras, Vapor de Agua, de Mesa | AWZXB1173 | EUROPA B EVO | TECNOGAZ | Salud bucodental Virgen del Valle | 2016-11-21 | 2018-11-22 | 5 años 6 meses
0002697 | No cualificados | >98% | Unidades Esterilizadoras, Vapor de Agua, de Mesa | AWZXB1171 | EUROPA B EVO | TECNOGAZ | Salud bucodental Marchena | 2016-11-21 | 2018-11-22 | 5 años 6 meses
0002698 | No cualificados | >98% | Electrocardiógrafos | 0741161D | ECG 100S | CARDIOLINE | Consultas externas Osuna | 2017-09-04 | 2019-09-05 | 4 años 8 meses
0002699 | No cualificados | >98% | Desfibriladores, Externos, Semiautomatizados | 16D00954723 | SAM 350P | SAMARITAN | Almacén Electromedicina | 2017-09-04 | 2019-09-05 | 4 años 8 meses
0002700 | No cualificados | >98% | Monitores, Personales, Oximetría de Pulsos | 161-RD5059 | VSIGN 10 | CARDIOLINE | Almacén Electromedicina | 2017-09-04 | 2019-09-05 | 4 años 8 meses
0002701 | No cualificados | >98% | Monitores, de Cabecera, Fisiológicos | SM216507480WA | B20 | GENERAL ELECTRIC | Anestesiología y Reanimación | 2017-01-05 | 2019-01-06 | 5 años 4 meses
0002702 | No cualificados | >98% | Monitores, de Cabecera, Fisiológicos | SM216507478WA | B20 | GENERAL ELECTRIC | Anestesiología y Reanimación | 2017-01-05 | 2019-01-06 | 5 años 4 meses
0002703 | No cualificados | >98% | Monitores, de Cabecera, Fisiológicos | SM216507485WA | B20 | GENERAL ELECTRIC | Anestesiología y Reanimación | 2017-01-05 | 2019-01-06 | 5 años 4 meses
0002704 | No cualificados | >98% | Sistemas de Exploración, por Ultrasonido | 2720 | MYLABSEVEN | ESAOTE | Radiodiagnóstico Osuna (La Merced) | 2016-12-12 | 2018-12-13 | 5 años 5 meses
0002705 | No cualificados | >98% | Sondas, Ultrasónicas | 61644043 | SL1543 | ESAOTE | Radiodiagnóstico Osuna (La Merced) | 2016-12-12 | 2018-12-13 | 5 años 5 meses
0002706 | No cualificados | >98% | Sistemas de Exploración, por Ultrasonido | 40-12871 | MYLAB 40 | ESAOTE | Consultas externas | 2016-12-19 | 2018-12-20 | 5 años 5 meses
0002707 | No cualificados | >98% | Sondas, Ultrasónicas | 8410 | CA 541 | ESAOTE | Consultas externas | 2016-12-19 | 2018-12-20 | 5 años 5 meses
0002708 | No cualificados | >98% | Sondas, Ultrasónicas | 15225012 | EC 123 | ESAOTE | Consultas externas | 2016-12-19 | 2018-12-20 | 5 años 5 meses
0002709 | No cualificados | >98% | Impresoras, Video, Color | 6032909 | P93E | MITSUBISHI | Consultas externas | 2016-12-19 | 2018-12-20 | 5 años 5 meses
0002710 | No cualificados | >98% | Centrífugas | 5453FN895532 | MINISPIN | EPPENDORF | Laboratorio | 2017-01-11 | 2019-01-12 | 5 años 4 meses
0002711 | No cualificados | >98% | Estimuladores, Eléctricos, Neuromusculares | 27.101 | TENSMED S82 | ENRAF NONIUS | Fisioterapia | 2016-07-13 | 2018-07-14 | 5 años 10 meses
0002712 | Cualificados | >98% | Unidades de Anestesia | SM716450009WA | CARESTATION 650 | GENERAL ELECTRIC | Anestesiología y Reanimación | 2017-01-30 | 2019-01-31 | 5 años 3 meses
0002713 | No cualificados | >98% | Monitores, de Cabecera, Fisiológicos | SNE16460017HA | CARESCAPE B450 | GENERAL ELECTRIC | Anestesiología y Reanimación | 2017-01-30 | 2019-01-31 | 5 años 3 meses
0002714 | No cualificados | >98% | Módulos para Monitores Fisiológicos, Dióxido de Carbono Espirado | SGV16100039HA | E-SCAIO | GENERAL ELECTRIC | Anestesiología y Reanimación | 2017-01-30 | 2019-01-31 | 5 años 3 meses
0002715 | No cualificados | >98% | Módulos para Monitores Fisiológicos, Multiparamétricos | 8006366 | E-PSMP-00 | GENERAL ELECTRIC | Anestesiología y Reanimación | 2017-01-30 | 2019-01-31 | 5 años 3 meses
0002716 | No cualificados | >98% | Computadoras | FEG47507 | HP XW8400 | GENERAL ELECTRIC | Radiodiagnóstico Osuna (La Merced) | 2006-06-10 | 2008-06-10 | 15 años 11 meses
0002717 | No cualificados | >98% | Estimuladores, Eléctricos | 1490.936 13011 | VACOTRON 560 | ENRAF NONIUS | Fisioterapia | 2006-05-04 | 2008-05-04 | 16 años 0 meses
0002718 | No cualificados | >98% | Computadoras | FEG47509 | HP XW8400 | GENERAL ELECTRIC | Radiodiagnóstico Osuna (La Merced) | 2006-06-10 | 2008-06-10 | 15 años 11 meses
0002719 | No cualificados | >98% | Computadoras | FEG47518 | HP XW8400 | GENERAL ELECTRIC | Radiodiagnóstico Osuna (La Merced) | 2016-07-01 | 2018-07-02 | 5 años 10 meses
0002721 | No cualificados | >98% | Bilirrubinómetros, Cutáneos | B3501185 | JM-105 | DRÄGER | Pediatría | 2017-02-20 | 2019-02-21 | 5 años 3 meses
0002722 | No cualificados | >98% | Piezas de Mano, para Cirugía | 191 | SERVOTRO. EC 100 | MEDICON | Bloque quirúrgico | 2006-10-04 | 2008-10-04 | 15 años 7 meses
0002723 | No cualificados | >98% | Sierras, Quirúrgicas, para Huesos, Eléctricas, de Vaivén | 0805723683 | SYSTEM 6 - 6208 SAGITTAL | STRYKER | Bloque quirúrgico | 2012-01-12 | 2014-01-12 | 10 años 4 meses
0002725 | No cualificados | >98% | Baños, de Parafina, para Fisioterapia | 11-2102803 | BAÑO PARAFINA 4KG | POCH-MILLAS | Fisioterapia La Luisiana | 2012-01-01 | 2014-01-01 | 10 años 4 meses
0002726 | No cualificados | >98% | Sierras, Quirúrgicas, para Huesos, Eléctricas, de Vaivén | 0803802223 | SYSTEM 6 - 6203 ROTARY | STRYKER | Bloque quirúrgico | 2012-01-12 | 2014-01-12 | 10 años 4 meses
0002728 | No cualificados | >98% | Sistemas de Exploración, por Ultrasonido | Q4NPRW | M-TURBO | SONOSITE | Urgencias | 2017-04-18 | 2019-04-19 | 5 años 1 meses
0002729 | No cualificados | >98% | Sondas, Ultrasónicas | 043JL | C60X/5-2 MHZ | SONOSITE | Urgencias | 2017-04-18 | 2019-04-19 | 5 años 1 meses
0002730 | No cualificados | >98% | Sondas, Ultrasónicas | 047HN6 | P21X/5-1 MHZ | SONOSITE | Urgencias | 2017-04-18 | 2019-04-19 | 5 años 1 meses
0002731 | No cualificados | >98% | Monitores, Fisiológicos, Signos Vitales | 6008505968 | INFINITY DELTA | DRÄGER | Almacén Electromedicina | 2017-05-19 | 2019-05-20 | 5 años 0 meses
0002732 | No cualificados | >98% | Monitores, Fisiológicos, Signos Vitales | 6008454871 | INFINITY DELTA | DRÄGER | Almacén Electromedicina | 2017-05-19 | 2019-05-20 | 5 años 0 meses
0002733 | No cualificados | >98% | Artroscopios | 1191417 | 502-104-030 | STRYKER | Bloque quirúrgico | 2017-05-25 | 2019-05-26 | 5 años 0 meses
0002734 | No cualificados | >98% | Artroscopios | 1189473 | 502-104-030 | STRYKER | Bloque quirúrgico | 2017-05-25 | 2019-05-26 | 5 años 0 meses
0002736 | No cualificados | >98% | Esfigmomanómetros, Electrónicos | 02006713LF | HBP-1300 | OMRON | Pediatría | 2017-01-09 | 2019-01-10 | 5 años 4 meses
0002737 | No cualificados | >98% | Esfigmomanómetros, Electrónicos | 02006711LF | HBP-1300 | OMRON | Consultas externas | 2017-01-09 | 2019-01-10 | 5 años 4 meses
0002738 | No cualificados | >98% | Sierras, Quirúrgicas, para Huesos, Eléctricas, de Vaivén | 1734209313 | SYSTEM 7 - 7208 SAGITTAL | STRYKER | Bloque quirúrgico | 2018-01-17 | 2020-01-18 | 4 años 4 meses
0002739 | No cualificados | >98% | Sierras, Quirúrgicas, para Huesos, Eléctricas, de Vaivén | 1731416863 | SYSTEM 7 - 7208 SAGITTAL | STRYKER | Bloque quirúrgico | 2018-01-17 | 2020-01-18 | 4 años 4 meses
0002740 | No cualificados | >98% | Sierras, Quirúrgicas, para Huesos, Eléctricas, de Vaivén | 1723901563 | SYSTEM 7 - 7205 ROTARY | STRYKER | Bloque quirúrgico | 2018-01-17 | 2020-01-18 | 4 años 4 meses
0002741 | No cualificados | >98% | Sierras, Quirúrgicas, para Huesos, Eléctricas, de Vaivén | 1720809373 | SYSTEM 7 - 7205 ROTARY | STRYKER | Bloque quirúrgico | 2017-05-22 | 2019-05-23 | 5 años 0 meses
0002773 | No cualificados | >98% | Procesadores de Imágenes, de Video, para Endoscopía | 16L548574 | 1488-010-000 HD | STRYKER | Bloque quirúrgico | 2017-09-06 | 2019-09-07 | 4 años 8 meses
0002774 | No cualificados | >98% | Fuentes de Luz | 17C504704 | L9000 | STRYKER | Bloque quirúrgico | 2017-09-06 | 2019-09-07 | 4 años 8 meses
0002775 | No cualificados | >98% | Controladores | 17F574894 | CROSSFIRE CONSOLA | STRYKER | Bloque quirúrgico | 2017-09-06 | 2019-09-07 | 4 años 8 meses
0002777 | No cualificados | >98% | Monitores, de Video | VPD266L0341 | VISIONPRO 26 | STRYKER | Bloque quirúrgico | 2017-09-06 | 2019-09-07 | 4 años 8 meses
0002778 | No cualificados | >98% | Cámaras para Imagen, Video, para Endoscopio | 17G529874 | 1488-210-105 | STRYKER | Bloque quirúrgico | 2017-09-06 | 2019-09-07 | 4 años 8 meses
0002780 | No cualificados | >98% | Piezas de Mano, para Cirugía | 17F508814 | SHAVER HAND PIECE | KARL STORZ | Bloque quirúrgico | 2017-09-06 | 2019-09-07 | 4 años 8 meses
0002782 | No cualificados | >98% | Enfriadores | HS6090B1706 | HISTOSTAR COLD MODULE | THERMO SCIENTIFIC | Anatomía Patológica | 2017-11-10 | 2019-11-11 | 4 años 6 meses
0002783 | No cualificados | >98% | Dispensadores, Parafina | HS6102A1706 | HISTOSTAR EMBEDDING MODUL | THERMO SCIENTIFIC | Anatomía Patológica | 2017-11-10 | 2019-11-11 | 4 años 6 meses
0002784 | No cualificados | >98% | Descongelador, de Plasma | 03120168 | TRANSTHERM III | TRANSMED | Laboratorio | 2017-11-02 | 2019-11-03 | 4 años 6 meses
0002785 | No cualificados | >98% | Espirómetros | A23-0Y.06292 | SPIROBANK | MEDICAL INTERNATIONAL | Medicina Preventiva | 2017-11-24 | 2019-11-25 | 4 años 6 meses
0002786 | No cualificados | >98% | Micrótomos, para Criostatos | 1121 | CM1520 | LEICA MICROSISTEMAS | Anatomía Patológica | 2017-12-05 | 2019-12-06 | 4 años 5 meses
0002787 | No cualificados | >98% | Programadores/Comprobadores, Marcapasos Cardiaco Implantable | 1641315 | 3085 | ST. JUDE MEDICAL | UCI | 2017-12-15 | 2019-12-16 | 4 años 5 meses
0002788 | No cualificados | >98% | Programadores/Comprobadores, Marcapasos Cardiaco Implantable | 1641316 | 3085 | ST. JUDE MEDICAL | UCI | 2017-12-15 | 2019-12-16 | 4 años 5 meses
0002790 | No cualificados | >98% | Desfibriladores | 36186079 | LIFEPAK 12 | PHYSIO CONTROL | Formación Área de Gestión Sanitaria de Osuna | 2006-12-19 | 2008-12-19 | 15 años 5 meses
0002791 | No cualificados | >98% | Laringoscopios, Rígidos, con Video | AN174625 | GLIDESCOPE VIDEO MONITOR (GVM) | VERATHON MEDICAL ESPAÑA | Bloque quirúrgico | 2017-12-20 | 2019-12-21 | 4 años 5 meses
0002792 | No cualificados | >98% | Monitores, Fisiológicos, Signos Vitales | SH617460117SA | V100 | GENERAL ELECTRIC | Urgencias | 2017-12-20 | 2019-12-21 | 4 años 5 meses
0002793 | No cualificados | >98% | Monitores, Fisiológicos, Signos Vitales | SH617460263SA | V100 | GENERAL ELECTRIC | Urgencias | 2017-12-20 | 2019-12-21 | 4 años 5 meses
0002794 | No cualificados | >98% | Monitores, de Cabecera, Fisiológicos | SM217469175WA | B20 | GENERAL ELECTRIC | Anestesiología y Reanimación | 2017-12-20 | 2019-12-21 | 4 años 5 meses
0002795 | No cualificados | >98% | Monitores, de Cabecera, Fisiológicos | SM217469176WA | B20 | GENERAL ELECTRIC | Anestesiología y Reanimación | 2017-12-20 | 2019-12-21 | 4 años 5 meses
0002796 | No cualificados | >98% | Monitores, de Cabecera, Fisiológicos | SM217469179WA | B20 | GENERAL ELECTRIC | Anestesiología y Reanimación | 2017-12-20 | 2019-12-21 | 4 años 5 meses
0002797 | No cualificados | >98% | Monitores, de Cabecera, Fisiológicos | SM217469182WA | B20 | GENERAL ELECTRIC | Anestesiología y Reanimación | 2017-12-20 | 2019-12-21 | 4 años 5 meses
0002798 | No cualificados | >98% | Monitores, de Cabecera, Fisiológicos | SM217469183WA | B20 | GENERAL ELECTRIC | Anestesiología y Reanimación | 2017-12-20 | 2019-12-21 | 4 años 5 meses
0002799 | Cualificados | >98% | Ventiladores, Transportación | ASKN-0001 | OXYLOG 2000 PLUS | DRÄGER | UCI | 2017-12-21 | 2019-12-22 | 4 años 5 meses
0002800 | Cualificados | >98% | Ventiladores, Transportación | ASKN-0002 | OXYLOG 2000 PLUS | DRÄGER | Urgencias | 2017-12-21 | 2019-12-22 | 4 años 5 meses
0002804 | Cualificados | >98% | Incubadoras, Pediátricas, para Transportación | 2771171 | V-808 ATOM TRANSCAPSULE | ATOM | Ginecología | 2017-12-29 | 2019-12-30 | 4 años 4 meses
0002805 | Cualificados | >98% | Ventiladores, Cuidados Intensivos, Neonatales/Pediátricos | AN-02125 | FABIAN THERAPY | ACUTRONIC | Ginecología | 2017-12-29 | 2019-12-30 | 4 años 4 meses
0002806 | No cualificados | >98% | Unidades de Fototerapia, Ultravioleta | 101023 | NEOBLUE | NATUS MEDICAL | Pediatría | 2017-12-29 | 2019-12-30 | 4 años 4 meses
0002809 | No cualificados | >98% | Máquinas para Colocar Cubiertas a Portaobjetos | CT51241709 | CTM6 | MICROM | Anatomía Patológica | 2018-01-11 | 2020-01-12 | 4 años 4 meses
0002810 | No cualificados | >98% | Oftalmoscopios/Otoscopios | 3652-300 | 05A01 | WELCH ALLYN | Consultas externas La Luisiana | 2018-01-15 | 2020-01-16 | 4 años 4 meses
0002811 | No cualificados | >98% | Esfigmomanómetros | 080574386 | BIGBEN ROUND | RIESTER | Consultas externas La Luisiana | 2018-01-15 | 2020-01-16 | 4 años 4 meses
0002812 | No cualificados | >98% | Impresoras | 4361/01.2015 | IPC | LEICA MICROSISTEMAS | Anatomía Patológica | 2015-07-13 | 2017-07-13 | 6 años 10 meses
0002813 | No cualificados | >98% | Piezas de Mano, para Cirugía | 17F508814 | FORMULA 180 | STRYKER | Bloque quirúrgico | 2016-04-18 | 2018-04-19 | 6 años 1 meses
0002814 | No cualificados | >98% | Piezas de Mano, para Cirugía | 16D026434 | FORMULA 180 | STRYKER | Bloque quirúrgico | 2017-05-21 | 2019-05-22 | 5 años 0 meses
0002815 | No cualificados | >98% | Oftalmoscopios/Otoscopios | 055445 | RI-FORMER | RIESTER | Urgencias | 2017-09-14 | 2019-09-15 | 4 años 8 meses
0002816 | No cualificados | >98% | Oftalmoscopios/Otoscopios | 1/8521 | 05A01 | WELCH ALLYN | Consultas externas Estepa | 2017-11-07 | 2019-11-08 | 4 años 6 meses
0002817 | No cualificados | >98% | Fuentes de Luz, para Fibra Optica, Endoscópicas Flexibles | 7776569 | EVIS EXERA III CLV-190 | OLYMPUS OPTICAL ESPAÑA | Hospital de día | 2018-01-30 | 2020-01-31 | 4 años 3 meses
0002818 | No cualificados | >98% | Procesadores de Imágenes, de Video, para Endoscopía | 7740566 | EVIS EXERA III CV-190 | OLYMPUS OPTICAL ESPAÑA | Hospital de día | 2018-01-30 | 2020-01-31 | 4 años 3 meses
0002819 | No cualificados | >98% | Oftalmoscopios/Otoscopios | 037059 | RI-FORMER 3652 | RIESTER | Urgencias | 2018-03-07 | 2020-03-07 | 4 años 2 meses
0002821 | No cualificados | >98% | Lavadoras | 1702010LF600 | STEELCO DS 500 | STEELCO | Bloque quirúrgico | 2018-03-09 | 2020-03-09 | 4 años 2 meses
0002823 | No cualificados | >98% | Micrótomos | 12917 | RM 2255 | LEICA MICROSISTEMAS | Anatomía Patológica | 2018-03-12 | 2020-03-12 | 4 años 2 meses
0002824 | No cualificados | >98% | Artroscopios | 1273761 | 502-104-030 | STRYKER | Bloque quirúrgico | 2018-03-16 | 2020-03-16 | 4 años 2 meses
0002825 | No cualificados | >98% | Sistemas de información, gestión de datos,datos centralizados Salud del paciente | SKN17470079SA | CARESCAPE MAI 700 ATO CENTRAL | GENERAL ELECTRIC | Anestesiología y Reanimación | 2018-04-03 | 2020-04-03 | 4 años 1 meses
0002826 | No cualificados | >98% | Fuentes de Luz, para Fibra Optica | PR14262 | POWER LED 175 20161420 | KARL STORZ | Bloque quirúrgico | 2018-05-03 | 2020-05-03 | 4 años 0 meses
0002827 | No cualificados | >98% | Unidades para Electrocirugía | L17C0458GX | LS10 | VALLEYLAB | Bloque quirúrgico | 2018-05-07 | 2020-05-07 | 4 años 0 meses
0002828 | No cualificados | >98% | Estimuladores, Electromagnéticos | NH-42 | VARIMAG 4E | HELIOS ELECTROMEDICINA | Fisioterapia Estepa | 2018-05-03 | 2020-05-03 | 4 años 0 meses
0002836 | No cualificados | >98% | Piezas de Mano | BZ07072 | FR-089 | EMS | Bloque quirúrgico | 2018-05-08 | 2020-05-08 | 4 años 0 meses
0002837 | No cualificados | >98% | Piezas de Mano | BZ07015 | FR-089 | EMS | Bloque quirúrgico | 2018-01-29 | 2020-01-30 | 4 años 3 meses
0002839 | No cualificados | >98% | Estimuladores, Eléctricos, Neuromusculares | A3R171705489 | DUO TENS A3R | GLOBUS | Fisioterapia | 2018-06-12 | 2020-06-12 | 3 años 11 meses
0002840 | No cualificados | >98% | Estimuladores, Eléctricos, Neuromusculares | A3R171705673 | DUO TENS A3R | GLOBUS | Fisioterapia | 2018-06-12 | 2020-06-12 | 3 años 11 meses
0002841 | No cualificados | >98% | Estimuladores, Eléctricos, Neuromusculares | A3R171705827 | DUO TENS A3R | GLOBUS | Fisioterapia Estepa | 2018-06-12 | 2020-06-12 | 3 años 11 meses
0002842 | No cualificados | >98% | Estimuladores, Eléctricos, Neuromusculares | A3R171705965 | DUO TENS A3R | GLOBUS | Fisioterapia Estepa | 2018-06-12 | 2020-06-12 | 3 años 11 meses
0002843 | No cualificados | >98% | Estimuladores, Eléctricos, Neuromusculares | A3R401711605 | DUO TENS A3R | GLOBUS | Fisioterapia La Luisiana | 2018-06-12 | 2020-06-12 | 3 años 11 meses
0002844 | No cualificados | >98% | Estimuladores, Eléctricos, Neuromusculares | A3R401711607 | DUO TENS A3R | GLOBUS | Fisioterapia El Saucejo | 2018-06-12 | 2020-06-12 | 3 años 11 meses
0002845 | No cualificados | >98% | Estimuladores, Eléctricos, Neuromusculares | A3R401711615 | DUO TENS A3R | GLOBUS | Fisioterapia Puebla de Cazalla | 2018-06-12 | 2020-06-12 | 3 años 11 meses
0002846 | No cualificados | >98% | Estimuladores, Eléctricos, Neuromusculares | A3R401711896 | DUO TENS A3R | GLOBUS | Fisioterapia Marchena | 2018-06-12 | 2020-06-12 | 3 años 11 meses
0002847 | No cualificados | >98% | Estimuladores, Eléctricos, Neuromusculares | A3R401711902 | DUO TENS A3R | GLOBUS | Fisioterapia Marchena | 2018-06-12 | 2020-06-12 | 3 años 11 meses
0002848 | No cualificados | >98% | Estimuladores, Eléctricos, Neuromusculares | A3R401711904 | DUO TENS A3R | GLOBUS | Fisioterapia | 2018-06-12 | 2020-06-12 | 3 años 11 meses
0002850 | No cualificados | >98% | Sondas, Ultrasónicas | 99B1816788 | PVU-375BT | TOSHIBA | Radiodiagnóstico Osuna (La Merced) | 2018-06-14 | 2020-06-14 | 3 años 11 meses
0002851 | No cualificados | >98% | Endoscopios | 122CF1 | 26003BA 30º 10MM | KARL STORZ | Bloque quirúrgico | 2018-06-29 | 2020-06-29 | 3 años 10 meses
0002852 | No cualificados | >98% | Tonómetros Oftálmicos, Aplanación | T20514 | MK2 | PERKINS | Consultas externas | 2014-06-04 | 2016-06-04 | 7 años 11 meses
0002856 | No cualificados | >98% | Microscopios, Opticos, para Laboratorio, Estéreo | 613713 | ECLIPSE E200 | NIKON | Anatomía Patológica | 2017-06-29 | 2019-06-30 | 4 años 10 meses
0002882 | No cualificados | >98% | Desfibriladores, Externos, Automatizados | X09C403501 | AED PLUS | ZOLL | Consultas externas Estepa | 2010-03-12 | 2012-03-12 | 12 años 2 meses
0002900 | No cualificados | >98% | Consolas, para Sistemas Radiográficos/Fluoroscópicos/Tomográficos | C-25967 | RST HF | RADIOLOGIA | Radiodiagnóstico Osuna (La Merced) | 2016-07-01 | 2018-07-02 | 5 años 10 meses
0002901 | No cualificados | >98% | Generadores de Rayos-X | G-25967 | RST-535 | RADIOLOGIA | Radiodiagnóstico Osuna (La Merced) | 2016-07-01 | 2018-07-02 | 5 años 10 meses
0002929 | No cualificados | >98% | Generadores de Rayos-X | G37418 | RST-835 | RADIOLOGIA | Radiodiagnóstico Osuna (La Merced) | 2011-07-20 | 2013-07-20 | 10 años 10 meses
0002930 | No cualificados | >98% | Sistemas Radiográficos | C-22865 | POLYRAD S-RST 635 | RADIOLOGIA | Radiodiagnóstico Marchena | 2006-03-14 | 2008-03-14 | 16 años 2 meses
0002931 | No cualificados | >98% | Generadores De Rayos-X | G-22865 | RST-635 | RADIOLOGIA | Radiodiagnóstico Marchena | 2006-03-14 | 2008-03-14 | 16 años 2 meses
0002935 | No cualificados | >98% | Tubos de Rayos-X | 1402217 | TRX708 | TROPHY | Salud bucodental Marchena | 2014-03-13 | 2016-03-13 | 8 años 2 meses
0002937 | No cualificados | >98% | Sistemas Radiográficos | C-28494 | POLYRAD S-RST 635 | RADIOLOGIA | Radiodiagnóstico Estepa | 2006-01-13 | 2008-01-14 | 16 años 4 meses
0002938 | No cualificados | >98% | Generadores De Rayos-X | G-28494 | RST-635 | RADIOLOGIA | Radiodiagnóstico Estepa | 2006-01-13 | 2008-01-14 | 16 años 4 meses
0002942 | No cualificados | >98% | Tubos de Rayos-X | 1022016 | TRX708 | TROPHY | Salud bucodental Estepa | 2011-02-16 | 2013-02-16 | 11 años 3 meses
0002944 | No cualificados | >98% | Unidades Radiográficas, Dentales, Intraorales | YGYA219 | 2100 INTRAORAL | KODAK | Salud bucodental Estepa | 2011-02-16 | 2013-02-16 | 11 años 3 meses
0002945 | No cualificados | >98% | Sistemas Radiográficos | C-21842 | POLYRAD S-RST 635 | RADIOLOGIA | Radiodiagnóstico Virgen del Valle | 2006-04-18 | 2008-04-18 | 16 años 1 meses
0002946 | No cualificados | >98% | Generadores De Rayos-X | G-21842 | RST-635 | RADIOLOGIA | Radiodiagnóstico Virgen del Valle | 2006-04-18 | 2008-04-18 | 16 años 1 meses
0002983 | No cualificados | >98% | Campanas de Laboratorio, Flujo Laminar | 4684 | MH-100 | TELSTAR | Farmacia | 2007-06-13 | 2009-06-13 | 14 años 11 meses
0002984 | No cualificados | >98% | Piezas de Mano, Dentales | 09212 | T1 LINE | SIRONA DENTAL SYSTEM | Salud bucodental Marchena | 2013-11-11 | 2015-11-12 | 8 años 6 meses
0002986 | No cualificados | >98% | Unidades Radiográficas, Dentales, Intraorales | YHYA064 | CS2100 | CARESTREAM HEALTH | Salud bucodental Marchena | 2014-03-13 | 2016-03-13 | 8 años 2 meses
0002987 | No cualificados | >98% | Esfigmomanómetros | 51218118 | BIGBEN ROUND | RIESTER | Salud bucodental Marchena | 2008-11-15 | 2010-11-16 | 13 años 6 meses
0002988 | No cualificados | >98% | Agitadores de Laboratorio | 1401 | MIXOTUB | GRICEL | Salud bucodental Marchena | 2009-11-15 | 2011-11-16 | 12 años 6 meses
0002989 | No cualificados | >98% | Unidades Descontaminación,por Remoción Física/Neutralización Química,Ultrasónico | 805190/05 | P5 BOOSTER | SATELEC | Salud bucodental Marchena | 2009-11-15 | 2011-11-16 | 12 años 6 meses
0002991 | No cualificados | >98% | Monitores, Fisiológicos, Signos Vitales | 119114110001 | M30M | MEDIANA | Ginecología | 2014-11-01 | 2016-11-01 | 7 años 6 meses
0002993 | No cualificados | >98% | Sondas, Ultrasónicas | C4562798 | PLM-805AT | TOSHIBA | Medicina Interna | 2015-01-14 | 2017-01-14 | 7 años 4 meses
0002994 | No cualificados | >98% | Sondas, Ultrasónicas | 99C0653593 | PLM-805AT | TOSHIBA | Consultas externas La Luisiana | 2015-01-14 | 2017-01-14 | 7 años 4 meses
0002998 | No cualificados | >98% | Monitores, Fisiológicos, Signos Vitales | 119114110002 | M30M | MEDIANA | Urgencias | 2015-01-07 | 2017-01-07 | 7 años 4 meses
0002999 | No cualificados | >98% | Monitores, Fisiológicos, Signos Vitales | 119114110003 | M30M | MEDIANA | Urgencias | 2015-01-07 | 2017-01-07 | 7 años 4 meses
0003000 | No cualificados | >98% | Monitores, Fisiológicos, Signos Vitales | V1SKM0068 | VISTA 120 | DRÄGER | Urgencias | 2018-06-27 | 2020-06-27 | 3 años 11 meses
0003001 | No cualificados | >98% | Monitores, Fisiológicos, Signos Vitales | V1SKN0028 | VISTA 120 | DRÄGER | Urgencias | 2018-06-27 | 2020-06-27 | 3 años 11 meses
0003002 | No cualificados | >98% | Monitores, Fisiológicos, Signos Vitales | VTSLC0179 | VISTA 120 | DRÄGER | Urgencias | 2018-07-25 | 2020-07-25 | 3 años 10 meses
0003003 | No cualificados | >98% | Monitores, Fisiológicos, Signos Vitales | VTSLC0155 | VISTA 120 | DRÄGER | Urgencias | 2018-07-25 | 2020-07-25 | 3 años 10 meses
0003004 | Cualificados | >98% | Unidades para Hemodiálisis | PA2126 | PRISMA FLEX | GAMBRO | UCI | 2017-08-13 | 2019-08-14 | 4 años 9 meses
0003007 | No cualificados | >98% | Colonoscopios, con Video | 2831681 | CF-H185L | OLYMPUS OPTICAL ESPAÑA | Hospital de día | 2018-07-26 | 2020-07-26 | 3 años 10 meses
0003009 | No cualificados | >98% | Monitores, Personales, Oximetría de Pulsos | 110P-060-0900 | MP 110 | MEK | Consultas externas Marchena | 2009-08-21 | 2011-08-22 | 12 años 9 meses
0003052 | No cualificados | >98% | Computadoras | 4406-303-11681 | CR USER STATION | AGFA | Radiodiagnóstico Osuna (La Merced) | 2007-03-12 | 2009-03-12 | 15 años 2 meses
0003053 | No cualificados | >98% | Computadoras | 4406-303-11670 | CR USER STATION | AGFA | Radiodiagnóstico Osuna (La Merced) | 2007-03-12 | 2009-03-12 | 15 años 2 meses
0003055 | No cualificados | >98% | Sistemas de Exploración, por Ultrasonido | 99C1882107 | APLIO A450 | TOSHIBA | Radiodiagnóstico Osuna (La Merced) | 2018-09-04 | 2020-09-04 | 3 años 8 meses
0003057 | No cualificados | >98% | Sondas, Ultrasónicas | MAC1843400 | PLT-704SBT | TOSHIBA | Radiodiagnóstico Osuna (La Merced) | 2018-09-04 | 2020-09-04 | 3 años 8 meses
0003058 | No cualificados | >98% | Sondas, Ultrasónicas | FMC1866495 | PLT-1005BT | TOSHIBA | Radiodiagnóstico Osuna (La Merced) | 2018-09-04 | 2020-09-04 | 3 años 8 meses
0003059 | No cualificados | >98% | Bombas, para Irrigación | 130502 | ST 300 | ST ENDOSCOPIA | Hospital de día | 2018-10-11 | 2020-10-11 | 3 años 7 meses
0003060 | No cualificados | >98% | Colonoscopios, con Video | 2831723 | CF-H185L | OLYMPUS OPTICAL ESPAÑA | Hospital de día | 2018-10-11 | 2020-10-11 | 3 años 7 meses
0003061 | No cualificados | >98% | Humidificadores | 180730075048 | AIRVO 2 | FISHER PAYKEL | Pediatría | 2018-11-08 | 2020-11-08 | 3 años 6 meses
0003062 | No cualificados | >98% | Monitores, Fisiológicos, Signos Vitales | VTSLH0106 | VISTA 120 | DRÄGER | Urgencias | 2018-11-13 | 2020-11-13 | 3 años 6 meses
0003063 | No cualificados | >98% | Monitores, Fisiológicos, Signos Vitales | VTSLH0098 | VISTA 120 | DRÄGER | Urgencias | 2018-11-13 | 2020-11-13 | 3 años 6 meses
0003064 | No cualificados | >98% | Monitores, Fisiológicos, Signos Vitales | VTSLH0102 | VISTA 120 | DRÄGER | Urgencias | 2018-11-13 | 2020-11-13 | 3 años 6 meses
0003065 | No cualificados | >98% | Monitores, Fisiológicos, Signos Vitales | VTSLH0095 | VISTA 120 | DRÄGER | Urgencias | 2018-11-13 | 2020-11-13 | 3 años 6 meses
0003066 | No cualificados | >98% | Monitores, Fisiológicos, Signos Vitales | VTSLH0070 | VISTA 120 | DRÄGER | Urgencias | 2018-11-13 | 2020-11-13 | 3 años 6 meses
0003067 | No cualificados | >98% | Básculas, para Pacientes | 16329-0009362 | M318800 | ADE | Consultas externas | 2018-11-23 | 2020-11-23 | 3 años 6 meses
0003068 | No cualificados | >98% | Básculas, para Pacientes | 16329-0009432 | M318800 | ADE | Consultas externas | 2018-11-23 | 2020-11-23 | 3 años 6 meses
0003069 | No cualificados | >98% | Básculas, para Pacientes | 16329-0009140 | M318800 | ADE | Consultas externas | 2018-11-23 | 2020-11-23 | 3 años 6 meses
0003070 | No cualificados | >98% | Monitores, de Video | 7871523 | OEV262H | OLYMPUS OPTICAL ESPAÑA | Hospital de día | 2018-09-21 | 2020-09-21 | 3 años 8 meses
0003071 | No cualificados | >98% | Ejercitadores, Aeróbicos, Bicicleta Estática | OPT42000000225 | PT-420/R | SALTER FITNESS | Rehabilitación Cardiaca | 2018-11-19 | 2020-11-19 | 3 años 6 meses
0003074 | No cualificados | >98% | Sistemas de Exploración, por Ultrasonido | 240765 | MYLABSIX | ESAOTE | Consultas externas Osuna | 2018-11-28 | 2020-11-28 | 3 años 5 meses
0003075 | No cualificados | >98% | Sondas, Ultrasónicas | 09349 | AC2541 | ESAOTE | Consultas externas Osuna | 2018-11-28 | 2020-11-28 | 3 años 5 meses
0003076 | No cualificados | >98% | Sistemas de Exploración, por Ultrasonido | 240488 | MYLABSIX | ESAOTE | Consultas externas El Saucejo | 2018-11-28 | 2020-11-28 | 3 años 5 meses
0003077 | No cualificados | >98% | Sondas, Ultrasónicas | 182800463C | SE3133 | ESAOTE | Consultas externas El Saucejo | 2018-11-28 | 2020-11-28 | 3 años 5 meses
0003078 | No cualificados | >98% | Sondas, Ultrasónicas | 313 | SL1543 | ESAOTE | Consultas externas El Saucejo | 2018-11-28 | 2020-11-28 | 3 años 5 meses
0003079 | No cualificados | >98% | Sondas, Ultrasónicas | 9355 | AC2541 | ESAOTE | Consultas externas El Saucejo | 2018-11-28 | 2020-11-28 | 3 años 5 meses
0003081 | No cualificados | >98% | Sondas, Ultrasónicas | 311 | SL1543 | ESAOTE | Consultas externas Osuna | 2018-11-28 | 2020-11-28 | 3 años 5 meses
0003082 | No cualificados | >98% | Sondas, Ultrasónicas | 182800121C | SE3133 | ESAOTE | Consultas externas Osuna | 2018-11-28 | 2020-11-28 | 3 años 5 meses
0003083 | No cualificados | >98% | Selladores de Paquetes | PPL 1018 0378 | PROSEAL PREMIUM | GETINGE IBERICA S.L. | Esterilización | 2019-01-25 | 2021-01-25 | 3 años 4 meses
0003084 | No cualificados | >98% | Sistemas de Exploración, por Ultrasonido | 102642001 | MYLABSIX | ESAOTE | Consultas externas Puebla de Cazalla | 2018-11-29 | 2020-11-29 | 3 años 5 meses
0003085 | No cualificados | >98% | Sondas, Ultrasónicas | 293 | SL1543 | ESAOTE | Consultas externas Puebla de Cazalla | 2018-11-29 | 2020-11-29 | 3 años 5 meses
0003086 | No cualificados | >98% | Sondas, Ultrasónicas | 9347 | AC2541 | ESAOTE | Consultas externas Puebla de Cazalla | 2018-11-29 | 2020-11-29 | 3 años 5 meses
0003087 | No cualificados | >98% | Sondas, Ultrasónicas | 182800461C | SE3133 | ESAOTE | Consultas externas Puebla de Cazalla | 2018-11-29 | 2020-11-29 | 3 años 5 meses
0003088 | No cualificados | >98% | Monitores, de Video | 7872913 | OEV262H | OLYMPUS OPTICAL ESPAÑA | Hospital de día | 2018-11-29 | 2020-11-29 | 3 años 5 meses
0003089 | Cualificados | >98% | Ventiladores, Presión Positiva no Invasivos | 100271734 | RESPIRONICS V60 | PHILIPS | Urgencias | 2018-12-05 | 2020-12-05 | 3 años 5 meses
0003091 | No cualificados | >98% | Sondas, Ultrasónicas | 84136039 | P4-2 | SIEMENS | Hospital de día | 2018-12-10 | 2020-12-10 | 3 años 5 meses
0003092 | No cualificados | >98% | Humidificadores, Vía Aerea Artificial, Intercambio de Calor/Humedad | 186124 | HYDRALTIS 9500 | ACUTRONIC | Pediatría | 2018-12-20 | 2020-12-20 | 3 años 5 meses
0003093 | No cualificados | >98% | Analizadores, Fisiológicos, del Oído Medio, por Impedancia Timpanométrica | 1751000 | MADSEN ZODIAC | OTOMETRICS | Consultas externas | 2018-12-17 | 2020-12-17 | 3 años 5 meses
0003094 | No cualificados | >98% | Sillas, para Reconocimiento/Tratamiento, Oftalmología | 18005 | DOC OPR5 | DOGE MEDICAL | Bloque quirúrgico | 2018-12-27 | 2020-12-27 | 3 años 5 meses
0003095 | No cualificados | >98% | Mesas, para Cirugía | 12644 | ALPHACLASIC PRO 1118.06B0 | MAQUET | Bloque quirúrgico | 2018-12-20 | 2020-12-20 | 3 años 5 meses
0003101 | No cualificados | >98% | Estimuladores, Electromagnéticos | NH-67 | VARIMAG 4E | HELIOS ELECTROMEDICINA | Fisioterapia | 2019-01-23 | 2021-01-23 | 3 años 4 meses
0003102 | No cualificados | >98% | Sistemas de Video, para Endoscopía | YR7594 | TP100 | KARL STORZ | Consultas externas | 2019-01-31 | 2021-01-31 | 3 años 3 meses
0003103 | No cualificados | >98% | Cámaras para Imagen, Video, para Endoscopio | XR000800-K | TELECAM 20212030 PAL | KARL STORZ | Consultas externas | 2019-01-31 | 2021-01-31 | 3 años 3 meses
0003104 | No cualificados | >98% | Endoscopios | 12091H | 7230BWA 30º 4MM | KARL STORZ | Consultas externas | 2019-01-31 | 2021-01-31 | 3 años 3 meses
0003106 | No cualificados | >98% | Impresoras, Video, Color | 7187203 | UP-D898MD | SONY | Radiodiagnóstico Osuna (La Merced) | 2019-02-01 | 2021-02-01 | 3 años 3 meses
0003111 | No cualificados | >98% | Electrocardiógrafos | 1418110464 | IE12A | BIOCARE | Consultas externas El Almorrón | 2019-03-05 | 2021-03-05 | 3 años 2 meses
0003113 | No cualificados | >98% | Sistemas de Exploración, por Ultrasonido | 240938 | MYLABSIX | ESAOTE | Consultas externas Estepa | 2019-01-16 | 2021-01-16 | 3 años 4 meses
0003114 | No cualificados | >98% | Sondas, Ultrasónicas | 181900161C | SE3133 | ESAOTE | Consultas externas Estepa | 2019-01-16 | 2021-01-16 | 3 años 4 meses
0003115 | No cualificados | >98% | Sondas, Ultrasónicas | 9758 | AC2541 | ESAOTE | Consultas externas Estepa | 2019-01-16 | 2021-01-16 | 3 años 4 meses
0003116 | No cualificados | >98% | Sondas, Ultrasónicas | 678 | SL1543 | ESAOTE | Consultas externas Estepa | 2019-01-16 | 2021-01-16 | 3 años 4 meses
0003117 | Cualificados | >98% | Ventiladores, Cuidados Intensivos | 100277917 | V60 | PHILIPS | Urgencias | 2019-02-07 | 2021-02-07 | 3 años 3 meses
0003119 | No cualificados | >98% | Fuentes de Luz, para Fibra Optica | 7845785 | CLH SC | OLYMPUS OPTICAL ESPAÑA | Consultas externas | 2019-02-11 | 2021-02-11 | 3 años 3 meses
0003120 | No cualificados | >98% | Cámaras para Imagen, Fotográficas, Microscopio | BHNA41439 | PEN-F | OLYMPUS OPTICAL ESPAÑA | Consultas externas | 2019-02-11 | 2021-02-11 | 3 años 3 meses
0003122 | No cualificados | >98% | Luces, para Cirugía | 107525112 | TRULIGHT 1000 | TRUMPF | Ginecología | 2019-03-08 | 2021-03-08 | 3 años 2 meses
0003123 | No cualificados | >98% | Luces, para Cirugía | 107525111 | TRULIGHT 1000 | TRUMPF | Ginecología | 2019-03-08 | 2021-03-08 | 3 años 2 meses
0003124 | No cualificados | >98% | Microscopios, Opticos, Quirúrgicos, para Oftalmología | 6633126415 | OPMI LUMERA I | CARL ZEISS | Bloque quirúrgico | 2019-02-26 | 2021-02-26 | 3 años 3 meses
0003126 | No cualificados | >98% | Electrocardiógrafos | A418010028 | IE12A | BIOCARE | Cirugía general y digestiva | 2019-03-05 | 2021-03-05 | 3 años 2 meses
0003127 | No cualificados | >98% | Electrocardiógrafos | 1418110407 | IE12A | BIOCARE | Traumatología | 2019-03-05 | 2021-03-05 | 3 años 2 meses
0003128 | No cualificados | >98% | Electrocardiógrafos | A418010019 | IE12A | BIOCARE | Medicina Interna | 2019-03-05 | 2021-03-05 | 3 años 2 meses
0003129 | No cualificados | >98% | Electrocardiógrafos | 1418110458 | IE12A | BIOCARE | Medicina Interna | 2019-03-05 | 2021-03-05 | 3 años 2 meses
0003130 | No cualificados | >98% | Electrocardiógrafos | 1418110412 | IE12A | BIOCARE | Consultas externas El Almorrón | 2019-03-05 | 2021-03-05 | 3 años 2 meses
0003131 | No cualificados | >98% | Electrocardiógrafos | 1418110417 | IE12A | BIOCARE | Consultas externas Marchena | 2019-03-05 | 2021-03-05 | 3 años 2 meses
0003132 | No cualificados | >98% | Electrocardiógrafos | 1418110454 | IE12A | BIOCARE | Consultas externas Marchena | 2019-03-05 | 2021-03-05 | 3 años 2 meses
0003133 | No cualificados | >98% | Electrocardiógrafos | 1418110409 | IE12A | BIOCARE | Consultas externas Marchena | 2019-03-05 | 2021-03-05 | 3 años 2 meses
0003134 | No cualificados | >98% | Electrocardiógrafos | 1418110441 | IE12A | BIOCARE | Consultas externas Puebla de Cazalla | 2019-03-05 | 2021-03-05 | 3 años 2 meses
0003135 | No cualificados | >98% | Electrocardiógrafos | 1418110463 | IE12A | BIOCARE | Consultas externas Puebla de Cazalla | 2019-03-05 | 2021-03-05 | 3 años 2 meses
0003136 | No cualificados | >98% | Electrocardiógrafos | 1418110419 | IE12A | BIOCARE | Consultas externas La Luisiana | 2019-03-05 | 2021-03-05 | 3 años 2 meses
0003137 | No cualificados | >98% | Electrocardiógrafos | 1418110439 | IE12A | BIOCARE | Consultas externas Osuna | 2019-03-05 | 2021-03-05 | 3 años 2 meses
0003138 | No cualificados | >98% | Electrocardiógrafos | 1418110443 | IE12A | BIOCARE | Consultas externas Osuna | 2019-03-05 | 2021-03-05 | 3 años 2 meses
0003139 | No cualificados | >98% | Electrocardiógrafos | 1418110452 | IE12A | BIOCARE | Consultas externas Estepa | 2019-03-05 | 2021-03-05 | 3 años 2 meses
0003140 | No cualificados | >98% | Electrocardiógrafos | 1418110416 | IE12A | BIOCARE | Consultas externas Estepa | 2019-03-05 | 2021-03-05 | 3 años 2 meses
0003141 | No cualificados | >98% | Electrocardiógrafos | 1418110420 | IE12A | BIOCARE | Consultas externas Estepa | 2019-03-05 | 2021-03-05 | 3 años 2 meses
0003142 | No cualificados | >98% | Electrocardiógrafos | A4180100070 | IE12A | BIOCARE | Consultas externas El Saucejo | 2019-03-05 | 2021-03-05 | 3 años 2 meses
0003143 | No cualificados | >98% | Electrocardiógrafos | 1418110413 | IE12A | BIOCARE | Consultas externas El Saucejo | 2019-03-05 | 2021-03-05 | 3 años 2 meses
0003144 | No cualificados | >98% | Monitores, Fisiológicos, Signos Vitales | 1801N02 | IM 8 | BIOCARE | Consultas externas Marchena | 2019-03-13 | 2021-03-13 | 3 años 2 meses
0003145 | No cualificados | >98% | Monitores, Fisiológicos, Signos Vitales | 1806D03 | IM 8 | BIOCARE | Consultas externas Puebla de Cazalla | 2019-03-13 | 2021-03-13 | 3 años 2 meses
0003146 | No cualificados | >98% | Monitores, Fisiológicos, Signos Vitales | 1806D10 | IM 8 | BIOCARE | Consultas externas La Luisiana | 2019-03-13 | 2021-03-13 | 3 años 2 meses
0003147 | No cualificados | >98% | Monitores, Fisiológicos, Signos Vitales | 1806G04 | IM 8 | BIOCARE | Consultas externas El Saucejo | 2019-03-13 | 2021-03-13 | 3 años 2 meses
0003148 | No cualificados | >98% | Monitores, Fisiológicos, Signos Vitales | 1806G07 | IM 8 | BIOCARE | Consultas externas Estepa | 2019-03-13 | 2021-03-13 | 3 años 2 meses
0003149 | No cualificados | >98% | Monitores, Fisiológicos, Signos Vitales | 1806B01 | IM 8 | BIOCARE | Consultas externas La Luisiana | 2019-03-13 | 2021-03-13 | 3 años 2 meses
0003150 | No cualificados | >98% | Monitores, Fisiológicos, Signos Vitales | 1808C04 | IM 8 | BIOCARE | Urgencias | 2019-03-13 | 2021-03-13 | 3 años 2 meses
0003151 | No cualificados | >98% | Monitores, Fisiológicos, Signos Vitales | 1808A08 | IM 8 | BIOCARE | Urgencias | 2019-03-13 | 2021-03-13 | 3 años 2 meses
0003152 | No cualificados | >98% | Espirómetros | 18060500023 | SP10 | CONTEC MEDICAL | Consultas externas Estepa | 2019-03-13 | 2021-03-13 | 3 años 2 meses
0003153 | No cualificados | >98% | Espirómetros | 18060500021 | SP10 | CONTEC MEDICAL | Consultas externas Estepa | 2019-03-13 | 2021-03-13 | 3 años 2 meses
0003154 | No cualificados | >98% | Espirómetros | 18060500016 | SP10 | CONTEC MEDICAL | Consultas externas Osuna | 2019-03-13 | 2021-03-13 | 3 años 2 meses
0003155 | No cualificados | >98% | Espirómetros | 18060500013 | SP10 | CONTEC MEDICAL | Consultas externas La Luisiana | 2019-03-13 | 2021-03-13 | 3 años 2 meses
0003156 | No cualificados | >98% | Espirómetros | 18060500022 | SP10 | CONTEC MEDICAL | Consultas externas La Luisiana | 2019-03-13 | 2021-03-13 | 3 años 2 meses
0003157 | No cualificados | >98% | Espirómetros | 18060500027 | SP10 | CONTEC MEDICAL | Consultas externas El Almorrón | 2019-03-13 | 2021-03-13 | 3 años 2 meses
0003162 | No cualificados | >98% | Laparoscopios, para Cirugía | 456L10 | MOD.4010.0 | NORUCO | Bloque quirúrgico | 2018-07-10 | 2020-07-10 | 3 años 10 meses
0003163 | No cualificados | >98% | Bombas, para Irrigación | 22 0536 | WATERFALL | EMED | Hospital de día | 2019-03-20 | 2021-03-20 | 3 años 2 meses
0003166 | No cualificados | >98% | Desfibriladores, Externos, Automatizados | 2019/20017114 | REANIBEX 200 | BEXEN | Cirugía general y digestiva | 2019-05-02 | 2021-05-02 | 3 años 0 meses
0003168 | No cualificados | >98% | Centrífugas, de Mesa | 5804HR067069 | CENTRIFUGE 5804 | EPPENDORF | Laboratorio | 2019-05-15 | 2021-05-15 | 3 años 0 meses
0003169 | No cualificados | >98% | Sistemas de Terapia por Ultrasonidos, Fisioterapia | 37288 | SONOPULS 490N | ENRAF NONIUS | Fisioterapia | 2019-06-26 | 2021-06-26 | 2 años 11 meses
0003170 | No cualificados | >98% | Analizadores, Punto de Cuidado, del Aliento, Monóxido de Carbono | 14397 | MICRO CO | MICRO MEDICAL | Fisioterapia | 2014-07-10 | 2016-07-10 | 7 años 10 meses
0003171 | No cualificados | >98% | Artroscopios | 1174A03 | MOD. 1003.30 30º 4MM L142MM | NORUCO | Bloque quirúrgico | 2019-09-02 | 2021-09-02 | 2 años 8 meses
0003172 | No cualificados | >98% | Sistemas de Exploración, por Ultrasonido | AEA1942028 | APLIO A550 CUS-AA550A | CANON | Consultas externas | 2019-07-05 | 2021-07-05 | 2 años 10 meses
0003173 | No cualificados | >98% | Sondas, Ultrasónicas | FMC1944489 | PVT-781VTE | TOSHIBA | Consultas externas | 2019-07-05 | 2021-07-05 | 2 años 10 meses
0003174 | No cualificados | >98% | Sondas, Ultrasónicas | FSB1942855 | PVT-475BT | TOSHIBA | Consultas externas | 2019-07-05 | 2021-07-05 | 2 años 10 meses
0003175 | No cualificados | >98% | Sondas, Ultrasónicas | 99C1934891 | PVT-674BT | TOSHIBA | Consultas externas | 2019-07-05 | 2021-07-05 | 2 años 10 meses
0003176 | No cualificados | >98% | Impresoras, Video, Color | 99C1933145 | UP-X898MD | SONY | Consultas externas | 2019-07-05 | 2021-07-05 | 2 años 10 meses
0003177 | No cualificados | >98% | Endoscopios | 123RBJ | 27005BA 30º 4MM | KARL STORZ | Bloque quirúrgico | 2019-08-27 | 2021-08-27 | 2 años 9 meses
0003178 | No cualificados | >98% | Desfibriladores | 48234933 | LIFEPAK 20E | PHYSIO CONTROL | UCI | 2019-09-16 | 2021-09-16 | 2 años 8 meses
0003179 | No cualificados | >98% | Desfibriladores | 48234769 | LIFEPAK 20E | PHYSIO CONTROL | Urgencias | 2019-09-16 | 2021-09-16 | 2 años 8 meses
0003181 | No cualificados | >98% | Unidades para Electrocirugía | F9G11650KX | FORCE FX-8 | VALLEYLAB | Bloque quirúrgico | 2019-09-24 | 2021-09-24 | 2 años 8 meses
0003182 | No cualificados | >98% | Unidades para Electrocirugía | F9G11651KX | FORCE FX-8 | VALLEYLAB | Bloque quirúrgico | 2019-09-24 | 2021-09-24 | 2 años 8 meses
0003183 | No cualificados | >98% | Gafas | 317664 | ICS IMPULSE VHIT | OTOMETRICS | Consultas externas | 2019-09-26 | 2021-09-26 | 2 años 8 meses
0003184 | No cualificados | >98% | Básculas, para Pacientes | 190018 | S7200EU | FAZZINI | Consultas externas Estepa | 2019-10-18 | 2021-10-18 | 2 años 7 meses
0003185 | No cualificados | >98% | Oftalmoscopios/Otoscopios | 072992 | RI-FORMER L | RIESTER | Consultas externas Estepa | 2019-10-01 | 2021-10-01 | 2 años 7 meses
0003186 | No cualificados | >98% | Oftalmoscopios/Otoscopios | 072988 | RI-FORMER L | RIESTER | Consultas externas Estepa | 2019-10-01 | 2021-10-01 | 2 años 7 meses
0003187 | No cualificados | >98% | Básculas, para Pacientes | 190018 | S7200EU | FAZZINI | Consultas externas Estepa | 2019-10-18 | 2021-10-18 | 2 años 7 meses
0003188 | No cualificados | >98% | Oftalmoscopios/Otoscopios | 072980 | RI-FORMER L | RIESTER | Consultas externas Estepa | 2019-10-01 | 2021-10-01 | 2 años 7 meses
0003189 | No cualificados | >98% | Básculas, para Pacientes | 190023 | S7200EU | FAZZINI | Consultas externas Estepa | 2019-10-18 | 2021-10-18 | 2 años 7 meses
0003190 | No cualificados | >98% | Oftalmoscopios/Otoscopios | 072982 | RI-FORMER L | RIESTER | Consultas externas Estepa | 2019-10-01 | 2021-10-01 | 2 años 7 meses
0003191 | No cualificados | >98% | Básculas, para Pacientes | 190017 | S7200EU | FAZZINI | Consultas externas Estepa | 2019-10-21 | 2021-10-21 | 2 años 7 meses
0003192 | No cualificados | >98% | Esfigmomanómetros | 080574380 | BIGBEN ROUND | RIESTER | Consultas externas Estepa | 2019-10-01 | 2021-10-01 | 2 años 7 meses
0003193 | No cualificados | >98% | Oftalmoscopios/Otoscopios | 072985 | RI-FORMER L | RIESTER | Consultas externas Estepa | 2019-10-01 | 2021-10-01 | 2 años 7 meses
0003194 | No cualificados | >98% | Esfigmomanómetros | 080574366 | BIGBEN ROUND | RIESTER | Consultas externas Estepa | 2019-10-01 | 2021-10-01 | 2 años 7 meses
0003195 | No cualificados | >98% | Básculas, para Pacientes | 190049 | S7200EU | FAZZINI | Consultas externas Estepa | 2019-10-21 | 2021-10-21 | 2 años 7 meses
0003196 | No cualificados | >98% | Oftalmoscopios/Otoscopios | 072983 | RI-FORMER L | RIESTER | Consultas externas Estepa | 2019-10-02 | 2021-10-02 | 2 años 7 meses
0003197 | No cualificados | >98% | Esfigmomanómetros | 080568519 | BIGBEN ROUND | RIESTER | Consultas externas Estepa | 2019-10-02 | 2021-10-02 | 2 años 7 meses
0003198 | No cualificados | >98% | Básculas, para Pacientes | 190050 | S7200EU | FAZZINI | Consultas externas Estepa | 2019-10-21 | 2021-10-21 | 2 años 7 meses
0003199 | No cualificados | >98% | Oftalmoscopios/Otoscopios | 072986 | RI-FORMER L | RIESTER | Consultas externas Estepa | 2019-10-02 | 2021-10-02 | 2 años 7 meses
0003200 | No cualificados | >98% | Esfigmomanómetros | 080574376 | BIGBEN ROUND | RIESTER | Consultas externas Estepa | 2019-10-02 | 2021-10-02 | 2 años 7 meses
0003201 | No cualificados | >98% | Básculas, para Pacientes | 190046 | S7200EU | FAZZINI | Consultas externas Estepa | 2019-10-21 | 2021-10-21 | 2 años 7 meses
0003202 | No cualificados | >98% | Oftalmoscopios/Otoscopios | 072984 | RI-FORMER L | RIESTER | Consultas externas Estepa | 2019-10-02 | 2021-10-02 | 2 años 7 meses
0003203 | No cualificados | >98% | Esfigmomanómetros | 080574393 | BIGBEN ROUND | RIESTER | Consultas externas Estepa | 2019-10-02 | 2021-10-02 | 2 años 7 meses
0003204 | No cualificados | >98% | Básculas, para Pacientes | 190025 | S7200EU | FAZZINI | Consultas externas Estepa | 2019-10-21 | 2021-10-21 | 2 años 7 meses
0003205 | No cualificados | >98% | Esfigmomanómetros | 080574380 | BIGBEN ROUND | RIESTER | Consultas externas Estepa | 2019-10-02 | 2021-10-02 | 2 años 7 meses
0003206 | No cualificados | >98% | Básculas, para Pacientes | 190045 | S7200EU | FAZZINI | Consultas externas Estepa | 2019-10-21 | 2021-10-21 | 2 años 7 meses
0003207 | No cualificados | >98% | Esfigmomanómetros | 080574396 | BIGBEN ROUND | RIESTER | Consultas externas Estepa | 2019-10-02 | 2021-10-02 | 2 años 7 meses
0003208 | No cualificados | >98% | Básculas, para Pacientes | 190024 | S7200EU | FAZZINI | Consultas externas Estepa | 2019-10-21 | 2021-10-21 | 2 años 7 meses
0003209 | No cualificados | >98% | Esfigmomanómetros | 080574372 | BIGBEN ROUND | RIESTER | Consultas externas Estepa | 2019-10-02 | 2021-10-02 | 2 años 7 meses
0003210 | No cualificados | >98% | Básculas, para Pacientes | 190048 | S7200EU | FAZZINI | Consultas externas Estepa | 2019-10-21 | 2021-10-21 | 2 años 7 meses
0003211 | No cualificados | >98% | Esfigmomanómetros | 080574399 | BIGBEN ROUND | RIESTER | Consultas externas Estepa | 2019-10-02 | 2021-10-02 | 2 años 7 meses
0003212 | No cualificados | >98% | Básculas, para Pacientes | 190047 | S7200EU | FAZZINI | Consultas externas Estepa | 2019-10-21 | 2021-10-21 | 2 años 7 meses
0003213 | Cualificados | >98% | Ventiladores, Cuidados Intensivos, Neonatales/Pediátricos | G21903235 | MOD.1502 | GENERAL ELECTRIC | Ginecología | 2019-10-08 | 2021-10-08 | 2 años 7 meses
0003214 | No cualificados | >98% | Cunas para Neonatos | PBWY72162 | PANDA | GENERAL ELECTRIC | Ginecología | 2019-10-08 | 2021-10-08 | 2 años 7 meses
0003215 | No cualificados | >98% | Unidades para Electrocirugía | F9H11839KX | FORCE FX-8 | VALLEYLAB | Bloque quirúrgico | 2019-10-23 | 2021-10-23 | 2 años 7 meses
0003216 | No cualificados | >98% | Unidades para Electrocirugía | F9H11840KX | FORCE FX-8 | VALLEYLAB | Bloque quirúrgico | 2019-10-23 | 2021-10-23 | 2 años 7 meses
0003217 | No cualificados | >98% | Básculas, para Infantes | 10000000231445 | SECA 834 | SECA | Consultas externas Estepa | 2019-10-18 | 2021-10-18 | 2 años 7 meses
0003218 | No cualificados | >98% | Carros, Almacenaje/Transportación, Monitores Fisiológicos | 001-164519 | PT.9005.902 ITD | ITD | Bloque quirúrgico | 2019-10-30 | 2021-10-30 | 2 años 6 meses
0003219 | No cualificados | >98% | Procesadores de Imágenes, de Video, para Endoscopía | 764780 | FLEXIVISION 10 | SCHÖLLY | Bloque quirúrgico | 2019-10-30 | 2021-10-30 | 2 años 6 meses
0003220 | No cualificados | >98% | Fuentes de Luz, para Fibra Optica | 767377 | FLEXILUX 200 LED | SCHÖLLY | Bloque quirúrgico | 2019-10-30 | 2021-10-30 | 2 años 6 meses
0003221 | No cualificados | >98% | Insufladores, Laparoscopía | 1811CE0579 | INSUFFLATOR 50L | WORLD OF MEDICINE | Bloque quirúrgico | 2019-10-30 | 2021-10-30 | 2 años 6 meses
0003222 | No cualificados | >98% | Monitores, de Video, Alta Definición, para Imágenes Médicas | UAAD9714A | MLW-2623C-DC | IKEGAMI | Bloque quirúrgico | 2019-10-30 | 2021-10-30 | 2 años 6 meses
0003223 | No cualificados | >98% | Monitores, de Video, Alta Definición, para Imágenes Médicas | UAAD9715A | MLW-2623C-DC | IKEGAMI | Bloque quirúrgico | 2019-10-30 | 2021-10-30 | 2 años 6 meses
0003224 | No cualificados | >98% | Carros, Almacenaje/Transportación, Monitores Fisiológicos | 51083249 | KU.5483.902 ITD 47E | ITD | Bloque quirúrgico | 2019-10-30 | 2021-10-30 | 2 años 6 meses
0003225 | No cualificados | >98% | Endoscopios | 880369 | 11.0031A 0º 10MM | SCHÖLLY | Bloque quirúrgico | 2019-10-30 | 2021-10-30 | 2 años 6 meses
0003226 | No cualificados | >98% | Laparoscopios | 884583 | 11.0043A 30º 10MM | SCHÖLLY | Bloque quirúrgico | 2019-10-30 | 2021-10-30 | 2 años 6 meses
0003227 | No cualificados | >98% | Laparoscopios | 884584 | 11.0043A 30º 10MM | SCHÖLLY | Bloque quirúrgico | 2019-10-30 | 2021-10-30 | 2 años 6 meses
0003228 | No cualificados | >98% | Espirómetros | 11D-349 | DATOSPIR AIRA D | SIBELMED | Consultas externas Estepa | 2019-11-11 | 2021-11-11 | 2 años 6 meses
0003229 | No cualificados | >98% | Espirómetros | 11D-351 | DATOSPIR AIRA D | SIBELMED | Consultas externas Estepa | 2019-11-11 | 2021-11-11 | 2 años 6 meses
0003230 | No cualificados | >98% | Espirómetros | 11D-359 | DATOSPIR AIRA D | SIBELMED | Consultas externas Estepa | 2019-11-11 | 2021-11-11 | 2 años 6 meses
0003231 | No cualificados | >98% | Espirómetros | 11D-360 | DATOSPIR AIRA D | SIBELMED | Consultas externas Osuna | 2019-11-11 | 2021-11-11 | 2 años 6 meses
0003232 | No cualificados | >98% | Espirómetros | 11D-361 | DATOSPIR AIRA D | SIBELMED | Consultas externas Puebla de Cazalla | 2019-11-11 | 2021-11-11 | 2 años 6 meses
0003233 | No cualificados | >98% | Espirómetros | 11D-362 | DATOSPIR AIRA D | SIBELMED | Consultas externas Virgen del Valle | 2019-11-11 | 2021-11-11 | 2 años 6 meses
0003234 | No cualificados | >98% | Espirómetros | 11D-365 | DATOSPIR AIRA D | SIBELMED | Consultas externas El Almorrón | 2019-11-11 | 2021-11-11 | 2 años 6 meses
0003235 | No cualificados | >98% | Espirómetros | 11D-366 | DATOSPIR AIRA D | SIBELMED | Consultas externas El Saucejo | 2019-11-11 | 2021-11-11 | 2 años 6 meses
0003236 | No cualificados | >98% | Espirómetros | 11D-367 | DATOSPIR AIRA D | SIBELMED | Consultas externas La Luisiana | 2019-11-11 | 2021-11-11 | 2 años 6 meses
0003237 | No cualificados | >98% | Espirómetros | 11D-369 | DATOSPIR AIRA D | SIBELMED | Consultas externas La Luisiana | 2019-11-11 | 2021-11-11 | 2 años 6 meses
0003238 | No cualificados | >98% | Espirómetros | 11D-370 | DATOSPIR AIRA D | SIBELMED | Consultas externas Marchena | 2019-11-11 | 2021-11-11 | 2 años 6 meses
0003239 | No cualificados | >98% | Espirómetros | 11D-371 | DATOSPIR AIRA D | SIBELMED | Medicina Preventiva | 2019-11-11 | 2021-11-11 | 2 años 6 meses
0003240 | No cualificados | >98% | Espirómetros | 11D-379 | DATOSPIR AIRA D | SIBELMED | Almacén Electromedicina | 2019-11-11 | 2021-11-11 | 2 años 6 meses
0003241 | No cualificados | >98% | Espirómetros | 11D-381 | DATOSPIR AIRA D | SIBELMED | Almacén Electromedicina | 2019-11-11 | 2021-11-11 | 2 años 6 meses
0003242 | No cualificados | >98% | Unidades Esterilizadoras, Vapor de Agua | EXF190869 | E8 | EURONDA | Consultas externas La Luisiana | 2019-11-08 | 2021-11-08 | 2 años 6 meses
0003243 | No cualificados | >98% | Unidades Esterilizadoras, Vapor de Agua | EXF190870 | E8 | EURONDA | Consultas externas La Luisiana | 2019-11-08 | 2021-11-08 | 2 años 6 meses
0003244 | No cualificados | >98% | Unidades Esterilizadoras, Vapor de Agua | EXF190873 | E8 | EURONDA | Consultas externas La Luisiana | 2019-11-08 | 2021-11-08 | 2 años 6 meses
0003245 | No cualificados | >98% | Básculas, para Infantes | 10000000222269 | SECA 834 | SECA | Consultas externas La Luisiana | 2019-11-12 | 2021-11-12 | 2 años 6 meses
0003246 | No cualificados | >98% | Mesas, para Cirugía | S190000343987 | ETIUDA 4-02 | ALVO MEDICAL | Urgencias | 2019-11-12 | 2021-11-12 | 2 años 6 meses
0003247 | No cualificados | >98% | Campímetros | 840-20268 | HFA3 MODEL 840 | CARL ZEISS | Consultas externas | 2021-04-14 | 2023-04-15 | 1 años 1 meses
0003248 | No cualificados | >98% | Básculas, para Pacientes | 190081 | S7200EU | FAZZINI | Consultas externas | 2019-11-28 | 2021-11-28 | 2 años 5 meses
0003249 | No cualificados | >98% | Pletismógrafos | 2420000465 | ELITE DL SYSTEM | MEDGRAPHICS | Consultas externas | 2019-12-05 | 2021-12-05 | 2 años 5 meses
0003251 | No cualificados | >98% | Endoscopios, para Vías Respiratorias | 2648555 | MOD.11101RP2 | KARL STORZ | Consultas externas | 2019-12-12 | 2021-12-12 | 2 años 5 meses
0003252 | No cualificados | >98% | Monitores, Fisiológicos, Signos Vitales | VGSML002 | VISTA 120 | DRÄGER | Urgencias | 2019-12-20 | 2021-12-20 | 2 años 5 meses
0003253 | No cualificados | >98% | Monitores, Fisiológicos, Signos Vitales | VGSML0018 | VISTA 120 | DRÄGER | Medicina Interna | 2019-12-20 | 2021-12-20 | 2 años 5 meses
0003254 | No cualificados | >98% | Monitores, Fisiológicos, Signos Vitales | VGSML0020 | VISTA 120 | DRÄGER | Urgencias | 2019-12-20 | 2021-12-20 | 2 años 5 meses
0003255 | No cualificados | >98% | Desfibriladores | CN32633861 | EFFICIA DFM100 | PHILIPS | Consultas externas La Luisiana | 2020-02-17 | 2022-02-17 | 2 años 3 meses
0003256 | No cualificados | >98% | Desfibriladores | CN32633862 | EFFICIA DFM100 | PHILIPS | Consultas externas El Saucejo | 2020-02-17 | 2022-02-17 | 2 años 3 meses
0003257 | No cualificados | >98% | Desfibriladores | CN32633860 | EFFICIA DFM100 | PHILIPS | Consultas externas Estepa | 2020-02-17 | 2022-02-17 | 2 años 3 meses
0003258 | No cualificados | >98% | Desfibriladores | CN32633859 | EFFICIA DFM100 | PHILIPS | Consultas externas Osuna | 2020-02-17 | 2022-02-17 | 2 años 3 meses
0003261 | No cualificados | >98% | Esfigmomanómetros, Electrónicos | 041805079 | ABPI MD | MESI | Consultas externas La Luisiana | 2019-12-23 | 2021-12-23 | 2 años 5 meses
0003262 | No cualificados | >98% | Esfigmomanómetros, Electrónicos | 041805080 | ABPI MD | MESI | Consultas externas Virgen del Valle | 2019-12-23 | 2021-12-23 | 2 años 5 meses
0003263 | No cualificados | >98% | Esfigmomanómetros, Electrónicos | 041805081 | ABPI MD | MESI | Consultas externas La Luisiana | 2019-12-23 | 2021-12-23 | 2 años 5 meses
0003264 | No cualificados | >98% | Esfigmomanómetros, Electrónicos | 041805082 | ABPI MD | MESI | Consultas externas Osuna | 2019-12-23 | 2021-12-23 | 2 años 5 meses
0003265 | No cualificados | >98% | Esfigmomanómetros, Electrónicos | 041805094 | ABPI MD | MESI | Consultas externas Estepa | 2019-12-23 | 2021-12-23 | 2 años 5 meses
0003266 | No cualificados | >98% | Esfigmomanómetros, Electrónicos | 041805095 | ABPI MD | MESI | Consultas externas El Saucejo | 2019-12-23 | 2021-12-23 | 2 años 5 meses
0003267 | No cualificados | >98% | Esfigmomanómetros, Electrónicos | 041805096 | ABPI MD | MESI | Consultas externas Puebla de Cazalla | 2019-12-23 | 2021-12-23 | 2 años 5 meses
0003268 | No cualificados | >98% | Esfigmomanómetros, Electrónicos | 041805097 | ABPI MD | MESI | Consultas externas Marchena | 2019-12-23 | 2021-12-23 | 2 años 5 meses
0003269 | No cualificados | >98% | Esfigmomanómetros, Electrónicos | 051907315 | ABPI MD | MESI | Medicina Interna | 2019-12-23 | 2021-12-23 | 2 años 5 meses
0003270 | No cualificados | >98% | Básculas, para Pacientes | 190101 | S7200EU | FAZZINI | Consultas externas Osuna | 2020-01-16 | 2022-01-16 | 2 años 4 meses
0003271 | No cualificados | >98% | Básculas, para Pacientes | 190100 | S7200EU | FAZZINI | Consultas externas Osuna | 2020-01-16 | 2022-01-16 | 2 años 4 meses
0003272 | No cualificados | >98% | Básculas, para Pacientes | 190098 | S7200EU | FAZZINI | Consultas externas Osuna | 2020-01-16 | 2022-01-16 | 2 años 4 meses
0003273 | No cualificados | >98% | Básculas, para Pacientes | 190097 | S7200EU | FAZZINI | Consultas externas Osuna | 2020-01-16 | 2022-01-16 | 2 años 4 meses
0003274 | No cualificados | >98% | Básculas, para Pacientes | 190093 | S7200EU | FAZZINI | Consultas externas El Saucejo | 2020-01-16 | 2022-01-16 | 2 años 4 meses
0003275 | No cualificados | >98% | Básculas, para Pacientes | 190094 | S7200EU | FAZZINI | Consultas externas El Saucejo | 2020-01-16 | 2022-01-16 | 2 años 4 meses
0003276 | No cualificados | >98% | Básculas, para Pacientes | 190092 | S7200EU | FAZZINI | Consultas externas El Saucejo | 2020-01-16 | 2022-01-16 | 2 años 4 meses
0003277 | No cualificados | >98% | Básculas, para Pacientes | 190091 | S7200EU | FAZZINI | Consultas externas El Saucejo | 2020-01-16 | 2022-01-16 | 2 años 4 meses
0003278 | No cualificados | >98% | Básculas, para Pacientes | 190146 | S7200EU | FAZZINI | Consultas externas Puebla de Cazalla | 2020-01-16 | 2022-01-16 | 2 años 4 meses
0003279 | No cualificados | >98% | Básculas, para Pacientes | 190150 | S7200EU | FAZZINI | Consultas externas Puebla de Cazalla | 2020-01-16 | 2022-01-16 | 2 años 4 meses
0003280 | No cualificados | >98% | Básculas, para Pacientes | 190049 | S7200EU | FAZZINI | Consultas externas Puebla de Cazalla | 2020-01-16 | 2022-01-16 | 2 años 4 meses
0003281 | No cualificados | >98% | Básculas, para Pacientes | 190095 | S7200EU | FAZZINI | Consultas externas La Luisiana | 2020-01-16 | 2022-01-16 | 2 años 4 meses
0003282 | No cualificados | >98% | Básculas, para Pacientes | 190089 | S7200EU | FAZZINI | Consultas externas La Luisiana | 2020-01-16 | 2022-01-16 | 2 años 4 meses
0003283 | No cualificados | >98% | Básculas, para Pacientes | 190087 | S7200EU | FAZZINI | Consultas externas La Luisiana | 2020-01-16 | 2022-01-16 | 2 años 4 meses
0003284 | No cualificados | >98% | Básculas, para Pacientes | 190089 | S7200EU | FAZZINI | Consultas externas La Luisiana | 2020-01-16 | 2022-01-16 | 2 años 4 meses
0003285 | No cualificados | >98% | Básculas, para Pacientes | 190096 | S7200EU | FAZZINI | Consultas externas La Luisiana | 2020-01-16 | 2022-01-16 | 2 años 4 meses
0003286 | No cualificados | >98% | Básculas, para Pacientes | 190090 | S7200EU | FAZZINI | Consultas externas La Luisiana | 2020-01-16 | 2022-01-16 | 2 años 4 meses
0003287 | No cualificados | >98% | Básculas, para Pacientes | 190075 | S7200EU | FAZZINI | Consultas externas Estepa | 2020-01-16 | 2022-01-16 | 2 años 4 meses
0003288 | No cualificados | >98% | Básculas, para Pacientes | 190078 | S7200EU | FAZZINI | Consultas externas Estepa | 2020-01-16 | 2022-01-16 | 2 años 4 meses
0003289 | No cualificados | >98% | Básculas, para Pacientes | 190080 | S7200EU | FAZZINI | Consultas externas Estepa | 2020-01-16 | 2022-01-16 | 2 años 4 meses
0003290 | No cualificados | >98% | Básculas, para Pacientes | 190079 | S7200EU | FAZZINI | Consultas externas Estepa | 2020-01-16 | 2022-01-16 | 2 años 4 meses
0003291 | No cualificados | >98% | Básculas, para Pacientes | 190086 | S7200EU | FAZZINI | Consultas externas Estepa | 2020-01-16 | 2022-01-16 | 2 años 4 meses
0003292 | No cualificados | >98% | Básculas, para Pacientes | 190085 | S7200EU | FAZZINI | Consultas externas Estepa | 2020-01-16 | 2022-01-16 | 2 años 4 meses
0003293 | No cualificados | >98% | Básculas, para Pacientes | 190074 | S7200EU | FAZZINI | Consultas externas Marchena | 2020-01-16 | 2022-01-16 | 2 años 4 meses
0003294 | No cualificados | >98% | Básculas, para Pacientes | 190083 | S7200EU | FAZZINI | Consultas externas Osuna | 2020-01-16 | 2022-01-16 | 2 años 4 meses
0003295 | No cualificados | >98% | Básculas, para Pacientes | 190084 | S7200EU | FAZZINI | Consultas externas Marchena | 2020-01-16 | 2022-01-16 | 2 años 4 meses
0003296 | No cualificados | >98% | Básculas, para Pacientes | 190075 | S7200EU | FAZZINI | Consultas externas El Saucejo | 2020-01-16 | 2022-01-16 | 2 años 4 meses
0003297 | No cualificados | >98% | Básculas, para Pacientes | 190076 | S7200EU | FAZZINI | Consultas externas El Saucejo | 2020-01-16 | 2022-01-16 | 2 años 4 meses
0003299 | No cualificados | >98% | Básculas, para Pacientes | 190070 | S7200EU | FAZZINI | Consultas externas El Almorrón | 2020-01-16 | 2022-01-16 | 2 años 4 meses
0003300 | No cualificados | >98% | Básculas, para Pacientes | 190069 | S7200EU | FAZZINI | Consultas externas El Almorrón | 2020-01-16 | 2022-01-16 | 2 años 4 meses
0003301 | No cualificados | >98% | Básculas, para Pacientes | SN210061 | S7200EU | FAZZINI | Ginecología | 2022-02-23 | 2024-02-24 | 0 años 3 meses
0003302 | No cualificados | >98% | Básculas, para Pacientes | SN210060 | S7200EU | FAZZINI | Ginecología | 2022-02-23 | 2024-02-24 | 0 años 3 meses
0003303 | No cualificados | >98% | Básculas, para Pacientes | SN210056 | S7200EU | FAZZINI | Rehabilitación Cardiaca | 2022-02-23 | 2024-02-24 | 0 años 3 meses
0003304 | No cualificados | >98% | Básculas, para Pacientes | SN210066 | S7200EU | FAZZINI | Ginecología | 2022-02-23 | 2024-02-24 | 0 años 3 meses
0003305 | No cualificados | >98% | Básculas, para Pacientes | SN210058 | S7200EU | FAZZINI | Ginecología | 2022-02-23 | 2024-02-24 | 0 años 3 meses
0003306 | No cualificados | >98% | Básculas, para Pacientes | SN210057 | S7200EU | FAZZINI | Pediatría | 2022-02-23 | 2024-02-24 | 0 años 3 meses
0003307 | No cualificados | >98% | Básculas, para Pacientes | SN210065 | S7200EU | FAZZINI | Traumatología | 2022-02-23 | 2024-02-24 | 0 años 3 meses
0003308 | No cualificados | >98% | Básculas, para Pacientes | SN210059 | S7200EU | FAZZINI | Consultas externas Osuna | 2022-02-23 | 2024-02-24 | 0 años 3 meses
0003318 | No cualificados | >98% | Electrocardiógrafos | 154380 | CARDIOFAX M | NIHON KOHDEN CORP. | UCI | 2020-01-30 | 2022-01-30 | 2 años 3 meses
0003319 | No cualificados | >98% | Monitores, de Cabecera, Fisiológicos | SS619501044HA | CARESCAPE B650 | GENERAL ELECTRIC | Anestesiología y Reanimación | 2020-01-29 | 2022-01-29 | 2 años 3 meses
0003320 | No cualificados | >98% | Módulos para Monitores Fisiológicos, Multiparamétricos | 8031875 | E-PSMP-01 | GENERAL ELECTRIC | Anestesiología y Reanimación | 2020-01-29 | 2022-01-29 | 2 años 3 meses
0003321 | No cualificados | >98% | Oftalmoscopios/Otoscopios | 19130XXX | RI-FORMER 3652-300 | RIESTER | Consultas externas La Luisiana | 2019-12-19 | 2021-12-19 | 2 años 5 meses
0003322 | No cualificados | >98% | Oftalmoscopios/Otoscopios | 19130861 | RI-FORMER 3652-300 | RIESTER | Consultas externas Puebla de Cazalla | 2020-02-04 | 2022-02-04 | 2 años 3 meses
0003323 | No cualificados | >98% | Ejercitadores, Movimiento Pasivo/Activo Continuo, Extremidades Inferiores/Superi | PBT0000953TPK | KINEVIA DUO | KINETEC | Fisioterapia | 2020-02-04 | 2022-02-04 | 2 años 3 meses
0003325 | No cualificados | >98% | Registradores, Almacenaje Electrónico, Datos, Presión Arterial | 2019/522763 | ABPM-05 | MEDITECH | Medicina Interna | 2020-02-03 | 2022-02-03 | 2 años 3 meses
0003326 | No cualificados | >98% | Registradores, Almacenaje Electrónico, Datos, Presión Arterial | 2019/522764 | ABPM-05 | MEDITECH | Medicina Interna | 2020-02-03 | 2022-02-03 | 2 años 3 meses
0003327 | No cualificados | >98% | Registradores, Almacenaje Electrónico, Datos, Presión Arterial | 2019/522765 | ABPM-05 | MEDITECH | Medicina Interna | 2020-02-03 | 2022-02-03 | 2 años 3 meses
0003328 | No cualificados | >98% | Registradores, Almacenaje Electrónico, Datos, Presión Arterial | 2019/522766 | ABPM-05 | MEDITECH | Consultas externas El Almorrón | 2020-02-03 | 2022-02-03 | 2 años 3 meses
0003329 | No cualificados | >98% | Registradores, Almacenaje Electrónico, Datos, Presión Arterial | 2019/522767 | ABPM-05 | MEDITECH | Consultas externas Virgen del Valle | 2020-02-03 | 2022-02-03 | 2 años 3 meses
0003330 | No cualificados | >98% | Registradores, Almacenaje Electrónico, Datos, Presión Arterial | 2019/522768 | ABPM-05 | MEDITECH | Consultas externas Estepa | 2020-02-03 | 2022-02-03 | 2 años 3 meses
0003331 | No cualificados | >98% | Registradores, Almacenaje Electrónico, Datos, Presión Arterial | 2019/522769 | ABPM-05 | MEDITECH | Consultas externas La Luisiana | 2020-02-03 | 2022-02-03 | 2 años 3 meses
0003332 | No cualificados | >98% | Registradores, Almacenaje Electrónico, Datos, Presión Arterial | 2019/522770 | ABPM-05 | MEDITECH | Consultas externas Marchena | 2020-02-03 | 2022-02-03 | 2 años 3 meses
0003333 | No cualificados | >98% | Registradores, Almacenaje Electrónico, Datos, Presión Arterial | 2019/522771 | ABPM-05 | MEDITECH | Consultas externas Osuna | 2020-02-03 | 2022-02-03 | 2 años 3 meses
0003334 | No cualificados | >98% | Registradores, Almacenaje Electrónico, Datos, Presión Arterial | 2019/522772 | ABPM-05 | MEDITECH | Consultas externas Puebla de Cazalla | 2020-02-03 | 2022-02-03 | 2 años 3 meses
0003335 | No cualificados | >98% | Registradores, Almacenaje Electrónico, Datos, Presión Arterial | 2019/522773 | ABPM-05 | MEDITECH | Consultas externas El Saucejo | 2020-02-03 | 2022-02-03 | 2 años 3 meses
0003336 | No cualificados | >98% | Registradores, Almacenaje Electrónico, Datos, Presión Arterial | 2019/522774 | ABPM-05 | MEDITECH | Consultas externas Estepa | 2020-02-03 | 2022-02-03 | 2 años 3 meses
0003337 | No cualificados | >98% | Registradores, Almacenaje Electrónico, Datos, Presión Arterial | 2019/522775 | ABPM-05 | MEDITECH | Medicina Interna | 2020-02-03 | 2022-02-03 | 2 años 3 meses
0003338 | No cualificados | >98% | Oftalmoscopios/Otoscopios | 071838 | RI-FORMER 3652-300 | RIESTER | Consultas externas Marchena | 2020-02-12 | 2022-02-12 | 2 años 3 meses
0003339 | No cualificados | >98% | Oftalmoscopios/Otoscopios | 071831 | RI-FORMER 3652-300 | RIESTER | Consultas externas Marchena | 2020-02-12 | 2022-02-12 | 2 años 3 meses
0003340 | No cualificados | >98% | Desfibriladores | 48515959 | LIFEPAK 20E | PHYSIO CONTROL | Consultas externas Marchena | 2020-02-12 | 2022-02-12 | 2 años 3 meses
0003341 | No cualificados | >98% | Desfibriladores | 48518328 | LIFEPAK 20E | PHYSIO CONTROL | Consultas externas Puebla de Cazalla | 2020-02-12 | 2022-02-12 | 2 años 3 meses
0003342 | No cualificados | >98% | Estimuladores, Eléctricos, Neuromusculares | A3R391903442 | PS2 TENS | PRIM S.A. | Fisioterapia El Saucejo | 2020-02-13 | 2022-02-13 | 2 años 3 meses
0003343 | No cualificados | >98% | Registradores, en Cinta, de Video | 11587 | HVO-500MD | SONY | Bloque quirúrgico | 2020-02-14 | 2022-02-14 | 2 años 3 meses
0003346 | No cualificados | >98% | Desfibriladores | CN32632633 | EFFICIA DFM100 | PHILIPS | Consultas externas El Almorrón | 2020-02-17 | 2022-02-17 | 2 años 3 meses
0003347 | No cualificados | >98% | Desfibriladores | CN32632632 | EFFICIA DFM100 | PHILIPS | Consultas externas La Luisiana | 2020-02-17 | 2022-02-17 | 2 años 3 meses
0003348 | No cualificados | >98% | Espirómetros | A230406651 | ESPIROBANK G | MIR | Consultas externas Estepa | 2020-02-21 | 2022-02-21 | 2 años 3 meses
0003350 | No cualificados | >98% | Desfibriladores | 48645676 | LIFEPAK 20E | PHYSIO CONTROL | Traumatología | 2020-02-19 | 2022-02-19 | 2 años 3 meses
0003351 | No cualificados | >98% | Desfibriladores | 48650060 | LIFEPAK 20E | PHYSIO CONTROL | Hospital de día | 2020-02-19 | 2022-02-19 | 2 años 3 meses
0003352 | No cualificados | >98% | Monitores, Personales, Oximetría de Pulsos | 600-JG5391 | 3302 PALMCARE | MEGOS | Consultas externas La Luisiana | 2020-03-12 | 2022-03-13 | 2 años 2 meses
0003353 | No cualificados | >98% | Oftalmoscopios/Otoscopios | 3652300000 | RI-FORMER 3652-300 | RIESTER | Consultas externas La Luisiana | 2020-03-17 | 2022-03-18 | 2 años 2 meses
0003356 | No cualificados | >98% | Armarios, Almacenaje, Laboratorio, Especímenes para Patología | 18056 | AV-016CC | ANATHOMIC SOLUTIONS | Anatomía Patológica | 2020-01-23 | 2022-01-23 | 2 años 4 meses
0003357 | No cualificados | >98% | Estaciones de Autopsia/Disección | 18136 | ET-107-2400 | ANATHOMIC SOLUTIONS | Anatomía Patológica | 2020-01-23 | 2022-01-23 | 2 años 4 meses
0003358 | No cualificados | >98% | Campanas de Laboratorio, Flujo Laminar | 525609 | BIO II ADVANCE | TELSTAR | Anatomía Patológica | 2020-03-26 | 2022-03-27 | 2 años 2 meses
0003359 | No cualificados | >98% | Campanas de Laboratorio, Flujo Laminar | 525229 | BIO II ADVANCE | TELSTAR | Laboratorio | 2020-03-26 | 2022-03-27 | 2 años 2 meses
0003360 | No cualificados | >98% | Oftalmoscopios/Otoscopios | 3652300000 | RI-FORMER 3652-300 | RIESTER | Urgencias | 2020-03-21 | 2022-03-22 | 2 años 2 meses
0003361 | Cualificados | >98% | Láseres, de Nd:YAG, para Oftalmología | 1226006 | VISULAS YAG III | CARL ZEISS | Consultas externas | 2020-03-26 | 2022-03-27 | 2 años 2 meses
0003369 | No cualificados | >98% | Ventiladores, Presión Positiva no Invasivos | V20340052 | YH-730 | YUWELL | Medicina Interna | 2020-04-15 | 2022-04-16 | 2 años 1 meses
0003370 | No cualificados | >98% | Ventiladores, Presión Positiva no Invasivos | V20340031 | YH-730 | YUWELL | Medicina Interna | 2020-04-15 | 2022-04-16 | 2 años 1 meses
0003371 | No cualificados | >98% | Camas, Eléctricas | U092AW1565 | PROGRESSA PULMONARY | HILL ROM | UCI | 2020-04-08 | 2022-04-09 | 2 años 1 meses
0003372 | No cualificados | >98% | Camas, Eléctricas | U093AW1568 | PROGRESSA PULMONARY | HILL ROM | UCI | 2020-04-08 | 2022-04-09 | 2 años 1 meses
0003373 | No cualificados | >98% | Camas, Eléctricas | U094AW1613 | PROGRESSA PULMONARY | HILL ROM | UCI | 2020-04-08 | 2022-04-09 | 2 años 1 meses
0003374 | No cualificados | >98% | Camas, Eléctricas | U094AW1620 | PROGRESSA PULMONARY | HILL ROM | UCI | 2020-04-08 | 2022-04-09 | 2 años 1 meses
0003375 | No cualificados | >98% | Camas, Eléctricas | U099AW1711 | PROGRESSA PULMONARY | HILL ROM | UCI | 2020-04-08 | 2022-04-09 | 2 años 1 meses
0003376 | No cualificados | >98% | Esfigmomanómetros, Electrónicos | 3129218180004450 | ACTIVE P30 PLUS | FORA | Medicina Interna | 2020-04-15 | 2022-04-16 | 2 años 1 meses
0003377 | No cualificados | >98% | Esfigmomanómetros, Electrónicos | 3129218180004461 | ACTIVE P30 PLUS | FORA | Medicina Interna | 2020-04-15 | 2022-04-16 | 2 años 1 meses
0003378 | No cualificados | >98% | Esfigmomanómetros, Electrónicos | 3129218180004472 | ACTIVE P30 PLUS | FORA | Medicina Interna | 2020-04-15 | 2022-04-16 | 2 años 1 meses
0003379 | No cualificados | >98% | Esfigmomanómetros, Electrónicos | 3129218180004360 | ACTIVE P30 PLUS | FORA | Medicina Interna | 2020-04-15 | 2022-04-16 | 2 años 1 meses
0003380 | Cualificados | >98% | Ventiladores, Transportación | 55021-0116 | VITAE 40 | HERSILL, S.L | UCI | 2020-04-15 | 2022-04-16 | 2 años 1 meses
0003381 | No cualificados | >98% | Luces, para Cirugía | 1104986012 | POLARIS 50 | DRÄGER | Ginecología | 2020-04-23 | 2022-04-24 | 2 años 1 meses
0003382 | No cualificados | >98% | Luces, para Cirugía | 1104986011 | POLARIS 50 | DRÄGER | Urgencias | 2020-04-23 | 2022-04-24 | 2 años 1 meses
0003383 | No cualificados | >98% | Luces, para Cirugía | 1104986010 | POLARIS 50 | DRÄGER | Consultas externas Osuna | 2020-04-23 | 2022-04-24 | 2 años 1 meses
0003384 | No cualificados | >98% | Electrocardiógrafos | STD20060001PA | MAC 2000 | GENERAL ELECTRIC | Urgencias | 2020-05-05 | 2022-05-06 | 2 años 0 meses
0003385 | No cualificados | >98% | Electrocardiógrafos | STD20060061PA | MAC 2000 | GENERAL ELECTRIC | Urgencias | 2020-05-05 | 2022-05-06 | 2 años 0 meses
0003386 | No cualificados | >98% | Desfibriladores | 48764285 | LIFEPAK 20E | PHYSIO CONTROL | Urgencias | 2020-05-08 | 2022-05-09 | 2 años 0 meses
0003387 | No cualificados | >98% | Monitores, Personales, Oximetría de Pulsos | 360101-M20204720166 | H100B | EDAN INSTRUMENTS, INC | Urgencias | 2020-05-12 | 2022-05-13 | 2 años 0 meses
0003388 | No cualificados | >98% | Monitores, Fisiológicos, Signos Vitales | DE671K2317 | INTELLIVUE MX550 | PHILIPS | Urgencias | 2020-05-13 | 2022-05-14 | 2 años 0 meses
0003389 | No cualificados | >98% | Monitores, Fisiológicos, Signos Vitales | DE671K2315 | INTELLIVUE MX550 | PHILIPS | Urgencias | 2020-05-13 | 2022-05-14 | 2 años 0 meses
0003390 | No cualificados | >98% | Monitores, Fisiológicos, Signos Vitales | DE671K2335 | INTELLIVUE MX550 | PHILIPS | Urgencias | 2020-05-13 | 2022-05-14 | 2 años 0 meses
0003391 | No cualificados | >98% | Monitores, Fisiológicos, Signos Vitales | DE671K2130 | INTELLIVUE MX550 | PHILIPS | Urgencias | 2020-05-13 | 2022-05-14 | 2 años 0 meses
0003392 | No cualificados | >98% | Monitores, Fisiológicos, Signos Vitales | DE671K2333 | INTELLIVUE MX550 | PHILIPS | Urgencias | 2020-05-13 | 2022-05-14 | 2 años 0 meses
0003393 | No cualificados | >98% | Monitores, Fisiológicos, Signos Vitales | DE671K2187 | INTELLIVUE MX550 | PHILIPS | Urgencias | 2020-05-13 | 2022-05-14 | 2 años 0 meses
0003394 | No cualificados | >98% | Monitores, Fisiológicos, Signos Vitales | DE671K2136 | INTELLIVUE MX550 | PHILIPS | Urgencias | 2020-05-13 | 2022-05-14 | 2 años 0 meses
0003395 | No cualificados | >98% | Monitores, Fisiológicos, Signos Vitales | DE671K2162 | INTELLIVUE MX550 | PHILIPS | Urgencias | 2020-05-13 | 2022-05-14 | 2 años 0 meses
0003396 | No cualificados | >98% | Monitores, Fisiológicos, Signos Vitales | DE671K2249 | INTELLIVUE MX550 | PHILIPS | Urgencias | 2020-05-13 | 2022-05-14 | 2 años 0 meses
0003397 | No cualificados | >98% | Monitores, Fisiológicos, Signos Vitales | DE671K2248 | INTELLIVUE MX550 | PHILIPS | Urgencias | 2020-05-13 | 2022-05-14 | 2 años 0 meses
0003398 | No cualificados | >98% | Módulos para Monitores Fisiológicos | DE69524607 | MOD.867036 | PHILIPS | Urgencias | 2020-05-13 | 2022-05-14 | 2 años 0 meses
0003399 | No cualificados | >98% | Módulos para Monitores Fisiológicos | DE69524519 | MOD.867036 | PHILIPS | Urgencias | 2020-05-13 | 2022-05-14 | 2 años 0 meses
0003400 | No cualificados | >98% | Módulos para Monitores Fisiológicos | DE69524611 | MOD.867036 | PHILIPS | Urgencias | 2020-05-13 | 2022-05-14 | 2 años 0 meses
0003401 | No cualificados | >98% | Módulos para Monitores Fisiológicos | DE69524489 | MOD.867036 | PHILIPS | Urgencias | 2020-05-13 | 2022-05-14 | 2 años 0 meses
0003402 | No cualificados | >98% | Módulos para Monitores Fisiológicos | DE69524496 | MOD.867036 | PHILIPS | Urgencias | 2020-05-13 | 2022-05-14 | 2 años 0 meses
0003403 | No cualificados | >98% | Módulos para Monitores Fisiológicos | DE69524620 | MOD.867036 | PHILIPS | Urgencias | 2020-05-13 | 2022-05-14 | 2 años 0 meses
0003404 | No cualificados | >98% | Módulos para Monitores Fisiológicos | DE69524670 | MOD.867036 | PHILIPS | Urgencias | 2020-05-13 | 2022-05-14 | 2 años 0 meses
0003405 | No cualificados | >98% | Módulos para Monitores Fisiológicos | DE69524428 | MOD.867036 | PHILIPS | Urgencias | 2020-05-13 | 2022-05-14 | 2 años 0 meses
0003406 | No cualificados | >98% | Módulos para Monitores Fisiológicos | DE69524606 | MOD.867036 | PHILIPS | Urgencias | 2020-05-13 | 2022-05-14 | 2 años 0 meses
0003407 | No cualificados | >98% | Módulos para Monitores Fisiológicos | DE69524615 | MOD.867036 | PHILIPS | Urgencias | 2020-05-13 | 2022-05-14 | 2 años 0 meses
0003408 | No cualificados | >98% | Sistemas de Información,Gestión de Datos,Datos Centralizados Salud del Paciente | US43386616 | PIC IX | PHILIPS | Urgencias | 2020-05-13 | 2022-05-14 | 2 años 0 meses
0003409 | Cualificados | >98% | Ventiladores, Transportación | 52632-0098 | VITAE 40 | HERSILL, S.L | Urgencias | 2020-04-27 | 2022-04-28 | 2 años 1 meses
0003410 | Cualificados | >98% | Ventiladores, Transportación | 52646-0236 | VITAE 40 | HERSILL, S.L | UCI | 2020-04-27 | 2022-04-28 | 2 años 1 meses
0003412 | No cualificados | >98% | Sistemas de Exploración, por Ultrasonido | 0724579590 | E2 EXPERT | SONOSCAPE | Urgencias | 2020-05-13 | 2022-05-14 | 2 años 0 meses
0003413 | No cualificados | >98% | Sondas, Ultrasónicas | E015814900 | L741 | SONOSCAPE | Urgencias | 2020-05-13 | 2022-05-14 | 2 años 0 meses
0003414 | No cualificados | >98% | Sondas, Ultrasónicas | D260518405 | 3C-A | SONOSCAPE | Urgencias | 2020-05-13 | 2022-05-14 | 2 años 0 meses
0003415 | No cualificados | >98% | Aspiradores, Quirúrgicos | 1790102 | DOMINANT FLEX | MEDELA | Hospital de día | 2020-05-21 | 2022-05-22 | 2 años 0 meses
0003416 | No cualificados | >98% | Aspiradores, Quirúrgicos | 1822130 | DOMINANT FLEX | MEDELA | Urgencias | 2020-05-21 | 2022-05-22 | 2 años 0 meses
0003417 | No cualificados | >98% | Aspiradores | 1809761 | VARIO 18 | MEDELA | Urgencias | 2020-05-21 | 2022-05-22 | 2 años 0 meses
0003418 | Cualificados | >98% | Ventiladores, Transportación | SRYH-0124 | OXYLOG 1000 | DRÄGER | Urgencias | 2020-03-16 | 2022-03-17 | 2 años 2 meses
0003419 | No cualificados | >98% | Esfigmomanómetros, Electrónicos | 312921818000621C | ACTIVE P30 PLUS | FORA | Hospital de día | 2020-06-16 | 2022-06-17 | 1 años 11 meses
0003420 | No cualificados | >98% | Esfigmomanómetros, Electrónicos | 312921818000426F | ACTIVE P30 PLUS | FORA | Hospital de día | 2020-06-16 | 2022-06-17 | 1 años 11 meses
0003421 | No cualificados | >98% | Esfigmomanómetros, Electrónicos | 312921818000425E | ACTIVE P30 PLUS | FORA | Hospital de día | 2020-06-16 | 2022-06-17 | 1 años 11 meses
0003422 | No cualificados | >98% | Desfibriladores | CN32637783 | EFFICIA DFM100 | PHILIPS | Consultas externas Virgen del Valle | 2020-06-16 | 2022-06-17 | 1 años 11 meses
0003423 | No cualificados | >98% | Desfibriladores | CN32637782 | EFFICIA DFM100 | PHILIPS | CMA | 2020-06-16 | 2022-06-17 | 1 años 11 meses
0003424 | No cualificados | >98% | Monitores, Fisiológicos, Signos Vitales | STA20200138SA | V100 | GENERAL ELECTRIC | Urgencias | 2020-06-23 | 2022-06-24 | 1 años 11 meses
0003426 | No cualificados | >98% | Laringoscopios, Rígidos, con Video | AN200342 | GLIDESCOPE VIDEO MONITOR (GVM) | VERATHON MEDICAL ESPAÑA | Urgencias | 2020-06-26 | 2022-06-27 | 1 años 11 meses
0003427 | No cualificados | >98% | Laringoscopios | 52845 | LARINGOSCOPIO HERSILL | HERSILL, S.L | Consultas externas La Luisiana | 2020-06-29 | 2022-06-30 | 1 años 10 meses
0003429 | No cualificados | >98% | Sondas, Ultrasónicas | 04RR0R | RC60XI/5-2 | SONOSITE | UCI | 2020-06-29 | 2022-06-30 | 1 años 10 meses
0003430 | No cualificados | >98% | Sondas, Ultrasónicas | 04RR7W | HFL38X/13-6 | SONOSITE | UCI | 2020-06-29 | 2022-06-30 | 1 años 10 meses
0003431 | No cualificados | >98% | Sondas, Ultrasónicas | 04TBCG | RP19X/5-1 | SONOSITE | UCI | 2020-06-29 | 2022-06-30 | 1 años 10 meses
0003447 | No cualificados | >98% | Esfigmomanómetros, Electrónicos | 041805091 | ABPI MD | MESI | Consultas externas Osuna | 2020-07-23 | 2022-07-24 | 1 años 10 meses
0003448 | No cualificados | >98% | Esfigmomanómetros, Electrónicos | 041805090 | ABPI MD | MESI | Consultas externas El Saucejo | 2020-07-23 | 2022-07-24 | 1 años 10 meses
0003449 | No cualificados | >98% | Esfigmomanómetros, Electrónicos | 041805106 | ABPI MD | MESI | Consultas externas La Luisiana | 2020-07-23 | 2022-07-24 | 1 años 10 meses
0003450 | No cualificados | >98% | Esfigmomanómetros, Electrónicos | 041805086 | ABPI MD | MESI | Consultas externas Estepa | 2020-07-23 | 2022-07-24 | 1 años 10 meses
0003451 | No cualificados | >98% | Esfigmomanómetros, Electrónicos | 041805105 | ABPI MD | MESI | Consultas externas Estepa | 2020-07-23 | 2022-07-24 | 1 años 10 meses
0003452 | No cualificados | >98% | Sistemas de Exploración, por Ultrasonido, para Obstetricia/Ginecología | WS1GN076 | FUTUS | HITACHI | Consultas externas | 2020-07-24 | 2022-07-25 | 1 años 10 meses
0003453 | No cualificados | >98% | Sondas, Ultrasónicas | WK0PY269 | CA2-8AD | SAMSUNG | Consultas externas | 2020-07-24 | 2022-07-25 | 1 años 10 meses
0003454 | No cualificados | >98% | Sondas, Ultrasónicas | WK0PZ092 | EVN4-9 | SAMSUNG | Consultas externas | 2020-07-24 | 2022-07-25 | 1 años 10 meses
0003455 | No cualificados | >98% | Impresoras, Video | 6508402 | P95DE | MITSUBISHI | Consultas externas | 2020-07-24 | 2022-07-25 | 1 años 10 meses
0003457 | No cualificados | >98% | Sondas, Ultrasónicas | 04TGG9 | HFL38X/13-6 | SONOSITE | Anestesiología y Reanimación | 2020-07-24 | 2022-07-25 | 1 años 10 meses
0003458 | No cualificados | >98% | Sondas, Ultrasónicas | 04TGCF | RC60XI/5-2 | SONOSITE | Anestesiología y Reanimación | 2020-07-24 | 2022-07-25 | 1 años 10 meses
0003459 | No cualificados | >98% | Monitores, Fisiológicos, Signos Vitales | STA20200166SA | V100 | GENERAL ELECTRIC | Urgencias | 2020-07-30 | 2022-07-31 | 1 años 9 meses
0003460 | No cualificados | >98% | Laringoscopios | 0130136 | LARINGOSCOPIO HERSILL | HERSILL, S.L | Pediatría | 2020-07-28 | 2022-07-29 | 1 años 9 meses
0003461 | No cualificados | >98% | Laringoscopios | 17960 | LARINGOSCOPIO HERSILL | HERSILL, S.L | Pediatría | 2020-07-28 | 2022-07-29 | 1 años 9 meses
0003462 | No cualificados | >98% | Laringoscopios | 0130136-1 | LARINGOSCOPIO HERSILL | HERSILL, S.L | Cirugía general y digestiva | 2020-08-05 | 2022-08-06 | 1 años 9 meses
0003463 | No cualificados | >98% | Desfibriladores | 48871953 | LIFEPAK 20E | PHYSIO CONTROL | UCI | 2020-08-06 | 2022-08-07 | 1 años 9 meses
0003464 | No cualificados | >98% | Monitores, Fisiológicos, Signos Vitales | STA20200161SA | V100 | GENERAL ELECTRIC | Medicina Interna | 2020-08-07 | 2022-08-08 | 1 años 9 meses
0003465 | No cualificados | >98% | Monitores, Fisiológicos, Signos Vitales | STA20200165SA | V100 | GENERAL ELECTRIC | Medicina Interna | 2020-08-07 | 2022-08-08 | 1 años 9 meses
0003466 | No cualificados | >98% | Monitores, Fisiológicos, Signos Vitales | STA20200164SA | V100 | GENERAL ELECTRIC | Medicina Interna | 2020-08-07 | 2022-08-08 | 1 años 9 meses
0003467 | No cualificados | >98% | Monitores, Fisiológicos, Signos Vitales | STA20200167SA | V100 | GENERAL ELECTRIC | Medicina Interna | 2020-08-07 | 2022-08-08 | 1 años 9 meses
0003468 | No cualificados | >98% | Monitores, de Cabecera, Fisiológicos | SNT20150023HA | CARESCAPE B450 | GENERAL ELECTRIC | UCI | 2020-08-07 | 2022-08-08 | 1 años 9 meses
0003469 | No cualificados | >98% | Monitores, de Cabecera, Fisiológicos | SNT20150025HA | CARESCAPE B450 | GENERAL ELECTRIC | Urgencias | 2020-08-07 | 2022-08-08 | 1 años 9 meses
0003475 | No cualificados | >98% | Impresoras | VNC3205792 | LASERJET PRO M12W | HEWLETT PACKARD | Hospital de día | 2020-08-13 | 2022-08-14 | 1 años 9 meses
0003476 | No cualificados | >98% | Luces, para Iluminación, de Alta Intensidad, Luz Concentrada, | 191583303199 | HBO 50 | CARL ZEISS | Anatomía Patológica | 2020-09-16 | 2022-09-17 | 1 años 8 meses
0003477 | No cualificados | >98% | Oftalmoscopios/Otoscopios | 2013077208 | RI-FORMER 3652-300 | RIESTER | Unidad de prevención de riesgos laborales | 2020-08-18 | 2022-08-19 | 1 años 9 meses
0003478 | No cualificados | >98% | Oftalmoscopios/Otoscopios | 2013077206 | RI-FORMER 3652-300 | RIESTER | Unidad de prevención de riesgos laborales | 2020-08-18 | 2022-08-19 | 1 años 9 meses
0003479 | No cualificados | >98% | Monitores, de Cabecera, Fisiológicos | SNR20110003HA | CARESCAPE B850 | GENERAL ELECTRIC | UCI | 2020-10-05 | 2022-10-06 | 1 años 7 meses
0003480 | No cualificados | >98% | Módulos para Monitores Fisiológicos | SPX20110461SA | PDM | GENERAL ELECTRIC | UCI | 2020-10-05 | 2022-10-06 | 1 años 7 meses
0003481 | No cualificados | >98% | Módulos para Monitores Fisiológicos, Gasto Cardiaco | SGB2011003HA | E-PE-PICCO | GENERAL ELECTRIC | UCI | 2020-10-06 | 2022-10-07 | 1 años 7 meses
0003482 | No cualificados | >98% | Módulos para Monitores Fisiológicos, Electroencefalografía | SGS20120039HA | BIS | GENERAL ELECTRIC | UCI | 2020-10-06 | 2022-10-07 | 1 años 7 meses
0003483 | No cualificados | >98% | Módulos para Monitores Fisiológicos, Gases Anestésicos | 8534816 | E-MINIC | GENERAL ELECTRIC | UCI | 2020-10-06 | 2022-10-07 | 1 años 7 meses
0003484 | No cualificados | >98% | Monitores, de Cabecera, Fisiológicos | SNR20100001HA | CARESCAPE B850 | GENERAL ELECTRIC | UCI | 2020-10-06 | 2022-10-07 | 1 años 7 meses
0003485 | No cualificados | >98% | Módulos para Monitores Fisiológicos | SPX20110425SA | PDM | GENERAL ELECTRIC | UCI | 2020-10-06 | 2022-10-07 | 1 años 7 meses
0003486 | No cualificados | >98% | Monitores, de Cabecera, Fisiológicos | SNR20060031HA | CARESCAPE B850 | GENERAL ELECTRIC | UCI | 2020-05-26 | 2022-05-27 | 2 años 0 meses
0003487 | No cualificados | >98% | Monitores, de Cabecera, Fisiológicos | SNR20120011HA | CARESCAPE B850 | GENERAL ELECTRIC | UCI | 2020-05-26 | 2022-05-27 | 2 años 0 meses
0003488 | No cualificados | >98% | Módulos para Monitores Fisiológicos | SPX20110481SA | PDM | GENERAL ELECTRIC | UCI | 2020-10-06 | 2022-10-07 | 1 años 7 meses
0003489 | No cualificados | >98% | Sistemas de información, gestión de datos,datos centralizados Salud del paciente | SKN20120005SA | CARESCAPE CENTRAL STATION | GENERAL ELECTRIC | UCI | 2020-05-27 | 2022-05-28 | 2 años 0 meses
0003490 | No cualificados | >98% | Monitores, Fisiológicos, Signos Vitales | STA21120158SA | V100 | GENERAL ELECTRIC | Consultas externas Osuna | 2021-06-16 | 2023-06-17 | 0 años 11 meses
0003491 | No cualificados | >98% | Monitores, Fisiológicos, Signos Vitales | STA21120164SA | V100 | GENERAL ELECTRIC | Consultas externas Estepa | 2021-06-16 | 2023-06-17 | 0 años 11 meses
0003492 | No cualificados | >98% | Monitores, Fisiológicos, Signos Vitales | STA21120161SA | V100 | GENERAL ELECTRIC | Consultas externas Estepa | 2021-06-16 | 2023-06-17 | 0 años 11 meses
0003493 | No cualificados | >98% | Monitores, Fisiológicos, Signos Vitales | STA21120163SA | V100 | GENERAL ELECTRIC | Consultas externas Osuna | 2021-06-16 | 2023-06-17 | 0 años 11 meses
0003494 | No cualificados | >98% | Monitores, Fisiológicos, Signos Vitales | STA21120160SA | V100 | GENERAL ELECTRIC | Consultas externas La Luisiana | 2021-06-17 | 2023-06-18 | 0 años 11 meses
0003495 | No cualificados | >98% | Monitores, Fisiológicos, Signos Vitales | STA21120156SA | V100 | GENERAL ELECTRIC | Consultas externas El Saucejo | 2021-06-17 | 2023-06-18 | 0 años 11 meses
0003496 | No cualificados | >98% | Compresores | C1120454 | CATTANI 1 | CATTANI | Salud bucodental Virgen del Valle | 2020-07-14 | 2022-07-15 | 1 años 10 meses
0003497 | No cualificados | >98% | Luces, para Cirugía | 540029 | VOLISTA | MAQUET | Bloque quirúrgico | 2018-12-18 | 2020-12-18 | 3 años 5 meses
0003498 | No cualificados | >98% | Luces, para Cirugía | 540030 | VOLISTA | MAQUET | Bloque quirúrgico | 2018-12-18 | 2020-12-18 | 3 años 5 meses
0003499 | No cualificados | >98% | Luces, para Cirugía | 540027 | VOLISTA | MAQUET | Bloque quirúrgico | 2018-12-18 | 2020-12-18 | 3 años 5 meses
0003500 | No cualificados | >98% | Luces, para Cirugía | 540028 | VOLISTA | MAQUET | Bloque quirúrgico | 2018-12-18 | 2020-12-18 | 3 años 5 meses
0003501 | No cualificados | >98% | Monitores, de Cabecera, Fisiológicos | SNR20100011HA | CARESCAPE B850 | GENERAL ELECTRIC | UCI | 2020-10-05 | 2022-10-06 | 1 años 7 meses
0003502 | No cualificados | >98% | Módulos para Monitores Fisiológicos | SPX20110484SA | PDM | GENERAL ELECTRIC | UCI | 2020-10-05 | 2022-10-06 | 1 años 7 meses
0003503 | No cualificados | >98% | Módulos para Monitores Fisiológicos, Gasto Cardiaco | SGB20120008HA | E-PE-PICCO | GENERAL ELECTRIC | UCI | 2020-10-05 | 2022-10-06 | 1 años 7 meses
0003504 | No cualificados | >98% | Monitores, de Cabecera, Electroencefalografía, Nivel de Conciencia | SGS20120037HA | E-BIS-00 | GENERAL ELECTRIC | UCI | 2020-10-05 | 2022-10-06 | 1 años 7 meses
0003505 | No cualificados | >98% | Módulos para Monitores Fisiológicos, Gases Anestésicos | 8534876 | E-MINIC | GENERAL ELECTRIC | UCI | 2020-10-05 | 2022-10-06 | 1 años 7 meses
0003506 | No cualificados | >98% | Monitores, de Cabecera, Fisiológicos | SNR20100017HA | CARESCAPE B850 | GENERAL ELECTRIC | UCI | 2020-10-05 | 2022-10-06 | 1 años 7 meses
0003507 | No cualificados | >98% | Módulos para Monitores Fisiológicos | SPX20130525SA | PDM | GENERAL ELECTRIC | UCI | 2020-10-05 | 2022-10-06 | 1 años 7 meses
0003508 | No cualificados | >98% | Monitores, de Cabecera, Fisiológicos | SNR20120010HA | CARESCAPE B850 | GENERAL ELECTRIC | UCI | 2020-10-05 | 2022-10-06 | 1 años 7 meses
0003509 | No cualificados | >98% | Módulos para Monitores Fisiológicos | SPX20110371SA | PDM | GENERAL ELECTRIC | UCI | 2020-10-05 | 2022-10-06 | 1 años 7 meses
0003510 | No cualificados | >98% | Módulos para Monitores Fisiológicos, Gasto Cardiaco | SGB20110006HA | E-PE-PICCO | GENERAL ELECTRIC | UCI | 2020-10-05 | 2022-10-06 | 1 años 7 meses
0003511 | No cualificados | >98% | Monitores, de Cabecera, Fisiológicos | SNR20100035HA | CARESCAPE B850 | GENERAL ELECTRIC | UCI | 2020-10-05 | 2022-10-06 | 1 años 7 meses
0003512 | No cualificados | >98% | Módulos para Monitores Fisiológicos | SPX20110373SA | PDM | GENERAL ELECTRIC | UCI | 2020-10-05 | 2022-10-06 | 1 años 7 meses
0003513 | No cualificados | >98% | Módulos para Monitores Fisiológicos, Gasto Cardiaco | SGB20120009HA | E-PE-PICCO | GENERAL ELECTRIC | UCI | 2020-10-05 | 2022-10-06 | 1 años 7 meses
0003514 | No cualificados | >98% | Módulos para Monitores Fisiológicos, Electroencefalografía | SGS20120038HA | BIS | GENERAL ELECTRIC | UCI | 2020-10-06 | 2022-10-07 | 1 años 7 meses
0003515 | No cualificados | >98% | Monitores, Fisiológicos, Signos Vitales | STA20200191SA | V100 | GENERAL ELECTRIC | Ginecología | 2020-08-19 | 2022-08-20 | 1 años 9 meses
0003516 | No cualificados | >98% | Monitores, Fisiológicos, Signos Vitales | STA20200185SA | V100 | GENERAL ELECTRIC | Bloque quirúrgico | 2020-08-19 | 2022-08-20 | 1 años 9 meses
0003517 | No cualificados | >98% | Monitores, Fisiológicos, Signos Vitales | STA20200183SA | V100 | GENERAL ELECTRIC | Traumatología | 2020-08-19 | 2022-08-20 | 1 años 9 meses
0003518 | No cualificados | >98% | Monitores, Fisiológicos, Signos Vitales | STA20200187SA | V100 | GENERAL ELECTRIC | Traumatología | 2020-08-19 | 2022-08-20 | 1 años 9 meses
0003519 | No cualificados | >98% | Monitores, Fisiológicos, Signos Vitales | STA20200188SA | V100 | GENERAL ELECTRIC | Cirugía general y digestiva | 2020-08-19 | 2022-08-20 | 1 años 9 meses
0003520 | No cualificados | >98% | Monitores, Fisiológicos, Signos Vitales | STA20200184SA | V100 | GENERAL ELECTRIC | Cirugía general y digestiva | 2020-08-19 | 2022-08-20 | 1 años 9 meses
0003521 | No cualificados | >98% | Laringoscopios, Rígidos, con Video | AN200487 | GLIDESCOPE VIDEO MONITOR (GVM) | VERATHON MEDICAL ESPAÑA | UCI | 2020-08-27 | 2022-08-28 | 1 años 9 meses
0003522 | No cualificados | >98% | Humidificadores | 200602135200 | AIRVO 2 | FISHER PAYKEL | UCI | 2020-08-27 | 2022-08-28 | 1 años 9 meses
0003523 | Cualificados | >98% | Ventiladores, Cuidados Intensivos | 36337 | SERVO U | MAQUET | UCI | 2020-09-01 | 2022-09-02 | 1 años 8 meses
0003524 | Cualificados | >98% | Ventiladores, Cuidados Intensivos | 36338 | SERVO U | MAQUET | UCI | 2020-09-01 | 2022-09-02 | 1 años 8 meses
0003525 | Cualificados | >98% | Ventiladores, Cuidados Intensivos | 35745 | SERVO U | MAQUET | UCI | 2020-09-01 | 2022-09-02 | 1 años 8 meses
0003526 | Cualificados | >98% | Ventiladores, Cuidados Intensivos | 35744 | SERVO U | MAQUET | UCI | 2020-09-01 | 2022-09-02 | 1 años 8 meses
0003527 | Cualificados | >98% | Ventiladores, Cuidados Intensivos | 35420 | SERVO U | MAQUET | UCI | 2020-09-01 | 2022-09-02 | 1 años 8 meses
0003528 | Cualificados | >98% | Ventiladores, Cuidados Intensivos | 35420 | SERVO U | MAQUET | UCI | 2020-09-01 | 2022-09-02 | 1 años 8 meses
0003529 | Cualificados | >98% | Ventiladores, Cuidados Intensivos | 35421 | SERVO U | MAQUET | UCI | 2020-09-01 | 2022-09-02 | 1 años 8 meses
0003530 | Cualificados | >98% | Ventiladores, Cuidados Intensivos | 35422 | SERVO U | MAQUET | UCI | 2020-09-01 | 2022-09-02 | 1 años 8 meses
0003531 | No cualificados | >98% | Monitores, Fisiológicos, Signos Vitales | STA20200192SA | V100 | GENERAL ELECTRIC | Medicina Interna | 2020-09-04 | 2022-09-05 | 1 años 8 meses
0003532 | No cualificados | >98% | Monitores, Fisiológicos, Signos Vitales | STA20200193SA | V100 | GENERAL ELECTRIC | Medicina Interna | 2020-09-04 | 2022-09-05 | 1 años 8 meses
0003533 | No cualificados | >98% | Monitores, Fisiológicos, Signos Vitales | STA20200194SA | V100 | GENERAL ELECTRIC | Ginecología | 2020-09-04 | 2022-09-05 | 1 años 8 meses
0003534 | No cualificados | >98% | Gastroscopios, Flexibles, con Video | 2934576 | GIF-H185 | OLYMPUS OPTICAL ESPAÑA | Hospital de día | 2020-09-04 | 2022-09-05 | 1 años 8 meses
0003535 | No cualificados | >98% | Duodenoscopios, con Video | 2021577 | TJF-Q190V | OLYMPUS OPTICAL ESPAÑA | Hospital de día | 2020-09-04 | 2022-09-05 | 1 años 8 meses
0003536 | No cualificados | >98% | Colonoscopios, con Video | 2032587 | CF-H185L | OLYMPUS OPTICAL ESPAÑA | Hospital de día | 2020-09-04 | 2022-09-05 | 1 años 8 meses
0003543 | No cualificados | >98% | Baños, de María, para Laboratorio | 105130041 | HISTOBATH | KUNZ INSTRUMENTS | Anatomía Patológica | 2003-11-10 | 2005-11-10 | 18 años 6 meses
0003544 | No cualificados | >98% | Torniquetes, Neumáticos | 2014113913 | SMARTPUMP | STRYKER | Bloque quirúrgico | 2006-02-01 | 2008-02-02 | 16 años 3 meses
0003545 | No cualificados | >98% | Torniquetes, Neumáticos | 2016400103 | SMARTPUMP | STRYKER | Bloque quirúrgico | 2006-02-01 | 2008-02-02 | 16 años 3 meses
0003546 | No cualificados | >98% | Sierras, Quirúrgicas, para Huesos, Eléctricas, de Vaivén | 2013411163 | SYSTEM 8 - 4505 CORDLESS | STRYKER | Bloque quirúrgico | 2020-09-14 | 2022-09-15 | 1 años 8 meses
0003547 | No cualificados | >98% | Unidades Esterilizadoras, Vapor de Agua, de Mesa | GHD190045 | TTA-23 G | STEELCO | Consultas externas Estepa | 2020-09-15 | 2022-09-16 | 1 años 8 meses
0003548 | No cualificados | >98% | Unidades Esterilizadoras, Vapor de Agua | EXF200691 | E8 | EURONDA | Consultas externas Estepa | 2020-09-15 | 2022-09-16 | 1 años 8 meses
0003549 | No cualificados | >98% | Unidades Esterilizadoras, Vapor de Agua | EXF200688 | E8 | EURONDA | Consultas externas Osuna | 2020-09-15 | 2022-09-16 | 1 años 8 meses
0003550 | No cualificados | >98% | Unidades Esterilizadoras, Vapor de Agua | EXF200689 | E8 | EURONDA | Consultas externas Osuna | 2020-09-15 | 2022-09-16 | 1 años 8 meses
0003551 | No cualificados | >98% | Unidades Esterilizadoras, Vapor de Agua | EXF200692 | E8 | EURONDA | Consultas externas Osuna | 2020-09-15 | 2022-09-16 | 1 años 8 meses
0003552 | No cualificados | >98% | Sistemas de Exploración, por Ultrasonido | 0725585755 | E2 EXPERT | SONOSCAPE | Consultas externas La Luisiana | 2020-09-16 | 2022-09-17 | 1 años 8 meses
0003553 | No cualificados | >98% | Sondas, Ultrasónicas | D263353347 | 3C-A | SONOSCAPE | Consultas externas La Luisiana | 2020-09-17 | 2022-09-18 | 1 años 8 meses
0003554 | No cualificados | >98% | Sondas, Ultrasónicas | E015280643 | L741 | SONOSCAPE | Consultas externas La Luisiana | 2020-09-17 | 2022-09-18 | 1 años 8 meses
0003555 | No cualificados | >98% | Monitores, Fisiológicos, Signos Vitales | DE694D5042 | INTELLIVUE X3 | PHILIPS | Urgencias | 2020-09-17 | 2022-09-18 | 1 años 8 meses
0003560 | No cualificados | >98% | Insufladores, Endoscópicos | 91978EBH | COMPACT 2 | US ENDOSCOPY | Hospital de día | 2017-05-24 | 2019-05-25 | 5 años 0 meses
0003561 | No cualificados | >98% | Sistemas de Exploración, por Ultrasonido | 0722253569 | E2 EXPERT | SONOSCAPE | Consultas externas Virgen del Valle | 2020-09-23 | 2022-09-24 | 1 años 8 meses
0003562 | No cualificados | >98% | Sondas, Ultrasónicas | D267184580 | 3C-A | SONOSCAPE | Consultas externas Virgen del Valle | 2020-09-23 | 2022-09-24 | 1 años 8 meses
0003563 | No cualificados | >98% | Sondas, Ultrasónicas | E015 | L741 | SONOSCAPE | Consultas externas Virgen del Valle | 2020-09-23 | 2022-09-24 | 1 años 8 meses
0003564 | No cualificados | >98% | Sistemas de Exploración, por Ultrasonido | 0728191751 | E2 EXPERT | SONOSCAPE | Consultas externas El Almorrón | 2020-09-23 | 2022-09-24 | 1 años 8 meses
0003565 | No cualificados | >98% | Sondas, Ultrasónicas | E018689542 | L741 | SONOSCAPE | Consultas externas El Almorrón | 2020-09-23 | 2022-09-24 | 1 años 8 meses
0003566 | No cualificados | >98% | Sondas, Ultrasónicas | D269502145 | 3C-A | SONOSCAPE | Consultas externas El Almorrón | 2020-09-23 | 2022-09-24 | 1 años 8 meses
0003568 | No cualificados | >98% | Sistemas de Exploración, por Ultrasonido | 072455551 | E2 EXPERT | SONOSCAPE | Consultas externas Marchena | 2020-09-23 | 2022-09-24 | 1 años 8 meses
0003569 | No cualificados | >98% | Sondas, Ultrasónicas | D265576382 | 3C-A | SONOSCAPE | Consultas externas Marchena | 2020-09-23 | 2022-09-24 | 1 años 8 meses
0003570 | No cualificados | >98% | Sondas, Ultrasónicas | E014527438 | L741 | SONOSCAPE | Consultas externas Marchena | 2020-09-23 | 2022-09-24 | 1 años 8 meses
0003571 | No cualificados | >98% | Lámparas de Hendidura | 9707220323 | SL 220 | CARL ZEISS | Consultas externas | 2020-09-21 | 2022-09-22 | 1 años 8 meses
0003572 | No cualificados | >98% | Cámaras para Imagen, Fotográficas, Microscopio | 250193354 | AXIOCAM HRC | CARL ZEISS | Anatomía Patológica | 2020-09-16 | 2022-09-17 | 1 años 8 meses
0003574 | No cualificados | >98% | Cistoscopios, Flexibles | 2082116 | MOD.11272C1 | KARL STORZ | Consultas externas | 2020-09-24 | 2022-09-25 | 1 años 8 meses
0003575 | No cualificados | >98% | Básculas, para Pacientes | 190052 | S7200EU | FAZZINI | Consultas externas | 2020-09-25 | 2022-09-26 | 1 años 8 meses
0003576 | No cualificados | >98% | Aspiradores, Quirúrgicos | 1742218 | DOMINANT FLEX | MEDELA | UCI | 2020-09-25 | 2022-09-26 | 1 años 8 meses
0003578 | No cualificados | >98% | Pipetas | P25360H | XPLORER 15-300UL | EPPENDORF | Laboratorio | 2019-07-09 | 2021-07-09 | 2 años 10 meses
0003579 | No cualificados | >98% | Humidificadores | 200602135312 | AIRVO 2 | FISHER PAYKEL | Hospital de día | 2020-10-01 | 2022-10-02 | 1 años 7 meses
0003580 | No cualificados | >98% | Humidificadores | 200602135406 | AIRVO 2 | FISHER PAYKEL | UCI | 2020-10-01 | 2022-10-02 | 1 años 7 meses
0003581 | No cualificados | >98% | Humidificadores | 200625143215 | AIRVO 2 | FISHER PAYKEL | UCI | 2020-10-01 | 2022-10-02 | 1 años 7 meses
0003582 | No cualificados | >98% | Monitores, de Cabecera, Fisiológicos | SQF20269411WA | B125 | GENERAL ELECTRIC | CMA | 2020-10-02 | 2022-10-03 | 1 años 7 meses
0003583 | No cualificados | >98% | Monitores, de Cabecera, Fisiológicos | SQF20269412WA | B125 | GENERAL ELECTRIC | CMA | 2020-10-02 | 2022-10-03 | 1 años 7 meses
0003584 | No cualificados | >98% | Monitores, de Cabecera, Fisiológicos | SQF20269410WA | B125 | GENERAL ELECTRIC | CMA | 2020-10-02 | 2022-10-03 | 1 años 7 meses
0003585 | No cualificados | >98% | Monitores, de Cabecera, Fisiológicos | SQF20269413WA | B125 | GENERAL ELECTRIC | CMA | 2020-10-02 | 2022-10-03 | 1 años 7 meses
0003586 | No cualificados | >98% | Monitores, de Cabecera, Fisiológicos | SQF20269408WA | B125 | GENERAL ELECTRIC | CMA | 2020-10-02 | 2022-10-03 | 1 años 7 meses
0003587 | No cualificados | >98% | Monitores, de Cabecera, Fisiológicos | SQF20269406WA | B125 | GENERAL ELECTRIC | CMA | 2020-10-02 | 2022-10-03 | 1 años 7 meses
0003588 | No cualificados | >98% | Monitores, de Cabecera, Fisiológicos | SQF20269414WA | B125 | GENERAL ELECTRIC | CMA | 2020-10-02 | 2022-10-03 | 1 años 7 meses
0003589 | No cualificados | >98% | Monitores, de Cabecera, Fisiológicos | SQF20269407WA | B125 | GENERAL ELECTRIC | CMA | 2020-10-02 | 2022-10-03 | 1 años 7 meses
0003590 | No cualificados | >98% | Monitores, de Cabecera, Fisiológicos | SQF20269409WA | B125 | GENERAL ELECTRIC | CMA | 2020-10-02 | 2022-10-03 | 1 años 7 meses
0003591 | No cualificados | >98% | Monitores, de Cabecera, Fisiológicos | SQF20269415WA | B125 | GENERAL ELECTRIC | CMA | 2020-10-02 | 2022-10-03 | 1 años 7 meses
0003592 | No cualificados | >98% | Electrocardiógrafos | STD20230194EA | MAC 2000 | GENERAL ELECTRIC | CMA | 2020-10-02 | 2022-10-03 | 1 años 7 meses
0003593 | No cualificados | >98% | Electrocardiógrafos | STD20230179PA | MAC 2000 | GENERAL ELECTRIC | Urgencias | 2020-10-09 | 2022-10-10 | 1 años 7 meses
0003594 | No cualificados | >98% | Oftalmoscopios/Otoscopios | 2103077189 | RI-FORMER 3652-300 | RIESTER | Urgencias | 2020-10-09 | 2022-10-10 | 1 años 7 meses
0003595 | No cualificados | >98% | Oftalmoscopios/Otoscopios | 077196 | RI-FORMER | RIESTER | Consultas externas El Almorrón | 2020-10-06 | 2022-10-07 | 1 años 7 meses
0003596 | No cualificados | >98% | Oftalmoscopios/Otoscopios | 077197 | RI-FORMER | RIESTER | Consultas externas El Almorrón | 2020-10-06 | 2022-10-07 | 1 años 7 meses
0003597 | No cualificados | >98% | Oftalmoscopios/Otoscopios | 077185 | RI-FORMER | RIESTER | Consultas externas El Almorrón | 2020-10-06 | 2022-10-07 | 1 años 7 meses
0003598 | No cualificados | >98% | Oftalmoscopios/Otoscopios | 077183 | RI-FORMER | RIESTER | Consultas externas El Almorrón | 2020-10-06 | 2022-10-07 | 1 años 7 meses
0003599 | No cualificados | >98% | Oftalmoscopios/Otoscopios | 077184 | RI-FORMER | RIESTER | Consultas externas El Almorrón | 2020-10-06 | 2022-10-07 | 1 años 7 meses
0003600 | No cualificados | >98% | Oftalmoscopios/Otoscopios | 077182 | RI-FORMER | RIESTER | Consultas externas El Almorrón | 2020-10-06 | 2022-10-07 | 1 años 7 meses
0003601 | No cualificados | >98% | Electrocardiógrafos | STD20230190PA | MAC 2000 | GENERAL ELECTRIC | Bloque quirúrgico | 2020-10-19 | 2022-10-20 | 1 años 7 meses
0003602 | No cualificados | >98% | Monitores, Fisiológicos, Signos Vitales | VISNF0812 | VISTA 120 | DRÄGER | Hospital de día | 2020-10-05 | 2022-10-06 | 1 años 7 meses
0003603 | No cualificados | >98% | Fuentes de Luz | UP09316 | LED NOVA 150 | KARL STORZ | Bloque quirúrgico | 2020-10-20 | 2022-10-21 | 1 años 7 meses
0003605 | Cualificados | >98% | Unidades de Anestesia | ASNC-0215 | PRIMUS IE | DRÄGER | Anestesiología y Reanimación | 2020-07-21 | 2022-07-22 | 1 años 10 meses
0003606 | No cualificados | >98% | Monitores, Fisiológicos, Signos Vitales | 6010130184 | INFINITY DELTA XL | DRÄGER | Anestesiología y Reanimación | 2020-07-21 | 2022-07-22 | 1 años 10 meses
0003607 | No cualificados | >98% | Centrífugas | 5452JM308548 | MINISPIN | EPPENDORF | Laboratorio | 2020-09-21 | 2022-09-22 | 1 años 8 meses
0003608 | No cualificados | >98% | Incubadoras, de Laboratorio, para Ciclos Térmicos, Cuantificación en Tiempo Real | 5382JO336549 | THERMOMIXER C | EPPENDORF | Laboratorio | 2020-10-20 | 2022-10-21 | 1 años 7 meses
0003609 | No cualificados | >98% | Campanas de Laboratorio, Flujo Laminar | 525702 | BIOPTIMA 3 | TELSTAR | Laboratorio | 2020-10-09 | 2022-10-10 | 1 años 7 meses
0003640 | Cualificados | >98% | Ventiladores, Cuidados Intensivos | XZZS25675 | VG70 | AEONMED | UCI | 2020-10-22 | 2022-10-23 | 1 años 7 meses
0003641 | Cualificados | >98% | Ventiladores, Cuidados Intensivos | XZZS25291 | VG70 | AEONMED | UCI | 2020-10-22 | 2022-10-23 | 1 años 7 meses
0003642 | Cualificados | >98% | Ventiladores, Cuidados Intensivos | XZZS25205 | VG70 | AEONMED | UCI | 2020-11-06 | 2022-11-07 | 1 años 6 meses
0003643 | Cualificados | >98% | Ventiladores, Cuidados Intensivos | XZZU4231 | VG70 | AEONMED | UCI | 2020-11-13 | 2022-11-14 | 1 años 6 meses
0003644 | Cualificados | >98% | Ventiladores, Cuidados Intensivos | XZZS25422 | VG70 | AEONMED | UCI | 2020-11-13 | 2022-11-14 | 1 años 6 meses
0003645 | Cualificados | >98% | Ventiladores, Cuidados Intensivos | XZZU4045 | VG70 | AEONMED | UCI | 2020-11-13 | 2022-11-14 | 1 años 6 meses
0003646 | Cualificados | >98% | Ventiladores, Cuidados Intensivos | XZZT11722 | VG70 | AEONMED | UCI | 2020-11-13 | 2022-11-14 | 1 años 6 meses
0003647 | Cualificados | >98% | Ventiladores, Cuidados Intensivos | XZZU4297 | VG70 | AEONMED | UCI | 2020-11-13 | 2022-11-14 | 1 años 6 meses
0003648 | Cualificados | >98% | Ventiladores, Cuidados Intensivos | XZZT24196 | VG70 | AEONMED | UCI | 2020-11-13 | 2022-11-14 | 1 años 6 meses
0003649 | Cualificados | >98% | Ventiladores, Cuidados Intensivos | XZZU6313 | VG70 | AEONMED | UCI | 2020-11-13 | 2022-11-14 | 1 años 6 meses
0003650 | Cualificados | >98% | Ventiladores, Cuidados Intensivos | XZZU4385 | VG70 | AEONMED | UCI | 2020-11-13 | 2022-11-14 | 1 años 6 meses
0003651 | Cualificados | >98% | Ventiladores, Cuidados Intensivos | XZZT11113 | VG70 | AEONMED | UCI | 2020-11-13 | 2022-11-14 | 1 años 6 meses
0003652 | Cualificados | >98% | Ventiladores, Cuidados Intensivos | XZZU4214 | VG70 | AEONMED | UCI | 2020-11-13 | 2022-11-14 | 1 años 6 meses
0003653 | Cualificados | >98% | Ventiladores, Cuidados Intensivos | XZZT23519 | VG70 | AEONMED | UCI | 2020-11-13 | 2022-11-14 | 1 años 6 meses
0003654 | Cualificados | >98% | Ventiladores, Cuidados Intensivos | XZZU5969 | VG70 | AEONMED | UCI | 2020-11-13 | 2022-11-14 | 1 años 6 meses
0003681 | No cualificados | >98% | Humidificadores | 200926176537 | AIRVO 2 | FISHER PAYKEL | Medicina Interna | 2020-11-03 | 2022-11-04 | 1 años 6 meses
0003682 | No cualificados | >98% | Humidificadores | 200926176415 | AIRVO 2 | FISHER PAYKEL | Medicina Interna | 2020-11-03 | 2022-11-04 | 1 años 6 meses
0003683 | No cualificados | >98% | Humidificadores | 200926176539 | AIRVO 2 | FISHER PAYKEL | Medicina Interna | 2020-11-03 | 2022-11-04 | 1 años 6 meses
0003684 | No cualificados | >98% | Humidificadores | 200926176483 | AIRVO 2 | FISHER PAYKEL | Medicina Interna | 2020-11-03 | 2022-11-04 | 1 años 6 meses
0003685 | No cualificados | >98% | Humidificadores | 201007180700 | AIRVO 2 | FISHER PAYKEL | Medicina Interna | 2020-11-06 | 2022-11-07 | 1 años 6 meses
0003686 | No cualificados | >98% | Humidificadores | 201007180399 | AIRVO 2 | FISHER PAYKEL | Medicina Interna | 2020-11-06 | 2022-11-07 | 1 años 6 meses
0003687 | Cualificados | >98% | Unidades de Anestesia | APWZ01943 | AISYS CS2 | GENERAL ELECTRIC | Anestesiología y Reanimación | 2020-11-10 | 2022-11-11 | 1 años 6 meses
0003688 | No cualificados | >98% | Monitores, de Cabecera, Fisiológicos | SNR20300307HA | CARESCAPE B850 | GENERAL ELECTRIC | Anestesiología y Reanimación | 2020-11-10 | 2022-11-11 | 1 años 6 meses
0003689 | No cualificados | >98% | Módulos para Monitores Fisiológicos, Electroencefalografía | SJB20380050HA | E-ENTROPY-01 | GENERAL ELECTRIC | Anestesiología y Reanimación | 2020-11-10 | 2022-11-11 | 1 años 6 meses
0003690 | No cualificados | >98% | Módulos para Monitores Fisiológicos, Bloqueo Neuromuscular | SJC20340039HA | E-NMT-01 | GENERAL ELECTRIC | Anestesiología y Reanimación | 2020-11-10 | 2022-11-11 | 1 años 6 meses
0003692 | No cualificados | >98% | Monitores, Fisiológicos, Signos Vitales | SNA20360129HA | CARESCAPE ONE | GENERAL ELECTRIC | Anestesiología y Reanimación | 2020-11-10 | 2022-11-11 | 1 años 6 meses
0003693 | No cualificados | >98% | Bastidores para Módulos de Monitores Fisiológicos | SEF20190124HX | F7-01 MODULE FRAME | GENERAL ELECTRIC | Anestesiología y Reanimación | 2020-11-10 | 2022-11-11 | 1 años 6 meses
0003694 | No cualificados | >98% | Monitores, Fisiológicos, Signos Vitales | STA20420183SA | V100 | GENERAL ELECTRIC | Traumatología | 2020-11-11 | 2022-11-12 | 1 años 6 meses
0003695 | No cualificados | >98% | Monitores, Fisiológicos, Signos Vitales | STA20420182SA | V100 | GENERAL ELECTRIC | Cirugía general y digestiva | 2020-11-11 | 2022-11-12 | 1 años 6 meses
0003696 | No cualificados | >98% | Monitores, Fisiológicos, Signos Vitales | STA20420179SA | V100 | GENERAL ELECTRIC | Cirugía general y digestiva | 2020-11-11 | 2022-11-12 | 1 años 6 meses
0003697 | No cualificados | >98% | Monitores, Fisiológicos, Signos Vitales | STA20420180SA | V100 | GENERAL ELECTRIC | Medicina Interna | 2020-11-11 | 2022-11-12 | 1 años 6 meses
0003711 | No cualificados | >98% | Monitores, de Cabecera, Fisiológicos | SNS20110112HA | CARESCAPE B650 | GENERAL ELECTRIC | Medicina Interna | 2020-11-18 | 2022-11-19 | 1 años 6 meses
0003712 | No cualificados | >98% | Monitores, Fisiológicos, Signos Vitales | SNA20300022HA | CARESCAPE ONE | GENERAL ELECTRIC | Medicina Interna | 2020-11-18 | 2022-11-19 | 1 años 6 meses
0003713 | No cualificados | >98% | Monitores, de Cabecera, Fisiológicos | SNS20320440HA | CARESCAPE B650 | GENERAL ELECTRIC | Medicina Interna | 2020-11-18 | 2022-11-19 | 1 años 6 meses
0003714 | No cualificados | >98% | Monitores, de Cabecera, Fisiológicos | SNS20110114HA | CARESCAPE B650 | GENERAL ELECTRIC | Medicina Interna | 2020-11-18 | 2022-11-19 | 1 años 6 meses
0003715 | No cualificados | >98% | Monitores, de Cabecera, Fisiológicos | SNS20110123HA | CARESCAPE B650 | GENERAL ELECTRIC | Medicina Interna | 2020-11-18 | 2022-11-19 | 1 años 6 meses
0003716 | No cualificados | >98% | Monitores, de Cabecera, Fisiológicos | SNS20320449HA | CARESCAPE B650 | GENERAL ELECTRIC | Medicina Interna | 2020-11-18 | 2022-11-19 | 1 años 6 meses
0003717 | No cualificados | >98% | Monitores, de Cabecera, Fisiológicos | SNS20110118HA | CARESCAPE B650 | GENERAL ELECTRIC | Medicina Interna | 2020-11-18 | 2022-11-19 | 1 años 6 meses
0003718 | No cualificados | >98% | Monitores, de Cabecera, Fisiológicos | SNS20320441HA | CARESCAPE B650 | GENERAL ELECTRIC | Medicina Interna | 2020-11-18 | 2022-11-19 | 1 años 6 meses
0003719 | No cualificados | >98% | Monitores, de Cabecera, Fisiológicos | SNS20110125HA | CARESCAPE B650 | GENERAL ELECTRIC | Medicina Interna | 2020-11-18 | 2022-11-19 | 1 años 6 meses
0003720 | No cualificados | >98% | Monitores, Fisiológicos, Signos Vitales | SNA20310237HA | CARESCAPE ONE | GENERAL ELECTRIC | Medicina Interna | 2020-11-18 | 2022-11-19 | 1 años 6 meses
0003721 | No cualificados | >98% | Monitores, Fisiológicos, Signos Vitales | SNA20370455HA | CARESCAPE ONE | GENERAL ELECTRIC | Medicina Interna | 2020-11-18 | 2022-11-19 | 1 años 6 meses
0003722 | No cualificados | >98% | Monitores, Fisiológicos, Signos Vitales | SNA20310246HA | CARESCAPE ONE | GENERAL ELECTRIC | Medicina Interna | 2020-11-18 | 2022-11-19 | 1 años 6 meses
0003723 | No cualificados | >98% | Monitores, Fisiológicos, Signos Vitales | SNA20290379HA | CARESCAPE ONE | GENERAL ELECTRIC | Medicina Interna | 2020-11-18 | 2022-11-19 | 1 años 6 meses
0003724 | No cualificados | >98% | Monitores, Fisiológicos, Signos Vitales | SNA20290429HA | CARESCAPE ONE | GENERAL ELECTRIC | Medicina Interna | 2020-11-18 | 2022-11-19 | 1 años 6 meses
0003725 | No cualificados | >98% | Monitores, Fisiológicos, Signos Vitales | SNA20300116HA | CARESCAPE ONE | GENERAL ELECTRIC | Medicina Interna | 2020-11-18 | 2022-11-19 | 1 años 6 meses
0003726 | No cualificados | >98% | Monitores, Fisiológicos, Signos Vitales | SNA20300132HA | CARESCAPE ONE | GENERAL ELECTRIC | UCI | 2020-11-18 | 2022-11-19 | 1 años 6 meses
0003727 | No cualificados | >98% | Oftalmoscopios/Otoscopios | 100113 | RI-FORMER | RIESTER | Consultas externas Estepa | 2020-11-19 | 2022-11-20 | 1 años 6 meses
0003728 | No cualificados | >98% | Oftalmoscopios/Otoscopios | 100111 | RI-FORMER | RIESTER | Consultas externas Osuna | 2020-11-19 | 2022-11-20 | 1 años 6 meses
0003729 | No cualificados | >98% | Oftalmoscopios/Otoscopios | 100109 | RI-FORMER | RIESTER | Consultas externas Osuna | 2020-11-19 | 2022-11-20 | 1 años 6 meses
0003743 | No cualificados | >98% | Sistemas de Exploración, por Ultrasonido | Q5DRVL | MOD.24550-02 | SONOSITE | Fisioterapia | 2020-11-23 | 2022-11-24 | 1 años 6 meses
0003744 | No cualificados | >98% | Sondas, Ultrasónicas | 04Q56C | RC60XI/5-2 | SONOSITE | Fisioterapia | 2020-11-23 | 2022-11-24 | 1 años 6 meses
0003745 | No cualificados | >98% | Sondas, Ultrasónicas | 04VJ3M | HFL38X/13-6 | SONOSITE | Fisioterapia | 2020-11-23 | 2022-11-24 | 1 años 6 meses
0003751 | No cualificados | >98% | Sistemas de información, gestión de datos,datos centralizados Salud del paciente | SNF20230063SA | CARESCAPE CENTRAL STATION | GENERAL ELECTRIC | Medicina Interna | 2020-11-24 | 2022-11-25 | 1 años 6 meses
0003752 | No cualificados | >98% | Laringoscopios | 0130136-2 | LARINGOSCOPIO HERSILL | HERSILL, S.L | Bloque quirúrgico | 2020-11-25 | 2022-11-26 | 1 años 6 meses
0003753 | Cualificados | >98% | Ventiladores, Cuidados Intensivos | XZZT23593 | VG70 | AEONMED | UCI | 2020-11-13 | 2022-11-14 | 1 años 6 meses
0003754 | Cualificados | >98% | Ventiladores, Cuidados Intensivos | XZZT23523 | VG70 | AEONMED | UCI | 2020-11-13 | 2022-11-14 | 1 años 6 meses
0003755 | Cualificados | >98% | Ventiladores, Cuidados Intensivos | XZZS26552 | VG70 | AEONMED | UCI | 2020-11-13 | 2022-11-14 | 1 años 6 meses
0003756 | Cualificados | >98% | Ventiladores, Cuidados Intensivos | XZZT20650 | VG70 | AEONMED | UCI | 2020-11-13 | 2022-11-14 | 1 años 6 meses
0003757 | Cualificados | >98% | Ventiladores, Cuidados Intensivos | XZZT22560 | VG70 | AEONMED | UCI | 2020-11-13 | 2022-11-14 | 1 años 6 meses
0003758 | Cualificados | >98% | Ventiladores, Cuidados Intensivos | XZZT21881 | VG70 | AEONMED | UCI | 2020-11-13 | 2022-11-14 | 1 años 6 meses
0003759 | Cualificados | >98% | Ventiladores, Cuidados Intensivos | XZZT23814 | VG70 | AEONMED | UCI | 2020-11-13 | 2022-11-14 | 1 años 6 meses
0003760 | Cualificados | >98% | Ventiladores, Cuidados Intensivos | XZZU6037 | VG70 | AEONMED | UCI | 2020-11-13 | 2022-11-14 | 1 años 6 meses
0003761 | No cualificados | >98% | Monitores, Fisiológicos, Signos Vitales | STA20420134SA | V100 | GENERAL ELECTRIC | Consultas externas Estepa | 2020-11-25 | 2022-11-26 | 1 años 6 meses
0003762 | No cualificados | >98% | Monitores, Fisiológicos, Signos Vitales | STA20420133SA | V100 | GENERAL ELECTRIC | Consultas externas La Luisiana | 2020-11-26 | 2022-11-27 | 1 años 6 meses
0003763 | No cualificados | >98% | Monitores, Fisiológicos, Signos Vitales | STA20420130SA | V100 | GENERAL ELECTRIC | Consultas externas La Luisiana | 2020-11-26 | 2022-11-27 | 1 años 6 meses
0003764 | No cualificados | >98% | Monitores, Fisiológicos, Signos Vitales | STA20420126SA | V100 | GENERAL ELECTRIC | Pediatría | 2020-11-26 | 2022-11-27 | 1 años 6 meses
0003765 | No cualificados | >98% | Monitores, Fisiológicos, Signos Vitales | STA20420129SA | V100 | GENERAL ELECTRIC | Cirugía general y digestiva | 2020-11-26 | 2022-11-27 | 1 años 6 meses
0003766 | No cualificados | >98% | Monitores, Fisiológicos, Signos Vitales | S3SNH0111 | VISTA 120S | DRÄGER | Urgencias | 2020-12-02 | 2022-12-03 | 1 años 5 meses
0003767 | No cualificados | >98% | Esfigmomanómetros, Electrónicos | 3129218180009051 | ACTIVE P30 PLUS | FORA | Medicina Interna | 2020-12-02 | 2022-12-03 | 1 años 5 meses
0003768 | No cualificados | >98% | Esfigmomanómetros, Electrónicos | 312921810009095 | ACTIVE P30 PLUS | FORA | Medicina Interna | 2020-12-02 | 2022-12-03 | 1 años 5 meses
0003769 | No cualificados | >98% | Esfigmomanómetros, Electrónicos | 312921818000903F | ACTIVE P30 PLUS | FORA | Medicina Interna | 2020-12-02 | 2022-12-03 | 1 años 5 meses
0003770 | No cualificados | >98% | Esfigmomanómetros, Electrónicos | 312921818000910D | ACTIVE P30 PLUS | FORA | Medicina Interna | 2020-12-02 | 2022-12-03 | 1 años 5 meses
0003771 | No cualificados | >98% | Esfigmomanómetros, Electrónicos | 312921818000912F | ACTIVE P30 PLUS | FORA | Consultas externas Osuna | 2020-12-02 | 2022-12-03 | 1 años 5 meses
0003772 | No cualificados | >98% | Esfigmomanómetros, Electrónicos | 312921818000911E | ACTIVE P30 PLUS | FORA | Consultas externas Osuna | 2020-12-02 | 2022-12-03 | 1 años 5 meses
0003773 | No cualificados | >98% | Esfigmomanómetros, Electrónicos | 3129218180009084 | ACTIVE P30 PLUS | FORA | Consultas externas Osuna | 2020-12-02 | 2022-12-03 | 1 años 5 meses
0003775 | No cualificados | >98% | Sistemas de Información, para Gestión de Datos, Radiología, Mamografía | FEG47526 | SENOIRIS DIAGNOSE | GENERAL ELECTRIC | Radiodiagnóstico Osuna (La Merced) | 2020-11-27 | 2022-11-28 | 1 años 6 meses
0003776 | No cualificados | >98% | Camas, Eléctricas | HRP004156029 | 900 ACCELLA | HILL ROM | Urgencias | 2020-12-10 | 2022-12-11 | 1 años 5 meses
0003777 | No cualificados | >98% | Camas, Eléctricas | HRP004156030 | 900 ACCELLA | HILL ROM | Urgencias | 2020-12-10 | 2022-12-11 | 1 años 5 meses
0003778 | No cualificados | >98% | Camas, Eléctricas | HRP004156031 | 900 ACCELLA | HILL ROM | Urgencias | 2020-12-10 | 2022-12-11 | 1 años 5 meses
0003779 | No cualificados | >98% | Básculas, para Infantes | 10000000426377 | SECA 834 | SECA | Consultas externas Estepa | 2020-12-11 | 2022-12-12 | 1 años 5 meses
0003780 | No cualificados | >98% | Básculas, para Infantes | 10000000426383 | SECA 834 | SECA | Consultas externas Estepa | 2020-12-11 | 2022-12-12 | 1 años 5 meses
0003781 | No cualificados | >98% | Básculas, para Infantes | 10000000426389 | SECA 834 | SECA | Consultas externas Estepa | 2020-12-11 | 2022-12-12 | 1 años 5 meses
0003782 | No cualificados | >98% | Básculas, para Infantes | 10000000426376 | SECA 834 | SECA | Consultas externas Estepa | 2020-12-11 | 2022-12-12 | 1 años 5 meses
0003783 | No cualificados | >98% | Unidades Esterilizadoras, Vapor de Agua, de Mesa | GHE200022 | TTA-23 | STEELCO | Consultas externas El Almorrón | 2020-12-23 | 2022-12-24 | 1 años 5 meses
0003784 | No cualificados | >98% | Insufladores | WP07724 | ENDOFLATOR 50 UI500 | KARL STORZ | Bloque quirúrgico | 2020-12-28 | 2022-12-29 | 1 años 4 meses
0003785 | No cualificados | >98% | Fuentes de Luz, para Fibra Optica, para Endoscopios Rígidos/Multiuso | YP02081 | TL400 | KARL STORZ | Bloque quirúrgico | 2020-12-28 | 2022-12-29 | 1 años 4 meses
0003786 | No cualificados | >98% | Sistemas de Información, Archivo y Comunicación de Imágenes, para Endoscopía | XP838283-P | TC200TC201 IMAGE ONE S | KARL STORZ | Bloque quirúrgico | 2020-12-28 | 2022-12-29 | 1 años 4 meses
0003787 | No cualificados | >98% | Procesadores de Imágenes, de Video, para Endoscopía | XP838413-P | TC304 4U-LINK | KARL STORZ | Bloque quirúrgico | 2020-12-28 | 2022-12-29 | 1 años 4 meses
0003788 | No cualificados | >98% | Cámaras para Imagen, Video, para Endoscopio | WP030476-K | TH120 | KARL STORZ | Bloque quirúrgico | 2020-12-28 | 2022-12-29 | 1 años 4 meses
0003789 | No cualificados | >98% | Monitores, de Video | 001KCEAQM444 | 32HL710S | LG | Bloque quirúrgico | 2020-12-28 | 2022-12-29 | 1 años 4 meses
0003790 | No cualificados | >98% | Básculas, para Infantes | 10000000426341 | SECA 834 | SECA | Consultas externas El Almorrón | 2020-12-30 | 2022-12-31 | 1 años 4 meses
0003791 | No cualificados | >98% | Unidades para Electrocirugía | 3640250290 | SURTRON 160 | LED-SPA | Consultas externas El Almorrón | 2000-01-01 | 2002-01-01 | 22 años 4 meses
0003792 | No cualificados | >98% | Esfigmomanómetros | 080568624 | BIGBEN ROUND | RIESTER | Consultas externas El Almorrón | 2020-12-30 | 2022-12-31 | 1 años 4 meses
0003793 | No cualificados | >98% | Esfigmomanómetros | 080570389 | BIGBEN ROUND | RIESTER | Consultas externas El Almorrón | 2020-12-30 | 2022-12-31 | 1 años 4 meses
0003794 | No cualificados | >98% | Esfigmomanómetros | 080574371 | BIGBEN ROUND | RIESTER | Consultas externas El Almorrón | 2020-12-30 | 2022-12-31 | 1 años 4 meses
0003806 | No cualificados | >98% | Humidificadores | 201103197441 | AIRVO 2 | FISHER PAYKEL | UCI | 2020-10-01 | 2022-10-02 | 1 años 7 meses
0003807 | No cualificados | >98% | Humidificadores | 201103197508 | AIRVO 2 | FISHER PAYKEL | UCI | 2020-10-01 | 2022-10-02 | 1 años 7 meses
0003808 | No cualificados | >98% | Humidificadores | 201103197462 | AIRVO 2 | FISHER PAYKEL | UCI | 2020-10-01 | 2022-10-02 | 1 años 7 meses
0003809 | No cualificados | >98% | Humidificadores | 201103197367 | AIRVO 2 | FISHER PAYKEL | UCI | 2020-10-01 | 2022-10-02 | 1 años 7 meses
0003810 | No cualificados | >98% | Básculas, para Infantes | 10000000426356 | SECA 834 | SECA | Consultas externas El Almorrón | 2021-01-14 | 2023-01-15 | 1 años 4 meses
0003811 | No cualificados | >98% | Básculas, para Infantes | 10000000498809 | SECA 834 | SECA | Consultas externas El Almorrón | 2021-01-14 | 2023-01-15 | 1 años 4 meses
0003812 | No cualificados | >98% | Monitores, Fisiológicos, Signos Vitales | STA20490619SA | V100 | GENERAL ELECTRIC | Urgencias | 2021-01-18 | 2023-01-19 | 1 años 4 meses
0003813 | No cualificados | >98% | Monitores, Fisiológicos, Signos Vitales | STA20490591SA | V100 | GENERAL ELECTRIC | Medicina Interna | 2021-01-18 | 2023-01-19 | 1 años 4 meses
0003814 | No cualificados | >98% | Monitores, Fisiológicos, Signos Vitales | STA20480262SA | V100 | GENERAL ELECTRIC | Bloque quirúrgico | 2021-01-18 | 2023-01-19 | 1 años 4 meses
0003815 | No cualificados | >98% | Monitores, Fisiológicos, Signos Vitales | STA20490476SA | V100 | GENERAL ELECTRIC | Consultas externas | 2021-01-18 | 2023-01-19 | 1 años 4 meses
0003816 | No cualificados | >98% | Sistemas de información, gestión de datos,datos centralizados Salud del paciente | SKN20470171SA | CARESCAPE CENTRAL STATION | GENERAL ELECTRIC | UCI | 2021-01-18 | 2023-01-19 | 1 años 4 meses
0003817 | No cualificados | >98% | Monitores, Fisiológicos, Signos Vitales | STA20490034SA | V100 | GENERAL ELECTRIC | Consultas externas Osuna | 2021-01-18 | 2023-01-19 | 1 años 4 meses
0003818 | No cualificados | >98% | Monitores, Fisiológicos, Signos Vitales | STA20490429SA | V100 | GENERAL ELECTRIC | Consultas externas Marchena | 2021-01-18 | 2023-01-19 | 1 años 4 meses
0003819 | No cualificados | >98% | Monitores, Fisiológicos, Signos Vitales | STA20490637SA | V100 | GENERAL ELECTRIC | Consultas externas Puebla de Cazalla | 2021-01-18 | 2023-01-19 | 1 años 4 meses
0003820 | No cualificados | >98% | Monitores, Fisiológicos, Signos Vitales | STA20490478SA | V100 | GENERAL ELECTRIC | Consultas externas Virgen del Valle | 2021-01-18 | 2023-01-19 | 1 años 4 meses
0003821 | No cualificados | >98% | Monitores, Fisiológicos, Signos Vitales | STA20490627SA | V100 | GENERAL ELECTRIC | Consultas externas El Almorrón | 2021-01-18 | 2023-01-19 | 1 años 4 meses
0003822 | No cualificados | >98% | Monitores, Fisiológicos, Signos Vitales | STA20490471SA | V100 | GENERAL ELECTRIC | Consultas externas El Saucejo | 2021-01-18 | 2023-01-19 | 1 años 4 meses
0003823 | No cualificados | >98% | Sistemas de Información,Gestión de Datos,Datos Centralizados Salud del Paciente | 2UA02105QY | OB TRACEVUE | PHILIPS | Ginecología | 2007-07-24 | 2009-07-24 | 14 años 10 meses
0003831 | No cualificados | >98% | Laringoscopios | 0003831 | LARINGOSCOPIO HERSILL | HERSILL, S.L | Radiodiagnóstico Osuna (La Merced) | 2021-03-04 | 2023-03-05 | 1 años 2 meses
0003857 | No cualificados | >98% | Registradores, Almacenaje Electrónico, Datos, Electrocardiografía, Continuos | 4391 | DMS 300-4AL | DM SYSTEMS | Hospital de día | 2021-02-03 | 2023-02-04 | 1 años 3 meses
0003858 | No cualificados | >98% | Registradores, Almacenaje Electrónico, Datos, Electrocardiografía, Continuos | 4404 | DMS 300-4AL | DM SYSTEMS | Hospital de día | 2021-02-03 | 2023-02-04 | 1 años 3 meses
0003859 | No cualificados | >98% | Registradores, Almacenaje Electrónico, Datos, Electrocardiografía, Continuos | 4407 | DMS 300-4AL | DM SYSTEMS | Hospital de día | 2021-02-03 | 2023-02-04 | 1 años 3 meses
0003860 | No cualificados | >98% | Registradores, Almacenaje Electrónico, Datos, Electrocardiografía, Continuos | 4405 | DMS 300-4AL | DM SYSTEMS | Hospital de día | 2021-02-03 | 2023-02-04 | 1 años 3 meses
0003861 | No cualificados | >98% | Registradores, Almacenaje Electrónico, Datos, Electrocardiografía, Continuos | 4389 | DMS 300-4AL | DM SYSTEMS | Hospital de día | 2021-02-03 | 2023-02-04 | 1 años 3 meses
0003863 | No cualificados | >98% | Extractores | 1198592 | SYMPHONY | MEDELA | Ginecología | 2021-02-05 | 2023-02-06 | 1 años 3 meses
0003867 | No cualificados | >98% | Ventiladores, Presión Positiva no Invasivos | P09906480 FE38 | BIPAP PRO | RESPIRONICS. INC | Medicina Interna | 2021-02-11 | 2023-02-12 | 1 años 3 meses
0003909 | Cualificados | >98% | Ventiladores, Cuidados Intensivos | HU2000865 | V60 PLUS | PHILIPS | UCI | 2021-02-19 | 2023-02-20 | 1 años 3 meses
0003910 | Cualificados | >98% | Ventiladores, Cuidados Intensivos | HU2000877 | V60 PLUS | PHILIPS | UCI | 2021-02-19 | 2023-02-20 | 1 años 3 meses
0003912 | No cualificados | >98% | Ventiladores, Presión Positiva no Invasivos | P172885843C19 | BIPAP PRO | RESPIRONICS. INC | Medicina Interna | 2021-02-22 | 2023-02-23 | 1 años 3 meses
0003914 | No cualificados | >98% | Ventiladores, Presión Positiva no Invasivos | P10296593 3360 | BIPAP PRO | RESPIRONICS. INC | Medicina Interna | 2021-02-22 | 2023-02-23 | 1 años 3 meses
0003915 | No cualificados | >98% | Agitadores de Laboratorio | 0000917 | PLAQUEPEX H-54 | GRIFOLS | Laboratorio | 2007-02-08 | 2009-02-08 | 15 años 3 meses
0003916 | No cualificados | >98% | Oftalmoscopios/Otoscopios | 101742 | RI-FORMER | RIESTER | Consultas externas La Luisiana | 2021-02-26 | 2023-02-27 | 1 años 3 meses
0003917 | No cualificados | >98% | Oftalmoscopios/Otoscopios | 3652300000 | RI-FORMER | RIESTER | Consultas externas Virgen del Valle | 2021-02-25 | 2023-02-26 | 1 años 3 meses
0003918 | No cualificados | >98% | Esfigmomanómetros | 210340778 | BIGBEN ROUND | RIESTER | Consultas externas La Luisiana | 2021-02-26 | 2023-02-27 | 1 años 3 meses
0003919 | No cualificados | >98% | Esfigmomanómetros | 1459000000 | BIGBEN ROUND | RIESTER | Consultas externas El Almorrón | 2021-02-26 | 2023-02-27 | 1 años 3 meses
0003920 | No cualificados | >98% | Esfigmomanómetros | 1459000001 | BIGBEN ROUND | RIESTER | Consultas externas El Almorrón | 2021-02-26 | 2023-02-27 | 1 años 3 meses
0003921 | No cualificados | >98% | Esfigmomanómetros | 1459000002 | BIGBEN ROUND | RIESTER | Consultas externas El Almorrón | 2021-02-26 | 2023-02-27 | 1 años 3 meses
0003922 | No cualificados | >98% | Luces, para Cirugía | 1104777005 | POLARIS 50 | DRÄGER | Bloque quirúrgico | 2021-03-03 | 2023-03-04 | 1 años 2 meses
0003923 | No cualificados | >98% | Electrocardiógrafos | STD20230090PA | MAC 2000 | GENERAL ELECTRIC | Consultas externas La Luisiana | 2021-02-25 | 2023-02-26 | 1 años 3 meses
0003924 | No cualificados | >98% | Electrocardiógrafos | STD20230211PA | MAC 2000 | GENERAL ELECTRIC | Consultas externas Osuna | 2021-02-25 | 2023-02-26 | 1 años 3 meses
0003936 | No cualificados | >98% | Computadoras | PC12QVZZ | LENOVO | IBM | Hospital de día | 2021-02-03 | 2023-02-04 | 1 años 3 meses
0003937 | No cualificados | >98% | Controladores, de Temperatura | 0003937 | DT-8806 | RS PRO | SIN ESPECIFICAR | 2020-11-12 | 2022-11-13 | 1 años 6 meses
0003938 | No cualificados | >98% | Básculas, para Infantes | 10000000570681 | SECA 834 | SECA | Consultas externas Estepa | 2021-04-06 | 2023-04-07 | 1 años 1 meses
0003939 | No cualificados | >98% | Monitores, Fisiológicos, Signos Vitales | STA21100086SA | V100 | GENERAL ELECTRIC | Consultas externas La Luisiana | 2021-04-06 | 2023-04-07 | 1 años 1 meses
0003940 | No cualificados | >98% | Monitores, Fisiológicos, Signos Vitales | STA211000805A | V100 | GENERAL ELECTRIC | Consultas externas Osuna | 2021-04-06 | 2023-04-07 | 1 años 1 meses
0003941 | No cualificados | >98% | Básculas, para Pacientes | SN190189 | S7200EU | FAZZINI | Consultas externas Estepa | 2021-04-13 | 2023-04-14 | 1 años 1 meses
0003943 | No cualificados | >98% | Básculas, para Pacientes | SN190219 | S7200EU | FAZZINI | Consultas externas Estepa | 2021-04-13 | 2023-04-14 | 1 años 1 meses
0003944 | No cualificados | >98% | Básculas, para Pacientes | SN190177 | S7200EU | FAZZINI | Consultas externas Estepa | 2021-04-13 | 2023-04-14 | 1 años 1 meses
0003945 | No cualificados | >98% | Básculas, para Pacientes | SN190202 | S7200EU | FAZZINI | Consultas externas Estepa | 2021-04-13 | 2023-04-14 | 1 años 1 meses
0003946 | No cualificados | >98% | Básculas, para Pacientes | SN190187 | S7200EU | FAZZINI | Consultas externas Estepa | 2021-04-13 | 2023-04-14 | 1 años 1 meses
0003947 | No cualificados | >98% | Endoscopios | 124S0f | 27005BA 30º 4MM | KARL STORZ | Bloque quirúrgico | 2021-04-12 | 2023-04-13 | 1 años 1 meses
0003948 | No cualificados | >98% | Básculas, para Pacientes | 190173 | S7200EU | FAZZINI | Medicina Preventiva | 2021-04-12 | 2023-04-13 | 1 años 1 meses
0003949 | No cualificados | >98% | Básculas, para Pacientes | 200019 | S7200EU | FAZZINI | Medicina Preventiva | 2021-04-12 | 2023-04-13 | 1 años 1 meses
0003951 | No cualificados | >98% | Mesas, para Reconocimiento/Tratamiento, Ajustables, Ginecológicas | 282-03-21 | QUITERIA | INMOCLINC | Cirugía general y digestiva | 2021-04-12 | 2023-04-13 | 1 años 1 meses
0003952 | No cualificados | >98% | Sistemas de Exploración, por Ultrasonido | 5016026 | BKSPECTO | BK MEDICAL | Cirugía general y digestiva | 2021-04-19 | 2023-04-20 | 1 años 1 meses
0003953 | No cualificados | >98% | Sondas, Ultrasónicas | 20411 | MOD. 20R3 | BK MEDICAL | Cirugía general y digestiva | 2021-04-19 | 2023-04-20 | 1 años 1 meses
0003955 | No cualificados | >98% | Refrigeradores | 84.857.634.7 | PROFI LINE | LIEBHERR | Laboratorio | 2021-04-28 | 2023-04-29 | 1 años 0 meses
0003956 | No cualificados | >98% | Congeladores | 1103129 | ARCTIKO | N.E. | Laboratorio | 2021-01-11 | 2023-01-12 | 1 años 4 meses
0003957 | No cualificados | >98% | Centrífugas, de Mesa | 80B2000076 | Z446K | HERMLE LABORTECHNIK | Laboratorio | 2021-04-28 | 2023-04-29 | 1 años 0 meses
0003958 | No cualificados | >98% | Incubadoras, de Laboratorio, Aeróbicas, Dióxido de Carbono | 0720.0307 | ICO150MED | MEMMERT | Laboratorio | 2021-04-28 | 2023-04-29 | 1 años 0 meses
0003959 | No cualificados | >98% | Incubadoras, de Laboratorio | D620.0391 | IN260 | MEMMERT | Laboratorio | 2021-04-28 | 2023-04-29 | 1 años 0 meses
0003960 | No cualificados | >98% | Campanas de Laboratorio, Flujo Laminar | 526790 | BIOPTIMA 6 | TELSTAR | Laboratorio | 2021-04-28 | 2023-04-29 | 1 años 0 meses
0003961 | No cualificados | >98% | Agitadores de Laboratorio | VB20BAN0010739 | RSLAB 6-PRO | RSLAB | Laboratorio | 2021-04-28 | 2023-04-29 | 1 años 0 meses
0003962 | No cualificados | >98% | Microscopios, Opticos, para Laboratorio | 717011 | ECLIPSE CI-L | NIKON | Laboratorio | 2021-04-28 | 2023-04-29 | 1 años 0 meses
0003963 | No cualificados | >98% | Refrigeradores | 84.857.642.2 | PROFI LINE | LIEBHERR | Laboratorio | 2021-04-28 | 2023-04-29 | 1 años 0 meses
0003968 | No cualificados | >98% | Controladores | 2793 | BASIC CONSOLE | SYNTHES-STRATEC, S.A. | Bloque quirúrgico | 2018-05-05 | 2020-05-05 | 4 años 0 meses
0003969 | No cualificados | >98% | Estimuladores, Eléctricos, Neuromusculares | 28.0317 | STIMUPLEX HNS 12 | BRAUN MEDICAL, S.A. | Anestesiología y Reanimación | 2019-05-05 | 2021-05-05 | 3 años 0 meses
0003973 | No cualificados | >98% | Básculas, para Infantes | 10000000528174 | SECA 834 | SECA | Consultas externas Virgen del Valle | 2021-05-21 | 2023-05-22 | 1 años 0 meses
0003974 | No cualificados | >98% | Básculas, para Infantes | 10000000528177 | SECA 834 | SECA | Consultas externas Virgen del Valle | 2021-05-21 | 2023-05-22 | 1 años 0 meses
0003975 | No cualificados | >98% | Básculas, para Infantes | 10000000528178 | SECA 834 | SECA | Consultas externas Virgen del Valle | 2021-05-21 | 2023-05-22 | 1 años 0 meses
0003976 | No cualificados | >98% | Básculas, para Infantes | 10000000528150 | SECA 834 | SECA | Consultas externas Virgen del Valle | 2021-05-21 | 2023-05-22 | 1 años 0 meses
0003980 | No cualificados | >98% | Sierras, para Yeso | 2019134 | MOD.8894 | STM | Urgencias | 2021-10-29 | 2023-10-30 | 0 años 6 meses
0003982 | No cualificados | >98% | Monitores, Fisiológicos, Signos Vitales | STA211201157SA | V100 | GENERAL ELECTRIC | Unidad de prevención de riesgos laborales | 2021-06-08 | 2023-06-09 | 0 años 11 meses
0003992 | No cualificados | >98% | Básculas, para Pacientes | SN200004 | S7200EU | FAZZINI | Consultas externas Estepa | 2021-04-13 | 2023-04-14 | 1 años 1 meses
0003999 | No cualificados | >98% | Sistemas de Terapia por Microondas, Diatermia | 489 0254105 | THERMA | PHYSIOLED | Fisioterapia | 2021-07-28 | 2023-07-29 | 0 años 9 meses
0004001 | No cualificados | >98% | Estimuladores, Eléctricos, Neuromusculares | A3R162002352 | DUO TENS A3R | GLOBUS | Fisioterapia Estepa | 2021-07-28 | 2023-07-29 | 0 años 9 meses
0004002 | No cualificados | >98% | Láseres, de Diodo, para Bioestimulación | 495 0247819 | LAMBDA | PHYSIOLED | Fisioterapia | 2021-07-28 | 2023-07-29 | 0 años 9 meses
0004003 | No cualificados | >98% | Estimuladores, Eléctricos | 493 0250686 | ELECTRA | PHYSIOLED | Fisioterapia Estepa | 2021-07-28 | 2023-07-29 | 0 años 9 meses
0004004 | No cualificados | >98% | Sistemas de Terapia por Onda de Choque | 576 0252780 | ONDA | PHYSIOLED | Fisioterapia | 2021-07-28 | 2023-07-29 | 0 años 9 meses
0004006 | No cualificados | >98% | Ureteroscopios, Rígidos | 1007HJ | 27002L 4MM 6º | KARL STORZ | Bloque quirúrgico | 2021-07-06 | 2023-07-07 | 0 años 10 meses
0004007 | No cualificados | >98% | Ureteroscopios, Rígidos | 1007HG | 27002L 4MM 6º | KARL STORZ | Bloque quirúrgico | 2021-07-06 | 2023-07-07 | 0 años 10 meses
0004012 | No cualificados | >98% | Tonómetros Oftálmicos | 4484T3 | MK3 | PERKINS | Consultas externas | 2021-07-15 | 2023-07-16 | 0 años 10 meses
0004013 | No cualificados | >98% | Monitores, Fisiológicos, Signos Vitales | STA21250088SA | V100 | GENERAL ELECTRIC | Consultas externas Estepa | 2021-07-21 | 2023-07-22 | 0 años 10 meses
0004014 | No cualificados | >98% | Monitores, Fisiológicos, Signos Vitales | STA21260052SA | V100 | GENERAL ELECTRIC | Consultas externas Estepa | 2021-07-21 | 2023-07-22 | 0 años 10 meses
0004015 | No cualificados | >98% | Monitores, Fisiológicos, Signos Vitales | STA21260041SA | V100 | GENERAL ELECTRIC | Consultas externas Estepa | 2021-07-21 | 2023-07-22 | 0 años 10 meses
0004016 | No cualificados | >98% | Monitores, Fisiológicos, Signos Vitales | STA21260040SA | V100 | GENERAL ELECTRIC | Consultas externas Estepa | 2021-07-21 | 2023-07-22 | 0 años 10 meses
0004017 | No cualificados | >98% | Monitores, Fisiológicos, Signos Vitales | STA21260053SA | V100 | GENERAL ELECTRIC | Consultas externas Estepa | 2021-07-21 | 2023-07-22 | 0 años 10 meses
0004018 | No cualificados | >98% | Monitores, Fisiológicos, Signos Vitales | STA21250151SA | V100 | GENERAL ELECTRIC | Consultas externas Estepa | 2021-07-21 | 2023-07-22 | 0 años 10 meses
0004019 | No cualificados | >98% | Monitores, Fisiológicos, Signos Vitales | STA21260047SA | V100 | GENERAL ELECTRIC | Consultas externas El Saucejo | 2021-07-21 | 2023-07-22 | 0 años 10 meses
0004020 | No cualificados | >98% | Monitores, Fisiológicos, Signos Vitales | STA21260030SA | V100 | GENERAL ELECTRIC | Consultas externas El Saucejo | 2021-07-21 | 2023-07-22 | 0 años 10 meses
0004021 | No cualificados | >98% | Monitores, Fisiológicos, Signos Vitales | STA21260043SA | V100 | GENERAL ELECTRIC | Consultas externas Estepa | 2021-07-21 | 2023-07-22 | 0 años 10 meses
0004022 | No cualificados | >98% | Monitores, Fisiológicos, Signos Vitales | STA21260050SA | V100 | GENERAL ELECTRIC | Consultas externas La Luisiana | 2021-07-21 | 2023-07-22 | 0 años 10 meses
0004023 | No cualificados | >98% | Monitores, Fisiológicos, Signos Vitales | STA21260062SA | V100 | GENERAL ELECTRIC | Consultas externas El Saucejo | 2021-07-21 | 2023-07-22 | 0 años 10 meses
0004024 | No cualificados | >98% | Aspiradores, Quirúrgicos | 16759 | NEW HOSPIVAC 400 BASIC 2 | CAMI | Consultas externas Estepa | 2021-07-29 | 2023-07-30 | 0 años 9 meses
0004025 | No cualificados | >98% | Aspiradores, Quirúrgicos | 16779 | NEW HOSPIVAC 400 BASIC 2 | CAMI | Consultas externas La Luisiana | 2021-07-29 | 2023-07-30 | 0 años 9 meses
0004026 | No cualificados | >98% | Aspiradores, Quirúrgicos | 16777 | NEW HOSPIVAC 400 BASIC 2 | CAMI | Consultas externas La Luisiana | 2021-07-29 | 2023-07-30 | 0 años 9 meses
0004027 | No cualificados | >98% | Aspiradores, Quirúrgicos | 16761 | NEW HOSPIVAC 400 BASIC 2 | CAMI | Consultas externas La Luisiana | 2021-07-29 | 2023-07-30 | 0 años 9 meses
0004028 | No cualificados | >98% | Básculas, para Pacientes | 190212 | RGT-200 | ADE | Fisioterapia | 2021-08-04 | 2023-08-05 | 0 años 9 meses
0004029 | No cualificados | >98% | Broncoscopios, Flexibles, con Video | 2128019 | BF-H190 | OLYMPUS OPTICAL ESPAÑA | Hospital de día | 2021-08-17 | 2023-08-18 | 0 años 9 meses
0004030 | No cualificados | >98% | Centrífugas, de Mesa | 5804KK068846 | CENTRIFUGE 5804 | EPPENDORF | Laboratorio | 2021-08-23 | 2023-08-24 | 0 años 9 meses
0004031 | No cualificados | >98% | Oftalmoscopios/Otoscopios | 42285 | RI-FORMER 3652 | RIESTER | Urgencias | 2021-08-24 | 2023-08-25 | 0 años 9 meses
0004032 | No cualificados | >98% | Tonómetros Oftálmicos | 4818T3 | MK3 | PERKINS | Consultas externas | 2021-08-25 | 2023-08-26 | 0 años 9 meses
0004033 | No cualificados | >98% | Oftalmoscopios/Otoscopios | 104156 | RI-FORMER 3652 | RIESTER | Consultas externas Virgen del Valle | 2021-08-24 | 2023-08-25 | 0 años 9 meses
0004034 | No cualificados | >98% | Oftalmoscopios/Otoscopios | 104155 | RI-FORMER 3652 | RIESTER | Consultas externas Virgen del Valle | 2021-08-24 | 2023-08-25 | 0 años 9 meses
0004035 | No cualificados | >98% | Mesas, para Cirugía | 10411 | MEERA | MAQUET | Bloque quirúrgico | 2021-09-10 | 2023-09-11 | 0 años 8 meses
0004037 | No cualificados | >98% | Agitadores de Laboratorio | 061109255 | VIBRAMAX 100 | ROCHE DIAGNOSTIC | Laboratorio | 2014-09-23 | 2016-09-23 | 7 años 8 meses
0004038 | No cualificados | >98% | Humidificadores, Vía Aerea Artificial, Intercambio de Calor/Humedad | 210316561709 | MR850ALU | FISHER PAYKEL | UCI | 2021-09-28 | 2023-09-29 | 0 años 7 meses
0004039 | No cualificados | >98% | Humidificadores, Vía Aerea Artificial, Intercambio de Calor/Humedad | 210311560269 | MR850ALU | FISHER PAYKEL | UCI | 2021-09-28 | 2023-09-29 | 0 años 7 meses
0004040 | No cualificados | >98% | Humidificadores, Vía Aerea Artificial, Intercambio de Calor/Humedad | 210311560274 | MR850ALU | FISHER PAYKEL | UCI | 2021-09-28 | 2023-09-29 | 0 años 7 meses
0004041 | No cualificados | >98% | Humidificadores, Vía Aerea Artificial, Intercambio de Calor/Humedad | 210311560291 | MR850ALU | FISHER PAYKEL | UCI | 2021-09-28 | 2023-09-29 | 0 años 7 meses
0004042 | No cualificados | >98% | Básculas, para Infantes | 10000000620783 | SECA 834 | SECA | Consultas externas El Saucejo | 2021-09-30 | 2023-10-01 | 0 años 7 meses
0004043 | No cualificados | >98% | Básculas, para Infantes | 10000000620782 | SECA 834 | SECA | Urgencias | 2021-09-30 | 2023-10-01 | 0 años 7 meses
0004044 | Cualificados | >98% | Ventiladores, Presión Positiva no Invasivos | 22141202718 | LUMIS 150 VPAP ST | RESMED | Medicina Interna | 2021-10-22 | 2023-10-23 | 0 años 7 meses
0004045 | No cualificados | >98% | Oftalmoscopios, Indirectos | 51507 | VANTAGE PLUS | KEELER | Consultas externas | 2018-10-22 | 2020-10-22 | 3 años 7 meses
0004047 | No cualificados | >98% | Sistemas de Exploración, por Ultrasonido | Q5LDM8 | M-TURBO | SONOSITE | Formación Área de Gestión Sanitaria de Osuna | 2021-10-27 | 2023-10-28 | 0 años 7 meses
0004048 | No cualificados | >98% | Sondas, Ultrasónicas | 051071 | P21X/5-1 MHZ | SONOSITE | Formación Área de Gestión Sanitaria de Osuna | 2021-10-27 | 2023-10-28 | 0 años 7 meses
0004049 | No cualificados | >98% | Sondas, Ultrasónicas | 0500X4 | HFL38X/13-6 | SONOSITE | Formación Área de Gestión Sanitaria de Osuna | 2021-10-27 | 2023-10-28 | 0 años 7 meses
0004050 | No cualificados | >98% | Sondas, Ultrasónicas | 04TBN5 | C60XI/5-2 MHZ | SONOSITE | Formación Área de Gestión Sanitaria de Osuna | 2021-10-27 | 2023-10-28 | 0 años 7 meses
0004051 | No cualificados | >98% | Sistemas de Exploración, por Ultrasonido | Q5LDM9T | M-TURBO | SONOSITE | Formación Área de Gestión Sanitaria de Osuna | 2021-10-27 | 2023-10-28 | 0 años 7 meses
0004052 | No cualificados | >98% | Sondas, Ultrasónicas | 04WHXG | P21X/5-1 MHZ | SONOSITE | Formación Área de Gestión Sanitaria de Osuna | 2021-10-27 | 2023-10-28 | 0 años 7 meses
0004053 | No cualificados | >98% | Sondas, Ultrasónicas | 051CWX | HFL38X/13-6 | SONOSITE | Formación Área de Gestión Sanitaria de Osuna | 2021-10-27 | 2023-10-28 | 0 años 7 meses
0004054 | No cualificados | >98% | Sondas, Ultrasónicas | 05118C | C60XI/5-2 MHZ | SONOSITE | Formación Área de Gestión Sanitaria de Osuna | 2021-10-27 | 2023-10-28 | 0 años 7 meses
0004055 | No cualificados | >98% | Laringoscopios | 57225 | LARINGOSCOPIO HERSILL | HERSILL, S.L | Bloque quirúrgico | 2021-11-02 | 2023-11-03 | 0 años 6 meses
0004056 | No cualificados | >98% | Laringoscopios | 53556 | LARINGOSCOPIO HERSILL | HERSILL, S.L | Bloque quirúrgico | 2021-11-02 | 2023-11-03 | 0 años 6 meses
0004057 | No cualificados | >98% | Monitores, de Cabecera, Fisiológicos | SNT21420054HA | CARESCAPE B450 | GENERAL ELECTRIC | Hospital de día | 2021-11-24 | 2023-11-25 | 0 años 6 meses
0004058 | No cualificados | >98% | Monitores, Fisiológicos, Signos Vitales | SNA21300309HA | CARESCAPE ONE | GENERAL ELECTRIC | Hospital de día | 2021-11-24 | 2023-11-25 | 0 años 6 meses
0004059 | No cualificados | >98% | Procesadores de Imágenes, de Video, para Endoscopía | 7134856 | EVIS X1 CV-1500 | OLYMPUS OPTICAL ESPAÑA | Hospital de día | 2021-11-24 | 2023-11-25 | 0 años 6 meses
0004060 | No cualificados | >98% | Insufladores | 7151281 | UCR | OLYMPUS OPTICAL ESPAÑA | Hospital de día | 2021-11-24 | 2023-11-25 | 0 años 6 meses
0004061 | No cualificados | >98% | Bombas, para Irrigación | 22127495 | OFP-2 | OLYMPUS OPTICAL ESPAÑA | Hospital de día | 2021-11-24 | 2023-11-25 | 0 años 6 meses
0004062 | No cualificados | >98% | Brazos para Instalaciones Hospitalarias, Montados en el Techo | ASPL-0275 | MOVITA | DRÄGER | Hospital de día | 2021-11-24 | 2023-11-25 | 0 años 6 meses
0004063 | No cualificados | >98% | Monitores, de Video, Alta Definición, para Imágenes Médicas | E11LMD2735MDGI | LMD-2735MD | SONY | Hospital de día | 2021-11-24 | 2023-11-25 | 0 años 6 meses
0004064 | No cualificados | >98% | Equipos Desinfectantes, por Germicida Líquido, para Endoscopios Flexibles | 2104310FY049 | EW1 | STEELCO | Hospital de día | 2021-11-24 | 2023-11-25 | 0 años 6 meses
0004065 | No cualificados | >98% | Equipos Desinfectantes, por Germicida Líquido, para Endoscopios Flexibles | 2104310FY050 | EW1 | STEELCO | Hospital de día | 2021-11-24 | 2023-11-25 | 0 años 6 meses
0004066 | No cualificados | >98% | Armarios, Almacenaje, Desecado | 2101710AV008 | ED 100 | STEELCO | Hospital de día | 2021-11-24 | 2023-11-25 | 0 años 6 meses
0004067 | No cualificados | >98% | Armarios, Almacenaje, Desecado | 2101710AV007 | ED 100 | STEELCO | Hospital de día | 2021-11-24 | 2023-11-25 | 0 años 6 meses
0004068 | No cualificados | >98% | Monitores, de Cabecera, Fisiológicos | SNT21420053HA | CARESCAPE B450 | GENERAL ELECTRIC | Hospital de día | 2021-11-24 | 2023-11-25 | 0 años 6 meses
0004069 | No cualificados | >98% | Monitores, Fisiológicos, Signos Vitales | SNA21300363HA | CARESCAPE ONE | GENERAL ELECTRIC | Hospital de día | 2021-11-24 | 2023-11-25 | 0 años 6 meses
0004070 | No cualificados | >98% | Brazos para Instalaciones Hospitalarias, Montados en el Techo | ASPL-0273 | MOVITA | DRÄGER | Hospital de día | 2021-11-24 | 2023-11-25 | 0 años 6 meses
0004071 | No cualificados | >98% | Electrocardiógrafos | STX21350192PA | MAC 2000 | GENERAL ELECTRIC | Hospital de día | 2021-11-24 | 2023-11-25 | 0 años 6 meses
0004072 | No cualificados | >98% | Sistemas de Exploración, por Ultrasonido | (21) 530711 | ACUSON NX2 ELITE | SIEMENS | Hospital de día | 2021-11-24 | 2023-11-25 | 0 años 6 meses
0004073 | No cualificados | >98% | Sondas, Ultrasónicas | 215095 | L10-5 | SIEMENS | Hospital de día | 2021-11-24 | 2023-11-25 | 0 años 6 meses
0004074 | No cualificados | >98% | Sondas, Ultrasónicas | 21210386 | CH5-2 | SIEMENS | Hospital de día | 2021-11-24 | 2023-11-25 | 0 años 6 meses
0004075 | No cualificados | >98% | Sondas, Ultrasónicas | 21360337 | P4-2 | SIEMENS | Hospital de día | 2021-11-24 | 2023-11-25 | 0 años 6 meses
0004076 | No cualificados | >98% | Electrocardiógrafos | STX21350191PA | MAC 2000 | GENERAL ELECTRIC | Hospital de día | 2021-11-24 | 2023-11-25 | 0 años 6 meses
0004077 | No cualificados | >98% | Desfibriladores | 49373972 | LIFEPAK 20E | PHYSIO CONTROL | Hospital de día | 2021-11-24 | 2023-11-25 | 0 años 6 meses
0004078 | No cualificados | >98% | Básculas, para Pacientes | 190238 | S7200EU | FAZZINI | Hospital de día | 2021-11-24 | 2023-11-25 | 0 años 6 meses
0004079 | No cualificados | >98% | Básculas, para Pacientes | 190213 | S7200EU | FAZZINI | Hospital de día | 2021-11-24 | 2023-11-25 | 0 años 6 meses
0004080 | No cualificados | >98% | Equipos Desinfectantes, por Germicida Líquido, para Endoscopios Flexibles | 2006810FM090 | EW1 | STEELCO | Hospital de día | 2021-11-24 | 2023-11-25 | 0 años 6 meses
0004081 | No cualificados | >98% | Armarios, Almacenaje, Desecado | 2101710AV002 | ED 100 | STEELCO | Hospital de día | 2021-11-24 | 2023-11-25 | 0 años 6 meses
0004082 | No cualificados | >98% | Monitores, de Cabecera, Fisiológicos | SNT21420055HA | CARESCAPE B450 | GENERAL ELECTRIC | Hospital de día | 2021-11-24 | 2023-11-25 | 0 años 6 meses
0004083 | No cualificados | >98% | Monitores, Fisiológicos, Signos Vitales | SNA21310063HA | CARESCAPE ONE | GENERAL ELECTRIC | Hospital de día | 2021-11-24 | 2023-11-25 | 0 años 6 meses
0004084 | No cualificados | >98% | Brazos para Instalaciones Hospitalarias, Montados en el Techo | ASPL-0274 | MOVITA | DRÄGER | Hospital de día | 2021-11-24 | 2023-11-25 | 0 años 6 meses
0004085 | No cualificados | >98% | Equipos Desinfectantes, por Germicida Líquido, para Endoscopios Flexibles | 2008410HG034 | EPW 100 | STEELCO | Hospital de día | 2021-11-24 | 2023-11-25 | 0 años 6 meses
0004086 | No cualificados | >98% | Estimuladores, Eléctricos | A3R522004990 | DUO TENS | GLOBUS | Fisioterapia Puebla de Cazalla | 2021-12-01 | 2023-12-02 | 0 años 5 meses
0004087 | No cualificados | >98% | Desfibriladores | 49373611 | LIFEPAK 20E | PHYSIO CONTROL | Urgencias | 2021-12-17 | 2023-12-18 | 0 años 5 meses
0004088 | No cualificados | >98% | Sierras, para Yeso | 03808 | 21-551-00 | MARTIN | Traumatología | 2018-12-04 | 2020-12-04 | 3 años 5 meses
0004089 | No cualificados | >98% | Calentadores, para Uso Múltiple | 003266 | RANGER 247 | RANGER | Bloque quirúrgico | 2021-12-27 | 2023-12-28 | 0 años 5 meses
0004090 | No cualificados | >98% | Básculas, para Infantes | 10000000768418 | SECA 834 | SECA | Consultas externas Estepa | 2022-01-07 | 2024-01-08 | 0 años 4 meses
0004091 | No cualificados | >98% | Estimuladores, Eléctricos, Neuromusculares | A3R522003505 | DUO TENS A3R | GLOBUS | Fisioterapia El Saucejo | 2022-01-07 | 2024-01-08 | 0 años 4 meses
0004092 | No cualificados | >98% | Oftalmoscopios, Indirectos | 1106081388 | OMEGA 500 | HEINE | Oftalmología | 2022-01-11 | 2024-01-12 | 0 años 4 meses
0004093 | No cualificados | >98% | Unidades para Electrocirugía | B002226 | ESG-300 | OLYMPUS OPTICAL ESPAÑA | Hospital de día | 2022-01-13 | 2024-01-14 | 0 años 4 meses
0004094 | No cualificados | >98% | Unidades Surtidoras de Gas, con Coagulación por Argón | B001530 | APU-300 | OLYMPUS OPTICAL ESPAÑA | Hospital de día | 2022-01-13 | 2024-01-14 | 0 años 4 meses
0004095 | No cualificados | >98% | Sondas, Ultrasónicas | FSB2126025 | PVT-475BT | TOSHIBA | Radiodiagnóstico Osuna (La Merced) | 2021-05-06 | 2023-05-07 | 1 años 0 meses
0004096 | No cualificados | >98% | Ventiladores, Portátiles/Domésticos | ASNF-0246 | OXYLOG VE300 | DRÄGER | Formación Área de Gestión Sanitaria de Osuna | 2021-12-22 | 2023-12-23 | 0 años 5 meses
0004097 | Cualificados | >98% | Ventiladores, Transportación | ASPM-0021 | OXYLOG 3000 PLUS | DRÄGER | Formación Área de Gestión Sanitaria de Osuna | 2021-12-10 | 2023-12-11 | 0 años 5 meses
0004103 | No cualificados | >98% | Unidades para Electrocirugía | 40105264 | AUTOCON III 400 | KARL STORZ | Bloque quirúrgico | 2022-02-01 | 2024-02-02 | 0 años 3 meses
0004107 | Cualificados | >98% | Sistemas de Exploración, por Láser, Tomografía Optica Coherente | 990494 | DRI OCT TRITON PLUS | TOPCON | Consultas externas | 2022-02-02 | 2024-02-03 | 0 años 3 meses
0004108 | No cualificados | >98% | Aspiradores, Quirúrgicos | 18748 | HOSPIVAC 400 | CAMI | Consultas externas Estepa | 2022-02-09 | 2024-02-10 | 0 años 3 meses
0004109 | No cualificados | >98% | Aspiradores, Quirúrgicos | 18775 | HOSPIVAC 400 | CAMI | Consultas externas El Saucejo | 2022-02-09 | 2024-02-10 | 0 años 3 meses
0004110 | No cualificados | >98% | Aspiradores, Quirúrgicos | 18744 | HOSPIVAC 400 | CAMI | Consultas externas El Saucejo | 2022-02-09 | 2024-02-10 | 0 años 3 meses
0004111 | No cualificados | >98% | Aspiradores, Quirúrgicos | 18749 | NEW HOSPIVAC 400 BASIC 2 | CAMI | Consultas externas Estepa | 2021-07-29 | 2023-07-30 | 0 años 9 meses
0004112 | No cualificados | >98% | Aspiradores, Quirúrgicos | 18734 | NEW HOSPIVAC 400 BASIC 2 | CAMI | Consultas externas Estepa | 2021-07-29 | 2023-07-30 | 0 años 9 meses
0004113 | No cualificados | >98% | Aspiradores, Quirúrgicos | 18743 | NEW HOSPIVAC 400 BASIC 2 | CAMI | Consultas externas Estepa | 2021-07-29 | 2023-07-30 | 0 años 9 meses
0004114 | No cualificados | >98% | Aspiradores, Quirúrgicos | 18738 | HOSPIVAC 400 | CAMI | Consultas externas El Saucejo | 2022-02-09 | 2024-02-10 | 0 años 3 meses
0004115 | No cualificados | >98% | Aspiradores, Quirúrgicos | 18746 | HOSPIVAC 400 | CAMI | Consultas externas Puebla de Cazalla | 2022-02-09 | 2024-02-10 | 0 años 3 meses
0004116 | No cualificados | >98% | Aspiradores, Quirúrgicos | 18735 | NEW HOSPIVAC 400 BASIC 2 | CAMI | Formación Área de Gestión Sanitaria de Osuna | 2021-07-29 | 2023-07-30 | 0 años 9 meses
0004117 | No cualificados | >98% | Aspiradores, Quirúrgicos | 18736 | NEW HOSPIVAC 400 BASIC 2 | CAMI | Consultas externas Osuna | 2021-07-29 | 2023-07-30 | 0 años 9 meses
0004118 | No cualificados | >98% | Aspiradores, Quirúrgicos | 18739 | NEW HOSPIVAC 400 BASIC 2 | CAMI | Consultas externas Virgen del Valle | 2021-07-29 | 2023-07-30 | 0 años 9 meses
0004119 | No cualificados | >98% | Aspiradores, Quirúrgicos | 18517 | NEW HOSPIVAC 400 BASIC 2 | CAMI | Consultas externas Estepa | 2021-07-29 | 2023-07-30 | 0 años 9 meses
0004120 | No cualificados | >98% | Aspiradores, Quirúrgicos | 18577 | HOSPIVAC 400 | CAMI | Consultas externas Estepa | 2022-02-09 | 2024-02-10 | 0 años 3 meses
0004121 | No cualificados | >98% | Aspiradores, Quirúrgicos | 18745 | HOSPIVAC 400 | CAMI | Consultas externas El Saucejo | 2022-02-09 | 2024-02-10 | 0 años 3 meses
0004122 | No cualificados | >98% | Aspiradores, Quirúrgicos | 18741 | HOSPIVAC 400 | CAMI | Consultas externas El Saucejo | 2022-02-09 | 2024-02-10 | 0 años 3 meses
0004123 | No cualificados | >98% | Aspiradores, Quirúrgicos | 18570 | HOSPIVAC 400 | CAMI | Consultas externas Estepa | 2022-02-09 | 2024-02-10 | 0 años 3 meses
0004124 | No cualificados | >98% | Aspiradores, Quirúrgicos | 18567 | NEW HOSPIVAC 400 BASIC 2 | CAMI | Consultas externas Estepa | 2021-07-29 | 2023-07-30 | 0 años 9 meses
0004125 | No cualificados | >98% | Aspiradores, Quirúrgicos | 18742 | NEW HOSPIVAC 400 BASIC 2 | CAMI | Consultas externas Marchena | 2021-07-29 | 2023-07-30 | 0 años 9 meses
0004126 | No cualificados | >98% | Aspiradores, Quirúrgicos | 18740 | NEW HOSPIVAC 400 BASIC 2 | CAMI | Consultas externas Estepa | 2021-07-29 | 2023-07-30 | 0 años 9 meses
0004127 | No cualificados | >98% | Aspiradores, Quirúrgicos | 18568 | NEW HOSPIVAC 400 BASIC 2 | CAMI | Consultas externas Estepa | 2021-07-29 | 2023-07-30 | 0 años 9 meses
0004128 | No cualificados | >98% | Aspiradores, Quirúrgicos | 18564 | HOSPIVAC 400 | CAMI | Consultas externas Estepa | 2022-02-09 | 2024-02-10 | 0 años 3 meses
0004129 | No cualificados | >98% | Aspiradores, Quirúrgicos | 18737 | HOSPIVAC 400 | CAMI | Consultas externas Estepa | 2022-02-09 | 2024-02-10 | 0 años 3 meses
0004130 | No cualificados | >98% | Aspiradores, Quirúrgicos | 18747 | HOSPIVAC 400 | CAMI | Consultas externas Estepa | 2022-02-09 | 2024-02-10 | 0 años 3 meses
0004131 | No cualificados | >98% | Aspiradores, Quirúrgicos | 18569 | HOSPIVAC 400 | CAMI | Consultas externas Osuna | 2022-02-09 | 2024-02-10 | 0 años 3 meses
0004132 | No cualificados | >98% | Aspiradores, Quirúrgicos | 18563 | NEW HOSPIVAC 400 BASIC 2 | CAMI | Consultas externas | 2021-07-29 | 2023-07-30 | 0 años 9 meses
0004133 | No cualificados | >98% | Aspiradores, Quirúrgicos | 18566 | HOSPIVAC 400 | CAMI | Consultas externas Osuna | 2022-02-09 | 2024-02-10 | 0 años 3 meses
0004136 | No cualificados | >98% | Módulos para Monitores Fisiológicos, Dióxido de Carbono Espirado | SGV19485052HA | E-SCAIOVE-00 | GENERAL ELECTRIC | Anestesiología y Reanimación | 2022-02-10 | 2024-02-11 | 0 años 3 meses
0004137 | No cualificados | >98% | Humidificadores, Vía Aerea Artificial, Intercambio de Calor/Humedad | 2101524374 | MR850ALU | FISHER PAYKEL | UCI | 2022-02-11 | 2024-02-12 | 0 años 3 meses
0004138 | No cualificados | >98% | Piezas de Mano, Dentales | SN05G0047 | BORA L | KAVO DENTAL MED. TECHNIK | Salud bucodental Marchena | 2020-02-15 | 2022-02-15 | 2 años 3 meses
0004139 | No cualificados | >98% | Electrocardiógrafos | STX21500314PA | MAC 2000 | GENERAL ELECTRIC | Consultas externas Virgen del Valle | 2022-03-03 | 2024-03-03 | 0 años 2 meses
0004140 | No cualificados | >98% | Medidores de Potencia, Radiofrecuencias, Unidades Diatermia de Onda Corta | 2692 | PHYSIOTHERM-S | PHYSIOMED | Fisioterapia | 2022-03-17 | 2024-03-17 | 0 años 2 meses
0004141 | No cualificados | >98% | Monitores, Fisiológicos, Signos Vitales | SNA20370517HA | CARESCAPE ONE | GENERAL ELECTRIC | UCI | 2022-03-23 | 2024-03-23 | 0 años 2 meses
0004142 | No cualificados | >98% | Luces, para Reconocimiento | 1113516 | VARIOLUX | DRÄGER | UCI | 2022-03-23 | 2024-03-23 | 0 años 2 meses
0004143 | No cualificados | >98% | Brazos para Instalaciones Hospitalarias, Montados en el Techo | ASPL-0131 | AGILA | DRÄGER | UCI | 2022-03-23 | 2024-03-23 | 0 años 2 meses
0004144 | No cualificados | >98% | Brazos para Instalaciones Hospitalarias, Montados en el Techo | ASPL-0137 | AGILA | DRÄGER | UCI | 2022-03-23 | 2024-03-23 | 0 años 2 meses
0004145 | No cualificados | >98% | Bastidores para Módulos de Monitores Fisiológicos | SEG21100053HX | F5-01 MODULE FRAME | GENERAL ELECTRIC | UCI | 2022-03-23 | 2024-03-23 | 0 años 2 meses
0004146 | No cualificados | >98% | Monitores, de Video | DTV05010916 | D19KT | GENERAL ELECTRIC | UCI | 2022-03-23 | 2024-03-23 | 0 años 2 meses
0004147 | No cualificados | >98% | Monitores, de Cabecera, Fisiológicos | SNR2140013HA | CARESCAPE B850 | GENERAL ELECTRIC | UCI | 2022-03-23 | 2024-03-23 | 0 años 2 meses
0004148 | No cualificados | >98% | Aparatos Auxiliares para Transferir Pacientes | 0000110179 | GULDMANN | GULDMANN | UCI | 2022-03-23 | 2024-03-23 | 0 años 2 meses
0004149 | No cualificados | >98% | Unidades de Gasto Cardiaco | 13827310 | VIGILEO | EDWARDS | UCI | 2022-03-23 | 2024-03-23 | 0 años 2 meses
0004150 | No cualificados | >98% | Monitores, de Cabecera, Fisiológicos | SNR21240014HA | CARESCAPE B850 | GENERAL ELECTRIC | UCI | 2022-03-23 | 2024-03-23 | 0 años 2 meses
0004151 | No cualificados | >98% | Monitores, Fisiológicos, Signos Vitales | SNA20410141HA | CARESCAPE ONE | GENERAL ELECTRIC | UCI | 2022-03-23 | 2024-03-23 | 0 años 2 meses
0004152 | No cualificados | >98% | Monitores, de Video | DTV05010856 | D19KT | GENERAL ELECTRIC | UCI | 2022-03-23 | 2024-03-23 | 0 años 2 meses
0004153 | No cualificados | >98% | Bastidores para Módulos de Monitores Fisiológicos | SEG21100064HX | F5-01 MODULE FRAME | GENERAL ELECTRIC | UCI | 2022-03-23 | 2024-03-23 | 0 años 2 meses
0004154 | No cualificados | >98% | Luces, para Reconocimiento | 1111790 | VARIOLUX | DRÄGER | UCI | 2022-03-23 | 2024-03-23 | 0 años 2 meses
0004155 | No cualificados | >98% | Brazos para Instalaciones Hospitalarias, Montados en el Techo | ASPL-0130 | AGILA | DRÄGER | UCI | 2022-03-23 | 2024-03-23 | 0 años 2 meses
0004156 | No cualificados | >98% | Brazos para Instalaciones Hospitalarias, Montados en el Techo | ASPL-0140 | AGILA | DRÄGER | UCI | 2022-03-23 | 2024-03-23 | 0 años 2 meses
0004157 | No cualificados | >98% | Aparatos Auxiliares para Transferir Pacientes | 0000110189 | GULDMANN | GULDMANN | UCI | 2022-03-23 | 2024-03-23 | 0 años 2 meses
0004158 | No cualificados | >98% | Monitores, de Cabecera, Fisiológicos | SNR21240012HA | CARESCAPE B850 | GENERAL ELECTRIC | UCI | 2022-03-23 | 2024-03-23 | 0 años 2 meses
0004159 | No cualificados | >98% | Monitores, Fisiológicos, Signos Vitales | SNA20380121HA | CARESCAPE ONE | GENERAL ELECTRIC | UCI | 2022-03-23 | 2024-03-23 | 0 años 2 meses
0004160 | No cualificados | >98% | Monitores, de Video | DTV05010760 | D19KT | GENERAL ELECTRIC | UCI | 2022-03-23 | 2024-03-23 | 0 años 2 meses
0004161 | No cualificados | >98% | Bastidores para Módulos de Monitores Fisiológicos | SEG21100046HX | F5-01 MODULE FRAME | GENERAL ELECTRIC | UCI | 2022-03-23 | 2024-03-23 | 0 años 2 meses
0004162 | No cualificados | >98% | Luces, para Reconocimiento | 1112760 | VARIOLUX | DRÄGER | UCI | 2022-03-23 | 2024-03-23 | 0 años 2 meses
0004163 | No cualificados | >98% | Brazos para Instalaciones Hospitalarias, Montados en el Techo | ASPL-0126 | AGILA | DRÄGER | UCI | 2022-03-23 | 2024-03-23 | 0 años 2 meses
0004164 | No cualificados | >98% | Brazos para Instalaciones Hospitalarias, Montados en el Techo | ASPL-0134 | AGILA | DRÄGER | UCI | 2022-03-23 | 2024-03-23 | 0 años 2 meses
0004165 | No cualificados | >98% | Aparatos Auxiliares para Transferir Pacientes | 0000110167 | GULDMANN | GULDMANN | UCI | 2022-03-23 | 2024-03-23 | 0 años 2 meses
0004166 | No cualificados | >98% | Monitores, de Cabecera, Fisiológicos | SNR21240010HA | CARESCAPE B850 | GENERAL ELECTRIC | UCI | 2022-03-23 | 2024-03-23 | 0 años 2 meses
0004167 | No cualificados | >98% | Monitores, Fisiológicos, Signos Vitales | SNA20490037HA | CARESCAPE ONE | GENERAL ELECTRIC | UCI | 2022-03-23 | 2024-03-23 | 0 años 2 meses
0004168 | No cualificados | >98% | Monitores, de Video | DTV050100608 | D19KT | GENERAL ELECTRIC | UCI | 2022-03-23 | 2024-03-23 | 0 años 2 meses
0004169 | No cualificados | >98% | Bastidores para Módulos de Monitores Fisiológicos | SEG21100048HX | F5-01 MODULE FRAME | GENERAL ELECTRIC | UCI | 2022-03-23 | 2024-03-23 | 0 años 2 meses
0004170 | No cualificados | >98% | Luces, para Reconocimiento | 1111790-1 | VARIOLUX | DRÄGER | UCI | 2022-03-23 | 2024-03-23 | 0 años 2 meses
0004171 | No cualificados | >98% | Brazos para Instalaciones Hospitalarias, Montados en el Techo | ASPL-0132 | AGILA | DRÄGER | UCI | 2022-03-23 | 2024-03-23 | 0 años 2 meses
0004172 | No cualificados | >98% | Brazos para Instalaciones Hospitalarias, Montados en el Techo | ASPL-0136 | AGILA | DRÄGER | UCI | 2022-03-23 | 2024-03-23 | 0 años 2 meses
0004173 | No cualificados | >98% | Aparatos Auxiliares para Transferir Pacientes | 0000110168 | GULDMANN | GULDMANN | UCI | 2022-03-23 | 2024-03-23 | 0 años 2 meses
0004175 | No cualificados | >98% | Unidades de Asistencia Circulatoria, Cardiacas, con Balón Intraaórtico | 210218F | AC3 OPTIMUS IABP | TELEFLEX MEDICAL | UCI | 2022-03-23 | 2024-03-23 | 0 años 2 meses
0004176 | No cualificados | >98% | Monitores, de Cabecera, Fisiológicos | SNR21240015HA | CARESCAPE B850 | GENERAL ELECTRIC | UCI | 2022-03-23 | 2024-03-23 | 0 años 2 meses
0004177 | No cualificados | >98% | Monitores, Fisiológicos, Signos Vitales | SNA20370330HA | CARESCAPE ONE | GENERAL ELECTRIC | UCI | 2022-03-23 | 2024-03-23 | 0 años 2 meses
0004178 | No cualificados | >98% | Monitores, de Video | DTV050100602 | D19KT | GENERAL ELECTRIC | UCI | 2022-03-23 | 2024-03-23 | 0 años 2 meses
0004179 | No cualificados | >98% | Bastidores para Módulos de Monitores Fisiológicos | SEG21100057HX | F5-01 MODULE FRAME | GENERAL ELECTRIC | UCI | 2022-03-23 | 2024-03-23 | 0 años 2 meses
0004180 | No cualificados | >98% | Luces, para Reconocimiento | 1111790-5 | VARIOLUX | DRÄGER | UCI | 2022-03-23 | 2024-03-23 | 0 años 2 meses
0004181 | No cualificados | >98% | Brazos para Instalaciones Hospitalarias, Montados en el Techo | ASPL-0340 | AGILA | DRÄGER | UCI | 2022-03-23 | 2024-03-23 | 0 años 2 meses
0004182 | No cualificados | >98% | Brazos para Instalaciones Hospitalarias, Montados en el Techo | ASPL-0349 | AGILA | DRÄGER | UCI | 2022-03-23 | 2024-03-23 | 0 años 2 meses
0004183 | No cualificados | >98% | Aparatos Auxiliares para Transferir Pacientes | 0000110170 | GULDMANN | GULDMANN | UCI | 2022-03-23 | 2024-03-23 | 0 años 2 meses
0004184 | No cualificados | >98% | Monitores, de Video | DTT05010602 | D19KT | GENERAL ELECTRIC | UCI | 2022-03-23 | 2024-03-23 | 0 años 2 meses
0004185 | No cualificados | >98% | Bastidores para Módulos de Monitores Fisiológicos | SEG20090001HX | F5-01 MODULE FRAME | GENERAL ELECTRIC | UCI | 2022-03-23 | 2024-03-23 | 0 años 2 meses
0004186 | No cualificados | >98% | Luces, para Reconocimiento | 1111790-6 | VARIOLUX | DRÄGER | UCI | 2022-03-23 | 2024-03-23 | 0 años 2 meses
0004187 | No cualificados | >98% | Brazos para Instalaciones Hospitalarias, Montados en el Techo | ASPL-0343 | AGILA | DRÄGER | UCI | 2022-03-23 | 2024-03-23 | 0 años 2 meses
0004188 | No cualificados | >98% | Brazos para Instalaciones Hospitalarias, Montados en el Techo | ASPL-0352 | AGILA | DRÄGER | UCI | 2022-03-23 | 2024-03-23 | 0 años 2 meses
0004189 | No cualificados | >98% | Aparatos Auxiliares para Transferir Pacientes | 0000110171 | GULDMANN | GULDMANN | UCI | 2022-03-23 | 2024-03-23 | 0 años 2 meses
0004190 | No cualificados | >98% | Monitores, de Cabecera, Fisiológicos | SNR21240011HA | CARESCAPE B850 | GENERAL ELECTRIC | UCI | 2022-03-23 | 2024-03-23 | 0 años 2 meses
0004191 | No cualificados | >98% | Monitores, Fisiológicos, Signos Vitales | SNA20490059HA | CARESCAPE ONE | GENERAL ELECTRIC | UCI | 2022-03-23 | 2024-03-23 | 0 años 2 meses
0004192 | No cualificados | >98% | Monitores, de Video | DTV05010838 | D19KT | GENERAL ELECTRIC | UCI | 2022-03-23 | 2024-03-23 | 0 años 2 meses
0004193 | No cualificados | >98% | Bastidores para Módulos de Monitores Fisiológicos | SEG21100056HX | F5-01 MODULE FRAME | GENERAL ELECTRIC | UCI | 2022-03-23 | 2024-03-23 | 0 años 2 meses
0004194 | No cualificados | >98% | Luces, para Reconocimiento | 1111790-7 | VARIOLUX | DRÄGER | UCI | 2022-03-23 | 2024-03-23 | 0 años 2 meses
0004195 | No cualificados | >98% | Brazos para Instalaciones Hospitalarias, Montados en el Techo | ASPL-0342 | AGILA | DRÄGER | UCI | 2022-03-23 | 2024-03-23 | 0 años 2 meses
0004196 | No cualificados | >98% | Brazos para Instalaciones Hospitalarias, Montados en el Techo | ASPL-0351 | AGILA | DRÄGER | UCI | 2022-03-23 | 2024-03-23 | 0 años 2 meses
0004197 | No cualificados | >98% | Aparatos Auxiliares para Transferir Pacientes | 0000110165 | GULDMANN | GULDMANN | UCI | 2022-03-23 | 2024-03-23 | 0 años 2 meses
0004198 | Cualificados | >98% | Ventiladores, Cuidados Intensivos | WBRA00734 | CARESCAPE R860 | GENERAL ELECTRIC | UCI | 2022-03-23 | 2024-03-23 | 0 años 2 meses
0004199 | No cualificados | >98% | Monitores, de Cabecera, Fisiológicos | SNR21240008HA | CARESCAPE B850 | GENERAL ELECTRIC | UCI | 2022-03-23 | 2024-03-23 | 0 años 2 meses
0004200 | No cualificados | >98% | Monitores, Fisiológicos, Signos Vitales | SNA20410177HA | CARESCAPE ONE | GENERAL ELECTRIC | UCI | 2022-03-23 | 2024-03-23 | 0 años 2 meses
0004201 | No cualificados | >98% | Humidificadores, Vía Aerea Artificial, Intercambio de Calor/Humedad | 210224555435 | MR850ALU | FISHER PAYKEL | UCI | 2022-04-05 | 2024-04-05 | 0 años 1 meses
0004202 | No cualificados | >98% | Monitores, Fisiológicos, Signos Vitales | STA22010332SA | V100 | GENERAL ELECTRIC | Hospital de día | 2022-04-07 | 2024-04-07 | 0 años 1 meses
0004203 | No cualificados | >98% | Monitores, Fisiológicos, Signos Vitales | STA22010333SA | V100 | GENERAL ELECTRIC | Hospital de día | 2022-04-07 | 2024-04-07 | 0 años 1 meses
0004204 | No cualificados | >98% | Monitores, Fisiológicos, Signos Vitales | STA22010306SA | V100 | GENERAL ELECTRIC | Consultas externas Virgen del Valle | 2022-04-07 | 2024-04-07 | 0 años 1 meses
0004205 | No cualificados | >98% | Monitores, Fisiológicos, Signos Vitales | STA22010006SA | V100 | GENERAL ELECTRIC | Consultas externas Marchena | 2022-04-07 | 2024-04-07 | 0 años 1 meses
0004206 | No cualificados | >98% | Electrocardiógrafos | STX21500312PA | MAC 2000 | GENERAL ELECTRIC | UCI | 2022-04-07 | 2024-04-07 | 0 años 1 meses
0004207 | No cualificados | >98% | Electrocardiógrafos | STX21500341PA | MAC 2000 | GENERAL ELECTRIC | Medicina Interna | 2022-04-07 | 2024-04-07 | 0 años 1 meses
0004208 | No cualificados | >98% | Electrocardiógrafos | STX21360734PA | MAC 2000 | GENERAL ELECTRIC | Urgencias | 2022-04-07 | 2024-04-07 | 0 años 1 meses
0004209 | No cualificados | >98% | Electrocardiógrafos | STX21360785PA | MAC 2000 | GENERAL ELECTRIC | Consultas externas El Almorrón | 2022-04-07 | 2024-04-07 | 0 años 1 meses
0004210 | No cualificados | >98% | Electrocardiógrafos | STX21500340PA | MAC 2000 | GENERAL ELECTRIC | Consultas externas | 2022-04-07 | 2024-04-07 | 0 años 1 meses
0004211 | No cualificados | >98% | Electrocardiógrafos | STX21500181PA | MAC 2000 | GENERAL ELECTRIC | Cirugía general y digestiva | 2022-04-07 | 2024-04-07 | 0 años 1 meses
0004212 | Cualificados | >98% | Ventiladores, Cuidados Intensivos | HU2000752 | V60 PLUS | PHILIPS | UCI | 2022-02-08 | 2024-02-09 | 0 años 3 meses
0004213 | No cualificados | >98% | Humidificadores, Vía Aerea Artificial, Intercambio de Calor/Humedad | 20212001065 | AIRCON GEN 2 | WILAMED GMBH | UCI | 2022-02-08 | 2024-02-09 | 0 años 3 meses
0004214 | Cualificados | >98% | Ventiladores, Cuidados Intensivos | HU2000754 | V60 PLUS | PHILIPS | Urgencias | 2022-02-08 | 2024-02-09 | 0 años 3 meses
0004215 | No cualificados | >98% | Humidificadores, Vía Aerea Artificial, Intercambio de Calor/Humedad | 20212001068 | AIRCON GEN 2 | WILAMED GMBH | Urgencias | 2022-02-08 | 2024-02-09 | 0 años 3 meses
0004230 | No cualificados | >98% | Unidades de Gasto Cardiaco | 13827304 | VIGILEO | EDWARDS | UCI | 2022-03-23 | 2024-03-23 | 0 años 2 meses
0004299 | No cualificados | >98% | Congeladores | 1114722 | ARCTIKO | N.E. | Laboratorio | 2022-04-01 | 2024-04-01 | 0 años 1 meses
0004300 | Cualificados | >98% | Unidades de Anestesia | APWZ01885 | AISYS CS2 | GENERAL ELECTRIC | Anestesiología y Reanimación | 2022-03-31 | 2024-03-31 | 0 años 1 meses
0004301 | No cualificados | >98% | Monitores, de Cabecera, Fisiológicos | SNR20290215HA | CARESCAPE B850 | GENERAL ELECTRIC | Anestesiología y Reanimación | 2022-03-31 | 2024-03-31 | 0 años 1 meses
0004302 | No cualificados | >98% | Monitores, de Video | DTU31015102 | D19KT | GENERAL ELECTRIC | Anestesiología y Reanimación | 2022-03-31 | 2024-03-31 | 0 años 1 meses
0004303 | No cualificados | >98% | Bastidores para Módulos de Monitores Fisiológicos | SEF20330015HX | F7-01 MODULE FRAME | GENERAL ELECTRIC | Anestesiología y Reanimación | 2022-03-31 | 2024-03-31 | 0 años 1 meses
0004304 | No cualificados | >98% | Monitores, Fisiológicos, Signos Vitales | SNA20300360HA | CARESCAPE ONE | GENERAL ELECTRIC | Anestesiología y Reanimación | 2022-03-31 | 2024-03-31 | 0 años 1 meses
0004305 | No cualificados | >98% | Módulos para Monitores Fisiológicos, Gases Anestésicos | SGV20315022HA | E-CAIOV-00 | GENERAL ELECTRIC | Anestesiología y Reanimación | 2022-03-31 | 2024-03-31 | 0 años 1 meses
0004306 | No cualificados | >98% | Módulos para Monitores Fisiológicos | SJB20380046HA | M-ENTROPY MODULE | GENERAL ELECTRIC | Anestesiología y Reanimación | 2022-03-31 | 2024-03-31 | 0 años 1 meses
0004307 | No cualificados | >98% | Módulos para Monitores Fisiológicos, Bloqueo Neuromuscular | SJC20340151HA | E-NMT | DATEX-OHMEDA | Anestesiología y Reanimación | 2022-03-31 | 2024-03-31 | 0 años 1 meses
0004309 | No cualificados | >98% | Dispositivos para Tamizaje (Screening) de la Función Auditiva, para Neonatos | 3026100 | ACCUSCREEN | OTOMETRICS SPAIN | Pediatría | 2022-05-19 | 2024-05-19 | 0 años 0 meses
0004310 | Cualificados | >98% | Unidades de Anestesia | APWZ01975 | AISYS CS2 | GENERAL ELECTRIC | Anestesiología y Reanimación | 2022-03-31 | 2024-03-31 | 0 años 1 meses
0004311 | No cualificados | >98% | Monitores, de Cabecera, Fisiológicos | SNR20290258HA | CARESCAPE B850 | GENERAL ELECTRIC | Anestesiología y Reanimación | 2022-03-31 | 2024-03-31 | 0 años 1 meses
0004312 | No cualificados | >98% | Monitores, de Video | DTU31014768 | D19KT | GENERAL ELECTRIC | Anestesiología y Reanimación | 2022-03-31 | 2024-03-31 | 0 años 1 meses
0004313 | No cualificados | >98% | Bastidores para Módulos de Monitores Fisiológicos | SEF20190084HX | F7-01 MODULE FRAME | GENERAL ELECTRIC | Anestesiología y Reanimación | 2022-03-31 | 2024-03-31 | 0 años 1 meses
0004314 | No cualificados | >98% | Monitores, Fisiológicos, Signos Vitales | SNA20310019HA | CARESCAPE ONE | GENERAL ELECTRIC | Anestesiología y Reanimación | 2022-03-31 | 2024-03-31 | 0 años 1 meses
0004315 | No cualificados | >98% | Módulos para Monitores Fisiológicos, Gases Anestésicos | SGV20315019HA | E-CAIOV-00 | GENERAL ELECTRIC | Anestesiología y Reanimación | 2022-03-31 | 2024-03-31 | 0 años 1 meses
0004316 | No cualificados | >98% | Módulos para Monitores Fisiológicos | SJB20380040HA | M-ENTROPY MODULE | GENERAL ELECTRIC | Anestesiología y Reanimación | 2022-03-31 | 2024-03-31 | 0 años 1 meses
0004317 | No cualificados | >98% | Módulos para Monitores Fisiológicos, Bloqueo Neuromuscular | SJC20340097HA | E-NMT | DATEX-OHMEDA | Anestesiología y Reanimación | 2022-03-31 | 2024-03-31 | 0 años 1 meses
0004319 | Cualificados | >98% | Unidades de Anestesia | APWZ01904 | AISYS CS2 | GENERAL ELECTRIC | Anestesiología y Reanimación | 2022-03-31 | 2024-03-31 | 0 años 1 meses
0004320 | No cualificados | >98% | Monitores, de Cabecera, Fisiológicos | SNR20290209HA | CARESCAPE B850 | GENERAL ELECTRIC | Anestesiología y Reanimación | 2022-03-31 | 2024-03-31 | 0 años 1 meses
0004321 | No cualificados | >98% | Monitores, de Video | DTU31014708 | D19KT | GENERAL ELECTRIC | Anestesiología y Reanimación | 2022-03-31 | 2024-03-31 | 0 años 1 meses
0004322 | No cualificados | >98% | Bastidores para Módulos de Monitores Fisiológicos | SEF20330012HX | F7-01 MODULE FRAME | GENERAL ELECTRIC | Anestesiología y Reanimación | 2022-03-31 | 2024-03-31 | 0 años 1 meses
0004323 | No cualificados | >98% | Monitores, Fisiológicos, Signos Vitales | SNA20300370HA | CARESCAPE ONE | GENERAL ELECTRIC | Anestesiología y Reanimación | 2022-03-31 | 2024-03-31 | 0 años 1 meses
0004324 | No cualificados | >98% | Módulos para Monitores Fisiológicos, Gases Anestésicos | SGV20315001HA | E-CAIOV-00 | GENERAL ELECTRIC | Anestesiología y Reanimación | 2022-03-31 | 2024-03-31 | 0 años 1 meses
0004325 | No cualificados | >98% | Módulos para Monitores Fisiológicos | SJB20380043HA | M-ENTROPY MODULE | GENERAL ELECTRIC | Anestesiología y Reanimación | 2022-03-31 | 2024-03-31 | 0 años 1 meses
0004326 | No cualificados | >98% | Módulos para Monitores Fisiológicos, Bloqueo Neuromuscular | SJC20340025HA | E-NMT | DATEX-OHMEDA | Anestesiología y Reanimación | 2022-03-31 | 2024-03-31 | 0 años 1 meses
0004329 | Cualificados | >98% | Ventiladores, Cuidados Intensivos | WBRA00733 | CARESCAPE R860 | GENERAL ELECTRIC | UCI | 2022-03-23 | 2024-03-23 | 0 años 2 meses
0004330 | Cualificados | >98% | Ventiladores, Cuidados Intensivos | WBRA00732 | CARESCAPE R860 | GENERAL ELECTRIC | UCI | 2022-03-23 | 2024-03-23 | 0 años 2 meses
0004331 | Cualificados | >98% | Ventiladores, Cuidados Intensivos | WBRA00731 | CARESCAPE R860 | GENERAL ELECTRIC | UCI | 2022-03-23 | 2024-03-23 | 0 años 2 meses
0004332 | No cualificados | >98% | Localizadores de Venas, Luz Infrarroja | FLEXB4797 | VEINVIEWER FLEX | CHRISTIE | UCI | 2022-03-02 | 2024-03-02 | 0 años 2 meses
0004333 | No cualificados | >98% | Localizadores de Venas, Luz Infrarroja | FLEXB4801 | VEINVIEWER FLEX | CHRISTIE | UCI | 2022-03-02 | 2024-03-02 | 0 años 2 meses
0004334 | No cualificados | >98% | Desfibriladores | 49372616 | LIFEPAK 20E | PHYSIO CONTROL | UCI | 2022-03-17 | 2024-03-17 | 0 años 2 meses
0004335 | No cualificados | >98% | Laringoscopios, Rígidos, con Video | CM210017 | GLIDESCOPE CORE | VERATHON MEDICAL ESPAÑA | UCI | 2022-03-17 | 2024-03-17 | 0 años 2 meses
0004336 | Cualificados | >98% | Ventiladores, Transportación | ASPH-0104 | OXYLOG 3000 PLUS | DRÄGER | Urgencias | 2021-08-17 | 2023-08-18 | 0 años 9 meses
0004337 | No cualificados | >98% | Monitores, de Cabecera, Fisiológicos | SNT21420057HA | CARESCAPE B450 | GENERAL ELECTRIC | Hospital de día | 2021-11-24 | 2023-11-25 | 0 años 6 meses
0004338 | No cualificados | >98% | Monitores, Fisiológicos, Signos Vitales | SNA21300295HA | CARESCAPE ONE | GENERAL ELECTRIC | Hospital de día | 2021-11-24 | 2023-11-25 | 0 años 6 meses
0004339 | No cualificados | >98% | Aspiradores, Dentales | 45211243 | OPTIMUS OPTOMIC | OPTOMIC | Consultas externas | 2022-03-21 | 2024-03-21 | 0 años 2 meses
0004340 | No cualificados | >98% | Sillas, para Reconocimiento/Tratamiento, Otorrinolaringología | 48222635 | OP-S7 | OPTOMIC | Consultas externas | 2022-03-21 | 2024-03-21 | 0 años 2 meses
0004341 | No cualificados | >98% | Microscopios, Opticos, Quirúrgicos, para Otorrinolaringología | 56211009 | OP-C12 | OPTOMIC | Consultas externas | 2022-03-21 | 2024-03-21 | 0 años 2 meses
0004342 | No cualificados | >98% | Procesadores de Imágenes, de Video, para Endoscopía | 210669 | MATRIX E | XION | Consultas externas | 2022-03-21 | 2024-03-21 | 0 años 2 meses
Formulas:
Fecha Fin de Garantía = [Fecha de Instalación]+731
Antigüedad = DATEDIF([Fecha de Instalación],TODAY(),"Y")&" años "&DATEDIF([Fecha de Instalación],TODAY(),"YM")&" meses "