## Hoja1
Código | EtiquetaM | CualificadoM | DAmpliM | NombreM | MarcaM | ModeloM | SerieM | FIN GARANTIAzzM
00700171 | 15771-00 |  | TENSIOMETRO ELECTRONICO marca OMRON modelo M3 COMFORT sn 202201039362V | Esfigmomanómetro electrónico portátil con inflado automático para brazo o muñeca | OMRON | M3 COMFORT | 202201039362V | 2023-09-21
00700117 | 15770-00 |  | MICROSCOPIO QUIRURGICO CIRUGÍA PLÁSTICA marca CARL ZEISS modelo TIVATO 700 sn 6643143741 | Microscopio quirúrgico de uso general | CARL ZEISS | TIVATO 700 | 6643143741 | 2024-09-19
00700111 | 15772-06 |  | MICROMOTOR marca NSK modelo P200-SMH sn 02210099 | Motor eléctrico del taladro quirúrgico | NSK | P200-SMH | 02210099 | 2024-09-20
00700108 | 15772-05 |  | PIEZA DE MANO SAGITAL marca NSK modelo P200-SAG sn OBL20015 | Pieza de mano de taladro dental neumático | NSK | P200-SAG | OBL20015 | 2024-09-20
00700107 | 15772-04 |  | PIEZA DE MANO RECÍPROCA marca NSK modelo P200-REC sn 02210018 | Pieza de mano de taladro dental neumático | NSK | P200-REC | 02210018 | 2024-09-20
00700105 | 15772-03 |  | MICROMOTOR marca NSK modelo P200-BMH sn 021Z0017 | Motor eléctrico del taladro quirúrgico | NSK | P200-BMH | 021Z0017 | 2024-09-20
00700104 | 15772-02 |  | PIEZA DE MANO RECTA marca NSK modelo P200-2SD sn 02250051 | Pieza de mano de taladro dental neumático | NSK | P200-2SD | 02250051 | 2024-09-20
00700103 | 15772-01 |  | PIEZA DE MANO OSCILANTE marca NSK modelo P200-OSC sn 021Z0015 | Pieza de mano de taladro dental neumático | NSK | P200-OSC | 021Z0015 | 2024-09-20
00700102 | 15772-00 |  | CONSOLA MOTOR marca NSK modelo PRIMADO2 P200-CU-230 sn A21X0022 | Consola de trabajo para endoscopio | NSK | P200-CU-230 | A21X0022 | 2024-09-20
00700011 | 15731-00 |  | ELECTROBISTURI marca ERBE modelo VIO 3 sn 11534185 | Electrobisturí o electrocoagulador monopolar reutilizable para endoscopia terapéutica | ERBE | VIO 3 | 11534185 | 2024-09-20
00699932 | 15740-01 |  | CONSOLA DE TRABAJO marca KONICA MINOLTA modelo CS 7 sn DHDZF73 | Consola de trabajo polivalente del equipo de rayos X para diagnóstico | KONICA MINOLTA | CS 7 | DHDZF73 | 2024-09-01
00699835 | 15769-00 |  | CABEZAL DE SIERRA marca STRYKER modelo 6203-131 sn 22094 | Portabrocas quirúrgico | STRYKER | 6203-131 | 22094 | 2023-09-16
00699691 | 15768-03 |  | MONITOR marca AOC modelo 24B2DX sn AWTN11A005860 | Monitor de imagen en color | AOC | 24B2DX | AWTN11A005860 | 2024-09-14
00699690 | 15768-02 |  | IMPRESORA marca HP modelo DESKJET 2120E sn CN1CMC8444 | Impresora de tinta | HP | DESKJET 2120E | CN1CMC8444 | 2024-09-14
00699688 | 15768-01 |  | ORDENADOR marca CLONICO modelo CLONICO sn CB6501NP21290204 | Ordenador de sobremesa | CLONICO, ORDENADORES | CLONICO | CB6501NP21290204 | 2024-09-14
00699685 | 15768-00 |  | RINOMANÓMETRO marca ATMOS modelo RHINO 31 sn 1376 | Rinomanómetro informatizado | ATMOS | RHINO 31 | 1376 | 2024-09-14
00699659 | 15767-00 |  | ECOCARDIOGRAFO PORTATIL marca GE modelo VSCAN EXTEND DUAL [ Nserie VH267650U9] FEB34241 | Ecógrafo cardiovascular | GENERAL ELECTRIC | VSCAN EXTEND DUAL | VH267650U9 | 2024-09-09
00699466 | 14536-04 |  | MONITOR MULTIPARAMETRICO marca GE modelo D19KT sn DTK34132243 | Equipo de monitorización fisiológica de un solo paciente | GENERAL ELECTRIC | D19KT | DTK34132243 | 2022-12-21
00699378 | 15753-00 |  | LAPAROSCOPIO marca SCHÖLLY modelo 11.0057A 30º 5MM sn 638878 | Laparoscopio óptico rígido | SCHÖLLY | 11.0057A 30º 5MM | 638878 | 2024-09-06
00699377 | 15752-04 |  | CÁMARA PARA ENDOSCOPIO marca COVIDIEN modelo MOD. 95-3901 sn 623033 | Cámara videográfica quirúrgica | COVIDIEN | MOD. 95-3901 | 623033 | 2024-09-06
00699376 | 15752-03 |  | MONITOR DE USO MEDICO marca IKEGAMI modelo MLW-3225C sn UAAF0867 | Monitor de imagen en color | IKEGAMI ELECTRONICS | MLW-3225C | UAAF0867 | 2024-09-06
00699375 | 15752-02 |  | INSUFLADOR marca SCHÖLLY modelo FM134 50L sn 2205CE0396 | Equipo de acondicionamiento del gas para insuflación | SCHÖLLY | FM134 50L | 2205CE0396 | 2024-09-06
00699374 | 15752-01 |  | FUENTE DE LUZ marca SCHÖLLY modelo FLEXILUX 200 LED sn 983205 | Fuente lumínica de uso general | SCHÖLLY | FLEXILUX 200 LED | 983205 | 2024-09-06
00699373 | 15752-00 |  | CAPTURADORA marca COVIDIEN modelo ELEVISION HD 2 CCU sn 978014 | CAPTURADORA DE IMAGEN | COVIDIEN | ELEVISION HD 2 CCU | 978014 | 2024-09-06
00699372 | 15751-04 |  | MICROSCOPIO PARA ENDOSCOPIO marca VISIONSENSE modelo VS3 IRIDIUM MMS-IR sn 578-7355 | Confocal endomicroscopy system | VISIONSENSE | VS3 IRIDIUM MMS-IR | 578-7355 | 2024-09-01
00699371 | 15751-03 |  | CÁMARA PARA ENDOSCOPIO marca VISIONSENSE modelo VS3 IRIDIUM CAMERA-IR sn 374-4328 | Cámara videográfica quirúrgica | VISIONSENSE | VS3 IRIDIUM CAMERA-IR | 374-4328 | 2024-09-01
00699370 | 15751-02 |  | MONITOR DE USO MEDICO marca BARCO modelo MDSC-8231 sn 2120301867 | Monitor de imagen en color | BARCO | MDSC-8231 | 2120301867 | 2024-09-01
00699369 | 15751-01 |  | FUENTE DE LUZ marca VISIONSENSE modelo LLS-805 sn 360-0387 | Fuente lumínica de uso general | VISIONSENSE | LLS 805 | 360-0387 | 2024-09-01
00699368 | 15751-00 |  | SISTEMA DE IMÁGENES 3D marca VISIONSENSE modelo VSIII 3D HD sn 353-0803 | Equipo de acondicionamiento del gas para insuflación | VISIONSENSE | VSIII 3D HD | 353-0803 | 2024-09-01
00699284 | 15765-00 |  | CENTRIFUGA marca ALRESA modelo UNICEN 21 sn 220971/10 | Centrífuga de sobremesa para uso general | ALRESA | UNICEN 21 | 220971/10 | 2025-09-08
00699248 | 15730-04 |  | PIEZA DE MANO RECTA marca W&H modelo S-11 L sn 22069 | Pieza de mano de taladro dental eléctrico | W&H | S-11 | 22069 | 2024-08-26
00699247 | 15730-03 |  | PIEZA DE MANO RECTA marca W&H modelo S-11 L sn 22068 | Pieza de mano de taladro dental eléctrico | W&H | S-11 | 22068 | 2024-08-26
00699178 | 15755-00 |  | EQUIPO PARA BIOPSIAS DE MAMAS marca MAMMOTOME modelo MAMMOTOME REVOLVE sn MSCM1002698 | Equipo de biopsia estereotáctica mamaria | MAMMOTOME JOHNSON | MAMMOTOME REVOLVE | MSCM1002698 | 2023-08-30
00699177 | 09412-00 |  | ORDENADOR PORTATIL marca TTL modelo P15C sn 0000882771 | ORDENADOR PORTATIL | TTL | P15C | 0000882771 | 2013-01-01
00699176 | 15758-00 |  | LAMPARAS DE QUIROFANO marca DRAGER modelo POLARIS 200 sn ASRE-0088 | Lámpara de quirófano | DRÄGER | POLARIS 200 | ASRE-0088 | 2023-08-30
00699175 | 15757-00 |  | LAMPARAS DE QUIROFANO marca DRAGER modelo POLARIS 200 sn ASRE-0089 | Lámpara de quirófano | DRÄGER | POLARIS 200 | ASRE-0089 | 2023-08-30
00699174 | 15764-00 |  | LAMPARAS DE QUIROFANO marca DRAGER modelo POLARIS 200 sn ASRE-0084 | Lámpara de quirófano | DRÄGER | POLARIS 200 | ASRE-0084 | 2023-08-30
00699173 | 15763-00 |  | LAMPARAS DE QUIROFANO marca DRAGER modelo POLARIS 200 sn ASRE-0085 | Lámpara de quirófano | DRÄGER | POLARIS 200 | ASRE-0085 | 2023-08-30
00699172 | 15762-00 |  | LAMPARAS DE QUIROFANO marca DRAGER modelo POLARIS 200 sn ASRE-0090 | Lámpara de quirófano | DRÄGER | POLARIS 200 | ASRE-0090 | 2023-08-30
00699171 | 15761-00 |  | LAMPARAS DE QUIROFANO marca DRAGER modelo POLARIS 200 sn ASRE-0091 | Lámpara de quirófano | DRÄGER | POLARIS 200 | ASRE-0091 | 2023-08-30
00699170 | 15760-00 |  | LAMPARAS DE QUIROFANO marca DRAGER modelo POLARIS 200 sn ASRE-0086 | Lámpara de quirófano | DRÄGER | POLARIS 200 | ASRE-0086 | 2023-08-30
00699168 | 15759-00 |  | LAMPARAS DE QUIROFANO marca DRAGER modelo POLARIS 200 sn ASRE-0087 | Lámpara de quirófano | DRÄGER | POLARIS 200 | ASRE-0087 | 2023-08-30
00699099 | 14865-04 |  | WEBCAM marca LOGITECH modelo C920 HD sn 2203LZ90MNG9 | Cámara para equipo de posicionamiento y seguimiento de pacientes mediante cámara de vídeo | LOGITECH | C920 HD | 2203LZ90MNG9 | 2023-08-24
00699084 | 15754-00 |  | PIPETA marca GILSON modelo PIPETMAN P1000 sn GN25849 | PIPETA , | GILSON | PIPETMAN P1000 | GN25849 | 2017-10-09
00699071 | 15750-00 |  | ACOPLAMIENTO marca KAVO modelo MULTIFLEX LUX 465 LRN sn 09-1235333 | Accesorio para taladro dental | KAVO | MULTIFLEX LUX COUPLING 465 LRN | 09-1235333 | 2011-08-17
00699064 | 15747-00 |  | MONITOR MULTIPARAMETRICO, marca COMEN, modelo C50, s/n K5220713012 | Equipo de monitorización fisiológica de un solo paciente | COMEN | C50 | K5220713012 | 2023-08-23
00699062 | 13775-03 |  | SONDA marca SONOSITE modelo HSL25X [ Nserie 056Z9X] | Soft-tissue ultrasonic surgical system transducer | SONOSITE | HSL25X | 056Z9X | 2027-08-31
00699049 | 14041-04 |  | MÓDULO MULTIPARAMÉTRICO marca GE modelo CARESCAPE ONE sn SNA19460103SA | Equipo de monitorización fisiológica de un solo paciente | GENERAL ELECTRIC | CARESCAPE ONE | SNA19460103SA | 2024-08-22
00698172 | 15746-00 |  | MONITOR MULTIPARAMÉTRICO marca WELCH ALLYN modelo CONNEX SPOT sn 100088742922 | Equipo de monitorización fisiológica de un solo paciente | WELCH ALLYN | CONNEX SPOT | 100088742922 | 2024-06-30
00698122 | 15745-00 |  | ACOPLAMIENTO marca KAVO modelo 465LRN sn 1073899 | Accesorio para taladro dental | KAVO | 465LRN | 1073899 | 2011-08-17
00698118 | 15744-00 |  | LAMPARAS DE QUIROFANO marca TRUMPF modelo TRULIGHT 3500 sn 108829465 | Lámpara de quirófano | TRUMPF | TRULIGHT 3500 | 108855744 | 2024-08-16
00698117 | 15743-00 |  | LAMPARAS DE QUIROFANO marca TRUMPF modelo TRULIGHT 3500 sn 108829465 | Lámpara de quirófano | TRUMPF | TRULIGHT 3500 | 108829465 | 2024-08-16
00698096 | 15742-03 |  | SONDA ECORAFÍA LINEAL marca HITACHI mod L441 sn V0059112 | Transductor extracorpóreo manual del ecógrafo | HITACHI | L441 | V0059112 | 2024-08-16
00698094 | 15742-02 |  | SONDA ECORAFÍA LINEAL marca HITACHI mod L64 sn V0065699 | Transductor extracorpóreo manual del ecógrafo | HITACHI | L64 | V0065699 | 2024-08-16
00698093 | 15742-01 |  | SONDA ECORAFÍA CONVEX marca HITACHI mod C252 sn G3062532 | Transductor extracorpóreo manual del ecógrafo | HITACHI | C252 | G3062532 | 2024-08-16
00698092 | 15742-00 |  | ECÓGRAFO marca HITACHI mod ARIETTA 850 sn G3071158 | Ecógrafo para uso general | HITACHI | ARIETTA 850 | G3071158 | 2024-08-16
00697957 | 15741-00 |  | OPTICA, marca KARL STORZ, modelo 28731BWA 30º 4MM 18CM [Nserie 123EBS] | Artroscopio rígido | KARL STORZ | 28731BWA 30º 4MM 18CM | 123EBS | 2023-08-12
00697940 | 13183-01 |  | PIEZA DE MANO marca MECTRON modelo REP000034/12 sn 410015062 | Motor para taladro dental con control remoto | MECTRON | REP000034/12 | 410015062 | 2020-01-01
00697868 | 15739-00 |  | VIDEOLARINGOSCOPIO marca AIRCRAFT MEDICAL modelo MCGRATH MAC sn 127471 | Laringoscopio rígido | AIRCRAFT MEDICAL | MCGRATH MAC | 127471 | 2023-08-11
00697867 | 15738-00 |  | VIDEOLARINGOSCOPIO marca AIRCRAFT MEDICAL modelo MCGRATH MAC sn 127470 | Laringoscopio rígido | AIRCRAFT MEDICAL | MCGRATH MAC | 127470 | 2023-08-11
00697866 | 15737-00 |  | VIDEOLARINGOSCOPIO marca AIRCRAFT MEDICAL modelo MCGRATH MAC sn 127469 | Laringoscopio rígido | AIRCRAFT MEDICAL | MCGRATH MAC | 127469 | 2023-08-11
00697752 | 15736-00 |  | ÓPTICA 30º 4MM marca STORZ modelo 27005BA sn 125L52 | Cistoscopio rígido | KARL STORZ | 27005 BA | 125L52 | 2023-08-10
00697687 | 15735-00 |  | VAPORIZADOR marca MAQUET modelo MOD. 6887135 sn 18853 | Vaporizador de anestesia para sevoflurano | MAQUET | MOD. 6887135 | 18853 | 2023-08-09
00697610 | 15734-00 |  | PROCESADOR DE ADN marca BIOMERIEUX modelo FILMARRAY 2.0 [ Nserie 2FA02726] | ANALIZ. MICROBIOLOGIA | BIOFIRE | FILMARRAY 2.0 | 2FA02726 | 2023-08-03
00697590 | 15732-00 |  | PESABEBÉ marca SECA modelo SECA 757 sn 10000000928505 | Báscula electrónica para lactantes | SECA | 757 | 10000000928505 | 2024-08-04
00697588 | 15731-01 |  | MODULO DE ARGON marca ERBE modelo APC3 sn 11531770 | Unidad de administración de gas del equipo de diatermia quirúrgica mejorado con argón | ERBE | APC3 | 11531770 | 2024-08-04
00697586 | 15729-00 |  | PULSIOXIMETRO marca COVIDIEN, modelo PM10N [ Nserie MBP2203198] | Pulsioxímetro alimentado mediante batería | COVIDIEN | PM10N | MBP2203198 | 2023-08-04
00697585 | 15728-00 |  | PULSIOXIMETRO marca COVIDIEN, modelo PM10N [ Nserie MBP2203199] | Pulsioxímetro alimentado mediante batería | COVIDIEN | PM10N | MBP2203199 | 2023-08-04
00697584 | 15727-00 |  | PULSIOXIMETRO marca COVIDIEN, modelo PM10N [ Nserie MBP2203197] | Pulsioxímetro alimentado mediante batería | COVIDIEN | PM10N | MBP2203197 | 2023-08-04
00697583 | 15726-00 |  | NEBULIZADOR marca AEROGEN modelo PRO-X sn AP-2013473 | In-line CPAP set, nebulizing | AEROGEN | PRO-X | AP-2013473 | 2023-08-04
00697581 | 15725-00 |  | NEBULIZADOR marca AEROGEN modelo PRO-X sn AP-2013474 | In-line CPAP set, nebulizing | AEROGEN | PRO-X | AP-2013474 | 2023-08-04
00697572 | 15730-02 |  | CONTRAANGULO marca W&H modelo WS-75 L sn 23691 | Pieza de mano de taladro dental eléctrico | W&H | WS-75 L | 23691 | 2024-08-04
00697571 | 15730-01 |  | MICROMOTOR marca W&H modelo EM-19 LC sn 23297 | Motor para taladro dental con control remoto | W&H | EM-19 LC | 23297 | 2024-08-04
00697569 | 15730-00 |  | CONSOLA CIRUGIA DENTAL marca W&H modelo IMPLANTMED SI-1023 sn 19001 | Equipo de cirugía dental por ultrasonidos | W&H | IMPLANTMED SI-1023 | 19001 | 2024-08-04
00697558 | 15722-00 |  | RX ORTOPANTOMOGRAFO CON CEFALOMETRIA marca CARESTREAM modelo CS 8100 SC sn KDIG651 | Sistema de rayos X dental panorámico/tomográfico fijo, digital | CARESTREAM | CS 8100 SC | KDIG651 | 2022-08-01
00697440 | 15724-00 |  | OXIMETRO CEREBRAL marca MEDTRONIC modelo PM7100 sn TPAB719020 | Oxímetro cerebral | MEDTRONIC | PM7100 | TPAB719020 | 2023-08-02
00697423 | 15718-02 |  | MONITOR marca NEC modelo MULTISYNC EA245WMI-2 sn 14914140NB | Monitor de imagen en color | NEC | MULTISYNC EA245WMI-2 | 14914140NB | 2023-07-28
00697422 | 15718-01 |  | ORDENADOR marca HP modelo Z2 sn CZC1528FZ9 | Ordenador de sobremesa | HP | Z2 | CZC1528FZ9 | 2023-07-28
00697421 | 15718-00 |  | TOMOGRAFO marca HEIDELBERG modelo SPECTRALIS OCT sn SPEC-CAM-21200-S3610 | Equipo de tomografía de coherencia óptica retiniana | HEIDELBERG ENGINEERING | SPECTRALIS OCT | SPEC-CAM-21200-S3610 | 2023-07-28
00697393 | 15723-00 |  | ANALIZADOR marca BIOCARTIS modelo IDYLLA SYSTEM [ Nserie 00001958] | PCR-based analysis system control unit IVD | BIOCARTIS | IDYLLA SYSTEM | 00001958 | 2023-02-23
00697373 | 15721-00 |  | OPTICA HOPKINS 0º 4mm marca STORZ modelo 7230AWA sn 120ARY | OPTICA HOPKINS 0º 4mm 18cm | KARL STORZ | 7230AWA | 120ARY | 2023-08-01
00697333 | 14135-01 |  | MONITOR ESCOPIA marca EIZO modelo FLEXSCAN S1934 [ Nserie 96369061G1HL] | Monitor de imagen en color | EIZO | FLEXSCAN S1934 | 96369061G1HL | 2023-07-15
00697329 | 15720-00 |  | OPTICA HOPKINS marca KARL STORZ modelo 26120BHA [ Nserie 1000MU] | Histeroscopio rígido | KARL STORZ | 26120BHA | 1000MU | 2023-07-29
00697328 | 15719-00 |  | PIEZA DE MANO marca KAVO modelo INTRAflex LUX2 2313 LN [ns 04-1002518] | PIEZA DE MANO | KAVO | INTRAFLEX LUX2 | 04-1002518 | 1901-01-01
00696881 | 15717-00 |  | SIMULADOR DESFIBRILADOR marca ZOLL modelo AED PLUS TRAINER 2 [ NS 8008005010] | SIMULADOR DE DESFIBRILADOR | ZOLL | AED PLUS TRAINER 2 | 8008005010 | 2025-07-22
00696717 | 15714-00 |  | MONITOR GASTO CARDIACO marca EDWARDS modelo HEMOSPHERE sn 13830540 | Módulo de monitorización del gasto cardíaco | EDWARDS | HEMOSPHERE | 13830540 | 2024-07-22
00696716 | 15713-00 |  | MONITOR GASTO CARDIACO marca EDWARDS modelo HEMOSPHERE sn 13830537 | Módulo de monitorización del gasto cardíaco | EDWARDS | HEMOSPHERE | 13830537 | 2024-07-22
00696715 | 15712-00 |  | MONITOR GASTO CARDIACO marca EDWARDS modelo HEMOSPHERE sn 13830539 | Módulo de monitorización del gasto cardíaco | EDWARDS | HEMOSPHERE | 13830539 | 2024-07-22
00696714 | 15711-00 |  | MONITOR GASTO CARDIACO marca EDWARDS modelo HEMOSPHERE sn 13830541 | Módulo de monitorización del gasto cardíaco | EDWARDS | HEMOSPHERE | 13830541 | 2024-07-22
00696679 | 15710-00 | cualificado | RESPIRADORES marca HAMILTON MEDICAL modelo MR1 [ Nserie 3759] | Ventilador de cuidados intensivos neonatal o pediátrico | HAMILTON MEDICAL | MR-1 | 3759 | 2024-07-21
00696609 | 15708-00 |  | CONCENTRADOR modelo EPPENDORF modelo CONCENTRATOR PLUS 5305 sn 5305IL927289 | Centrifugal sample concentrator | EPPENDORF | CONCENTRATOR PLUS 5305 | 5305IL927289 | 2021-05-05
00696608 | 15705-01 |  | SAI marca APC modelo SRT2200XLI sn AS1914193598 | Equipo de fuente de alimentación ininterrumpida | APC | SRT2200XLI | AS1914193598 | 2021-05-05
00696607 | 15705-00 |  | SECUENCIADOR marca ILLUMINA modelo NEXTSEQ 550 sn NB552076 | Nucleic acid sequence analyser IVD, next-generation sequencing (NGS) | ILLUMINA | NEXTSEQ 550 | NB552076 | 2021-05-05
00696606 | 15704-01 |  | ORDENADOR marca HP modelo PROBOOK 650 G8 sn 5CD1236WZW | Ordenador de sobremesa | HP | PROBOOK 650 G8 | 5CD1236WZW | 2021-05-05
00696605 | 15704-00 |  | SISTEMA DE ELECTROFORESIS marca AGILENT modelo TAPESTATION 4150 sn DEDAB01578 | Electrophoresis analyser IVD, automated | AGILENT | TAPESTATION 4150 | DEDAB01578 | 2021-05-05
00696604 | 15703-00 |  | ANALIZADOR ENSAYOS GENETICOS marca AGILENT modelo MAGNIS DX NGS PREP SYSTEM sn MY21401168 | Nucleic acid sequence analyser IVD, next-generation sequencing (NGS) | AGILENT | MAGNIS DX NGS PREP SYSTEM | MY21401168 | 2021-05-05
00696603 | 15709-00 |  | CONGELADOR DE LABORATORIO marca LIEBHERR modelo LGEX 3410 sn 85.889.792.0 | Laboratory refrigerator/freezer | LIEBHERR | LGEX 3410 | 85.889.792.0 | 2027-07-20
00696559 | 02462-00 |  | PESO DE PACIENTES,marca PARRA modelo 150k, S/N n/e | Báscula electrónica de suelo | PARRA | 150K | n/e | 1901-01-01
00696541 | 15707-00 |  | SILLONES PARA ODONTOLOGIA marca FEDESA modelo PENTA LUX sn 202205040 | Equipo de atención dental | FEDESA | PENTA LUX | 202205040 | 2023-07-19
00696540 | 15706-00 |  | SILLONES PARA ODONTOLOGIA marca FEDESA modelo PENTA LUX sn 202205035 | Equipo de atención dental | FEDESA | PENTA LUX | 202205035 | 2023-07-19
00696361 | 08038-00 |  | PESO DE PACIENTE, marca AÑO SAYOL modelo ATLANTIDA sn 56995 | Báscula electrónica de suelo | AÑO SAYOL | ATLANTIDA | 56995 | 1996-10-01
00696359 | 08035-00 |  | PESO DE PACIENTE, marca ASIMED modelo BARYS sn 101-A126 | Báscula electrónica de suelo | ASIMED | BARYS | 101-A126 | 2007-01-01
00696330 | 15689-00 |  | SONDA BIPLANO LONGITUDINAL/TRANSVERSAL marca LELEMAN modelo UPROBE-L5TC sn WTPCAHA008 | SONDA ECOGRÁFICA INALÁMBRICA | LELEMAN | UPROBE-L5TC | WTPCAHA008 | 2023-06-28
00696305 | 15702-00 |  | TORRE DE CARGA BOMBAS marca FRESENIUS KABI modelo LINK 4+ AGILIA sn 22598626 | TORRE DE CARGA BOMBAS | FRESENIUS KABI | LINK 4 + AGILIA ES | 22598626 | 1901-01-01
00696241 | 15698-00 |  | REFRIGERADOR DE LABORATORIO marca LIEBHERR modelo LKV 3910sn 85.843.075.2 | Refrigerador de laboratorio | LIEBHERR | LKV 3910 | 85.843.075.2 | 2023-07-01
00696239 | 15697-00 |  | ANALIZADOR DE COAGULACIÓN marca STAGO modelo STA COMPACT MAX 3 sn C648114947 | Coagulation analyser IVD, laboratory, automated | STAGO | STA COMPACT MAX 3 | C648114947 | 2020-10-12
00696230 | 15700-00 |  | REFRACTOMETRO marca ZEISS modelo VISUREF 150 sn 9713102150 | Refractómetro oftalmológico automático | CARL ZEISS | VISUREF 150 | 9713102150 | 2023-07-14
00696228 | 15696-03 |  | SONDA CONVEX BIOPSIAS marca ESAOTE modelo SI2C41 sn 359 | Transductor extracorpóreo manual del ecógrafo | ESAOTE | SI2C41 | 359 | 2024-07-14
00696225 | 15696-02 |  | SONDA LINEAL marca ESAOTE modelo L4-15 sn 214600184C | Transductor extracorpóreo manual del ecógrafo | ESAOTE | L4-15 | 214600184C | 2024-07-14
00696224 | 15696-01 |  | SONDA CONVEX marca ESAOTE modelo AC2541 sn 16345 | Transductor extracorpóreo manual del ecógrafo | ESAOTE | AC2541 | 16345 | 2024-07-14
00696223 | 15696-00 |  | ECÓGRAFO marca ESAOTE modelo MYLAB SIGMA sn 323013 | Ecógrafo para uso general | ESAOTE | MYLAB SIGMA | 323013 | 2024-07-14
00695981 | 02330-00 |  | PESO DE PACIENTES marca ASIMED modelo MB 201 [ Nserie 102-252] | Báscula electrónica de suelo | ASIMED | MB 201 | 102-252 | 1901-01-01
00695979 | 02461-00 |  | PESO DE PACIENTES marca ASIMED modelo MB 201 [ Nserie 102-259] | Báscula electrónica de suelo | ASIMED | MB 201 | 102-259 | 1901-01-01
00695978 | 02328-00 |  | PESO DE PACIENTES marca ASIMED modelo MB 201 [ Nserie 102-261] | Báscula electrónica de suelo | ASIMED | MB 201 | 102-261 | 1901-01-01
00695976 | 02479-00 |  | PESO DE PACIENTES marca PARRA modelo MAX 150 KG [ Nserie N/E] | Báscula electrónica de suelo | PARRA | 150KG | N/E | 1901-01-01
00695975 | 02467-00 |  | PESO DE PACIENTES marca AÑO SAYOL modelo NO TIENE [ Nserie 110550] | Báscula electrónica de suelo | AÑO SAYOL | ATLANTIDA | 110550 | 1901-01-01
00695974 | 02465-00 |  | PESO DE PACIENTES marca AÑO SAYOL modelo NO TIENE [ Nserie 80481] | Báscula electrónica de suelo | AÑO SAYOL | ATLANTIDA | 80481 | 1901-01-01
00695846 | 15693-00 |  | CONGELADOR DE LABORATORIO marca LIEBHERR modelo LGEX 3410 sn 85.888.587.3 | Laboratory refrigerator/freezer | LIEBHERR | LGEX 3410 | 85.888.587.3 | 2027-07-11
00695844 | 15692-00 |  | REFRIGERADOR DE MEDICAMENTOS marca LIEBHERR modelo LKUV 1613 sn 85.885.927.0 | Refrigerador de laboratorio | LIEBHERR | LKUV 1613 | 85.885.927.0 | 2027-07-11
00695828 | 15694-00 |  | PIPETA AUTOMATICA marca BIOHIT modelo PROLINE 200-1000ul [ns AT23901] | PIPETA AUTOMATICA | BIOHIT | PROLINE 200-1000ul | AT23901 | 2023-06-05
00695555 | 11421-20 |  | PIEZA DE MANO RECTA CORTA marca MEDTRONIC modelo LEGEND AS07 sn P06173574 | Pieza de mano neumática del taladro quirúrgico | MEDTRONIC | AS07 | P06173574 | 2023-07-07
00695097 | 15691-00 |  | BALANZA marca COBOS modelo AJH-3200N sn 211173013 | Balanza electrónica de precisión | COBOS | AJH-3200N | 211173013 | 2026-07-07
00695096 | 15690-00 |  | BALANZA marca COBOS modelo AJH-320N sn 211161037 | Balanza electrónica de precisión | COBOS | AJH-320N | 211161037 | 2026-07-07
00695075 | 12398-05 |  | SONDA TRANSESOFÁGICA marca SIEMENS modelo Z6MS sn 21050052 | Transductor extracorpóreo manual del ecógrafo | SIEMENS | Z6MS | 21050052 | 2023-07-06
00695043 | 30300-00 |  | PIERNA INTRAOSEA E INFUSIÓN PEDRIATICA 1 AÑO. GAUMARD_S407 | SIMULADOR PACIENTE | GAUMARD | S407 | nº FC_22_028 | 1901-01-01
00695042 | 30301-00 |  | BRAZO ENTRENAMIENTO DE INYECCIÓN DE NIÑO DE 5 AÑOS - GAUMARD_S405 | SIMULADOR PACIENTE | GAUMARD | S405 | nº FC_22_027 | 1901-01-01
00695041 | 30302-00 |  | MANIQUÍ VÍAS AEREAS NIÑO 1 AÑO - GAUMARD_S312 | SIMULADOR PACIENTE | GAUMARD | S312 | nº FC_22_030 | 1901-01-01
00695040 | 30303-00 |  | MANIQUÍ RECIEN NACIDO RCP BÁSICO - GAUMARD_S101 | SIMULADOR PACIENTE | GAUMARD | S101 | nº FC_22_029 | 1901-01-01
00695039 | 30304-00 |  | MANIQUI DE RCP BÁSICA TORSO NIÑO 5 AÑOS. GAUMARD_S151 | SIMULADOR PACIENTE | GAUMARD | S151 | nº FC_22_026 | 1901-01-01
00694992 | 15687-00 |  | ECOCARDIOGRAFO PORTATIL marca GE HEALTHCARE modelo VSCAN EXTEND DUAL [ Nserie VH262419IV] FEB 34242 | Ecógrafo cardiovascular | GENERAL ELECTRIC | VSCAN EXTEND DUAL | VH262419IV | 2024-07-06
00694973 | 15688-00 |  | MONITOR OXIDO NITRICO marca AEROCRINE modelo NIOX VERO [ sn 020300621] | Analizador de óxido nitroso | AEROCRINE | NIOX VERO | 020300621 | 2023-07-06
00694825 | 02518-17 |  | EMISOR INFRARROJO marca CAMTRONICS modelo IR23W sn TD801939692080D6065 | LUZ INFRARROJA | CAMTRONICS | IR23W | TD801939692080D6065 | 2023-06-20
00694808 | 15680-00 |  | TALLIMETRO ADULTOS marca ASIMED modelo [ Nserie ] | Tallímetro | ASIMED |  | sin n/s | 1901-01-01
00694799 | 08364-04 |  | MODULO DE GASES marca GENERAL ELECTRIC modelo E-CAIOV-00 sn 6615155 | Módulo de monitorización respiratoria | GE HEALTHCARE | E-CAIOV-00 | 6615155 | 2023-07-05
00694633 | 15684-00 |  | BOMBA DE VACIO marca MILLIPORE modelo WP6122050 [ns 022200022722] | Bomba central de vacío | MILLIPORE | WP6122050 | 022200022722 | 2023-07-01
00694626 | 11904-01 |  | DESTORNILLADOR ANGULAR marca STRYKER modelo 6514-7-102 sn 05178 | DESTORNILLADOR ANGULAR | STRYKER | 6514-7-102 | 05178 | 1901-01-01
00694590 | 15686-00 |  | REFRIGERADOR marca MELING BIOMEDICAL modelo YC-395L sn 211030150 | Pharmacy refrigerator/freezer | MELING BIOMEDICAL | YC-395L | 211030150 | 2023-02-14
00694589 | 15685-00 |  | ELECTROCARDIOGRAFO marca MORTARA modelo ELI 280 sn 122130002292 | Monitor electrocardiográfico | MORTARA | ELI 280 | 122130002292 | 2024-06-20
00694529 | 06866-21 |  | CABLE TPS marca STRYKER modelo 5100-4 [ Nserie 15301] | Cable solamente eléctrico de conexión de dispositivos médicos, reutilizable | STRYKER | 5100-4 | 15301 | 2011-01-01
00694528 | 06866-20 |  | CABLE TPS marca STRYKER modelo 5100-4 [ Nserie 17292] | Cable solamente eléctrico de conexión de dispositivos médicos, reutilizable | STRYKER | 5100-4 | 17292 | 2011-01-01
00694509 | 15683-00 |  | PIPETA marca BIORAD modelo ID-PIPETOR FP6 12.5-50 [ sn E21703361] | Micropipeta de inducción manual | BIO-RAD | ID-PIPETOR FP6 12.5-50 | E21703361 | 2023-06-30
00694508 | 15682-00 |  | PIPETA marca BIORAD modelo ID-PIPETOR FP6 12.5-50 [ sn E21703171] | Micropipeta de inducción manual | BIO-RAD | ID-PIPETOR FP6 12.5-50 | E21703171 | 2023-06-30
00694507 | 15681-00 |  | PIPETA marca BIORAD modelo ID-PIPETOR FP6 12.5-50 [ sn E21703011] | Micropipeta de inducción manual | BIO-RAD | ID-PIPETOR FP6 12.5-50 | E21703011 | 2023-06-30
00694431 | 15679-00 |  | OPTICA marca STORZ modelo 10020ATA 0º 2,9MM sn 12062Q | Esofagoscopio rígido | STORZ | 10020 ATA 0º | 12062Q | 2023-06-28
00694429 | 15678-00 |  | OPTICA marca STORZ modelo 10324AA 0º 2,9MM sn 1207B8 | Esofagoscopio rígido | STORZ | 10324 AA | 1207B8 | 2023-06-28
00694428 | 15677-00 |  | OPTICA marca STORZ modelo 10324AA 0º 2,9MM sn 1207EY | Esofagoscopio rígido | STORZ | 10324 AA | 1207EY | 2023-06-28
00694404 | 15676-00 |  | REFRIGERADOR DE LABORATORIO marca LIEBHERR modelo LKV 3913 sn 08.578.3317.2 | Refrigerador de laboratorio | LIEBHERR | LKV 3913 | 08.578.3317.2 | 2027-06-28
00694403 | 15675-00 |  | REFRIGERADOR DE LABORATORIO marca LIEBHERR modelo LKV 3913 sn 85.749.999.96 | Refrigerador de laboratorio | LIEBHERR | LKV 3913 | 85.749.999.96 | 2027-06-28
00694390 | 15674-00 |  | CONTRAANGULO , marca BIEN AIR, mod PMAM 1122, s/n 17K0001 | Accesorio para taladro dental | BIEN-AIR | PMAM 1122 | 17K0001 | 1901-01-01
00694379 | 15673-00 |  | MONITOR MULTIPARAMÉTRICO marca WELCH ALLYN modelo CONNEX SPOT sn 100085092222 | Equipo de monitorización fisiológica de un solo paciente | WELCH ALLYN | CONNEX SPOT | 100085092222 | 2024-06-27
00694113 | 15672-00 |  | CONSOLA CONTROL, marca STRYKER, modelo 5400-50 [ Nserie 1018705683] | CONSOLA CONTROL, | STRYKER | 5400-50 | 1018705683 | 2011-07-12
00693936 | 15671-00 |  | ÓPTICA 30º 4MM marca STORZ modelo 27005BA 30º 4MM sn 125CZ6 | OPTICA HOPKINS | KARL STORZ | 27005BA 30º 4MM | 125CZ6 | 2023-06-23
00693870 | 15670-00 |  | ELECTROBISTURI ULTRASÓNICO marca OLYMPUS modelo USG-410 sn 7210985 | Electrobisturí o electrocoagulador monopolar reutilizable para endoscopia terapéutica | OLYMPUS | USG-410 | 7210985 | 2023-06-22
00693863 | 15669-00 |  | PESO DE PACIENTES marca SECA modelo SECA 799 [ Nserie 10000000871595] | Báscula electrónica de suelo | SECA | SECA 799 | 10000000871595 | 2024-06-22
00693854 | 02611-18 |  | EMISOR INFRARROJO marca CAMTRONICS modelo IR23W sn TD801939692080D6073 | LUZ INFRARROJA | CAMTRONICS | IR23W | TD801939692080D6073 | 2023-06-22
00693781 | 15668-00 |  | PULSIOXIMETRO marca NELLCOR modelo NELLCOR BEDSIDE SPO2 sn MBB2113533 | Pulsioxímetro eléctrico | NELLCOR | NELLCOR BEDSIDE SPO2 | MBB2113533 | 2023-06-21
00693780 | 15666-00 |  | PULSIOXIMETRO marca NELLCOR modelo NELLCOR BEDSIDE SPO2 sn MBB2113639 | Pulsioxímetro eléctrico | NELLCOR | NELLCOR BEDSIDE SPO2 | MBB2113639 | 2023-06-21
00693779 | 15665-00 |  | ELECTROCARDIOGRAFO marca MORTARA modelo ELI 280 sn 122060001102 | Monitor electrocardiográfico | MORTARA | ELI 280 | 122060001102 | 2024-06-20
00693778 | 15664-00 |  | ELECTROCARDIOGRAFO marca MORTARA modelo ELI 280 sn 122150001751 | Monitor electrocardiográfico | MORTARA | ELI 280 | 122150001751 | 2024-06-20
00693777 | 15663-00 |  | ELECTROCARDIOGRAFO marca MORTARA modelo ELI 280 sn 122130002298 | Monitor electrocardiográfico | MORTARA | ELI 280 | 122130002298 | 2024-06-20
00693775 | 06866-16 |  | SIERRA RECIP marca STRYKER modelo 5400037000 [ Nserie 1435100923] | Sierra de mano quirúrgica alimentada mediante batería recargable | STRYKER | 5400037000 | 1435100923 | 1901-01-01
00693766 | 14562-04 |  | SONDA CONVEX marca SAMSUNG modelo C2-8 sn K0WGM3GT200289K | Transductor extracorpóreo manual del ecógrafo | SAMSUNG | C2-8 | K0WGM3GT200289K | 2024-06-21
00693749 | 15662-00 |  | DOPPLER FETAL marca CONTEC MEDICAL modelo SONOLINE B sn 20080500124 | Equipo Doppler fetal | CONTEC MEDICAL | SONOLINE B | 20080500124 | 2023-06-21
00693607 | 15661-00 |  | DOPPLER FETAL marca CONTEC MEDICAL modelo SONOLINE B sn 20080500133 | Equipo Doppler fetal | CONTEC MEDICAL | SONOLINE B | 20080500133 | 2023-06-17
00693551 | 15660-00 |  | PIPETA marca EPPENDORF modelo RESEARCH PLUS 20-200UL [ Nserie K65245L] | Micropipeta de inducción manual | EPPENDORF | RESEARCH PLUS 20-200UL | K65245L | 2023-06-17
00693548 | 07236-06 |  | MONITOR marca GENERAL ELECTRIC modelo B155M sn SR821462082WA | Equipo de monitorización fisiológica de un solo paciente | GENERAL ELECTRIC | B155M | SR821462082WA | 2024-06-15
00693538 | 15659-00 |  | CONJUNTO OFTALMO/OTOSCOPIO marca WELCH ALLYN modelo GS 777 sn (10) 21327 | Oftalmoscopio eléctrico | WELCH ALLYN | GS 777 | (10) 21327 | 2023-06-15
00693515 | 15658-00 |  | OPTICA HOPKINS marca KARL STORZ modelo 27005BA sn 125G9F | OPTICA HOPKINS | KARL STORZ | 27005 BA | 125G9F | 2023-06-17
00692913 | 15656-00 |  | SISTEMA TINCION MUESTRAS marca RAL modelo STAINBOX sn A0221E00818 | Microscope slide stainer IVD | DIAGNOSTICS | RAL STAINBOX RAL | A0221E00818 | 2023-06-14
00692911 | 15657-00 |  | TURBIDIMETRO marca BECKMAN COULTER modelo MICROSCAN TURBIDITYMETER sn 32153 | Nephelometry/turbidimetry analyser IVD, automated | BECKMAN COULTER | MICROSCAN TURBIDITYMETER | 32153 | 2023-06-14
00692884 | 15655-00 |  | PROYECTOR DE OPTOTIPOS marca TOPCON modelo ACP-8EM sn AG1000351 | Proyector para agudeza visual | TOPCON | ACP-8EM | AG1000351 | 2024-06-13
00692883 | 15654-00 |  | PROYECTOR DE OPTOTIPOS marca TOPCON modelo ACP-8EM sn AG1000238 | Proyector para agudeza visual | TOPCON | ACP-8EM | AG1000238 | 2024-06-13
00692818 | 15651-00 |  | EQUIPO DE TRATAMIENTO DE AGUA, marca KINETICO, modelo 2020C sn n/e | Equipo de depuración de agua por ósmosis inversa | KINETICO | 2020C | n/e | 1901-01-01
00692813 | 15652-00 |  | EQUIPO DE TRATAMIENTO DE AGUA, marca GAMBRO, modelo WSF 300, s/n N/E | Equipo de depuración de agua por ósmosis inversa | GAMBRO | WSF300 | n/e | 1901-01-01
00692802 | 05684-00 |  | MONITOR marca SONY modelo LMD-2010 sn 3023653 | Monitor de imagen en color | SONY | LMD-2010 | 3023653 | 1901-01-01
00692792 | 02611-15 |  | MONITOR marca HP modelo L1940T sn CNC736PQ2N | Monitor de imagen en color | HEWLETT PACKARD ENTERPRISE (HPE) | L1940T | CNC736PQ2N | 1901-01-01
00692790 | 02611-14 |  | MONITOR marca EIZO modelo FLEXSCAN S1921 sn P1322107 | Monitor de imagen en color | EIZO | FLEXSCAN S1921 | P1322107 | 1901-01-01
00692787 | 06972-01 |  | MONITOR marca GE modelo CDA19T sn DTG020D0096 | Monitor de imagen en color | GENERAL ELECTRIC | CDA19T | DTG020D0096 | 1910-01-01
00692785 | 07161-01 |  | MONITOR marca GE modelo CDA19T sn DTID40D0015 | Monitor de imagen en color | GENERAL ELECTRIC | CDA19T | DTID40D0015 | 1910-01-01
00692784 | 05884-00 |  | INSTRUMENTAL MANUAL, QUIRURGICO marca BIEN AIR modelo PM 1:1 1600383 [ Nserie 03K0106] | Accesorio para taladro dental | BIEN-AIR | PM 1:1 1600383 | 03K0106 | 1901-01-01
00692766 | 15653-02 |  | SONDA 15MHZ marca QUANTEL MEDICAL modelo TB-01-B 11HMZ sn 3294Z312 | Transductor del ecógrafo oftalmológico | QUANTEL MEDICAL | TB-01-B 11HMZ | 3294Z312 | 2024-06-13
00692765 | 15653-01 |  | SONDA 15MHZ marca QUANTEL MEDICAL modelo B1 15HMZ sn 10880 | Transductor del ecógrafo oftalmológico | QUANTEL MEDICAL | B1 15MHZ | 10880 | 2024-06-13
00692764 | 15653-00 |  | ECOGRAFO OFTALMOLOGICO marca QUANTEL MEDICAL modelo COMPACT TOUCH sn 7558 | Ecógrafo oftalmológico | QUANTEL MEDICAL | COMPACT TOUCH | 7558 | 2024-06-13
00692750 | 07643-00 |  | OPTICA HOPKINS II 4mm marca KARL STORZ modelo 26003AA 0º 10 mm [ Nserie 1546204S] | OPTICA HOPKINS II 4mm | KARL STORZ | 26003AA 0º 10 mm | 1546204 | 1901-01-01
00692749 | 11855-03 |  | IMPRESORA marca HP modelo ENVY 5540 sn TH5B62P10F | Impresora de tinta | HEWLETT PACKARD ENTERPRISE (HPE) | ENVY 5540 | TH5B62P10F | 2016-07-21
00692748 | 04497-00 |  | MODULO RELAJACION MUSCULAR marca DRAGER modelo INFINITY TRIDENT [ Nserie 5660019075] | Monitor de la profundidad de la anestesia | DRÄGER | INFINITY TRIDENT | 5660019075 | 1901-01-01
00692747 | 02371-00 |  | OPTICA DE 30º Marca KARL STORZ Modelo 7230 AWA nº serie 1205M3 | OPTICA DE 30º | KARL STORZ | 7230 AWA | 1205M3 | 1901-01-01
00692746 | 07198-00 |  | MODULO DE CAPNOGRAFIA marca GE modelo CAPNOFLEX LF sn 153-8984 | Módulo de monitorización multifuncional | GENERAL ELECTRIC | CAPNOFLEX LF | 153-8984 | 1910-01-01
00692745 | 06441-00 |  | CAMARA marca SOACABLE modelo F21 [ Nserie 7897] | Multi-purpose digital medical camera | SOAKABLE | F21 | 7897 | 2010-05-21
00692738 | 01714-00 |  | TENS,EQUIPOS marca DANMETER modelo ELPHA//3000 [ Nserie 2006081443] | Estimulador para terapia electromagnética | DANMETER | ELPHA//3000 | 2006081443 | 1901-01-01
00692735 | 01171-00 |  | MONITOR marca NEOVO modelo X17A [ Nserie C1X17JVB82501323] | Monitor de imagen en color | NEOVO | X17A | C1X17JVB82501323 | 2000-05-21
00692734 | 01130-00 |  | MONITOR MEDICO marca TOTOKU modelo CCL 208 sn L467C03750 | Monitor de imagen en color | TOTOKU | CCL 208 | L467C03750 | 1901-01-01
00692733 | 01129-00 |  | MONITOR MEDICO marca TOTOKU modelo CCL 208 sn L467C03751 | Monitor de imagen en color | TOTOKU | CCL 208 | L467C03751 | 1901-01-01
00692731 | 00778-00 |  | PIPETA marca BIOHIT, modelo PROLINE 50-200uL [ Nserie AR31933] | Micropipeta de inducción manual | BIOHIT | PROLINE 50-200uL | AR31933 | 1901-01-01
00692704 | 07965-03 |  | SONDA marca PHILIPS modelo S4-2 sn B27QPK | Transductor extracorpóreo manual del ecógrafo | PHILIPS | S4-2 | B27QPK | 2019-09-13
00692702 | 07725-04 |  | TRANSDUCTOR marca TOSHIBA modelo PVM-651VT [Nserie 99B0882830] | Transductor extracorpóreo manual del ecógrafo | TOSHIBA MEDICAL SYSTEM | PVM-651VT | 99B0882830 | 1901-01-01
00692701 | 02798-05 |  | TRANSDUCTOR, marca PHILIPS modelo 3D9-3V, [ Nserie 02C0KD] | Transductor extracorpóreo manual del ecógrafo | PHILIPS | 3D9-3V | 02C0KD | 1901-01-01
00692697 | 13752-00 |  | LAMPARA INFRARROJOS marca LUXO modelo INFRA sn N/E | LAMPARA INFRARROJOS | LUXO | INFRA | n/e* | 2000-03-30
00692696 | 00876-00 |  | LAMPARA INFRARROJOS marca LUXO modelo INFRA sn N/E | LAMPARA INFRARROJOS | LUXO | INFRA | n-e | 2000-03-30
00692695 | 00835-00 |  | LAMPARA INFRARROJOS marca LUXO modelo INFRA sn N/E | LAMPARA INFRARROJOS | LUXO | INFRA | ne | 2000-03-30
00692671 | 15649-03 |  | SONDA ECOGRAFÍA marca GENERAL ELECTRIC modelo L3-12-D sn 1068054WX4 | Transductor extracorpóreo manual del ecógrafo | GENERAL ELECTRIC | L3-12-D | 1068054WX4 | 2024-06-09
00692670 | 15649-02 |  | SONDA ECOGRAFÍA marca GENERAL ELECTRIC modelo C1-6D sn 423348YP2 | Transductor extracorpóreo manual del ecógrafo | GENERAL ELECTRIC | C1-6-D | 423348YP2 | 2024-06-09
00692669 | 15649-01 |  | SONDA ECOGRAFÍA marca GENERAL ELECTRIC modelo ML6-15D sn 289922WP7 | Transductor extracorpóreo manual del ecógrafo | GENERAL ELECTRIC | ML6-15D | 289922WP7 | 2024-06-09
00692665 | 15649-00 |  | ECÓGRAFO marca GENERAL ELECTRIC modelo LOGIQ E10s sn FEB342101 (LEX300785) | Ecógrafo para uso general | GENERAL ELECTRIC | LOGIQ E10S | FEB342101 | 2024-06-09
00692497 | 15648-00 |  | BAÑO DE ULTRASONIDO marca BANDELIN SONOREX modelo GT 1003 MC sn 3213.00058484.009 | Baño ultrasónico | BANDELIN | GT 1003 M-C | 3213.00058484.009 | 2013-06-08
00692243 | 15640-00 |  | MONITOR CEC Y ECMO marca EUROSETS modelo LANDING sn L0421B7M0005 | Equipo de monitorización fisiológica de un solo paciente | EUROSETS | LANDING | L0421B7M0005 | 2023-04-08
00692215 | 15646-00 |  | BÁSCULA PARA BOLSAS DE SANGRE marca LJUNGBERG KÖGEL modelo BIOMIXER 330 sn 02-11-1559 | Báscula para pesar sangre | LJUNGBERG&KOGEL AB | BIOMIXER 330 | 02-11-1559 | 2011-01-01
00692214 | 15645-00 |  | BÁSCULA PARA BOLSAS DE SANGRE marca LJUNGBERG KÖGEL modelo BIOMIXER 330 sn 02-11-1584 | Báscula para pesar sangre | LJUNGBERG&KOGEL AB | BIOMIXER 330 | 02-11-1584 | 2011-01-01
00692213 | 15642-00 |  | BÁSCULA PARA BOLSAS DE SANGRE marca LJUNGBERG KÖGEL modelo BIOMIXER 330 sn 02-11-1571 | Báscula para pesar sangre | LJUNGBERG&KOGEL AB | BIOMIXER 330 | 02-11-1571 | 2011-01-01
00692207 | 15641-00 |  | BÁSCULA PARA BOLSAS DE SANGRE marca LJUNGBERG KÖGEL modelo BIOMIXER 330 sn 02-11-1579 | Báscula para pesar sangre | LJUNGBERG&KOGEL AB | BIOMIXER 330 | 02-11-1579 | 2011-01-01
00692018 | 06908-03 |  | MODULO DE CAPNOGRAFIA marca GE modelo SOLAR CAPNOSTAT sn RCK06090785GA | Módulo de monitorización multifuncional | GENERAL ELECTRIC | SOLAR CAPNOSTAT | RCK06090785GA | 1910-01-01
00692017 | 06907-02 |  | MODULO DE CAPNOGRAFIA marca GE modelo SOLAR CAPNOSTAT sn RCJ07150589GA | Módulo de monitorización multifuncional | GENERAL ELECTRIC | SOLAR CAPNOSTAT | RCJ07150589GA | 1910-01-01
00692016 | 06906-02 |  | MODULO DE CAPNOGRAFIA marca GE modelo SOLAR CAPNOSTAT sn RCJ11093377GA | Módulo de monitorización multifuncional | GENERAL ELECTRIC | SOLAR CAPNOSTAT | RCJ11093377GA | 1910-01-01
00692015 | 07161-02 |  | MODULO DE CAPNOGRAFIA marca GE modelo SOLAR CAPNOSTAT sn RCJ11093385GA | Módulo de monitorización multifuncional | GENERAL ELECTRIC | SOLAR CAPNOSTAT | RCJ11093385GA | 1910-01-01
00692014 | 06972-03 |  | MODULO DE CAPNOGRAFIA marca GE modelo SOLAR CAPNOSTAT sn RCJ07150586GA | Módulo de monitorización multifuncional | GENERAL ELECTRIC | SOLAR CAPNOSTAT | RCJ07150586GA | 1910-01-01
00692013 | 15634-00 |  | REFRIGERADOR DE BANCO DE SANGRE marca RADIBER modelo BS-260-C sn 302-760155620 | Refrigerador de laboratorio | RADIBER | BS-260 | 302-760155620 | 2011-06-03
00691989 | 15644-00 |  | REFRIGERADOR marca LIEBHERR modelo LKUV 1613 sn 85.455.922.8 | Pharmacy refrigerator/freezer | LIEBHERR | LKUV 1613 | 85.826.409.8 | 2027-06-02
00691961 | 15639-00 |  | REFRIGERADOR MEDICAMENTOS marca LIEBHERR modelo LKV 3913 sn 84.664.733.9 | Refrigerador de laboratorio | LIEBHERR | LKV 3913 | 84.664.733.9 | 2027-06-02
00691960 | 15643-01 |  | CALENTADOR marca BAXTER modelo THERMAX sn TX200357 | Set para calentar sangre o líquidos por conducción | BAXTER | THERMAX | TX200357 | 2023-03-01
00691959 | 15643-00 |  | HEMODIALISIS CON HEMOFILTRACION, marca BAXTER, modelo PRISMAX [ Nserie PX200477] | Haemodialysis system, institutional | BAXTER | PRISMAX | PX200477 | 2023-03-01
00691957 | 15638-00 |  | CONJUNTO OFTALMO/OTOSCOPIO marca WELCH ALLYN modelo GS 777 sn 21327 | Oftalmoscopio eléctrico | WELCH ALLYN | GS 777 | 21327 | 2023-06-01
00691743 | 15636-00 |  | PIEZA DE MANO marca KAVO modelo MASTERMATIC LUX M10L sn 1012758 | Accesorio para taladro dental | KAVO | MASTERMATIC LUX M10L | 1012758 | 2023-05-31
00691509 | 15635-00 | Cualificado | RESPIRADOR VOLUMETRICO marca PHILIPS modelo TRILOGY EVO sn H80017565B70E | Ventilador eléctrico portátil | PHILIPS | TRILOGY EVO O2 | H80017565B70E | 2023-05-27
00691390 | 15633-00 | Cualificado | RESPIRADOR VOLUMETRICO marca PHILIPS modelo TRILOGY EVO sn H8001758259A1 | Ventilador eléctrico portátil | PHILIPS | TRILOGY EVO O2 | H8001758259A1 | 2023-05-25
00691389 | 15632-00 | Cualificado | RESPIRADOR VOLUMETRICO marca PHILIPS modelo TRILOGY EVO sn H800175834828 | Ventilador eléctrico portátil | PHILIPS | TRILOGY EVO O2 | H800175834828 | 2023-05-25
00691388 | 15631-00 | Cualificado | RESPIRADOR VOLUMETRICO marca PHILIPS modelo TRILOGY EVO sn H800175816B3A | Ventilador eléctrico portátil | PHILIPS | TRILOGY EVO O2 | H800175816B3A | 2023-05-25
00691387 | 15630-00 | Cualificado | RESPIRADOR VOLUMETRICO marca PHILIPS modelo TRILOGY EVO sn H800175861F85 | Ventilador eléctrico portátil | PHILIPS | TRILOGY EVO O2 | H800175861F85 | 2023-05-25
00691386 | 15629-00 | Cualificado | RESPIRADOR VOLUMETRICO marca PHILIPS modelo TRILOGY EVO sn H800175870E0C | Ventilador eléctrico portátil | PHILIPS | TRILOGY EVO O2 | H800175870E0C | 2023-05-25
00691274 | 15627-00 |  | SELLADOR DE BOLSAS DE SANGRE marca LJUNGBERG KÖGEL modelo BIOSEALER CR4 sn 01-1361 | Divisor/sellador para tubo de bolsa de donación de sangre | LJUNGBERG&KOGEL AB | BIOSEALER CR4 | 01-1361
00691215 | 15625-00 |  | REFRIGERADOR marca LIEBHERR modelo LKUV 1610 sn 85.837.109.3 | Refrigerador de laboratorio | LIEBHERR | LKUV 1610 | 85.837.109.3 | 2027-05-17
00691214 | 15624-00 |  | REFRIGERADOR marca LIEBHERR modelo LKUV 1610 sn 85.838.616.5 | Refrigerador de laboratorio | LIEBHERR | LKUV 1610 | 85.838.616.5 | 2027-05-17
00691208 | 09365-07 |  | SONDA VAGINAL marca GENERAL ELECTRIC modelo E8C-RS sn 1104575WX4 | Transductor vaginal del ecógrafo | GENERAL ELECTRIC | E8C-RS | 1104575WX4 | 2023-05-20
00691185 | 02616-09 |  | USB marca kingston modelo 32GB | Unidad flash USB | SIN MARCA-NO DEFINIDA-DESCONOCIDA |  | no aplica | 2027-05-20
00691184 | 02618-12 |  | USB marca kingston modelo 32GB | Unidad flash USB | SIN MARCA-NO DEFINIDA-DESCONOCIDA |  | no aplica | 2027-05-20
00691183 | 05925-11 |  | USB marca kingston modelo 32GB | Unidad flash USB | SIN MARCA-NO DEFINIDA-DESCONOCIDA |  | no aplica | 2027-05-20
00690365 | 15618-00 |  | CABEZAL DE SIERRA marca STRYKER modelo 8203-133 sn 2133308403 | Portabrocas quirúrgico | STRYKER | 8203-133 | 2133308403 | 2023-05-17
00690310 | 15649-00 |  | AUDIOMETRO marca INTERACOUSTICS modelo AD629 sn 8105689 | Audiometer/otoscope | INTERACOUSTICS | AD629 | 8105689 | 2023-04-22
00689581 | 11421-19 |  | PIEZA DE MANO ACODADA, marca MEDTRONIC, mod AA07, s/n P07501682 | Pieza de mano neumática del taladro quirúrgico | MEDTRONIC | AA07 | P07501682 | 2023-05-13
00689576 | 15769-00 |  | PESO DE PACIENTES marca SECA modelo SECA 799 [ Nserie 10000000871621] | Báscula electrónica de suelo | SECA | SECA 799 | 10000000871621 | 2024-05-12
00689434 | 15691-00 |  | OPTICA HOPKINS 30º 4mm, marca KARL STORZ modelo 28731 BWA [ Nserie 123AH2] | Artroscopio rígido | KARL STORZ | 28731 BWA | 123AH2 | 2023-05-11
00689328 | 15606-02 |  | REFRIGERADOR marca LIEBHERR modelo FKUV1613 sn 85.455.922.8 | Pharmacy refrigerator/freezer | LIEBERR | FKUV1613 | 85.455.922.8 | 2023-04-26
00689206 | 15612-00 |  | TONOMETROS marca CLEMENT CLARKE modelo PERKINS MK3 sn 5275T3 | Ophthalmic tonometer probe, non-sterile | CLEMENT CLARKE | PERKINS MK3 | 5275T3 | 2023-05-10
00689205 | 15611-00 |  | TONOMETROS marca CLEMENT CLARKE modelo PERKINS MK3 sn 5274T3 | Ophthalmic tonometer probe, non-sterile | CLEMENT CLARKE | PERKINS MK3 | 5274T3 | 2023-05-10
00688853 | 15607-00 |  | FLUOROSCOPIO PORTÁTIL marca FM CONTROL modelo XISCAN 4400 sn 22/349 | Fluoroscopio digital portátil para uso general | FM CONTROL | XISCAN 4400 | 22/349 | 2025-04-27
00688848 | 15606-01 |  | SAI marca SALICRU modelo SPS.1200.SOHO+ sn 232021A11872 | Fuente de alimentación ininterrumpida | SALICRU | SPS.1200.SOHO+ | 232021A11872 | 2023-04-26
00688847 | 15606-00 |  | DISPENSADOR DE MEDICAMENTOS marca PALEX modelo OMNICELL XT [ Nserie 199453] 3 A | Sistema centralizado de gestión de medicamentos | PALEX | OMNICELL XT | 199453 | 2023-04-26
00688573 | 06866-19 |  | PESO DE PACIENTES marca SECA modelo SECA 799 [ Nserie 10000000871616] | Báscula electrónica de suelo | SECA | SECA 799 | 10000000871616 | 2024-04-29
00688572 | 15602-00 |  | MICROSCOPIO marca OLYMPUS modelo BX53F sn 1M48812 | Microscopio óptico básico | OLYMPUS | BX53F | 1M48812 | 2023-04-29
00686103 | 15601-00 |  | HISTEROSCOPIO 30º 3MM marca STORZ modelo 26120BHA sn 1000LN | Histeroscopio rígido | KARL STORZ | 26120BHA | 1000LN | 2023-04-26
00686102 | 15600-00 |  | OPTICA HOPKINS marca STORZ modelo 27005BA sn 125D12 | OPTICA HOPKINS | KARL STORZ | 27005BA | 125D12 | 2023-04-26
00685869 | 15599-00 |  | INCUBADORAS PEDIATRICAS marca DRÄGER modelo ISOLETTE 8000 PLUS sn DSRC-0040-0049 | Incubadora pediátrica convencional | DRÄGER | ISOLETTE 8000 PLUS | DSRC-0040 | 2023-04-25
00683316 | 13459-02 |  | VIDEORINOLARINGOSCOPIO marca STORZ modelo 11102 CM sn 87076 | Rinolaringoscopio flexible con vídeo | KARL STORZ | 11102CMM | 87076 | 2023-04-21
00683233 | 14865-04 |  | CABLE DE CONSOLA marca STRYKER modelo 5100-4 [ Nserie 17108] | Cable solamente eléctrico de conexión de dispositivos médicos, reutilizable | STRYKER | 5100-4 | 17108
00682924 | 15596-00 |  | PIPETA MULTICANAL marca THERMO SCIENTIFIC modelo FINNPIPETTE 0,5-10UL [ Nserie SJ09811] | Micropipeta de inducción manual | THERMO FISHER SCIENTIFIC | FINNPIPETTE 0,5-10UL | SJ09811 | 2023-04-18
00682744 | 15094-03 |  | IMPRESORA INTEGRADA marca SONY modelo UPP 110 sn 6003430 | Impresora de tinta | SONY | UPP-110 | 6003430 | 2023-04-12
00682660 | 15595-00 | Cualificado | LÁSER DE CO2 marcar DEKA modelo SMARTXIDE 2 TRIO C60H sn M103AJ-UM221002 | General/multiple surgical diode/carbon dioxide laser system | DEKA | SMARTXIDE 2 TRIO C60H | M103AJ-UM221002 | 2023-04-12
00682584 | 15594-00 |  | CENTRÍFUGA REFRIGERADA marca EPPENDORF modelo 5425R sn 5406LG911089 | Centrífuga de suelo de baja velocidad refrigerada | EPPENDORF | 5425R | 5406LG911089 | 2023-04-11
00682392 | 15591-00 |  | CITOSCOPIO FLEXIBLE marca KARL STORZ modelo 11272C1 [Nserie 2176450] | Fibrocistoscopio flexible | KARL STORZ | 11272C1 | 2176450 | 2023-04-07
00682374 | 15589-02 |  | SONDA ECOGRAFO marca SONOSITE modelo HFL38XI/13-6 Mhz sn 05414Q | Soft-tissue ultrasonic surgical system transducer | SONOSITE | HFL38XI/13-6 Mhz | 05414Q | 2027-03-14
00682372 | 15589-01 |  | SONDA ECOGRAFO marca SONOSITE modelo RC60XI/5-2 Mhz sn 053Y4D | Soft-tissue ultrasonic surgical system transducer | SONOSITE | RC60XI/5-2 Mhz | 053Y4D | 2027-03-14
00682370 | 15589-00 |  | ECOGRAFO marca SONOSITE modelo SII sn Q5Q78J | Ecógrafo para uso general | SONOSITE | SII P24550-03 | Q5Q78J | 2027-03-14
00682350 | 15588-00 |  | BIPEDESTADOR, marca ORMESA, mod. STANDY-4, sn 2004219-008 | Grúa de bipedestación mecánica móvil | ORMESA | STANDY-4 | 2004219-008
00682348 | 15590-00 |  | DOPPLER FETAL marca CONTEC MEDICAL modelo SONOLINE B sn 20080500168 | Equipo Doppler fetal | CONTEC MEDICAL | SONOLINE B | 20080500168 | 2023-04-07
00681951 | 15586-00 |  | FRONTOFOCÓMETRO COMPUTERIZADO marca TOPCON modelo CL-300 PL sn 2841099 | Frontofocómetro de ajuste manual eléctrico | TOPCON | CL-300 PL | 2841099 | 2024-04-05
00681926 | 15585-00 |  | FRIGORIFICO marca LIEBHERR modelo MKUV 1610 [sn 85.743.324.2] | Refrigerador vertical para alimentos | LIEBHERR | MKUV 1610 | 85.743.324.2 | 2027-04-04
00681925 | 15584-00 |  | FRIGORIFICO marca LIEBHERR modelo MKUV 1610 [sn 85.743.308.2] | Refrigerador vertical para alimentos | LIEBHERR | MKUV 1610 | 85.743.308.2 | 2027-04-04
00681924 | 15583-00 |  | FRIGORIFICO marca LIEBHERR modelo MKUV 1610 [sn 85.743.325.9] | Refrigerador vertical para alimentos | LIEBHERR | MKUV 1610 | 85.743.325.9 | 2027-04-04
00681923 | 15581-00 |  | FRIGORIFICO marca LIEBHERR modelo MKUV 1610 [sn 85.557.412.1] | Refrigerador vertical para alimentos | LIEBHERR | MKUV 1610 | 85.557.412.1 | 2027-04-04
00681922 | 15582-00 |  | FRIGORIFICO marca LIEBHERR modelo MKUV 1610 [ns 85.743.311.2] | Refrigerador vertical para alimentos | LIEBHERR | MKUV 1610 | 85.743.311.2 | 2027-04-04
00681839 | 15579-00 |  | ELECTROCARDIOGRAFO marca MORTARA modelo ELI 280 sn 122030001073 | Monitor electrocardiográfico | MORTARA | ELI 280 | 122030001073 | 2024-04-01
00681838 | 13236-05 |  | VIDEORINOLARINGOSCOPIO marca STORZ modelo 11102 CM sn 86498 | Rinolaringoscopio flexible con vídeo | KARL STORZ | 11102CMM | 86498 | 2023-04-01
00681837 | 15580-00 |  | ELECTROCARDIOGRAFO marca MORTARA modelo ELI 280 sn 122030001061 | Monitor electrocardiográfico | MORTARA | ELI 280 | 122030001061 | 2024-04-01
00681040 | 15655-00 |  | PESO DE PACIENTES marca SECA modelo SECA 799 [ Nserie 10000000871646] | Báscula electrónica de suelo | SECA | SECA 799 | 10000000871646 | 2024-02-11
00681029 | ALERTAS SANITARIAS |  | ALERTA SANITARIA - NOTIFICACIÓN DE SEGURIDAD | ALERTA SANITARIA - NOTIFICACIÓN DE SEGURIDAD | KAVO | MASTERMATIC LUX M10L | 1012458 | 2023-03-31
00680697 | 15575-00 |  | OFTALMOSCOPIO BINOCULAR marca KELLER modelo VANTAGE PLUS LED sn 99957 | Oftalmoscopio eléctrico | KELLER | VANTAGE PLUS LED | 99957 | 2025-03-28
00680696 | 15571-00 |  | OFTALMOSCOPIO BINOCULAR marca KELLER modelo VANTAGE PLUS LED sn 101641 | Oftalmoscopio eléctrico | KELLER | VANTAGE PLUS LED | 101641 | 2025-03-28
00680695 | 15570-00 |  | OFTALMOSCOPIO BINOCULAR marca KELLER modelo VANTAGE PLUS LED sn 100275 | Oftalmoscopio eléctrico | KELLER | VANTAGE PLUS LED | 100275 | 2025-03-28
00680679 | 13920-11 |  | SISTEMA DE IMÁGENES 3D marca VISIONSENSE modelo VSIII 3D HD sn 353-0777 | Procesador de imagen de vídeo | VISIONSENSE | VSIII 3D HD | 353-0777 | 2024-03-28
00680676 | 13920-12 |  | FUENTE DE LUZ marca VISIONSENSE modelo LLS-805 sn 360-0370 | Fuente lumínica de uso general | VISIONSENSE | LLS 805 | 360-0370 | 2024-03-28
00680666 | 15558-00 |  | SIERRA ROTARY marca STRYKER modelo SYSTEM 8 - 8208 SAGITTAL sn 2201025453 | Sierra de mano quirúrgica alimentada mediante batería recargable | STRYKER | SYSTEM 8 SAGITAL | 2201025453 | 2022-03-23
00680665 | 15557-00 |  | SIERRA ROTARY marca STRYKER modelo SYSTEM 8 - 8208 SAGITTAL sn 2201025363 | Sierra de mano quirúrgica alimentada mediante batería recargable | STRYKER | SYSTEM 8 SAGITAL | 2201025363 | 2022-03-23
00680663 | 15556-00 |  | SIERRA ROTARY marca STRYKER modelo SYSTEM 8 - 8208 SAGITTAL sn 2201025143 | Sierra de mano quirúrgica alimentada mediante batería recargable | STRYKER | SYSTEM 8 SAGITAL | 2201025143 | 2022-03-23
00680661 | 15555-00 |  | SIERRA ROTARY marca STRYKER modelo SYSTEM 8 - 8208 SAGITTAL sn 2201025123 | Sierra de mano quirúrgica alimentada mediante batería recargable | STRYKER | SYSTEM 8 SAGITAL | 2201025123 | 2022-03-23
00680660 | 15554-00 |  | SIERRA ROTARY marca STRYKER modelo SYSTEM 8 - 8205 ROTARY sn 2203520393 | Sierra de mano quirúrgica alimentada mediante batería recargable | STRYKER | SYSTEM 8 ROTARY | 2203520393 | 2022-03-23
00680658 | 15553-00 |  | SIERRA ROTARY marca STRYKER modelo SYSTEM 8 - 8205 ROTARY sn 2203520323 | Sierra de mano quirúrgica alimentada mediante batería recargable | STRYKER | SYSTEM 8 ROTARY | 2203520323 | 2022-03-23
00680657 | 15552-00 |  | SIERRA ROTARY marca STRYKER modelo SYSTEM 8 - 8205 ROTARY sn 2201017883 | Sierra de mano quirúrgica alimentada mediante batería recargable | STRYKER | SYSTEM 8 ROTARY | 2201017883 | 2022-03-23
00680656 | 15551-00 |  | SIERRA ROTARY marca STRYKER modelo SYSTEM 8 - 8205 ROTARY sn 2136309383 | Sierra de mano quirúrgica alimentada mediante batería recargable | STRYKER | SYSTEM 8 ROTARY | 2136309383 | 2022-03-23
00680655 | 06866-20 |  | CABLE TPS marca STRYKER modelo 5100-4 [ Nserie 17292] | Cable solamente eléctrico de conexión de dispositivos médicos, reutilizable | STRYKER | 4100-400 | 2131426183 | 2022-03-23
00680654 | 14865-04 |  | WEBCAM marca LOGITECH modelo C920 HD sn 2203LZ90MNG9 | Cámara para equipo de posicionamiento y seguimiento de pacientes mediante cámara de vídeo | STRYKER | 4100-400 | 2130806623 | 2022-03-23
00680653 | 15752-04 |  | CÁMARA PARA ENDOSCOPIO marca COVIDIEN modelo MOD. 95-3901 sn 623033 | Cámara videográfica quirúrgica | STRYKER | 4100-400 | 2130806603 | 2022-03-23
00680652 | 15751-03 |  | CÁMARA PARA ENDOSCOPIO marca VISIONSENSE modelo VS3 IRIDIUM CAMERA-IR sn 374-4328 | Cámara videográfica quirúrgica | STRYKER | 4100-132 | 2129107213 | 2022-03-23
00680651 | 15752-00 |  | CAPTURADORA marca COVIDIEN modelo ELEVISION HD 2 CCU sn 978014 | CAPTURADORA DE IMAGEN | STRYKER | 4100-132 | 2129107193 | 2022-03-23
00680650 | 15765-00 |  | CENTRIFUGA marca ALRESA modelo UNICEN 21 sn 220971/10 | Centrífuga de sobremesa para uso general | STRYKER | 4100-132 | 2129107153 | 2022-03-23
00680649 | 15708-00 |  | CONCENTRADOR modelo EPPENDORF modelo CONCENTRATOR PLUS 5305 sn 5305IL927289 | Centrifugal sample concentrator | STRYKER | 4100-131 | 2200406063 | 2022-03-23
00680648 | 15736-00 |  | ÓPTICA 30º 4MM marca STORZ modelo 27005BA sn 125L52 | Cistoscopio rígido | STRYKER | 4100-131 | 2200405993 | 2022-03-23
00680647 | 15697-00 |  | ANALIZADOR DE COAGULACIÓN marca STAGO modelo STA COMPACT MAX 3 sn C648114947 | Coagulation analyser IVD, laboratory, automated | STRYKER | 4100-131 | 2133725713 | 2022-03-23
00680646 | 15751-04 |  | MICROSCOPIO PARA ENDOSCOPIO marca VISIONSENSE modelo VS3 IRIDIUM MMS-IR sn 578-7355 | Confocal endomicroscopy system | STRYKER | 4100-125 | 2134814163 | 2022-03-23
00680645 | 15672-00 |  | CONSOLA CONTROL, marca STRYKER, modelo 5400-50 [ Nserie 1018705683] | CONSOLA CONTROL, | STRYKER | 4100-125 | 2134707513 | 2022-03-23
00680643 | 15772-00 |  | CONSOLA MOTOR marca NSK modelo PRIMADO2 P200-CU-230 sn A21X0022 | Consola de trabajo para endoscopio | STRYKER | 4100-125 | 2130805293 | 2022-03-23
00680642 | 15740-01 |  | CONSOLA DE TRABAJO marca KONICA MINOLTA modelo CS 7 sn DHDZF73 | Consola de trabajo polivalente del equipo de rayos X para diagnóstico | STRYKER | 4100-062 | 2132303203 | 2022-03-23
00680641 | 11904-01 |  | DESTORNILLADOR ANGULAR marca STRYKER modelo 6514-7-102 sn 05178 | DESTORNILLADOR ANGULAR | STRYKER | 4100-062 | 2132303183 | 2022-03-23
00680640 | 15756-00 |  | DOSIMETRO OXIDO NITROSO marca AIR LIQUIDE modelo SOKINOX sn 1008 | Dosímetro de óxido nitroso | STRYKER | 4100-062 | 2132004023 | 2022-03-23
00680639 | 15535-00 |  | CABLE TPX marca STRYKER modelo 7400-004 sn 21334 | Cable para accionamiento de taladro quirúrgico o dental con control remoto | STRYKER | 7400-004 | 21334 | 2022-03-23
00680638 | 15529-00 |  | MOTOR marca STRYKER modelo TPX 7400-099 sn 2201035543 | Motor eléctrico del taladro quirúrgico | STRYKER | TPX 7400-099 | 2201035543 | 2022-03-23
00680637 | 15528-00 |  | MOTOR marca STRYKER modelo TPX 7400-099 sn 2201035533 | Motor eléctrico del taladro quirúrgico | STRYKER | TPX 7400-099 | 2201035533 | 2022-03-23
00680636 | 15527-00 |  | MOTOR marca STRYKER modelo TPX 7400-099 sn 2201030803 | Motor eléctrico del taladro quirúrgico | STRYKER | TPX 7400-099 | 2201030803 | 2022-03-23
00680634 | 15567-00 |  | RX PORTATILES marca FUJIFILM modelo FDX VISIONARY C sn 03 029 74 20 | Fluoroscopio digital móvil para uso general | FUJIFILM | FDX VISIONARY-C | 03 029 74 20 | 2022-09-15
00680560 | 11968-04 |  | SONDA DE ECOGRAFÍA marca HITACHI modelo L34 [Nserie 205X3669] SALA 2 | SONDA DE ECOGRAFÍA | HITACHI | L34 | 205X3669
00680070 | 15563-00 |  | PIPETA marca EPPENDORF modelo MULTIPETTE PLUS [sn 4131381] | PIPETA AUTOMATICA | EPPENDORF | MULTIPETTE PLUS | 4131381 | 2022-11-24
00680069 | 15562-00 |  | PIPETA marca THERMOFISHER modelo FINNPIPETTE 1-10ML [sn HJ13431] | PIPETA AUTOMATICA | THERMO FISHER SCIENTIFIC | FINNPIPETTE 1-10ML | HJ13431 | 2022-11-24
00680067 | 15561-00 |  | PIPETA marca THERMOFISHER modelo FINNPIPETTE 1-10UL [sn HH07115] | PIPETA AUTOMATICA | THERMO FISHER SCIENTIFIC | FINNPIPETTE 1-10UL | HH07115 | 2022-11-24
00680066 | 15560-00 |  | PIPETA marca EPPENDORF modelo MULTIPETTE XSTREAM [sn P42841D] | PIPETA AUTOMATICA | EPPENDORF | MULTIPETTE XSTREAM | P42841D | 2022-11-24
00680065 | 15559-00 |  | PIPETA marca THERMOFISHER modelo FINNPIPETTE 2-20UL [sn SH66602] | PIPETA AUTOMATICA | THERMO FISHER SCIENTIFIC | FINNPIPETTE 2-20UL | SH66602 | 2022-11-24
00680064 | 15564-00 |  | TERMOBLOQUE marca EPPENDORF modelo THERMOMIXER F2.0 sn 5387KJ201091 | ESTUFA DE CULTIVOS | EPPENDORF | THERMOMIXER F2.0 | 5387KJ201091 | 2022-06-02
00679930 | 15534-00 |  | PIPETA marca LABSYSTEMS modelo FINNPIPETTE 20-200UL sn TH10094 | PIPETA | THERMO FISHER SCIENTIFIC | FINNPIPETTE 20-200UL | TH10094 | 2023-03-21
00679869 | 15533-00 |  | CARGADOR DE BATERIAS marca STRYKER modelo 7110-120-000 sn 2118904933 | CARGADOR DE BATERIAS | STRYKER | 7110-120-000 | 2118904933 | 2023-03-18
00679868 | 15532-00 |  | CARGADOR DE BATERIAS marca STRYKER modelo 7110-120-000 sn 2118904923 | CARGADOR DE BATERIAS | STRYKER | 7110-120-000 | 2118904923 | 2023-03-18
00679866 | 15531-00 |  | CONSOLA marca STRYKER modelo CORE 2 sn 2201200669 | Equipo eléctrico de desbastado para artroscopia | STRYKER | CORE 2 | 2201200669 | 2023-03-18
00679797 | 15523-02 |  | SONDA CONVEX marca HITACHI modelo C252 sn GZ011575 | Transductor extracorpóreo manual del ecógrafo | HITACHI | C252 | G3062533 | 2023-03-17
00679796 | 15523-01 |  | SONDA LINEAL marca HITACHI modelo L441 sn GZ011575 | Transductor extracorpóreo manual del ecógrafo | HITACHI | L441 | GZ011575 | 2023-03-17
00679795 | 15523-00 |  | ECOGRAFO marca HITACHI modelo ARIETTA 750 sn G3160811 | Ecógrafo para uso general | HITACHI | ARIETTA 750 | G3160811 | 2023-03-17
00679794 | 11968-05 |  | SONDA DE ECOGRAFÍA marca HITACHI modelo L64 [Nserie GZ022763] SALA 2 | SONDA DE ECOGRAFÍA | HITACHI | L64 | GZ022763 | 2023-03-17
00679790 | 15048-04 |  | SONDA ECOGRAFO marca SONOSITE modelo RC60XI/5-2 sn 053LQV | Soft-tissue ultrasonic surgical system transducer | SONOSITE | RC60XI/5-2 | 053LQV | 2027-03-15
00679329 | 15654-00 |  | PESO DE PACIENTES marca SECA modelo SECA 799 [ Nserie 10000000750048] | Báscula electrónica de suelo | SECA | SECA 799 | 10000000750048 | 2024-03-11
00679146 | 15511-00 |  | AGITADOR marca BENCHMARK SCIENTIFIC modelo BENCHMIXER BV1000 sn 16040008 | Laboratory shaker | BENCHMARK SCIENTIFIC | BENCHMIXER BV1000 | 16040008
00679096 | 15519-01 |  | ELECTROBISTURI ULTRASÓNICO, marca OLYMPUS, mod. USG400, sn 9507277 | Electrobisturí o electrocoagulador monopolar reutilizable para endoscopia terapéutica | OLYMPUS | USG-400 | 9507277 | 2023-03-08
00679095 | 15518-00 |  | IMPEDANCIOMETRO marca AKERN modelo NUTRILAB sn LAB202011001 | Medidor de impedancia eléctrica | AKERN | NUTRILAB | LAB202011001 | 2023-03-08
00679094 | 15519-00 |  | ELECTROBISTURI ULTRASÓNICO, marca OLYMPUS, mod. ESG400, sn 15049W140009 | Electrobisturí o electrocoagulador monopolar reutilizable para endoscopia terapéutica | OLYMPUS | ESG-400 | 15049W140009 | 2023-03-08
00679092 | 15517-00 |  | IMPEDANCIOMETRO marca INBODY modelo INBODY 770 sn 181900100 | Medidor de impedancia eléctrica | INBODY | INBODY 770 | 181900100 | 2023-03-08
00678936 | 15509-00 |  | MONITOR DE PRESION marca WELCH ALLYN modelo PROBP3400 sn 100002570222 | Esfigmomanómetro electrónico portátil con inflado automático para brazo o muñeca | WELCH ALLYN | PROBP3400 | 100002570222 | 2023-03-07
00678923 | 15506-00 |  | PROYECTORES GRAFICOS OCULARES marca EYENEXT modelo AOC-I24 sn AOC1404012 | Proyector para agudeza visual | EYE NEXT | AOC-I24 | AOC1404012 | 2023-03-11
00678922 | 15508-00 |  | PORTABROCAS QUIRURGICO marca STRYKER modelo 6203-131 sn 21278 | Portabrocas quirúrgico | STRYKER | 6203-131-000 | 21278 | 2023-03-07
00678910 | 15495-01 |  | OFTALMOSCOPIO PARA LÁSER marca IRIDEX modelo LIO PLUS sn K1642 | Oftalmoscopio binocular indirecto con láser | IRIDEX | LIO PLUS | K1642 | 2024-03-07
00678855 | 15504-00 |  | SILLON DE EXTRACCIONES marca GIVAS modelo AP4297 sn 001235136 | SILLON DE EXTRACCIONES | GIVAS | AP4297 | 001235136
00678854 | 15503-00 |  | SILLON DE EXTRACCIONES marca GIVAS modelo AP4297 sn001235135 | SILLON DE EXTRACCIONES | GIVAS | AP4297 | 001235135
00678842 | 15502-00 |  | PIEZA DE MANO marca WOODPECKER modelo HW-3H sn 13AEJ3U3H | Pieza de mano de taladro dental eléctrico | WOODPECKER | HW-3H | 13AEJ3U3H
00678778 | 15499-00 |  | SERVIDOR TELEMETRIA marca GE modelo CARESCAPE ARK-2250L [ Nserie SS921420002SA] | Servidor de red | GENERAL ELECTRIC | CARESCAPE ARK-2250L | SS921420002SA | 2023-02-15
00678741 | 15751-03 |  | CABLE TPS marca STRYKER modelo 5100-4 sn 14051 | CABLE TPS | STRYKER | 5100-4 | 14051
00678367 | 13755-05 |  | MÓDULO CAPNOGRAFÍAmarca GENERAL ELECTRIC modelo E-sCAIOVE-00 sn SGV19285020HA | Módulo de monitorización del dióxido de carbono | GENERAL ELECTRIC | E-sCAIOVE-00 | SGV19285020HA
00678350 | 15496-00 |  | OPTICA HOPKINS marca STORZ modelo 27005BA 30º 4MM sn 125623 | OPTICA HOPKINS | KARL STORZ | 27005 BA | 125623 | 2023-02-24
00678322 | 15495-02 |  | PEDAL LASER marca IRIDEX modelo IPX8 [ Nserie 12167J] | PEDAL LASER | IRIDEX | IPX8 | 12167J | 2024-02-24
00678315 | 15495-00 | Cualificado | LASER OFTALMOLOGICO DIODO marca IRIS MEDICAL modelo OCULIGHT SLX sn 30228LS | Ophthalmic diode laser system | IRIS | OCULIGHT SLX | 30228LS | 2024-02-24
00677533 | 15492-00 |  | TENSIOMETRO marca OMRON modelo M4 INTELLI IT sn 202111002000V | Esfigmomanómetro electrónico portátil con inflado automático para brazo o muñeca | OMRON | M4 INTELLI IT | 202111002000V | 2023-02-18
00677501 | 12830-06 |  | MODULO MULTIPARAMETRICO marca GENERAL ELECTRIC modelo E-PSMP-01 sn 8035181 | Equipo de monitorización fisiológica de un solo paciente | GENERAL ELECTRIC | E-PSMP-01 | 8035181 | 2024-02-18
00677435 | 15482-00 |  | OPTICA HOPKINS marca STORZ modelo 27005BA 30º 4MM sn 1257GU | OPTICA HOPKINS | KARL STORZ | 27005BA 30º 4MM | 1257GU | 2023-02-17
00677434 | 15481-00 |  | EQUIPO DE RADIOLOGIA DENTAL PORTATIL marca CARESTREAM modelo CS 2200 sn JLXV158 | Equipo de radiología dental para detección selectiva en salud pública | CARESTREAM | CS 2200 | JLXV158 | 2023-02-11
00677409 | 15480-00 |  | ÓPTICA 6º 43CM marca STORZ modelo 27035 BA sn 1004VM | Ureteroscopio rígido | KARL STORZ | 27035 BA | 1004VM | 2023-02-16
00677354 | 15442-00 |  | PIPETA MULTICANAL marca THERMO SCIENTIFIC modelo FINNPIPETTE 100-1000UL [ Nserie MH58319] | PIPETA MULTICANAL | THERMO FISHER SCIENTIFIC | FINNPIPETTE 100-1000UL | MH58319
00676398 | 15729-00 |  | PESO DE PACIENTES marca SECA modelo SECA 799 [ Nserie 10000000749903] | Báscula electrónica de suelo | SECA | SECA 799 | 10000000749903 | 2024-02-11
00676268 | 15474-00 |  | ACOPLADOR marca BIEN AIR modelo 121.16.02 sn SN02A0098 | Pieza de mano de taladro dental eléctrico | BIEN-AIR | 121.16.02 | SN02A0098
00675472 | 15472-00 |  | DIGITALIZADOR DE IMAGEN, marca ECLERIS, modelo ENDODIGI, sn EN102G21R0120180331 | Procesador de imagen de vídeo | ECLERIS | ENDODIGI | EN102G21R0120180331
00675352 | 15465-00 |  | MONITOR DE PRESION marca WELCH ALLYN modelo PROBP3400 sn 100026155021 | Esfigmomanómetro electrónico portátil con inflado automático para brazo o muñeca | WELCH ALLYN | PROBP3400 | 100026155021 | 2023-02-07
00673196 | 14638-04 |  | SONDA CARDIACA marca GENERAL ELECTRIC modelo 3SC-RS sn 1069774WX6 | Transductor extracorpóreo manual del ecógrafo | GENERAL ELECTRIC | 3SC-RS | 1069774WX6 | 2023-02-03
00672243 | 15464-01 |  | MÓDULO MULTIPARAMÉTRICO marca GENERAL ELECTRIC modelo PDM sn SPX21440001SA | Módulo de monitorización multifuncional | GENERAL ELECTRIC | PDM 2016793-002 | SPX21440001SA | 2024-02-01
00672241 | 15464-00 |  | MONITOR MULTIPARAMETRO marca GENERAL ELECTRIC modelo CARESCAPE B450 sn SNT21490013HA | Equipo de monitorización fisiológica de un solo paciente | GENERAL ELECTRIC | CARESCAPE B450 | SNT21490013HA | 2024-02-01
00671746 | 15461-00 |  | MONITOR LCD marca SAMSUNG modelo LU32J590UQRXEN [ns CXHXH4LR300328J] | Monitor de imagen en color | SAMSUNG | LU32J590UQRXEN | CXHXH4LR300328J | 2023-01-28
00671722 | 30302-00 |  | MANIQUÍ VÍAS AEREAS NIÑO 1 AÑO - GAUMARD_S312 | SIMULADOR PACIENTE | DM SYSTEMS | DMS 300-4AL | 4L-4844 | 2023-01-28
00671721 | 30303-00 |  | MANIQUÍ RECIEN NACIDO RCP BÁSICO - GAUMARD_S101 | SIMULADOR PACIENTE | DM SYSTEMS | DMS 300-4AL | 4L-4838 | 2023-01-28
00671720 | 30304-00 |  | MANIQUI DE RCP BÁSICA TORSO NIÑO 5 AÑOS. GAUMARD_S151 | SIMULADOR PACIENTE | DM SYSTEMS | DMS 300-4AL | 4L-4395 | 2023-01-28
00671719 | 15722-00 |  | RX ORTOPANTOMOGRAFO CON CEFALOMETRIA marca CARESTREAM modelo CS 8100 SC sn KDIG651 | Sistema de rayos X dental panorámico/tomográfico fijo, digital | DM SYSTEMS | DMS 300-4AL | 4L-3802 | 2023-01-28
00671592 | 15458-00 |  | PIPETA marca EPPENDORF modelo RESEARCH PLUS 20-200UL sn R35187K | PIPETA | EPPENDORF | RESEARCH PLUS 20-200UL | R35187K | 2023-01-27
00671590 | 15457-00 |  | PIPETA marca EPPENDORF modelo RESEARCH PLUS 20-200UL sn R34933K | PIPETA | EPPENDORF | RESEARCH PLUS 20-200UL | R34933K | 2023-01-27
00671589 | 15354-01 |  | MONITOR marca PHILIPS modelo 223V5LSB2 sn UKOA2138007134 | Monitor de imagen en color | PHILIPS | 223V5LSB2 | UKOA2138007134 | 2023-01-27
00671586 | 15353-01 |  | MONITOR marca PHILIPS modelo 223V5LSB2 sn UKOA2138007184 | Monitor de imagen en color | PHILIPS | 223V5LSB2 | UKOA2138007184 | 2023-01-27
00671585 | 15352-01 |  | MONITOR marca PHILIPS modelo 223V5LSB2 sn UKOA2138007187 | Monitor de imagen en color | PHILIPS | 223V5LSB2 | UKOA2138007187 | 2023-01-27
00671584 | 15351-01 |  | MONITOR marca PHILIPS modelo 223V5LSB2 sn UKOA2138007185 | Monitor de imagen en color | PHILIPS | 223V5LSB2 | UKOA2138007185 | 2023-01-27
00671583 | 15350-01 |  | MONITOR marca PHILIPS modelo 223V5LSB2 sn UKOA2138007181 | Monitor de imagen en color | PHILIPS | 223V5LSB2 | UKOA2138007181 | 2023-01-27
00670682 | 15456-00 |  | OFTALMOSCOPIO marca KEELER modelo VANTAGE PLUS LED sn 99698 | Oftalmoscopio eléctrico | KELLER | VANTAGE PLUS LED | 99698 | 2025-01-26
00670474 | 15455-00 |  | CISTOSCOPICO FLEXIBLE marca KARL STORZ modelo 11272C1 [Nserie 2260116] | Videocistoscopio flexible | KARL STORZ | 11272C1 | 2260116 | 2023-01-21
00670375 | 15452-00 |  | DESFIBRILADOR marca PHYSIO CONTROL modelo LIFEPAK 20E sn 49364515 | Desfibrilador externo semiautomático recargable de uso público | PHYSIOCONTROL | LIFEPAK 20E | 49364515 | 2023-01-13
00670370 | 15451-00 |  | ELECTROCARDIOGRAFO marca MORTARA modelo ELI 280 sn 121210003436 | Monitor electrocardiográfico | MORTARA | ELI 280 | 121210003436 | 2024-01-20
00670356 | 15450-02 |  | SONDA CONVEX marca SONOSCAPE modelo 3C-A sn D267530115 | Transductor extracorpóreo manual del ecógrafo | SONOSCAPE | 3C-A | D267530115 | 2023-12-14
00670355 | 15450-01 |  | SONDA LINEAL marca SONOSCAPE modelo L741 sn E013353755 | Transductor extracorpóreo manual del ecógrafo | SONOSCAPE | L741 | E013353755 | 2023-12-14
00670352 | 15450-00 |  | ECOGRAFO marca SONOSCAPE modelo P10 sn 0923118571 | Ecógrafo para uso general | SONOSCAPE | P10 | 0923118571 | 2023-12-14
00670276 | 12004-06 |  | MONITOR DE USO MEDICO marca IKEGAMI modelo MLW-3225C sn UAAE8200 | Monitor de imagen en color | IKEGAMI ELECTRONICS | MLW-3225C | UAAE8200 | 2023-01-20
00670274 | 13920-10 |  | MONITOR DE USO MEDICO marca ACL modelo OR-MD 32 sn MD3221090115 | Monitor de imagen en color | ACL | OR-MD 32 | MD3221090115 | 2023-01-20
00670272 | 13919-10 |  | MONITOR DE USO MEDICO marca ACL modelo OR-MD 32 sn MD3221090114 | Monitor de imagen en color | ACL | OR-MD 32 | MD3221090114 | 2023-01-20
00670262 | 11421-18 |  | PIEZA DE MANO ACODADA, marca MEDTRONIC, mod AA07, s/n P06825820 | Pieza de mano neumática del taladro quirúrgico | MEDTRONIC | AA07 | P06825820 | 2022-01-20
00670143 | 11421-17 |  | MOTOR, marca MEDTRONIC, mod EM200 LEGEND EHS STYLUS, s/n 17B6486 | Motor eléctrico del taladro quirúrgico | MEDTRONIC | EM200 LEGEND EHS STYLUS | 17B6486 | 2023-01-18
00670141 | 11421-16 |  | PIEZA DE MANO RECTA CORTA marca MEDTRONIC modelo LEGEND AS07 sn P07450355 | Pieza de mano neumática del taladro quirúrgico | MEDTRONIC | AS07 | P07450355 | 2023-01-18
00669934 | 15447-00 |  | SALA ESTERIL CITOSTÁTICOS marca GRIFOLS modelo MISTERIUM sn s/e | SALA ESTERIL | GRIFOLS | MISTERIUM | s/e
00668359 | 15434-00 |  | RESPIRADOR VOLUMETRICO marca PHILIPS modelo TRILOGY EV300 sn H30113148ED91 | Ventilador terapéutico para respiración con presión positiva | PHILIPS | TRILOGY EV300 | H30113148ED91 | 2024-01-13
00668358 | 15435-00 |  | RESPIRADOR VOLUMETRICO marca PHILIPS modelo TRILOGY EV300 sn H30113173792A | Ventilador terapéutico para respiración con presión positiva | PHILIPS | TRILOGY EV300 | H30113173792A | 2024-01-13
00668357 | 15436-00 |  | RESPIRADOR VOLUMETRICO marca PHILIPS modelo TRILOGY EV300 sn H30033529D90A | Ventilador terapéutico para respiración con presión positiva | PHILIPS | TRILOGY EV300 | H30033529D90A | 2024-01-13
00668356 | 15437-00 |  | RESPIRADOR VOLUMETRICO marca PHILIPS modelo TRILOGY EV300 sn H30033581A832 | Ventilador terapéutico para respiración con presión positiva | PHILIPS | TRILOGY EV300 | H30033581A832 | 2024-01-13
00668354 | 15438-00 |  | RESPIRADOR VOLUMETRICO, marca PHILIPS modelo V60 PLUS sn HU2000808 | Ventilador terapéutico para respiración con presión positiva | PHILIPS | V60 PLUS | HU2000808 | 2024-01-13
00668347 | 15445-00 |  | ELECTROCARDIOGRAFO marca MORTARA modelo ELI 280 sn 121210003509 | Monitor electrocardiográfico | MORTARA | ELI 280 | 121210003509 | 2024-12-12
00668346 | 15444-00 |  | ELECTROCARDIOGRAFO marca MORTARA modelo ELI 280 sn 121210003507 | Monitor electrocardiográfico | MORTARA | ELI 280 | 121210003507 | 2024-12-12
00668209 | 15439-00 |  | ACOPLE marca STRYKER modelo 6203-135 sn 21277 | Portabrocas quirúrgico | STRYKER | 6203-135-000 | 21277 | 2023-01-12
00668207 | 15440-00 |  | PORTABROCAS QUIRURGICO marca STRYKER modelo 6203-131 sn 21270 | Portabrocas quirúrgico | STRYKER | 6203-131-000 | 21270 | 2023-01-12
00668150 | 15433-00 |  | PIPETA AUTOMATICA marca THERMO SCIENTIFIC, modelo FINNPIPETTE 100-1000UL sn FK11292 | PIPETA AUTOMATICA | THERMO FISHER SCIENTIFIC | FINNPIPETTE 100-1000UL | FK11292
00668111 | 15432-00 |  | HUMIDIFICADOR DE ALTO FLUJO marca FISHER & PAYKEL modelo AIRVO 2 sn 201211228468 | Humidificador respiratorio con flujo alto calentado | FISHER & PAYKEL HEALTHCARE | AIRVO 2 | 201211228468 | 2022-12-14
00668091 | 15431-00 |  | LAVADORA DE ENDOSCOPIOS marca OLYMPUS modelo ETD MINI sn 21068OJN222 | Unidad de desinfección de endoscopios | OLYMPUS | ETD MINI | 21068OJN222 | 2025-01-26
00668058 | 06963-00 |  | PIPETA AUTOMATICA marca ICT modelo EASY 40+ sn FJ755725 | PIPETA AUTOMATICA | ICT | EASY 40+ 10-100UL | FJ755725
00667901 | 15430-03 |  | SONDA TRASNESOFÁGICA marca GENERAL ELECTRIC modelo 6VT-D sn 220117 | Transductor extracorpóreo manual del ecógrafo | GE HEALTHCARE | 6VT-D | 220117 | 2024-12-10
00667900 | 15430-02 |  | SONDA VASCULAR marca GENERAL ELECTRIC modelo M5SC-D sn 402186YP1 | Transductor extracorpóreo manual del ecógrafo | GE HEALTHCARE | M5SC-D | 402186YP1 | 2024-12-10
00667899 | 15430-01 |  | SONDA LINEAR marca GENERAL ELECTRIC modelo 9L-D sn 276033WP8 | Transductor extracorpóreo manual del ecógrafo | GE HEALTHCARE | 9L-D | 276033WP8 | 2024-12-10
00667898 | 15430-00 |  | ECOCARDIOGRAFO marca GE HEALTHCARE modelo VIVID S70N sn 111723S70N [FEB342100] | Ecógrafo cardiovascular | GENERAL ELECTRIC | VIVID S70N | 111723S70N [FEB342100] | 2024-12-10
00667376 | 15708-00 |  | CENTRIFUGA marca ORTOALRESA modelo UNICEN 21 sn 211379/05 | Centrífuga de sobremesa para uso general | ORTOALRESA | UNICEN 21 | 211379/05 | 2024-12-23
00667375 | 15736-00 |  | CENTRIFUGA marca ORTO ALRESA modelo DIGICEN 21 sn 211336/06 | Centrífuga de sobremesa para uso general | ORTOALRESA | DIGICEN 21 | 211336/06 | 2024-12-23
00667066 | 15410-00 |  | MONITOR MULTIPARAMETRICO marca WELCH ALLYN modelo CONNEX SPOT sn 100018264721 | Equipo de monitorización fisiológica de un solo paciente | WELCH ALLYN | CONNEX SPOT MONITOR | 100018264721 | 2023-12-21
00667063 | 15411-00 |  | PORTABROCAS QUIRURGICO marca STRYKER modelo 6203-131-000 sn 21280 | Portabrocas quirúrgico | STRYKER | 6203-131-000 | 21280 | 2022-12-21
00667055 | 13450-03 |  | TRANSDUCTOR ECOGRAFÍA marca TOSHIBA modelo PLU-705BTH sn 99A1972016 | Transductor extracorpóreo manual del ecógrafo | CANON | PLT-705BT | 99A1972016 | 2022-12-21
00667029 | 15407-00 |  | ELECTROCARDIOGRAFO marca MORTARA modelo ELI 280 sn 121210003352 | Monitor electrocardiográfico | MORTARA | ELI 280 | 121210003352 | 2023-12-20
00667018 | 15728-00 |  | PESO DE PACIENTES marca SECA modelo SECA 799 [ Nserie 10000000732147] | Báscula electrónica de suelo | SECA | SECA 799 | 10000000732147 | 2022-12-20
00666895 | 15405-00 |  | REFRACTOMETRO marca ZEISS modelo VISUREF 150 sn 9713102638 | Refractómetro oftalmológico automático | CARL ZEISS | VISUREF 150 | 9713102638 | 2022-11-15
00666808 | 15404-00 |  | CABLE TPX marca STRYKER modelo 7400-004 sn 21237 | CABLE TPX | STRYKER | 7400-004 | 21237 | 2022-12-16
00666803 | 15403-00 |  | PIPETA marca THERMO SCIENTIFIC modelo FINNPIPETTE 100-1000UL sn SJ05266 | PIPETA | THERMO FISHER SCIENTIFIC | FINNPIPETTE 100-1000UL | SJ05266
00666727 | 13775-03 |  | SONDA marca SONOSITE modelo HSL25X [ Nserie 056Z9X] | Soft-tissue ultrasonic surgical system transducer | DM SYSTEMS | DMS 300-4AL | 4L-2429 | 2022-09-15
00666524 | 15398-00 |  | ELECTROCARDIOGRAFO marca MORTARA modelo ELI 230 sn 121380000986 | Monitor electrocardiográfico | MORTARA | ELI 230 | 121380000986 | 2023-12-13
00666521 | 15395-00 |  | OPTICA HOPKINS marca STORZ modelo 27005BA sn 1255P0 | OPTICA HOPKINS | KARL STORZ | 27005BA | 1255P0 | 2022-12-13
00666463 | 15394-00 |  | ASPIRADOR ELECTRICO marca MEDELA modelo DOMINANT FLEX sn 1911390 | Unidad de aspiración del sistema de tratamiento de residuos de gases o líquidos quirúrgicos | MEDELA | DOMINANT FLEX | 1911390 | 2026-12-10
00666462 | 15393-00 |  | ASPIRADOR ELECTRICO marca MEDELA modelo DOMINANT FLEX sn 1945952 | Unidad de aspiración del sistema de tratamiento de residuos de gases o líquidos quirúrgicos | MEDELA | DOMINANT FLEX | 1945952 | 2026-12-10
00666461 | 15392-00 |  | ASPIRADOR ELECTRICO marca MEDELA modelo DOMINANT FLEX sn 1911389 | Unidad de aspiración del sistema de tratamiento de residuos de gases o líquidos quirúrgicos | MEDELA | DOMINANT FLEX | 1911389 | 2026-12-10
00666460 | 15391-00 |  | ASPIRADOR ELECTRICO marca MEDELA modelo DOMINANT FLEX sn 1911384 | Unidad de aspiración del sistema de tratamiento de residuos de gases o líquidos quirúrgicos | MEDELA | DOMINANT FLEX | 1911384 | 2026-12-10
00666459 | 15390-00 |  | ASPIRADOR ELECTRICO marca MEDELA modelo DOMINANT FLEX sn 1911388 | Unidad de aspiración del sistema de tratamiento de residuos de gases o líquidos quirúrgicos | MEDELA | DOMINANT FLEX | 1911388 | 2026-12-10
00666458 | 15389-00 |  | ASPIRADOR ELECTRICO marca MEDELA modelo DOMINANT FLEX sn 1911385 | Unidad de aspiración del sistema de tratamiento de residuos de gases o líquidos quirúrgicos | MEDELA | DOMINANT FLEX | 1911385 | 2026-12-10
00666457 | 15388-00 |  | ASPIRADOR ELECTRICO marca MEDELA modelo DOMINANT FLEX sn 1911383 | Unidad de aspiración del sistema de tratamiento de residuos de gases o líquidos quirúrgicos | MEDELA | DOMINANT FLEX | 1911383 | 2026-12-10
00666456 | 15387-00 |  | ASPIRADOR ELECTRICO marca MEDELA modelo DOMINANT FLEX sn 1911382 | Unidad de aspiración del sistema de tratamiento de residuos de gases o líquidos quirúrgicos | MEDELA | DOMINANT FLEX | 1911382 | 2026-12-10
00666455 | 15386-00 |  | ASPIRADOR ELECTRICO marca MEDELA modelo DOMINANT FLEX sn 1945951 | Unidad de aspiración del sistema de tratamiento de residuos de gases o líquidos quirúrgicos | MEDELA | DOMINANT FLEX | 1945951 | 2026-12-10
00664579 | 15381-00 |  | PUPILÓMETRO marca NEUROPTICS modelo NPI-200 sn 2N200008 | Pupilómetro manual | NEUROPTICS | NPI-200 | 2N200008 | 2023-12-03
00664402 | 15378-00 |  | RESPIRADOR PORTATIL marca DRÄGER modelo OXYLOG 3000 PLUS sn ASPM-0020 | Ventilador para traslado | DRÄGER | OXYLOG 3000 PLUS | ASPM-0020 | 2025-12-01
00664399 | 15377-01 |  | SONDA LINEAL marca GENERAL ELECTRIC modelo 12L-RS sn 1049600WX8 | Transductor extracorpóreo manual del ecógrafo | GENERAL ELECTRIC | 12L-RS | 1049600WX8 | 2022-12-01
00664398 | 15377-00 |  | ECÓGRAFO marca GENERAL ELECTRIC modelo LOGIQ E R8 sn FEB34299 (6070521WX0) | Ecógrafo para uso general | GENERAL ELECTRIC | LOGIQ E R8 | FEB34299 | 2024-12-01
00664295 | 15689-00 |  | SONDA BIPLANO LONGITUDINAL/TRANSVERSAL marca LELEMAN modelo UPROBE-L5TC sn WTPCAHA008 | SONDA ECOGRÁFICA INALÁMBRICA | DM SYSTEMS | DMS 300-4AL | 4L-4436 | 2022-11-30
00664293 | 15680-00 |  | TALLIMETRO ADULTOS marca ASIMED modelo [ Nserie ] | Tallímetro | DM SYSTEMS | DMS 300-4AL | 4L-4432 | 2022-11-30
00664292 | 15702-00 |  | TORRE DE CARGA BOMBAS marca FRESENIUS KABI modelo LINK 4+ AGILIA sn 22598626 | TORRE DE CARGA BOMBAS | DM SYSTEMS | DMS 300-4AL | 4L-4423 | 2022-11-30
00664290 | 15653-02 |  | SONDA 15MHZ marca QUANTEL MEDICAL modelo TB-01-B 11HMZ sn 3294Z312 | Transductor del ecógrafo oftalmológico | DM SYSTEMS | DMS 300-4AL | 4L-4418 | 2022-11-30
00664289 | 15653-01 |  | SONDA 15MHZ marca QUANTEL MEDICAL modelo B1 15HMZ sn 10880 | Transductor del ecógrafo oftalmológico | DM SYSTEMS | DMS 300-4AL | 4L-4434 | 2022-11-30
00664288 | 15742-03 |  | SONDA ECORAFÍA LINEAL marca HITACHI mod L441 sn V0059112 | Transductor extracorpóreo manual del ecógrafo | DM SYSTEMS | DMS 300-4AL | 4L-4402 | 2022-11-30
00664277 | 15742-02 |  | SONDA ECORAFÍA LINEAL marca HITACHI mod L64 sn V0065699 | Transductor extracorpóreo manual del ecógrafo | DM SYSTEMS | DMS 300-4AL | 4L-4850 | 2022-11-30
00664276 | 15742-01 |  | SONDA ECORAFÍA CONVEX marca HITACHI mod C252 sn G3062532 | Transductor extracorpóreo manual del ecógrafo | DM SYSTEMS | DMS 300-4AL | 4L-4848 | 2022-11-30
00664275 | 15696-03 |  | SONDA CONVEX BIOPSIAS marca ESAOTE modelo SI2C41 sn 359 | Transductor extracorpóreo manual del ecógrafo | DM SYSTEMS | DMS 300-4AL | 4L-4847 | 2022-11-30
00664274 | 15696-02 |  | SONDA LINEAL marca ESAOTE modelo L4-15 sn 214600184C | Transductor extracorpóreo manual del ecógrafo | DM SYSTEMS | DMS 300-4AL | 4L-4846 | 2022-11-30
00664273 | 15696-01 |  | SONDA CONVEX marca ESAOTE modelo AC2541 sn 16345 | Transductor extracorpóreo manual del ecógrafo | DM SYSTEMS | DMS 300-4AL | 4L-4845 | 2022-11-30
00664272 | 12398-05 |  | SONDA TRANSESOFÁGICA marca SIEMENS modelo Z6MS sn 21050052 | Transductor extracorpóreo manual del ecógrafo | DM SYSTEMS | DMS 300-4AL | 4L-4842 | 2022-11-30
00664270 | 14562-04 |  | SONDA CONVEX marca SAMSUNG modelo C2-8 sn K0WGM3GT200289K | Transductor extracorpóreo manual del ecógrafo | DM SYSTEMS | DMS 300-4AL | 4L-4840 | 2022-11-30
00664269 | 07965-03 |  | SONDA marca PHILIPS modelo S4-2 sn B27QPK | Transductor extracorpóreo manual del ecógrafo | DM SYSTEMS | DMS 300-4AL | 4L-4839 | 2022-11-30
00664267 | 07725-04 |  | TRANSDUCTOR marca TOSHIBA modelo PVM-651VT [Nserie 99B0882830] | Transductor extracorpóreo manual del ecógrafo | DM SYSTEMS | DMS 300-4AL | 4L-4836 | 2022-11-30
00664266 | 02798-05 |  | TRANSDUCTOR, marca PHILIPS modelo 3D9-3V, [ Nserie 02C0KD] | Transductor extracorpóreo manual del ecógrafo | DM SYSTEMS | DMS 300-4AL | 4L-4834 | 2022-11-30
00664214 | 15354-00 |  | ORDENADOR marca TOOQ modelo TQC-3005U3 sn TQC3005U3210300294 | Ordenador de sobremesa | TOOQ | TQC-3005U3 | TQC3005U3210300294 | 2022-11-30
00664210 | 15353-00 |  | ORDENADOR marca TOOQ modelo TQC-3005U3 sn TQC3005U3210300527 | Ordenador de sobremesa | TOOQ | TQC-3005U3 | TQC3005U3210300527 | 2022-11-30
00664209 | 15352-00 |  | ORDENADOR marca TOOQ modelo TQC-3005U3 sn TQC3005U3210300336 | Ordenador de sobremesa | TOOQ | TQC-3005U3 | TQC3005U3210300336 | 2022-11-30
00664207 | 15351-00 |  | ORDENADOR marca TOOQ modelo TQC-3005U3 sn TQC3005U3210300227 | Ordenador de sobremesa | TOOQ | TQC-3005U3 | TQC3005U3210300227 | 2022-11-30
00664204 | 15350-00 |  | ORDENADOR marca TOOQ modelo TQC-3005U3 sn TQC3005U3210300554 | Ordenador de sobremesa | TOOQ | TQC-3005U3 | TQC3005U3210300554 | 2022-11-30
00664102 | 15349-00 |  | LAMPARA INFRARROJOS marca MIMSAL modelo LS INFRA 250 sn HARGAER | LAMPARA INFRARROJOS | MIMSAL | LS INFRA 250 | HARGAER | 2022-11-29
00664100 | 15348-00 |  | ARMARIO PARA ENDOSCOPIOS marca OLYMPUS modelo EDC PLUS MODEL B [Nserie NG821132] | Lavadora y descontaminadora de utensilios quirúrgicos | OLYMPUS | EDC PLUS MODEL B | NG821132 | 2022-11-26
00664089 | 15697-00 |  | ÓPTICA 30º 4MM marca STORZ modelo 27005BA sn 124VA1 | Cistoscopio rígido | KARL STORZ | 30º HOPKINS II 27005 BA | 124VA1 | 2022-11-26
00663876 | 15343-00 |  | TALLÍMETRO DE PARED | Tallímetro | SIN MARCA-NO DEFINIDA-DESCONOCIDA | DESCONOCIDA | n/e
00663014 | 15341-00 |  | PIPETA marca THERMO SCIENTIFIC modelo FINNPIPETTE 100-1000UL [ Nserie EJ12398] | PIPETA | THERMO FISHER SCIENTIFIC | FINNPIPETTE 100-1000UL | EJ12398 | 2022-11-22
00662783 | 15338-02 |  | MÓDULO ECG marca MESI modelo CUFFMD sn 0312-TIZE | Módulo de monitorización no invasiva de la presión arterial | MESI | CUFFMD | 0312-TIZE | 2024-11-19
00662781 | 15338-01 |  | MÓDULO ECG marca MESI modelo ECGMD sn 0511-JVE4 | Módulo de monitorización electrocardiográfica | MESI | ECGMD | 0511-JVE4 | 2024-11-19
00662780 | 15338-00 |  | TABLET marca MESI modelo MTABMD sn 0212-JV8E | TABLET | MESI | MTABMD | 0212-JV8E | 2024-11-19
00662779 | 15337-02 |  | MÓDULO ECG marca MESI modelo CUFFMD sn 0312-TIZF | Módulo de monitorización no invasiva de la presión arterial | MESI | CUFFMD | 0312-TIZF | 2024-11-19
00662778 | 15337-01 |  | MÓDULO ECG marca MESI modelo ECGMD sn 0511-JVE3 | Módulo de monitorización electrocardiográfica | MESI | ECGMD | 0511-JVE3 | 2024-11-19
00662777 | 15337-00 |  | TABLET marca MESI modelo MTABMD sn 0212-JV8D | TABLET | MESI | MTABMD | 0212-JV8D | 2024-11-19
00662776 | 15336-02 |  | MÓDULO ECG marca MESI modelo CUFFMD sn 0312-TIZG | Módulo de monitorización no invasiva de la presión arterial | MESI | CUFFMD | 0312-TIZG | 2024-11-19
00662775 | 15336-01 |  | MÓDULO ECG marca MESI modelo ECGMD sn 0511-JVE2 | Módulo de monitorización electrocardiográfica | MESI | ECGMD | 0511-JVE2 | 2024-11-19
00662774 | 15336-00 |  | TABLET marca MESI modelo MTABMD sn 0212-JV8C | TABLET | MESI | MTABMD | 0212-JV8C | 2024-11-19
00662621 | 15739-00 |  | PESO ELECTRONICO SILLA RUEDAS marca SECA modelo SECA 675 sn 10000000494301 | Báscula electrónica de silla | SECA | SECA 675 | 10000000494301 | 2023-06-17
00662609 | 15332-00 |  | REFRIGERADOR MEDICAMENTOS marca LIEBHERR modelo LKV 3913 sn 85.702.197.5 | Refrigerador de laboratorio | LIEBHERR | LKV 3913 | 85.702.197.5 | 2026-11-17
00662608 | 15331-00 |  | REFRIGERADOR MEDICAMENTOS marca LIEBHERR modelo LKV 3913 sn 85.402.194.4 | Refrigerador de laboratorio | LIEBHERR | LKV 3913 | 85.402.194.4 | 2026-11-17
00662606 | 15329-00 |  | REFRIGERADOR marca LIEBHERR modelo LKUV 1610 sn 85.590.208.5 | Refrigerador de laboratorio | LIEBHERR | LKUV 1610 | 85.590.208.5 | 2026-11-17
00662604 | 15697-00 |  | CENTRIFUGAS REFRIGERADAS marca EPPENDORF modelo CENTRIFUGE 5810 R sn 5811KL194001 | Centrífuga de sobremesa para uso general | EPPENDORF | CENTRIFUGE 5810 R | 5811KL194001 | 2023-08-03
00662351 | 15326-00 |  | FRIGORIFICO marca LIEBHERR modelo LKV 3910 [ns 85.702.179.1] | FRIGORIFICO | LIEBHERR | LKV 3910 | 85.702.179.1 | 2026-11-11
00662337 | 15325-00 |  | ÓPTICA 6º 43CM marca STORZ modelo 27002L sn 1007UM | Ureteroscopio rígido | KARL STORZ | 27002L 4MM 6º | 1007UM | 2022-11-11
00662331 | 15324-00 |  | CENTRIFUGA marca ORTO ALRESA modelo DILITCEN 22 R sn 211075/01 | Centrífuga de sobremesa para uso general | ORTOALRESA | DILITCEN 22 R | 211075/01 | 2024-11-11
00662318 | 15323-00 |  | PIPETA marca EPPENDORF modelo RESEARCH PLUS 100-1000UL [sn P76626K] | PIPETA AUTOMATICA | EPPENDORF | RESEARCH PLUS 100-1000 | P76626K | 2022-11-11
00662316 | 15322-00 |  | PIPETA marca EPPENDORF modelo RESEARCH PLUS 10-100UL [sn P50048K] | PIPETA | EPPENDORF | RESEARCH PLUS 10-100UL | P50048K | 2022-11-11
00662305 | 15321-00 |  | PIPETA marca EPPENDORF modelo RESEARCH PLUS 0,5-10UL [ Nserie N73645K] | PIPETA | EPPENDORF | RESEARCH PLUS 0,5-10UL | N73645K | 2022-11-11
00659612 | 11356-06 |  | SONDA LINEAL marca ESAOTE modelo SL1543 [Nserie 3867] | Transductor extracorpóreo manual del ecógrafo | ESAOTE | SL1543 | 3867 | 2022-11-10
00659595 | 15311-00 |  | FRIGORIFICO marca LIEBHERR modelo LKUV 1613 [ns 85.562.442.0] | FRIGORIFICO | LIEBHERR | LKUV 1613 | 85.562.442.0 | 2026-11-09
00659594 | 15310-00 |  | FRIGORIFICO marca LIEBHERR modelo LKUV 1613 [ns 85.563.917.2] | FRIGORIFICO | LIEBHERR | LKUV 1613 | 85.563.917.2 | 2026-11-09
00659593 | 01989-00 |  | PULSIOXIMETRO marca DATETX OHMEDA modelo 3800 sn FBFC00181 | Pulsioxímetro eléctrico | DATEX-OHMEDA | 3800 | FBFC00181 | 2023-05-27
00659588 | 15312-00 |  | ELECTROCARDIOGRAFO marca MORTARA modelo ELI 280 sn 121210003426 | Monitor electrocardiográfico | MORTARA | ELI 280 | 121210003426 | 2023-11-09
00659281 | 15279-00 |  | DESFIBRILADOR marca PHYSIO CONTROL modelo LIFEPAK 20E sn 49285640 | Desfibrilador externo semiautomático recargable de uso público | PHYSIOCONTROL | LIFEPAK 20E | 49285640 | 2022-10-22
00659280 | 15278-00 |  | DESFIBRILADOR marca PHYSIO CONTROL modelo LIFEPAK 20E sn 49373969 | Desfibrilador externo semiautomático recargable de uso público | PHYSIOCONTROL | LIFEPAK 20E | 49373969 | 2022-10-22
00659271 | 15748-00 |  | BOMBA EPIDURAL, marca QCORE MEDICAL, modelo SAPPHIRE, s/n 30021-5046 | BOMBA EPIDURAL, | STRYKER | 4100-400 | 2120201153 | 2022-11-04
00659270 | 15699-00 |  | BOMBA IRRIGACIÓN marca GENICON modelo 717-000.000 [Nserie 0706CE212] | Bomba para equipo de irrigación y aspiración quirúrgicos | STRYKER | 4100-132 | 2127710213 | 2022-11-04
00659269 | 15307-00 |  | PORTABROCAS QUIRURGICO marca STRYKER modelo 4100-131 sn 2124528463 | Portabrocas quirúrgico | STRYKER | 4100-131 | 2124528463 | 2022-11-04
00659268 | 15306-00 |  | ACCESORIO INTRODUCTOR AGUJAS marca STRYKER modelo 4100-125 sn 2127007593 | ACCESORIO INTRODUCTOR AGUJAS | STRYKER | 4100-125 | 2127007593 | 2022-11-04
00659267 | 15305-00 |  | ACCESORIO INTRODUCTOR AGUJAS marca STRYKER modelo 4100-062 sn 2124304983 | ACCESORIO INTRODUCTOR AGUJAS | STRYKER | 4100-62 | 2124304983 | 2022-11-04
00659265 | 15304-00 |  | CABLE TPX marca STRYKER modelo 7400-004 sn 21223 | CABLE TPX | STRYKER | 7400-004 | 21223 | 2022-11-04
00659263 | 15303-00 |  | MOTOR marca STRYKER modelo TPX 7400-099 sn 2123213493 | Motor eléctrico del taladro quirúrgico | STRYKER | TPX 7400-099 | 2123213493 | 2022-11-04
00659260 | 06866-21 |  | CABLE TPS marca STRYKER modelo 5100-4 [ Nserie 15301] | Cable solamente eléctrico de conexión de dispositivos médicos, reutilizable | STRYKER | 6203-135 | 21200 | 2022-11-04
00659259 | 15301-00 |  | PORTABROCAS QUIRURGICO marca STRYKER modelo 6203-131 sn 21238 | Portabrocas quirúrgico | STRYKER | 6203-131-000 | 21238 | 2022-11-04
00659256 | 15300-00 |  | SIERRA SAGITAL marca STRYKER modelo SYSTEM 8 - 8208 SAGITTAL sn 2119629743 | Sierra de mano quirúrgica alimentada mediante batería recargable | STRYKER | SYSTEM 8 SAGITAL | 2119629743 | 2022-11-04
00659253 | 15299-00 |  | SIERRA ROTARY marca STRYKER modelo SYSTEM 8 - 8205 ROTARY sn 2120116303 | Sierra de mano quirúrgica alimentada mediante batería recargable | STRYKER | SYSTEM 8 ROTARY | 2120116303 | 2022-11-04
00659167 | 15684-00 |  | ASPIRADOR marca ATMOS modelo C 341 sn 00255 | ASPIRADOR | ATMOS | C 341 | 00255
00659165 | 15298-00 |  | PIPETA marca COMECTA modelo DISPEN-VAR 0,5-10 UL [ Nserie E01050102012] | PIPETA | COMECTA | DISPEN-VAR 0,5-10 UL | E01050102012
00659164 | 15297-00 |  | PIPETA marca COMECTA modelo DISPEN-VAR 0,1-1ML [ Nserie E01M50102078] | PIPETA | COMECTA | DISPEN-VAR 0,1-1ML | E01M50102078
00659163 | 15296-00 |  | PIPETA marca COMECTA modelo DISPEN-VAR 10-100UL [ Nserie E10050102040] | PIPETA | COMECTA | DISPEN-VAR 10-100UL | E10050102040
00659162 | 15295-00 |  | PIPETA marca EPPENDORF modelo RESEARCH 10 [ Nserie 4401349] | PIPETA | EPPENDORF | RESEARCH 10 | 4401349
00659161 | 15294-00 |  | PIPETA marca EPPENDORF modelo RESEARCH 20 [ Nserie 3050239] | PIPETA | EPPENDORF | RESEARCH 20 | 3050239
00659160 | 15293-00 |  | PIPETA marca EPPENDORF modelo RESEARCH 100 [ Nserie 4099249] | PIPETA | EPPENDORF | RESEARCH 100 | 4099249
00659159 | 15292-00 |  | PIPETA marca GILSON modelo PIPETMAN P20 [ Nserie CD55212] | PIPETA | GILSON | PIPETMAN P20 | CD55212
00659158 | 15291-00 |  | PIPETA marca GILSON modelo PIPETMAN P200 [ Nserie CD62312] | PIPETA | GILSON | PIPETMAN P200 | CD62312
00659157 | 15290-00 |  | PIPETA marca GILSON modelo PIPETMAN P1000 [ Nserie CD73655] | PIPETA | GILSON | PIPETMAN P1000 | CD73655
00659156 | 15289-00 |  | PIPETA marca GILSON modelo PIPETMAN P1000 [ Nserie CD73657] | PIPETA | GILSON | PIPETMAN P1000 | CD73657
00659155 | 15288-00 |  | PIPETA marca GILSON modelo PIPETMAN P1000 [ Nserie CG53069] | PIPETA | GILSON | PIPETMAN P1000 | CG53069
00659112 | 15287-00 |  | BRONCOSCOPIO marca KARL STORZ modelo 10320AA 0º 5,5MM s/n 1207N3 | Broncoscopio rígido | KARL STORZ | 10320AA 0º 5,5MM | 1207N3 | 2022-11-02
00659111 | 15286-00 |  | ESOFAGOSCOPIO marca KARL STORZ modelo 10020ATA 0º 2,9MM s/n 1205CT | Esofagoscopio rígido | KARL STORZ | 10020 ATA | 1205CT | 2022-11-02
00659095 | 15285-00 |  | REFRIGERADOR MEDICAMENTOS marca LIEBHERR modelo LKV 3913 sn 85.5449.176.4 | Refrigerador de laboratorio | LIEBHERR | LKV 3913 | 85.5449.176.4 | 2026-11-02
00659094 | 15284-00 |  | FRIGORIFICO marca LIEBHERR modelo LKUV 1613 [ns 85.562.444.4] | FRIGORIFICO | LIEBHERR | LKUV 1613 | 85.562.444.4 | 2026-11-02
00658666 | 15283-00 |  | RESONANCIA TOMOGRAPH marca ESAOTE modelo O-SCAN sn 8590 | RM articular | ESAOTE | O-SCAN | 8590 | 2023-10-14
00658647 | 15281-00 |  | EQUIPO DE FILTRACIÓN DE FORMOL marca ULT AG modelo FILTERTROLLEY 2.0 LABCAT sn 2021 62 5006 | Equipo de extracción de formol | ULT AG | FILTERTROLLEY 2.0 LABCAT | 2021 62 5006 | 2022-08-27
00658547 | 15247-00 |  | DICTAFONO, marca PHILIPS, modelo CLASSIC 388 [ Nserie 007 05 932654] | DICTAFONO | PHILIPS | CLASSIC 388 | 007 05 932654 | 2022-10-25
00658076 | 15267-00 |  | ELECTROBISTURI marca VALLEYLAB modelo FT10 sn T1H50416DX | Electrobisturí o electrocoagulador monopolar reutilizable para endoscopia terapéutica | VALLEYLAB | FT10 | T1H50416DX | 2023-10-20
00658075 | 15266-00 |  | ELECTROBISTURI marca VALLEYLAB modelo FT10 sn T1H50414DX | Electrobisturí o electrocoagulador monopolar reutilizable para endoscopia terapéutica | VALLEYLAB | FT10 | T1H50414DX | 2023-10-20
00657925 | 15275-00 |  | TENSIOMETRO marca OMRON modelo M3 COMFORT sn 202104031977V | TENSIOMETRO | OMRON | M3 COMFORT | 202104031977V | 2023-10-19
00657924 | 15274-00 |  | TENSIOMETRO marca OMRON modelo M3 COMFORT sn 202104019506V | TENSIOMETRO | OMRON | M3 COMFORT | 202104019506V | 2023-10-19
00657887 | 09320-08 |  | IMPRESORA A COLOR, marca HP, modelo DESKJET 2540 [ Nserie CNAB65F7MT] | Impresora de tinta | HEWLETT PACKARD ENTERPRISE (HPE) | DESKJET 2540 | CNAB65F7MT
00656323 | 09412-00 |  | BÁSCULA PARA ALIMENTOS marca QUIGG modelo EC1401 sn 24018357 PLU1835 | BASCULA | QUIGG | EC1401 | 24018357 PLU1835
00656320 | 15265-00 |  | ELECTROBISTURI marca VALLEYLAB modelo FT10 sn T1F49808DX | Electrobisturí o electrocoagulador monopolar reutilizable para endoscopia terapéutica | VALLEYLAB | FT10 | T1F49808DX | 2023-10-18
00656319 | 15264-00 |  | ELECTROBISTURI marca VALLEYLAB modelo FT10 sn T1F49809DX | Electrobisturí o electrocoagulador monopolar reutilizable para endoscopia terapéutica | VALLEYLAB | FT10 | T1F49809DX | 2023-10-18
00656307 | 15255-03 |  | SONDA VASCULAR marca SONOSITE modelo P21X/5-1 MHZ [ Nserie 04ZZ54] | Transductor extracorpóreo manual del ecógrafo | SONOSITE | P21X/5-1 MHZ | 04ZZ54 | 2026-10-15
00656306 | 15255-02 |  | SONDA VASCULAR marca SONOSITE modelo HFL38X/13-6 MHZ [ Nserie 051G77] | Transductor extracorpóreo manual del ecógrafo | SONOSITE | HFL38X/13-6 MHZ | 051G77 | 2026-10-15
00656305 | 15255-01 |  | SONDA ABDOMINAL marca SONOSITE modelo C60xi/5-2 MHz [ Nserie 050RYF] | Transductor extracorpóreo manual del ecógrafo | SONOSITE | C60xi/5-2 MHz, (ref. P20402) | 050RYF | 2026-10-15
00656303 | 15255-00 |  | ECOGRAFO marca SONOSITE modelo M TURBO [ Nserie Q5KBW7] | Ecógrafo para uso general | SONOSITE | M-TURBO | Q5KBW7 | 2026-10-15
00656292 | 13755-04 |  | MODULO BIS marca GENERAL ELECTRIC modelo E-BIS-01 sn SGS21190040HA | Monitor de la profundidad de la anestesia | GENERAL ELECTRIC | E-BIS-01 | SGS21190040HA | 2022-10-20
00656223 | 15256-01 |  | IMPRESORA TÉRMICA PORTÁTIL marca HPRT modelo HM-E200 sn HME20021030372 | IMPRESORA TERMICA | HPRT | HM-E200 | HME20021030372 | 2023-10-15
00656222 | 15256-00 |  | EQUIPO DE OTOEMISIONES ACUSTICAS marca INTERACOUSTICS modelo SERA sn SN1007977 | Estimulador acústico fetal | INTERACOUSTICS | SERA | SN1007977 | 2023-10-15
00656216 | 15254-00 |  | HUMIDIFICADOR marca FISHER & PAYKEL modelo MR850ALU [ Nserie 210224555474] | Humidificador respiratorio calefactado | FISHER & PAYKEL HEALTHCARE | MR850ALU | 210224555474 | 2023-10-14
00656215 | 15253-00 |  | HUMIDIFICADOR marca FISHER & PAYKEL modelo MR850ALU [ Nserie 210224555473] | Humidificador respiratorio calefactado | FISHER & PAYKEL HEALTHCARE | MR850ALU | 210224555473 | 2023-10-14
00656214 | 15252-00 |  | HUMIDIFICADOR marca FISHER & PAYKEL modelo MR850ALU [ Nserie 210224555437] | Humidificador respiratorio calefactado | FISHER & PAYKEL HEALTHCARE | MR850ALU | 210224555437 | 2023-10-14
00656208 | 15250-00 |  | FRIGORIFICO marca LIEBHERR modelo LKUV 1613 [ns 85.459.67.1] | FRIGORIFICO | LIEBHERR | LKUV 1613 | 85.459.67.1 | 2026-10-14
00656168 | 15249-00 |  | PORTABROCAS QUIRURGICO marca STRYKER modelo 6203-131 sn 21098 | Portabrocas quirúrgico | STRYKER | 6203-131-000 | 21098 | 2022-10-14
00656151 | 15678-00 |  | BÁSCULA PARA PAÑALES, marca SECA, modelo 856, s/n 8856240200309 | Báscula electrónica para esponjas quirúrgicas | SECA | 856 | 8856240200309 | 2023-10-14
00656133 | 08950-11 |  | MONITOR DH, marca NEOVO, modelo HDSDI24, s/n L1HX24AHF1200090 | Monitor de imagen en color | NEOVO | HDSDI24 | L1HX24AHF1200090 | 2022-10-13
00653482 | 13195-09 |  | LAPAROSCOPIO marca STRYKER modelo502-103-030 IDEAL EYES sn 1619407 | Laparoscopio óptico rígido | STRYKER | 502-103-030 IDEAL EYES | 1619407 | 2022-10-11
00653436 | 15246-00 |  | S.A.I. marca APC modelo BACK UPS CS500 sn BB0629017958 | Fuente de alimentación ininterrumpida | APC | BACK-UPS 500 | BB0629017958
00653435 | 15245-00 |  | S.A.I. marca APC modelo BACK UPS CS500 sn BB0629017979 | Fuente de alimentación ininterrumpida | APC | BACK-UPS 500 | BB0629017979
00653431 | 15244-00 |  | REFRIGERADOR MEDICAMENTOS marca LIEBHERR modelo LKV 3913 sn 85.576.579.9 | Refrigerador de laboratorio | LIEBHERR | LKV 3913-20 | 85.576.579.9
00653195 | 15242-00 |  | OPTICA HOPKINS marca STORZ modelo 27005BA 30º 4MM sn 1252D9 | OPTICA HOPKINS | KARL STORZ | 27005 BA | 1252D9 | 2022-10-06
00653182 | 15727-00 |  | PESO DE PACIENTES marca SECA modelo SECA 799 [ Nserie 10000000634372] | Báscula electrónica de suelo | SECA | SECA 799 | 10000000634372 | 2023-10-05
00653133 | 15238-00 |  | TERMOMETRO INFRARROJO marca EBRO modelo TFI 260 sn 7118963 | Termómetro de laboratorio | EBRO | TFI 260 | 7118963 | 2022-09-03
00653132 | 15237-00 |  | PIPETA marca NICHIRYO modelo NICHIPET EX II 100-1000UL sn K21508201 | PIPETA | NICHIRYO | NICHIPET EX II 100-1000UL | K21508201 | 2022-09-08
00653131 | 15236-00 |  | PIPETA marca NICHIRYO modelo NICHIPET EX II 2-20UL sn K21500131 | PIPETA | NICHIRYO | NICHIPET EX II 2-20UL | K21500131 | 2022-09-08
00653120 | 15239-00 |  | PIPETA marca THERMO FISHER modelo FINNPIPETTE 5-50UL sn SH32220 | PIPETA | THERMO FISHER SCIENTIFIC | FINNPIPETTE 5-50UL | SH32220
00652966 | 15756-00 |  | ASPIRADOR marca APEX modelo VACPLUS sn 077B-02715 | Aspirador para vías respiratorias obstruidas | APEX | VACPLUS | 077B-02715 | 2022-04-21
00652952 | 14524-04 |  | MÓDULO MULTIPARAMÉTRICO marca GE modelo CARESCAPE ONE sn SNA20310187HA | Equipo de monitorización fisiológica de un solo paciente | GENERAL ELECTRIC | CARESCAPE ONE | SNA20310187HA | 2023-09-30
00652940 | 15220-00 |  | MESA PARA RECEPCIÓN DE MUESTRAS marca CASA ALVAREZ modelo MC-MRM1500 sn 234 | MESA PARA RECEPCIÓN DE MUESTRAS | CASA ALVAREZ | MC-MRM1500 | 234 | 2022-09-21
00652872 | 15228-00 |  | REFRIGERADORES marca PECOMARK modelo PKSS374DTK [ Nserie 100003913975] | Refrigerador de laboratorio | PECOMARK | PKSS374DTK | 100003913975 | 2022-09-29
00652813 | 15224-00 |  | DISPENSADOR marca EPPENDORF modelo VARISPENSER 2X sn 21E73620 | Laboratory liquid dispenser, electronic | EPPENDORF | VARISPENSER 2X | 21E73620 | 2022-09-29
00652812 | 15225-00 |  | ELECTROCARDIOGRAFO marca MORTARA modelo ELI 280 sn 10005Z00125 | Monitor electrocardiográfico | MORTARA | ELI 280 | 121210003454 | 2023-09-29
00652642 | 15222-00 |  | PIPETA marca LABSYSTEMS modelo FINNPIPETTE 20-200UL sn HH27300 | PIPETA | THERMO FISHER SCIENTIFIC | FINNPIPETTE 20-200UL | HH27300
00652088 | 14072-07 |  | JERINGA DE CALIBRACIÓN marca GERATHERM modelo 10.801 sn 557-71175 | Jeringa para espirómetro o analizador de la función pulmonar | GERATHERM - AMEDTEC | 10.801 | 557-71175 | 2023-09-17
00652039 | 06866-15 |  | PEDAL marca STRYKER modelo 5100-008 [ Nserie 2115520883] | PEDAL | STRYKER | 5100-008 | 2115520883 | 2022-09-16
00651998 | 15218-00 |  | VIDEOLARINGOSCOPIO FLEXIBLE marca ORL VISION modelo RS1 sn RS13636 | Videolaringoscopio flexible | ORL VISION | RS1 | RS13636 | 2022-09-16
00651771 | 10810-00 |  | PESO DE PACIENTES marca SECA modelo SECA 799 [ Nserie 10000000636333] | Báscula electrónica de suelo | SECA | SECA 799 | 10000000636333 | 2023-09-09
00651766 | 15164-02 |  | SONDA CONVEX marca GENERAL ELECTRIC modelo C1-5-RS sn 1016567WX8 | Transductor extracorpóreo manual del ecógrafo | GENERAL ELECTRIC | C1-5-RS | 1016567WX8 | 2022-09-09
00651765 | 15164-01 |  | SONDA LINEAL marca GENERAL ELECTRIC modelo L6-12-RS sn 1008438WX2 | Transductor extracorpóreo manual del ecógrafo | GENERAL ELECTRIC | L6-12-RS | 1008438WX2 | 2022-09-09
00651763 | 15164-00 |  | ECOGRAFO marca GENERAL ELECTRIC modelo VERSANA PREMIER sn FEB34297 (6149593WX0) | Ecógrafo para uso general | GENERAL ELECTRIC | VERSANA PREMIER | FEB34297 | 2022-09-09
00651762 | 15163-02 |  | SONDA CONVEX marca GENERAL ELECTRIC modelo C1-5-RS sn 1016727WX8 | Transductor extracorpóreo manual del ecógrafo | GENERAL ELECTRIC | C1-5-RS | 1016727WX8 | 2022-09-09
00651761 | 15163-01 |  | SONDA LINEAL marca GENERAL ELECTRIC modelo L6-12-RS sn 1008418WX4 | Transductor extracorpóreo manual del ecógrafo | GENERAL ELECTRIC | L6-12-RS | 1008418WX4 | 2022-09-09
00651759 | 15163-00 |  | ECOGRAFO marca GENERAL ELECTRIC modelo VERSANA PREMIER sn FEB34296 (6149596WX0) | Ecógrafo para uso general | GENERAL ELECTRIC | VERSANA PREMIER | FEB34296 | 2022-09-09
00651758 | 15162-02 |  | SONDA LINEAL marca GENERAL ELECTRIC modelo L6-12-RS sn 1008435WX8 | Transductor extracorpóreo manual del ecógrafo | GENERAL ELECTRIC | L6-12-RS | 1008435WX8 | 2022-09-09
00651757 | 15162-01 |  | SONDA CONVEX marca GENERAL ELECTRIC modelo C1-5-RS sn 1013787WX5 | Transductor extracorpóreo manual del ecógrafo | GENERAL ELECTRIC | C1-5-RS | 1013787WX5 | 2022-09-09
00651756 | 15162-00 |  | ECOGRAFO marca GENERAL ELECTRIC modelo VERSANA PREMIER sn FEB34298 (6149597WX0) | Ecógrafo para uso general | GENERAL ELECTRIC | VERSANA PREMIER | FEB34298 | 2022-09-09
00651750 | 13450-02 |  | SONDA TRANSESOFÁGICA marca TOSHIBA modelo PET-805LA sn 99C2132397 | Transductor extracorpóreo manual del ecógrafo | CANON | PET-805LA | 99C2132397 | 2022-09-09
00651718 | 15160-02 |  | SONDA BIOMETRIA marca QUANTEL MEDICAL modelo TB-01-B 11HMZ sn 32948938 | Transductor del ecógrafo oftalmológico | QUANTEL MEDICAL | TB-01-B 11HMZ | 32948938 | 2023-09-08
00651717 | 15160-01 |  | SONDA 15MHZ marca QUANTEL MEDICAL modelo B1 15HMZ sn 10329 | Transductor del ecógrafo oftalmológico | QUANTEL MEDICAL | B1 15MHZ | 10329 | 2023-09-08
00651715 | 15160-00 |  | ECOGRAFO OFTALMOLOGICO marca QUANTEL MEDICAL modelo COMPACT TOUCH sn 6923 | Ecógrafo oftalmológico | QUANTEL MEDICAL | COMPACT TOUCH | 6923 | 2023-09-08
00651666 | 15158-00 |  | TERMÓMETRO INFRARROJO OÍDOS marca BOSCH+SOHN modelo BOSOTHER sn 182007626 | Termómetro electrónico de funcionamiento intermitente | BOSCH+SOHN | BOSOTHERM | 182007626 | 2022-06-01
00651664 | 15156-00 |  | CONGELADOR marca LEC MEDICAL modelo LSF151 sn 70135352444440968 | Laboratory refrigerator/freezer | LEC MEDICAL | LSF151 | 70135352444440968
00651654 | 15157-00 |  | TENSIOMETRO marca OMRON modelo 705IT sn 20130701471LF | Módulo de monitorización no invasiva de la presión arterial | OMRON | 705IT | 20130701471LF
00651616 | 15155-00 |  | EMBOQUE marca STRYKER modelo 4100-131 sn 2117604003 | EMBOQUE | STRYKER | 4100-131 | 2117604003 | 2022-09-06
00651602 | 15154-00 |  | PIPETA marca EPPENDORF modelo RESEARCH PLUS 10-100UL [sn M62186K] | PIPETA | EPPENDORF | RESEARCH PLUS 10-100UL | M62186K | 2022-09-06
00651462 | 15153-00 |  | ARMARIO PARA ENDOSCOPIOS marca OLYMPUS modelo EDC PLUS MODEL B [Nserie NG821087] | Lavadora y descontaminadora de utensilios quirúrgicos | OLYMPUS | EDC PLUS MODEL B | NG821087 | 2023-06-15
00651439 | 15143-00 |  | LAMPARAS DE QUIROFANO marca TRUMPF modelo TRULIGHT 3300 sn 108462064 | Lámpara de quirófano | TRUMPF | TruLight 3300 | 108462064 | 2023-08-26
00651438 | 15142-00 |  | LAMPARAS DE QUIROFANO marca TRUMPF modelo TRULIGHT 3500 sn 108465801 | Lámpara de quirófano | TRUMPF | TRULIGHT 3500 | 108465801 | 2023-08-26
00651374 | 15152-00 |  | MICROSCOPIO DOBLE CABEZAL marca NIKON modelo ECLIPSE Ci-L [Nserie 940459] | Microscopio óptico básico | NIKON | ECLIPSE Ci-L | 940459
00651266 | 15714-00 |  | BALANZA ELECTRÓNICA marca EPELSA modelo UHRS sn 930705 | Báscula electrónica para laboratorio | EPELSA | UHRS | 930705 | 2022-08-31
00651042 | 15141-00 |  | LAMPARA DE QUIROFANO marca TRUMPF modelo TRULIGHT 1000 sn 108434523 | Lámpara de quirófano | TRUMPF | TRULIGHT 1000 | 108434523 | 2023-08-26
00650950 | 15140-00 |  | MAGNETOTERAPIA marca ASTAR modelo PHYSIOMG 827 sn MAF00145 | Estimulador para terapia electromagnética | ASTAR | PHYSIOMG 827 | MAF00145 | 2023-08-26
00650864 | 15136-00 |  | ELECTROCARDIOGRAFO marca MORTARA modelo ELI 280 sn 121140000601 | Monitor electrocardiográfico | MORTARA | ELI 280 | 121140000601 | 2023-08-24
00650624 | 15131-00 |  | MARCAPASOS EXTERNO MONOCAMERAL marca MEDTRONIC modelo 53401 sn MDB10690SP | Marcapasos externo no invasivo | MEDTRONIC | 53401 | MDB10690SP | 2022-08-19
00650623 | 15130-00 |  | MARCAPASOS EXTERNO MONOCAMERAL marca MEDTRONIC modelo 53401 sn MDB10691SP | Marcapasos externo no invasivo | MEDTRONIC | 53401 | MDB10691SP | 2022-08-19
00650622 | 15132-00 |  | MARCAPASOS EXTERNO MONOCAMERAL marca MEDTRONIC modelo 53401 sn MDB10207SP | Marcapasos externo no invasivo | MEDTRONIC | 53401 | MDB10207SP | 2022-08-19
00650621 | 15133-00 |  | MARCAPASOS EXTERNO MONOCAMERAL marca MEDTRONIC modelo 53401 sn MDB10208SP | Marcapasos externo no invasivo | MEDTRONIC | 53401 | MDB10208SP | 2022-08-19
00650606 | 13723-02 |  | MONITOR marca SAMSUNG modelo UE32T5305CK [ Nserie 0HMD3HUR501798] | Monitor de imagen en color | SAMSUNG | UE32T5305CK | 0HMD3HUR501798 | 2022-08-19
00650521 |  |  | CALENTADOR marca BIO OPTICA MILANO modelo HOT PLATE PC800 sn 1821000242 | Bloque calefactor para laboratorio | BIO OPTICA MILANO | HOT PLATE PC800 | 1821000242 | 2023-08-18
00650484 | 11078-11 |  | VIDEOLAPAROSCOPIO 0º marca KALR STORZ modelo 26605AA 0º [Nserie 10761] | Videolaparoscopio rígido | STORZ | 26605 AA | 12561 | 2022-08-17
00650383 | 02618-11 |  | CPU marca NIHON KOHDEN modelo NEURO CK10 sn 1710-001934 | Ordenador de sobremesa | NIHON KOHDEN | CK10 | 1710-001934 | 2022-08-12
00650279 | 15127-00 |  | OPTICA HOPKINS II marca KARL STORZ modelo 27005BIA 30º 4MM [ Nserie 10038L] | OPTICA HOPKINS | KARL STORZ | 27005 BIA | 10038L | 2022-08-12
00650227 | 15126-00 |  | PIPETA AUTOMATICA marca EPPENDORF modelo RESEARCH PLUS 20-200UL sn L50003K | PIPETA AUTOMATICA | EPPENDORF | RESEARCH PLUS (20-200¿) | L50003K | 2022-08-11
00650109 | 15122-00 |  | CABINA AUDIOMETRICA marca SIBELMED modelo S40 sn 017-E679 | Cabina de audiometría | SILBEMED | S-40 | 017-E679 | 2022-08-02
00650005 | 15121-00 |  | MONITOR TRANSPORTE marca GE modelo B125 sn SQF20258320WA | Equipo de monitorización fisiológica de un solo paciente | GE HEALTHCARE | B125 | SQF20258320WA | 2023-08-04
00649993 | 15120-00 |  | MONITOR MULTIPARAMETRICO marca COMEN modelo NC5 sn N4210713001 | Equipo de monitorización fisiológica de un solo paciente | COMEN | NC5 | N4210713001 | 2023-08-04
00649989 | 15119-00 |  | ELECTROCARDIOGRAFO marca MORTARA modelo ELI 230 sn 121230000507 | Monitor electrocardiográfico | MORTARA | ELI 230 | 121230000507 | 2023-08-04
00649984 | 15118-00 |  | SISTEMA CALENTADOR ENFRIADOR marca STOCKERT modelo 16-02-80 sn 20T30240 | Equipo de hipotermia por circulación intraperitoneal | STOCKERT | 16-02-80 | 20T30240 | 2022-08-04
00649878 | 15116-00 |  | MONITOR MULTIPARAMETRICO, marca COMEN, modelo C50, s/n K5210224017 | Equipo de monitorización fisiológica de un solo paciente | COMEN | C50 | K5210224017 | 2023-07-30
00649877 | 15115-00 |  | MONITOR MULTIPARAMETRICO, marca COMEN, modelo C50, s/n K5210224023 | Equipo de monitorización fisiológica de un solo paciente | COMEN | C50 | K5210224023 | 2023-07-30
00649876 | 15114-00 |  | MONITOR MULTIPARAMETRICO, marca COMEN, modelo C50, s/n K5210224029 | Equipo de monitorización fisiológica de un solo paciente | COMEN | C50 | K5210224029 | 2023-07-30
00649875 | 15113-00 |  | MONITOR MULTIPARAMETRICO, marca COMEN, modelo C50, s/n K5210224010 | Equipo de monitorización fisiológica de un solo paciente | COMEN | C50 | K5210224010 | 2023-07-30
00649874 | 15112-00 |  | MONITOR MULTIPARAMETRICO, marca COMEN, modelo C50, s/n K5210224001 | Equipo de monitorización fisiológica de un solo paciente | COMEN | C50 | K5210224001 | 2023-07-30
00649873 | 15111-00 |  | MONITOR MULTIPARAMETRICO, marca COMEN, modelo C50, s/n K5210224018 | Equipo de monitorización fisiológica de un solo paciente | COMEN | C50 | K5210224018 | 2023-07-30
00649842 | 15110-00 |  | CABINA DE FLUJO LAMINAR marca TELSTAR modelo BIO II ADVANCE PLUS 3 [ Nserie 528622] | Campana de flujo laminar | TELSTAR | BIO II ADVANCE PLUS 3 | 528622 | 2022-07-30
00649831 | 15109-00 |  | MONITOR MULTIPARAMETRICO, marca COMEN, modelo C50, s/n K5210207019 | Equipo de monitorización fisiológica de un solo paciente | COMEN | C50 | K5210207019 | 2023-07-30
00649368 | 15108-00 |  | ECOCARDIOGRAFO PORTATIL marca GE HEALTHCARE modelo VSCAN EXTEND [ Nserie VH200703LJ] | Ecógrafo para uso general | GENERAL ELECTRIC | VSCAN EXTEND | VH200703LJ | 2022-07-29
00649246 | 08385-08 |  | MONITOR 24" marca DELL modelo U2520D [ Nserie 9GY3923] | Monitor de imagen en color | DELL | U2520D | 9GY3923 | 2022-07-28
00649243 | 08385-07 |  | EQUIPO MONITORIZACION INTRAOPERAT CPU marca DELL modelo OPTIPLEX 7080 sn F19Y0D3 | Terminal de ordenador | DELL | OPTIPLEX 7080 | F19Y0D3 | 2022-07-28
00648330 | 15106-01 |  | BATERÍA marca SURGITEL modelo EHL 65 sn EHL7780141 | Fuente de alimentación básica | SURGITEL | EHL 65 | EHL7780141 | 2022-07-26
00648329 | 15106-00 |  | FOTOFORO marca SURGITEL modelo ECLIPSE LED 25957-40 sn KS14105 | Lámpara frontal alimentada mediante batería | SURGITEL | ECLIPSE LED 25957-40 | KS14105 | 2022-07-26
00648328 | 15105-01 |  | BATERÍA marca SURGITEL modelo SH 110 sn SHL6666983 | Fuente de alimentación básica | SURGITEL | SHL 110 | SHL6666983 | 2022-07-26
00648327 | 15105-00 |  | FOTOFORO marca SURGITEL modelo MOD. 25928 sn n/e | Lámpara frontal alimentada mediante batería | SURGITEL | MOD. 25928 | n/e | 2022-07-26
00648266 | 05904-01 |  | TRANSMISOR TELEMETRICO marca ERGOLINE modelo ERS2 sn 2021200178 | Módulo de monitorización electrocardiográfica telemétrica | ERGOLINE | ERS.2 | 2021200178 | 2023-07-21
00648265 | 05918-01 |  | TRANSMISOR TELEMETRICO marca ERGOLINE modelo ERS2 sn 2021200177 | Módulo de monitorización electrocardiográfica telemétrica | ERGOLINE | ERS.2 | 2021200177 | 2023-07-21
00648264 | 05917-01 |  | TRANSMISOR TELEMETRICO marca ERGOLINE modelo ERS2 sn 2021200176 | Módulo de monitorización electrocardiográfica telemétrica | ERGOLINE | ERS.2 | 2021200176 | 2023-07-21
00648263 | 05916-01 |  | TRANSMISOR TELEMETRICO marca ERGOLINE modelo ERS2 sn 2021200175 | Módulo de monitorización electrocardiográfica telemétrica | ERGOLINE | ERS.2 | 2021200175 | 2023-07-21
00648262 | 05915-01 |  | TRANSMISOR TELEMETRICO marca ERGOLINE modelo ERS2 sn 2021200174 | Módulo de monitorización electrocardiográfica telemétrica | ERGOLINE | ERS.2 | 2021200174 | 2023-07-21
00648260 | 13873-07 |  | RECEPTOR TELEMETRICO marca ERGOLINE modelo ERS2 ACCESSPOINT 6 sn 2021210041 | Receptor del equipo de monitorización telemétrica para electrocardiografía | ERGOLINE | ERS2 ACCESSPOINT 6 | 2021210041 | 2023-07-21
00648134 | 11604-03 |  | SONDA ULTRASONIDOS marca ESAOTE modelo PA240 sn 12676 | Transductor extracorpóreo manual del ecógrafo | ESAOTE | PA240 | 12676 | 2022-07-23
00648042 | 06603-17 |  | TRANSMISOR marca GE HEALTHCARE modelo CARESCAPE Telemetry T4 [ Nserie SFY21050016SA] | Transmisor del equipo de monitorización telemétrica para electrocardiografía | GE HEALTHCARE | CARESCAPE Telemetry T4 | SFY21050016SA | 2022-07-22
00648039 | 15668-00 |  | PESO DE PACIENTES marca SECA modelo SECA 799 [ Nserie 10000000364734] | Báscula electrónica de suelo | SECA | SECA 799 | 10000000364734 | 2022-09-22
00647996 | 15101-00 |  | ÓPTICA 30º 4MM marca STORZ modelo 27005 BA sn 124VE7 | OPTICA HOPKINS | KARL STORZ | 27005 BA | 124VE7 | 2022-07-21
00647981 | 15666-00 |  | PESO DE PACIENTES marca SECA modelo SECA 799 [ Nserie 10000000364735] | Báscula electrónica de suelo | SECA | SECA 799 | 10000000364735 | 2022-09-22
00647830 | 15096-02 |  | IMPRESORA INTEGRADA marca SONY modelo UPP 110 sn 7020410 | Impresora de tinta | SONY | UPP-110 | 7020410 | 2024-07-16
00647829 | 15096-01 |  | SONDA CARDIACA marca GENERAL ELECTRIC modelo 3SC-RS sn 996495WX8 | Transductor extracorpóreo manual del ecógrafo | GENERAL ELECTRIC | 3SC-RS | 996495WX8 | 2024-07-16
00647827 | 15096-00 |  | ECOCARDIOGRAFO marca GENERAL ELECTRIC modelo VIVID T8 (6094536WX0) sn FEB34295 | Ecógrafo cardiovascular | GENERAL ELECTRIC | VIVID T8 | FEB34295 | 2024-07-16
00647825 | 15095-02 |  | IMPRESORA INTEGRADA marca SONY modelo UPP 110 sn 7020401 | Impresora de tinta | SONY | UPP-110 | 7020401 | 2024-07-16
00647824 | 15095-01 |  | SONDA CARDIACA marca GENERAL ELECTRIC modelo 3SC-RS sn 996264WX8 | Transductor extracorpóreo manual del ecógrafo | GENERAL ELECTRIC | 3SC-RS | 996264WX8 | 2024-07-16
00647823 | 15095-00 |  | ECOCARDIOGRAFO marca GENERAL ELECTRIC modelo VIVID T8 (6094529WX0) sn FEB34294 | Ecógrafo cardiovascular | GENERAL ELECTRIC | VIVID T8 | FEB34294 | 2024-07-16
00647821 | 15094-01 |  | SONDA CARDIACA marca GENERAL ELECTRIC modelo 3SC-RS sn 996253WX1 | Transductor extracorpóreo manual del ecógrafo | GENERAL ELECTRIC | 3SC-RS | 996253WX1 | 2024-07-16
00647820 | 15094-00 |  | ECOCARDIOGRAFO marca GENERAL ELECTRIC modelo VIVID T8 (6094522WX0) sn FEB34293 | Ecógrafo cardiovascular | GENERAL ELECTRIC | VIVID T8 | FEB34293 | 2024-07-16
00647819 | 15093-02 |  | IMPRESORA INTEGRADA marca SONY modelo UPP 110 sn 7020395 | Impresora de tinta | SONY | UPP-110 | 7020395 | 2024-07-16
00647818 | 15093-01 |  | SONDA CARDIACA marca GENERAL ELECTRIC modelo 3SC-RS sn 996240WX8 | Transductor extracorpóreo manual del ecógrafo | GENERAL ELECTRIC | 3SC-RS | 996240WX8 | 2024-07-16
00647817 | 15093-00 |  | ECOCARDIOGRAFO marca GENERAL ELECTRIC modelo VIVID T8 (6094539WX0) sn FEB34292 | Ecógrafo cardiovascular | GENERAL ELECTRIC | VIVID T8 | FEB34292 | 2024-07-16
00647811 | 15092-02 |  | IMPRESORA INTEGRADA marca SONY modelo UPP 110 sn 7020350 | Impresora de tinta | SONY | UPP-110 | 7020350 | 2024-07-16
00647804 | 15092-01 |  | SONDA CARDIACA marca GENERAL ELECTRIC modelo 3SC-RS sn 996471WX9 | Transductor extracorpóreo manual del ecógrafo | GENERAL ELECTRIC | 3SC-RS | 996471WX9 | 2024-07-16
00647801 | 15092-00 |  | ECOCARDIOGRAFO marca GENERAL ELECTRIC modelo VIVID T8 (6094524WX0) sn FEB34291 | Ecógrafo cardiovascular | GENERAL ELECTRIC | VIVID T8 | FEB34291 | 2024-07-16
00647792 | 15089-02 |  | SONDA LINEAL marca SONOSITE modelo C5-1 sn 05016Y | Transductor extracorpóreo manual del ecógrafo | SONOSITE | C5-1 | 05016Y | 2026-07-16
00647791 | 15089-01 |  | SONDA LINEAL marca SONOSITE modelo L15-4 sn 050L6D | Transductor extracorpóreo manual del ecógrafo | SONOSITE | L15-4 | 050L6D | 2026-07-16
00647790 | 15089-00 |  | ECÓGRAFO marca SONOSITE modelo SONOSITE PX sn 050CQ8 | Ecógrafo para uso general | SONOSITE | PX | 050CQ8 | 2026-07-16
00647768 | 08405-04 |  | TRANSDUCTOR marca ESAOTE modelo CA 541 [ Nserie 46572] | Transductor extracorpóreo manual del ecógrafo | ESAOTE | CA 541 | 46572 | 2022-07-19
00647694 | 13125-03 |  | VIDEORINOLARINGOSCOPIO marca STORZ modelo 11102 CM sn 80815 | Rinolaringoscopio flexible con vídeo | KARL STORZ | 11102CMM | 80815 | 2022-07-16
00647691 | 15088-00 |  | HOLTER PRESION marca MEDITECH modelo ABPM-04 sn 2021/420099 | Equipo de registro ambulatorio a largo plazo de la presión arterial | MEDITECH | ABPM-04 | 2021/420099 | 2022-07-16
00647667 | 15087-00 PRÉSTAMO |  | AGITADOR/CALENTADOR marca RSLAB modelo RSLAB-1C sn MC198AM003492 | Laboratory shaker | RS LAB | RSLAB-1C | MC198AM003492 | 2023-07-15
00647655 | 15085-00 |  | DOPPLER marca HUNTLEIGH modelo SD2 sn SD2P141537321 | Equipo Doppler vascular | HUNTLEIGH | SD2 | SD2P141537321 | 2022-07-15
00647644 | 15084-00 |  | MICROSCOPIO ESPECULAR marca TOPCON modelo SP-1P sn Z470801 | Microscopio especular | TOPCON | SP-1P | Z470801
00647484 | 15083-00 |  | MONITOR marca LG modelo 27HK510S sn 105KCUKKB550 | Monitor de imagen en color | LG | 27HK510S | 105KCUKKB550 | 2022-07-14
00647483 | 15752-00 |  | CAMARA DE VIDEO marca KARL STORZ modelo H3-Z TH100 sn PO037612-K | Cámara videográfica endoscópica | KARL STORZ | H3ZTH100 | PO037612-K | 2022-07-14
00647482 | 15081-00 |  | SISTEMA DE VIDEO-GRABADOR marca KARL STORZ modelo TC200 sn TO849772-P | Grabadora de DVD | KARL STORZ | TC200 | TO849772-P | 2022-07-14
00647481 | 15080-00 |  | PROCESADOR DE IMAGEN marca KARL STORZ modelo TC300 sn TO849739-P | Consola de trabajo para endoscopio | KARL STORZ | TC300 | TO849739-P | 2022-07-14
00647474 | 15079-00 |  | INCUBADORAS PEDIATRICAS marca DRÄGER modelo ISOLETTE 8000 PLUS sn DSPE-0049 | Incubadora pediátrica convencional | DRÄGER | ISOLETTE 8000 PLUS | DSPE-0049 | 2022-07-14
00647448 | 15700-00 |  | PESO DE PACIENTES marca SECA modelo SECA 799 [ Nserie 10000000364737] | Báscula electrónica de suelo | SECA | SECA 799 | 10000000364737 | 2022-09-22
00646776 | 15698-00 |  | PESO DE PACIENTES marca SECA modelo SECA 799 [ Nserie 10000000364740] | Báscula electrónica de suelo | SECA | SECA 799 | 10000000364740 | 2022-09-22
00646733 | 06684-04 |  | MONITOR marca SAMSUNG modelo SYNCMASTER 152V sn GY15H9NX906167X | Monitor de imagen en color | SAMSUNG | SYNCMASTER 152V | GY15H9NX906167X
00646730 | 11855-02 |  | MONITOR marca LG modelo 23M835PY sn 603NTCZG3323 | Monitor de imagen en color | LG | 23M835PY | 603NTCZG3323
00646729 | 11855-01 |  | COMPUTADORAS marca TRANSTEC modelo PJTOPMIN15-A sn SN00011536TD | Ordenador de sobremesa | TRANSTEC | PJTOPMIN15-A | SN00011536TD
00646728 | 06983-01 |  | IMPRESORA marca BROTHER modelo HL-5240L sn E65547G0J981061 | Impresora láser | BROTHER | HL-5240L | E65547G0J981061
00646725 | 13998-02 |  | MONITOR marca DELL modelo P2219H sn CN-0KR6G7-Q0C00-9BT-31EB-A06 | Monitor de imagen en color | DELL | P2219H | CN-0KR6G7-Q0C00-9BT-31EB-A06
00646724 | 13998-01 |  | COMPUTADORAS marca BLUECHIP modelo HIGHEND-OCTPC19 sn 1839927 | Ordenador de sobremesa | BLUECHIP | HIGHEND-OCTPC19 | 1839927
00646722 | 12574-01 |  | COMPUTADORAS marca HP modelo PRODESK 400 G4 SFF sn CZC7447MG1 | Ordenador de sobremesa | HEWLETT PACKARD ENTERPRISE (HPE) | PRODESK 400 G4 | CZC7447MG1
00646721 | 06684-03 |  | CPU marca HEWLETT PACKARD modelo COMPAQ [ Nserie CZC93423MG] | CPU | HEWLETT PACKARD ENTERPRISE (HPE) | COMPAQ | CZC93423MG
00646720 | 02769-00 |  | OFTALMOSCOPIO BINOCULAR marca WELCH ALLYN modelo 74341 sn 1412416 | Oftalmoscopio eléctrico | WELCH ALLYN | 74341 | 1412416 | 2023-07-30
00646717 | 15074-00 |  | MONITOR DE FORMOL marca VERTEX modelo IFB sn 000224 (IFB224) | Dosímetro de glutaraldehído | VERTEX | IFB | 000224 (IFB224) | 2022-07-01
00646715 | 15073-00 |  | MONITOR DE FORMOL marca VERTEX modelo IFB sn 000225 (IFB225) | Dosímetro de glutaraldehído | VERTEX | IFB | 000225 (IFB225) | 2022-07-01
00646710 | 15076-00 |  | FOTOFORO marca HEINE modelo ML4 LED HEADLIGHT sn 1106595672 | Lámpara frontal alimentada mediante batería | HEINE | ML4 LED HEADLIGHT | 1106595672 | 2022-07-12
00646704 | 15069-00 |  | TONOMETROS marca CLEMENT CLARKE modelo MK2 [ Nserie 21309] | Ophthalmic tonometer probe, non-sterile | CLEMENT CLARKE | MK2 | 21309
00646689 | 15075-00 |  | OPTICA RIGIDA, marca KARL STORZ, mod 7230 FLA, s/n 1200US | OPTICA RIGIDA, | KARL STORZ | 7230 FLA | 1200US | 2022-07-08
00645574 | 15067-00 |  | MICROSCOPIO CON SISTEMA DE FLUORESCENCIA marca ZEISS modelo AXIOSCOPE 5 sn 3366000601 | Microscopio óptico de fluorescencia | CARL ZEISS | AXIOSCOPE 5 | 3366000601 | 2023-06-24
00645573 | 14128-13 |  | TELEMETRIA marca GE HEALTHCARE modelo APEXPRO SERVER [ Nserie SS920490004SA] | Servidor de red | GE HEALTHCARE | APEXPRO SERVER | SS920490004SA | 2023-06-25
00645562 | 11857-01 |  | ORDENADOR marca DELL modelo OPTIPLEX 9020 sn 2RFVD52 | Ordenador de sobremesa | DELL | OPTIPLEX 9020 | 2RFVD52
00645561 | 11857-02 |  | MONITOR marca DELL modelo E2214H sn CN-02RK1Y-74261-4CF-48KU | Monitor de imagen en color | DELL | E2214H | CN-02RK1Y-74261-4CF-48KU
00645514 | 11856-01 |  | ORDENADOR marca CLONICO modelo CLONICO sn 6P007562TN | Ordenador de sobremesa | SIN MARCA-NO DEFINIDA-DESCONOCIDA | CLONICO | 6P007562TN
00645509 | 11856-02 |  | MONITOR marca DELL modelo SE2216H sn CN-02V323-72872-72P-C19I-A00 | Monitor de imagen en color | DELL | SE2216H | CN-02V323-72872-72P-C19I-A00
00645365 | 08950-09 |  | VIDEOGASTROSCOPIO, marca OLYMPUS, modelo GIF-H185, s/n 2135391 | Videogastroscopio flexible | OLYMPUS | GIF-H185 | 2135391 | 2022-06-23
00645330 | 15065-00 |  | ESFIGMOMANOMETROS ELECTRONICOS, marca OMRON modelo M3 sn 20160130217VG | ESFIGMOMANOMETROS ELECTRONICOS, | OMRON | M3 | 20160130217VG
00644426 | 14988-06 |  | ESTACIÓN METEOROLÓGICA marca CAREFUSION modelo USB AMBIENT MODULE V-707387 sn N0D00547 | ESTACIÓN METEOROLÓGICA | CAREFUSION | USB AMBIENT MODULE V-707387 | N0D00547 | 2022-06-17
00644418 | 15059-00 |  | ARMARIO MUESTRAS FORMOL marca VOGEL modelo AF1506021 sn 243 | Armario para almacenamiento de herramientas o piezas adaptado | VOGEL | AF1506021 | 243 | 2022-06-10
00644417 | 15058-00 |  | ARMARIO MUESTRAS FORMOL marca VOGEL modelo AF1206021 sn 242 | Armario para almacenamiento de herramientas o piezas adaptado | VOGEL | AF1206021 | 242 | 2022-06-10
00644342 | 15061-00 |  | OTOSCOPIO marca WELCH ALLYN modelo WIDEVIEW sn 901021 | Otoscopio | WELCH ALLYN | WIDEVIEW | 901021 | 2022-06-16
00644331 | 15060-00 |  | FILTRADOR DE FORMOL marca OXFORD TRADE modelo OT10EFX sn 10203 | FILTRADOR DE FORMOL | OXFORD TRADE | OT10EFX | 10203 | 2023-06-16
00643972 | 15053-00 |  | FOTOFORO marca HEINE modelo ML4 LED HEADLIGHT sn 1106196703 | Lámpara frontal alimentada mediante batería | HEINE | ML4 LED HEADLIGHT | 1106196703 | 2022-06-11
00643635 | 15050-00 |  | HOLTER PRESION marca MEDITECH modelo ABPM-04 sn 2021/420096 | Equipo de registro ambulatorio a largo plazo de la presión arterial | MEDITECH | ABPM-04 | 2021/420096 | 2023-06-10
00643325 | 15049-02 PRÉSTAMO |  | SONDA CONVEX marca SONOSCAPE modelo 3C-A sn D126644201 | Transductor extracorpóreo manual del ecógrafo | SONOSCAPE | 3C-A | D126644201
00643324 | 15049-01 PRÉSTAMO |  | SONDA LINEAL marca SONOSCAPE modelo L741 sn D136231320 | Transductor extracorpóreo manual del ecógrafo | SONOSCAPE | L741 | D136231320
00643323 | 15049-00 PRÉSTAMO |  | ECOGRAFO marca SONOSCAPE modelo X3 sn 0486358154 | Ecógrafo para uso general | SONOSCAPE | X3 | 0486358154
00643120 | 15048-02 |  | SONDA ECOGRAFO marca SONOSITE modelo RP19X/5-1 sn 04Z77J | Soft-tissue ultrasonic surgical system transducer | SONOSITE | rP19x/5-1 MHz P21015-10 | 04Z77J | 2026-06-07
00643118 | 15048-01 |  | SONDA ECOGRAFO marca SONOSITE modelo HFL38XI ARMORED P20377-20 sn 05046H | Soft-tissue ultrasonic surgical system transducer | SONOSITE | HFL38XI ARMORED P20377-20 | 05046H | 2026-06-07
00643108 | 15048-00 |  | ECOGRAFO marca SONOSITE modelo SII sn Q5K3RM | Ecógrafo para uso general | SONOSITE | SII P24550-03 | Q5K3RM | 2026-06-07
00643046 | 15047-00 |  | CARDIOTOCOGRAFO marca GENERAL ELECTRIC modelo COROMETRICS 259CX sn SDJ20440013PAS | Equipo de monitorización telemétrica para cardiotocografía | GENERAL ELECTRIC | COROMETRIC 259CX | SDJ20440013PAS | 2022-06-04
00642810 | 15046-02 |  | SONDA LINEAL marca ESAOTE modelo L3-11 [ Nserie 2560] | Transductor extracorpóreo manual del ecógrafo | ESAOTE | L3-11 | 2560 | 2022-06-02
00642809 | 15046-01 |  | SONDA CONVEX marca ESAOTE modelo AC2541 [ Nserie 16745] | Transductor extracorpóreo manual del ecógrafo | ESAOTE | AC2541 | 16745 | 2022-06-02
00642808 | 15046-00 |  | ECOGRAFO marca ESAOTE modelo MYLAB SIGMA [ Nserie 322106] | Ecógrafo para uso general | ESAOTE | MYLAB SIGMA | 322106 | 2023-06-02
00642786 | 15044-00 |  | MICROSCOPIO EXPLORACION marca LEICA modelo M320 F12 sn 100521004 | Microscopio quirúrgico otorrinolaringológico | LEICA | M320 F12 | 100521004 | 2023-05-24
00642780 | 15045-00 |  | URETEROSCOPIO RIGIDO marca STORZ modelo 27002L sn 1007CF | Ureteroscopio rígido | STORZ | 27002L | 1007CF | 2022-06-02
00642687 | 15043-00 |  | TENSIOMETRO marca OMRON modelo M3 COMFORT sn 202012005981V | TENSIOMETRO | OMRON | M3 COMFORT | 202012005981V | 2022-01-01
00642686 | 15042-00 |  | TENSIOMETRO marca OMRON modelo M3 COMFORT sn 202012005982V | TENSIOMETRO | OMRON | M3 COMFORT | 202012005982V | 2022-01-01
00642489 | 15040-00 |  | OFTALMOSCOPIO BINOCULAR marca KELLER modelo VANTAGE PLUS LED sn 96570 | Oftalmoscopio eléctrico | KELLER | VANTAGE PLUS LED | 96570 | 2022-05-25
00642477 | 15039-02 |  | SONDA SECTORIAL marca HTACHI modelo S211 sn V0065255 | Transductor extracorpóreo manual del ecógrafo | HITACHI | S211 | V0065255 | 2023-05-31
00642476 | 15039-01 |  | SONDA LINEAL marca HTACHI modelo L441 sn GZ012308 | Transductor extracorpóreo manual del ecógrafo | HITACHI | L441 | GZ012308 | 2023-05-31
00642475 | 15039-00 |  | ECÓGRAFO marca HITACHI mod ARIETTA 65sn G3111632 | Ecógrafo para uso general | HITACHI | ARIETTA 65 | G3111632 | 2023-05-31
00642350 | 06311-00 |  | ESFIGMOMANOMETROS ELECTRONICOS marca OMRON modelo M10-IT [ Nserie 20061204410LF] | ESFIGMOMANOMETROS ELECTRONICOS | OMRON | M10-It | 20061204410LF
00642324 | 11677-05 |  | MONITOR TACTIL marca VIEWSONIC modelo TD2220 sn TX5154920018 | Monitor de imagen en color | VIEWSONIC | TD2220 | TX5154920018 | 2022-05-27
00642315 | 14646-03 |  | SONDA CARDIACA marca PHILIPS modelo X5-1 sn B3P2Z1 | Transductor extracorpóreo manual del ecógrafo | PHILIPS | X5-1 | B3P2Z1 | 2023-05-27
00642212 | 15038-00 |  | PIPETA AUTOMATICA marca OXFORD SAMPLER modelo SAMPLER P-7000 300UL [ns 986] | PIPETA AUTOMATICA | OXFORD LABWARE | SAMPLER P-7000 300UL | 986
00642176 | 14991-04 |  | SONDA TRANSOPERATORIA LINEAL marca GENERAL ELECTRIC modelo L8-18i-D sn 263067WP1 | Transductor extracorpóreo manual del ecógrafo | GENERAL ELECTRIC | L8-18i-D | 263067WP1 | 2023-05-26
00642175 | 14991-03 |  | SONDA MICROCONVEX marca GENERAL ELECTRIC modelo C3-10D sn 383358YP9 | Transductor extracorpóreo manual del ecógrafo | GENERAL ELECTRIC | C3-10D | 383358YP9 | 2023-05-26
00642171 | 14991-02 |  | SONDA LINEAL marca GENERAL ELECTRIC modelo ML6-15D sn 263945WP8 | Transductor extracorpóreo manual del ecógrafo | GENERAL ELECTRIC | ML6-15D | 263945WP8 | 2023-05-26
00642170 | 14991-01 |  | SONDA SECTORIAL marca GENERAL ELECTRIC modelo S4-10-D sn 02303773 | Transductor extracorpóreo manual del ecógrafo | GENERAL ELECTRIC | S4-10-D | 02303773 | 2023-05-26
00642163 | 08405-03 |  | TRANSDUCTOR marca ESAOTE modelo CA 541 [ Nserie 12700] | Transductor extracorpóreo manual del ecógrafo | ESAOTE | CA 541 | 12700 | 2022-05-26
00642148 | 14991-00 |  | ECÓGRAFO marca GE HEALTHCARE modelo LOGIQ S7 XDCLEAR sn FEB34290 (LS7X00343) | Ecógrafo para uso general | GENERAL ELECTRIC | LOGIQ S7 XDCLEAR | FEB34290 | 2023-05-26
00642127 | 15034-00 |  | TENSIOMETRO marca SPENGLER modelo AUTOTENSIO SPG445 sn 20208586052354 | TENSIOMETRO | SPENGLER | AUTOTENSIO SPG445 | 20208586052354 | 2022-05-18
00642125 | 15033-00 |  | TENSIOMETRO marca SPENGLER modelo AUTOTENSIO SPG445 sn 20208586052353 | TENSIOMETRO | SPENGLER | AUTOTENSIO SPG445 | 20208586052353 | 2022-05-18
00642068 | 15031-00 |  | ESFIGMOMANOMETROS ELECTRONICOS, marca OMRON modelo M3 sn 20190329107VG | ESFIGMOMANOMETROS ELECTRONICOS, | OMRON | M3 | 20190329107VG
00642030 | 15030-00 |  | DICTAFONO, marca PHILIPS, modelo CLASSIC 388 [ Nserie 011 05 933157] | DICTAFONO | PHILIPS | CLASSIC 388 | 011 05 933157 | 2022-05-25
00641854 | 14985-01 |  | ESTACIÓN DE TRABAJO marca ZEISS modelo SL WORKSTATION sn 1241595 | ESTACIÓN DE TRABAJO | CARL ZEISS | SL WORKSTATION | 1241595 | 2022-05-06
00640747 | 11355-05 |  | SONDA LINEAL marca ESAOTE modelo SL1543 [Nserie 3606] | Transductor extracorpóreo manual del ecógrafo | ESAOTE | SL1543 | 3606 | 2022-05-19
00640524 | 08867-00 |  | SAI marca SALICRU modelo SLC-2000-TWIN PRO sn 233013C70459 | Equipo de fuente de alimentación ininterrumpida | SALICRU | SLC-2000-TWIN | 233013C70459
00640522 | 13493-04 |  | SONDA CARDIACA marca GENERAL ELECTRIC modelo 3SC-RS sn 966138WX0 | Transductor extracorpóreo manual del ecógrafo | GENERAL ELECTRIC | 3SC-RS | 966138WX0 | 2023-05-18
00640520 | 15017-00 |  | SAI marca VERTIV modelo PS2200RT3-230XR sn 1712900037PS56M | Equipo de fuente de alimentación ininterrumpida | VERTIV LIEBERT | PS2200RT3-230XR | 1712900037PS56M
00640517 | 15015-00 |  | SILLON DE EXTRACCIONES marca GIVAS modelo AP4297 sn 001235124 | SILLON DE EXTRACCIONES | GIVAS | AP4297 | 001235124 | 2022-02-04
00640516 | 15016-00 |  | SILLON DE EXTRACCIONES marca GIVAS modelo AP4297 sn 001235129 | SILLON DE EXTRACCIONES | GIVAS | AP4297 | 001235129 | 2022-02-04
00640513 | 15018-00 |  | REFRIGERADOR marca TEKA modelo TS1 138 VR01 sn 04060771001MC187H00593 | Refrigerador de farmacia | TEKA | TS1 138 VR01 | 04060771001MC187H00593
00640505 | 15014-00 |  | SALA ESTERIL marca GRIFOLS modelo MISTERIUM sn N/E | SALA ESTERIL | GRIFOLS | MISTERIUM | N/E | 2022-03-15
00640452 | 15765-00 |  | CAMARA DE VIDEO marca KARL STORZ modelo H3-Z TH100 sn WP030861-K | Cámara videográfica endoscópica | KARL STORZ | H3ZTH100 | WP030861-K | 2022-05-18
00640420 | 15013-01 |  | MONITOR marca OLYMPUS modelo OEV321UH sn 7120713 | Monitor de imagen en color | OLYMPUS | OEV321UH | 7120713 | 2022-05-17
00640419 | 15013-00 |  | VIDEOPROCESADOR + FUENTE LUZ marca OLYMPUS modelo EVIS X1 CV-1500 sn 7023370 | VIDEOPROCESADOR | OLYMPUS | EVIS X1 CV-1500 | 7023370 | 2022-05-17
00640406 | 15002-01 |  | PC marca DELL modelo LATITUDE 3380 sn 12899411606 | Ordenador de sobremesa | DELL | LATITUDE 3380 | 12899411606 | 2022-01-01
00640404 | 15002-00 |  | DISRUPTOR DE CÉLULAR marca COVARIS modelo M220 sn 005771 | Cell disrupter | COVARIS | M220 | 005771 | 2022-01-01
00640400 | 15005-00 |  | PIPETA marca GILSON modelo PIPETMAN 1-10 UL [ Nserie RN50864] | PIPETA | GILSON | PIPETMAN 1-10UL | RN50864
00640399 | 15008-00 |  | PIPETA marca EPPENDORF modelo RESEARCH PLUS 10-100UL [ Nserie H34772G] | PIPETA | EPPENDORF | RESEARCH PLUS 10-100UL | H34772G
00640398 | 15007-00 |  | PIPETA marca EPPENDORF modelo RESEARCH PLUS 0,5-10UL [ Nserie H49294G] | PIPETA | EPPENDORF | RESEARCH PLUS 0,5-10UL | H49294G
00640396 | 15006-00 |  | PIPETA marca THERMO SCIENTIFIC modelo FINNPIPETTE 50-300UL [ Nserie RH37705] | PIPETA | THERMO FISHER SCIENTIFIC | FINNPIPETTE 50-300UL | RH37705
00640395 | 15009-00 |  | PIPETA marca THERMO SCIENTIFIC modelo FINNPIPETTE 10-100UL [ Nserie RH61972] | PIPETA | THERMO FISHER SCIENTIFIC | FINNPIPETTE 10-100UL | RH61972
00640394 | 15004-00 |  | PIPETA marca THERMO SCIENTIFIC modelo FINNPIPETTE 10-100UL [ Nserie RH39367] | PIPETA | THERMO FISHER SCIENTIFIC | FINNPIPETTE 10-100UL | RH39367
00640390 | 15001-00 |  | CABINA DE FLUJO LAMINAR marca TELSTAR modelo BIOPTIMA ONE 3 sn S25298 | Campana de flujo laminar | TELSTAR | BIOPTIMA ONE 3 | S25298 | 2022-02-05
00640389 | 15000-00 |  | CABINA DE FLUJO LAMINAR marca TELSTAR modelo BIOPTIMA CYTO 4 sn S27192 | Campana de flujo laminar | TELSTAR | BIOPTIMA CYTO 4 | S27192 | 2022-02-05
00640386 | 14999-00 |  | CABINA DE FLUJO LAMINAR marca LABOLAN modelo FLOWLAN GV sn 3291-V | Campana de flujo laminar | LABOLAN | FLOWLAN GV | 3291-V | 2022-02-05
00640382 | 15010-00 |  | REFRIGERADORES marca BALAY modelo 3FCB1315 [ Nserie FD8811] | Refrigerador de farmacia | BALAY | 3FCB1315 | FD8811
00640358 | 15767-00 |  | ASPIRADOR marca APEX modelo VACPLUS sn 077B-02719 | Aspirador para vías respiratorias obstruidas | APEX | VACPLUS | 077B-02719 | 2022-04-21
00640313 | 02812-05 |  | FOCO DE LUZ marca RAYTEC modelo VAR2-POE-I2-1 sn VP023301142290 | Luz de cabecera | RAYTEC | VAR2-POE-I2-1 | VP023301142290 | 2022-09-09
00640121 | 14997-00 |  | PROCESADOR TEJIDOS ULTRACONGELACION RAPIDA marca MILESTONE modelo PRESTOCHILL sn 210806402 | Rapid-contact laboratory freezer | MILESTONE | PRESTOCHILL | 210806402 | 2022-02-05
00640119 | 14996-00 |  | PURIFICADOR DE AGUA marca WASSERLAB modelo AUTWOMATIC PLUS 1+2 GR sn 220219 | Particulate water purification filter | WASSERLAB | AUTWOMATIC PLUS 1+2 GR | 220219 | 2022-01-01
00640118 | 14995-00 |  | PIPETA marca BRAND modelo TRANSFERPETTE 20-200UL sn 20K69210 | Micropipeta de inducción manual | BRAND | TRANSFERPETTE 20-200UL | 20K69210 | 2022-01-01
00640116 | 14994-00 |  | PIPETA marca BRAND modelo TRANSFERPETTE 100-1000UL sn 20L86620 | Micropipeta de inducción manual | BRAND | TRANSFERPETTE 100-1000UL | 20L86620 | 2022-01-01
00639888 | 15692-00 |  | PESO DE PACIENTE marca SECA modelo 707 sn 1111151 | Báscula electrónica de suelo | SECA | 707 | 1111151
00639866 | 00639866 |  | SIMULADOR PACIENTE INALAMBRICO | Simulador electrocardiográfico | GAUMARD | S1000 | A2020002 | 2023-09-13
00639854 | 14988-05 |  | IMPRESORA marca HP modelo OFFICEJET PRO 6230 sn TH08H8N0KD | Impresora de tinta | HP | OFFICEJET PRO 6230 | TH08H8N0KD
00639853 | 14988-04 |  | MONITOR marca BEQN modelo GW2475H sn ETP8L04231019 | Monitor de imagen en color | BENQ | GW2475H | ETP8L04231019
00639851 | 14988-03 |  | ORDENADOR marca UNYKA modelo MATX CAVIAR 6K PRO sn UK0319K5J520900568 | Ordenador de sobremesa | UNYKA | MATX CAVIAR 6K PRO | UK0319K5J520900568
00639850 | 14988-02 |  | JERINGA DE CALIBRACIÓN marca CAREFUSION modelo 720252 sn 95116524 | Jeringa para espirómetro o analizador de la función pulmonar | CAREFUSION | 720252 | 95116524
00639849 | 14988-01 |  | ANALIZADOR FUNCIÓN PULMONAR marca VYAIRE modelo VYNTUS IOS sn V-705502-02F00050 | Sistema de análisis de la función pulmonar pediátrica | VYAIRE | VYNTUS IOS | V-705502-02F00050
00639848 | 14988-00 |  | NEBULIZADOR NO CALEFACTADO marca VYAIRE modelo VYNTUS APS sn 42330240 | Nebulizador no calefactado | VYAIRE | VYNTUS APS | 42330240
00639769 | 14987-00 |  | ACCESORIO INTRODUCTOR AGUJAS marca STRYKER modelo 4100-062 sn 2029302733 | ACCESORIO INTRODUCTOR AGUJAS | STRYKER | 4100-62 | 2029302733
00639716 | 14985-00 |  | LÁMPARA DE HENDIDURA marca ZEISS modelo SL 220 sn 9707220500 | Lámpara de hendidura | CARL ZEISS | SL 220 | 9707220500 | 2022-05-06
00639675 | PRÉSTAMO UTE SPO2 |  | PULSIOXIMETRO marca CADIOLINE modelo VSIGN 10 sn 161-RD5060 | Pulsioxímetro alimentado mediante batería | CARDIOLINE | VSIGN 10 | 161-RD5060
00639674 | PRÉSTAMO UTE BISTURÍ |  | ELECTROBISTURI marca BOWA modelo ARC 100 sn 10001418 | Electrobisturí o electrocoagulador monopolar reutilizable para endoscopia terapéutica | BOWA | ARC 100 | 10001418
00639407 | 14983-00 |  | GRABADORA DE HOLTER marca BIOMEDICAL SYSTEMS modelo BI 9800TL sn G0101-01665 | GRABADORA DE HOLTER | BIOMEDICAL SYSTEMS | BI-9800TL+ | G0101-01665 | 2022-05-10
00639197 | 14982-00 |  | VIDEOGASTROSCOPIO marca OLYMPUS modelo GIF-1100 sn 2100931 | Videogastroscopio flexible | OLYMPUS | GIF-1100 | 2100931 | 2022-05-07
00599126 | 14981-00 |  | TENS marca GLOBUS modelo DUO TENS sn A3R522004159 | Estimulador para terapia electromagnética | GLOBUS | DUO TENS | A3R522004159 | 2022-05-06
00598894 | 14975-00 |  | PIPETA marca EPPENDORF modelo RESEARCH PLUS 10-100UL sn J48374J | PIPETA | EPPENDORF | RESEARCH PLUS 10-100UL | J48374J | 2022-05-01
00598893 | 14974-00 |  | PIPETA marca EPPENDORF modelo RESEARCH PLUS 100-1000UL sn J45196J | PIPETA | EPPENDORF | RESEARCH PLUS 100-1000 | J45196J | 2022-05-01
00598891 | 14973-00 |  | PIPETA marca EPPENDORF modelo RESEARCH PLUS 0,5-10UL sn G42323J | PIPETA | EPPENDORF | RESEARCH PLUS 0,5-10UL | G42323J | 2022-05-01
00598889 | 14972-00 |  | PIPETA marca HTL modelo DISCOVERY+ 0,1-2UL sn 743010121 | PIPETA | HT | DISCOVERY+ 0,1-2UL | 743010121
00598879 | 14954-00 |  | MICROSCOPIO EXPLORACION marca LEICA modelo M320 F12 sn 90421003 | Microscopio quirúrgico otorrinolaringológico | LEICA | M320 F12 | 90421003 | 2022-05-05
00598878 | 14953-00 |  | MICROSCOPIO EXPLORACION marca LEICA modelo M320 F12 sn 90421004 | Microscopio quirúrgico otorrinolaringológico | LEICA | M320 F12 | 90421004 | 2022-05-05
00598744 | PRÉSTAMO UTE MONITOR |  | TENSIOMETRO AUTOMATICO marca PHILIPS modelo SURESIGNS VS2 sn US02002125 | TENSIOMETRO AUTOMATICO | PHILIPS | SURESIGNS VS2 | US02002125
00598640 | 14969-00 |  | PIPETA AUTOMATICA marca EPPENDORF modelo RESEARCH PLUS 10-100UL [ns O39138J] | PIPETA AUTOMATICA | EPPENDORF | RESEARCH PLUS 10-100UL | O39138J | 2022-04-28
00598639 | 14968-00 |  | PIPETA AUTOMATICA marca EPPENDORF modelo RESEARCH PLUS 0,5-10UL [ns N48548J] | PIPETA AUTOMATICA | EPPENDORF | RESEARCH PLUS 0,5-10UL | N48548J | 2022-04-28
00598637 | 14967-00 |  | PIPETA AUTOMATICA marca EPPENDORF modelo RESEARCH PLUS 100-1000UL [ns O30109J] | PIPETA AUTOMATICA | EPPENDORF | RESEARCH PLUS 100-1000 | O30109J | 2022-04-28
00598634 | 14966-00 |  | PIPETA AUTOMATICA marca THERMOFISHER modelo FINNPIPETTE 20-200UL [ns SH14298] | PIPETA AUTOMATICA | THERMO FISHER SCIENTIFIC | FINNPIPETTE 20-200UL | SH14298 | 2022-04-06
00598631 | 14965-00 |  | PIPETA AUTOMATICA marca THERMO modelo 10ul-100ul [ns SH13078] | PIPETA AUTOMATICA | THERMO FISHER SCIENTIFIC | FINNPIPETTE 10-100UL | SH13078 | 2022-04-13
00598630 | 14964-00 |  | PIPETA AUTOMATICA marca THERMOFISHER modelo FINNPIPETTE 100-1000UL [ns SH18542] | PIPETA AUTOMATICA | THERMO FISHER SCIENTIFIC | FINNPIPETTE 100-1000UL | SH18542 | 2022-03-23
00598423 | 14955-00 |  | COLEDOSCOPIO marca STORZ modelo 11292AD1 sn 2223104 | Videocoledocoscopio flexible | STORZ | 11292AD1 | 2223104 | 2022-04-29
00598290 | 14951-06 |  | MONITOR 24" marca DELL modelo P2419H sn 4HOTQB3 | Monitor de imagen en color | DELL | P2419H | 4HOTQB3 | 2023-04-28
00598289 | 14951-05 |  | ORDENADOR marca DELL modelo OPTIPLEX 5080 J227P sn 7VFHF73 | Ordenador de sobremesa | DELL | OPTIPLEX 5080 J227P | 7VFHF73 | 2023-04-28
00598288 | 14951-04 |  | MONITOR 65" marca LG modelo 65UH5F-B sn 8MATWFK505 | Monitor de imagen en color | LG | 65UH5F-B | 8MATWFK505 | 2023-04-28
00598205 | 15752-00 |  | CÁMARA marca SONY modelo SRG-300H sn 3307237 | Cámara videográfica quirúrgica | SONY | SRG-300H | 3307237 | 2023-04-28
00598203 | 14951-02 |  | PANTALLA TÁCTIL marca KARL STORZ modelo WM 200 SMARTSCREEN sn K8WM206191 | Monitor de imagen en color | KARL STORZ | WM 200 SMARTSCREEN | K8WM206191 | 2023-04-28
00598201 | 14951-01 |  | PROCESADOR DE VIDEO marca KARL STORZ modelo WO301 OR1 .avm sn 20-355891 | Procesador de imagen de vídeo | KARL STORZ | WO301 OR1 | 20-355891 | 2023-04-28
00598198 | 14951-00 |  | PROCESADOR DE VIDEO marca KARL STORZ modelo AIDA WD300 sn OO207775 | Procesador de imagen de vídeo | KARL STORZ | WD300 | OO207775 | 2023-04-28
00598184 | 14950-00 |  | DESFIBRILADOR marca ZOLL modelo R SERIES sn AF20F118608 | Desfibrilador externo automático recargable para uso profesional | ZOLL | R SERIES ALS | AF20F118608 | 2022-11-23
00598153 | 14949-00 |  | ECOCARDIOGRAFO PORTATIL marca GE HEALTHCARE modelo VSCAN EXTEND [ Nserie VH262691ZU] | Ecógrafo para uso general | GENERAL ELECTRIC | VSCAN EXTEND | VH262691ZU | 2023-10-10
00598138 | 14947-00 |  | PORTABROCAS QUIRURGICO marca STRYKER modelo 6203-131 sn 20196 | Portabrocas quirúrgico | STRYKER | 6203-131-000 | 20196 | 2022-04-27
00598125 | 14945-00 |  | DESFIBRILADOR marca ZOLL modelo R SERIES ALS sn AF20F118617 | Desfibrilador externo automático recargable para uso profesional | ZOLL | R SERIES ALS | AF20F118617 | 2022-11-23
00598124 | 14944-00 |  | DESFIBRILADOR marca ZOLL modelo R SERIES ALS sn AF20F118618 | Desfibrilador externo automático recargable para uso profesional | ZOLL | R SERIES ALS | AF20F118618 | 2022-11-23
00598122 | 14943-00 |  | DESFIBRILADOR marca ZOLL modelo R SERIES ALS sn AF20F117732 | Desfibrilador externo automático recargable para uso profesional | ZOLL | R SERIES ALS | AF20F117732 | 2022-11-23
00597900 | TORRE QPLTA2 N2 |  | TORRE DE COVIDIEN [ 13919-00), STRYKER_CORE | TORRE DE CIRUGIA | STRYKER | CORE
00597898 | 00597898-00 |  | TORRE DE COVIDIEN [ 13920-00) STRYKER_CORE | TORRE DE CIRUGIA | STRYKER | CORE |  | 2023-07-21
00597892 | TORRE QPLTA2 N1 |  | TORRE DE COVIDIEN [ 13920-00) STRYKER_CORE | TORRE DE CIRUGIA | STRYKER | CORE | TORRE QPLTA2 N1
00597738 | 14938-00 |  | SILLÓN DE PACIENTE marca GIVAS modelo AP4297 sn 001235133 | Sillón reclinable | GIVAS | AP4297 | 001235133
00597737 | 14937-00 |  | SILLÓN DE PACIENTE marca GIVAS modelo AP4297 sn 001235128 | Sillón reclinable | GIVAS | AP4297 | 001235128
00597736 | 14936-00 |  | SILLÓN DE PACIENTE marca GIVAS modelo AP4297 sn 001235125 | Sillón reclinable | GIVAS | AP4297 | 001235125
00597702 | 14941-00 |  | PIPETA marca EPPENDORF modeloRESEARCH PLUS 100-1000uL [Nserie I49325K] | PIPETA | EPPENDORF | RESEARCH PLUS 100-1000 | I49325K | 2022-04-23
00597695 | 14935-00 |  | SILLÓN DE PACIENTE marca GIVAS modelo AP4297 sn 001235126 | Sillón reclinable | GIVAS | AP4297 | 001235126
00597694 | 14934-00 |  | SILLÓN DE PACIENTE marca GIVAS modelo AP4297 sn 001235130 | Sillón reclinable | GIVAS | AP4297 | 001235130
00597693 | 14933-00 |  | SILLÓN DE PACIENTE marca GIVAS modelo AP4297 sn 001229339 | Sillón reclinable | GIVAS | AP4297 | 001229339
00597692 | 14932-00 |  | SILLÓN DE PACIENTE marca GIVAS modelo AP4297 sn 001229343 | Sillón reclinable | GIVAS | AP4297 | 001229343
00597691 | 14931-00 |  | SILLÓN DE PACIENTE marca GIVAS modelo AP4297 sn N/E | Sillón reclinable | GIVAS | AP4297 | N/E
00597690 | 14930-00 |  | SILLÓN DE PACIENTE marca GIVAS modelo AP4297 sn 001229341 | Sillón reclinable | GIVAS | AP4297 | 001229341
00597689 | 14929-00 |  | SILLÓN DE PACIENTE marca GIVAS modelo AP4297 sn 001229340 | Sillón reclinable | GIVAS | AP4297 | 001229340
00597688 | 14928-00 |  | SILLÓN DE PACIENTE marca GIVAS modelo AP4297 sn 001229342 | Sillón reclinable | GIVAS | AP4297 | 001229342
00597687 | 14927-00 |  | SILLÓN DE PACIENTE marca GIVAS modelo AP4297 sn 001235123 | Sillón reclinable | GIVAS | AP4297 | 001235123
00597686 | 14926-00 |  | SILLÓN DE PACIENTE marca GIVAS modelo AP4297 sn 001235127 | Sillón reclinable | GIVAS | AP4297 | 001235127
00597685 | 14925-00 |  | SILLÓN DE PACIENTE marca GIVAS modelo AP4297 sn 001235134 | Sillón reclinable | GIVAS | AP4297 | 001235134
00597684 | 14924-00 |  | SILLÓN DE PACIENTE marca GIVAS modelo AP4297 sn 001235132 | Sillón reclinable | GIVAS | AP4297 | 001235132
00597683 | 14923-00 |  | SILLÓN DE PACIENTE marca GIVAS modelo AP4297 sn 001235131 | Sillón reclinable | GIVAS | AP4297 | 001235131
00597164 | 14921-00 |  | PIPETA marca EPPENDORF modelo RESEARCH PLUS 0,5-10UL sn Q60531J | PIPETA | EPPENDORF | RESEARCH PLUS 0,5-10UL | Q60531J | 2022-04-19
00597063 | 14919-00 |  | CARDIOTOCOGRAFO marca GENERAL ELECTRIC modelo COROMETRICS 259CX sn SDJ21080014PAS | Equipo de monitorización telemétrica para cardiotocografía | GENERAL ELECTRIC | COROMETRIC 259CX | SDJ21080014PAS | 2022-04-16
00595510 | 14917-00 |  | MONITOR CARDIACO marca IVY BIOMEDICAL SYSTEMS mod CARDIAC TRIGGER 7800 sn 20100217 | Módulo de monitorización del gasto cardíaco | IVY BIOMEDICAL | CARDIAC TRIGGER MONITOR 7800 | 20100217 | 2022-04-14
00595507 | 14916-00 |  | ELECTROCARDIOGRAFO marca MORTARA modelo ELI 280 sn 120490000215 | Monitor electrocardiográfico | MORTARA | ELI 150 C | 120490000215 | 2023-04-01
00595392 | 00773-01 |  | CÁMARA PARA LÁMPARA HENDIDURA marca TOPCON modelo DC-1 sn 938159 | Multi-purpose digital medical camera | TOPCON | DC-1 | 938159 | 2022-05-14
00595194 | 14906-00 |  | MINICENTRIFUGA marca LABNET modelo C1301-CEP sn 16030626 | Centrífuga para micromuestras | LABNET BIOTECNICA | C1301-CEP | 16030626 | 2022-01-15
00594527 | 11319-03 |  | SAI marca VERTIV modelo PS1500RT3-230 sn 1929700032PS71M | Equipo de fuente de alimentación ininterrumpida | VERTIV LIEBERT | PS1500RT3-230XR | 1929700032PS71M
00594524 | 14135-01 |  | BAÑO CON AGITADOR marca SELECTA modelo UNITRONIC VAIVEN sn 663068 | Baño de laboratorio | JP SELECTA | UNITRONIC VAIVEN | 663068 | 2023-04-07
00594523 | 05684-00 |  | BAÑO CON AGITADOR marca SELECTA modelo UNITRONIC VAIVEN sn 663066 | Baño de laboratorio | JP SELECTA | UNITRONIC VAIVEN | 663066 | 2023-04-07
00592176 | 15752-00 |  | CABLE TPS marca STRYKER modelo 5100-4 sn 07002 | CABLE TPS | STRYKER | 5100-4 | 07002 | 2022-04-06
00591979 | 15752-04 |  | CÁMARA marca PANASONIC modelo WV-CP504E sn LKV13958 | Cámara para equipo de posicionamiento y seguimiento de pacientes mediante cámara de vídeo | PANASONIC | WV-CP504E | LKV13958
00591978 | 15759-00 |  | LAMPARAS DE QUIROFANO marca DRAGER modelo POLARIS 200 sn ASRE-0087 | Lámpara de quirófano | NATUS | NICOLET HB-3 V32 | HB315400118
00591977 | 15761-00 |  | LAMPARAS DE QUIROFANO marca DRAGER modelo POLARIS 200 sn ASRE-0091 | Lámpara de quirófano | NATUS | NICOLET EEG V32 | UR166687G
00591975 | 14902-00 |  | ELECTROENCEFALÓGRAFO (CPU) marca ADVANTECH modelo POC-W212 sn TPAB078593 | Electroencefalógrafo | ADVANTECH | POC-W212 | TPAB078593
00591937 | 13796-02 |  | FIBROSCOPIO marca STORZ modelo 11302BDX sn 77317 | Rinolaringoscopio flexible con vídeo | KARL STORZ | 11302BDX | 77317 | 2022-04-13
00590905 | 14898-00 |  | HUMIDIFICADOR marca FISHER modelo MR850ALU sn 201117512402 | Humidificador respiratorio calefactado | FISHER & PAYKEL HEALTHCARE | MR850ALU | 201117512402 | 2023-03-30
00590672 | 14897-00 |  | PIPETA marca THERMOFISHER modelo FINNPIPETTE 5-50UL [ Nserie S02566] | PIPETA | THERMO FISHER SCIENTIFIC | FINNPIPETTE 5-50UL | S02566
00590366 | 14523-04 |  | MÓDULO MULTIPARAMÉTRICO marca GE modelo CARESCAPE ONE sn SNA20370251HA | Equipo de monitorización fisiológica de un solo paciente | GENERAL ELECTRIC | CARESCAPE ONE | SNA20370251HA | 2023-03-26
00590317 | 14886-00 |  | CONGELADOR marca LIEBHERR modelo GGV 5810 sn 85.420.022.9 | Laboratory refrigerator/freezer | LIEBHERR | GGV 5810 | 85.420.022.9 | 2026-03-26
00590191 | 14895-00 |  | PIPETA marca DRAGONLAB modelo 2-20UL [ Nserie AQ40027] | PIPETA | DRAGONLAB | 2-20UL | AQ40027
00590189 | 14891-00 |  | PIPETA marca HIRSCHMANN modelo LABOPETTE 20-200 UL [ Nserie FP76014] | PIPETA | HIRSCHMANN | LABOPETTE 20-200 UL | FP76014
00590188 | 14896-00 |  | PIPETA marca THERMOFISHER modelo FINNPIPETTE 200-1000UL [ Nserie K85976] | PIPETA | THERMO FISHER SCIENTIFIC | FINNPIPETTE 200-1000UL | K85976
00590186 | 14892-00 |  | PIPETA marca EPPENDORF modelo RESEARCH PLUS 100-1000UL [ Nserie Q41702H] | PIPETA | EPPENDORF | RESEARCH PLUS 100-1000 | Q41702H
00590185 | 14890-00 |  | PIPETA marca THERMOFISHER modelo FINNPIPETTE 20-200UL [ Nserie V69186] | PIPETA | THERMO FISHER SCIENTIFIC | FINNPIPETTE 20-200UL | V69186
00590184 | 14889-00 |  | PIPETA marca EPPENDORF modelo RESEARCH PLUS 10-100UL [ Nserie P19979H] | PIPETA | EPPENDORF | RESEARCH PLUS 10-100UL | P19979H
00590182 | 14888-00 |  | PIPETA marca THERMO FISHER modelo FINNPIPETTE 0,5-10UL [ Nserie V96866] | PIPETA | THERMO FISHER SCIENTIFIC | FINNPIPETTE 0,5-10UL | V96866
00590132 | 14884-00 |  | MINICENTRIFUGA marca KACSOO modelo MACHINE 4000 sn n/e | Centrífuga para banco de sangre | KACSOO | MACHINE 4000 | n/e | 2022-03-17
00589768 | 14876-00 |  | CENTRIFUGAS REFRIGERADAS marca EPPENDORF modelo CENTRIFUGE 5810 R sn 5811KH992689 | Centrífuga de sobremesa para uso general | EPPENDORF | CENTRIFUGE 5810 R | 5811KH992689 | 2023-03-23
00589767 | 14881-00 |  | AGITADOR marca IKA modelo ROCKER 2D BASIC sn 06230759 | Laboratory shaker | IKA | ROCKER 2D BASIC | 06230759 | 2023-03-23
00589602 | 14879-00 |  | REFRIGERADOR DE MEDICAMENTOS marca LIEBHERR modelo LKUV 1613 sn 85.480.692.6 | Refrigerador de laboratorio | LIEBHERR | LKUV 1613 | 85.480.692.6 | 2026-03-15
00589601 | 14878-00 |  | REFRIGERADOR DE MEDICAMENTOS marca LIEBHERR modelo LKUV 1613 sn 85.480.693.3 | Refrigerador de laboratorio | LIEBHERR | LKUV 1613 | 85.480.693.3 | 2026-03-15
00589097 | 14871-00 |  | MONITOR MULTIPARAMETRICO marca COMEN modelo NC5 sn N4210303022 | Equipo de monitorización fisiológica de un solo paciente | COMEN | NC5 | N4210303022 | 2023-03-16
00589096 | 14870-00 |  | MONITOR MULTIPARAMETRICO marca COMEN modelo NC5 sn N4210303014 | Equipo de monitorización fisiológica de un solo paciente | COMEN | NC5 | N4210303014 | 2023-03-16
00589095 | 14869-00 |  | MONITOR MULTIPARAMETRICO marca COMEN modelo NC5 sn N4210303019 | Equipo de monitorización fisiológica de un solo paciente | COMEN | NC5 | N4210303019 | 2023-03-16
00589094 | 14868-00 |  | MONITOR MULTIPARAMETRICO marca COMEN modelo NC5 sn N4210303016 | Equipo de monitorización fisiológica de un solo paciente | COMEN | NC5 | N4210303016 | 2023-03-16
00589093 | 14867-00 |  | MONITOR MULTIPARAMETRICO marca COMEN modelo NC5 sn N4210303020 | Equipo de monitorización fisiológica de un solo paciente | COMEN | NC5 | N4210303020 | 2023-03-16
00589092 | 14866-00 |  | MONITOR MULTIPARAMETRICO marca COMEN modelo NC5 sn N4210303013 | Equipo de monitorización fisiológica de un solo paciente | COMEN | NC5 | N4210303013 | 2023-03-16
00589024 | 15676-00 |  | PESO DE PACIENTES marca SECA modelo SECA 799 [ Nserie 10000000364638] | Báscula electrónica de suelo | SECA | SECA 799 | 10000000364638 | 2022-09-22
00589006 | 14875-00 |  | MONITOR MULTIPARAMETRICO, marca COMEN, modelo C80, s/n K8200421027 | Equipo de monitorización fisiológica de un solo paciente | COMEN | C80 | K8200421027 | 2023-03-16
00589004 | 14874-00 |  | MONITOR MULTIPARAMETRICO, marca COMEN, modelo C80, s/n K8200421038 | Equipo de monitorización fisiológica de un solo paciente | COMEN | C80 | K8200421038 | 2023-03-16
00589003 | 14873-00 |  | MONITOR MULTIPARAMETRICO, marca COMEN, modelo C80, s/n K8200421032 | Equipo de monitorización fisiológica de un solo paciente | COMEN | C80 | K8200421032 | 2023-03-16
00589002 | 14872-00 |  | MONITOR MULTIPARAMETRICO, marca COMEN, modelo C80, s/n K8200421037 | Equipo de monitorización fisiológica de un solo paciente | COMEN | C80 | K8200421037 | 2023-03-16
00588949 | 14865-00 |  | ELECTROENCEFALOGRAFO PC PORTATIL marca DELL modelo LATITUDE E5500 sn J9W8W33 | Electroencefalógrafo | DELL | LATITUDE E5500 | J9W8W33 | 2022-03-16
00588862 | 14862-00 |  | EQUIPO RX PORTATIL DIGITAL marca INTERMEDICAL modelo COMPACT DR PLUS sn 9710-21-012-196 | Equipo digital móvil básico de rayos X para diagnóstico | INTERMEDICAL | COMPACT DR PLUS | 9710-21-012-196 | 2023-03-12
00588731 | 15738-00 |  | PESO ELECTRONICO SILLA RUEDAS marca KERN, modelo MWS300K100M sn WOC20002993 | Báscula electrónica de silla | KERN | MWS300K100M | WOC20002993 | 2022-03-11
00588659 | 14840-00 |  | CPU marca HP modelo COMPAQ PRO 6300 sn CZC3202RXG | Ordenador de sobremesa | HEWLETT PACKARD ENTERPRISE (HPE) | COMPAQ-PRO6300 | CZC3202RXG | 2022-03-11
00588633 | 14738-01 |  | TABLET marca APPLE modelo MYL92TY/A sn H96DPDVWQ1GC | TABLET | APPLE | MYL92TY/A | H96DPDVWQ1GC | 2022-03-11
00588632 | 14737-01 |  | TABLET marca APPLE modelo MYL92TY/A sn F6MDP2RNQ1GC | TABLET | APPLE | MYL92TY/A | F6MDP2RNQ1GC | 2022-03-11
00588576 | 14837-00 |  | SERVIDOR marca GENERAL ELECTRIC modelo AW SERVER HT sn FEB34283 | Servidor de red | GENERAL ELECTRIC | AW SERVER HT | FEB34283
00588432 | 14835-00 |  | MONITOR MULTIPARAMETRICO marca COMEN modelo C50 sn K5210224021 | Equipo de monitorización fisiológica de un solo paciente | COMEN | C50 | K5210224021 | 2023-03-08
00588431 | 14834-00 |  | MONITOR MULTIPARAMETRICO marca COMEN modelo C50 sn K5210224008 | Equipo de monitorización fisiológica de un solo paciente | COMEN | C50 | K5210224008 | 2023-03-08
00587990 | 14830-00 |  | MONITOR MULTIPARAMETRICO marca COMEN modelo C50 sn K5210224020 | Equipo de monitorización fisiológica de un solo paciente | COMEN | C50 | K5210224020 | 2023-03-08
00587989 | 14829-00 |  | MONITOR MULTIPARAMETRICO marca COMEN modelo C50 sn K5210207018 | Equipo de monitorización fisiológica de un solo paciente | COMEN | C50 | K5210207018 | 2023-03-02
00587988 | 14828-00 |  | MONITOR MULTIPARAMETRICO marca COMEN modelo C50 sn K5210130005 | Equipo de monitorización fisiológica de un solo paciente | COMEN | C50 | K5210130005 | 2023-03-02
00587987 | 14827-00 |  | MONITOR MULTIPARAMETRICO marca COMEN modelo C50 sn K5210130012 | Equipo de monitorización fisiológica de un solo paciente | COMEN | C50 | K5210130012 | 2023-03-02
00587986 | 14826-00 |  | MONITOR MULTIPARAMETRICO marca COMEN modelo C50 sn K5210130008 | Equipo de monitorización fisiológica de un solo paciente | COMEN | C50 | K5210130008 | 2023-03-02
00587985 | 14825-00 |  | MONITOR MULTIPARAMETRICO marca COMEN modelo C50 sn K5210207023 | Equipo de monitorización fisiológica de un solo paciente | COMEN | C50 | K5210207023 | 2023-03-02
00587984 | 14824-00 |  | MONITOR MULTIPARAMETRICO marca COMEN modelo C50 sn K5210130010 | Equipo de monitorización fisiológica de un solo paciente | COMEN | C50 | K5210130010 | 2023-03-02
00587982 | 14823-00 |  | MONITOR MULTIPARAMETRICO marca COMEN modelo C50 sn K5210130004 | Equipo de monitorización fisiológica de un solo paciente | COMEN | C50 | K5210130004 | 2023-03-02
00587981 | 14822-00 |  | MONITOR MULTIPARAMETRICO marca COMEN modelo C50 sn K5210207024 | Equipo de monitorización fisiológica de un solo paciente | COMEN | C50 | K5210207024 | 2023-03-02
00587980 | 14821-00 |  | MONITOR MULTIPARAMETRICO marca COMEN modelo C50 sn K5210207021 | Equipo de monitorización fisiológica de un solo paciente | COMEN | C50 | K5210207021 | 2023-03-02
00587979 | 14820-00 |  | MONITOR MULTIPARAMETRICO marca COMEN modelo C50 sn K5210130003 | Equipo de monitorización fisiológica de un solo paciente | COMEN | C50 | K5210130003 | 2023-03-02
00587978 | 14819-00 |  | MONITOR MULTIPARAMETRICO marca COMEN modelo C50 sn K5210130006 | Equipo de monitorización fisiológica de un solo paciente | COMEN | C50 | K5210130006 | 2023-03-02
00587977 | 14818-00 |  | MONITOR MULTIPARAMETRICO marca COMEN modelo C50 sn K5210207020 | Equipo de monitorización fisiológica de un solo paciente | COMEN | C50 | K5210207020 | 2023-03-02
00587975 | 14817-00 |  | MONITOR MULTIPARAMETRICO marca COMEN modelo C50 sn K5210207016 | Equipo de monitorización fisiológica de un solo paciente | COMEN | C50 | K5210207016 | 2023-03-02
00587974 | 14816-00 |  | MONITOR MULTIPARAMETRICO marca COMEN modelo C50 sn K5210130011 | Equipo de monitorización fisiológica de un solo paciente | COMEN | C50 | K5210130011 | 2023-03-02
00587973 | 14815-00 |  | MONITOR MULTIPARAMETRICO marca COMEN modelo C50 sn K5210130009 | Equipo de monitorización fisiológica de un solo paciente | COMEN | C50 | K5210130009 | 2023-03-02
00587972 | 14814-00 |  | MONITOR MULTIPARAMETRICO marca COMEN modelo C50 sn K5210130007 | Equipo de monitorización fisiológica de un solo paciente | COMEN | C50 | K5210130007 | 2023-03-02
00587971 | 14813-00 |  | MONITOR MULTIPARAMETRICO marca COMEN modelo C50 sn K5210207022 | Equipo de monitorización fisiológica de un solo paciente | COMEN | C50 | K5210207022 | 2023-03-02
00587926 | 15709-00 |  | ESTUFA DE INCUBACION marca MEMMERT modelo IN750PLUS sn 14831-00 | Automated laboratory incubator | MEMMERT | IN750PLUS | D821.0023 | 2023-03-02
00587925 | 15736-00 |  | ESTUFA DE CULTIVOS marca THERMO SCIENTIFIC modelo FORMA 371 sn 300433557 | Carbon dioxide laboratory incubator | THERMO FISHER SCIENTIFIC | FORMA 371 | 300433557 | 2026-03-02
00587923 | 14832-00 |  | SIERRA DE YESO marca ELEKTRONIK POWER modelo 551-04.00.12 sn 27063 | Sierra para yeso o escayola | ELEKTRONIK POWER | 551-04.00.12 | 27063 | 2022-03-02
00587632 | 14812-00 |  | PIEZA DE MANO marca ACTEON IBERICA (SATELEC) modelo I-SURGE LED [ Nserie 20K0034] | PIEZA DE MANO | ACTEON IBERICA | I-SURGE LED | 20K0034 | 2022-02-26
00587579 | 14810-00 |  | REFRIGERADOR DE MEDICAMENTOS marca LIEBHERR modelo LKUV 1613 sn 85.334.694.2 | Refrigerador de laboratorio | LIEBHERR | LKUV 1613 | 85.334.694.2 | 2026-02-25
00587554 | 04619-00 |  | CENTRIFUGA marca SELECTA modelo CENTRONIC S-577 [ Nserie 145992] | Centrífuga de sobremesa para uso general | JP SELECTA | CENTRONIC S-577 | 145992 | 2025-04-28
00587540 | 14809-00 |  | REFRIGERADOR DE MEDICAMENTOS marca LIEBHERR modelo LKUV 1613 sn 0854596988 | Refrigerador de laboratorio | LIEBHERR | LKUV 1613 | 0854596988 | 2026-02-25
00587538 | 14808-00 |  | REFRIGERADOR DE MEDICAMENTOS marca LIEBHERR modelo LKUV 1613 sn 0854596810 | Refrigerador de laboratorio | LIEBHERR | LKUV 1613 | 0854596810 | 2026-02-25
00587214 | 15675-00 |  | PESO DE PACIENTES marca SECA modelo SECA 799 [ Nserie 10000000364739] | Báscula electrónica de suelo | SECA | SECA 799 | 10000000364739 | 2022-09-22
00587212 | 15634-00 |  | PESO DE PACIENTES marca SECA modelo SECA 799 [ Nserie 10000000364732] | Báscula electrónica de suelo | SECA | SECA 799 | 10000000364732 | 2022-09-22
00587211 | 15639-00 |  | PESO DE PACIENTES marca SECA modelo SECA 799 [ Nserie 10000000364743] | Báscula electrónica de suelo | SECA | SECA 799 | 10000000364743 | 2022-09-22
00587210 | 15768-00 |  | PESO DE PACIENTES marca SECA modelo SECA 799 [ Nserie 10000000364736] | Báscula electrónica de suelo | SECA | SECA 799 | 10000000364736 | 2022-09-22
00587066 | 14801-00 |  | PIPETA marca EPPENDORF modelo RESEARCH PLUS 20-200UL [ Nserie Q44526J] | PIPETA | EPPENDORF | RESEARCH PLUS (20-200¿) | Q44526J | 2022-02-24
00586749 | 14776-00 |  | REFRIGERADOR marca RADIBER modelo FFI-1002 sn 2102-000429565 | Pharmacy refrigerator/freezer | RADIBER | FFI-1002 | 2102-000429565 | 2023-02-23
00586543 | 14797-00 |  | REFRIGERADORES marca INDESIT modelo TLAA 10 sn 208110720 | Laboratory refrigerator/freezer | INDESIT | TLAA 10 | 208110720
00586497 | 14794-00 |  | ELECTROCARDIOGRAFO marca MORTARA modelo ELI 280 sn 120510000367 | Monitor electrocardiográfico | MORTARA | ELI 280 | 120510000367 | 2023-02-22
00586496 | 14793-00 |  | ELECTROCARDIOGRAFO marca MORTARA modelo ELI 280 sn 120510000357 | Monitor electrocardiográfico | MORTARA | ELI 280 | 120510000357 | 2023-02-22
00586405 | 02023-000 |  | RX Salas de Radiología (Sala 3 del Policlínico ) RX SUSPENSION TECHO | Equipo analógico estacionario básico de rayos X para diagnóstico | SIN MARCA-NO DEFINIDA-DESCONOCIDA |  |  | 2022-08-26
00586396 | TORRE TRD0 PORTATIL |  | TORRE DE ENDOSCOPIA DIGESTIVA PORTATIL PARA QUIROFANO | Equipo de videoendoscopia | SIN MARCA-NO DEFINIDA-DESCONOCIDA
00586395 | TORRE TRD5 |  | TORRE DE ENDOSCOPIA DIGESTIVA SALA 5 | Equipo de videoendoscopia | SIN MARCA-NO DEFINIDA-DESCONOCIDA
00586394 | TORRE TRD4 |  | TORRE DE ENDOSCOPIA DIGESTIVA SALA 4 | Equipo de videoendoscopia | SIN MARCA-NO DEFINIDA-DESCONOCIDA
00586393 | TORRE TRD3 |  | TORRE DE ENDOSCOPIA DIGESTIVA SALA 3 ( TRD3) | Equipo de videoendoscopia | SIN MARCA-NO DEFINIDA-DESCONOCIDA
00586392 | TORRE TRD2 |  | TORRE DE ENDOSCOPIA DIGESTIVA SALA 2 | Equipo de videoendoscopia | SIN MARCA-NO DEFINIDA-DESCONOCIDA
00586375 | 14792-00 | Cualificado | RESPIRADOR VOLUMETRICO, marca PHILIPS modelo TRILOGY EVO sn H290895210E86 | Ventilador terapéutico para respiración con presión positiva | PHILIPS | TRILOGY EVO O2 | H290895210E86 | 2023-02-19
00586374 | 14791-00 | Cualificado | RESPIRADOR VOLUMETRICO, marca PHILIPS modelo TRILOGY EVO sn H2908949393E0 | Ventilador terapéutico para respiración con presión positiva | PHILIPS | TRILOGY EVO O2 | H2908949393E0 | 2023-02-19
00586372 | 14790-00 | Cualificado | RESPIRADOR VOLUMETRICO, marca PHILIPS modelo TRILOGY EVO sn H290895165051 | Ventilador terapéutico para respiración con presión positiva | PHILIPS | TRILOGY EVO O2 | H290895165051 | 2023-02-19
00586371 | 14789-00 | Cualificado | RESPIRADOR VOLUMETRICO, marca PHILIPS modelo TRILOGY EVO sn H290895415A56 | Ventilador terapéutico para respiración con presión positiva | PHILIPS | TRILOGY EVO O2 | H290895415A56 | 2023-02-19
00586369 | 14788-00 | Cualificado | RESPIRADOR VOLUMETRICO, marca PHILIPS modelo TRILOGY EVO sn H290895399B16 | Ventilador terapéutico para respiración con presión positiva | PHILIPS | TRILOGY EVO O2 | H290895399B16 | 2023-02-19
00586298 | 14787-00 |  | ELECTROCARDIOGRAFO marca MORTARA modelo ELI 230 sn 120510001510 | Monitor electrocardiográfico | MORTARA | ELI 230 | 120510001510 | 2023-02-18
00586076 | 14783-00 |  | LAMPARA INFRARROJOS marca LUXO modelo INFRA sn N/E | LAMPARA INFRARROJOS | LUXO | INFRA | n/e
00586074 | 14782-00 |  | LAMPARA INFRARROJOS marca LUXO modelo INFRA sn N/E | LAMPARA INFRARROJOS | LUXO | INFRA | n/e
00586068 | 14781-00 |  | LAMPARA INFRARROJOS marca LUXO modelo INFRA sn N/E | LAMPARA INFRARROJOS | LUXO | INFRA | n/e
00586066 | 14780-00 |  | LAMPARA INFRARROJOS marca LUXO modelo INFRA sn N/E | LAMPARA INFRARROJOS | LUXO | INFRA | n/e
00585718 | 14779-00 |  | LAMPARA INFRARROJOS marca LUXO modelo INFRA sn N/E | LAMPARA INFRARROJOS | LUXO | INFRA | n/e
00585717 | 14778-00 |  | LAPAROSCOPIO marca STRYKER modelo 052-104-030 sn 1559368 | Laparoscopio óptico rígido | STRYKER | 0502-104-030 30º 4mm 14cm | 1559368 | 2022-02-17
00585668 | 14775-00 |  | PIPETA marca EPPENDORF modelo RESEARCH PLUS 300 sn G54578K | PIPETA | EPPENDORF | Research plus 30-300uL | G54578K | 2022-02-17
00585651 | 14774-00 |  | VIDEOBRONCOSCOPIO marca OLYMPUS modelo BF-H190 sn 2026539 | Videobroncoscopio flexible | OLYMPUS | BF-H190 | 2026539 | 2022-02-16
00585649 | 14773-00 |  | VIDEOBRONCOSCOPIO marca OLYMPUS modelo BF-H190 sn 2026514 | Videobroncoscopio flexible | OLYMPUS | BF-H190 | 2026514 | 2022-02-16
00585647 | 14772-00 PRÉSTAMO |  | SAI marca NGS modelo FORTRESS2000 sn 1511180205 | Fuente de alimentación ininterrumpida | NGS | FORTRESS2000 | 1511180205
00585177 | 14771-13 |  | IMPRESORA marca HP modelo LASERJET ENTERPRISE M507 sn PHCVMDK1GK | Impresora láser | HEWLETT PACKARD ENTERPRISE (HPE) | LASERJET ENTERPRISE M507 | PHCVMDK1GK | 2022-12-24
00585176 | 14771-12 |  | SAI marca POWERCOM modelo SMK-600A sn 10025132006 | Fuente de alimentación ininterrumpida | POWERCOM | SMK-600A | 10025132006 | 2022-12-24
00585175 | 15499-09 |  | TRANSMISOR marca GE modelo APEXPRO TELEMETRY T4 sn SFY20390022SA | Transmisor del equipo de monitorización telemétrica para electrocardiografía | GE HEALTHCARE | CARESCAPE Telemetry T4 | SFY20390022SA | 2022-12-24
00585174 | 15499-08 |  | TRANSMISOR marca GE modelo APEXPRO TELEMETRY T4 sn SFY20390007SA | Transmisor del equipo de monitorización telemétrica para electrocardiografía | GE HEALTHCARE | CARESCAPE Telemetry T4 | SFY20390007SA | 2022-12-24
00585173 | 15499-07 |  | TRANSMISOR marca GE modelo APEXPRO TELEMETRY T4 sn SFY20390020SA | Transmisor del equipo de monitorización telemétrica para electrocardiografía | GE HEALTHCARE | CARESCAPE Telemetry T4 | SFY20390020SA | 2022-12-24
00585172 | 15499-06 |  | TRANSMISOR marca GE modelo APEXPRO TELEMETRY T4 sn SFY20390023SA | Transmisor del equipo de monitorización telemétrica para electrocardiografía | GE HEALTHCARE | CARESCAPE Telemetry T4 | SFY20390023SA | 2022-12-24
00585171 | 15499-05 |  | TRANSMISOR marca GE modelo APEXPRO TELEMETRY T4 sn SFY20390005SA | Transmisor del equipo de monitorización telemétrica para electrocardiografía | GE HEALTHCARE | CARESCAPE Telemetry T4 | SFY20390005SA | 2022-12-24
00585170 | 15499-04 |  | TRANSMISOR marca GE modelo APEXPRO TELEMETRY T4 sn SFY20390017SA | Transmisor del equipo de monitorización telemétrica para electrocardiografía | GE HEALTHCARE | CARESCAPE Telemetry T4 | SFY20390017SA | 2022-12-24
00585169 | 15499-03 |  | TRANSMISOR marca GE modelo APEXPRO TELEMETRY T4 sn SFY20590024SA | Transmisor del equipo de monitorización telemétrica para electrocardiografía | GE HEALTHCARE | CARESCAPE Telemetry T4 | SFY20590024SA | 2022-12-24
00585167 | 15499-02 |  | TRANSMISOR marca GE modelo APEXPRO TELEMETRY T4 sn SFY20390011SA | Transmisor del equipo de monitorización telemétrica para electrocardiografía | GE HEALTHCARE | CARESCAPE Telemetry T4 | SFY20390011SA | 2022-12-24
00585166 | 06603-16 |  | TELEMETRIA marca GE HEALTHCARE modelo APEXPRO SERVER [ Nserie SS920510005SA] | Servidor de red | GE HEALTHCARE | APEXPRO SERVER | SS920510005SA | 2022-12-24
00585165 | 15499-01 |  | TELEMETRIA marca GE HEALTHCARE modelo APEXPRO 400MHZ RECEIVER [ Nserie RAV19030028SA] | Receptor del equipo de monitorización telemétrica para electrocardiografía | GENERAL ELECTRIC | APEXPRO 400MHZ RECEIVER | RAV19030028SA | 2022-12-24
00585164 | 14771-01 |  | CENTRAL DE MONITORIZACION marca GE modelo CARESCAPE MD22 sn 447072032 | Equipo de monitorización fisiológica de varios pacientes | GENERAL ELECTRIC | CARESCAPE MD22 | 447072032 | 2022-12-24
00585163 | 14771-00 |  | CENTRAL DE MONITORIZACION marca GE modelo CARESCAPE MAI 700 ATO CENTRAL sn SKN20470017SA | Equipo de monitorización fisiológica de varios pacientes | GENERAL ELECTRIC | CARESCAPE MAI 700 ATO CENTRAL | SKN20470017SA | 2022-12-24
00585028 | 14769-00 |  | COMPRESOR DE COLCHON ANTIESCARAS marca ARJO modelo ALPHA ACTIVE 3 sn 2000052160 | COMPRESOR ANTIESCARA | ARJO | ALPHA ACTIVE 3 | 2000052160 | 2023-02-11
00585027 | 14768-00 |  | COMPRESOR DE COLCHON ANTIESCARAS marca ARJO modelo ALPHA ACTIVE 3 sn 2000052156 | COMPRESOR ANTIESCARA | ARJO | ALPHA ACTIVE 3 | 2000052156 | 2023-02-11
00585026 | 14767-00 |  | COMPRESOR DE COLCHON ANTIESCARAS marca ARJO modelo ALPHA ACTIVE 3 sn 2000052161 | COMPRESOR ANTIESCARA | ARJO | ALPHA ACTIVE 3 | 2000052161 | 2023-02-11
00585025 | 14766-00 |  | COMPRESOR DE COLCHON ANTIESCARAS marca ARJO modelo ALPHA ACTIVE 3 sn 2000052159 | COMPRESOR ANTIESCARA | ARJO | ALPHA ACTIVE 3 | 2000052159 | 2023-02-11
00585024 | 14765-00 |  | COMPRESOR DE COLCHON ANTIESCARAS marca ARJO modelo ALPHA ACTIVE 3 sn 2000061898 | COMPRESOR ANTIESCARA | ARJO | ALPHA ACTIVE 3 | 2000061898 | 2023-02-11
00585023 | 14764-00 |  | COMPRESOR DE COLCHON ANTIESCARAS marca ARJO modelo ALPHA ACTIVE 3 sn 2000061902 | COMPRESOR ANTIESCARA | ARJO | ALPHA ACTIVE 3 | 2000061902 | 2023-02-11
00585022 | 14763-00 |  | COMPRESOR DE COLCHON ANTIESCARAS marca ARJO modelo ALPHA ACTIVE 3 sn 2000061899 | COMPRESOR ANTIESCARA | ARJO | ALPHA ACTIVE 3 | 2000061899 | 2023-02-11
00585021 | 14762-00 |  | COMPRESOR DE COLCHON ANTIESCARAS marca ARJO modelo ALPHA ACTIVE 3 sn 2000061897 | COMPRESOR ANTIESCARA | ARJO | ALPHA ACTIVE 3 | 2000061897 | 2023-02-11
00585020 | 14761-00 |  | COMPRESOR DE COLCHON ANTIESCARAS marca ARJO modelo ALPHA ACTIVE 3 sn 2000061903 | COMPRESOR ANTIESCARA | ARJO | ALPHA ACTIVE 3 | 2000061903 | 2023-02-11
00585019 | 14760-00 |  | COMPRESOR DE COLCHON ANTIESCARAS marca ARJO modelo ALPHA ACTIVE 3 sn 2000061904 | COMPRESOR ANTIESCARA | ARJO | ALPHA ACTIVE 3 | 2000061904 | 2023-02-11
00585018 | 14759-00 |  | COMPRESOR DE COLCHON ANTIESCARAS marca ARJO modelo ALPHA ACTIVE 3 sn 2000061905 | COMPRESOR ANTIESCARA | ARJO | ALPHA ACTIVE 3 | 2000061905 | 2023-02-11
00585017 | 14758-00 |  | COMPRESOR DE COLCHON ANTIESCARAS marca ARJO modelo ALPHA ACTIVE 3 sn 2000061900 | COMPRESOR ANTIESCARA | ARJO | ALPHA ACTIVE 3 | 2000061900 | 2023-02-11
00585016 | 14757-00 |  | COMPRESOR DE COLCHON ANTIESCARAS marca ARJO modelo ALPHA ACTIVE 3 sn 2000061901 | COMPRESOR ANTIESCARA | ARJO | ALPHA ACTIVE 3 | 2000061901 | 2023-02-11
00585014 | 14756-00 |  | COMPRESOR DE COLCHON ANTIESCARAS marca ARJO modelo ALPHA ACTIVE 3 sn 2000052164 | COMPRESOR ANTIESCARA | ARJO | ALPHA ACTIVE 3 | 2000052164 | 2023-02-11
00585013 | 14755-00 |  | COMPRESOR DE COLCHON ANTIESCARAS marca ARJO modelo ALPHA ACTIVE 3 sn 2000052150 | COMPRESOR ANTIESCARA | ARJO | ALPHA ACTIVE 3 | 2000052150 | 2023-02-11
00584845 | 14754-00 |  | HUMIDIFICADOR DE ALTO FLUJO marca FISHER & PAYKEL modelo AIRVO 2 sn 201109200696 | Humidificador respiratorio con flujo alto calentado | FISHER & PAYKEL HEALTHCARE | AIRVO 2 | 201109200696 | 2023-02-11
00584842 | 14753-00 |  | HUMIDIFICADOR DE ALTO FLUJO marca FISHER & PAYKEL modelo AIRVO 2 sn 201109200823 | Humidificador respiratorio con flujo alto calentado | FISHER & PAYKEL HEALTHCARE | AIRVO 2 | 201109200823 | 2023-02-11
00584335 | 14752-00 |  | TENS marca DANMETER mod ELPHA II 3000 [ns 2016080446] | Estimulador para terapia electromagnética | DANMETER | ELPHA II 3000 | 2016080446
00584151 | 14746-00 |  | MONITOR MULTIPARAMETRICO marca BEIJING modelo MD2000B sn 190400400225 | Equipo de monitorización fisiológica de un solo paciente | BCE / BEIJING CHOICE ELECTRONIC | MD2000B | 190400400225 | 2022-02-08
00584150 | 14745-00 |  | MONITOR MULTIPARAMETRICO marca BEIJING modelo MD2000B sn 190400400291 | Equipo de monitorización fisiológica de un solo paciente | BCE / BEIJING CHOICE ELECTRONIC | MD2000B | 190400400291 | 2022-02-08
00584149 | 14744-00 |  | MONITOR MULTIPARAMETRICO marca BEIJING modelo MD2000B sn 190400400260 | Equipo de monitorización fisiológica de un solo paciente | BCE / BEIJING CHOICE ELECTRONIC | MD2000B | 190400400260 | 2022-02-08
00584147 | 14743-00 |  | MONITOR MULTIPARAMETRICO marca BEIJING modelo MD2000B sn 190400400245 | Equipo de monitorización fisiológica de un solo paciente | BCE / BEIJING CHOICE ELECTRONIC | MD2000B | 190400400245 | 2022-02-08
00584138 | 14741-00 |  | SAI marca EATON modelo 9SX2000 sn PC29L20738 | Equipo de fuente de alimentación ininterrumpida | EATON | 9SX2000 | PC29L20738 | 2022-02-03
00583888 | 14742-00 |  | SAI marca SALICRU modelo SPS.1500.ADV RT2 sn 291820A00279 | Equipo de fuente de alimentación ininterrumpida | SALICRU | SPS.1500.ADV RT2 | 291820A00279 | 2022-02-03
00583887 | 14740-00 |  | SAI marca SALICRU modelo SPS.1500.ADV RT2 sn 291820A00282 | Equipo de fuente de alimentación ininterrumpida | SALICRU | SPS.1500.ADV RT2 | 291820A00282 | 2022-02-03
00583885 | 14739-04 |  | SAI marca VERTIV modelo PS1500RT3-230XR sn 2018400056PS71M | Equipo de fuente de alimentación ininterrumpida | VERTIV LIEBERT | PS1500RT3-230XR | 2018400056PS71M | 2022-02-03
00583850 | 13353-03 |  | IMPRESORA marca BROTHER modelo HL-L2310D sn E78096C8N358034 | Impresora láser | BROTHER | HL-L2310D | E78096C8N358034
00583844 | 13353-01 |  | ORDENADOR marca - modelo CLONICO sn NX21141805000146 | Ordenador de sobremesa | CLONICO, ORDENADORES | CLONICO | NX21141805000146
00583800 | 14738-00 |  | SONDA BIPLANO LONGITUDINAL/TRANSVERSAL marca LELEMAN modelo UPROBE-L5TC sn WTPCAHA009 | SONDA ECOGRÁFICA INALÁMBRICA | LELEMAN | UPROBE-L5TC | WTPCAHA009 | 2022-02-08
00583797 | 14737-00 |  | SONDA CONVEX/LINEAL/CARDÍACA marca LELEMAN modelo UPROBE-C5PL sn WXPCAMH041 | SONDA ECOGRÁFICA INALÁMBRICA | LELEMAN | UPROBE-C5PL | WXPCAMH041 | 2022-02-08
00583539 | 15643-01 |  | PESO PLATAFORMA DE PACIENTES marca SENSOCAR modelo SC-01 sn 2985 | Báscula electrónica de suelo | SENSOCAR | SC-01 | 2985
00583384 | 14729-00 |  | MODULO TRAM marca GE HEALTHCARE modelo TRAM 451N [ Nserie SBB07114341GA] | Módulo de monitorización multifuncional | GE HEALTHCARE | TRAM 451N | SBB07114341GA
00583343 | 14728-00 |  | HUMIDIFICADOR DE ALTO FLUJO marca FISHER & PAYKEL modelo AIRVO 2 sn 201126212798 | Humidificador respiratorio con flujo alto calentado | FISHER & PAYKEL HEALTHCARE | AIRVO 2 | 201126212798 | 2022-02-04
00583342 | 14727-00 |  | HUMIDIFICADOR DE ALTO FLUJO marca FISHER & PAYKEL modelo AIRVO 2 sn 201126213097 | Humidificador respiratorio con flujo alto calentado | FISHER & PAYKEL HEALTHCARE | AIRVO 2 | 201126213097 | 2022-02-04
00583341 | 14726-00 |  | HUMIDIFICADOR DE ALTO FLUJO marca FISHER & PAYKEL modelo AIRVO 2 sn 201126212805 | Humidificador respiratorio con flujo alto calentado | FISHER & PAYKEL HEALTHCARE | AIRVO 2 | 201126212805 | 2022-02-04
00583339 | 14725-00 |  | HUMIDIFICADOR DE ALTO FLUJO marca FISHER & PAYKEL modelo AIRVO 2 sn 201126212795 | Humidificador respiratorio con flujo alto calentado | FISHER & PAYKEL HEALTHCARE | AIRVO 2 | 201126212795 | 2022-02-04
00583218 | 14724-00 |  | REFRIGERADOR marca BENAVENT modelo BTT48 sn 2700102647 | Refrigerador de farmacia | BENAVENT | BTT48 | 2700102647 | 2022-01-29
00582917 | 06866-16 |  | PESO DE PACIENTES marca SECA modelo SECA 799 [ Nserie 10000000364741] | Báscula electrónica de suelo | SECA | SECA 799 | 10000000364741 | 2022-09-22
00582913 | 14722-00 |  | VIDEOCOLONOSCOPIO marca OLYMPUS modelo CF-HQ1100DL sn 2000546 | Videocolonoscopio flexible | OLYMPUS | CF-HQ1100DL | 2000546 | 2022-02-02
00582912 | 14721-00 |  | VIDEOCOLONOSCOPIO marca OLYMPUS modelo CF-HQ1100DL sn 2000545 | Videocolonoscopio flexible | OLYMPUS | CF-HQ1100DL | 2000545 | 2022-02-02
00582911 | 14720-00 |  | VIDEOGASTROSCOPIO marca OLYMPUS modelo GIF-1100 sn 2000701 | VIDEOGASTROSCOPIO TERAPEUTICO | OLYMPUS | GIF-1100 | 2000701 | 2022-02-02
00582910 | 14719-00 |  | VIDEOGASTROSCOPIO marca OLYMPUS modelo GIF-1100 sn 2000436 | VIDEOGASTROSCOPIO TERAPEUTICO | OLYMPUS | GIF-1100 | 2000436 | 2022-02-02
00582859 | 14717-00 |  | PIPETA marca LABSYSTEMS modelo MOD. 4500 0,5-10UL [ Nserie LJ02282] | PIPETA | LABSYSTEMS | MOD. 4500 0,5-10UL | LJ02282
00582768 | 15717-00 |  | PESO DE PACIENTES marca SECA modelo SECA 799 [ Nserie 10000000364738] | Báscula electrónica de suelo | SECA | SECA 799 | 10000000364738 | 2022-09-22
00582447 | 14715-00 |  | ÓPTICA 30º 4MM marca STORZ modelo 27005BA sn 124N88 | OPTICA HOPKINS | KARL STORZ | 30º HOPKINS II 27005 BA | 124N88 | 2022-02-01
00582418 | 14684-01 |  | MONITOR marca BEQN modelo PD3200Q-T sn ETTL9L04006019 | Monitor de imagen en color | BENQ | PD3200Q-T | ETTL9L04006019 | 2022-01-29
00582401 | 14684-00 |  | ORDENADOR CENTRAL MONITORIZACIÓN marca MSI modelo CUBI 5 10M-008BEU sn G6BE02200PKW | Ordenador de sobremesa | MSI | CUBI 5 10M-008BEU | G6BE02200PKW | 2022-01-29
00582374 | 15686-00 |  | PLACA CALENTADORA marca LEICA modelo HI1220 sn 10482 | Bloque calefactor para laboratorio | LEICA | HI1220 | 10482
00581970 | 14685-01 |  | TRANSDUCTOR marca MINDRAY modelo 75L38EA sn AGC0A143127 | Transductor extracorpóreo manual del ecógrafo | MINDRAY | 75L38EA | AGC0A143127 | 2023-01-29
00581969 | 14685-00 |  | ECOGRAFO marca MINDRAY modelo DP-30 [ Nserie CQ8-0C002062] | Ecógrafo para uso general | MINDRAY | DP-30 | CQ8-0C002062 | 2023-01-29
00581495 | 14672-00 |  | CONGELADOR marca LIEBHERR modelo LGEX 3410 sn 85.420.095.3 | Pharmacy refrigerator/freezer | LIEBHERR | LGEX 3410 | 85.420.095.3 | 2023-01-26
00581468 | 14671-00 |  | HUMIDIFICADOR DE ALTO FLUJO marca FISHER & PAYKEL modelo AIRVO 2 sn 201120208853 | Humidificador respiratorio con flujo alto calentado | FISHER & PAYKEL HEALTHCARE | AIRVO 2 | 201120208853 | 2023-01-26
00581467 | 14670-00 |  | HUMIDIFICADOR DE ALTO FLUJO marca FISHER & PAYKEL modelo AIRVO 2 sn 201120209142 | Humidificador respiratorio con flujo alto calentado | FISHER & PAYKEL HEALTHCARE | AIRVO 2 | 201120209142 | 2023-01-26
00581466 | 14669-00 |  | HUMIDIFICADOR DE ALTO FLUJO marca FISHER & PAYKEL modelo AIRVO 2 sn 201120208854 | Humidificador respiratorio con flujo alto calentado | FISHER & PAYKEL HEALTHCARE | AIRVO 2 | 201120208854 | 2023-01-26
00581465 | 14668-00 |  | HUMIDIFICADOR DE ALTO FLUJO marca FISHER & PAYKEL modelo AIRVO 2 sn 201120209152 | Humidificador respiratorio con flujo alto calentado | FISHER & PAYKEL HEALTHCARE | AIRVO 2 | 201120209152 | 2023-01-26
00581115 | TORRE TRAUMA HSL Q4 |  | TORRE DE CIRUGIA (TRAUMA)(quirof 4 HSL) | TORRE DE CIRUGIA | SIN MARCA-NO DEFINIDA-DESCONOCIDA
00581098 | TORRE F |  | TORRE DE CIRUGIA (UGC TRAUMA) (quirof nº3 HSL) (13768-00) | TORRE DE CIRUGIA | SIN MARCA-NO DEFINIDA-DESCONOCIDA
00581093 | TORRE E |  | TORRE DE CIRUGIA STRYKER (quirof nº6 UGC CIA GENERAL)(13190-TORRE E) | TORRE DE CIRUGIA | STRYKER
00580952 | 14663-00 |  | SAI marca SALICRU modelo SLC 3000 TWIN PRO 2 sn 232018D70657 | Equipo de fuente de alimentación ininterrumpida | SALICRU | SLC 3000 TWIN PRO 2 | 232018D70657
00580951 | 14665-00 |  | SAI marca VERTIV modelo PS1500RT3-230XR sn 1929700152PS71M | Equipo de fuente de alimentación ininterrumpida | VERTIV LIEBERT | PS1500RT3-230XR | 1929700152PS71M
00580950 | 14664-00 |  | SAI marca VERTIV modelo PS1500RT3-230XR sn 1929700151PS71M | Equipo de fuente de alimentación ininterrumpida | VERTIV LIEBERT | PS1500RT3-230XR | 1929700151PS71M
00580947 | 14662-00 |  | SAI marca VERTIV modelo PS1500RT3-230XR sn 1929700220PS71M | Equipo de fuente de alimentación ininterrumpida | VERTIV LIEBERT | PS1500RT3-230XR | 1929700220PS71M
00580945 | 14661-00 |  | SAI marca SALICRU modelo SPS.1500.ADV RT2 sn 291819D04979 | Equipo de fuente de alimentación ininterrumpida | SALICRU | SPS.1500.ADV RT2 | 291819D04979
00580933 | 30300-00 |  | PESO DE PACIENTES marca SECA modelo SECA 799 [ Nserie 10000000364639] | Báscula electrónica de suelo | SECA | SECA 799 | 10000000364639 | 2022-09-22
00580899 | 14660-00 |  | PIPETA marca EPPENDORF modelo RESEARCH PLUS 10-100UL sn Q27257H | PIPETA | EPPENDORF | RESEARCH PLUS 10-100UL | Q27257H | 2022-01-22
00580898 | 14659-00 |  | PIPETA marca EPPENDORF modelo RESEARCH PLUS 0,5-10UL sn Q57092H | PIPETA | EPPENDORF | RESEARCH PLUS 0,5-10UL | Q57092H | 2022-01-22
00580897 | 14658-00 |  | PIPETA marca EPPENDORF modelo RESEARCH PLUS 0,5-10UL sn Q53712H | PIPETA | EPPENDORF | RESEARCH PLUS 0,5-10UL | Q53712H | 2022-01-22
00580896 | 14657-00 |  | SAI marca SALICRU modelo SPS.1600.SOHO+ sn 232020A01128 | Equipo de fuente de alimentación ininterrumpida | SALICRU | SPS.1600.SOHO+ | 232020A01128 | 2022-01-22
00580895 | 14656-00 |  | SAI marca SALICRU modelo SPS.1600.SOHO+ sn 232019A02367 | Equipo de fuente de alimentación ininterrumpida | SALICRU | SPS.1600.SOHO+ | 232019A02367 | 2022-01-22
00580892 | 14655-00 |  | REFRIGERADOR marca LIEBHERR modelo LKV 3910 sn 85.310.107.7 | Laboratory refrigerator/freezer | LIEBHERR | LKV 3910 | 85.310.107.7 | 2022-11-05
00580807 | 14654-00 |  | DESFIBRILADOR marca PHYSIO CONTROL modelo LIFEPAK 20E sn 49103357 | Desfibrilador externo semiautomático recargable de uso público | PHYSIOCONTROL | LIFEPAK 20E | 49103357 | 2022-01-21
00580806 | 14653-00 |  | DESFIBRILADOR marca PHYSIO CONTROL modelo LIFEPAK 20E sn 49107280 | Desfibrilador externo semiautomático recargable de uso público | PHYSIOCONTROL | LIFEPAK 20E | 49107280 | 2022-01-21
00580805 | 14652-00 |  | DESFIBRILADOR marca PHYSIO CONTROL modelo LIFEPAK 20E sn 49103324 | Desfibrilador externo semiautomático recargable de uso público | PHYSIOCONTROL | LIFEPAK 20E | 49103324 | 2022-01-21
00580804 | 14651-00 |  | DESFIBRILADOR marca PHYSIO CONTROL modelo LIFEPAK 20E sn 49103371 | Desfibrilador externo semiautomático recargable de uso público | PHYSIOCONTROL | LIFEPAK 20E | 49103371 | 2022-01-21
00580803 | 14650-00 |  | REFRIGERADOR marca RADIBER modelo FFI-1002 sn 2007-000356464 | Pharmacy refrigerator/freezer | RADIBER | FFI-1002 | 2007-000356464 | 2022-08-26
00580802 | 14649-00 |  | CONGELADOR marca FIOCCHETTI modelo VISION 700 sn 75060 | Pharmacy refrigerator/freezer | FIOCCHETTI | VISION 700 | 75060
00580195 | 14647-01 |  | SONDA CARDIACA marca PHILIPS modelo X5-1 sn F00ML8 | Transductor extracorpóreo manual del ecógrafo | PHILIPS | X5-1 | F00ML8 | 2023-01-19
00580193 | 14646-01 |  | SONDA TRANSESOFÁGICA marca PHILIPS modelo X8-2T sn F00M1H | Transductor esofágico reutilizable del ecógrafo | PHILIPS | X8-2T | F00M1H | 2023-01-19
00580192 | 14647-00 |  | ECOCARDIOGRAFO marca PHILIPS modelo EPIQ CVX sn USD20B0019 ESA6700366212 | Ecógrafo cardiovascular | PHILIPS | EPIQ CVX | USD20B0019 (ESA6700366212) | 2023-01-19
00580191 | 14646-00 |  | ECOCARDIOGRAFO marca PHILIPS modelo EPIQ CVX sn USN20B2121 ES6600505907 | Ecógrafo cardiovascular | PHILIPS | EPIQ CVX | USN20B2121 (ES6600505907) | 2023-01-19
00580175 | 14643-00 |  | CENTRIFUGA marca EPPENDORF modelo MINISPIN sn 5452FK391116 | Centrífuga de sobremesa para uso general | EPPENDORF | MINISPIN | 5452FK391116
00580026 | TORRE 010 |  | TORRE DE CIRUGIA 010 STORZ (con subactivos)(NO SE USA-PROBLEMAS CON MONITOR,QUE NO SE VE CASI NADA: | TORRE DE CIRUGIA | SIN MARCA-NO DEFINIDA-DESCONOCIDA
00580024 | TORRE 009 |  | TORRE DE CIRUGIA 009 (STORZ, VERDE INDOCIANINA)(con subactivos | TORRE DE CIRUGIA | SIN MARCA-NO DEFINIDA-DESCONOCIDA
00580023 | TORRE 007 |  | TORRE DE CIRUGIA 007 (quirófano 402)(NO SE USA)(con subactivos | TORRE DE CIRUGIA | SIN MARCA-NO DEFINIDA-DESCONOCIDA
00580022 | TORRE 006 |  | TORRE DE CIRUGIA 006 OLYMPUS (con subactivos (08676 | TORRE DE CIRUGIA | SIN MARCA-NO DEFINIDA-DESCONOCIDA
00580021 | TORRE 005 |  | TORRE DE CIRUGIA 005 KARL STORZ (con subactivos) | TORRE DE CIRUGIA | SIN MARCA-NO DEFINIDA-DESCONOCIDA
00580020 | TORRE 004 |  | TORRE DE CIRUGIA 004 (-Qno.305 (ORL):(Torre de OIDO)(con subactivos | TORRE DE CIRUGIA | SIN MARCA-NO DEFINIDA-DESCONOCIDA
00580003 | 14637-00 |  | MODULO DE GASES marca GENERAL ELECTRIC modelo E-SCOVX-00 sn SGV20446309HA | Módulo de monitorización respiratoria | GENERAL ELECTRIC | E-SCOVX-00 | SGV20446309HA | 2022-01-15
00579997 | 14634-00 |  | MODULO EEG marca GENERAL ELECTRIC modelo E-EEGX sn SMJ20320007HA | Módulo de monitorización electroencefalográfica | GE HEALTHCARE | E-EEGX | SMJ20320007HA | 2022-01-15
00579996 | 14633-00 |  | MODULO EEG marca GENERAL ELECTRIC modelo E-EEGX sn SJM19140006HA | Módulo de monitorización electroencefalográfica | GE HEALTHCARE | E-EEGX | SJM19140006HA | 2022-01-15
00579995 | 14632-00 |  | MODULO PRESIÓN INVASIVA marca GENERAL ELECTRIC modelo E-PP-00 sn 8242699 | Módulo de monitorización invasiva de la presión arterial | GE HEALTHCARE | E-PP-00 | 8242699 | 2022-01-15
00579994 | 14631-00 |  | MODULO PRESIÓN INVASIVA marca GENERAL ELECTRIC modelo E-PP-00 sn 8242709 | Módulo de monitorización invasiva de la presión arterial | GE HEALTHCARE | E-PP-00 | 8242709 | 2022-01-15
00579993 | 14630-00 |  | MODULO PRESIÓN INVASIVA marca GENERAL ELECTRIC modelo E-PP-00 sn 8242700 | Módulo de monitorización invasiva de la presión arterial | GE HEALTHCARE | E-PP-00 | 8242700 | 2022-01-15
00579992 | 14629-00 |  | MODULO PRESIÓN INVASIVA marca GENERAL ELECTRIC modelo E-PP-00 sn 8242702 | Módulo de monitorización invasiva de la presión arterial | GE HEALTHCARE | E-PP-00 | 8242702 | 2022-01-15
00579991 | 14628-00 |  | MODULO PRESIÓN INVASIVA marca GENERAL ELECTRIC modelo E-PP-00 sn 8242704 | Módulo de monitorización invasiva de la presión arterial | GE HEALTHCARE | E-PP-00 | 8242704 | 2022-01-15
00579990 | 14627-00 |  | MODULO BIS marca GENERAL ELECTRIC modelo E-BIS-01 sn SGS20460122HA | Módulo de monitorización electroencefalográfica | GENERAL ELECTRIC | E-BIS-01 | SGS20460122HA | 2022-01-15
00579989 | 14626-00 |  | MODULO BIS marca GENERAL ELECTRIC modelo E-BIS-01 sn SGS20460123HA | Módulo de monitorización electroencefalográfica | GENERAL ELECTRIC | E-BIS-01 | SGS20460123HA | 2022-01-15
00579988 | 14625-00 |  | MODULO BIS marca GENERAL ELECTRIC modelo E-BIS-01 sn SGS20460124HA | Módulo de monitorización electroencefalográfica | GENERAL ELECTRIC | E-BIS-01 | SGS20460124HA | 2022-01-15
00579987 | 14624-00 |  | MODULO BIS marca GENERAL ELECTRIC modelo E-BIS-01 sn SGS20460121HA | Módulo de monitorización electroencefalográfica | GENERAL ELECTRIC | E-BIS-01 | SGS20460121HA | 2022-01-15
00579986 | 14623-00 |  | MODULO BIS marca GENERAL ELECTRIC modelo E-BIS-01 sn SGS20460120HA | Módulo de monitorización electroencefalográfica | GENERAL ELECTRIC | E-BIS-01 | SGS20460120HA | 2022-01-15
00579984 | 14622-00 |  | MODULO DE GASES marca GENERAL ELECTRIC modelo E-miniC-00 sn 8805143 | Módulo de monitorización del dióxido de carbono | GENERAL ELECTRIC | E-miniC-00 | 8805143 | 2022-01-15
00579983 | 14621-00 |  | MODULO DE GASES marca GENERAL ELECTRIC modelo E-miniC-00 sn 8805063 | Módulo de monitorización del dióxido de carbono | GENERAL ELECTRIC | E-miniC-00 | 8805063 | 2022-01-15
00579982 | 14620-00 |  | MODULO DE GASES marca GENERAL ELECTRIC modelo E-miniC-00 sn 8805279 | Módulo de monitorización del dióxido de carbono | GENERAL ELECTRIC | E-miniC-00 | 8805279 | 2022-01-15
00579981 | 14619-00 |  | MODULO DE GASES marca GENERAL ELECTRIC modelo E-miniC-00 sn 8805145 | Módulo de monitorización del dióxido de carbono | GENERAL ELECTRIC | E-miniC-00 | 8805145 | 2022-01-15
00579980 | 14618-00 |  | MODULO DE GASES marca GENERAL ELECTRIC modelo E-miniC-00 sn 8805278 | Módulo de monitorización del dióxido de carbono | GENERAL ELECTRIC | E-miniC-00 | 8805278 | 2022-01-15
00579979 | 14617-00 |  | MODULO DE GASES marca GENERAL ELECTRIC modelo E-miniC-00 sn 8805285 | Módulo de monitorización del dióxido de carbono | GENERAL ELECTRIC | E-miniC-00 | 8805285 | 2022-01-15
00579977 | 14616-00 |  | MODULO DE GASES marca GENERAL ELECTRIC modelo E-miniC-00 sn 8805293 | Módulo de monitorización del dióxido de carbono | GENERAL ELECTRIC | E-miniC-00 | 8805293 | 2022-01-15
00579976 | 14615-00 |  | MODULO DE GASES marca GENERAL ELECTRIC modelo E-miniC-00 sn 8805141 | Módulo de monitorización del dióxido de carbono | GENERAL ELECTRIC | E-miniC-00 | 8805141 | 2022-01-15
00579975 | 14614-00 |  | MODULO DE GASES marca GENERAL ELECTRIC modelo E-miniC-00 sn 8805139 | Módulo de monitorización del dióxido de carbono | GENERAL ELECTRIC | E-miniC-00 | 8805139 | 2022-01-15
00579974 | 14613-00 |  | MODULO DE GASES marca GENERAL ELECTRIC modelo E-miniC-00 sn 8805292 | Módulo de monitorización del dióxido de carbono | GENERAL ELECTRIC | E-miniC-00 | 8805292 | 2022-01-15
00579967 | 14541-03 |  | SAI marca POWERCOM modelo SMK-600A sn 10025102006 | Fuente de alimentación ininterrumpida | POWERCOM | SMK-600A | 10025102006 | 2022-01-15
00579964 | 14540-03 |  | SAI marca POWERCOM modelo SMK-600A sn 10025122006 | Fuente de alimentación ininterrumpida | POWERCOM | SMK-600A | 10025122006 | 2022-01-15
00579963 | 14541-02 |  | IMPRESORA marca HP modelo LASERJET ENTERPRISE M507 sn PHCVN2J05C | Impresora láser | HEWLETT PACKARD ENTERPRISE (HPE) | LASERJET ENTERPRISE M507 | PHCVN2J05C | 2022-01-15
00579962 | 14540-02 |  | IMPRESORA marca HP modelo LASERJET ENTERPRISE M507 sn PHCVN340QQ | Impresora láser | HEWLETT PACKARD ENTERPRISE (HPE) | LASERJET ENTERPRISE M507 | PHCVN340QQ | 2022-01-15
00579961 | 14541-01 |  | CENTRAL DE MONITORIZACION marca GE modelo CARESCAPE MD22 sn 446650050 | Equipo de monitorización fisiológica de varios pacientes | GENERAL ELECTRIC | CARESCAPE MD22 | 446650050 | 2022-01-15
00579960 | 14540-01 |  | CENTRAL DE MONITORIZACION marca GE modelo CARESCAPE MD22 sn 446650049 | Equipo de monitorización fisiológica de varios pacientes | GENERAL ELECTRIC | CARESCAPE MD22 | 446650049 | 2022-01-15
00579938 | 14541-00 |  | CENTRAL DE MONITORIZACION marca GE modelo CARESCAPE MAI 700 ATO CENTRAL sn SKN20470012SA | Equipo de monitorización fisiológica de varios pacientes | GENERAL ELECTRIC | CARESCAPE MAI 700 ATO CENTRAL | SKN20470012SA | 2022-01-15
00579937 | 14540-00 |  | CENTRAL DE MONITORIZACION marca GE modelo CARESCAPE MAI 700 ATO CENTRAL sn SKN20470016SA | Equipo de monitorización fisiológica de varios pacientes | GENERAL ELECTRIC | CARESCAPE MAI 700 ATO CENTRAL | SKN20470016SA | 2022-01-15
00579934 | 14638-03 |  | SONDA LINEAL marca GENERAL ELECTRIC modelo L6-12-RS sn 932078WX9 | Transductor extracorpóreo manual del ecógrafo | GENERAL ELECTRIC | L6-12-RS | 932078WX9
00579933 | 14638-02 |  | SONDA CONVEX marca GENERAL ELECTRIC modelo 4C-RS sn 936766WX5 | Transductor extracorpóreo manual del ecógrafo | GENERAL ELECTRIC | 4C-RS | 936766WX5
00579931 | 14638-00 |  | ECOCARDIOGRAFO marca GENERAL ELECTRIC modelo VIVID T8 (6094151WX0) sn FEB34288 | Ecógrafo cardiovascular | GENERAL ELECTRIC | VIVID T8 | FEB34288 | 2024-01-05
00579789 | 14612-00 |  | REFRIGERADOR DE LABORATORIO marca LIEBHERR modelo LKV 3910 sn 85.175.392.6 | Refrigerador de laboratorio | LIEBHERR | LKV 3910 | 85.175.392.6 | 2022-01-08
00579777 | 15713-00 |  | BALANZA marca ADAM EQUIPMENT modelo CQT 1501 sn AE75107144 | Balanza electrónica de precisión | ADAM EQUIPMENT | CQT 1501 | AE75107144 | 2022-01-14
00579759 | 15690-00 |  | OPTICA HOPKINS marca KARL STORZ modelo 28300 BA sn 10094E | Artroscopio rígido | KARL STORZ | 28300 BA | 10094E | 2022-01-14
00579737 | TORRE 003 |  | TORRE DE CIRUGIA 003 (Urologia nueva)(12627-TORRE 003 | TORRE DE CIRUGIA | SIN MARCA-NO DEFINIDA-DESCONOCIDA
00579736 | TORRE 002 |  | TORRE DE CIRUGIA 002 (Urologia vieja)(con subactivos | TORRE DE CIRUGIA | SIN MARCA-NO DEFINIDA-DESCONOCIDA
00579725 | TORRE 001 |  | TORRE DE CIRUGIA 001 (covidien 15 Hampshire Street Mansfield,MA 02048 USA(12004-00 | TORRE DE CIRUGIA | SIN MARCA-NO DEFINIDA-DESCONOCIDA
00579600 | 14608-02 |  | MONITOR marca SAMSUNG modelo S24E650 sn ZZUQH4LN302309M | Monitor de imagen en color | SAMSUNG | S24E650 | ZZUQH4LN302309M
00579593 | 14609-01 |  | MODULO MULTIPARAMETRICO marca GENERAL ELECTRIC modelo PDM sn SPX20331079SA | Módulo de monitorización multifuncional | GE HEALTHCARE | PDM | SPX20331079SA | 2023-01-05
00579591 | 14609-00 |  | MONITOR MULTIPARAMETICO marca GE modelo CARESCAPE B450 sn SNT20250151HA | Equipo de monitorización fisiológica de un solo paciente | GENERAL ELECTRIC | CARESCAPE B450 | SNT20250151HA | 2023-01-05
00579588 | 14608-01 |  | IMPRESORA marca HP modelo OFFICEJET PRO 6230 sn TH03D7N0QF | Impresora láser | HEWLETT PACKARD ENTERPRISE (HPE) | OFFICEJET PRO 6230 | TH03D7N0QF
00579587 | 14608-00 |  | ESPIRÓMETRO marca VYAIRE modelo VYNTUS ONE sn 42401722 | Espirómetro de estímulo | VYAIRE | VYNTUS ONE | 42401722
00579580 | 14539-03 |  | MÓDULO MULTIPARAMÉTRICO marca GE modelo CARESCAPE ONE sn SNA20490094HA | Equipo de monitorización fisiológica de un solo paciente | GENERAL ELECTRIC | CARESCAPE ONE | SNA20490094HA | 2022-12-21
00579577 | 15770-00 |  | PORTAMODULOS marca GE modelo F5-01 MODULE FRAME sn SEG2044001HX | Bastidor para módulos del equipo de monitorización de pacientes | GENERAL ELECTRIC | F5-01 MODULE FRAME | SEG2044001HX | 2022-12-21
00579576 | 14539-01 |  | MONITOR MULTIPARAMETRICO marca GE modelo D19KT sn DTU35016928 | Equipo de monitorización fisiológica de un solo paciente | GENERAL ELECTRIC | D19KT | DTU35016928 | 2022-12-21
00579466 | 14607-00 |  | ULTRACONGELADOR marca REVCO modelo RDE50086FV sn 1120480001200914 | Ultracongelador de laboratorio | REVCO | RDE50086FV | 1120480001200914 | 2025-12-21
00579261 | 14604-00 |  | ESTIMULADOR ELECTRICO marca XAVANT TECH mod STIMPOD NMS450 [Nserie 4501004178] | Electroestimulador del sistema nervioso periférico para monitorizar bloqueos | XAVANT TECHNOLOGY | STIMPOD NMS450 | 4501004178
00579221 | 14603-00 |  | ÓPTICA RÍGIDA marca STORZ modelo 26003BRA 30º 10MM sn 1200RX | ÓPTICA RÍGIDA | KARL STORZ | 26003BRA 30º 10MM | 1200RX | 2022-12-21
00579214 | 15714-00 |  | PORTAMODULOS marca GE modelo F5-01 MODULE FRAME sn SEG20450046HX | Bastidor para módulos del equipo de monitorización de pacientes | GENERAL ELECTRIC | F5-01 MODULE FRAME | SEG20450046HX | 2022-12-21
00579213 | 15713-00 |  | PORTAMODULOS marca GE modelo F5-01 MODULE FRAME sn SEG20440013HX | Bastidor para módulos del equipo de monitorización de pacientes | GENERAL ELECTRIC | F5-01 MODULE FRAME | SEG20440013HX | 2022-12-21
00579212 | 15712-00 |  | PORTAMODULOS marca GE modelo F5-01 MODULE FRAME sn SEG20450048HX | Bastidor para módulos del equipo de monitorización de pacientes | GENERAL ELECTRIC | F5-01 MODULE FRAME | SEG20450048HX | 2022-12-21
00579211 | 15711-00 |  | PORTAMODULOS marca GE modelo F5-01 MODULE FRAME sn SEG20450049HX | Bastidor para módulos del equipo de monitorización de pacientes | GENERAL ELECTRIC | F5-01 MODULE FRAME | SEG20450049HX | 2022-12-21
00579210 | 07198-00 |  | PORTAMODULOS marca GE modelo F5-01 MODULE FRAME sn SEG20450047HX | Bastidor para módulos del equipo de monitorización de pacientes | GENERAL ELECTRIC | F5-01 MODULE FRAME | SEG20450047HX | 2022-12-21
00579209 | 06908-03 |  | PORTAMODULOS marca GE modelo F5-01 MODULE FRAME sn SEG20440007HX | Bastidor para módulos del equipo de monitorización de pacientes | GENERAL ELECTRIC | F5-01 MODULE FRAME | SEG20440007HX | 2022-12-21
00579208 | 06907-02 |  | PORTAMODULOS marca GE modelo F5-01 MODULE FRAME sn SEG20440010HX | Bastidor para módulos del equipo de monitorización de pacientes | GENERAL ELECTRIC | F5-01 MODULE FRAME | SEG20440010HX | 2022-12-21
00579207 | 14538-01 |  | MONITOR MULTIPARAMETRICO marca GE modelo D19KT sn DTU35017185 | Equipo de monitorización fisiológica de un solo paciente | GENERAL ELECTRIC | D19KT | DTU35017185 | 2022-12-21
00579205 | 14529-01 |  | MONITOR MULTIPARAMETRICO marca GE modelo D19KT sn DTU35016899 | Equipo de monitorización fisiológica de un solo paciente | GENERAL ELECTRIC | D19KT | DTU35016899 | 2022-12-21
00579204 | 14527-01 |  | MONITOR MULTIPARAMETRICO marca GE modelo D19KT sn DTU35017138 | Equipo de monitorización fisiológica de un solo paciente | GENERAL ELECTRIC | D19KT | DTU35017138 | 2022-12-21
00579203 | 14526-01 |  | MONITOR MULTIPARAMETRICO marca GE modelo D19KT sn DTU35017141 | Equipo de monitorización fisiológica de un solo paciente | GENERAL ELECTRIC | D19KT | DTU35017141 | 2022-12-21
00579202 | 14523-01 |  | MONITOR MULTIPARAMETRICO marca GE modelo D19KT sn DTU35017008 | Equipo de monitorización fisiológica de un solo paciente | GENERAL ELECTRIC | D19KT | DTU35017008 | 2022-12-21
00579201 | 14539-00 |  | CPU DE MONITOR marca GE modelo CARESCAPE B850 sn SNR20390011HA | CPU | GENERAL ELECTRIC | CARESCAPE B850 | SNR20390011HA | 2022-12-21
00579172 | 14602-06 |  | EXTRACTOR DE HUMOS marca KARL STORZ modelo S PILOT sn NP02457 | Equipo de evacuación de humo quirúrgico | KARL STORZ | s-pilot up501 | NP02457 | 2022-12-21
00579171 | 14602-05 |  | CÁMARA marca KARL STORZ modelo TH121 sn YP033071-K | Cámara cinematográfica quirúrgica | KARL STORZ | TH121 | YP033071-K | 2022-12-21
00579170 | 14602-04 |  | MONITOR ALTA DEFINICION marca LG modelo 32HL714S-W sn 7KCSFN0982 | Monitor de imagen en color | LG | 32HL714S-W | 7KCSFN0982 | 2022-12-21
00579169 | 14602-03 |  | FUENTE DE LUZ FRIA marca KARL STORZ modelo TL400 sn YP02101 | Fuente lumínica de endoscopio eléctrica | KARL STORZ | TL400 | YP02101 | 2022-12-21
00579168 | 14602-02 |  | PROCESADOR DE VIDEO marca KARL STORZ modelo TC304 4U-LINK sn XP838057-P | Procesador de imagen para videoendoscopia | KARL STORZ | TC304 4U-LINK | XP838057-P | 2022-12-21
00579167 | 14602-01 |  | INSUFLADOR marca KARL STORZ modelo ENDOFLATOR 50 UI500 sn WP07679 | Unidad de control del equipo de acondicionamiento del gas para insuflación | KARL STORZ | ENDOFLATOR 50 UI500 | WP07679 | 2022-12-21
00579166 | 14602-00 |  | PROCESADOR DE VIDEO marca KARL STORZ modelo TC201 IMAGE ONE S sn XP838636-P | Grabadora de cinta de vídeo | KARL STORZ | TC201 IMAGE ONE S | XP838636-P | 2022-12-21
00579107 | 14589-00 |  | AGITADOR CALENTADOR marca RSLAB modelo RSLAB-2C sn MQ205AV0000124 | Laboratory shaker | RS LAB | RSLAB-2C | MQ205AV0000124 | 2022-12-31
00579106 | 15682-00 |  | BALANZA PARA POLVOS marca NAHITA modelo SERIE 5162 sn 5162202003167 | Balanza analítica electrónica | NAHITA | SERIE 5162 | 5162202003167 | 2022-12-31
00579095 | 15734-00 |  | PROCESADOR DE ADN marca BIOMERIEUX modelo FILMARRAY 2.0 [ Nserie 2FA02726] | ANALIZ. MICROBIOLOGIA | BIEN-AIR | 1600207 | 20K0005
00579094 | 12115-00 |  | ANALIZADOR marca ROCHE modelo COBAS Z480 [ Nserie 52754] | ANALIZADOR | BIEN-AIR | 1600206-001 | 20J0037
00572266 | 14525-01 |  | MONITOR MULTIPARAMETRICO marca GE modelo D19KT sn DTU35017180 | Equipo de monitorización fisiológica de un solo paciente | GENERAL ELECTRIC | D19KT | DTU35017180 | 2022-12-21
00572265 | 14537-01 |  | MONITOR MULTIPARAMETRICO marca GE modelo D19KT sn DTU35016913 | Equipo de monitorización fisiológica de un solo paciente | GENERAL ELECTRIC | D19KT | DTU35016913 | 2022-12-21
00572264 | 14535-01 |  | MONITOR MULTIPARAMETRICO marca GE modelo D19KT sn DTU35017047 | Equipo de monitorización fisiológica de un solo paciente | GENERAL ELECTRIC | D19KT | DTU35017047 | 2022-12-21
00572263 | 14534-01 |  | MONITOR MULTIPARAMETRICO marca GE modelo D19KT sn DTU35017099 | Equipo de monitorización fisiológica de un solo paciente | GENERAL ELECTRIC | D19KT | DTU35017099 | 2022-12-21
00572262 | 14533-01 |  | MONITOR MULTIPARAMETRICO marca GE modelo D19KT sn DTU35016977 | Equipo de monitorización fisiológica de un solo paciente | GENERAL ELECTRIC | D19KT | DTU35016977 | 2022-12-21
00572261 | 14532-01 |  | MONITOR MULTIPARAMETRICO marca GE modelo D19KT sn DTU35017003 | Equipo de monitorización fisiológica de un solo paciente | GENERAL ELECTRIC | D19KT | DTU35017003 | 2022-12-21
00572260 | 14531-01 |  | MONITOR MULTIPARAMETRICO marca GE modelo D19KT sn DTU35017000 | Equipo de monitorización fisiológica de un solo paciente | GENERAL ELECTRIC | D19KT | DTU35017000 | 2022-12-21
00572259 | 14530-01 |  | MONITOR MULTIPARAMETRICO marca GE modelo D19KT sn DTU35017028 | Equipo de monitorización fisiológica de un solo paciente | GENERAL ELECTRIC | D19KT | DTU35017028 | 2022-12-21
00572258 | 14528-01 |  | MONITOR MULTIPARAMETRICO marca GE modelo D19KT sn DTU35016821 | Equipo de monitorización fisiológica de un solo paciente | GENERAL ELECTRIC | D19KT | DTU35016821 | 2022-12-21
00572257 | 14524-01 |  | MONITOR MULTIPARAMETRICO marca GE modelo D19KT sn DTU35016864 | Equipo de monitorización fisiológica de un solo paciente | GENERAL ELECTRIC | D19KT | DTU35016864 | 2022-12-21
00571856 | 14581-00 |  | MONITOR MULTIPARAMETRICO marca COMEN modelo NC5 sn N4201209004 | Equipo de monitorización fisiológica de un solo paciente | COMEN | NC5 | N4201209004 | 2022-12-22
00571855 | 14580-00 |  | MONITOR MULTIPARAMETRICO marca COMEN modelo NC5 sn N4201209003 | Equipo de monitorización fisiológica de un solo paciente | COMEN | NC5 | N4201209003 | 2022-12-22
00571853 | 14579-00 |  | MONITOR MULTIPARAMETRICO marca COMEN modelo NC5 sn N4201209001 | Equipo de monitorización fisiológica de un solo paciente | COMEN | NC5 | N4201209001 | 2022-12-22
00571852 | 14578-00 |  | MONITOR MULTIPARAMETRICO marca COMEN modelo NC5 sn N4201208028 | Equipo de monitorización fisiológica de un solo paciente | COMEN | NC5 | N4201208028 | 2022-12-22
00571851 | 14577-00 |  | MONITOR MULTIPARAMETRICO marca COMEN modelo NC5 sn N4201208006 | Equipo de monitorización fisiológica de un solo paciente | COMEN | NC5 | N4201208006 | 2022-12-22
00571850 | 14576-00 |  | MONITOR MULTIPARAMETRICO marca COMEN modelo NC5 sn N4201208011 | Equipo de monitorización fisiológica de un solo paciente | COMEN | NC5 | N4201208011 | 2022-12-22
00571849 | 14575-00 |  | MONITOR MULTIPARAMETRICO marca COMEN modelo NC5 sn N4201208021 | Equipo de monitorización fisiológica de un solo paciente | COMEN | NC5 | N4201208021 | 2022-12-22
00571848 | 14574-00 |  | MONITOR MULTIPARAMETRICO marca COMEN modelo NC5 sn N4201209002 | Equipo de monitorización fisiológica de un solo paciente | COMEN | NC5 | N4201209002 | 2022-12-22
00571828 | 14573-00 |  | MONITOR MULTIPARAMETRICO marca COMEN modelo NC5 sn N4201208016 | Equipo de monitorización fisiológica de un solo paciente | COMEN | NC5 | N4201208016 | 2022-12-22
00571827 | 14572-00 |  | MONITOR MULTIPARAMETRICO marca COMEN modelo NC5 sn N4201208022 | Equipo de monitorización fisiológica de un solo paciente | COMEN | NC5 | N4201208022 | 2022-12-22
00571826 | 14571-00 |  | MONITOR MULTIPARAMETRICO marca COMEN modelo NC5 sn N4201208027 | Equipo de monitorización fisiológica de un solo paciente | COMEN | NC5 | N4201208027 | 2022-12-22
00571825 | 14570-00 |  | MONITOR MULTIPARAMETRICO marca COMEN modelo NC5 sn N4201208014 | Equipo de monitorización fisiológica de un solo paciente | COMEN | NC5 | N4201208014 | 2022-12-22
00571824 | 14569-00 |  | MONITOR MULTIPARAMETRICO marca COMEN modelo NC5 sn N4201208009 | Equipo de monitorización fisiológica de un solo paciente | COMEN | NC5 | N4201208009 | 2022-12-22
00571823 | 14568-00 |  | MONITOR MULTIPARAMETRICO marca COMEN modelo NC5 sn N4201208020 | Equipo de monitorización fisiológica de un solo paciente | COMEN | NC5 | N4201208020 | 2022-12-22
00571736 | 06906-02 |  | PORTAMODULOS marca GE modelo F5-01 MODULE FRAME sn SEG20450041HX | Bastidor para módulos del equipo de monitorización de pacientes | GENERAL ELECTRIC | F5-01 MODULE FRAME | SEG20450041HX | 2022-12-21
00571734 | 07161-02 |  | PORTAMODULOS marca GE modelo F5-01 MODULE FRAME sn SEG20440012HX | Bastidor para módulos del equipo de monitorización de pacientes | GENERAL ELECTRIC | F5-01 MODULE FRAME | SEG20440012HX | 2022-12-21
00571733 | 06972-03 |  | PORTAMODULOS marca GE modelo F5-01 MODULE FRAME sn SEG20440004HX | Bastidor para módulos del equipo de monitorización de pacientes | GENERAL ELECTRIC | F5-01 MODULE FRAME | SEG20440004HX | 2022-12-21
00571732 | 08364-04 |  | PORTAMODULOS marca GE modelo F5-01 MODULE FRAME sn SEG20450042HX | Bastidor para módulos del equipo de monitorización de pacientes | GENERAL ELECTRIC | F5-01 MODULE FRAME | SEG20450042HX | 2022-12-21
00571731 | 15768-03 |  | PORTAMODULOS marca GE modelo F5-01 MODULE FRAME sn SEG20440006HX | Bastidor para módulos del equipo de monitorización de pacientes | GENERAL ELECTRIC | F5-01 MODULE FRAME | SEG20440006HX | 2022-12-21
00571730 | 15752-03 |  | PORTAMODULOS marca GE modelo F5-01 MODULE FRAME sn SEG20440005HX | Bastidor para módulos del equipo de monitorización de pacientes | GENERAL ELECTRIC | F5-01 MODULE FRAME | SEG20440005HX | 2022-12-21
00571729 | 15751-02 |  | PORTAMODULOS marca GE modelo F5-01 MODULE FRAME sn SEG20450043HX | Bastidor para módulos del equipo de monitorización de pacientes | GENERAL ELECTRIC | F5-01 MODULE FRAME | SEG20450043HX | 2022-12-21
00571728 | 15718-02 |  | PORTAMODULOS marca GE modelo F5-01 MODULE FRAME sn SEG20450045HX | Bastidor para módulos del equipo de monitorización de pacientes | GENERAL ELECTRIC | F5-01 MODULE FRAME | SEG20450045HX | 2022-12-21
00571727 | 14135-01 |  | PORTAMODULOS marca GE modelo F5-01 MODULE FRAME sn SEG20450044HX | Bastidor para módulos del equipo de monitorización de pacientes | GENERAL ELECTRIC | F5-01 MODULE FRAME | SEG20450044HX | 2022-12-21
00571725 | 14535-03 |  | MÓDULO MULTIPARAMÉTRICO marca GE modelo CARESCAPE ONE sn SNA20490063HA | Equipo de monitorización fisiológica de un solo paciente | GENERAL ELECTRIC | CARESCAPE ONE | SNA20490063HA | 2022-12-21
00571722 | 14526-03 |  | MÓDULO MULTIPARAMÉTRICO marca GE modelo CARESCAPE ONE sn SNA20490060HA | Equipo de monitorización fisiológica de un solo paciente | GENERAL ELECTRIC | CARESCAPE ONE | SNA20490060HA | 2022-12-21
00571720 | 14525-03 |  | MÓDULO MULTIPARAMÉTRICO marca GE modelo CARESCAPE ONE sn SNA20490053HA | Equipo de monitorización fisiológica de un solo paciente | GENERAL ELECTRIC | CARESCAPE ONE | SNA20490053HA | 2022-12-21
00571719 | 14538-03 |  | MÓDULO MULTIPARAMÉTRICO marca GE modelo CARESCAPE ONE sn SNA20490039HA | Equipo de monitorización fisiológica de un solo paciente | GENERAL ELECTRIC | CARESCAPE ONE | SNA20490039HA | 2022-12-21
00571717 | 14537-03 |  | MÓDULO MULTIPARAMÉTRICO marca GE modelo CARESCAPE ONE sn SNA20490043HA | Equipo de monitorización fisiológica de un solo paciente | GENERAL ELECTRIC | CARESCAPE ONE | SNA20490043HA | 2022-12-21
00571715 | 14536-03 |  | MÓDULO MULTIPARAMÉTRICO marca GE modelo CARESCAPE ONE sn SNA20490072HA | Equipo de monitorización fisiológica de un solo paciente | GENERAL ELECTRIC | CARESCAPE ONE | SNA20490072HA | 2022-12-21
00571714 | 14534-03 |  | MÓDULO MULTIPARAMÉTRICO marca GE modelo CARESCAPE ONE sn SNA20490098HA | Equipo de monitorización fisiológica de un solo paciente | GENERAL ELECTRIC | CARESCAPE ONE | SNA20490098HA | 2022-12-21
00571712 | 14533-03 |  | MÓDULO MULTIPARAMÉTRICO marca GE modelo CARESCAPE ONE sn SNA20490077HA | Equipo de monitorización fisiológica de un solo paciente | GENERAL ELECTRIC | CARESCAPE ONE | SNA20490077HA | 2022-12-21
00571711 | 14532-03 |  | MÓDULO MULTIPARAMÉTRICO marca GE modelo CARESCAPE ONE sn SNA20490065HA | Equipo de monitorización fisiológica de un solo paciente | GENERAL ELECTRIC | CARESCAPE ONE | SNA20490065HA | 2022-12-21
00571709 | 14531-03 |  | MÓDULO MULTIPARAMÉTRICO marca GE modelo CARESCAPE ONE sn SNA20490049HA | Equipo de monitorización fisiológica de un solo paciente | GENERAL ELECTRIC | CARESCAPE ONE | SNA20490049HA | 2022-12-21
00571708 | 14530-03 |  | MÓDULO MULTIPARAMÉTRICO marca GE modelo CARESCAPE ONE sn SNA20490104HA | Equipo de monitorización fisiológica de un solo paciente | GENERAL ELECTRIC | CARESCAPE ONE | SNA20490104HA | 2022-12-21
00571707 | 14529-03 |  | MÓDULO MULTIPARAMÉTRICO marca GE modelo CARESCAPE ONE sn SNA20490101HA | Equipo de monitorización fisiológica de un solo paciente | GENERAL ELECTRIC | CARESCAPE ONE | SNA20490101HA | 2022-12-21
00571706 | 14528-03 |  | MÓDULO MULTIPARAMÉTRICO marca GE modelo CARESCAPE ONE sn SNA20490078HA | Equipo de monitorización fisiológica de un solo paciente | GENERAL ELECTRIC | CARESCAPE ONE | SNA20490078HA | 2022-12-21
00571704 | 14527-03 |  | MÓDULO MULTIPARAMÉTRICO marca GE modelo CARESCAPE ONE sn SNA20490036HA | Equipo de monitorización fisiológica de un solo paciente | GENERAL ELECTRIC | CARESCAPE ONE | SNA20490036HA | 2022-12-21
00571701 | 14525-00 |  | CPU DE MONITOR marca GE modelo CARESCAPE B850 sn SNR20390010HA | CPU | GENERAL ELECTRIC | CARESCAPE B850 | SNR20390010HA | 2022-12-21
00571700 | 14526-00 |  | CPU DE MONITOR marca GE modelo CARESCAPE B850 sn SNR20390001HA | CPU | GENERAL ELECTRIC | CARESCAPE B850 | SNR20390001HA | 2022-12-21
00571699 | 14538-00 |  | CPU DE MONITOR marca GE modelo CARESCAPE B850 sn SNR20390008HA | CPU | GENERAL ELECTRIC | CARESCAPE B850 | SNR20390008HA | 2022-12-21
00571698 | 14537-00 |  | CPU DE MONITOR marca GE modelo CARESCAPE B850 sn SNR20380027HA | CPU | GENERAL ELECTRIC | CARESCAPE B850 | SNR20380027HA | 2022-12-21
00571697 | 14536-00 |  | CPU DE MONITOR marca GE modelo CARESCAPE B850 sn SNR20390007HA | CPU | GENERAL ELECTRIC | CARESCAPE B850 | SNR20390007HA | 2022-12-21
00571696 | 14535-00 |  | CPU DE MONITOR marca GE modelo CARESCAPE B850 sn SNR20390003HA | CPU | GENERAL ELECTRIC | CARESCAPE B850 | SNR20390003HA | 2022-12-21
00571695 | 14534-00 |  | CPU DE MONITOR marca GE modelo CARESCAPE B850 sn SNR20390004HA | CPU | GENERAL ELECTRIC | CARESCAPE B850 | SNR20390004HA | 2022-12-21
00571694 | 14533-00 |  | CPU DE MONITOR marca GE modelo CARESCAPE B850 sn SNR20380026HA | CPU | GENERAL ELECTRIC | CARESCAPE B850 | SNR20380026HA | 2022-12-21
00571693 | 14532-00 |  | CPU DE MONITOR marca GE modelo CARESCAPE B850 sn SNR20390012HA | CPU | GENERAL ELECTRIC | CARESCAPE B850 | SNR20390012HA | 2022-12-21
00571692 | 14531-00 |  | CPU DE MONITOR marca GE modelo CARESCAPE B850 sn SNR20390005HA | CPU | GENERAL ELECTRIC | CARESCAPE B850 | SNR20390005HA | 2022-12-21
00571691 | 14530-00 |  | CPU DE MONITOR marca GE modelo CARESCAPE B850 sn SNR20380025HA | CPU | GENERAL ELECTRIC | CARESCAPE B850 | SNR20380025HA | 2022-12-21
00571690 | 14529-00 |  | CPU DE MONITOR marca GE modelo CARESCAPE B850 sn SNR20390006HA | CPU | GENERAL ELECTRIC | CARESCAPE B850 | SNR20390006HA | 2022-12-21
00571689 | 14528-00 |  | CPU DE MONITOR marca GE modelo CARESCAPE B850 sn SNR20390013HA | CPU | GENERAL ELECTRIC | CARESCAPE B850 | SNR20390013HA | 2022-12-21
00571688 | 14527-00 |  | CPU DE MONITOR marca GE modelo CARESCAPE B850 sn SNR20380024HA | CPU | GENERAL ELECTRIC | CARESCAPE B850 | SNR20380024HA | 2022-12-21
00571687 | 14524-00 |  | CPU DE MONITOR marca GE modelo CARESCAPE B850 sn SNR20390002HA | CPU | GENERAL ELECTRIC | CARESCAPE B850 | SNR20390002HA | 2022-12-21
00571686 | 14523-00 |  | CPU DE MONITOR marca GE modelo CARESCAPE B850 sn SNR20390009HA | CPU | GENERAL ELECTRIC | CARESCAPE B850 | SNR20390009HA | 2022-12-21
00571650 | 14567-00 |  | MESAS DE QUIROFANO marca OPT modelo VITA sn 110 | Mesa de quirófano universal electrohidráulica | OPT | VITA | 110 | 2024-12-21
00571649 | 14566-00 |  | MESAS DE QUIROFANO marca OPT modelo ASSO sn 772100001-364 | Mesa de quirófano universal electrohidráulica | OPT | ASSO | 364 | 2024-12-21
00571636 | 08849-00 |  | OPTICA HOPKINS, marca ACKERMANN, modelo 17-1757G [ Nserie A5730] | Artroscopio rígido | ACKERMANN | 17-1757G | A5730
00571635 | 14562-03 |  | IMPRESORA marca MITSUBISHI modelo P95DE sn 6509603 | Impresora de vídeo | MITSHUBISHI | P95DE | 6509603 | 2022-12-29
00571634 | 14562-02 |  | SONDA CONVEX marca SAMSUNG modelo ER4-9 sn K0MLM3GM700019J | Transductor vaginal del ecógrafo | SAMSUNG | ER4-9 | K0MLM3GM700019J | 2022-12-29
00571632 | 14562-00 |  | ECOGRAFO marca SAMSUNG mod HS30 sn S1J4M3HMB00008Y | Ecógrafo para obstetricia y ginecología | SAMSUNG | HS30 | S1J4M3HMB00008Y | 2022-12-29
00571631 | 14564-00 |  | RASTREADOR DE GANGLIOS CENTINELAS marca DILON modelo NAVIGATOR 2.0 sn N2019121110 | Equipo de planificación y neuronavegación estereotáctica | DILON DIAGNOSTIC | NAVIGATOR 2.0 | N2019121110
00571630 | 15731-00 |  | AUDIOMETRO marca INTERACOUSTICS modelo AC40 sn 0999570 | Audiometer/otoscope | INTERACOUSTICS | AC40 | 0999570 | 2022-12-18
00571623 | 15670-00 |  | AUDIOMETRO marca INTERACOUSTICS modelo TITAN sn 1000194 | Audiometer/otoscope | INTERACOUSTICS | TITAN | 1000194 | 2022-12-18
00571622 | 15704-00 |  | AUDIOMETRO marca INTERACOUSTICS modelo TITAN sn 1000201 | Audiometer/otoscope | INTERACOUSTICS | TITAN | 1000201 | 2022-12-18
00571606 | 14561-00 |  | DESFIBRILADOR marca ZOLL modelo R SERIES ALS sn AF20G119399 | Desfibrilador externo automático recargable para uso profesional | ZOLL | R SERIES ALS | AF20G119399 | 2022-12-21
00571605 | 14557-01 |  | EQUIPO INFORMATICO PORTATIL marca LENOVO modelo THINKPAD T15 GEN 1 sn PF-1BWMD0 | Ordenador de sobremesa | LENOVO | THINKPAD T15 GEN 1 | PF-1BWMD0 | 2022-12-18
00571602 | 14557-00 |  | EQUIPO DE POTENCIAL EVOCADO marca INTERACOUSTICS modelo ECLIPSE sn 1000009 | Equipo de registro gráfico de potenciales provocados auditivos | INTERACOUSTICS | ECLIPSE | 1000009 | 2022-12-18
00571588 | 11393-00 |  | AUDIOMETRO marca INTERACOUSTICS modelo AC40 sn 1000242 | Audiometer/otoscope | INTERACOUSTICS | AC40 | 1000242 | 2022-12-18
00571587 | 15695-00 PRÉSTAMO |  | AUDIOMETRO marca INTERACOUSTICS modelo AC40 sn 1000234 | Audiometer/otoscope | INTERACOUSTICS | AC40 | 1000234 | 2022-12-18
00571578 | 14544-00 |  | CABINA AUDIOMETRICA marca SIBELMED modelo S40 sn 017-E600 | Cabina de audiometría | SILBEMED | S-40 | 017-E600
00571577 | 14543-00 |  | CABINA AUDIOMETRICA marca SIBELMED modelo S40 sn 017-E599 | Cabina de audiometría | SILBEMED | S-40 | 017-E599
00571576 | 14542-00 |  | CABINA AUDIOMETRICA marca SIBELMED modelo S40 sn 017-E598 | Cabina de audiometría | SILBEMED | S-40 | 017-E598
00571574 | 15752-02 |  | AUDIOMETRO marca INTERACOUSTICS modelo AD629 sn 1000148 | Audiometer/otoscope | INTERACOUSTICS | AD629 | 1000148 | 2022-12-18
00571570 | 15651-00 |  | IMPEDANCIOMETRO marca INTERACOUSTICS modelo AT235 sn 0999853 | Audiómetro de impedancia | INTERACOUSTICS | AT235 | 0999853 | 2022-12-18
00571569 | 15652-00 |  | IMPEDANCIOMETRO marca INTERACOUSTICS modelo AT235 sn 0999848 | Audiómetro de impedancia | INTERACOUSTICS | AT235 | 0999848 | 2022-12-18
00571568 | 15751-00 |  | AUDIOMETRO PORTATIL marca INTERACOUSTICS modelo AS608 sn 0995813 | Audiometer/otoscope | INTERACOUSTICS | AS608 | 0995813 | 2022-12-18
00571565 | 15707-00 |  | AUDIOMETRO PORTATIL marca INTERACOUSTICS modelo PA5 sn 1000586 | Audiometer/otoscope | INTERACOUSTICS | PA5 | 1000586 | 2022-12-18
00571507 | 14549-00 |  | MONITOR MULTIPARAMETRICO marca COMEN modelo NC5 sn N4201208017 | Equipo de monitorización fisiológica de un solo paciente | COMEN | NC5 | N4201208017 | 2022-12-18
00571506 | 14548-00 |  | MONITOR MULTIPARAMETRICO marca COMEN modelo NC5 sn N4201208026 | Equipo de monitorización fisiológica de un solo paciente | COMEN | NC5 | N4201208026 | 2022-12-18
00571505 | 14547-00 |  | MONITOR MULTIPARAMETRICO marca COMEN modelo NC5 sn N4201208010 | Equipo de monitorización fisiológica de un solo paciente | COMEN | NC5 | N4201208010 | 2022-12-18
00571504 | 14546-00 |  | MONITOR MULTIPARAMETRICO marca COMEN modelo NC5 sn N4201208019 | Equipo de monitorización fisiológica de un solo paciente | COMEN | NC5 | N4201208019 | 2022-12-18
00571503 | 14545-00 |  | MONITOR MULTIPARAMETRICO marca COMEN modelo NC5 sn N4201208015 | Equipo de monitorización fisiológica de un solo paciente | COMEN | NC5 | N4201208015 | 2022-12-18
00571486 | 14522-00 |  | RASTREADOR DE GANGLIOS CENTINELAS marca DILON modelo NAVIGATOR 2.0 sn N2020011133 | Equipo de planificación y neuronavegación estereotáctica | DILON DIAGNOSTIC | NAVIGATOR 2.0 | N2020011133
00571483 | 14516-01 |  | SONDA TRANSCRANEAL marca GENERAL ELECTRIC modelo 3SC-RS sn 930374WX4 | Transductor extracorpóreo manual del ecógrafo | GENERAL ELECTRIC | 3SC-RS | 930374WX4
00571465 | 14515-00 |  | MONITOR MULTIPARAMETRICO marca COMEN modelo NC5 sn N4201208003 | Equipo de monitorización fisiológica de un solo paciente | COMEN | NC5 | N4201208003 | 2022-12-17
00571464 | 14514-00 |  | MONITOR MULTIPARAMETRICO marca COMEN modelo NC5 sn N4201208007 | Equipo de monitorización fisiológica de un solo paciente | COMEN | NC5 | N4201208007 | 2022-12-17
00571463 | 14513-00 |  | MONITOR MULTIPARAMETRICO marca COMEN modelo NC5 sn N4201208012 | Equipo de monitorización fisiológica de un solo paciente | COMEN | NC5 | N4201208012 | 2022-12-17
00571462 | 14512-00 |  | MONITOR MULTIPARAMETRICO marca COMEN modelo NC5 sn N4201208013 | Equipo de monitorización fisiológica de un solo paciente | COMEN | NC5 | N4201208013 | 2022-12-17
00571461 | 14511-00 |  | MONITOR MULTIPARAMETRICO marca COMEN modelo NC5 sn N4201208018 | Equipo de monitorización fisiológica de un solo paciente | COMEN | NC5 | N4201208018 | 2022-12-17
00571460 | 14510-00 |  | MONITOR MULTIPARAMETRICO marca COMEN modelo NC5 sn N4201208001 | Equipo de monitorización fisiológica de un solo paciente | COMEN | NC5 | N4201208001 | 2022-12-17
00571459 | 14509-00 |  | MONITOR MULTIPARAMETRICO marca COMEN modelo NC5 sn N4201208025 | Equipo de monitorización fisiológica de un solo paciente | COMEN | NC5 | N4201208025 | 2022-12-17
00571458 | 14507-00 |  | MONITOR MULTIPARAMETRICO marca COMEN modelo NC5 sn N4201208008 | Equipo de monitorización fisiológica de un solo paciente | COMEN | NC5 | N4201208008 | 2022-12-17
00571457 | 14508-00 |  | MONITOR MULTIPARAMETRICO marca COMEN modelo NC5 sn N4201208023 | Equipo de monitorización fisiológica de un solo paciente | COMEN | NC5 | N4201208023 | 2022-12-17
00571456 | 14506-00 |  | MONITOR MULTIPARAMETRICO marca COMEN modelo NC5 sn N4201208024 | Equipo de monitorización fisiológica de un solo paciente | COMEN | NC5 | N4201208024 | 2022-12-17
00571455 | 14505-00 |  | MONITOR MULTIPARAMETRICO marca COMEN modelo NC5 sn N4201208005 | Equipo de monitorización fisiológica de un solo paciente | COMEN | NC5 | N4201208005 | 2022-12-17
00571454 | 14504-00 |  | MONITOR MULTIPARAMETRICO marca COMEN modelo NC5 sn N4201208004 | Equipo de monitorización fisiológica de un solo paciente | COMEN | NC5 | N4201208004 | 2022-12-17
00571453 | 14503-00 |  | MONITOR MULTIPARAMETRICO marca COMEN modelo NC5 sn N4201208002 | Equipo de monitorización fisiológica de un solo paciente | COMEN | NC5 | N4201208002 | 2022-12-17
00571383 | 14501-00 |  | ASPIRADOR ELECTRICO marca MEDELA modelo DOMINANT FLEX sn 1833244 | Unidad de aspiración del sistema de tratamiento de residuos de gases o líquidos quirúrgicos | MEDELA | DOMINANT FLEX | 1833244 | 2025-12-17
00571193 | 14500-00 |  | REFRIGERADOR marca LIEBHERR modelo LKPV 6523 sn 85.327.487.0 | Refrigerador de farmacia | LIEBHERR | LKPV 6523 | 85.327.487.0
00571136 | 14498-00 |  | CENTRIFUGAS REFRIGERADAS marca ORTO ALRESA modelo DIGICEN 21R sn 201004/10 | Centrífuga de sobremesa para uso general | ORTO CLINICAL DIAGNOSTICS | DIGICEN 21 R | 201004/10
00571134 | 14499-00 |  | REFRIGERADOR marca LIEBHERR modelo LKPV 6523 sn 85.145.023.8 | Refrigerador de farmacia | LIEBHERR | LKPV 6523 | 85.145.023.8
00570993 | 14495-00 |  | HUMIDIFICADOR DE ALTO FLUJO marca FISHER & PAYKEL modelo AIRVO 2 sn 201103197423 | Humidificador respiratorio con flujo alto calentado | FISHER & PAYKEL HEALTHCARE | AIRVO 2 | 201103197423 | 2022-12-14
00570992 | 14494-00 |  | HUMIDIFICADOR DE ALTO FLUJO marca FISHER & PAYKEL modelo AIRVO 2 sn 201103197496 | Humidificador respiratorio con flujo alto calentado | FISHER & PAYKEL HEALTHCARE | AIRVO 2 | 201103197496 | 2022-12-14
00570991 | 14493-00 |  | HUMIDIFICADOR DE ALTO FLUJO marca FISHER & PAYKEL modelo AIRVO 2 sn 201030195243 | Humidificador respiratorio con flujo alto calentado | FISHER & PAYKEL HEALTHCARE | AIRVO 2 | 201030195243 | 2022-12-14
00570988 | 14491-00 |  | HUMIDIFICADOR DE ALTO FLUJO marca FISHER & PAYKEL modelo AIRVO 2 sn 201103197501 | Humidificador respiratorio con flujo alto calentado | FISHER & PAYKEL HEALTHCARE | AIRVO 2 | 201103197501 | 2022-12-14
00570987 | 14490-00 |  | HUMIDIFICADOR DE ALTO FLUJO marca FISHER & PAYKEL modelo AIRVO 2 sn 201103197310 | Humidificador respiratorio con flujo alto calentado | FISHER & PAYKEL HEALTHCARE | AIRVO 2 | 201103197310 | 2022-12-14
00570903 | 14488-00 |  | MAGNETOTERAPIA marca ASTAR modelo PHYSIOMG 827 sn MAF00077 | Estimulador para terapia electromagnética | ASTAR | PHYSIOMG 827 | MAF00077 | 2022-12-14
00570901 | 14487-00 |  | MAGNETOTERAPIA marca ASTAR modelo PHYSIOMG 827 sn MAF00079 | Estimulador para terapia electromagnética | ASTAR | PHYSIOMG 827 | MAF00079 | 2022-12-14
00570831 | 14486-00 |  | DESFIBRILADOR marca ZOLL modelo R SERIES ALS sn AF19I103731 | Desfibrilador externo automático recargable para uso profesional | ZOLL | R SERIES ALS | AF19I103731 | 2022-12-14
00570826 | 14485-00 |  | MESAS DE QUIROFANO marca MEDIFA modelo 601820 sn 1000643 | Mesa de quirófano universal electrohidráulica | MEDIFA | 601820 | 1000643 | 2022-12-14
00570824 | 14484-00 |  | MESAS DE QUIROFANO marca MEDIFA modelo 601820 sn 1000347 | Mesa de quirófano universal electrohidráulica | MEDIFA | 601820 | 1000347 | 2022-12-14
00570533 | 14483-00 |  | DESFIBRILADOR marca PHYSIO CONTROL modelo LIFEPAK 20E sn 49103256 | Desfibrilador externo semiautomático recargable de uso público | PHYSIOCONTROL | LIFEPAK 20E | 49103256
00570532 | 14479-00 |  | DESFIBRILADOR marca PHYSIO CONTROL modelo LIFEPAK 20E sn 49103816 | Desfibrilador externo semiautomático recargable de uso público | PHYSIOCONTROL | LIFEPAK 20E | 49103816
00570529 | 14478-00 |  | DESFIBRILADOR marca PHYSIO CONTROL modelo LIFEPAK 20E sn 49101613 | Desfibrilador externo semiautomático recargable de uso público | PHYSIOCONTROL | LIFEPAK 20E | 49101613
00570521 | 14477-00 |  | DESFIBRILADOR marca PHYSIO CONTROL modelo LIFEPAK 20E sn 49103299 | Desfibrilador externo semiautomático recargable de uso público | PHYSIOCONTROL | LIFEPAK 20E | 49103299
00570515 | 14476-00 |  | DESFIBRILADOR marca PHYSIO CONTROL modelo LIFEPAK 20E sn 49103233 | Desfibrilador externo semiautomático recargable de uso público | PHYSIOCONTROL | LIFEPAK 20E | 49103233
00570511 | 14475-00 |  | DESFIBRILADOR marca PHYSIO CONTROL modelo LIFEPAK 20E sn 49103801 | Desfibrilador externo semiautomático recargable de uso público | PHYSIOCONTROL | LIFEPAK 20E | 49103801
00570479 | 06314-00 |  | DOPPLER marca HUNTLEIGH modelo MD2 sn 10415826-99 | Equipo Doppler vascular | HUNTLEIGH | MD2 | 10415826-99
00570473 | 14481-00 |  | MONITOR PRESIÓN ARTERIAL marca MICROLIFE modelo WATCH BP OFFICE [Nserie 33100105] | Esfigmomanómetro electrónico portátil con inflado automático para brazo o muñeca | MICROLIFE | WATCHBP OFFICE | 33100105
00570275 | 14465-00 |  | CONGELADOR marca REVCO modelo RDE40086FV sn 1154547201200304 | Laboratory refrigerator/freezer | REVCO | RDE40086FV | 1154547201200304 | 2025-11-09
00570261 | 02798-06 |  | SONDA ECOGRAFÍA marca PHILIPS modelo C5-2 sn B3NFCV | Transductor extracorpóreo manual del ecógrafo | PHILIPS | C5-2 | B3NFCV | 2022-09-06
00570252 | 14473-00 |  | MODULO DE GASES marca GENERAL ELECTRIC modelo E-miniC-00 sn 8544507 | Módulo de monitorización del dióxido de carbono | GENERAL ELECTRIC | E-miniC-00 | 8544507
00570251 | 14472-00 |  | MODULO DE GASES marca GENERAL ELECTRIC modelo E-miniC-00 sn 8544479 | Módulo de monitorización del dióxido de carbono | GENERAL ELECTRIC | E-miniC-00 | 8544479
00570250 | 14471-00 |  | MODULO DE GASES marca GENERAL ELECTRIC modelo E-miniC-00 sn 8544104 | Módulo de monitorización del dióxido de carbono | GENERAL ELECTRIC | E-miniC-00 | 8544104
00570207 | 13198-06 |  | PIEZA DE MANO DENTAL marca WH modelo ALEGRA TE-98 LQ sn 19874 | Pieza de mano de taladro dental eléctrico | W&H | ALEGRA TE-98 LQ | 19874
00570054 | 14464-00 |  | OPTICA DE 30º marca STORZ modelo 7230BWA 30º 4MM sn 120CY6 | OPTICA DE 30º | KARL STORZ | 7230 BWA | 120CY6
00569807 | 10829-03 |  | IMPRESORA marca HP modelo COLOR LASERJET PRO M454DW sn VNC3H02430 | Impresora láser | HEWLETT PACKARD ENTERPRISE (HPE) | LASERJET PRO M454DW | VNC3301515
00569671 | 09412-00 |  | CENTRIFUGA marca THERMO FISHER modelo ST 16R sn 42730118 | Blood centrifugation system | THERMO FISHER SCIENTIFIC | ST 16R | 42730118
00569324 | 14436-00 |  | MONITOR MULTIPARAMETRICO, marca COMEN, modelo C50, s/n K5201106008 | Equipo de monitorización fisiológica de un solo paciente | COMEN | C50 | K5201106008 | 2022-11-30
00569323 | 14425-00 |  | MONITOR MULTIPARAMETRICO marca COMEN modelo NC5 sn N4201113002 | Equipo de monitorización fisiológica de un solo paciente | COMEN | NC5 | N4201113002 | 2022-11-27
00569322 | 14424-00 |  | MONITOR MULTIPARAMETRICO marca COMEN modelo NC5 sn N4201113001 | Equipo de monitorización fisiológica de un solo paciente | COMEN | NC5 | N4201113001 | 2022-11-27
00569321 | 14423-00 |  | MONITOR MULTIPARAMETRICO marca COMEN modelo NC5 sn N4201113004 | Equipo de monitorización fisiológica de un solo paciente | COMEN | NC5 | N4201113004 | 2022-11-27
00569311 | 14422-00 |  | MONITOR MULTIPARAMETRICO marca COMEN modelo NC5 sn N4201113003 | Equipo de monitorización fisiológica de un solo paciente | COMEN | NC5 | N4201113003 | 2022-11-27
00569284 | 14435-00 |  | REFRIGERADOR, marca INDESIT, modelo RAA 24 L sn n/e | Refrigerador de laboratorio | INDESIT | RAA 24 L | n/e
00569283 | 14434-00 |  | REFRIGERADOR, marca SAIVOD, modelo 2PT-163, s/n 0710469719 | Refrigerador de laboratorio | SAIVOD | 2PT-163 | 0710469719
00569276 | 14429-00 |  | REFRIGERADOR DE LABORATORIO marca LIEBHERR modelo LKV 3913 sn 85.193.832.3 | Refrigerador de laboratorio | LIEBHERR | LKV 3913 | 85.193.832.3
00569275 | 14428-00 |  | CENTRIFUGA marca ORTO ALRESA modelo DILITCEN 22 R sn 200365/01 | Centrífuga de sobremesa para uso general | ORTOALRESA | DILITCEN 22 R | 200365/01
00569272 | 14427-00 |  | REFRIGERADOR marca TEKA modelo TG1 80 sn 340-83750901-9728-10C0089 | Refrigerador de laboratorio | TEKA | TG1 80 | 340-83750901-9728-10C0089
00569261 | 14431-00 |  | DESTAPONADORA DE TUBOS marca CLINICON modelo PLUGGO [ Nserie 3055] | Extractor de tubos | CLINICON | PLUGGO | 3055
00569144 | 14421-01 |  | MODULO MULTIPARAMETRICO marca GENERAL ELECTRIC modelo PDM sn SPX20331580SA | Módulo de monitorización multifuncional | GE HEALTHCARE | PDM | SPX20331580SA | 2022-11-27
00569143 | 14420-01 |  | MODULO MULTIPARAMETRICO marca GENERAL ELECTRIC modelo PDM sn SPX20331581SA | Módulo de monitorización multifuncional | GE HEALTHCARE | PDM | SPX20331581SA | 2022-11-27
00569142 | 14419-01 |  | MODULO MULTIPARAMETRICO marca GENERAL ELECTRIC modelo PDM sn SA317240336SA | Módulo de monitorización multifuncional | GE HEALTHCARE | PDM | SA317240336SA | 2022-11-27
00569141 | 14418-01 |  | MODULO MULTIPARAMETRICO marca GENERAL ELECTRIC modelo PDM sn SA317230373SA | Módulo de monitorización multifuncional | GE HEALTHCARE | PDM | SA317230373SA | 2022-11-27
00569140 | 14421-00 |  | MONITOR MULTIPARAMETICO marca GE modelo CARESCAPE B650 sn SNS20320438HA | Equipo de monitorización fisiológica de un solo paciente | GENERAL ELECTRIC | CARESCAPE B650 | SNS20320438HA | 2022-11-27
00569139 | 14420-00 |  | MONITOR MULTIPARAMETICO marca GE modelo CARESCAPE B450 sn SNT20260037HA | Equipo de monitorización fisiológica de un solo paciente | GENERAL ELECTRIC | CARESCAPE B450 | SNT20260037HA | 2022-11-27
00569138 | 14419-00 |  | MONITOR MULTIPARAMETICO marca GE modelo CARESCAPE B450 sn SNT20260019HA | Equipo de monitorización fisiológica de un solo paciente | GENERAL ELECTRIC | CARESCAPE B450 | SNT20260019HA | 2022-11-27
00569137 | 14418-00 |  | MONITOR MULTIPARAMETICO marca GE modelo CARESCAPE B450 sn SNT20260038HA | Equipo de monitorización fisiológica de un solo paciente | GENERAL ELECTRIC | CARESCAPE B450 | SNT20260038HA | 2022-11-27
00568977 | 14416-00 |  | ASPIRADOR PORTATIL marca ATMOS modelo LC 27 BATTERY sn 1026613 | Equipo eléctrico de aspiración de urgencia | ATMOS | LC 27 BATTERY | 1026613 | 2022-11-26
00568919 | 14415-00 |  | HUMIDIFICADOR DE ALTO FLUJO marca FISHER & PAYKEL modelo AIRVO 2 sn 201015185724 | Humidificador respiratorio con flujo alto calentado | FISHER & PAYKEL HEALTHCARE | AIRVO 2 | 201015185724 | 2022-11-26
00568668 | 13353-04 |  | MONITOR marca ACER modelo K222HQL sn MMT51EE001618031C68511 | Monitor de imagen en color | ACER | K222HQL | MMT51EE001618031C68511
00568624 | 11700-03 |  | ORDENADOR marca HP modelo ELITEONE 800 G5 sn CZC040B581 | Ordenador de sobremesa | HEWLETT PACKARD ENTERPRISE (HPE) | ELITE ONE 800 G5 | CZC040B581
00568524 | 14413-00 |  | ELECTROCARDIOGRAFO marca MORTARA modelo ELI 230 sn 120400001060 | Monitor electrocardiográfico | MORTARA | ELI 230 | 120400001060 | 2022-11-25
00568073 | 14412-00 |  | HUMIDIFICADOR marca FISHER modelo MR850ALU sn 200817466570 | Humidificador respiratorio calefactado | FISHER & PAYKEL HEALTHCARE | MR850ALU | 200817466570 | 2022-11-24
00568072 | 14411-00 |  | HUMIDIFICADOR marca FISHER modelo MR850ALU sn 200817466636 | Humidificador respiratorio calefactado | FISHER & PAYKEL HEALTHCARE | MR850ALU | 200817466636 | 2022-11-24
00568017 | 14408-04 |  | IMPRESORA INTEGRADA marca SONY modelo UPP 110 sn 04548736025370 | Impresora de tinta | SONY | UPP-110 | 04548736025370
00568015 | 14408-03 |  | SONDA CONVEX marca GENERAL ELECTRIC modelo C2-9-RS sn 367437YP1 | Transductor extracorpóreo manual del ecógrafo | GENERAL ELECTRIC | C2-9-RS | 367437YP1
00568014 | 14408-02 |  | SONDA CONVEX marca GENERAL ELECTRIC modelo RAB6-RS sn 917381WX6 | Transductor extracorpóreo manual del ecógrafo | GENERAL ELECTRIC | RAB6-RS | 917381WX6
00568012 | 14408-01 |  | SONDA MICROCONVEX marca GENERAL ELECTRIC modelo IC9-RS sn 916355WX1 | Transductor extracorpóreo manual del ecógrafo | GENERAL ELECTRIC | IC9-RS | 916355WX1
00568011 | 14408-00 |  | ECOGRAFO marca GENERAL ELECTRIC modelo VOLUSON S10 EXPERT BT18 sn VSX803728 | Ecógrafo para uso general | GENERAL ELECTRIC | VOLUSON S10 BT18 | VSX803728
00567658 | 15765-00 |  | CÁMARA PARA ENDOSCOPIO marca COVIDIEN modelo MOD. 95.3701 sn 824007 | Cámara videográfica quirúrgica | COVIDIEN | 95.3701 | 824007
00567657 | 14399-00 |  | ELECTROBISTURI marca VALLEYLAB modelo FT10 sn T0I44625DX | Electrobisturí o electrocoagulador monopolar reutilizable para endoscopia terapéutica | VALLEYLAB | FT10 | T0I44625DX | 2022-11-20
00567656 | 14395-00 |  | ELECTROBISTURI marca VALLEYLAB modelo FT10 sn T0I44620DX | Electrobisturí o electrocoagulador monopolar reutilizable para endoscopia terapéutica | VALLEYLAB | FT10 | T0I44620DX | 2022-11-20
00567655 | 14394-00 |  | ELECTROBISTURI marca VALLEYLAB modelo FT10 sn T0I44619DX | Electrobisturí o electrocoagulador monopolar reutilizable para endoscopia terapéutica | VALLEYLAB | FT10 | T0I44619DX | 2022-11-20
00567626 | 14398-00 |  | HUMIDIFICADOR DE ALTO FLUJO marca FISHER & PAYKEL modelo AIRVO 2 sn 201018155605 | Humidificador respiratorio con flujo alto calentado | FISHER & PAYKEL HEALTHCARE | AIRVO 2 | 201018155605 | 2022-11-20
00567625 | 14397-00 |  | HUMIDIFICADOR DE ALTO FLUJO marca FISHER & PAYKEL modelo AIRVO 2 sn 201018155961 | Humidificador respiratorio con flujo alto calentado | FISHER & PAYKEL HEALTHCARE | AIRVO 2 | 201018155961 | 2022-11-20
00567624 | 14396-00 |  | HUMIDIFICADOR DE ALTO FLUJO marca FISHER & PAYKEL modelo AIRVO 2 sn 201015185590 | Humidificador respiratorio con flujo alto calentado | FISHER & PAYKEL HEALTHCARE | AIRVO 2 | 201015185590 | 2022-11-20
00567581 | 14389-00 |  | HUMIDIFICADOR marca FISHER modelo MR850ALU sn 200817466714 | Humidificador respiratorio calefactado | FISHER & PAYKEL HEALTHCARE | MR850ALU | 200817466714 | 2022-11-20
00567580 | 14388-00 |  | HUMIDIFICADOR marca FISHER modelo MR850ALU sn 200817466670 | Humidificador respiratorio calefactado | FISHER & PAYKEL HEALTHCARE | MR850ALU | 200817466670 | 2022-11-20
00567579 | 14387-00 |  | HUMIDIFICADOR marca FISHER modelo MR850ALU sn 200817466672 | Humidificador respiratorio calefactado | FISHER & PAYKEL HEALTHCARE | MR850ALU | 200817466672 | 2022-11-20
00567578 | 14386-00 |  | HUMIDIFICADOR marca FISHER modelo MR850ALU sn 200817466584 | Humidificador respiratorio calefactado | FISHER & PAYKEL HEALTHCARE | MR850ALU | 200817466584 | 2022-11-20
00567499 | 30301-00 |  | PESO DE PACIENTES marca SECA modelo SECA 799 [ Nserie 10000000364742] | Báscula electrónica de suelo | SECA | SECA 799 | 10000000364742 | 2022-09-22
00567497 | 30302-00 |  | PESO DE PACIENTES marca SECA modelo SECA 799 [ Nserie 10000000364733] | Báscula electrónica de suelo | SECA | SECA 799 | 10000000364733 | 2022-09-22
00567485 | 15643-00 |  | PESABEBÉ marca SECA modelo SECA 384 sn 10000000512055 | PESABEBÉ | SECA | SECA 384 | 10000000512055 | 2022-11-19
00567478 | 14380-00 |  | OTOSCOPIO DE PARED marca HEINE modelo EN200-1 sn 1105364994 | Otoscopio | HEINE | EN200-1 | 1105364994 | 2022-11-19
00567448 | 30303-00 |  | PESO DE PACIENTES marca SECA modelo SECA 799 [ Nserie 10000000364731] | Báscula electrónica de suelo | SECA | SECA 799 | 10000000364731 | 2022-09-22
00567338 | 14328-00 |  | EXTRACTOR DE LECHE marca MEDELA modelo SWING FLEX PREMIUM sn G20204000398 | Sacaleches eléctrico | MEDELA | SWING FLEX PREMIUM | G20204000398
00567337 | 14327-00 |  | EXTRACTOR DE LECHE marca MEDELA modelo SWING FLEX PREMIUM sn G20204000399 | Sacaleches eléctrico | MEDELA | SWING FLEX PREMIUM | G20204000399
00567336 | 14326-00 |  | EXTRACTOR DE LECHE marca MEDELA modelo SWING FLEX PREMIUM sn G20204001639 | Sacaleches eléctrico | MEDELA | SWING FLEX PREMIUM | G20204001639
00567335 | 14325-00 |  | EXTRACTOR DE LECHE marca MEDELA modelo SWING FLEX PREMIUM sn G20204001638 | Sacaleches eléctrico | MEDELA | SWING FLEX PREMIUM | G20204001638
00567333 | 14324-00 |  | EXTRACTOR DE LECHE marca MEDELA modelo SWING FLEX PREMIUM sn G20204000403 | Sacaleches eléctrico | MEDELA | SWING FLEX PREMIUM | G20204000403
00567265 | 06865-06 |  | CPU marca DELL modelo OPTIPLEX 7060 [ns G50V4S2] | CPU | DELL | OPTIPLEX 7060 | G50V4S2
00567211 | 14316-00 | Cualificado | RESPIRADOR VOLUMETRICO, marca PHILIPS modelo V60 PLUS sn 100387296 | Ventilador terapéutico para respiración con presión positiva | PHILIPS | V60 PLUS | 100387296 | 2022-11-17
00567210 | 14315-00 | Cualificado | RESPIRADOR VOLUMETRICO, marca PHILIPS modelo V60 PLUS sn 100387300 | Ventilador terapéutico para respiración con presión positiva | PHILIPS | V60 PLUS | 100387300 | 2022-11-17
00567209 | 14314-00 | Cualificado | RESPIRADOR VOLUMETRICO, marca PHILIPS modelo V60 PLUS sn 100387525 | Ventilador terapéutico para respiración con presión positiva | PHILIPS | V60 PLUS | 100387525 | 2022-11-17
00566855 | 14288-00 |  | REFRIGERADORES marca PECOMARK modelo PKSS374DTK [ Nserie 100002266059] | Refrigerador vertical para alimentos | PECOMARK | PKSS374DTK | 100002266059
00566845 | 14287-00 |  | HUMIDIFICADOR DE ALTO FLUJO marca FISHER & PAYKEL modelo AIRVO 2 sn 201009181593 | Humidificador respiratorio con flujo alto calentado | FISHER & PAYKEL HEALTHCARE | AIRVO 2 | 201009181593 | 2022-11-13
00566844 | 14286-00 |  | HUMIDIFICADOR DE ALTO FLUJO marca FISHER & PAYKEL modelo AIRVO 2 sn 201009181571 | Humidificador respiratorio con flujo alto calentado | FISHER & PAYKEL HEALTHCARE | AIRVO 2 | 201009181571 | 2022-11-13
00566529 | 00572-00 |  | ENDOSCOPIO RIGIDO marca KARL STORZ modelo 7230FA 45º sn 1207SL | Artroscopio rígido | STORZ | 7230FA 45º | 1207SL
00566447 | 14276-00 |  | PULSIOXIMETRO, marca NONIN, mod 3150, s/n 502023454 | Equipo de monitorización telemétrica para pulsioximetría | NONIN | 3150 | 502023454
00566349 | 14274-00 | Cualificado | RESPIRADOR VOLUMETRICO, marca PHILIPS modelo TRILOGY EVO sn H2818750984C2 | Ventilador terapéutico para respiración con presión positiva | PHILIPS | TRILOGY EVO O2 | H2818750984C2 | 2022-11-11
00566348 | 14273-00 | Cualificado | RESPIRADOR VOLUMETRICO, marca PHILIPS modelo TRILOGY EVO sn H281875571304 | Ventilador terapéutico para respiración con presión positiva | PHILIPS | TRILOGY EVO O2 | H281875571304 | 2022-11-11
00566347 | 14272-00 | Cualificado | RESPIRADOR VOLUMETRICO, marca PHILIPS modelo TRILOGY EVO sn H28187548F22B | Ventilador terapéutico para respiración con presión positiva | PHILIPS | TRILOGY EVO O2 | H28187548F22B | 2022-11-11
00566346 | 14271-00 | Cualificado | RESPIRADOR VOLUMETRICO, marca PHILIPS modelo TRILOGY EVO sn H28187567396C | Ventilador terapéutico para respiración con presión positiva | PHILIPS | TRILOGY EVO O2 | H28187567396C | 2022-11-11
00566345 | 14270-00 | Cualificado | RESPIRADOR VOLUMETRICO, marca PHILIPS modelo TRILOGY EVO sn H281875264F85 | Ventilador terapéutico para respiración con presión positiva | PHILIPS | TRILOGY EVO O2 | H281875264F85 | 2022-11-11
00566165 | 14268-00 |  | HUMIDIFICADOR marca FISHER modelo MR850ALU sn 201012494829 | Humidificador respiratorio calefactado | FISHER & PAYKEL HEALTHCARE | MR850ALU | 201012494829 | 2022-11-10
00566164 | 14267-00 |  | HUMIDIFICADOR marca FISHER modelo MR850ALU sn 201013494882 | Humidificador respiratorio calefactado | FISHER & PAYKEL HEALTHCARE | MR850ALU | 201013494882 | 2022-11-10
00566163 | 14266-00 |  | HUMIDIFICADOR marca FISHER modelo MR850ALU sn 201013494881 | Humidificador respiratorio calefactado | FISHER & PAYKEL HEALTHCARE | MR850ALU | 201013494881 | 2022-11-10
00566133 | 14264-00 |  | MONITOR MULTIPARAMETRICO, marca COMEN, modelo NC3 [Nserie N5200612002] | Equipo de monitorización fisiológica de un solo paciente | COMEN | NC3 | N5200612002 | 2022-11-10
00566032 | 15765-00 |  | CABLE TPS marca STRYKER modelo 5100-4 sn 1014202 | CABLE TPS | STRYKER | 5100-4 | 1014202
00565952 | 05494-00 |  | SIERRA SAGITAL marca STRYKER modelo STRYKER - SYSTEM 6 [ Nserie 0627001653] | SIERRA SAGITAL | STRYKER | STRYKER - SYSTEM 6 | 0627001653 | 2025-05-10
00565634 | 14214-00 |  | MONITOR MULTIPARAMETICO marca GE modelo CARESCAPE B450 sn SNT20260049HA | Equipo de monitorización fisiológica de un solo paciente | GENERAL ELECTRIC | CARESCAPE B450 | SNT20260049HA | 2022-11-09
00565633 | 14213-00 |  | MONITOR MULTIPARAMETICO marca GE modelo CARESCAPE B450 sn SNT20260041HA | Equipo de monitorización fisiológica de un solo paciente | GENERAL ELECTRIC | CARESCAPE B450 | SNT20260041HA | 2022-11-09
00565631 | 14212-00 |  | MONITOR MULTIPARAMETICO marca GE modelo CARESCAPE B450 sn SNT20260051HA | Equipo de monitorización fisiológica de un solo paciente | GENERAL ELECTRIC | CARESCAPE B450 | SNT20260051HA | 2022-11-09
00565629 | 14211-00 |  | MONITOR MULTIPARAMETICO marca GE modelo CARESCAPE B450 sn SNT20260042HA | Equipo de monitorización fisiológica de un solo paciente | GENERAL ELECTRIC | CARESCAPE B450 | SNT20260042HA | 2022-11-09
00565628 | 14214-01 |  | MODULO MULTIPARAMETRICO marca GENERAL ELECTRIC modelo PDM sn SPX20330882SA | Módulo de monitorización multifuncional | GE HEALTHCARE | PDM | SPX20330882SA | 2022-11-09
00565627 | 14213-01 |  | MODULO MULTIPARAMETRICO marca GENERAL ELECTRIC modelo PDM sn SPX20330883SA | Módulo de monitorización multifuncional | GE HEALTHCARE | PDM | SPX20330883SA | 2022-11-09
00565626 | 14212-01 |  | MODULO MULTIPARAMETRICO marca GENERAL ELECTRIC modelo PDM sn SPX20330988SA | Módulo de monitorización multifuncional | GE HEALTHCARE | PDM | SPX20330988SA | 2022-11-09
00565625 | 14211-01 |  | MODULO MULTIPARAMETRICO marca GENERAL ELECTRIC modelo PDM sn SPX20330876SA | Módulo de monitorización multifuncional | GE HEALTHCARE | PDM | SPX20330876SA | 2022-11-09
00565510 | 14209-00 |  | HUMIDIFICADOR marca VADI modelo VH-1500 sn 1500201025891 | Humidificador respiratorio calefactado | VADI | VH-1500 | 1500201025891
00565508 | 14208-00 |  | HUMIDIFICADOR marca VADI modelo VH-1500 sn 1500201030916 | Humidificador respiratorio calefactado | VADI | VH-1500 | 1500201030916
00565507 | 14210-00 |  | HUMIDIFICADOR marca INSPIRED MEDICAL modelo VHB10A sn 2019011789 | Humidificador respiratorio calefactado | INSPIRED MEDICAL | VHB10A | 2019011789
00565506 | 14207-00 |  | HUMIDIFICADOR marca INSPIRED MEDICAL modelo VHB10A sn 2021066934 | Humidificador respiratorio calefactado | INSPIRED MEDICAL | VHB10A | 2021066934
00565414 | 14206-00 |  | ELECTROCARDIOGRAFO marca BIONET modelo CARDIOCARE 2000 [ Nserie E1T0900281] | Monitor electrocardiográfico | BIONET | CARDIOCARE 2000 | E1T0900281 | 2022-11-06
00565296 | 14203-00 |  | HUMIDIFICADOR DE ALTO FLUJO marca FISHER & PAYKEL modelo AIRVO 2 sn 200930177864 | Humidificador respiratorio con flujo alto calentado | FISHER & PAYKEL HEALTHCARE | AIRVO 2 | 200930177864 | 2022-11-05
00565295 | 14202-00 |  | HUMIDIFICADOR DE ALTO FLUJO marca FISHER & PAYKEL modelo AIRVO 2 sn 200930177711 | Humidificador respiratorio con flujo alto calentado | FISHER & PAYKEL HEALTHCARE | AIRVO 2 | 200930177711 | 2022-11-05
00565294 | 14201-00 |  | HUMIDIFICADOR DE ALTO FLUJO marca FISHER & PAYKEL modelo AIRVO 2 sn 200930177718 | Humidificador respiratorio con flujo alto calentado | FISHER & PAYKEL HEALTHCARE | AIRVO 2 | 200930177718 | 2022-11-05
00565101 | 15737-00 |  | PESO ELECTRONICO SILLA RUEDAS marca SECA modelo SECA 675 sn 10000000494303 | Báscula electrónica de silla | SECA | SECA 675 | 10000000494303 | 2022-11-04
00564986 | 14184-00 |  | HUMIDIFICADOR DE ALTO FLUJO marca FISHER & PAYKEL modelo AIRVO 2 sn 200930177644 | Humidificador respiratorio con flujo alto calentado | FISHER & PAYKEL HEALTHCARE | AIRVO 2 | 200930177644 | 2022-11-03
00564985 | 14183-00 |  | HUMIDIFICADOR DE ALTO FLUJO marca FISHER & PAYKEL modelo AIRVO 2 sn 200930177786 | Humidificador respiratorio con flujo alto calentado | FISHER & PAYKEL HEALTHCARE | AIRVO 2 | 200930177786 | 2022-11-03
00564984 | 14182-00 |  | HUMIDIFICADOR DE ALTO FLUJO marca FISHER & PAYKEL modelo AIRVO 2 sn 200930177789 | Humidificador respiratorio con flujo alto calentado | FISHER & PAYKEL HEALTHCARE | AIRVO 2 | 200930177789 | 2022-11-03
00564982 | 14180-00 |  | HUMIDIFICADOR DE ALTO FLUJO marca FISHER & PAYKEL modelo AIRVO 2 sn 200930177774 | Humidificador respiratorio con flujo alto calentado | FISHER & PAYKEL HEALTHCARE | AIRVO 2 | 200930177774 | 2022-11-03
00564981 | 14179-00 |  | HUMIDIFICADOR DE ALTO FLUJO marca FISHER & PAYKEL modelo AIRVO 2 sn 200930177642 | Humidificador respiratorio con flujo alto calentado | FISHER & PAYKEL HEALTHCARE | AIRVO 2 | 200930177642 | 2022-11-03
00564916 | 15765-00 |  | CAPTURADORA marca COVIDIEN modelo ELEVISION HD 2 CCU sn 796086 | CAPTURADORA DE IMAGEN | COVIDIEN | ELEVISION HD 2 CCU | 796086
00564915 | 15708-00 |  | CAPTURADORA marca COVIDIEN modelo ELEVISION HD 2 CCU sn 795840 | CAPTURADORA DE IMAGEN | COVIDIEN | ELEVISION HD 2 CCU | 795840
00564906 | 14178-00 |  | HUMIDIFICADOR DE ALTO FLUJO marca FISHER & PAYKEL modelo AIRVO 2 sn 200930177632 | Humidificador respiratorio con flujo alto calentado | FISHER & PAYKEL HEALTHCARE | AIRVO 2 | 200930177632 | 2022-10-30
00564905 | 14177-00 |  | HUMIDIFICADOR DE ALTO FLUJO marca FISHER & PAYKEL modelo AIRVO 2 sn 200930177846 | Humidificador respiratorio con flujo alto calentado | FISHER & PAYKEL HEALTHCARE | AIRVO 2 | 200930177846 | 2022-10-30
00564904 | 14176-00 |  | HUMIDIFICADOR DE ALTO FLUJO marca FISHER & PAYKEL modelo AIRVO 2 sn 200930177836 | Humidificador respiratorio con flujo alto calentado | FISHER & PAYKEL HEALTHCARE | AIRVO 2 | 200930177836 | 2022-10-30
00564903 | 14175-00 |  | HUMIDIFICADOR DE ALTO FLUJO marca FISHER & PAYKEL modelo AIRVO 2 sn 200930177842 | Humidificador respiratorio con flujo alto calentado | FISHER & PAYKEL HEALTHCARE | AIRVO 2 | 200930177842 | 2022-10-30
00564902 | 14174-00 |  | HUMIDIFICADOR DE ALTO FLUJO marca FISHER & PAYKEL modelo AIRVO 2 sn 200930177834 | Humidificador respiratorio con flujo alto calentado | FISHER & PAYKEL HEALTHCARE | AIRVO 2 | 200930177834 | 2022-10-30
00564833 | 14173-00 |  | OPTICA 30º 10mm, marca KARL STORZ modelo 26003BA [ Nserie 1238QG] | OPTICA 30º 10mm, | STORZ | 26003BA | 1238QG
00564810 | 14172-00 |  | MODULO TRAM marca GENERAL ELECTRIC modelo TRAM 451N [ Nserie SBB07425710GA) | Módulo de monitorización multifuncional | GENERAL ELECTRIC | TRAM 451N | SBB07425710GA
00564481 | 14171-00 |  | LÁMPARA AUXILIAR marca MIMSAL modelo MIMLED 1000 sn 003039 | Lámpara de quirófano | MIMSAL | MIMLED 1000 | 003039 | 2025-10-28
00564420 | 14164-02 |  | MÓDULO ECG marca MIPM modelo WIRELESS SPO2 SENSOR 5010100 sn PO2M1184 | Monitor electrocardiográfico | MIPM | WIRELESS SPO2 SENSOR 5010100 | PO2M1184 | 2022-10-27
00564418 | 14164-01 |  | MÓDULO ECG marca MIPM modelo WIRELESS ECG SENSOR 5300028 sn ECG1969 | Monitor electrocardiográfico | MIPM | WIRELESS ECG SENSOR 5300028 | ECG1969 | 2022-10-27
00564416 | 14164-00 |  | MONITOR MULTIPARAMETRICO marca MIPM modelo TESLA M3 sn TM3M1005 | Equipo de monitorización fisiológica de un solo paciente | MIPM | TESLA M3 | TM3M1005 | 2022-10-27
00564304 | 14167-04 |  | IMPRESORA marca HP modelo LASERJET PRO M255DW sn VNC4K02818 | Impresora láser | HEWLETT PACKARD ENTERPRISE (HPE) | LASERJET PRO M255DW | VNC4K02818 | 2022-10-27
00564303 | 14167-03 |  | MONITOR marca DELL modelo P2219H sn 7RVKF03 | Monitor de imagen en color | DELL | P2219H | 7RVKF03 | 2022-10-27
00564302 | 14167-02 |  | ORDENADOR marca DELL modelo OPTIPLEX 3070 sn 5RQ7T63 | Ordenador de sobremesa | DELL | OptiPlex 3070 | 5RQ7T63 | 2022-10-27
00564301 | 14167-00 |  | MÓDULO TELEMÉTRICO marca GERATHERM modelo CARDIOPART 12 BLUE T sn A2005072819 | Módulo de monitorización electrocardiográfica telemétrica | GERATHERM - AMEDTEC | CARDIOPART 12 BLUE | A2005072819 | 2022-10-27
00564299 | 14102-06 |  | MÓDULO RELAJACIÓN MUSCULAR marca GE modelo E-NMT-01 sn SJC20340197HA | Módulo de monitorización electromiográfica | GENERAL ELECTRIC | E-NMT-01 | SJC20340197HA | 2022-10-27
00564298 | 14101-06 |  | MÓDULO RELAJACIÓN MUSCULAR marca GE modelo E-NMT-01 sn SJC20340158HA | Módulo de monitorización electromiográfica | GENERAL ELECTRIC | E-NMT-01 | SJC20340158HA | 2022-10-27
00564297 | 14100-06 |  | MÓDULO RELAJACIÓN MUSCULAR marca GE modelo E-NMT-01 sn SJC20340157HA | Módulo de monitorización electromiográfica | GENERAL ELECTRIC | E-NMT-01 | SJC20340157HA | 2022-10-27
00564296 | 14099-06 |  | MÓDULO RELAJACIÓN MUSCULAR marca GE modelo E-NMT-01 sn SJC20340212HA | Módulo de monitorización electromiográfica | GENERAL ELECTRIC | E-NMT-01 | SJC20340212HA | 2022-10-27
00564216 | 14161-00 |  | POLÍGRAFO marca SIBELMED modelo SLEEP&GO sn 347-A125 | Polígrafo | SIBELMED | Screen&Go | 347-A125
00564215 | 14160-00 |  | POLÍGRAFO marca SIBELMED modelo SLEEP&GO sn 347-A127 | Polígrafo | SIBELMED | Screen&Go | 347-A127
00564214 | 14159-00 |  | POLÍGRAFO marca SIBELMED modelo SLEEP&GO sn 347-A126 | Polígrafo | SIBELMED | Screen&Go | 347-A126
00564130 | 14158-00 |  | POLÍGRAFO marca SIBELMED modelo SLEEP&GO sn 347-A128 | Polígrafo | SIBELMED | Screen&Go | 347-A128
00564129 | 14157-00 |  | POLÍGRAFO marca SIBELMED modelo SLEEP&GO sn 347-A124 | Polígrafo | SIBELMED | Screen&Go | 347-A124
00564125 | 14156-00 |  | POLÍGRAFO marca SIBELMED modelo SLEEP&GO sn 347-A123 | Polígrafo | SIBELMED | Screen&Go | 347-A123
00564008 | 14154-00 |  | OSCILÓMETRO marca THORASYS modelo TREMOFLO C-100 sn 115316 | Sistema de análisis de la función pulmonar del adulto | THORASYS | TREMOFLO C-100 | 115316
00563787 | 14148-00 |  | RESECTOSCOPIO marca INVIDIA modelo 72-292-30 30º 3MM sn 1463363 | Resectoscopio | INVIDIA | 72-292-30 30º 3MM | 1463363
00563510 | 14144-00 |  | FUENTE DE LUZ FRIA marca KARL STORZ modelo POWER LED 175 sn VP20241 | Fuente lumínica de uso general | KARL STORZ | POWER LED 175 20161420 | VP20241
00563313 | 14128-12 |  | SAI marca POWERCOM modelo SMK-600A sn 10047592005 | Fuente de alimentación ininterrumpida | POWERCOM | SMK-600A | 10047592005
00563092 | 14139-00 |  | MESA QUIRÚRGICA marca MEDIFA modelo 601120 sn 23812 | Mesa de quirófano universal electrohidráulica | MEDIFA | 601120 | 23812 | 2022-10-02
00563071 | 14138-00 |  | CONGELADOR marca LIEBHERR modelo GP 1376 sn 521411750 | Laboratory refrigerator/freezer | LIEBHERR | GP 1376 | 521411750
00562981 | 14134-00 |  | MONITOR CARDIACO marca IVY BIOMEDICAL SYSTEMS mod CARDIAC TRIGGER 7800 sn 20060078 | Módulo de monitorización del gasto cardíaco | IVY BIOMEDICAL | CARDIAC TRIGGER MONITOR 7800 | 20060078
00562849 | 15644-00 |  | CALENTADOR marca RSLAB modelo RSLAB 3C sn MP17CAJ0000127 | Bloque calefactor para laboratorio | RS LAB | RSLAB-3C | MP17CAJ0000127 | 2022-10-15
00562352 | 14133-00 |  | ECOGRAFO marca MINDRAY modelo M7 PREMIUM sn CAX-95000417 | Ecógrafo para uso general | MINDRAY | M7 PREMIUM | CAX-95000417 | 2022-10-13
00562263 | 13961-00 | Cualificado | RESPIRADOR marca DRÄGER modelo EVITA V800 sn ASNC-0230 | Ventilador terapéutico para respiración con presión positiva | DRÄGER | EVITA V800 REF: 8422500 | ASNC-0230-
00562258 | 14132-00 |  | MONITOR marca NDS modelo BC-WU24-N1418 ENDOVUE 24" sn C20-012268 | Monitor de imagen en color | NDS | Endo Vue 24" / BC-WU24-N1418 | C20-012268
00562161 | 14118-00 |  | TERMOCICLADOR marca BIO-RAD modelo CFX 96 [Nserie 787BR12340] BR20349 | PCR-based analysis system control unit IVD | BIO-RAD | CFX 96 | 787BR12340 | 2022-12-14
00561726 | 14128-03 |  | IMPRESORA marca HP modelo LASERJET ENTERPRISE M507 sn PHCVMDC10Y | Impresora láser | HEWLETT PACKARD ENTERPRISE (HPE) | LASERJET ENTERPRISE M507 | PHCVMDC10Y | 2022-10-07
00561618 | 14128-01 |  | CENTRAL DE MONITORIZACION marca GE modelo CARESCAPE MD22 sn 444431030 | Equipo de monitorización fisiológica de varios pacientes | GENERAL ELECTRIC | CARESCAPE MD22 | 444431030 | 2022-09-22
00561616 | 14128-00 |  | CENTRAL DE MONITORIZACION marca GE modelo CARESCAPE MAI 700 ATO sn SKN20350044SA | Equipo de monitorización fisiológica de varios pacientes | GENERAL ELECTRIC | CARESCAPE MAI 700 ATO CENTRAL | SKN20350044SA | 2022-10-06
00556651 | 14128-11 |  | TRANSMISOR marca GE modelo APEXPRO TELEMETRY T4 sn SFY20250193SA | Transmisor del equipo de monitorización telemétrica para electrocardiografía | GE HEALTHCARE | CARESCAPE Telemetry T4 | SFY20250193SA | 2022-10-01
00556650 | 14128-10 |  | TRANSMISOR marca GE modelo APEXPRO TELEMETRY T4 sn SFY20250094SA | Transmisor del equipo de monitorización telemétrica para electrocardiografía | GE HEALTHCARE | CARESCAPE Telemetry T4 | SFY20250094SA | 2022-10-01
00556648 | 14128-09 |  | TRANSMISOR marca GE modelo APEXPRO TELEMETRY T4 sn SFY20240256SA | Transmisor del equipo de monitorización telemétrica para electrocardiografía | GE HEALTHCARE | CARESCAPE Telemetry T4 | SFY20240256SA | 2022-10-01
00556647 | 14128-08 |  | TRANSMISOR marca GE modelo APEXPRO TELEMETRY T4 sn SFY20250059SA | Transmisor del equipo de monitorización telemétrica para electrocardiografía | GE HEALTHCARE | CARESCAPE Telemetry T4 | SFY20250059SA | 2022-10-01
00556646 | 14128-07 |  | TRANSMISOR marca GE modelo APEXPRO TELEMETRY T4 sn SFY20240278SA | Transmisor del equipo de monitorización telemétrica para electrocardiografía | GE HEALTHCARE | CARESCAPE Telemetry T4 | SFY20240278SA | 2022-10-01
00556645 | 14128-06 |  | TRANSMISOR marca GE modelo APEXPRO TELEMETRY T4 sn SFY17480041SA | Transmisor del equipo de monitorización telemétrica para electrocardiografía | GE HEALTHCARE | CARESCAPE Telemetry T4 | SFY17480041SA | 2022-10-01
00556644 | 14128-05 |  | TRANSMISOR marca GE modelo APEXPRO TELEMETRY T4 sn SFY17480052SA | Transmisor del equipo de monitorización telemétrica para electrocardiografía | GE HEALTHCARE | CARESCAPE Telemetry T4 | SFY17480052SA | 2022-10-01
00556643 | 14128-04 |  | TRANSMISOR marca GE modelo APEXPRO TELEMETRY T4 sn SFY17490004SA | Transmisor del equipo de monitorización telemétrica para electrocardiografía | GE HEALTHCARE | CARESCAPE Telemetry T4 | SFY17490004SA | 2022-10-01
00556639 | 14128-02 |  | TELEMETRIA marca GE HEALTHCARE modelo APEXPRO 400MHZ RECEIVER [ Nserie RAV20270002SA] | Receptor del equipo de monitorización telemétrica para electrocardiografía | GENERAL ELECTRIC | APEXPRO 400MHZ RECEIVER | RAV20270002SA | 2022-10-01
00556634 | 11078-10 |  | VIDEOLAPAROSCOPIO 30º 3D marca STORZ modelo 26605 BA sn 14549 | Videolaparoscopio rígido | KARL STORZ | 26605BA | 14549
00555911 | 02518-13 |  | CPU marca SHUTTLE modelo SH170R6 sn 0301I01F00165 | Ordenador de sobremesa | SHUTTLE | SH170R6 | SH170R60301I01F00165 | 2022-03-15
00555898 | 14117-00 |  | CONGELADOR marca LIEBHERR modelo LGEX 3410 sn 0852738939 | Laboratory refrigerator/freezer | LIEBHERR | LGEX 3410 | 0852738939
00555869 | 11905-01 |  | S.A.I. marca PHASAK modelo P2B sn 741907501292 | Fuente de alimentación ininterrumpida | PHASAK | P2B | 741907501292
00555868 | 14098-06 |  | MÓDULO RELAJACIÓN MUSCULAR marca GE modelo E-NMT-01 sn SJC20350019HA | Módulo de monitorización no invasiva de la presión arterial | GENERAL ELECTRIC | E-NMT-01 | SJC20350019HA
00555867 | 14102-05 |  | MÓDULO ENTROPÍA marca GE modelo E-ENTROPY-01 sn SJB20210017HA | Módulo de monitorización electroencefalográfica | GENERAL ELECTRIC | E-ENTROPY | SJB20210017HA
00555866 | 14101-05 |  | MÓDULO ENTROPÍA marca GE modelo E-ENTROPY-01 sn SJB19490025HA | Módulo de monitorización electroencefalográfica | GENERAL ELECTRIC | E-ENTROPY | SJB19490025HA
00555865 | 14100-05 |  | MÓDULO ENTROPÍA marca GE modelo E-ENTROPY-01 sn SJB20240002HA | Módulo de monitorización electroencefalográfica | GENERAL ELECTRIC | E-ENTROPY | SJB20240002HA
00555864 | 14099-05 |  | MÓDULO ENTROPÍA marca GE modelo E-ENTROPY-01 sn SJB20140013HA | Módulo de monitorización electroencefalográfica | GENERAL ELECTRIC | E-ENTROPY | SJB20140013HA
00555863 | 14098-05 |  | MÓDULO ENTROPÍA marca GE modelo E-ENTROPY-01 sn SJB19490024HA | Módulo de monitorización electroencefalográfica | GENERAL ELECTRIC | E-ENTROPY | SJB19490024HA
00555763 | 02518-17 |  | BASCULA PARA SILLAS RUEDAS marca SECA modelo 665 sn 1000000456424 | Báscula para silla de ruedas | SECA | MOD. 665 | 1000000456424
00555762 | 14116-01 |  | LAMPARA QUIROFANO marca DRÄGER modelo POLARIS 600 sn ASNJ-0238 | Lámpara de quirófano | DRÄGER | POLARIS 600 | ASNJ-0238
00555761 | 14116-00 |  | LAMPARA QUIROFANO marca DRÄGER modelo POLARIS 600 sn ASNJ-0237 | Lámpara de quirófano | DRÄGER | POLARIS 600 | ASNJ-0237
00555760 | 14115-01 |  | LAMPARA QUIROFANO marca DRÄGER modelo POLARIS 600 sn ASNJ-0236 | Lámpara de quirófano | DRÄGER | POLARIS 600 | ASNJ-0236
00555759 | 14115-00 |  | LAMPARA QUIROFANO marca DRÄGER modelo POLARIS 600 sn ASNJ-0235 | Lámpara de quirófano | DRÄGER | POLARIS 600 | ASNJ-0235
00555683 | 12830-05 |  | MODULO DE GASES marca GENERAL ELECTRIC modelo E-SCAIO sn SGV17213011HA | Módulo de monitorización del dióxido de carbono | GENERAL ELECTRIC | E-SCAIO | SGV17213011HA
00555501 | 14113-00 |  | MODULO RELAJACION MUSCULAR marca GENERAL ELECTRIC modelo E-NMT sn SJC1900025HA | MODULO RELAJACION MUSCULAR | GENERAL ELECTRIC | E-NMT | SJC1900025HA
00555450 | 05925-10 |  | CPU marca SHUTTLE modelo SH170R6 sn 10103F00090 | Ordenador de sobremesa | SHUTTLE | SH170R6 | 10103F00090 | 2025-05-19
00555448 | 02611-16 |  | CPU marca SHUTTLE modelo SH170R6 sn 1911-000744 | Ordenador de sobremesa | SHUTTLE | SH170R6 | 1911-000744 | 2022-06-15
00555447 | 02518-14 |  | CPU marca SHUTTLE modelo SH170R6 sn 1911-000761 | Ordenador de sobremesa | SHUTTLE | SH170R6 | 1911-000761 | 2022-02-04
00555446 | 02616-06 |  | CPU marca SHUTTLE modelo SH170R6 sn 10103F00020 | Ordenador de sobremesa | SHUTTLE | SH170R6 | 10103F00020 | 2022-07-01
00555303 | 14102-04 |  | MONITOR MULTIPARAMETICO marca GE modelo CARESCAPE B850 sn SNR20300317HA | Equipo de monitorización fisiológica de un solo paciente | GENERAL ELECTRIC | CARESCAPE B850 | SNR20300317HA
00555302 | 14102-03 |  | MONITOR MULTIPARAMETICO marca GE modelo D19KT sn DTU31014900 | Equipo de monitorización fisiológica de un solo paciente | GENERAL ELECTRIC | D19KT | DTU31014900
00555301 | 14102-02 |  | MÓDULO CAPNOGRAFÍA marca GE modelo E-SCAIOVE-00 sn SGV20315029HA | Módulo de monitorización del dióxido de carbono | GENERAL ELECTRIC | E-SCAIOVE | SGV20315029HA
00555300 | 14102-01 |  | MÓDULO MULTIPARAMETICO marca GE modelo CARESCAPE ONE sn SNB20270254SA | Equipo de monitorización fisiológica de un solo paciente | GENERAL ELECTRIC | CARESCAPE ONE | SNB20270254SA
00555299 | 14101-04 |  | MONITOR MULTIPARAMETICO marca GE modelo CARESCAPE B850 sn SNR20300301HA | Equipo de monitorización fisiológica de un solo paciente | GENERAL ELECTRIC | CARESCAPE B850 | SNR20300301HA
00555298 | 14101-03 |  | MONITOR MULTIPARAMETICO marca GE modelo D19KT sn DTU31014840 | Equipo de monitorización fisiológica de un solo paciente | GENERAL ELECTRIC | D19KT | DTU31014840
00555297 | 14101-02 |  | MÓDULO CAPNOGRAFÍA marca GE modelo E-SCAIOVE-00 sn SGV20315023HA | Módulo de monitorización del dióxido de carbono | GENERAL ELECTRIC | E-SCAIOVE | SGV20315023HA
00555296 | 14101-01 |  | MÓDULO MULTIPARAMETICO marca GE modelo CARESCAPE ONE sn SNB20270089SA | Equipo de monitorización fisiológica de un solo paciente | GENERAL ELECTRIC | CARESCAPE ONE | SNB20270089SA
00555295 | 14100-04 |  | MONITOR MULTIPARAMETICO marca GE modelo CARESCAPE B850 sn SNR20300279HA | Equipo de monitorización fisiológica de un solo paciente | GENERAL ELECTRIC | CARESCAPE B850 | SNR20300279HA
00555294 | 14100-03 |  | MONITOR MULTIPARAMETICO marca GE modelo D19KT sn DTU31014616 | Equipo de monitorización fisiológica de un solo paciente | GENERAL ELECTRIC | D19KT | DTU31014616
00555293 | 14100-02 |  | MÓDULO CAPNOGRAFÍA marca GE modelo E-SCAIOVE-00 sn SGV20315109HA | Módulo de monitorización del dióxido de carbono | GENERAL ELECTRIC | E-SCAIOVE | SGV20315109HA
00555292 | 14100-01 |  | MÓDULO MULTIPARAMETICO marca GE modelo CARESCAPE ONE sn SNB20270117SA | Equipo de monitorización fisiológica de un solo paciente | GENERAL ELECTRIC | CARESCAPE ONE | SNB20270117SA
00555291 | 14099-04 |  | MONITOR MULTIPARAMETICO marca GE modelo CARESCAPE B850 sn SNR20300314HA | Equipo de monitorización fisiológica de un solo paciente | GENERAL ELECTRIC | CARESCAPE B850 | SNR20300314HA
00555290 | 14099-03 |  | MONITOR MULTIPARAMETICO marca GE modelo D19KT sn DTU31015051 | Equipo de monitorización fisiológica de un solo paciente | GENERAL ELECTRIC | D19KT | DTU31015051
00555289 | 14099-02 |  | MÓDULO CAPNOGRAFÍA marca GE modelo E-SCAIOVE-00 sn SGV20315050HA | Módulo de monitorización del dióxido de carbono | GENERAL ELECTRIC | E-SCAIOVE | SGV20315050HA
00555288 | 14099-01 |  | MÓDULO MULTIPARAMETICO marca GE modelo CARESCAPE ONE sn SNB20210384SA | Equipo de monitorización fisiológica de un solo paciente | GENERAL ELECTRIC | CARESCAPE ONE | SNB20210384SA
00555286 | 14098-02 |  | MÓDULO CAPNOGRAFÍA marca GE modelo E-SCAIOVE-00 sn SGV20315139HA | Módulo de monitorización del dióxido de carbono | GENERAL ELECTRIC | E-SCAIOVE | SGV20315139HA
00555285 | 14098-01 |  | MÓDULO MULTIPARAMETICO marca GE modelo CARESCAPE ONE sn SNB20270263SA | Equipo de monitorización fisiológica de un solo paciente | GENERAL ELECTRIC | CARESCAPE ONE | SNB20270263SA
00555284 | 14098-04 |  | MONITOR MULTIPARAMETICO marca GE modelo CARESCAPE B850 sn SNR20300316HA | Equipo de monitorización fisiológica de un solo paciente | GENERAL ELECTRIC | CARESCAPE B850 | SNR20300316HA
00555283 | 14098-03 |  | MONITOR MULTIPARAMETICO marca GE modelo D19KT sn DTU31014871 | Equipo de monitorización fisiológica de un solo paciente | GENERAL ELECTRIC | D19KT | DTU31014871
00555276 | 13755-03 |  | MODULO MULTIPARAMETRICO marca GENERAL ELECTRIC modelo E-PSMP-01 sn 8029335 | Equipo de monitorización fisiológica de un solo paciente | GENERAL ELECTRIC | E-PSMP-01 | 8029335
00555275 | 13755-02 |  | MONITOR MULTIPARAMETICO marca GE modelo G1500213 sn 091058199 | Equipo de monitorización fisiológica de un solo paciente | GENERAL ELECTRIC | G1500213 | 091058199
00555239 | 10680-04 |  | SAI marca POWERCOM modelo SMK-600A sn 10048392005 | Fuente de alimentación ininterrumpida | POWERCOM | SMK-600A | 10048392005
00555125 | 14112-00 |  | PIPETA, marca EPPENDORF modelo RESEARCH PLUS 100-1000UL sn K24601J | PIPETA | EPPENDORF | RESEARCH PLUS 100-1000 | K24601J
00553439 | 14092-13 |  | IMPRESORA marca HP modelo LASERJET ENTERPRISE M507 sn PHCVMDK1F6 | Impresora láser | HEWLETT PACKARD ENTERPRISE (HPE) | LASERJET ENTERPRISE M507 | PHCVMDK1F6 | 2022-08-17
00553438 | 14092-01 |  | CENTRAL DE MONITORIZACION marca GE modelo CARESCAPE MD22 sn 444431042 | Equipo de monitorización fisiológica de varios pacientes | GENERAL ELECTRIC | CARESCAPE MD22 | 444431042 | 2022-09-22
00553297 | 30304-00 |  | PESO DE PACIENTES marca SECA modelo SECA 799 [ Nserie 10000000364772] | Báscula electrónica de suelo | SECA | SECA 799 | 10000000364772
00553296 | 15722-00 |  | PESO DE PACIENTES marca SECA modelo SECA 799 [ Nserie 10000000364775] | Báscula electrónica de suelo | SECA | SECA 799 | 10000000364775 | 2022-09-22
00553294 | 13775-03 |  | PESO DE PACIENTES marca SECA modelo SECA 799 [ Nserie 10000000364773] | Báscula electrónica de suelo | SECA | SECA 799 | 10000000364773 | 2022-09-22
00553275 | 11752-02 PRÉSTAMO |  | IMPRESORA marca HEWLETT PACKARD modelo LASERJET PRO M12W sn VNC4G21982 | Impresora láser | HEWLETT PACKARD ENTERPRISE (HPE) | LASERJET PRO M12W | VNC4G21982
00553219 | 14103-00 |  | FOTOFORO marca HEINE modelo ML4 LED HEADLIGHT sn 1105779795 | Lámpara frontal alimentada mediante batería | HEINE | ML4 LED HEADLIGHT | SN1105779795
00553188 | 14092-12 |  | SAI marca POWERCOM modelo BNT-1500AP sn 10036161904 | Fuente de alimentación ininterrumpida | POWERCOM | BNT-1500AP | 10036161904 | 2022-09-18
00553185 | 14107-00 |  | MONITOR MULTIPARAMETRICO marca MINDRAY modelo VS-600 sn FU-05022636 | Equipo de monitorización fisiológica de un solo paciente | MINDRAY | VS-600 | FU-05022636 | 2022-09-21
00553184 | 14106-00 |  | MONITOR MULTIPARAMETRICO marca MINDRAY modelo VS-600 sn FU-05022635 | Equipo de monitorización fisiológica de un solo paciente | MINDRAY | VS-600 | FU-05022635 | 2022-09-21
00553183 | 14105-00 |  | MONITOR MULTIPARAMETRICO marca MINDRAY modelo VS-600 sn FU-05022634 | Equipo de monitorización fisiológica de un solo paciente | MINDRAY | VS-600 | FU-05022634 | 2022-09-21
00553182 | 14104-00 |  | MONITOR MULTIPARAMETRICO marca MINDRAY modelo VS-600 sn FU-03020170 | Equipo de monitorización fisiológica de un solo paciente | MINDRAY | VS-600 | FU-03020170 | 2022-09-21
00553148 | 14092-11 |  | TRANSMISOR marca GE modelo APEXPRO TELEMETRY T4 sn SFY17480003SA | Transmisor del equipo de monitorización telemétrica para electrocardiografía | GE HEALTHCARE | CARESCAPE Telemetry T4 | SFY17480003SA | 2022-09-18
00553147 | 14092-10 |  | TRANSMISOR marca GE modelo APEXPRO TELEMETRY T4 sn SFY17480002SA | Transmisor del equipo de monitorización telemétrica para electrocardiografía | GE HEALTHCARE | CARESCAPE Telemetry T4 | SFY17480002SA | 2022-09-18
00553146 | 14092-09 |  | TRANSMISOR marca GE modelo APEXPRO TELEMETRY T4 sn SFY17480055SA | Transmisor del equipo de monitorización telemétrica para electrocardiografía | GE HEALTHCARE | CARESCAPE Telemetry T4 | SFY17480055SA | 2022-09-18
00553145 | 14092-08 |  | TRANSMISOR marca GE modelo APEXPRO TELEMETRY T4 sn SFY17480054SA | Transmisor del equipo de monitorización telemétrica para electrocardiografía | GE HEALTHCARE | CARESCAPE Telemetry T4 | SFY17480054SA | 2022-09-18
00553144 | 14092-07 |  | TRANSMISOR marca GE modelo APEXPRO TELEMETRY T4 sn SFY17480053SA | Transmisor del equipo de monitorización telemétrica para electrocardiografía | GE HEALTHCARE | CARESCAPE Telemetry T4 | SFY17480053SA | 2022-09-18
00553143 | 14092-06 |  | TRANSMISOR marca GE modelo APEXPRO TELEMETRY T4 sn SFY17480050SA | Transmisor del equipo de monitorización telemétrica para electrocardiografía | GE HEALTHCARE | CARESCAPE Telemetry T4 | SFY17480050SA | 2022-09-18
00553142 | 14092-05 |  | TRANSMISOR marca GE modelo APEXPRO TELEMETRY T4 sn SFY17480048SA | Transmisor del equipo de monitorización telemétrica para electrocardiografía | GE HEALTHCARE | CARESCAPE Telemetry T4 | SFY17480048SA | 2022-09-18
00553141 | 14092-04 |  | TRANSMISOR marca GE modelo APEXPRO TELEMETRY T4 sn SFY17480016SA | Transmisor del equipo de monitorización telemétrica para electrocardiografía | GE HEALTHCARE | CARESCAPE Telemetry T4 | SFY17480016SA | 2022-09-18
00553139 | 14092-03 |  | TELEMETRIA marca GE HEALTHCARE modelo APEXPRO SERVER [ Nserie SEE18010001SA] | Servidor de red | GE HEALTHCARE | APEXPRO SERVER | SEE18010001SA | 2022-09-18
00553138 | 14092-02 |  | TELEMETRIA marca GE HEALTHCARE modelo APEXPRO 400MHZ RECEIVER [ Nserie RAV17500001SA] | Receptor del equipo de monitorización telemétrica para electrocardiografía | GENERAL ELECTRIC | APEXPRO 400MHZ RECEIVER | RAV17500001SA | 2022-09-18
00553137 | 14092-00 |  | CENTRAL DE MONITORIZACION marca GE modelo CARESCAPE MAI 700 ATO sn SKN20350046SA | Equipo de monitorización fisiológica de varios pacientes | GENERAL ELECTRIC | CARESCAPE MAI 700 ATO CENTRAL | SKN20350046SA | 2022-09-18
00553136 | 14093-02 |  | SONDA LINEAL marca HTACHI modelo L441 sn GZ011574 | Transductor extracorpóreo manual del ecógrafo | HITACHI | L441 | GZ011574 | 2022-09-18
00553135 | 14093-01 |  | SONDA LINEAL marca HTACHI modelo L64 sn V0052038 | Transductor extracorpóreo manual del ecógrafo | HITACHI | L64 | V0052038 | 2022-09-18
00553134 | 14093-00 |  | ECÓGRAFO marca HITACHI mod ARIETTA 850 sn G3071157 | Ecógrafo para uso general | HITACHI | ARIETTA 850 | G3071157 | 2022-09-18
00553122 | 14091-00 |  | EQUIPO RX PORTATIL DIGITAL marca RADIOLOGIA modelo TRANSPORTIX B TX-50HF-B-D-C s/n G-84492 | Equipo digital móvil básico de rayos X para diagnóstico | RADIOLOGIA SA | TRANSPORTIX TX-50HF-B-D-C31 | G-84492
00552961 | 14119-00 | Cualificado | RESPIRADOR marca MAQUET modelo SERVO U sn 37164 | Ventilador de cuidados intensivos para fines generales | MAQUET | SERVO U | 37164
00552950 | 14121-00 | Cualificado | RESPIRADOR marca MAQUET modelo SERVO U sn 37147 | Ventilador de cuidados intensivos para fines generales | MAQUET | SERVO U | 37147
00552947 | 14120-00 | Cualificado | RESPIRADOR marca MAQUET modelo SERVO U sn 37143 | Ventilador de cuidados intensivos para fines generales | MAQUET | SERVO U | 37143
00552943 | 14125-00 | Cualificado | RESPIRADOR marca MAQUET modelo SERVO U sn 37138 | Ventilador de cuidados intensivos para fines generales | MAQUET | SERVO U | 37138
00552939 | 14122-00 | Cualificado | RESPIRADOR marca MAQUET modelo SERVO U sn 37134 | Ventilador de cuidados intensivos para fines generales | MAQUET | SERVO U | 37134
00552932 | 14123-00 | Cualificado | RESPIRADOR marca MAQUET modelo SERVO U sn 37124 | Ventilador de cuidados intensivos para fines generales | MAQUET | SERVO U | 37124
00552930 | 14126-00 | Cualificado | RESPIRADOR marca MAQUET modelo SERVO U sn 37090 | Ventilador de cuidados intensivos para fines generales | MAQUET | SERVO U | 37090
00552903 | 14127-00 | Cualificado | RESPIRADOR marca MAQUET modelo SERVO U sn 37087 | Ventilador de cuidados intensivos para fines generales | MAQUET | SERVO U | 37087
00552899 | 14124-00 | Cualificado | RESPIRADOR marca MAQUET modelo SERVO U sn 37063 | Ventilador de cuidados intensivos para fines generales | MAQUET | SERVO U | 37063
00552596 | 14078-00 |  | ELECTROBISTURI marca ERBE modelo VIO 200 S sn 11492160 | Electrobisturí o electrocoagulador monopolar reutilizable para endoscopia terapéutica | ERBE | VIO-200S | 11492160 | 2022-09-15
00552375 | 15653-00 |  | ECOGRAFO OFTALMOLOGICO marca QUANTEL MEDICAL modelo COMPACT TOUCH sn 7558 | Ecógrafo oftalmológico | XLTEK | PROTEKTOR IOM ACQUISITION BOX | 002980H1165
00552356 | 14096-00 | Cualificado | RESPIRADOR marca GE modelo CARESCAPE R860 sn WBRZ00082 | Ventilador de cuidados intensivos para fines generales | GENERAL ELECTRIC | CARESCAPE R860 REF:1506-8600-000 | WBRZ00082
00552346 | 14097-00 | Cualificado | RESPIRADOR marca GE modelo CARESCAPE R860 sn WBRZ00077 | Ventilador de cuidados intensivos para fines generales | GENERAL ELECTRIC | CARESCAPE R860 REF:1506-8600-000 | WBRZ00077
00552343 | 14094-00 | Cualificado | RESPIRADOR marca GE modelo CARESCAPE R860 sn WBRZ00074 | Ventilador de cuidados intensivos para fines generales | GENERAL ELECTRIC | CARESCAPE R860 REF:1506-8600-000 | WBRZ00074
00552330 | 14095-00 | Cualificado | RESPIRADOR marca GE modelo CARESCAPE R860 sn WBRZ00068 | Ventilador de cuidados intensivos para fines generales | GENERAL ELECTRIC | CARESCAPE R860 REF:1506-8600-000 | WBRZ00068
00551258 | 14076-00 |  | CPU marca TTL modelo TEKNOSLIM sn 0001019127 | Ordenador de sobremesa | TTL | TEKNOSLIM | 0001019127
00550824 | 14072-05 |  | IMPRESORA marca HP modelo LASERJET PRO M255DW sn VNC4502153 | Impresora láser | HEWLETT PACKARD ENTERPRISE (HPE) | LASERJET PRO M255DW | VNC4502153 | 2022-08-27
00550823 | 14072-04 |  | MONITOR marca DELL modelo P2219H sn DCFHF03 | Monitor de imagen en color | DELL | P2219H | DCFHF03 | 2022-08-27
00550822 | 14072-03 |  | MONITOR marca DELL modelo P2219H sn H8HHF03 | Monitor de imagen en color | DELL | P2219H | H8HHF03 | 2022-08-27
00550821 | 14072-02 |  | ORDENADOR marca DELL modelo OPTIPLEX 3070 sn BZS1G43 | Ordenador de sobremesa | DELL | OptiPlex 3070 | BZS1G43 | 2022-08-27
00550820 | 14072-01 |  | MÓDULO TELEMÉTRICO marca GERATHERM modelo CARDIOPART 12 BLUE T sn A2004072622 | Módulo de monitorización electrocardiográfica telemétrica | GERATHERM - AMEDTEC | CARDIOPART 12 BLUE | A2004072622 | 2022-08-27
00550819 | 14072-00 |  | ERGOESPIROMETRO marca GERATHERM modelo ERGOSTIK sn 220100829 | Espirómetro telemétrico | GERATHERM - AMEDTEC | ERGOSTIK | 220100829 | 2022-08-27
00550726 | 14073-03 |  | MÓDULO MULTIPARAMÉTRICO marca GE modelo CARESCAPE ONE sn SNA20290101HA | Equipo de monitorización fisiológica de un solo paciente | GENERAL ELECTRIC | CARESCAPE ONE | SNA20290101HA
00550725 | 05684-00 |  | PORTAMODULOS marca GE modelo F5-01 MODULE FRAME sn SEG20300265HX | Bastidor para módulos del equipo de monitorización de pacientes | GENERAL ELECTRIC | F5-01 MODULE FRAME | SEG20300265HX
00550724 | 14073-01 |  | MONITOR MULTIPARAMETRICO marca GE modelo D19KT sn DTU25013729 | Equipo de monitorización fisiológica de un solo paciente | GENERAL ELECTRIC | D19KT | DTU25013729
00550722 | 14073-00 |  | CPU DE MONITOR marca GE modelo CARESCAPE B850 sn SNR20280260HA | CPU | GENERAL ELECTRIC | CARESCAPE B850 | SNR20280260HA
00550650 | 14070-00 |  | TURBINA marca BIEN AIR modelo TORNADO LK [ Nserie 20B0111] | TURBINA | BIEN-AIR | TORNADO LK | 20B0111
00550566 | 02611-15 |  | BAÑO TERMOSTATICO marca BIOTRON modelo BTR-61 sn 86 | Baño de laboratorio | BIOTRON | BTR-61 | 86 | 2022-11-27
00550564 | 08062-00 |  | AGITADOR marca THERMO FISHER SCIENTIFIC modelo REACTI THERM [ Nserie 1124980600460] | Laboratory shaker | THERMO FISHER SCIENTIFIC | REACTI THERM | 1124980600460
00550562 | 14067-00 |  | PEACHIMETRO marca WTW modelo PH 720[ Nserie 09350115] | pH meter IVD | WTW | PH 720 | 09350115
00550517 | 14068-00 |  | GENERADOR marca BIO-RAD modelo TRANS-BLOT SD CELL [ Nserie 221BR30488] | GENERADOR | BIO-RAD | TRANS-BLOT SD CELL | 221BR30488
00550194 | 14066-00 | Cualificado | RESPIRADOR marca ETERNITY modelo SH300 sn SH300SLANC3CE2006106 | Ventilador eléctrico portátil | ETERNITY | SH300 | SH300SLANC3CE2006106
00550193 | 14065-00 | Cualificado | RESPIRADOR marca ETERNITY modelo SH300 sn SH300SLASC4CE20061994 | Ventilador eléctrico portátil | ETERNITY | SH300 | SH300SLASC4CE20061994
00549501 | 15672-00 |  | CAMARA marca SONY modelo MCC-500MDC sn 0012311 | Cámara videográfica para microscopio | SONY | MCC-500MDC | 0012311
00549458 | 14063-00 | Cualificado | RESPIRADOR marca AEONMED modelo VG70 sn XZZT16403 | Ventilador eléctrico portátil | BEIJING AEONMED | VG70 | XZZT16403-
00549450 | 14064-00 | Cualificado | RESPIRADOR marca AEONMED modelo VG70 sn XZZS26130 | Ventilador eléctrico portátil | BEIJING AEONMED | VG70 | XZZS26130-
00549418 | 14051-03 |  | SAI marca POWERCOM modelo SMK-600A sn 40141831705 | Fuente de alimentación ininterrumpida | POWERCOM | SMK-600A | 40141831705
00548864 | 14051-02 |  | IMPRESORA marca HP modelo LASERJET ENTERPRISE M507 sn PHCVN490NX | Impresora láser | HEWLETT PACKARD ENTERPRISE (HPE) | LASERJET ENTERPRISE M507 | PHCVN490NX
00548862 | 14049-03 |  | MÓDULO MULTIPARAMÉTRICO marca GE modelo CARESCAPE ONE sn SNA20290080HA | Equipo de monitorización fisiológica de un solo paciente | GENERAL ELECTRIC | CARESCAPE ONE | SNA20290080HA
00548861 | 14048-03 |  | MÓDULO MULTIPARAMÉTRICO marca GE modelo CARESCAPE ONE sn SNA20290082HA | Equipo de monitorización fisiológica de un solo paciente | GENERAL ELECTRIC | CARESCAPE ONE | SNA20290082HA
00548860 | 14047-03 |  | MÓDULO MULTIPARAMÉTRICO marca GE modelo CARESCAPE ONE sn SNA20290090HA | Equipo de monitorización fisiológica de un solo paciente | GENERAL ELECTRIC | CARESCAPE ONE | SNA20290090HA
00548859 | 14039-03 |  | MÓDULO MULTIPARAMÉTRICO marca GE modelo CARESCAPE ONE sn SNA20290099HA | Equipo de monitorización fisiológica de un solo paciente | GENERAL ELECTRIC | CARESCAPE ONE | SNA20290099HA
00548858 | 14046-03 |  | MÓDULO MULTIPARAMÉTRICO marca GE modelo CARESCAPE ONE sn SNA20290092HA | Equipo de monitorización fisiológica de un solo paciente | GENERAL ELECTRIC | CARESCAPE ONE | SNA20290092HA
00548857 | 14045-03 |  | MÓDULO MULTIPARAMÉTRICO marca GE modelo CARESCAPE ONE sn SNA20290097HA | Equipo de monitorización fisiológica de un solo paciente | GENERAL ELECTRIC | CARESCAPE ONE | SNA20290097HA
00548856 | 14044-03 |  | MÓDULO MULTIPARAMÉTRICO marca GE modelo CARESCAPE ONE sn SNA20290079HA | Equipo de monitorización fisiológica de un solo paciente | GENERAL ELECTRIC | CARESCAPE ONE | SNA20290079HA
00548855 | 14043-03 |  | MÓDULO MULTIPARAMÉTRICO marca GE modelo CARESCAPE ONE sn SNA20290098HA | Equipo de monitorización fisiológica de un solo paciente | GENERAL ELECTRIC | CARESCAPE ONE | SNA20290098HA
00548854 | 14042-03 |  | MÓDULO MULTIPARAMÉTRICO marca GE modelo CARESCAPE ONE sn SNA20290086HA | Equipo de monitorización fisiológica de un solo paciente | GENERAL ELECTRIC | CARESCAPE ONE | SNA20290086HA
00548852 | 14040-03 |  | MÓDULO MULTIPARAMÉTRICO marca GE modelo CARESCAPE ONE sn SNA20290078HA | Equipo de monitorización fisiológica de un solo paciente | GENERAL ELECTRIC | CARESCAPE ONE | SNA20290078HA
00548851 | 14038-03 |  | MÓDULO MULTIPARAMÉTRICO marca GE modelo CARESCAPE ONE sn SNA20290053HA | Equipo de monitorización fisiológica de un solo paciente | GENERAL ELECTRIC | CARESCAPE ONE | SNA20290053HA
00548847 | 14050-03 |  | MÓDULO MULTIPARAMÉTRICO marca GE modelo CARESCAPE ONE sn SNA20290051HA | Equipo de monitorización fisiológica de un solo paciente | GENERAL ELECTRIC | CARESCAPE ONE | SNA20290051HA
00548846 | 14050-00 |  | CPU DE MONITOR marca GE modelo CARESCAPE B850 sn SNR20280254HA | CPU | GENERAL ELECTRIC | CARESCAPE B850 | SNR20280254HA
00548845 | 14049-00 |  | CPU DE MONITOR marca GE modelo CARESCAPE B850 sn SNR20280267HA | CPU | GENERAL ELECTRIC | CARESCAPE B850 | SNR20280267HA
00548844 | 14048-00 |  | CPU DE MONITOR marca GE modelo CARESCAPE B850 sn SNR20280258HA | CPU | GENERAL ELECTRIC | CARESCAPE B850 | SNR20280258HA
00548843 | 14047-00 |  | CPU DE MONITOR marca GE modelo CARESCAPE B850 sn SNR20280264HA | CPU | GENERAL ELECTRIC | CARESCAPE B850 | SNR20280264HA
00548842 | 14046-00 |  | CPU DE MONITOR marca GE modelo CARESCAPE B850 sn SNR20280257HA | CPU | GENERAL ELECTRIC | CARESCAPE B850 | SNR20280257HA
00548841 | 14045-00 |  | CPU DE MONITOR marca GE modelo CARESCAPE B850 sn SNR20280255HA | CPU | GENERAL ELECTRIC | CARESCAPE B850 | SNR20280255HA
00548839 | 14044-00 |  | CPU DE MONITOR marca GE modelo CARESCAPE B850 sn SNR20280269HA | CPU | GENERAL ELECTRIC | CARESCAPE B850 | SNR20280269HA
00548838 | 14043-00 |  | CPU DE MONITOR marca GE modelo CARESCAPE B850 sn SNR20280265HA | CPU | GENERAL ELECTRIC | CARESCAPE B850 | SNR20280265HA
00548837 | 14042-00 |  | CPU DE MONITOR marca GE modelo CARESCAPE B850 sn SNR20280268HA | CPU | GENERAL ELECTRIC | CARESCAPE B850 | SNR20280268HA
00548836 | 14041-00 |  | CPU DE MONITOR marca GE modelo CARESCAPE B850 sn SNR20280259HA | CPU | GENERAL ELECTRIC | CARESCAPE B850 | SNR20280259HA
00548835 | 14040-00 |  | CPU DE MONITOR marca GE modelo CARESCAPE B850 sn SNR20280263HA | CPU | GENERAL ELECTRIC | CARESCAPE B850 | SNR20280263HA
00548833 | 14039-00 |  | CPU DE MONITOR marca GE modelo CARESCAPE B850 sn SNR20280270HA | CPU | GENERAL ELECTRIC | CARESCAPE B850 | SNR20280270HA
00548828 | 14038-00 |  | CPU DE MONITOR marca GE modelo CARESCAPE B850 sn SNR20280266HA | CPU | GENERAL ELECTRIC | CARESCAPE B850 | SNR20280266HA
00548779 | 02611-15 |  | PORTAMODULOS marca GE modelo F5-01 MODULE FRAME sn SEG20300263HX | Bastidor para módulos del equipo de monitorización de pacientes | GENERAL ELECTRIC | F5-01 MODULE FRAME | SEG20300263HX
00548776 | 02611-14 |  | PORTAMODULOS marca GE modelo F5-01 MODULE FRAME sn SEG20300264HX | Bastidor para módulos del equipo de monitorización de pacientes | GENERAL ELECTRIC | F5-01 MODULE FRAME | SEG20300264HX
00548775 | 06972-01 |  | PORTAMODULOS marca GE modelo F5-01 MODULE FRAME sn SEG20300268HX | Bastidor para módulos del equipo de monitorización de pacientes | GENERAL ELECTRIC | F5-01 MODULE FRAME | SEG20300268HX
00548774 | 07161-01 |  | PORTAMODULOS marca GE modelo F5-01 MODULE FRAME sn SEG20300109HX | Bastidor para módulos del equipo de monitorización de pacientes | GENERAL ELECTRIC | F5-01 MODULE FRAME | SEG20300109HX
00548773 | 01171-00 |  | PORTAMODULOS marca GE modelo F5-01 MODULE FRAME sn SEG20300256HX | Bastidor para módulos del equipo de monitorización de pacientes | GENERAL ELECTRIC | F5-01 MODULE FRAME | SEG20300256HX
00548772 | 01130-00 |  | PORTAMODULOS marca GE modelo F5-01 MODULE FRAME sn SEG20300266HX | Bastidor para módulos del equipo de monitorización de pacientes | GENERAL ELECTRIC | F5-01 MODULE FRAME | SEG20300266HX
00548769 | 01129-00 |  | PORTAMODULOS marca GE modelo F5-01 MODULE FRAME sn SEG20300267HX | Bastidor para módulos del equipo de monitorización de pacientes | GENERAL ELECTRIC | F5-01 MODULE FRAME | SEG20300267HX
00548766 | 04497-00 |  | PORTAMODULOS marca GE modelo F5-01 MODULE FRAME sn SEG20300252HX | Bastidor para módulos del equipo de monitorización de pacientes | GENERAL ELECTRIC | F5-01 MODULE FRAME | SEG20300252HX
00548762 | 15685-00 |  | PORTAMODULOS marca GE modelo F5-01 MODULE FRAME sn SEG20300262HX | Bastidor para módulos del equipo de monitorización de pacientes | GENERAL ELECTRIC | F5-01 MODULE FRAME | SEG20300262HX
00548743 | 15665-00 |  | PORTAMODULOS marca GE modelo F5-01 MODULE FRAME sn SEG20300257HX | Bastidor para módulos del equipo de monitorización de pacientes | GENERAL ELECTRIC | F5-01 MODULE FRAME | SEG20300257HX
00548720 | 15664-00 |  | PORTAMODULOS marca GE modelo F5-01 MODULE FRAME sn SEG20300255HX | Bastidor para módulos del equipo de monitorización de pacientes | GENERAL ELECTRIC | F5-01 MODULE FRAME | SEG20300255HX
00548710 | 15663-00 |  | PORTAMODULOS marca GE modelo F5-01 MODULE FRAME sn SEG20300259HX | Bastidor para módulos del equipo de monitorización de pacientes | GENERAL ELECTRIC | F5-01 MODULE FRAME | SEG20300259HX
00548682 | 15772-06 |  | PORTAMODULOS marca GE modelo F5-01 MODULE FRAME sn SEG20300258HX | Bastidor para módulos del equipo de monitorización de pacientes | GENERAL ELECTRIC | F5-01 MODULE FRAME | SEG20300258HX
00548663 | 14051-01 |  | CENTRAL DE MONITORIZACION marca GE modelo CARESCAPE MD22 sn 44232070 | Equipo de monitorización fisiológica de varios pacientes | GENERAL ELECTRIC | CARESCAPE MD22 | 44232070
00548661 | 14051-00 |  | CENTRAL DE MONITORIZACION marca GE modelo CARESCAPE MAI 700 ATO CENTRAL sn SKN20150062SA | Equipo de monitorización fisiológica de varios pacientes | GENERAL ELECTRIC | CARESCAPE MAI 700 ATO CENTRAL | SKN20150062SA
00548626 | 14050-01 |  | MONITOR MULTIPARAMETRICO marca GE modelo D19KT sn DTU25013691 | Equipo de monitorización fisiológica de un solo paciente | GENERAL ELECTRIC | D19KT | DTU25013691
00548625 | 14049-01 |  | MONITOR MULTIPARAMETRICO marca GE modelo D19KT sn DTU25013731 | Equipo de monitorización fisiológica de un solo paciente | GENERAL ELECTRIC | D19KT | DTU25013731
00548623 | 14048-01 |  | MONITOR MULTIPARAMETRICO marca GE modelo D19KT sn DTU25013735 | Equipo de monitorización fisiológica de un solo paciente | GENERAL ELECTRIC | D19KT | DTU25013735
00548622 | 14047-01 |  | MONITOR MULTIPARAMETRICO marca GE modelo D19KT sn DTU25013693 | Equipo de monitorización fisiológica de un solo paciente | GENERAL ELECTRIC | D19KT | DTU25013693
00548621 | 14046-01 |  | MONITOR MULTIPARAMETRICO marca GE modelo D19KT sn DTU25013724 | Equipo de monitorización fisiológica de un solo paciente | GENERAL ELECTRIC | D19KT | DTU25013724
00548620 | 14045-01 |  | MONITOR MULTIPARAMETRICO marca GE modelo D19KT sn DTU25013705 | Equipo de monitorización fisiológica de un solo paciente | GENERAL ELECTRIC | D19KT | DTU25013705
00548617 | 14044-01 |  | MONITOR MULTIPARAMETRICO marca GE modelo D19KT sn DTU25013700 | Equipo de monitorización fisiológica de un solo paciente | GENERAL ELECTRIC | D19KT | DTU25013700
00548614 | 14043-01 |  | MONITOR MULTIPARAMETRICO marca GE modelo D19KT sn DTU25013683 | Equipo de monitorización fisiológica de un solo paciente | GENERAL ELECTRIC | D19KT | DTU25013683
00548610 | 14042-01 |  | MONITOR MULTIPARAMETRICO marca GE modelo D19KT sn DTU25013743 | Equipo de monitorización fisiológica de un solo paciente | GENERAL ELECTRIC | D19KT | DTU25013743
00548592 | 14041-01 |  | MONITOR MULTIPARAMETRICO marca GE modelo D19KT sn DTU25013732 | Equipo de monitorización fisiológica de un solo paciente | GENERAL ELECTRIC | D19KT | DTU25013732
00548588 | 14040-01 |  | MONITOR MULTIPARAMETRICO marca GE modelo D19KT sn DTU25013708 | Equipo de monitorización fisiológica de un solo paciente | GENERAL ELECTRIC | D19KT | DTU25013708
00548584 | 14039-01 |  | MONITOR MULTIPARAMETRICO marca GE modelo D19KT sn DTU25013680 | Equipo de monitorización fisiológica de un solo paciente | GENERAL ELECTRIC | D19KT | DTU25013680
00548573 | 14038-01 |  | MONITOR MULTIPARAMETRICO marca GE modelo D19KT sn DTU25013679 | Equipo de monitorización fisiológica de un solo paciente | GENERAL ELECTRIC | D19KT | DTU25013679
00548364 | 14056-00 |  | COMPRESOR DE COLCHON ANTIESCARAS marca ARJO modelo ALPHA ACTIVE 3 sn 1800074813 | COMPRESOR ANTIESCARA | ARJO | ALPHA ACTIVE 3 | 1800074813
00547606 | 14054-00 |  | PULSIOXIMETRO, marca NONIN, mod 3150, s/n 502105909 | Equipo de monitorización telemétrica para pulsioximetría | NONIN | 3150 | 502105909
00547604 | 14053-00 |  | PIPETA marca THERMO FISHER modelo FINNPIPETTE 5-50UL sn RH13456 | PIPETA | THERMO FISHER SCIENTIFIC | FINNPIPETTE 5-50UL | RH13456
00547603 | 15688-00 |  | MONITOR OXIDO NITRICO marca AEROCRINE modelo NIOX VERO [ sn 020300621] | Analizador de óxido nitroso | KAVO | 465RN | D122751
00547563 | 03142-02 |  | CPU marca KONICA MINOLTA modelo CS 3 [ Nserie CZC0145GZP] | CPU | KONICA MINOLTA | CS 3 | CZC0145GZP | 2022-10-15
00547526 | 14030-03 |  | SAI marca APC modelo SMART-UPS SC sn S551937T43038 | Fuente de alimentación ininterrumpida | APC | SMART-UPS SC | S551937T43038
00547524 | 14030-02 |  | MONITOR marca HP modelo E233 sn 3CQ9430RP6 | Monitor de imagen en color | HEWLETT PACKARD ENTERPRISE (HPE) | E233 | 3CQ9430RP6
00547523 | 14030-01 |  | MONITOR marca HP modelo E233 sn 3CQ9430S2L | Monitor de imagen en color | HEWLETT PACKARD ENTERPRISE (HPE) | E233 | 3CQ9430S2L
00547519 | 14030-00 |  | CENTRAL DE MONITORIZACION marca HPE (PHILIPS) modelo ENGAGE FLEX PRO sn MXL0022ZQD | Equipo de monitorización fisiológica de varios pacientes | HEWLETT PACKARD ENTERPRISE (HPE) | ENGAGE FLEX PRO | MXL0022ZQD
00547501 | 15741-00 |  | OPTICA, marca KARL STORZ, modelo 28731BWA 30º 4MM 18CM [Nserie 123EBS] | Artroscopio rígido | KAVO | MULTIFLEX LUX COUPLING 465 LRN | M3222247
00547461 | 14035-00 |  | DESFIBRILADOR marca PHYSIO CONTROL modelo LIFEPAK 20E sn 48894338 | Desfibrilador externo semiautomático recargable de uso público | PHYSIOCONTROL | LIFEPAK 20E | 48894338 | 2022-08-07
00547453 | 14036-00 |  | DESFIBRILADOR marca PHYSIO CONTROL modelo LIFEPAK 20E sn 48894319 | Desfibrilador externo semiautomático recargable de uso público | PHYSIOCONTROL | LIFEPAK 20E | 48894319 | 2022-08-07
00547436 | 14033-00 |  | ELECTROCARDIOGRAFO marca GIMA modelo CARDIOGIMA [ Nserie ET1000039] | Monitor electrocardiográfico | GIMA | CARDIOGIMA | ET1000039
00545827 | 14029-00 |  | CALENTADOR DE BOLSAS marca EMIKON modelo MEDI CAL E sn 0712007 | CALENTADOR BOLSAS SANGRE | EMIKON | MEDI CAL E | 0712007
00545692 | 14027-00 |  | DESFIBRILADOR marca PHYSIO CONTROL modelo LIFEPAK 20E sn 48850271 | Desfibrilador externo semiautomático recargable de uso público | PHYSIOCONTROL | LIFEPAK 20E | 48850271 | 2022-07-30
00545677 | 14026-00 |  | CONGELADOR marca LIEBHERR modelo LGPV 6527 sn 851853626 | Laboratory refrigerator/freezer | LIEBHERR | LGPV 6527 | 851853626
00545655 | 14025-00 |  | MICROMOTOR ANGULADO LARGO, marca STRYKER modelo 5100015272 [ Nserie 19339] | Motor eléctrico del taladro quirúrgico | STRYKER | 5100015272 ANGULADO | 19339
00545564 | 15689-00 |  | PESO DE PACIENTE marca SECA modelo 799 sn 10000000364792 | Báscula electrónica de suelo | SECA | SECA 799 | 10000000364792 | 2022-07-28
00545435 | 14098-00 | Cualificado | EQUIPO DE ANESTESIA marcar GENERAL ELECTRIC modelo AISYS CS2 sn APWZ01868 | Unidad de anestesia móvil | GENERAL ELECTRIC | AISYS CS2 | APWZ01868
00545379 | 14102-00 | Cualificado | EQUIPO DE ANESTESIA marcar GENERAL ELECTRIC modelo AISYS CS2 sn APWZ01960 | Unidad de anestesia móvil | GENERAL ELECTRIC | AISYS CS2 | APWZ01960
00545361 | 14101-00 | Cualificado | EQUIPO DE ANESTESIA marcar GENERAL ELECTRIC modelo AISYS CS2 sn APWZ01931 | Unidad de anestesia móvil | GENERAL ELECTRIC | AISYS CS2 | APWZ01931
00545355 | 14100-00 | Cualificado | EQUIPO DE ANESTESIA marcar GENERAL ELECTRIC modelo AISYS CS2 sn APWZ01922 | Unidad de anestesia móvil | GENERAL ELECTRIC | AISYS CS2 | APWZ01922
00545346 | 14018-00 | Cualificado | RESPIRADOR marca MEDTRONIC modelo NEWPORT E360 sn N18360333721 | Ventilador de cuidados intensivos para fines generales | MEDTRONIC | NEWPORT E360 | N18360333721
00545304 | 14099-00 | Cualificado | EQUIPO DE ANESTESIA marcar GENERAL ELECTRIC modelo AISYS CS2 sn APWZ01892 | Unidad de anestesia móvil | GENERAL ELECTRIC | AISYS CS2 | APWZ01892
00545254 | 14016-00 |  | REFRIGERADOR DE LABORATORIO marca LIEBHERR modelo LKV 3913 sn 85.214.933.9 | Refrigerador de farmacia | LIEBHERR | LKV 3913 | 85.214.933.9
00545253 | 14015-00 |  | REFRIGERADOR DE LABORATORIO marca LIEBHERR modelo LKV 3913 sn 85.214.934.6 | Refrigerador de farmacia | LIEBHERR | LKV 3913 | 85.214.934.6
00545163 | 11856-03 |  | IMPRESORA marca HP modelo ENVY 5540 sn TH6C22T103 | Impresora de tinta | HEWLETT PACKARD ENTERPRISE (HPE) | ENVY 5540 | TH6C22T103
00545162 | 14013-00 |  | HUMIDIFICADOR marca VAPOTHERM modelo PRECISION FLOW [ Nserie PFPC00038952-E] | HUMIDIFICADOR | VAPOTHERM | PRECISION FLOW | PFPC00038952-E
00544876 | 14008-00 |  | PULSIOXIMETRO marca COVIDIEN, modelo PM10N [ Nserie MBP201742] | Pulsioxímetro alimentado mediante batería | COVIDIEN | PM10N | MBP201742
00544679 | 13998-00 |  | TOMOGRAFO DE COHERENCIA OPTICA marca TOPCON modelo 3D OCT MAESTRO 2 sn AB9001157 | Equipo de tomografía de coherencia óptica retiniana | TOPCON | 3D OCT MAESTRO 2 | AB9001157 | 2022-07-08
00544134 | 11090-08 |  | ANALIZADOR HOLTER marca NUUBO modelo MINDER L3s [Nserie N201D0316A0235] | ANALIZADOR HOLTER | NUUBO | MINDER L3S | N201D0316A0235
00543757 | 13993-01 |  | GENERADOR RX marca SIEMENS modelo POLYDOROS R80 sn 6408 | Generador para equipo estacionario de rayos X para diagnóstico | SIEMENS | POLYDOROS R80 | 6408
00543753 | 13993-00 |  | EQUIPO RADIOLOGÍA DIGITAL marca SIEMENS modelo YSIO MAX sn 27668 | Equipo digital estacionario básico de rayos X para diagnóstico | SIEMENS | YSIO MAX | 27668
00543015 | 13982-01 |  | SONDA ECOCARDIACA marca GENERAL ELECTRIC modelo 3SC-RS sn 858359WX3 | Transductor extracorpóreo manual del ecógrafo | GENERAL ELECTRIC | 3SC-RS | 858359WX3
00543014 | 13982-00 |  | ECOCARDIOGRAFO marca GENERAL ELECTRIC modelo LOGIC V2 sn 6036157WX0 | Ecógrafo cardiovascular | GENERAL ELECTRIC | LOGIC V2 | 6036157WX0
00542834 | 13873-06 |  | MONITOR TFT marca DELL modelo P1917S sn CN-0FYMPK-TV100-786-02VL-A01 | Monitor de imagen en color | DELL | P1917S | CN-0FYMPK-TV100-786-02YL-
00542832 | 13873-05 |  | MONITOR TFT marca DELL modelo P1917S sn CN-0FYMPK-TV100-786-02VL-A01 | Monitor de imagen en color | DELL | P1917S | CN-0FYMPK-TV100-786-02VL-
00542814 | 13959-00 |  | MICROTOMOS marca LEICA MICROSYSTEMS modelo HISTOCORE AUTOCUT sn 01037 | MICROTOMOS | LEICA | HISTOCORE AUTOCUT | 01037
00542801 | 13875-00 |  | ERGOMETRO DE CINTA marca TRACKMASTER modelo TMX428 sn FVDC-5773 | Treadmill/elliptical gait rehabilitation system weight support, dynamic | MORTARA | TMX 428 | FVDC-5773 | 2022-06-24
00542120 | 13950-00 |  | OPTICA HOPKINS marca KARL STORZ modelo 26003AA sn 121FGQ | Laparoscopio óptico rígido | KARL STORZ | 26003AA | 121FGQ
00542044 | 00976-00 |  | CONTROLADOR DE CÁMARA marca ZEISS modelo MEDILIVE CAMERA 2/10 sn 285160 | CONTROLADOR DE CÁMARA | CARL ZEISS | MEDILIVE | 285160 | 2022-09-22
00541590 | 13941-00 |  | MEDIDOR DE ACTIVIDAD marca LUDLUM modelo 375/2 sn 347804 | Equipo de calibración de radioisótopos | LUDLUM | 375/2 | 347804
00541532 | 13976-00 |  | HUMIDIFICADOR marca FISHER modelo MR850ALU sn 200409420772 | Humidificador respiratorio calefactado | FISHER & PAYKEL HEALTHCARE | MR850ALU | 200409420772
00541531 | 13977-00 |  | HUMIDIFICADOR marca FISHER modelo MR850ALU sn 200409420757 | Humidificador respiratorio calefactado | FISHER & PAYKEL HEALTHCARE | MR850ALU | 200409420757
00541527 | 13975-00 |  | HUMIDIFICADOR marca FISHER modelo MR850ALU sn 200330418309 | Humidificador respiratorio calefactado | FISHER & PAYKEL HEALTHCARE | MR850ALU | 200330418309
00540625 | 13943-00 |  | HISTEROSCOPIO marca STORZ modelo 7230BWA 30º 4MM sn 120BZT | Histeroscopio rígido | KARL STORZ | 7230BWA 30º 4MM | 120BZT
00540621 | 13942-00 |  | CABINA DE FLUJO LAMINAR marca TELSTAR modelo MINI V/PCR sn 526004 | Campana de flujo laminar | TELSTAR | MINI-V/PCR | 526004 | 2022-06-09
00540432 | 13978-00 |  | HUMIDIFICADOR marca FISHER modelo MR850ALU sn 200422423509 | Humidificador respiratorio calefactado | FISHER & PAYKEL HEALTHCARE | MR850ALU | 200422423509
00540428 | 13979-00 |  | HUMIDIFICADOR marca FISHER modelo MR850ALU sn 200415421577 | Humidificador respiratorio calefactado | FISHER & PAYKEL HEALTHCARE | MR850ALU | 200415421577
00540421 | 13980-00 |  | HUMIDIFICADOR marca FISHER modelo MR850ALU sn 200409420758 | Humidificador respiratorio calefactado | FISHER & PAYKEL HEALTHCARE | MR850ALU | 200409420758
00540095 | 13939-00 |  | PULSIOXIMETRO marca COVIDIEN, modelo PM10N [ Nserie MBP2012262] | Pulsioxímetro alimentado mediante batería | COVIDIEN | PM10N | MBP2012262
00540027 | 13936-01 |  | PIEZA DE MANO PARA ENDODONCIA marca MORITA modelo DP-TR sn 37541 | PIEZA DE MANO PARA ENDODONCIA | MORITA | DP-TR | 37541
00540023 | 03157-02 |  | EQUIPO INFORMATICO PORTATIL marca LENOVO modelo THINKPAD T580 sn R9-0S2JHB | Ordenador de sobremesa | LENOVO | THINKPAD T580 | R9-0S2JHB | 2024-12-10
00539986 | 13938-00 |  | MICROSCOPIO marca OLYMPUS modelo BX43F [ Nserie 6G43756] | MICROSCOPIO | OLYMPUS | BX43F | 6G43756
00539983 | 13937-00 |  | MICROSCOPIO DE FLUORESCENCIA marca OLYMPUS modelo BX41TF [ Nserie 8H18200] | MICROSCOPIO DE FLUORESCENCIA | OLYMPUS | BX41TF | 8H18200
00539942 | 13936-00 |  | EQUIPO PARA ENDODONCIA marca MORITA modelo DP-ZX sn TE6415 | Localizador apical para endodoncia | MORITA | DP-ZX | TE6415
00539932 | 06680-00 |  | PIPETA marca BIOHIT modelo PROLINE 10-100UL [Nserie AU10955] | PIPETA | BIOHIT | PROLINE 10-100UL | AU10955
00539631 | 13923-00 |  | ENDOSCOPIO marca VISIONSENSE modelo VS3 IRIDIUM 30º 10MM sn 373-9595 | ENDOSCOPIO RÍGIDO | VISIONSENSE | VS3 IRIDIUM 30º 10MM | 373-9595
00539630 | 13922-00 |  | ENDOSCOPIO marca VISIONSENSE modelo VS3 IRIDIUM 30º 10MM sn 373-9594 | ENDOSCOPIO RÍGIDO | VISIONSENSE | VS3 IRIDIUM 30º 10MM | 373-9594
00539629 | 13921-00 |  | ENDOSCOPIO marca VISIONSENSE modelo VS3 IRIDIUM 30º 10MM sn 373-9593 | ENDOSCOPIO RÍGIDO | VISIONSENSE | VS3 IRIDIUM 30º 10MM | 373-9593
00539627 | 15672-00 |  | MICROSCOPIO PARA ENDOSCOPIO marca VISIONSENSE modelo VS3 IRIDIUM MMS-IR sn 378-4748 | Confocal endomicroscopy system | VISIONSENSE | VS3 IRIDIUM MMS-IR | 378-4748
00539626 | 15708-00 |  | CÁMARA PARA ENDOSCOPIO marca VISIONSENSE modelo VS3 IRIDIUM CAMERA-IR sn 374-3642 | Cámara videográfica quirúrgica | VISIONSENSE | VS3 IRIDIUM CAMERA-IR | 374-3642
00539625 | 15736-00 |  | CÁMARA PARA ENDOSCOPIO marca COVIDIEN modelo MOD. 95-3901 sn 895414 | Cámara videográfica quirúrgica | COVIDIEN | MOD. 95-3901 | 895414
00539624 | 13919-04 |  | MONITOR DE USO MEDICO marca COVIDIEN modelo MLW-2632C-DC sn UAAD9744A | Monitor de imagen en color | COVIDIEN | MLW-2632C-DC | UAAD9744A
00539622 | 13919-03 |  | INSUFLADOR marca SCHÖLLY modelo FM134 50L sn 1912CE0887 | Equipo de acondicionamiento del gas para insuflación | SCHÖLLY | FM134 50L | 1912CE0887 | 2022-05-27
00539621 | 13919-02 |  | FUENTE DE LUZ marca VISIONSENSE modelo LLS-805 sn 360-0216 | Fuente lumínica de uso general | VISIONSENSE | LLS 805 | 360-0216 | 2022-05-27
00539620 | 13919-01 |  | FUENTE DE LUZ marca VISIONSENSE modelo XLS-300 sn 300-02349 | Fuente lumínica de uso general | VISIONSENSE | XLS-300 | 300-02349 | 2022-05-29
00539619 | 13919-00 |  | SISTEMA DE IMÁGENES 3D marca VISIONSENSE modelo VSIII 3D HD sn 353-0606 | Equipo de acondicionamiento del gas para insuflación | VISIONSENSE | VSIII 3D HD | 353-0606 | 2022-05-27
00539618 | 15772-00 |  | MICROSCOPIO PARA ENDOSCOPIO marca VISIONSENSE modelo VS3 IRIDIUM MMS-IR sn 378-4747 | Confocal endomicroscopy system | VISIONSENSE | VS3 IRIDIUM MMS-IR | 378-4747
00539617 | 15697-00 |  | CÁMARA PARA ENDOSCOPIO marca VISIONSENSE modelo VS3 IRIDIUM CAMERA-IR sn 374-3643 | Cámara videográfica quirúrgica | VISIONSENSE | VS3 IRIDIUM CAMERA-IR | 374-3643
00539616 | 13920-04 |  | MONITOR DE USO MEDICO marca COVIDIEN modelo MLW-2632C-DC sn UAAE0166A | Monitor de imagen en color | COVIDIEN | MLW-2632C-DC | UAAE0166A
00539615 | 15751-04 |  | CÁMARA PARA ENDOSCOPIO marca COVIDIEN modelo MOD. 95-3901 sn 895415 | Cámara videográfica quirúrgica | COVIDIEN | MOD. 95-3901 | 895415
00539614 | 13920-03 |  | INSUFLADOR marca SCHÖLLY modelo FM134 50L sn 1912CE0890 | Equipo de acondicionamiento del gas para insuflación | SCHÖLLY | FM134 50L | 1912CE0890
00539611 | 13920-01 |  | FUENTE DE LUZ marca VISIONSENSE modelo XLS-300 sn 300-02351 | Fuente lumínica de uso general | VISIONSENSE | XLS-300 | 300-02351
00539607 | 15648-00 |  | OPTICA marca STORZ modelo 28305BA 30º 1,9MM sn 10028K | Artroscopio rígido | KARL STORZ | 28305BA HOPKINS 30º | 10028K
00539582 | 13925-00 |  | ARCO QUIRURGICO marca GE HEALTHCARE mod OEC ONE [ns FEB34276-ns73484AL8 ] | Fluoroscopio digital móvil para uso general | GENERAL ELECTRIC | OEC ONE | FEB34276
00539551 | 13918-00 |  | MICROSCOPIO marca CARL ZEISS modelo AXIOPLAN [ Nserie 306826] | Microscopio óptico de fluorescencia | CARL ZEISS | AXIOPLAN | 306826
00539436 | 13968-00 | Cualificado | RESPIRADOR DE TRANSPORTE marca HERSILL modelo VITAE 40 sn 52887-0214 | Ventilador para traslado | HERSILL | VITAE 40 REF:5201000 | 52887-0214
00539435 | 13962-00 | Cualificado | RESPIRADOR DE TRANSPORTE marca HERSILL modelo VITAE 40 sn 52887-0157 | Ventilador para traslado | HERSILL | VITAE 40 REF:5201000 | 52887-0157
00539397 | 13964-00 | Cualificado | RESPIRADOR DE TRANSPORTE marca HERSILL modelo VITAE 40 sn 52887-0232 | Ventilador para traslado | HERSILL | VITAE 40 REF:5201000 | 52887-0232
00539393 | 13966-00 | Cualificado | RESPIRADOR DE TRANSPORTE marca HERSILL modelo VITAE 40 sn 52887-0192 | Ventilador para traslado | HERSILL | VITAE 40 REF:5201000 | 52887-0192
00539391 | 13967-00 | Cualificado | RESPIRADOR DE TRANSPORTE marca HERSILL modelo VITAE 40 sn 52887-0125 | Ventilador para traslado | HERSILL | VITAE 40 REF:5201000 | 52887-0125
00539389 | 13965-00 | Cualificado | RESPIRADOR DE TRANSPORTE marca HERSILL modelo VITAE 40 sn 52887-0209 | Ventilador para traslado | HERSILL | VITAE 40 REF:5201000 | 52887-0209
00539380 | 13989-00 |  | MONITOR MULTIPARAMETRICO marca PHILIPS modelo INTELLIVUE MX550 sn DE671K2252 | Equipo de monitorización fisiológica de un solo paciente | PHILIPS | MX550 | DE671K2252
00539379 | 13915-00 |  | FUENTE DE LUZ FRIA marca KARL STORZ modelo LED NOVA 150 sn NP08877 | Fuente lumínica de uso general | KARL STORZ | LED NOVA 150 | NP08877
00539378 | 13990-00 |  | MONITOR MULTIPARAMETRICO marca PHILIPS modelo INTELLIVUE MX550 sn DE671K2246 | Equipo de monitorización fisiológica de un solo paciente | PHILIPS | MX550 | DE671K2246
00539212 | 13914-00 |  | FRIGORIFICO marca PECOMARK modelo PKSS374DTK sn 100002673456 | Refrigerador vertical para alimentos | PECOMARK | PKSS374DTK | 100002673456
00539208 | 13913-00 |  | FRIGORIFICO marca PECOMARK modelo PKSS374DTK sn 100002673452 | Refrigerador vertical para alimentos | PECOMARK | PKSS374DTK | 100002673452
00538879 | 06743-00 |  | MONITOR TENSION ARTERIAL marca SUNTECH modelo 247 [ns 00036498] | MONITOR TENSION ARTERIAL | SUNTECH | 247 | 00036498
00538871 | 14143-00 |  | HUMIDIFICADOR marca FISHER modelo MR850ALU sn 200416421883 | Humidificador respiratorio calefactado | FISHER & PAYKEL HEALTHCARE | MR850ALU | 200416421883 | 2022-05-26
00538861 | 14142-00 |  | HUMIDIFICADOR marca FISHER modelo MR850ALU sn 200416421864 | Humidificador respiratorio calefactado | FISHER & PAYKEL HEALTHCARE | MR850ALU | 200416421864 | 2022-05-26
00538855 | 13912-00 |  | OPTICA HOPKINS marca KARL STORZ modelo 26120BA [ Nserie 069333S] | Histeroscopio rígido | KARL STORZ | 26120BA | 069333
00538679 | 13909-00 |  | OPTICA QUIRURGICA marca KARL STORZ modelo 26046 BA 30º 5mm,29cm [S/N 798180] | OPTICA QUIRURGICA | KARL STORZ | 26046 BA 30º 5mm, 29cm | 798180
00538667 | 13894-00 |  | OPTICA, marca OLYMPUS, modelo WA50372B, s/n 551064 | OPTICA, | OLYMPUS | WA50372B | 551064
00538637 | 15708-00 |  | CÁMARA marca STORZ modelo C-MAC 8403XSI sn SP5297 | Cámara videográfica endoscópica | KARL STORZ | 8403XSI | SP5297
00538636 | 13906-00 |  | MONITOR PORTATIL marca STORZ modelo C-MAC 8403 XDK sn PP5172 | Monitor de imagen en color | KARL STORZ | 8403XDK | PP5172
00538635 | 13903-00 |  | VIDEOLARINGOSCOPIO marca STORZ modelo C-MAC 8403 KXC sn PP47359 | Videolaparoscopio rígido | KARL STORZ | 8403KXC | PP47359
00538634 | 13901-00 |  | VIDEOLARINGOSCOPIO marca STORZ modelo C-MAC 8403 HXK sn RP49934 | Videolaparoscopio rígido | KARL STORZ | 8403HXK | RP49934
00538633 | 13899-00 |  | VIDEOLARINGOSCOPIO marca STORZ modelo C-MAC 8403 BXC sn PP47474 | Videolaparoscopio rígido | KARL STORZ | 8403BXC | PP47474
00538632 | 13897-00 |  | VIDEOLARINGOSCOPIO marca STORZ modelo C-MAC 8403 AXC sn PP47434 | Videolaparoscopio rígido | KARL STORZ | 8403AXC | PP47434
00538631 | 15736-00 |  | CÁMARA marca STORZ modelo C-MAC 8403XSI sn SP5261 | Cámara videográfica endoscópica | KARL STORZ | 8403XSI | SP5261
00538630 | 13905-00 |  | MONITOR PORTATIL marca STORZ modelo C-MAC 8403 XDK sn PP5149 | Monitor de imagen en color | KARL STORZ | 8403XDK | PP5149
00538629 | 13904-00 |  | VIDEOLARINGOSCOPIO marca STORZ modelo C-MAC 8403 KXC sn PP47675 | Videolaparoscopio rígido | KARL STORZ | 8403KXC | PP47675
00538628 | 13902-00 |  | VIDEOLARINGOSCOPIO marca STORZ modelo C-MAC 8403 HXK sn PP48394 | Videolaparoscopio rígido | KARL STORZ | 8403HXK | RP50062
00538627 | 13900-00 |  | VIDEOLARINGOSCOPIO marca STORZ modelo C-MAC 8403 BXC sn PP48394 | Videolaparoscopio rígido | KARL STORZ | 8403BXC | PP48394
00538626 | 13898-00 |  | VIDEOLARINGOSCOPIO marca STORZ modelo C-MAC 8403 AXC sn PP47435 | Videolaparoscopio rígido | KARL STORZ | 8403AXC | PP47435
00538625 | 13896-00 |  | MONITOR marca NDS modelo SC-SX19-A1511 sn 17-274197 | Monitor de imagen en color | NDS | SC-SX19-A1511 | 17-274197
00538623 | 13895-00 |  | MONITOR marca NDS modelo SC-SX19-A1511 sn 16-266688 | Monitor de imagen en color | NDS | SC-SX19-A1511 | 16-266688
00538437 | 11090-07 |  | ANALIZADOR HOLTER marca NUUBO (SMART) modelo MINDER L3s [Nserie N201D0215A0186] | ANALIZADOR HOLTER | SMART | MINDER L3s | N201D0215A0186
00538085 | 13873-04 |  | RECEPTOR TELEMETRICO marca ERGOLINE modelo ERS2 ACCESSPOINT 6 sn 2020210003 | Módulo de monitorización electrocardiográfica telemétrica | ERGOLINE | ERS2 ACCESSPOINT 6 | 2020210003 | 2022-05-14
00537983 | 13887-02 |  | MONITOR marca HP modelo 22W sn CNC9471G5D | Ordenador de sobremesa | HEWLETT PACKARD ENTERPRISE (HPE) | 22W | CNC9471G5D
00537982 | 13887-01 |  | MONITOR marca HP modelo 22W sn CNC94538T2 | Ordenador de sobremesa | HEWLETT PACKARD ENTERPRISE (HPE) | 22W | CNC94538T2
00537981 | 13887-00 |  | CPU marca SHUTTLE modelo SH370R6 sn SH370V20301J25F00271 | Ordenador de sobremesa | SHUTTLE | SH370R6 | SH370V20301J25F00271
00537980 | 13892-04 |  | SAI marca APC modelo SMART-UPS SC sn S5S1937T42366 | Fuente de alimentación ininterrumpida | APC | SMART-UPS SC | S5S1937T42366
00537979 | 13892-03 |  | IMPRESORA marca HP modelo LASERJET PRO M402N sn PHCGC59614 | Impresora láser | HEWLETT PACKARD ENTERPRISE (HPE) | LASERJET PRO 402N | PHCGC59614
00537978 | 13892-02 |  | MONITOR marca HP modelo E233 sn 3CQ9430RQ5 | Monitor de imagen en color | HEWLETT PACKARD ENTERPRISE (HPE) | E233 | 3CQ9430RQ5
00537977 | 13892-01 |  | MONITOR marca HP modelo E233 sn 3CQ9430RQ2 | Monitor de imagen en color | HEWLETT PACKARD ENTERPRISE (HPE) | E233 | 3CQ9430RQ2
00537975 | 13892-00 |  | CENTRAL DE MONITORIZACION marca HPE (PHILIPS) modelo ENGAGE FLEX PRO sn US43386693 | Equipo de monitorización fisiológica de varios pacientes | HEWLETT PACKARD ENTERPRISE (HPE) | ENGAGE FLEX PRO | US43386693
00537973 | 13855-00 |  | MONITOR MULTIPARAMETRICO marca PHILIPS modelo INTELLIVUE MX550 sn DE671K2316 | Equipo de monitorización fisiológica de un solo paciente | PHILIPS | INTELLIVUE MX550 (866066) | DE671K2316
00537972 | 13854-00 |  | MONITOR MULTIPARAMETRICO marca PHILIPS modelo INTELLIVUE MX550 sn DE671K2318 | Equipo de monitorización fisiológica de un solo paciente | PHILIPS | INTELLIVUE MX550 (866066) | DE671K2318
00537971 | 13853-00 |  | MONITOR MULTIPARAMETRICO marca PHILIPS modelo INTELLIVUE MX550 sn DE671K2297 | Equipo de monitorización fisiológica de un solo paciente | PHILIPS | INTELLIVUE MX550 (866066) | DE671K2297
00537970 | 13852-00 |  | MONITOR MULTIPARAMETRICO marca PHILIPS modelo INTELLIVUE MX550 sn DE671K2160 | Equipo de monitorización fisiológica de un solo paciente | PHILIPS | INTELLIVUE MX550 (866066) | DE671K2160
00537969 | 13851-00 |  | MONITOR MULTIPARAMETRICO marca PHILIPS modelo INTELLIVUE MX550 sn DE671K2332 | Equipo de monitorización fisiológica de un solo paciente | PHILIPS | INTELLIVUE MX550 (866066) | DE671K2332
00537968 | 13850-00 |  | MONITOR MULTIPARAMETRICO marca PHILIPS modelo INTELLIVUE MX550 sn DE671K2192 | Equipo de monitorización fisiológica de un solo paciente | PHILIPS | INTELLIVUE MX550 (866066) | DE671K2192
00537890 | 13891-00 |  | PULSIOXIMETRO marca COVIDIEN, modelo PM10N [ Nserie MBP2010864] | Pulsioxímetro alimentado mediante batería | COVIDIEN | PM10N | MBP2010864
00537889 | 13890-00 |  | PULSIOXIMETRO marca COVIDIEN, modelo PM10N [ Nserie MBP2010863] | Pulsioxímetro alimentado mediante batería | COVIDIEN | PM10N | MBP2010863
00537888 | 13889-00 |  | PULSIOXIMETRO marca COVIDIEN, modelo PM10N [ Nserie MBP2010862] | Pulsioxímetro alimentado mediante batería | COVIDIEN | PM10N | MBP2010862
00537887 | 13888-00 |  | PULSIOXIMETRO marca COVIDIEN, modelo PM10N [ Nserie MBP2010861] | Pulsioxímetro alimentado mediante batería | COVIDIEN | PM10N | MBP2010861
00535347 | 13883-00 |  | CABINA DE FLUJO LAMINAR marca THERMO SCIENTIFIC modelo MSC 09 sn 42619091 | Pharmaceutical laminar airflow unit | THERMO FISHER SCIENTIFIC | MSC09 - ADVANTAGE | 42619091 | 2022-05-14
00534892 | 13881-00 |  | REFRIGERADOR DE LABORATORIO marca LIEBHERR modelo LKUV 1610 sn 84.308.208.9 | Refrigerador de laboratorio | LIEBHERR | LKUV 1610 | 84.308.208.9
00534878 | 02621-04 |  | MONITOR TFT marca HP modelo E190I sn CN4425045C | Monitor de imagen en color | HEWLETT PACKARD ENTERPRISE (HPE) | E190I | CN4425045C | 2026-07-16
00534814 | 13875-01 |  | TRANSMISOR TELEMETRICO marca ERGOLINE modelo ERS2 sn 2020200050-5709 | Módulo de monitorización electrocardiográfica telemétrica | ERGOLINE | ERS.2 | 2020200050 | 2022-05-14
00534812 | 13876-01 |  | TRANSMISOR TELEMETRICO marca ERGOLINE modelo ERS2 sn 2020200052-5709 | Módulo de monitorización electrocardiográfica telemétrica | ERGOLINE | ERS.2 | 2020200052 | 2022-05-14
00534811 | 13874-01 |  | TRANSMISOR TELEMETRICO marca ERGOLINE modelo ERS2 sn 2020200051-5709 | Módulo de monitorización electrocardiográfica telemétrica | ERGOLINE | ERS.2 | 2020200051 | 2022-05-14
00534808 | 13876-00 |  | ERGOMETRO DE CINTA marca TRACKMASTER modelo TMX428 sn FVDC-5709 | Treadmill/elliptical gait rehabilitation system weight support, dynamic | MORTARA | TMX 428 | FVDC-5710 | 2022-05-14
00534806 | 13874-00 |  | ERGOMETRO DE CINTA marca TRACKMASTER modelo TMX428 sn FVDC-5709 | Treadmill/elliptical gait rehabilitation system weight support, dynamic | MORTARA | TMX 428 | FVDC-5709 | 2022-05-14
00534802 | 13873-03 |  | IMPRESORA marca HP modelo LASERJET PRO M254DW sn VNC3630290 | Impresora láser | HEWLETT PACKARD ENTERPRISE (HPE) | COLOR LASERJET PRO M2540W | VNC3630290 | 2022-05-14
00534792 | 13873-00 |  | CPU marca DELL modelo PRECISION 3630 sn 4RLNZ23 | Ordenador de sobremesa | DELL | PRECISION 3630 | 4RLNZ23 | 2022-05-13
00534788 | 13873-02 |  | MONITOR TFT marca DELL modelo P2219H sn CN-0KR6G7-QDC00-9A9-E7ML-A06 | Monitor de imagen en color | DELL | P2219H | CN-0KR6G7-QDC00-9A9-E7ML- | 2022-05-13
00534782 | 13873-01 |  | MONITOR TFT marca DELL modelo P2219H sn CN-03TKWX-QDC00-9CI-6A1I-A07 | Monitor de imagen en color | DELL | P2219H | CN-03TKWX-QDC00-9CI-6A1I- | 2022-05-13
00534556 | 13872-00 |  | MONITOR MULTIPARAMETRICO marca COMEN modelo C50 (Nserie K5200330008 | Equipo de monitorización fisiológica de un solo paciente | COMEN | C50 | K5200330008
00533905 | 13794-02 |  | SONDA LINEAL marca SONOSITE modelo HFL38XP/13-6 MHz P16038-20 [ Nserie 04R8M4] | Transductor extracorpóreo manual del ecógrafo | SONOSITE | HFL38XP/13-6 MHz P16038-20 | 04R8M4 | 2025-05-07
00533775 | 13723-01 |  | CÁMARA DE MICROSCOPIO marca OLYMPUS modelo EP50 [ Nserie 67001977] | Cámara cinematográfica para microscopio | OLYMPUS | EP50 | 67001977 | 2022-04-28
00533667 | 13860-01 |  | FUENTE LUZ ESTROBOSCOPIA marca ATMOS modelo LS 31 LED sn 1025153 | Equipo de laringoestroboscopia | ATMOS | LS 31 LED | 1025153
00533665 | 13860-00 |  | LARINGOESTROBOSCOPIO marca ATMOS modelo STROBO 21 LED sn 1026916 | Equipo de laringoestroboscopia | ATMOS | STROBO 21 LED | 1026916
00533208 | 13723-00 PRÉSTAMO |  | MICROSCOPIO marca OLYMPUS modelo BX43F [ Nserie 9H52535] | Microscopio óptico básico | OLYMPUS | BX43F | 9H52535 | 2022-04-28
00533203 | 13849-00 |  | REFRIGERADOR marca PECKOMARK modelo PKSS374DTK sn 100002673460 | Refrigerador vertical para alimentos | PECOMARK | PKSS374DTK | 100002673460
00533166 | 15680-00 |  | PESO DE PACIENTE marca SECA modelo 799 sn 10000000211397 | Báscula electrónica de suelo | SECA | SECA 799 | 10000000211397 | 2022-04-27
00533165 | 15702-00 |  | PESO DE PACIENTE marca SECA modelo 799 sn 10000000211400 | Báscula electrónica de suelo | SECA | SECA 799 | 10000000211400 | 2022-04-27
00533164 | 15653-02 |  | PESO DE PACIENTE marca SECA modelo 799 sn 10000000211399 | Báscula electrónica de suelo | SECA | SECA 799 | 10000000211399 | 2022-04-27
00533163 | 15653-01 |  | PESO DE PACIENTE marca SECA modelo 799 sn 10000000211401 | Báscula electrónica de suelo | SECA | SECA 799 | 10000000211401 | 2022-04-27
00533144 | 13844-00 |  | HUMIDIFICADOR marca VAPOTHERM modelo PRECISION FLOW [sn PFPC00034067-E] | HUMIDIFICADOR | VAPOTHERM | PRECISION FLOW | PFPC00034067-E
00533112 | 11904-01 |  | ASPIRADOR PARA SIERRA DE YESOS marca LINDHAUS modelo MOD. 061102 s/n 200289 | Aspirador para taladro quirúrgico | LINDHAUS | 061102 | 200289
00533110 | 13840-00 |  | CONGELADOR marca RADIBER modelo CVED-250-30 sn 1812-505129671 | Laboratory refrigerator/freezer | RADIBER | CVED-250-30 | 1812-505129671
00533074 | 02896-00 |  | CPU. marca CLONICO, modelo CLONICO s/n | CPU. | POWER LOGIC | CLONICO | s/n | 2026-10-14
00533058 | 13843-00 |  | CONGELADOR -80 marca NUAIRE GLACIER modelo NU-9668E [ Nserie 19057B0010] | Ultracongelador de laboratorio | NUAIRE | NU-9668E | 19057B0010
00533057 | 13842-00 |  | CONGELADOR -80 marca NUAIRE GLACIER modelo NU-9668E [ Nserie 190571B0009] | Ultracongelador de laboratorio | NUAIRE | NU-9668E | 190571B0009
00533056 | 13841-00 |  | CONGELADOR -80 marca NUAIRE GLACIER modelo NU-9483E [ Nserie 18037D0017] | Ultracongelador de laboratorio | NUAIRE | UN-9483E | 18037D0017
00532980 | 13839-00 |  | REFRIGERADOR marca ROMMER modelo XLS 350T sn M88260024598000023 | Refrigerador de farmacia | ROMMER | XLS 350T | M88260024598000023
00532978 | 13838-00 |  | REFRIGERADOR marca ROMMER modelo XLS 350T sn M88260024598000022 | Refrigerador de farmacia | ROMMER | XLS 350T | M88260024598000022
00532581 | 13991-00 | Cualificado | RESPIRADOR TRANSPORTE marca HERSILL modelo VITAE 40 sn 52763-0119 | Ventilador para traslado | HERSILL | VITAE 40 REF:5201000 | 52763-0119
00532580 | 13992-00 | Cualificado | RESPIRADOR TRANSPORTE marca HERSILL modelo VITAE 40 sn 52763-0050 | Ventilador para traslado | HERSILL | VITAE 40 REF:5201000 | 52763-0050
00532397 | 13963-00 | Cualificado | RESPIRADOR DE TRANSPORTE marca HERSILL modelo VITAE 40 sn 52674-0142 | Ventilador para traslado | HERSILL | VITAE 40 REF:5201000 | 52674-0142
00532021 | 13885-00 | Cualificado | RESPIRADOR TRASLADO marca HERSILL modelo VITAE 40 sn 52632-0157 | Ventilador para traslado | HERSILL | VITAE 40 REF:5200800 | 52646-0157
00532020 | 13886-00 | Cualificado | RESPIRADOR TRASLADO marca HERSILL modelo VITAE 40 sn 52632-0237 | Ventilador para traslado | HERSILL | VITAE 40 REF:5200800 | 52646-0237
00529951 | 13834-00 |  | HUMIDIFICADOR marca FISHER & PAYKEL modelo MR850ALU [ Nserie 200305414412] | Humidificador respiratorio calefactado | FISHER & PAYKEL HEALTHCARE | MR850ALU | 200305414412
00529913 | 13768-03 |  | MONITOR REMOTO 4K marca STRYKER modelo 0240031051 32 4K sn VPD269J0039 | Monitor de imagen en color | STRYKER | 0240031051 32 4K | VPD269J0039
00529911 | 13768-02 |  | FUENTE DE LUZ marca STRYKER modelo PRECISION LED LIGHT sn 20505074 | Transformador para luz de endoscopio | STRYKER | PRECISION LED LIGHT | 20505074
00529910 | 13768-01 |  | PROCESADORES DE IMÁGENES marca STRYKER modelo 1488010000 sn 16E030704 | Procesador de imagen para videoendoscopia | STRYKER | 1488010000 | 16E030704
00529909 | 13768-00 |  | GESTION DE ARCHIVOS marca STRYKER modelo SCD3 sn 19H578184 | Sistema informático de gestión hospitalaria | STRYKER | SDC3 | 19H578184
00529781 | 13821-00 |  | REFRIGERADORES marca PECOMARK modelo PKSS374DTK [ Nserie 00002370984] | Refrigerador de farmacia | PECOMARK | PKSS374DTK | 00002370984
00529780 | 13820-00 |  | REFRIGERADORES marca PECOMARK modelo PKSS374DTK [ Nserie 00002370978] | Refrigerador de farmacia | PECOMARK | PKSS374DTK | 00002370978
00529779 | 13819-00 |  | REFRIGERADORES marca PECOMARK modelo PKSS374DTK [ Nserie 00002370991] | Refrigerador de farmacia | PECOMARK | PKSS374DTK | 00002370991
00529778 | 13818-00 |  | REFRIGERADORES marca PECOMARK modelo PKSS374DTK [ Nserie 00002370974] | Refrigerador de farmacia | PECOMARK | PKSS374DTK | 00002370974
00529777 | 13801-00 |  | COMPRESOR COLCHON ANTIESCARAS marca ARJO modelo ALPHA ACTIVE 3 sn 1900066270 | COMPRESOR ANTIESCARA | ARJO | ALPHA ACTIVE 3 | 1900066270
00529776 | 13802-00 |  | COMPRESOR COLCHON ANTIESCARAS marca ARJO modelo ALPHA ACTIVE 3 sn 1900066265 | COMPRESOR ANTIESCARA | ARJO | ALPHA ACTIVE 3 | 1900066265
00529775 | 13803-00 |  | COMPRESOR COLCHON ANTIESCARAS marca ARJO modelo ALPHA ACTIVE 3 sn 2000001502 | COMPRESOR ANTIESCARA | ARJO | ALPHA ACTIVE 3 | 2000001502
00529774 | 13804-00 |  | COMPRESOR COLCHON ANTIESCARAS marca ARJO modelo ALPHA ACTIVE 3 sn 2000001513 | COMPRESOR ANTIESCARA | ARJO | ALPHA ACTIVE 3 | 2000001513
00529773 | 13805-00 |  | COMPRESOR COLCHON ANTIESCARAS marca ARJO modelo ALPHA ACTIVE 3 sn 2000001514 | COMPRESOR ANTIESCARA | ARJO | ALPHA ACTIVE 3 | 2000001514
00529772 | 13806-00 |  | COMPRESOR COLCHON ANTIESCARAS marca ARJO modelo ALPHA ACTIVE 3 sn 2000001511 | COMPRESOR ANTIESCARA | ARJO | ALPHA ACTIVE 3 | 2000001511
00529771 | 13807-00 |  | COMPRESOR COLCHON ANTIESCARAS marca ARJO modelo ALPHA ACTIVE 3 sn 2000001504 | COMPRESOR ANTIESCARA | ARJO | ALPHA ACTIVE 3 | 2000001504
00529770 | 13808-00 |  | COMPRESOR COLCHON ANTIESCARAS marca ARJO modelo ALPHA ACTIVE 3 sn 2000001503 | COMPRESOR ANTIESCARA | ARJO | ALPHA ACTIVE 3 | 2000001503
00529769 | 13809-00 |  | COMPRESOR COLCHON ANTIESCARAS marca ARJO modelo ALPHA ACTIVE 3 sn 2000001512 | COMPRESOR ANTIESCARA | ARJO | ALPHA ACTIVE 3 | 2000001512
00529768 | 13810-00 |  | COMPRESOR COLCHON ANTIESCARAS marca ARJO modelo ALPHA ACTIVE 3 sn 2000001519 | COMPRESOR ANTIESCARA | ARJO | ALPHA ACTIVE 3 | 2000001519
00529767 | 13811-00 |  | COMPRESOR COLCHON ANTIESCARAS marca ARJO modelo ALPHA ACTIVE 3 sn 2000001546 | COMPRESOR ANTIESCARA | ARJO | ALPHA ACTIVE 3 | 2000001546
00529766 | 13812-00 |  | COMPRESOR COLCHON ANTIESCARAS marca ARJO modelo ALPHA ACTIVE 3 sn 2000001537 | COMPRESOR ANTIESCARA | ARJO | ALPHA ACTIVE 3 | 2000001537
00529765 | 13813-00 |  | COMPRESOR COLCHON ANTIESCARAS marca ARJO modelo ALPHA ACTIVE 3 sn 2000001545 | COMPRESOR ANTIESCARA | ARJO | ALPHA ACTIVE 3 | 2000001545
00529764 | 13814-00 |  | COMPRESOR COLCHON ANTIESCARAS marca ARJO modelo ALPHA ACTIVE 3 sn 2000001536 | COMPRESOR ANTIESCARA | ARJO | ALPHA ACTIVE 3 | 2000001536
00529762 | 13817-00 |  | HUMIDIFICADOR DE ALTO FLUJO marca FISHER & PAYKEL modelo AIRVO 2 sn 190924102556 | Humidificador respiratorio con flujo alto calentado | FISHER & PAYKEL HEALTHCARE | AIRVO 2 | 190924102556
00529761 | 13815-00 |  | HUMIDIFICADOR DE ALTO FLUJO marca FISHER & PAYKEL modelo AIRVO 2 sn 200309117628 | Humidificador respiratorio con flujo alto calentado | FISHER & PAYKEL HEALTHCARE | AIRVO 2 | 200309117628
00529760 | 13816-00 |  | HUMIDIFICADOR DE ALTO FLUJO marca FISHER & PAYKEL modelo AIRVO 2 sn 200309115203 | Humidificador respiratorio con flujo alto calentado | FISHER & PAYKEL HEALTHCARE | AIRVO 2 | 200309115203
00528914 | 13790-00 |  | PULSIOXIMETRO, marca NONIN, mod 3150, s/n 502719947 | Equipo de monitorización telemétrica para pulsioximetría | NONIN | 3150 | 502719947
00528913 | 13789-00 |  | PULSIOXIMETRO, marca NONIN, mod 3150, s/n 502719940 | Equipo de monitorización telemétrica para pulsioximetría | NONIN | 3150 | 502719940
00528912 | 13788-00 |  | PULSIOXIMETRO, marca NONIN, mod 3150, s/n 502719922 | Equipo de monitorización telemétrica para pulsioximetría | NONIN | 3150 | 502719922
00528911 | 13787-00 |  | PULSIOXIMETRO, marca NONIN, mod 3150, s/n 502719930 | Equipo de monitorización telemétrica para pulsioximetría | NONIN | 3150 | 502719930
00528910 | 13786-00 |  | PULSIOXIMETRO, marca NONIN, mod 3150, s/n 502719929 | Equipo de monitorización telemétrica para pulsioximetría | NONIN | 3150 | 502719929
00528909 | 13785-00 |  | PULSIOXIMETRO, marca NONIN, mod 3150, s/n 502719927 | Equipo de monitorización telemétrica para pulsioximetría | NONIN | 3150 | 502719927
00528908 | 13784-00 |  | PULSIOXIMETRO, marca NONIN, mod 3150, s/n 502719928 | Equipo de monitorización telemétrica para pulsioximetría | NONIN | 3150 | 502719928
00528907 | 13783-00 |  | PULSIOXIMETRO, marca NONIN, mod 3150, s/n 502722428 | Equipo de monitorización telemétrica para pulsioximetría | NONIN | 3150 | 502722428
00528906 | 13782-00 |  | PULSIOXIMETRO, marca NONIN, mod 3150, s/n 502722445 | Equipo de monitorización telemétrica para pulsioximetría | NONIN | 3150 | 502722445
00528905 | 13794-01 |  | SONDA LINEAL marca SONOSITE modelo C60XP/5-2 MHZ [ Nserie 04MZKY] | Transductor extracorpóreo manual del ecógrafo | SONOSITE | C60XP/5-2MHZ | 04MZKY | 2025-04-08
00528904 | 13794-00 |  | ECOGRAFO marca SONOSITE modelo X-PORTE TTC sn 04R0P2 | Ecógrafo para uso general | SONOSITE | XPORTE TTC | 04R0P2 | 2025-04-08
00528899 | 13796-00 |  | MONITOR PARA FIBROSCOPIO marca STORZ modelo C-MAC 8403 ZXK sn OP 22012 | Equipo de videoendoscopia | KARL STORZ | C-MAC 8403 ZX | OP 22012
00528881 | 13795-00 |  | PIPETA marca EPPENDORF modelo RESEARCH PLUS 20-200UL [ Nserie G31032J] | PIPETA | EPPENDORF | RESEARCH PLUS (20-200¿) | G31032J
00528780 | 13754-00 | Cualificado | RESPIRADORES marca HAMILTON MEDICAL modelo HAMILTON C6 [ Nserie 2132AF] | Ventilador de cuidados intensivos neonatal o pediátrico | HAMILTON MEDICAL | HAMILTON C6 | 2132AF
00528773 | 13792-00 |  | HUMIDIFICADOR marca VAPOTHERM modelo PRECISION FLOW [ Nserie PFPC00033090-E] | HUMIDIFICADOR | VAPOTHERM | PRECISION FLOW | PFPC00033090-E
00528771 | 13791-00 |  | HUMIDIFICADOR marca VAPOTHERM modelo PRECISION FLOW [ Nserie PFPC00033106-E] | HUMIDIFICADOR | VAPOTHERM | PRECISION FLOW | PFPC00033106-E
00528593 | 13780-00 |  | CENTRIFUGA, marca EPPENDORF, modelo CENTRIFUGE 5810 R, s/n 5811JG390440 | Centrífuga de sobremesa para uso general | EPPENDORF | CENTRIFUGE 5810 R | 5811JG390440 | 2022-04-02
00528548 | 13779-00 |  | PULSIOXIMETRO marca COVIDIEN, modelo PM10N [ Nserie MBP1827783] | Pulsioxímetro alimentado mediante batería | COVIDIEN | PM10N | MBP1827783
00528537 | 13777-00 |  | HUMIDIFICADOR marca FISHER & PAYKEL modelo MR850ALU [ Nserie 190807392187] | Humidificador respiratorio calefactado | FISHER & PAYKEL HEALTHCARE | MR850ALU | 190807392187
00528448 | 13772-01 |  | FIBROSCOPIO marca STORZ modelo 11303 BNX sn 70011 | Rinolaringoscopio flexible con vídeo | KARL STORZ | 11303 BNX | 70011
00528447 | 13773-00 |  | PIEZA DE MANO RECTA MICRO DRILL marca STRYKER modelo 5100-15-250 sn 20013 | Motor eléctrico del taladro quirúrgico | STRYKER | 5100-15-250 | 20013
00528446 | 13772-00 |  | MONITOR PARA FIBROSCOPIO marca STORZ modelo C-MAC 8403 ZXK sn OP 21954 | Equipo de videoendoscopia | KARL STORZ | C-MAC 8403 ZX | OP 21954
00526378 | 13755-01 |  | MONITOR MULTIPARAMETICO marca GE modelo D19KT sn DTT130111986 | Equipo de monitorización fisiológica de un solo paciente | GENERAL ELECTRIC | D19KT | DTT130111986
00526377 | 13755-00 | Cualificado | MESA DE ANESTESISTA marca GENERAL ELECTRIC modelo AISYS CS2 sn APWX01357 | Consola de trabajo para anestesia de circuito cerrado | GENERAL ELECTRIC | AISYS CS2 | APWX01357
00526373 | 13700-00 |  | PIEZA DE MANO marca ACTEON IBERICA (SATELEC) modelo I-SURGE LED [ Nserie 19K011] | PIEZA DE MANO | ACTEON IBERICA | I-SURGE LED | 19K011
00526368 | 06537-00 |  | ESTIMULADOR TERMICO marca ATMOS modelo VARIOAIR 3 sn 170031857-071891-2010-02 | Estimulador térmico para diagnóstico | ATMOS | VARIOAIR 3 | 170031857-071891-2010-02
00526367 | 13702-00 |  | CONGELADOR -80 marca INFRICO modelo ULF50086 [ Nserie 3000253715-238286-PS] | Ultracongelador de laboratorio | INFRICO | ULF50086 | 3000253715
00526361 | 13720-00 |  | SILLONES PARA PARTO marca MEDIFA modelo 400570 [ Nserie 1000097] | SILLONES PARA PARTO | MEDIFA | 400570 | 1000097
00526350 | 13732-00 |  | PIPETA marca EPPENDORF modelo MULTIPETTE M4 [Nserie K43398I] | PIPETA | EPPENDORF | MULTIPETTE M4 | K43398I
00526349 | 13731-00 |  | LAPAROSCOPIO RIGIDO marca NORUCO modelo 4010.30 30º 10MM sn 1494L10 | Laparoscopio óptico rígido | NORUCO | 4010.30 30º 10MM | 1494L10
00526345 | 13750-00 |  | LAMPARA INFRARROJOS marca LUXO modelo INFRA sn N/E | LAMPARA INFRARROJOS | LUXO | INFRA | n/e
00524854 | 15742-03 |  | PESO DE PACIENTE marca SECA modelo 799 sn 10000000211410 | Báscula electrónica de suelo | SECA | SECA 799 | 10000000211410 | 2022-03-02
00524852 | 15742-02 |  | PESO DE PACIENTE marca SECA modelo 799 sn 10000000211409 | Báscula electrónica de suelo | SECA | SECA 799 | 10000000211409 | 2022-03-02
00524846 | 15742-01 |  | PESO DE PACIENTE marca SECA modelo 799 sn 10000000211412 | Báscula electrónica de suelo | SECA | SECA 799 | 10000000211412 | 2022-03-02
00524706 | 13719-00 |  | TERMOCICLADOR marca EPPENDORF modelo MASTERCYCLER NEXUS sn 6331JG624658 | Horno de laboratorio de aire forzado | EPPENDORF | MASTERCYCLE NEXUS | 6331JG624658
00524680 | 13708-00 |  | VIDEOCOLONOSCOPIO marca OLYMPUS modelo CF-H190L [ns 2043729] | Videocolonoscopio flexible | OLYMPUS | CF-H190L | 2043729
00524678 | 13707-00 |  | VIDEOGASTROSCOPIO, marca OLYMPUS, modelo GIF-H185, s/n 2034787 | Videogastroscopio flexible | OLYMPUS | GIF-H185 | 2034787
00524673 | 13705-01 |  | FUENTE DE LUZ marca OLYMPUS modelo CLV-190 sn 7987640 | Fuente lumínica de endoscopio eléctrica | OLYMPUS | CLV-190 | 7987640
00524672 | 13705-00 |  | VIDEOPROCESADOR marca OLYMPUS modelo CV-190 PLUS sn 7902919 | Procesador de imagen de vídeo | OLYMPUS | EVIS EXERA III CV 190 | 7902919
00524663 | 13697-00 |  | PIPETA marca EPPENDORF modelo RESEARCH PLUS 1000 sn H22688I | PIPETAS | EPPENDORF | RESEARCH PLUS 1000 | H22688I
00524662 | 13696-00 |  | PIPETA marca LABSYSTEMS modelo FINNPIPETTE 5-40UL sn B88039 | PIPETAS | LABSYSTEMS | FINNPIPETTE 5-40UL | B88039
00524661 | 13695-00 |  | PIPETA marca THERMO SCIENTIFIC modelo FINNPIPETTE 0,2-2UL sn HH13333 | PIPETAS | THERMO FISHER SCIENTIFIC | FINNIPIPETTE F1 0,2-2uL | HH13333
00524660 | 13694-00 |  | PIPETA marca THERMO SCIENTIFIC modelo FINNPIPETTE 10-100UL sn GJ33004 | PIPETAS | THERMO FISHER SCIENTIFIC | FINNPIPETTE 10-100UL | GJ33004
00524659 | 13693-00 |  | PIPETA marca THERMO SCIENTIFIC modelo FINNPIPETTE 200-1000UL sn U91866 | PIPETAS | THERMO FISHER SCIENTIFIC | FINNPIPETTE 200-1000UL | U91866
00524655 | 13698-00 |  | IMPRESORA marca HP modelo COLOR LASERJET PRO M454DW sn VNC3H02430 | Impresora láser | HEWLETT PACKARD ENTERPRISE (HPE) | LASERJET PRO M454DW | VNC3H02430
00524285 | 13690-00 |  | ASPIRADOR PORTATIL marca MEDELA modelo VARIO 18 sn 1800841 | Equipo eléctrico de aspiración de urgencia | MEDELA | VARIO 18 | 1800841
00524272 | 13689-00 |  | PIEZA DE MANO CURVO CORTO, marca STORZ, mod 252570, s/n 4156038 | PIEZA DE MANO CURVO CORTO, | STORZ | 252570 | 4156038
00524252 | 13688-00 |  | TOMOGRAFO DE COHERENCIA OPTICA marca CARL ZEISS modelo CIRRUS HD-OCT 4000 [ Nserie 4000-8902] | Equipo de tomografía de coherencia óptica retiniana | CARL ZEISS | CIRRUS HD-OCT 4000 | 4000-8902
00523995 | 14978-00 |  | REFRIGERADOR DE MEDICAMENTOS marca LIEBHERR modelo LKV 3913 sn 83.018.917.3 | Refrigerador de laboratorio | LIEBHERR | LKV 3913-20 | 83.018.917.3
00523867 | 13969-00 | Cualificado | RESPIRADOR marca GE modelo CARESCAPE R860 sn CBRZ01795 | Ventilador de cuidados intensivos para fines generales | GENERAL ELECTRIC | CARESCAPE R860 REF:1506-8600-000 | CBRZ01795
00523858 | 13974-00 | Cualificado | RESPIRADOR marca GE modelo CARESCAPE R860 sn CBRZ01778 | Ventilador de cuidados intensivos para fines generales | GENERAL ELECTRIC | CARESCAPE R860 REF:1506-8600-000 | CBRZ01778
00523855 | 13972-00 | Cualificado | RESPIRADOR marca GE modelo CARESCAPE R860 sn CBRZ01767 | Ventilador de cuidados intensivos para fines generales | GENERAL ELECTRIC | CARESCAPE R860 REF:1506-8600-000 | CBRZ01767
00523854 | 13973-00 | Cualificado | RESPIRADOR marca GE modelo CARESCAPE R860 sn CBRZ01595 | Ventilador de cuidados intensivos para fines generales | GENERAL ELECTRIC | CARESCAPE R860 REF:1506-8600-000 | CBRZ01595
00523846 | 13970-00 | Cualificado | RESPIRADOR marca GE modelo CARESCAPE R860 sn CBRZ01776 | Ventilador de cuidados intensivos para fines generales | GENERAL ELECTRIC | CARESCAPE R860 REF:1506-8600-000 | CBRZ01776
00523843 | 13971-00 | Cualificado | RESPIRADOR marca GE modelo CARESCAPE R860 sn CBRZ01783 | Ventilador de cuidados intensivos para fines generales | GENERAL ELECTRIC | CARESCAPE R860 REF:1506-8600-000 | CBRZ01783
00523821 | 13866-00 | Cualificado | RESPIRADOR TRASLADO marca HERSILL modelo VITAE 40 sn 52632-0043 | Ventilador para traslado | HERSILL | VITAE 40 | 52632-0043
00523561 | 13864-00 | Cualificado | BIPAP marca VENTMED modelo DS-8 sn DS30200202527 | Ventilador terapéutico para respiración con presión positiva | VENTMED TECHNOLOGY | DS-8 | DS30200202527
00523560 | 13863-00 | Cualificado | BIPAP marca VENTMED modelo DS-8 sn DS30200202513 | Ventilador terapéutico para respiración con presión positiva | VENTMED TECHNOLOGY | DS-8 | DS30200202513
00523526 | 13824-00 | Cualificado | RESPIRADOR TRANSPORTE marca HERSILL modelo VITAE 40 sn 52021-0152 | Ventilador para traslado | HERSILL | VITAE 40 REF:5200800 | 52021-0152
00523525 | 13823-00 | Cualificado | RESPIRADOR TRANSPORTE marca HERSILL modelo VITAE 40 sn 52021-0227 | Ventilador para traslado | HERSILL | VITAE 40 REF:5200800 | 52021-0227
00523524 | 13822-00 | Cualificado | RESPIRADOR TRANSPORTE marca HERSILL modelo VITAE 40 sn 52506-0088 | Ventilador para traslado | HERSILL | VITAE 40 REF:5201000 | 52506-0088
00523507 | 13960-00 | Cualificado | RESPIRADOR marca DRÄGER modelo EVITA V800 sn ASNC-0226 | Ventilador terapéutico para respiración con presión positiva | DRÄGER | EVITA V800 REF: 8422500 | ASNC-0226
00523495 | 13833-00 |  | HUMIDIFICADOR marca FISHER&PAYKEL modelo MR850ALU sn 200204411489 | Humidificador respiratorio calefactado | FISHER & PAYKEL HEALTHCARE | MR850ALU | 200204411489
00522975 | 13781-00 | Cualificado | BIPAP marca YUWELL modelo YH-730 sn V9A200004 | Ventilador terapéutico para respiración con presión positiva | YUWELL | YH-730 | V9A200004
00522974 | 13797-00 | Cualificado | BPAP marca YUWELL modelo YH-730 sn V20340006 | Ventilador terapéutico para respiración con presión positiva | YUWELL | YH-730 | V20340006
00522973 | 13798-00 | Cualificado | BIPAP marca YUWELL modelo YH-730 sn V20340123 | Ventilador terapéutico para respiración con presión positiva | YUWELL | YH-730 | V20340123
00522656 |  |  | ELECTROCARDIOGRAFO, WELCH ALLYN - ELI 280, S/N 120050001401 | ELECTROCARDIOGRAFO | WELCH ALLYN | ELI 280 | 120050001401 | 2023-03-02
00522655 | 15091-00 |  | ELECTROCARDIOGRAFO marca MORTARA modelo ELI 280 sn 120050001400 | Monitor electrocardiográfico | MORTARA | ELI 280 | 120050001400
00522654 | 15063-00 |  | ELECTROCARDIOGRAFO marca MORTARA modelo ELI 280 sn 120040000200 | Monitor electrocardiográfico | WELCH ALLYN | ELI 280 | 120040000200
00522653 | 15068-00 |  | ELECTROCARDIOGRAFO marca MORTARA modelo ELI 280 sn 120050001397 | Monitor electrocardiográfico | WELCH ALLYN | ELI 280 | 120050001397
00522652 |  |  | ELECTROCARDIOGRAFO, WELCH ALLYN - ELI 280, S/N 12004000019 | ELECTROCARDIOGRAFO | WELCH ALLYN | ELI 280 | 12004000019 | 2023-03-02
00522646 | 13830-00 |  | HUMIDIFICADOR marca FISHER modelo MR850ALU sn 200204413740 | Humidificador respiratorio calefactado | FISHER & PAYKEL HEALTHCARE | MR850ALU | 200204413740
00522645 | 13829-00 |  | HUMIDIFICADOR marca FISHER modelo MR850ALU sn 200204411508 | Humidificador respiratorio calefactado | FISHER & PAYKEL HEALTHCARE | MR850ALU | 200204411508
00522644 | 13832-00 |  | HUMIDIFICADOR marca FISHER modelo MR850ALU sn 200204411512 | Humidificador respiratorio calefactado | FISHER & PAYKEL HEALTHCARE | MR850ALU | 200204411512
00522643 | 13831-00 |  | HUMIDIFICADOR marca FISHER modelo MR850ALU sn 200204411505 | Humidificador respiratorio calefactado | FISHER & PAYKEL HEALTHCARE | MR850ALU | 200204411505
00522266 | 13775-02 |  | SONDA ABDOMINAL marca SONOSITE modelo RP19X/5-1 [ Nserie 043GPP] | Soft-tissue ultrasonic surgical system transducer | SONOSITE | RP19X/5-1 MHZ P21015-10 | 043GPP
00522265 | 13775-01 |  | SONDA ECOGRAFO marca SONOSITE modelo HFL38XI ARMORED P20377-20 sn 04NLFC | Soft-tissue ultrasonic surgical system transducer | SONOSITE | HFL38XI ARMORED P20377-20 | 04NLFC
00522264 | 13775-00 |  | ECOGRAFO marca SONOSITE modelo SII sn 04PH4D | Ecógrafo para uso general | SONOSITE | SII P24550-03 | 04PH4D
00522232 | 13776-00 |  | MONITOR MULTIPARAMETRICO marca PHILIPS modelo EFFICIA CM150 sn CN62631598 | Equipo de monitorización fisiológica de un solo paciente | PHILIPS | EFFICIA CM150 863304 | CN62631598
00522055 | 13685-00 |  | MONITOR MULTIPARAMETRICO, marca GE, modelo B105 sn SQE20111560WA | Equipo de monitorización fisiológica de un solo paciente | GENERAL ELECTRIC | B 40 | SQE20111560WA
00521654 | 13683-00 |  | LAPAROSCOPIO marca STRYKER modelo 052-104-030 sn 1477714 | Laparoscopio óptico rígido | STRYKER | 0502-104-030 30º 4mm 14cm | 1477714
00521640 | 07839-00 |  | ELECTROBISTURI marca LED-SPA modelo SURTRON 160 sn 3640098198 | Electrobisturí o electrocoagulador monopolar reutilizable para endoscopia terapéutica | LED | SURTRON 160 | 3640098198
00521639 | 15691-00 |  | BALANZA marca COBOS modelo AJH-3200N sn 211173013 | Balanza electrónica de precisión | BIEN-AIR | 1600207 | 51E0005
00521636 | 13681-00 |  | SIERRA DE YESO, marca OSCINOPA, modelo AM300/00, s/n 26065 | Sierra para yeso o escayola | OSCINOPA | AM300/00 | 26065
00521630 | 13678-00 |  | PORTABROCAS QUIRURGICO marca STRYKER modelo 6203-131 sn 19261 | Portabrocas quirúrgico | STRYKER | 6203-131-000 | 19261
00521598 | 13677-00 |  | TURBINA , marca CASTELLINI, modelo PIEZOSTERIL 6 [ S/N CADJ1785] | TURBINA , | CASTELLINI | PIEZOSTERIL 6 | CADJ1785
00521593 | 13676-00 |  | TENSIOMETRO ELECTRONICO marca OMRON modelo M6 [ Nserie 20170602705VG] | TENSIOMETRO ELECTRONICO | OMRON | M6 | 20170602705VG
00521592 | 13675-00 |  | TENSIOMETRO ELECTRONICO marca OMRON modelo M6 [ Nserie 20181111988VG] | TENSIOMETRO ELECTRONICO | OMRON | M6 | 20181111988VG
00521591 | 13644-00 |  | PIPETA, marca MENARINI modelo EXTEND 5-40UL sn 14685 | PIPETA | HENARINI | EXTEND | 14685
00517416 | 13665-00 |  | FRIGORIFICO marca TEKA modelo TS1-130 [ Nserie 40607710] | Refrigerador vertical para alimentos | TEKA | TS 130 | 40607710
00517414 | 13664-00 |  | FRIGORIFICO marca INDESIT modelo TFA1 [ Nserie 910030242] | Refrigerador vertical para alimentos | INDESIT | TFA 1 | 910030242
00517206 | 13647-00 |  | PIPETA, marca THERMO SCIENTIFIC, modelo FINNPIPETTE 5-40UL sn D94594 | PIPETA | LABSYSTEMS | 4500 5-40UL | D94594
00517202 | 13645-00 |  | PIPETA, marca THERMO SCIENTIFIC, modelo FINNPIPETTE 100-1000UL sn HH28038 | PIPETA | THERMO FISHER SCIENTIFIC | FINNPIPETTE F2 100-1000Ul | HH28038
00517197 | 13643-00 |  | PIPETA, marca THERMO SCIENTIFIC, modelo FINNPIPETTE 5-40UL sn S02568 | PIPETA | LABSYSTEMS | 4500 5-40UL | S02568
00517196 | 13642-00 |  | PIPETA, marca THERMO SCIENTIFIC, modelo FINNPIPETTE 20-200UL sn HH27285 | PIPETA | THERMO FISHER SCIENTIFIC | FINNPIPETTE | HH27285
00517165 | 15672-00 |  | CARDIOTOCOGRAFO marca PHILIPS modelo AVALON FM30 sn DE65934850 | Cardiotocógrafo | PHILIPS | AVALON FM30 | DE65934850
00517055 | 13626-00 |  | PIPETA MULTICANAL marca HIRSCHMANN LABORGERATE modelo LABOPETTE 25UL sn CP48475A | PIPETA MULTICANAL | EM | LABOPETTE | CP48475A
00517028 | 13628-00 |  | PIPETA marca THERMO SCIENTIFIC modelo FINNPIPETTE 0,5-10UL [ Nserie N14690] | PIPETA | THERMO FISHER SCIENTIFIC | FINNPIPETTE 0,5-10UL | N14690
00517008 | 13625-00 |  | PIPETA, marca EPPENDORF, modelo RESEARCH PLUS 100-1000UL, s/n 404876A | PIPETA, | EPPENDORF | RESEARCH PLUS | 404876A
00516987 | 13624-00 |  | PIPETA marca LABSYSTEMS modelo FINNPIPETTE 5-40L sn D02886 | PIPETA | LABSYSTEMS | FINNPIPETTE 5-40UL | D02886
00516976 | 13282-04 PRÉSTAMO |  | MONITOR marca EYOYO modelo EM10D sn N/E | Monitor de imagen en color | EYOYO | EM10D | N/E
00516973 | 13282-03 PRÉSTAMO |  | MONITOR marca EYOYO modelo EM10D sn N/E | Monitor de imagen en color | EYOYO | EM10D | N/EA
00516967 | 15737-00 |  | VIDEOLARINGOSCOPIO marca AIRCRAFT MEDICAL modelo MCGRATH MAC sn 127469 | Laringoscopio rígido | THOMANN | THE T.AMP E4-130 | 72380YAE00610
00516776 | 13615-00 |  | MONITOR MULTIPARAMETRICO marca MINDRAY modelo IMEC10 sn EX-01076820 | Equipo de monitorización fisiológica de un solo paciente | MINDRAY | IMEC10 | EX-01076820 | 2022-02-07
00516775 | 13614-00 |  | MONITOR MULTIPARAMETRICO marca MINDRAY modelo IMEC10 sn EX-01076815 | Equipo de monitorización fisiológica de un solo paciente | MINDRAY | IMEC10 | EX-01076815 | 2022-02-07
00516774 | 13613-00 |  | MONITOR MULTIPARAMETRICO marca MINDRAY modelo IMEC10 sn EX-01076817 | Equipo de monitorización fisiológica de un solo paciente | MINDRAY | IMEC10 | EX-01076817 | 2022-02-07
00516773 | 13612-00 |  | MONITOR MULTIPARAMETRICO marca MINDRAY modelo IMEC10 sn EX-01076813 | Equipo de monitorización fisiológica de un solo paciente | MINDRAY | IMEC10 | EX-01076813 | 2022-02-07
00516772 | 13611-00 |  | MONITOR MULTIPARAMETRICO marca MINDRAY modelo IMEC10 sn EX-01076818 | Equipo de monitorización fisiológica de un solo paciente | MINDRAY | IMEC10 | EX-01076818 | 2022-02-07
00516758 | 13603-00 |  | GRUA DE PACIENTE marca ARJO modelo MAXI MOVE sn 300346042 | Grúa para pacientes móvil alimentada mediante batería | ARJO | MAXI MOVE | 300346042 | 2022-02-07
00516666 | 13282-01 |  | ORDENADOR PORTÁTIL marca HP modelo NOTEBOOK 240 G6 sn 5CD8386VVR | ORDENADOR PORTATIL | HEWLETT PACKARD ENTERPRISE (HPE) | NOTEBOOK 240 G6 | 5CD8386VVR
00516651 | 13601-00 |  | REFRIGERADOR marca ROMMER modelo XLS 350T sn M88260024598000046 | Refrigerador de farmacia | ROMMER | XLS 350T | M88260024598000046
00516615 | 13600-02 |  | MONITOR MULTIPARAMETRICO marca PHILIPS modelo INTELLIVUE X3 sn DE61151765 | Equipo de monitorización fisiológica de un solo paciente | PHILIPS | INTELLIVUE X3 | DE61151765
00516611 | 13600-01 |  | MONITOR MULTIPARAMETRICO marca PHILIPS modelo INTELLIVUE MX550 sn DE671F4390 | Equipo de monitorización fisiológica de un solo paciente | PHILIPS | INTELLIVUE MX550 (866066) | DE671F4390
00516608 | 13600-00 | Cualificado | MESA DE ANESTESISTA marca MAQUET modelo FLOW-I C20 sn 7506 | Unidad de anestesia móvil | MAQUET | FLOW-I C20 | 7506
00516271 | 14041-04 |  | AUDIOMETRO marca MADSEN modelo ITERA II sn 233616 | Audiómetro de tonos puros | OTOMETRICS | MADSEN ITERA II | 233616 | 2022-11-30
00514836 | 15696-03 |  | PESO DE PACIENTE marca SECA modelo 799 sn 10000000212648 | Báscula electrónica de suelo | SECA | SECA 799 | 10000000212648 | 2022-01-23
00514835 | 15696-02 |  | PESO DE PACIENTE marca SECA modelo 799 sn 10000000212647 | Báscula electrónica de suelo | SECA | SECA 799 | 10000000212647 | 2022-01-23
00514809 | 13594-00 |  | MONITOR MULTIPARAMETRICO marca MINDRAY modelo IMEC10 sn EX-01076816 | Equipo de monitorización fisiológica de un solo paciente | MINDRAY | IMEC10 | EX-01076816 | 2022-02-07
00514784 | 13588-00 |  | UNIDAD DE SUMINISTRO DE TECHO marca DRAGER modelo AGILA [Nserie ASDJ-0662] | UNIDAD DE SUMINISTRO DE TECHO | DRÄGER | AGILA | ASDJ-0662
00514770 | 13587-00 |  | MONITOR MULTIPARAMETRICO marca MINDRAY modelo IMEC10 sn EX-01076814 | Equipo de monitorización fisiológica de un solo paciente | MINDRAY | IMEC10 | EX-01076814 | 2022-02-07
00514769 | 13586-00 |  | MONITOR MULTIPARAMETRICO marca MINDRAY modelo IMEC10 sn EX-01076819 | Equipo de monitorización fisiológica de un solo paciente | MINDRAY | IMEC10 | EX-01076819 | 2022-02-07
00514328 | 13585-00 |  | FOTOFORO marca SHEFFMED modelo L10-300 sn SLPPA:0143 | Lámpara frontal alimentada mediante batería | SHEFFMED | L10-300 | SLPPA:0143
00514326 | 13584-00 |  | FOTOFORO marca SHEFFMED modelo L10-300 sn SLPPA:0120 | Lámpara frontal alimentada mediante batería | SHEFFMED | L10-300 | SLPPA:0120
00514251 | 15703-00 |  | BICICLETA ESTATICA marca MONARK modelo CARDIO CARE 927E sn WBK306389P | Bicicleta estática | MONARK | CARDIO CARE 927 E | WBK306389P | 2022-02-03
00514243 | 13582-00 |  | ELECTROCARDIOGRAFO marca MORTARA modelo ELI 230 sn 119470002324 | Monitor electrocardiográfico | MORTARA | ELI 230 | 119470002324 | 2022-02-06
00514242 | 13581-00 |  | ELECTROCARDIOGRAFO marca MORTARA modelo ELI 230 sn 119510000403 | Monitor electrocardiográfico | MORTARA | ELI 230 | 119510000403 | 2022-02-06
00514209 | 13576-00 | Cualificado | RESPIRADOR marca DRÄGER modelo EVITA V300 sn ASLM-0112 | Ventilador de cuidados intensivos para fines generales | DRÄGER | EVITA V300 | ASLM-0112
00514207 | 13575-00 | Cualificado | RESPIRADOR marca DRÄGER modelo EVITA V300 sn ASLM-0114 | Ventilador de cuidados intensivos para fines generales | DRÄGER | EVITA V300 | ASLM-0114
00514056 | 13578-00 |  | LAPAROSCOPIO RIGIDO marca NORUCO modelo 4010.30 30º 10MM [ Nserie 1412L10] | Laparoscopio óptico rígido | NORUCO | 4010.30 30º 10MM | 1412L10
00513929 | 13574-00 |  | MONITOR MULTIPARAMETRICO marca MINDRAY modelo VS-600 sn FU-01019553 | Equipo de monitorización fisiológica de un solo paciente | MINDRAY | VS-600 | FU-01019553 | 2022-02-04
00513928 | 13573-00 |  | MONITOR MULTIPARAMETRICO marca MINDRAY modelo VS-600 sn FU-01019554 | Equipo de monitorización fisiológica de un solo paciente | MINDRAY | VS-600 | FU-01019554 | 2022-02-04
00513927 | 13572-00 |  | MONITOR MULTIPARAMETRICO marca MINDRAY modelo VS-600 sn FU-01019555 | Equipo de monitorización fisiológica de un solo paciente | MINDRAY | VS-600 | FU-01019555 | 2022-02-04
00513926 | 13571-00 |  | MONITOR MULTIPARAMETRICO marca MINDRAY modelo VS-600 sn FU-01019552 | Equipo de monitorización fisiológica de un solo paciente | MINDRAY | VS-600 | FU-01019552 | 2022-02-04
00513769 | 07643-00 |  | BAÑO DE ULTRASONIDO marca BANDELIN SONOREX modelo BS14 sn 277003.00131884.001 | Baño ultrasónico | BANDELIN | BS14 | 277003.00131884.001
00513719 | 13570-00 |  | CISTOSCOPIO RÍGIDO marcar STORZ modelo 70º HOPKINS II 27005 CA sn 121B9T | OPTICA HOPKINS | KARL STORZ | 70º HOPKINS II 27005 CA | 121B9T
00513473 | 11421-10 |  | PIEZA DE MANO RECTA CORTA marca MEDTRONIC modelo LEGEND AS07 sn P06736648 | Pieza de mano neumática del taladro quirúrgico | MEDTRONIC | AS07 | P06732174
00513470 | 01451-00 |  | PORTAMODULOS marca GE HEALTHCARE modelo TRAM RAC 4A [ Nserie RST07101709GA] | Módulo de monitorización multifuncional | GE HEALTHCARE | TRAM RAC 4A | RST07101709GA | 2022-12-21
00513468 | 01441-00 |  | MONITOR TFT marca GE HEALTHCARE modelo CDA19T [ Nserie DTH060D1524] | MONITOR TFT | GE HEALTHCARE | CDA19T | DTH060D1524 | 2022-12-21
00513442 | 13568-00 |  | DESFIBRILADOR marca PHYSIO CONTROL modelo LIFEPAK 20E sn 48582352 | Desfibrilador externo semiautomático recargable de uso público | PHYSIOCONTROL | LIFEPAK 20E | 48582352 | 2022-01-02
00513441 | 13567-00 |  | DESFIBRILADOR marca PHYSIO CONTROL modelo LIFEPAK 20E sn 48582351 | Desfibrilador externo semiautomático recargable de uso público | PHYSIOCONTROL | LIFEPAK 20E | 48582351 | 2022-01-02
00513440 | 13566-00 |  | DESFIBRILADOR marca PHYSIO CONTROL modelo LIFEPAK 20E sn 48582350 | Desfibrilador externo semiautomático recargable de uso público | PHYSIOCONTROL | LIFEPAK 20E | 48582350 | 2022-01-02
00513431 | 11781-00 |  | ESTIMULADOR marca VYGON modelo PLEXYGON [ Nserie 0646PC183] | ESTIMULADOR | VYGON | PLEXYGON | 0646PC183
00513365 | 13569-00 |  | RINOLARINGOFIBROSCOPIO marca KARL STORZ modelo 11101 SK2 [ Nserie 2849346] | Nasofaringolaringoscopio flexible de fibra óptica | KARL STORZ | 11101 SK2 | 2849346
00513310 | 13565-00 |  | COMPRESOR COLCHON ANTIESCARAS marca ARJO modelo ALPHA ACTIVE 3 sn 1900045004 | COMPRESOR ANTIESCARA | ARJO | ALPHA ACTIVE 3 | 1900045004
00513309 | 13564-00 |  | COMPRESOR COLCHON ANTIESCARAS marca ARJO modelo ALPHA ACTIVE 3 sn 1900045001 | COMPRESOR ANTIESCARA | ARJO | ALPHA ACTIVE 3 | 1900045001
00513308 | 13563-00 |  | COMPRESOR COLCHON ANTIESCARAS marca ARJO modelo ALPHA ACTIVE 3 sn 1900045002 | COMPRESOR ANTIESCARA | ARJO | ALPHA ACTIVE 3 | 1900045002
00513307 | 13562-00 |  | COMPRESOR COLCHON ANTIESCARAS marca ARJO modelo ALPHA ACTIVE 3 sn 1900045003 | COMPRESOR ANTIESCARA | ARJO | ALPHA ACTIVE 3 | 1900045003
00513306 | 13561-00 |  | COMPRESOR COLCHON ANTIESCARAS marca ARJO modelo ALPHA ACTIVE 3 sn 1900031240 | COMPRESOR ANTIESCARA | ARJO | ALPHA ACTIVE 3 | 1900031240
00513305 | 13560-00 |  | COMPRESOR COLCHON ANTIESCARAS marca ARJO modelo ALPHA ACTIVE 3 sn 1900031241 | COMPRESOR ANTIESCARA | ARJO | ALPHA ACTIVE 3 | 1900031241
00513303 | 13559-00 |  | COMPRESOR COLCHON ANTIESCARAS marca ARJO modelo ALPHA ACTIVE 3 sn 1900031242 | COMPRESOR ANTIESCARA | ARJO | ALPHA ACTIVE 3 | 1900031242
00513302 | 13558-00 |  | COMPRESOR COLCHON ANTIESCARAS marca ARJO modelo ALPHA ACTIVE 3 sn 1900045020 | COMPRESOR ANTIESCARA | ARJO | ALPHA ACTIVE 3 | 1900045020
00513301 | 13557-00 |  | COMPRESOR COLCHON ANTIESCARAS marca ARJO modelo ALPHA ACTIVE 3 sn 1900045017 | COMPRESOR ANTIESCARA | ARJO | ALPHA ACTIVE 3 | 1900045017
00513300 | 13556-00 |  | COMPRESOR COLCHON ANTIESCARAS marca ARJO modelo ALPHA ACTIVE 3 sn 1900045018 | COMPRESOR ANTIESCARA | ARJO | ALPHA ACTIVE 3 | 1900045018
00513299 | 13555-00 |  | COMPRESOR COLCHON ANTIESCARAS marca ARJO modelo ALPHA ACTIVE 3 sn 1900905019 | COMPRESOR ANTIESCARA | ARJO | ALPHA ACTIVE 3 | 1900905019
00510522 | 02450-00 |  | CABINA PREPARACIÓN RADIOFÁRMACOS marca NUCLIBER modelo NI-445 sn N/E | CABINA PREPARACION DE RADIOFARMACOS | NUCLIBER | NI-445 | n/e | 2023-04-28
00510519 | 13551-00 |  | PORTABROCAS QUIRURGICO, STRYKER_6203-131-000 (SN 15068) | Portabrocas quirúrgico | STRYKER | 6203-131-000 | 15068
00510498 | 13549-00 |  | MARCAPASOS EXTERNO MONOCAMERAL marca MEDTRONIC modelo 53401 sn MDB02984SP | MARCAPASOS EXTERNO MONOCAMERAL | MEDTRONIC | 53401 | MDB02984SP
00510484 | 15772-00 |  | CARDIOTOCOGRAFO marca PHILIPS modelo AVALON FM30 sn DE65934828 | Cardiotocógrafo | PHILIPS | AVALON FM30 | DE65934828
00510460 | 13543-00 |  | AGITADOR marca ATOM modelo ATOMIXER [ Nserie 1072] | Solution agitator | ATOM | ATOMIXER | 1072
00510459 | 13546-00 |  | MONITOR MULTIPARAMETRICO marca MINDRAY modelo IMEC10 sn EX-1C076245 | Equipo de monitorización fisiológica de un solo paciente | MINDRAY | IMEC10 | EX-1C076245 | 2022-01-23
00510299 | 13542-00 |  | PORTABROCAS QUIRURGICO, STRYKER_6203-131-000 (SN 16296) | Portabrocas quirúrgico | STRYKER | 6203-131-000 | 16296
00509167 | 13536-00 |  | ELECTROCARDIOGRAFO marca MORTARA modelo ELI 280 sn 119410000986 | Monitor electrocardiográfico | MORTARA | ELI 280 | 119410000986
00509166 | 13535-00 |  | ELECTROCARDIOGRAFO marca MORTARA modelo ELI 280 sn 119370001053 | Monitor electrocardiográfico | MORTARA | ELI 280 | 119370001053
00509165 | 13534-00 |  | ELECTROCARDIOGRAFO marca MORTARA modelo ELI 280 sn 119440000317 | Monitor electrocardiográfico | MORTARA | ELI 280 | 119440000317
00509164 | 13533-00 |  | ELECTROCARDIOGRAFO marca MORTARA modelo ELI 280 sn 119440000316 | Monitor electrocardiográfico | MORTARA | ELI 280 | 119440000316
00508224 | 13531-00 |  | OPTICA HOPKINS marca STORZ modelo 27005BA 30º 4MM sn 1240JX | OPTICA HOPKINS | KARL STORZ | 27005 BA | 1240JX
00508223 | 13529-00 |  | ELECTROCARDIOGRAFO marca MORTARA modelo ELI 280 sn 119440000315 | Monitor electrocardiográfico | MORTARA | ELI 280 | 119440000315
00508222 | 13530-00 |  | CABLE DE CONSOLA BOMBA IRRIGACION marca STRYKER modelo 5100-4 [ Nserie 2759] | CABLE DE CONSOLA BOMBA IRRIGACION | STRYKER | 5100-4 | 2759
00508220 | 10806-04 |  | SAI marca APC modelo PRO 1500 sn 4B1910P41495 | Equipo de fuente de alimentación ininterrumpida | APC | PRO 1500 | 4B1910P41495
00508151 | 05393-00 |  | CONSOLA BOMBA IRRIGACION marca STRYKER modelo 5400-050-000 [ Nserie 0634109123] | Equipo eléctrico de desbastado para artroscopia | STRYKER | 5400-050-000 | 0634109123 | 2025-04-28
00507985 | 13497-00 |  | DESFIBRILADOR marca PHYSIO CONTROL modelo LIFEPAK 20E sn 48552886 | Desfibrilador externo semiautomático recargable de uso público | PHYSIOCONTROL | LIFEPAK 20E | 48552886 | 2022-01-02
00507797 | 13526-00 |  | DESFIBRILADOR marca PHYSIO CONTROL modelo LIFEPAK 20E sn 48552860 | Desfibrilador externo semiautomático recargable de uso público | PHYSIOCONTROL | LIFEPAK 20E | 48552860 | 2022-01-02
00507791 | 13527-00 |  | ASPIRADOR marca ATMOS modelo C 341 sn 01380 | Equipo de aspiración eléctrico de uso general | ATMOS | C 341 | 01380
00507768 | 13524-00 |  | PERFORADOR JACOBS marca STRYKER modelo 4100-131 sn 1924101693 | PERFORADOR JACOBS | STRYKER | 4100-131 | 1924101693
00507764 | 15708-00 |  | CABLE TPS marca STRYKER modelo 5100-4 sn 19158 | CABLE TPS | STRYKER | 5100-4 | 19158
00507720 | 02611-14 |  | BAÑO DE FLOTACION marca BIO OPTICA MILANO mod WB100 s/n 221811222 | Baño de laboratorio | BIO OPTICA MILANO | WB100 | 221811222
00507218 | 00493-00 |  | CONGELADOR marca LIEBHERR modelo TGS4000 sn 70.949.713.2 | Laboratory refrigerator/freezer | LIEBHERR | TGS 4000 INDEX20/001 | 70.949.713.2 | 2022-08-27
00506906 | 07235-10 |  | MODULO DE GASES marca GE HEALTHCARE modelo E-CAIOV [ Nserie 6908772] | Módulo de monitorización respiratoria | GE HEALTHCARE | E-CAIOV | 6908772
00506890 | 13521-00 |  | ASPIRADOR marca ATMOS modelo C 341 sn 01383 | Equipo de aspiración eléctrico de uso general | ATMOS | C 341 | 01383
00506889 | 13518-00 |  | ASPIRADOR marca ATMOS modelo C 341 sn 01378 | Equipo de aspiración eléctrico de uso general | ATMOS | C 341 | 01378
00506888 | 13512-00 |  | LAMPARA DE RECONOCIMIENTO marca SHANTOU MINSTON modelo KS-Q3 sn 435270 745504 | Lámpara móvil de tratamiento o exploración | SHANTOU MINSTON | KS-Q3 | 435270 745504
00506806 | 13514-00 |  | VENTOSA OBSTETRICA marca MEDELA modelo BASIC sn 1737702 | Equipo de ventosa obstétrica neumática | MEDELA | BASIC | 1737702 | 2024-12-23
00506805 | 13513-00 |  | VENTOSA OBSTETRICA marca MEDELA modelo BASIC sn 1699881 | Equipo de ventosa obstétrica neumática | MEDELA | BASIC | 1699881 | 2024-12-23
00506804 | 13510-00 |  | COMPRESOR COLCHON ANTIESCARAS marca ARJO modelo ALPHA ACTIVE 3 sn 1900031129 | COMPRESOR ANTIESCARA | ARJO | ALPHA ACTIVE 3 | 1900031129
00506801 | 13501-00 |  | PROYECTOR DE OPTOTIPOS marca SHIN-NIPPON mod CP-500 sn 962001A | Proyector para agudeza visual | SHIN NIPPON | CP-500 | 962001A
00506800 | 13500-00 |  | PROYECTOR DE OPTOTIPOS marca SHIN-NIPPON mod CP-500 sn 961901A | Proyector para agudeza visual | SHIN NIPPON | CP-500 | 961901A
00506796 | 13515-00 |  | TONOMETROS marca CLEMENT CLARKE, modelo PERKINS MK3, [ Nserie 4039T3] | Ophthalmic tonometer probe, non-sterile | CLEMENT CLARKE | PERKINS MK3 | 4039T3
00506731 | 13507-00 |  | MONITOR MULTIPARAMETRICO marca MINDRAY modelo VS-600 sn FU-9B018999 | Equipo de monitorización fisiológica de un solo paciente | MINDRAY | VS-600 | FU-9B018999
00506730 | 13506-00 |  | MONITOR MULTIPARAMETRICO marca MINDRAY modelo VS-600 sn FU-9B018998 | Equipo de monitorización fisiológica de un solo paciente | MINDRAY | VS-600 | FU-9B018998
00506729 | 13505-00 |  | MONITOR MULTIPARAMETRICO marca MINDRAY modelo VS-600 sn FU-9B018997 | Equipo de monitorización fisiológica de un solo paciente | MINDRAY | VS-600 | FU-9B018997
00506728 | 13504-00 |  | MONITOR MULTIPARAMETRICO marca MINDRAY modelo VS-600 sn FU-9B018902 | Equipo de monitorización fisiológica de un solo paciente | MINDRAY | VS-600 | FU-9B018902
00506727 | 13508-07 DEMO |  | LAPAROSCOPIO marca STRYKER modelo 0502937030 10MM 30º sn 401166 | Videolaparoscopio rígido | STRYKER | 0502937030 10MM 30º | 401166
00506726 | 13508-06 DEMO |  | LAPAROSCOPIO marca STRYKER modelo 0502937030 10MM 30º sn 400138 | Videolaparoscopio rígido | STRYKER | 0502937030 10MM 30º | 400138
00506725 | 13508-05 DEMO |  | CÁMARA DE VIDEO marca STRYKER modelo 1588AIM - 1588210105 sn 16L520144 | Cámara cinematográfica endoscópica | STRYKER | 1588210105 | 16L520144
00506724 | 13508-04 DEMO |  | MONITOR marca STRYKER modelo 4K 32" SURGICAL DISPLAY sn SV7328F025 | Monitor de imagen para videoendoscopia | STRYKER | 32" 4k Surgical Display | SV7328F025
00506723 | 13508-03 DEMO |  | INSUFLADOR marca STRYKER modelo PNEUMO SURE XL 45L sn 1308CE066 | Unidad de control del equipo de acondicionamiento del gas para insuflación | STRYKER | PNEUMO SURE 620-040-613 | 1308CE066
00506722 | 13508-02 DEMO |  | FUENTE DE LUZ marca STRYKER modelo L10 AIM sn 17A526334 | Fuente lumínica de endoscopio eléctrica | STRYKER | 0220220300 L10 | 17A526334
00506721 | 13508-01 DEMO |  | PROCESADOR DE VIDEO marca STRYKER modelo 1588AIM 1588010000 sn 17A539214 | Procesador de imagen de vídeo | STRYKER | 1588010000 | 17A539214
00506720 | 13508-00 DEMO |  | GESTION DE ARCHIVOS marca STRYKER modelo SDC3 sn 13G035054 | Sistema informático de gestión hospitalaria | STRYKER | SDC3 | 13G035054
00506674 | 13499-02 |  | SONDA VAGINAL marca HTACHI modelo CC41R sn 20639640 | Transductor extracorpóreo manual del ecógrafo | HITACHI | CC41R | 20639640
00506673 | 13499-01 |  | SONDA CONVEX marca HTACHI modelo C251 sn GZ006277 | Transductor extracorpóreo manual del ecógrafo | HITACHI | C251 | GZ006277
00506671 | 13499-00 |  | ECOGRAFO marca HITACHI mod ARIETTA V70 sn G3055926 | Ecógrafo para uso general | HITACHI | ARIETTA V70 | G3055926
00506637 | 15752-04 |  | MICRO MOTOR, marca STRYKER modelo 5400015000E [ Nserie 19238] | CABLE TPS | STRYKER | 5400015000E | 19238
00506623 | 13498-00 |  | LAMPARA DE HENDIDURA marca HAAG-STREIT modelo BM 900 LED [ Nserie 14127] | Lámpara de hendidura | HAAG-STREIT | BM 900 | 14127
00506621 | 13495-03 |  | IMPRESORA marca MITSUBISHI modelo P95DE sn 6506996 | Impresora de vídeo | MITSHUBISHI | P95DE | 6506996
00506620 | 13495-02 |  | SONDA VAGINAL marca SAMSUNG modelo EVN4-9 sn K0E8M3GM400075B | Transductor vaginal del ecógrafo | SAMSUNG | EVN4-9 | K0E8M3GM400075B
00506619 | 13495-01 |  | SONDA CONVEX marca SAMSUNG modelo C2-8 sn K0MPM3GM300085B | Transductor extracorpóreo manual del ecógrafo | SAMSUNG | C2-8 | K0MPM3GM300085B
00506618 | 13495-00 |  | ECOGRAFO marca SAMSUNG mod HS30 sn S1J4M3HM700002E | Ecógrafo para obstetricia y ginecología | SAMSUNG | HS30 | S1J4M3HM700002E
00506616 | 13493-02 |  | SONDA CARDIACA marca GENERAL ELECTRIC modelo 3SC-RS sn 812059WX4 | Transductor extracorpóreo manual del ecógrafo | GENERAL ELECTRIC | 3SC-RS | 726139WX9
00506614 | 13493-03 |  | IMPRESORA marca SONY modelo UP-D898DC sn 04548736044692 | Impresora de vídeo | SONY | UP-D898DC | 04548736044692
00506609 | 13493-00 |  | ECOCARDIOGRAFO marca GENERAL ELECTRIC modelo VIVID T8 (6025889WX0) sn FEB34275 | Ecógrafo cardiovascular | GENERAL ELECTRIC | VIVID T8 | FEB34275
00506608 | 13491-00 |  | FRIGORIFICO marca PECOMARK modelo PKSS374DTK sn 1000022603 | Refrigerador vertical para alimentos | PECOMARK | PKSS374DTK | 1000022603
00506607 | 13492-00 |  | FRIGORIFICO marca BALAY modelo 3KF6510WI [ Nserie 02601] | Refrigerador vertical para alimentos | BALAY | 3FK6510WI | 02601
00504697 | 13494-00 |  | SIERRA DE YESO marca ELEKTRONIC POWER modelo 551-04.00.12 sn 25962 | Sierra para yeso o escayola | ELEKTRONIK POWER | 551-04.00.12 | 25962
00504676 | 13473-00 |  | FUENTE DE ELECTROFERESIS marca BIO-RAD modelo CHEF-DR III SYSTEM sn 275BR019318 | Electrophoresis chamber IVD, manual | BIO-RAD | CHEF-DR III SYSTEM | 275BR019318
00504675 | 11320-05 |  | SAI marca SALICRU modelo SPS ADVANCE PRO [ Nserie 28188C03533] | Equipo de fuente de alimentación ininterrumpida | SALICRU | SPS ADVANCE RT | 28188C03533
00504674 | 13474-00 |  | SAI marca SALICRU modelo SLC-3000-TWIN [ Nserie 232010C1754] | Equipo de fuente de alimentación ininterrumpida | SALICRU | SLC-3000-TWIN | 232010C1754
00504673 | 13475-00 |  | GRUA DE PACIENTE marca ARJO modelo MAXI MOVE sn 300340431 | Grúa para pacientes móvil alimentada mediante batería | ARJO | MAXI MOVE | 300340431
00504672 | 11355-04 |  | SONDA CONVEX marca ESAOTE modelo AC2541 [Nserie 12395] | Transductor extracorpóreo manual del ecógrafo | ESAOTE | AC2541 | 12395
00504663 | 13471-00 |  | PIPETEADOR marca EPPENDORF modelo EASYPET 3 sn 4430HI54267 | Equipo de pipeteado | EPPENDORF | EASYPET 3 | 4430HI54267
00504659 | 13470-00 |  | TERMOBLOQUE marca EPPENDORF modelo TERMOMIXER F1.5 sn 5384GQ804555 | Solution agitator | EPPENDORF | TERMOMIXER F1.5 | 5384IL606317
00504518 | 15671-00 |  | EQUIPO PARA TRATAMIENTO DE DISFAGIA marca IOPI modelo IOPI PRO sn 31001105 | Biomechanical function analysis/interactive rehabilitation system | IOPI | IOPI PRO | 31001105
00504497 | 13465-00 |  | CUNA TERMICA marca DRAGER modelo RESUSCITAIRE AUTO [ Nserie KC13724] | CUNA TERMICA | DRÄGER | RESUSCITAIRE GSDTC2-1 | KC13724
00504347 | 13463-00 |  | CABLE DE VIDEO, marca OLYMPUS, modelo MAJ-1430, s/n 7936821 | CABLE DE VIDEO PARA ENDOSCOPIA | OLYMPUS | MAJ-1430 | 7936821
00504319 | 02462-00 |  | OPTICA RIGIDA ARTROSCOPIA, STORZ modelo 28731BWA 30º 4MM, s/n 122EM1 | Artroscopio rígido | STORZ | 28731BWA 30º 4MM | 122EM1
00502843 | 13459-00 |  | MONITOR PARA FIBROSCOPIO, marca KARL STORZ, modelo C-MAC 8403 ZXK, sn VQ 20004 | Equipo de videoendoscopia | KARL STORZ | C-MAC 8403 ZXK | VQ 20004
00502775 | 13458-00 |  | GRUA DE PACIENTE marca ARJO modelo MAXI MOVE sn 300338353 | Grúa para pacientes móvil alimentada mediante batería | ARJO | MAXI MOVE | 300338353
00502757 | 13455-00 |  | PIPETA marca THERMO SCIENTIFIC modelo FINNPIPETTE 50-300UL [ Nserie DH14260] | PIPETA | FINNPIPETTE | 50-300 UL | DH14260
00502756 | 13456-00 |  | ACCESORIO INTRODUCTOR AGUJAS marca STRYKER modelo 4100-062 sn 10217 | ACCESORIO INTRODUCTOR AGUJAS | STRYKER | 4100-62 | 10217
00501787 | 13453-00 |  | COMPRESOR COLCHON ANTIESCARAS marca ARJO modelo ALPHA ACTIVE 3 sn 1900045039 | COMPRESOR ANTIESCARA | ARJO | ALPHA ACTIVE 3 | 1900045039
00501786 | 13452-00 |  | COMPRESOR COLCHON ANTIESCARAS marca ARJO modelo ALPHA ACTIVE 3 sn 1900045029 | COMPRESOR ANTIESCARA | ARJO | ALPHA ACTIVE 3 | 1900045029
00501785 | 13451-00 |  | COMPRESOR COLCHON ANTIESCARAS marca ARJO modelo ALPHA ACTIVE 3 sn 1900045032 | COMPRESOR ANTIESCARA | ARJO | ALPHA ACTIVE 3 | 1900045032
00501781 | 13450-00 |  | ECOGRAFO marca TOSHIBA modelo XARIO 200G sn AEB1992233 | Ecógrafo para uso general | TOSHIBA MEDICAL SYSTEM | XARIO 200G | AEB1992233
00491570 | 13448-00 |  | COMPRESOR COLCHON ANTIESCARAS marca ARJO modelo ALPHA ACTIVE 3 sn 1800074812 | COMPRESOR ANTIESCARA | ARJO | ALPHA ACTIVE 3 | 1800074812
00491562 | 13447-00 |  | CISTOSCOPIO RIGIDO, marca NORUCO, mod. 2001.30 30º 4MM, sn 1344C01 | CISTOSCOPIO RIGIDO | NORUCO | 2001.30 30º 4MM | 1344C01
00491536 | 13442-00 |  | TENSIOMETRO, marca OMRON, modelo 7051T, S/N 20190719545VG | TENSIOMETRO, | OMRON | 7051T | 20190719545VG
00491531 | 13440-00 |  | INCUBADORA DE TRANSPORTE marca DRÄGER modelo TI 500 GLOBE TROTTER sn HC13320 | Incubadora pediátrica portátil | DRÄGER | TI 500 GLOBE TROTTER | HC13320
00491528 | 13446-00 |  | ÓPTICA 30º 4MM marca STORZ modelo 27005BA sn 123Y2O | OPTICA HOPKINS | KARL STORZ | 30º HOPKINS II 27005 BA | 123Y2O
00474624 | 13433-00 |  | MONITOR MULTIPARAMETRICO, marca COMEN, modelo C80, s/n K8191102069 | Equipo de monitorización fisiológica de un solo paciente | COMEN | C80 | K8191102069
00474494 | 12004-04 |  | MONITOR DE USO MEDICO marca COVIDIEN modelo MLW-2632C-DC (Nserie UAAD0927) | Monitor de imagen en color | COVIDIEN | MLW-2632C-DC | UAAD0927
00474316 | 13425-00 |  | MONITOR MULTIPARAMETRICO marca MINDRAY modelo VS-600 sn FU-98017794 | Equipo de monitorización fisiológica de un solo paciente | MINDRAY | VS-600 | FU-98017794
00474314 | 13424-00 |  | ASISTENTE DE TOS marca RESPIRONICS modelo COUGHASSIST E70 sn 0038252 | Equipo de acondicionamiento del gas para insuflación | RESPIRONICS | COUGHASSIST E70 | 0038252
00474227 | 13422-00 |  | TERMOCICLADOR marca EPPENDORF modelo MASTERCYCLER NEXUS [ Nserie 6333IN121951] | Horno de laboratorio de aire forzado | EPPENDORF | MASTERCYCLE NEXUS | 6333IN121951
00474042 | 13421-00 |  | PULSIOXIMETRO marca COVIDIEN, modelo PM10N [ Nserie MBP1917817] | Pulsioxímetro alimentado mediante batería | COVIDIEN | PM10N | MBP1917817
00474032 | 13401-00 |  | SIMULADOR DE PACIENTES marca LAERDAL modelo SIMPAD PLUS sn TSBJ31013699 | Simulador electrocardiográfico | LAERDAL | SIMPAD PLUS | TSBJ31013699
00474013 | 01039-00 |  | MONITOR MULTIPARAMETRICO marca MARQUETTE modelo EAGLE 4000 [ Nserie 101076531] | Equipo de monitorización fisiológica de un solo paciente | MARQUETTE | EAGLE 4000 | 101076531 | 2022-10-15
00474004 | 13410-00 |  | COMPRESOR COLCHON ANTIESCARAS marca ARJO modelo ALPHA ACTIVE 3 sn 1900010455 | COMPRESOR ANTIESCARA | ARJO | ALPHA ACTIVE 3 | 1900010455
00474002 | 13416-00 |  | COMPRESOR COLCHON ANTIESCARAS marca ARJO modelo ALPHA ACTIVE 3 sn 1900031262 | COMPRESOR ANTIESCARA | ARJO | ALPHA ACTIVE 3 | 1900031262
00473995 | 13418-00 |  | COMPRESOR COLCHON ANTIESCARAS marca ARJO modelo ALPHA ACTIVE 3 sn 1900031194 | COMPRESOR ANTIESCARA | ARJO | ALPHA ACTIVE 3 | 1900031194
00473994 | 13413-00 |  | COMPRESOR COLCHON ANTIESCARAS marca ARJO modelo ALPHA ACTIVE 3 sn 1900031260 | COMPRESOR ANTIESCARA | ARJO | ALPHA ACTIVE 3 | 1900031260
00473992 | 13417-00 |  | COMPRESOR COLCHON ANTIESCARAS marca ARJO modelo ALPHA ACTIVE 3 sn 1900031192 | COMPRESOR ANTIESCARA | ARJO | ALPHA ACTIVE 3 | 1900031192
00473991 | 13414-00 |  | COMPRESOR COLCHON ANTIESCARAS marca ARJO modelo ALPHA ACTIVE 3 sn 1900031259 | COMPRESOR ANTIESCARA | ARJO | ALPHA ACTIVE 3 | 1900031259
00473990 | 13409-00 |  | COMPRESOR COLCHON ANTIESCARAS marca ARJO modelo ALPHA ACTIVE 3 sn 1900031235 | COMPRESOR ANTIESCARA | ARJO | ALPHA ACTIVE 3 | 1900031235
00473989 | 13408-00 |  | COMPRESOR COLCHON ANTIESCARAS marca ARJO modelo ALPHA ACTIVE 3 sn 1900031234 | COMPRESOR ANTIESCARA | ARJO | ALPHA ACTIVE 3 | 1900031234
00473986 | 13412-00 |  | COMPRESOR COLCHON ANTIESCARAS marca ARJO modelo ALPHA ACTIVE 3 sn 1900031238 | COMPRESOR ANTIESCARA | ARJO | ALPHA ACTIVE 3 | 1900031238
00473985 | 13407-00 |  | COMPRESOR COLCHON ANTIESCARAS marca ARJO modelo ALPHA ACTIVE 3 sn 1900031233 | COMPRESOR ANTIESCARA | ARJO | ALPHA ACTIVE 3 | 1900031233
00473983 | 13406-00 |  | COMPRESOR COLCHON ANTIESCARAS marca ARJO modelo ALPHA ACTIVE 3 sn 1900031231 | COMPRESOR ANTIESCARA | ARJO | ALPHA ACTIVE 3 | 1900031231
00473982 | 13415-00 |  | COMPRESOR COLCHON ANTIESCARAS marca ARJO modelo ALPHA ACTIVE 3 sn 1900031261 | COMPRESOR ANTIESCARA | ARJO | ALPHA ACTIVE 3 | 1900031261
00473981 | 13411-00 |  | COMPRESOR COLCHON ANTIESCARAS marca ARJO modelo ALPHA ACTIVE 3 sn 1900031236 | COMPRESOR ANTIESCARA | ARJO | ALPHA ACTIVE 3 | 1900031236
00473980 | 13405-00 |  | COMPRESOR COLCHON ANTIESCARAS marca ARJO modelo ALPHA ACTIVE 3 sn 1900031232 | COMPRESOR ANTIESCARA | ARJO | ALPHA ACTIVE 3 | 1900031232
00473971 | 13404-00 |  | PROYECTOR DE OPTOTIPOS marca SHIN-NIPPON mod CP-500 sn 961701A | Proyector para agudeza visual | SHIN NIPPON | CP-500 | 961701A
00473927 | 06849-07 |  | IMPRESORA DE ECOGRAFO marca MITSUBISHI modelo P95DE sn 6503988 | Impresora láser | MITSHUBISHI | P95DW | 6503988
00472245 | 13399-00 |  | MODULO DE GASES marca GENERAL ELECTRIC modelo E-SCAIO [ sn SGV16170002HA] | MODULO DE GASES | GENERAL ELECTRIC | E-SCAIO | SGV16170002HA
00472243 | 13397-00 |  | IMPRESORA marca HP modelo LASERJET PRO 454DW [ns VNC3H02416] | Impresora de tinta | HEWLETT PACKARD ENTERPRISE (HPE) | LASERJET PRO M454DW | VNC3H02416
00472220 | 08896-00 |  | COMPRESOR DE COLCHON ANTIESCARAS marca AEROCARE mod A1050/2050 [ns 0802 04176) | COMPRESOR DE COLCHON ANTIESCARAS | AEROCARE | A1050/2050 | P0802 03844
00472139 | 13395-00 |  | ECOENDOSCOPIO SECTORIAL marca PENTAX modelo EG38-J10UT [ Nserie A120048] | Fibrogastroduodenoscopio flexible ultrasónico | PENTAX | EG38-J10UT | A120048
00472137 | 13394-00 |  | ECOGRAFO marca HITACHI modelo ARIETTA V70 sn 206F8420 | Ecógrafo para uso general | HITACHI | ARIETTA V70 | 206F8420
00472136 | 13393-00 |  | PROCESADORES ELECTRONICOS DE IMAGEN marca PENTAX modelo EPK I5000 [sn K620477] | Procesador de imagen para videoendoscopia | PENTAX | EPK I5000 | K620477
00472131 | 15712-00 |  | BALANZA ELECTRONICA marca NAHITA modelo 5134EX[ Nserie 5134E201801002] | Balanza electrónica de precisión | NAHITA | 5134EX | 5134E201801002
00472052 | 13389-00 |  | OTOSCOPIOS marca RIESTER modelo RI-FORMER [ Nserie 072940] | Otoscopio | RIESTER | RI-FORMER | 072940
00472051 | 13388-00 |  | OTOSCOPIOS marca RIESTER modelo RI-FORMER [ Nserie 072942] | Otoscopio | RIESTER | RI-FORMER | 072942
00472048 | 13384-00 |  | LAMPARAS DE QUIROFANO marca MACH modelo MACH LED 150FP [ Nserie 1912631] | Lámpara de quirófano | MACH | MACH LED 150FP | 1912631
00472047 | 13383-00 |  | LAMPARAS DE QUIROFANO marca MACH modelo MACH LED 3SC [ Nserie 1911466] | Lámpara de quirófano | MACH | MACH LED 3SC | 1911466
00472044 | 13382-00 |  | MESA QUIRÚRGICA marca MEDIFA modelo 504220 sn 23427 | Mesa de quirófano universal electrohidráulica | MEDIFA | 504220 | 23427
00472037 | 13386-00 |  | AGITADOR DE LABORATORIO, marca ATOM modelo ATOM-85 [ Nserie ] | Solution agitator | ATOM | ATOM-85 | N/E
00472033 | 05394-05 |  | PEDAL, marca STRYKER, modelo 5100-8 [ns 1919012633] | PEDAL, | STRYKER | 5100-8 | 1919012633 | 2025-05-10
00472031 | 13378-00 |  | TENS marca ATM modelo NEUROTRAC SPORTS XL [ Nserie 004823] | Electroestimulador para fisioterapia alimentado mediante batería | ATM | NEUROTRAC SPORTS XL | 004823
00472030 | 13379-00 |  | TENS marca ATM modelo NEUROTRAC SPORTS XL [ Nserie 004825] | Electroestimulador para fisioterapia alimentado mediante batería | ATM | NEUROTRAC SPORTS XL | 004825
00472026 | 13387-00 |  | OPTICA marca KARL STORZ modelo 26003AA 0º 10 mm [ Nserie 121C4K] | Videolaparoscopio rígido | KARL STORZ | 26003AA 0º 10 mm | 121C4K
00471460 | 13369-00 |  | CENTRIFUGA marca ORTO ALRESA modelo DIGITOR 22 sn 191066/02 | CENTRIFUGA | ORTOALRESA | DIGITOR 22 | 191066/02
00471459 | 13366-00 | Cualificado | RESPIRADOR PORTATIL marca DRÄGER modelo OXYLOG VE300 sn ASMH-0038 | Ventilador para traslado | DRÄGER | OXYLOG VE300 | ASMH-0038
00471199 | 00346-00 |  | CENTRIFUGA marca SHANDON SCIENTIFIC modelo CYTOSPIN-4 [ Nserie CY37030606] | Centrífuga de sobremesa para uso general | SHANDON | CYTOSPIN-4 | CY37030606 | 2022-07-16
00471191 | 13367-00 |  | CISTOSCOPIO RIGIDO, marca NORUCO, mod. 2001.30 30º 4MM, sn 1246C01 | CISTOSCOPIO RIGIDO | NORUCO | 2001.30 30º 4MM | 1246C01
00469421 | 13353-00 |  | TELEMETRIA marca COSMED modelo QUARK T12X sn 2018080659 | Equipo de monitorización telemétrica para electrocardiografía | COSMED | QUARK T12X | 2018080659
00469414 | 13340-00 |  | ESTUFA DE CULTIVOS marca LABOLAN modelo IDL.CD80 [ Nserie 11185E] | Incubadora aeróbica de laboratorio | LABOLAN | IDL.CD80 | 11185E
00469355 | 13344-00 |  | VIDEOGASTROSCOPIO, marca OLYMPUS, modelo GIF-H185, s/n 2934440 | Videogastroscopio flexible | OLYMPUS | GIF-H185 | 2934440
00469353 | 13342-00 |  | MICROSCOPIO marca LEICA modelo DM2000 [Nserie 469423] | Microscopio óptico básico | LEICA | DM2000 | 469423
00457442 | 15696-01 |  | PESO DE PACIENTES marca SECA modelo SECA 799 [ Nserie 5799355187021] | Báscula electrónica de suelo | SECA | SECA 799 | 5799355187021
00457441 | 12398-05 |  | PESO DE PACIENTES marca SECA modelo SECA 799 [ Nserie 5799354186989] | Báscula electrónica de suelo | SECA | SECA 799 | 5799354186989
00457440 | 14562-04 |  | PESO DE PACIENTES marca SECA modelo SECA 799 [ Nserie 5799355187023] | Báscula electrónica de suelo | SECA | SECA 799 | 5799355187023
00457380 | 13324-00 |  | ORDENADOR, marca HP, modelo Z400 WORKSTATION, sn CZC2046B4H | Ordenador de sobremesa | HEWLETT PACKARD ENTERPRISE (HPE) | Z400 WORKSTATION | CZC2046B4H
00457372 | 13325-00 |  | ELECTROCARDIOGRAFO marca MORTARA modelo ELI 230 sn 119370001328 | Monitor electrocardiográfico | MORTARA | ELI 230 | 119370001328
00457238 | 13315-00 |  | PULSIOXÍMETRO PORTÁTIL marca NELLCOR modelo PM10N (Nserie MBP1913794) | Módulo de monitorización de pulsioximetría | NELLCOR | PM10N | MBP1913794
00457237 | 13314-00 |  | PULSIOXÍMETRO PORTÁTIL marca NELLCOR modelo PM10N (Nserie MBP1827784) | Módulo de monitorización de pulsioximetría | NELLCOR | PM10N | MBP1827784
00457236 | 13313-00 |  | PULSIOXÍMETRO PORTÁTIL marca NELLCOR modelo PM10N (Nserie MBP1913795) | Módulo de monitorización de pulsioximetría | NELLCOR | PM10N | MBP1913795
00446536 | 01307-00 |  | PROYECTOR DE OPTOTIPOS marca SHIN-NIPPON mod NH-500 sn N/E | PROYECTOR DE OPTOTIPOS | CHART PROYECTOR | NH-500 | N/E | 2022-12-21
00446449 | 13318-00 |  | ELECTROCARDIOGRAFO marca MORTARA modelo ELI 280 sn 119280000183 | Monitor electrocardiográfico | MORTARA | ELI 280 | 119280000183
00446448 | 13317-00 |  | ELECTROCARDIOGRAFO marca MORTARA modelo ELI 280 sn 119280000182 | Monitor electrocardiográfico | MORTARA | ELI 280 | 119280000182 | 2022-01-10
00446447 | 13320-00 |  | COMPRESOR COLCHON ANTIESCARAS marca ARJO modelo ALPHA ACTIVE 3 sn 1800061745 | COMPRESOR ANTIESCARA | ARJO | ALPHA ACTIVE 3 | 1800061745
00446446 | 13321-00 |  | COMPRESOR COLCHON ANTIESCARAS marca ARJO modelo ALPHA ACTIVE 3 sn 1800061746 | COMPRESOR ANTIESCARA | ARJO | ALPHA ACTIVE 3 | 1800061746
00446445 | 13319-00 |  | COMPRESOR COLCHON ANTIESCARAS marca ARJO modelo ALPHA ACTIVE 3 sn 1900010456 | COMPRESOR ANTIESCARA | ARJO | ALPHA ACTIVE 3 | 1900010456
00446444 | 13311-00 |  | UNIDAD DE SUMINISTRO DE TECHO marca DRAEGER modelo PONTA [Nserie ASHL-0062] | UNIDAD DE SUMINISTRO DE TECHO | DRAEGER | PONTA | ASHL-0062
00446443 | 13310-00 |  | UNIDAD DE SUMINISTRO DE TECHO marca DRAEGER modelo PONTA [Nserie ASHL-0058] | UNIDAD DE SUMINISTRO DE TECHO | DRAEGER | PONTA | ASHL-0058
00446442 | 13309-00 |  | UNIDAD DE SUMINISTRO DE TECHO marca DRAEGER modelo PONTA [Nserie ASHL-0061] | UNIDAD DE SUMINISTRO DE TECHO | DRAEGER | PONTA | ASHL-0061
00446441 | 13308-00 |  | UNIDAD DE SUMINISTRO DE TECHO marca DRAEGER modelo PONTA [Nserie ASHL-0060] | UNIDAD DE SUMINISTRO DE TECHO | DRAEGER | PONTA | ASHL-0060
00446440 | 13307-00 |  | UNIDAD DE SUMINISTRO DE TECHO marca DRAEGER modelo PONTA [Nserie ASHL-0063] | UNIDAD DE SUMINISTRO DE TECHO | DRAEGER | PONTA | ASHL-0063
00446439 | 13306-00 |  | UNIDAD DE SUMINISTRO DE TECHO marca DRAEGER modelo PONTA [Nserie ASHL-0056] | UNIDAD DE SUMINISTRO DE TECHO | DRAEGER | PONTA | ASHL-0056
00446438 | 13305-00 |  | UNIDAD DE SUMINISTRO DE TECHO marca DRAEGER modelo PONTA [Nserie ASHL-0059] | UNIDAD DE SUMINISTRO DE TECHO | DRAEGER | PONTA | ASHL-0059
00446436 | 15677-00 |  | BÁSCULA PARA PAÑALES, marca SECA, modelo 856, s/n 885627318 | Báscula electrónica para esponjas quirúrgicas | SECA | 856 | 885627318
00446434 | 13316-00 |  | MONITOR MULTIPARAMETRICO marca MINDRAY modelo VS-600 sn FU-94015729 | Equipo de monitorización fisiológica de un solo paciente | MINDRAY | VS-600 | FU-94015729
00434696 | 13303-00 |  | CARGADOR DE BATERÍAS marca STRYKER modelo 6110-120 Nserie[1035500943] | CARGADOR DE BATERIAS | STRYKER | 6110-120 | 1035500943
00434551 | 07965-03 |  | PESO DE PACIENTES marca SECA modelo SECA 799 [ Nserie 5799185180745] | Báscula electrónica de suelo | SECA | SECA 799 | 5799185180745
00434533 | 06972-01 |  | BAÑO TERMOSTATICO marca RAYPA modelo BAE-12 sn 71940 | Baño de laboratorio | RAYPA | BAE-12 | 71940
00434527 | 13298-02 |  | SONDA VASCULAR marca SONOSITE modelo HFL38X/13-6 [ Nserie 4NDY3] | Transductor extracorpóreo manual del ecógrafo | SONOSITE | HFL38X/13-6 MHZ | 4NDY3 | 2024-09-24
00434525 | 13298-01 |  | SONDA ABDOMINAL marca SONOSITE modelo C60xi/5-2 MHz [ Nserie 04M7N8] | Transductor extracorpóreo manual del ecógrafo | SONOSITE | C60xi/5-2 MHz, (ref. P20402) | 04M7N8 | 2024-09-24
00434523 | 13298-00 |  | ECOGRAFO marca SONOSITE modelo M TURBO [ Nserie Q55FTP] | Ecógrafo para uso general | SONOSITE | M-TURBO | Q55FTP | 2024-09-24
00434407 | 07725-04 |  | PESO DE PACIENTES marca SECA modelo SECA 799 [ Nserie 5799355187029] | Báscula electrónica de suelo | SECA | SECA 799 | 5799355187029
00433927 | 13296-00 |  | TENSIOMETRO marca OMRON modelo M7 sn 6804194 LF | TENSIOMETRO | OMRON | M7 INTELLI HEM-7322T-E | 20190411150VG
00433924 | 13294-00 |  | CENTRIFUGAS REFRIGERADAS marca ORTO ALRESA modelo DIGICEN 21R sn 151509/01 | Centrífuga de sobremesa para uso general | ORTO CLINICAL DIAGNOSTICS | DIGICEN 21 R | 151509/01
00415165 | 13295-00 |  | MONITOR MULTIPARAMETRICO marca MINDRAY modelo VS-600 sn FU-95016654 | Equipo de monitorización fisiológica de un solo paciente | MINDRAY | VS-600 | FU-95016654
00415164 | 06603-15 |  | TRANSMISOR marca GE HEALTHCARE modelo CARESCAPE Telemetry T4 [ Nserie SFY19020011SA] | TRANSMISOR | GE HEALTHCARE | CARESCAPE Telemetry T4 | SFY19020011SA
00415039 | 02798-05 |  | PESO DE PACIENTE marca SECA modelo 799 sn 10000000214910 | Báscula electrónica de suelo | SECA | SECA 799 | 10000000214910
00414950 | 13285-00 |  | CENTRIFUGA marca ORTO ALRESA modelo CONSUL 22R sn 190761/03 | CENTRIFUGA | ORTOALRESA | CONSUL 22 | 190761/03
00414894 | 13284-00 |  | CONGELADOR, LIEBHERR modelo LGEX 3410, sn 84.867.9758 | Laboratory refrigerator/freezer | LIEBHERR | LGEX 3410 | 84.867.9758
00414881 | 15706-00 |  | AUDIOMETRO marca RESONANCE modelo R27A sn R27A19H001041 | Audiometer/otoscope | RESONANCE | R27A | R27A19H001041 | 2022-09-10
00411368 | 13280-00 |  | MONITOR MULTIPARAMETRICO marca MINDRAY modelo VS-600 sn FU-96017145 | Equipo de monitorización fisiológica de un solo paciente | MINDRAY | VS-600 | FU-96017145
00411314 | 09290-19 |  | CONSOLA, marca STOCKERT modelo 60-02-60 [ s/n 60E10221] | CONSOLA, | STOCKERT | CP5 | 60E10221/00225
00411296 | 13278-00 |  | MONITOR MULTIPARAMETRICO marca COMEN modelo C50 (Nserie KD171129001B) | Equipo de monitorización fisiológica de un solo paciente | COMEN | C50 | KD171129001B
00411295 | 13277-00 |  | MONITOR MULTIPARAMETRICO marca COMEN modelo C50 (Nserie KD190224003B) | Equipo de monitorización fisiológica de un solo paciente | COMEN | C50 | KD190224003B
00411279 | 13276-00 |  | PIPETAPIPETA marca LABSYSTEMS modelo FINNPIPETTE 40-200UL [ Nserie H85147] | PIPETA | LABSYSTEMS | FINNPIPETTE 40-200UL | H85147
00411274 | 13275-00 |  | GRÚA PARA BARIÁTRICOS, marca ARJO, modelo TENOR, s/n P0561607 | Grúa para pacientes móvil eléctrica | ARJO | TENOR | P0561607
00411039 | 09461-01 |  | S.A.I. marca PHASAK modelo P3T sn 83321809503074 | Fuente de alimentación ininterrumpida | PHASAK | P3T | 83321809503074
00411038 | 08362-01 |  | S.A.I. marca PHASAK modelo P3T sn 83321809503069 | Fuente de alimentación ininterrumpida | PHASAK | P3T | 83321809503069
00411037 | 13268-00 |  | CARGADOR DE BATERÍAS marca STRYKER modelo 7110-120 Nserie[1402104143] | CARGADOR DE BATERIAS | STRYKER | 7110-120 | 1402104143
00411017 | 13270-00 |  | CARGADOR DE BATERIAS marca STRYKER modelo 4110-240 [ Nserie 99100073] | CARGADOR DE BATERIAS | STRYKER | 4110-240 | 99100073
00411016 | 13269-00 |  | CARGADOR DE BATERÍAS marca STRYKER modelo 6110-120 Nserie[0625802413] | CARGADOR DE BATERIAS | STRYKER | 6110-120 | 0634700183
00410937 | 01714-00 |  | BÁSCULA PARA PAÑALES, marca SECA, modelo 856, s/n 885611019 | Báscula electrónica para esponjas quirúrgicas | SECA | 856 | 885611019
00410878 | 13264-00 |  | DERMATOMO, marca PADGETT, mod. B, ns 2-11778 | Dermátomo eléctrico | PADGETT | B | 2-11778
00410857 | 09397-04 PRÉSTAMO |  | TRANSDUCTOR, marca GE HEALTHCARE, modelo E8C[ Nserie 110199WX7 ] | TRANSDUCTOR, | GE HEALTHCARE | E8C | 283782WX1
00410841 | 13259-00 |  | CARGADOR DE BATERÍAS marca STRYKER modelo 6110-120 Nserie[0625802413] | CARGADOR DE BATERIAS | STRYKER | 6110-120 | 0625802413
00410838 | 13258-00 |  | DESFIBRILADOR marca PHYSIO CONTROL modelo LIFEPAK 20E sn 48355262 | Desfibrilador externo semiautomático recargable de uso público | PHYSIOCONTROL | LIFEPAK 20E | 48355262
00410826 | 13257-00 |  | CONGELADOR LIEBHERR modelo LGPV 6520 (Nserie 0844432180) | Laboratory freeze-dryer | LIEBHERR | LGPV 6520 | 0844432180
00410825 | 15752-01 |  | BÁSCULA, marca GRAM, modelo EM-10K, S/N 358551 | Báscula electrónica para esponjas quirúrgicas | GRAM | EM-10K | 358551
00410824 | 00801-00 PRÉSTAMO |  | LARINGOSCOPIO FLEXIBLE marca OLYMPUS, modelo ENF-TE, s/n 1910344 | LARINGOSCOPIO FLEXIBLE | OLYMPUS | ENF T3 | 1910344 | 2024-03-28
00410796 | 07161-01 |  | BAÑO TERMOSTATICO marca RAYPA modelo BAE-12 sn 66884 | Baño de laboratorio | RAYPA | BAE-12 | 66884
00410790 | 13254-00 |  | CISTOSCOPIO 0º 4M | CISTOSCOPIO | KARL STORZ | 7230AA | 1210LR
00410772 | 13253-00 |  | SILLON PARA PACIENTE marca HIDEMAR modelo H-388 sn n/e | SILLON PARA PACIENTE | HIDEMAR | H-388 | n/eee
00410745 | 13250-00 |  | PREOCESADOR DE IMAGEN, marca GIMMI, mod. ALPHANOVOCAM 4K UHD, sn 956358 | Procesador de imagen de vídeo | GIMMI | ALPHANOVOCAM 4K UHD | 956358
00410744 | 13243-00 |  | REFRIGERADOR marca ROMMER modelo XLS 350T sn M88260024598000043 | Refrigerador de farmacia | ROMMER | XLS 350T | M88260017585000043
00409561 | 13240-00 |  | CISTOSCOPIO RIGIDO, marca NORUCO, modelo 2005.30 30º 4MM | CITOSCOPIO | NORUCO | 2005.30 30º 4MM | 1135C05
00409560 | 13213-00 |  | CISTOSCOPIO RIGIDO, marca NORUCO, modelo 2005.30 30º 4MM | CITOSCOPIO | NORUCO | 2005.30 30º 4MM | 1123C05
00401554 | 13126-00 |  | CISTOSCOPIO RIGIDO, marca NORUCO modelo 2005.30 30º 4MM | CITOSCOPIO | NORUCO | 2005.30 30º 4MM | 1122C05
00401513 | 13239-00 |  | CAMA CON BASCULA marca HILL-ROM, modelo AVANTGUARD [ Nserie HRP002030539] | Cama adaptada eléctrica | HILL-ROM | AVANTGUARD | HRP002030539
00401512 | 09326-00 |  | COMPRESOR DE COJIN, marca APEX MEDICAL CORP, modelo AERO 550, s/n P1112 03174 | Bomba de presión alterna | APEX | AERO 550 | P1112 03174
00401493 | 13236-00 |  | MONITOR PARA FIBROSCOPIO, marca KARL STORZ, modelo C-MAC 8403 ZXK, sn WS 13345 | Equipo de videoendoscopia | KARL STORZ | C-MAC 8403 ZXK | WS 13345
00401440 | 13235-00 |  | MONITOR DE SIGNOS VITALES marca MINDRAY modelo VS600 (NS FU-95016653) | Equipo de monitorización fisiológica de un solo paciente | MINDRAY | VS-600 | FU-95016653
00401374 | 13234-00 |  | ERGOMETRO DE CINTA PARA PRUEBA DE ESFUERZO | Treadmill/elliptical gait rehabilitation system weight support, dynamic | MEDISOFT | 870A | 126A19
00401358 | 13233-00 |  | CPU, marca IBM, mod. THINKCENTRE, sn PBTWF91 | Ordenador de sobremesa | IBM | THINKCENTRE | PBTWF91
00401293 | 11966-04 |  | SONDA DE ECOGRAFÍA marca HITACHI modelo C251 [Nserie V0066490] | SONDA DE ECOGRAFÍA | HITACHI | C251 | V0066490
00401274 | 11466-04 |  | TENSIOMETRO, SUNTECH_TANGO M2 (SN M00072119) | Multi-parameter physiological pressure monitor | SUNTECH | TANGO M2 | M00072119
00401271 | 13225-00 |  | ELECTROCARDIOGRAFO marca MORTARA modelo ELI 230 sn 119090000495 | Monitor electrocardiográfico | MORTARA | ELI 230 | 119090000495
00400986 | 01441-01 |  | MONITOR MULTIPARAMETRICO, GE HEALTHCARE - SOLAR 8000I, S/N SBL07088684GA | Equipo de monitorización fisiológica de un solo paciente | GE HEALTHCARE | SOLAR 8000I | SBL07088684GA | 2022-12-21
00400983 | 13223-00 |  | ECOVIDEOBRONCOSCOPIO, marca OLYMPUS, mod. BF-UC190F, sn 7900263 | Ecobroncoscopio flexible | OLYMPUS | BF-UC190F | 7900263
00400952 | 13220-00 |  | DISPENSADOR DE PARAFINA, marca THERMO FISHER SCIENTIFIC, mod. HISTOSTAR, sn HS8304A1905 | Paraffin wax dispenser | THERMO FISHER SCIENTIFIC | HISTOSTAR | HS8304A1905
00400924 | 08038-00 |  | ARTROSCOPIO, NORUCO modelo 1003.30 30º 4MM, s/n 1068A03 | Artroscopio rígido | NORUCO | 1003.30 30º 4MM | 1068A03
00400915 | 15766-00 |  | BOMBA EPIDURAL, marca QCORE MEDICAL, modelo SAPPHIRE, s/n 30021-9367 | Bomba de infusión para analgesia controlada por el paciente | BIEN-AIR | 1600206 | 10E0081
00400912 | 13198-04 |  | PIEZA DE MANO DENTAL, marca APPLE DENTAL, modelo LN GOLD, S/N SH180907008-B | Pieza de mano de taladro dental eléctrico | APPLE DENTAL | LN GOLD | SH180907008-B
00400911 | 13198-03 |  | PIEZA DE MANO DENTAL, marca APPLE DENTAL, modelo L 1:1, S/N CA190225001-A | Pieza de mano de taladro dental eléctrico | APPLE DENTAL | L 1:1 | CA190225001-A
00400910 | 13198-02 |  | PIEZA DE MANO DENTAL, marca DTE, modelo HD-7H V3, sn 18A02177H | Pieza de mano de taladro dental eléctrico | DTE | HD-7H V3 | 18A02177H
00400909 | 13198-01 |  | PIEZA DE MANO DENTAL, TKD_DEFINITIVE LED (SN 98192361) | Pieza de mano de taladro dental eléctrico | TKD | DEFINITIVE LED | 98192361
00400908 | 13198-00 |  | CARRO PARA TRATAMIENTO DENTAL, TECNOMED 2000_DE700E (SN 1915006) | Carro dental | TECNOMED 2000 | DE700E | 1915006
00400087 | 13217-00 |  | ESTIMULADOR PARA TRATAMIENTO DE DISFAGIA | Electroestimulador del nervio frénico o diafragma extramuscular | CHATTANOOGA | VITALSTIM PLUS | 002477
00400079 | 15736-00 |  | CABLE DE CONSOLA BOMBA IRRIGACION marca STRYKER modelo 5100-4 [ Nserie 15328] | CABLE TPS | STRYKER | 5100-4 | 15328
00400070 | 13214-00 |  | MONITOR MULTIPARAMETRICO marca MINDRAY modelo VS-600 sn FU-94015735 | Equipo de monitorización fisiológica de un solo paciente | MINDRAY | VS-600 | FU-94015735
00393140 | 07475-01 |  | SAI marca NEW SAI modelo BLZ-LCD 1000 [Nserie 441608306588] | Fuente de alimentación ininterrumpida | NEW SAI | BLZ-LCD 1000 | 441608306588
00393139 | 11416-04 |  | SAI, marca RIELLO, modelo VISION [ Nserie ME19VLC20003378] | Fuente de alimentación ininterrumpida | RIELLO | VISION | ME19VLC20003378
00393137 | 13204-01 |  | LARINGOSCOPIO RIGIDO, marca RICHARD WOLF modelo 4450.57 90º 10MM [ Nserie 179903] | Laringoscopio rígido | RICHARD WOLF | 4450.57 90º 10MM | 179903
00393136 | 13201-00 |  | AGITADOR DE LABORATORIO, LAN TECHNICS mod. RM1, sn RM11710107 | Solution agitator | LAN TECHNICS | RM1 | RM11710107
00392928 | 13209-00 |  | PIPETA, THERMO FISHER SCIENTIFIC_FINIPIPETTE F1 (SN PH65626) | PIPETA | THERMO FISHER SCIENTIFIC | FINIPIPETTE F1 | PH65626
00392903 | 13203-01 |  | SAI, marca APC, modelo SMART UPS 1000 , s/n JS0332001786 | Fuente de alimentación ininterrumpida | APC | SMART UPS 1000 | JS0332001786
00392902 | 11416-03 |  | IMPRESORA, marca BROTHER, modelo HL -1110, s/n E7141C6N2782Q4 | Impresora láser | BROTHER | HL-1110 | E7141C6N2782Q4
00392901 | 11416-02 |  | ORDENADOR, marca HP, modelo V212A, sn CNC5390Q3L | Ordenador de sobremesa | HEWLETT PACKARD ENTERPRISE (HPE) | V212A | CNC5390Q3L
00392900 | 11416-01 |  | ORDENADOR marca HP modelo ELITEDESK sn s/e | Ordenador de sobremesa | HEWLETT PACKARD ENTERPRISE (HPE) | ÉLITE DESK | s/e
00392897 | 15746-00 |  | AUTOANALIZADOR marca BIOMERIEUX modelo MINIVIDAS [ Nserie 2ITVD5211769] | AUTOANALIZADOR | BIOMERIEUX | MINIVIDAS | 2ITVD5211769
00382352 | 13200-00 |  | PIPETA, THERMO FISHER SCIENTIFIC_FINIPIPETTE F1 (SN PH65618) | PIPETA | THERMO FISHER SCIENTIFIC | FINIPIPETTE F1 | PH65618
00382279 | 13202-00 |  | LAPAROSCOPIO RIGIDO marca NORUCO modelo 4010.30 30º 10MM [S/N 1046L10] | Laparoscopio óptico rígido | NORUCO | 4010.30 30º 10MM | 1046L10
00382278 | 13205-00 |  | LAPAROSCOPIO RIGIDO marca NORUCO modelo 4010.30 30º 10MM sn 1040L10 | Laparoscopio óptico rígido | NORUCO | 4010.30 30º 10MM | 1040L10
00380058 | 13190-09 |  | LAPAROSCOPIO, STRYKER_0502-103-010 10MM 0º (SN 1387326) | Laparoscopio óptico rígido | STRYKER | 0502-103-010 10MM 0º | 1387326
00380057 | 13190-08 |  | LAPAROSCOPIO, STRYKER_502-103-030 IDEAL EYES (SN 1387326) | Laparoscopio óptico rígido | STRYKER | 502-103-030 IDEAL EYES | 1387326
00380056 | 13190-07 |  | CÁMARA DE VÍDEO, marca STRYKER, modelo 1488210105, s/n 19D516384 | CÁMARA DE VÍDEO | STRYKER | 1488210105 | 19D516384
00377727 | 02277-00 |  | MICROSCOPIO DE LABORATORIO, marca OLYMPUS, mod. BH 2, sn 262998 | Microscopio óptico básico | OLYMPUS | BH 2 | 262998 | 2023-03-02
00377646 | 13190-06 |  | MONITORES DE VÍDEO, STRYKER_VISIONPRO 26 (sn SVP265A0245) | Monitor de imagen en color | STRYKER | VISIONPRO 26 | SVP265A0245
00377645 | 13190-05 |  | MONITOR REMOTO 4K marca STRYKER modelo 0240031051 32 4K sn SV7329C0129 | Monitor de imagen en color | STRYKER | 0240031051 32 4K | SV7329C0129
00377644 | 13190-04 |  | INSUFLADOR 45L, STRYKER_PNEUMO SURE 620-040-613 (SN 1904CE0253) | Equipo de acondicionamiento del gas para insuflación | STRYKER | PNEUMO SURE 620-040-613 | 1904CE0253
00377643 | 13190-03 |  | TRANSMISOR DE SEÑAL, STRYKER_SYNK WIRELESS PLATFORM (SN 17E563394) | Sistema de intercomunicación | STRYKER | SYNK WIRELESS PLATFORM | 17E563394
00377642 | 13190-02 |  | FUENTE DE LUZ marca STRYKER modelo PRECISION LED LIGHT sn 19D537234 | Transformador para luz de endoscopio | STRYKER | PRECISION LED LIGHT | 19D537234
00377641 | 13190-01 |  | PROCESADORES DE IMÁGENES, STRYKER_1488010000 (SN 18B528104) | Procesador de imagen para videoendoscopia | STRYKER | 1488010000 | 18B528104
00377640 | 13190-00 |  | GESTION DE ARCHIVOS marca STRYKER modelo SCD3 sn 18K536534 | Sistema informático de gestión hospitalaria | STRYKER | SDC3 | 18K536534
00374883 | 13195-03 |  | TRANSMISOR DE SEÑAL, STRYKER_SYNK WIRELESS PLATFORM (SN 17E005814) | Sistema de intercomunicación | STRYKER | SYNK WIRELESS PLATFORM | 17E005814
00374860 | 13195-05 |  | MONITOR REMOTO 4K, STRYKER_0240031051 32 4K (SN SV7329A0044) | Monitor de imagen en color | STRYKER | 0240031051 32 4K | SV7329A0044
00374858 | 13195-07 |  | CÁMARA DE VÍDEO, marca STRYKER, modelo 1488210105, s/n 19D574804 | CÁMARA DE VÍDEO | STRYKER | 1488210105 | 19D574804
00374856 | 13195-06 |  | MONITORES DE VÍDEO, STRYKER_VISIONPRO 26 (sn SVP267D0011) | Monitor de imagen en color | STRYKER | VISIONPRO 26 | SVP267D0011
00374854 | 13195-04 |  | INSUFLADOR 45L, STRYKER_PNEUMO SURE 620-040-613 (SN 1901CE0216) | Equipo de acondicionamiento del gas para insuflación | STRYKER | PNEUMO SURE 620-040-613 | 1901CE0216
00374852 | 13195-02 |  | FUENTE DE LUZ, STRYKER_PRECISION LED LIGHT (sn 19C565864) | Transformador para luz de endoscopio | STRYKER | PRECISION LED LIGHT | 19C565864
00374851 | 13195-01 |  | PROCESADORES DE IMÁGENES, STRYKER_1488010000 (SN 18G503294) | Procesador de imagen para videoendoscopia | STRYKER | 1488010000 | 18G503294
00374849 | 13195-00 |  | GESTION DE ARCHIVOS, STRYKER_SDC3 (SN 18J559474) | Sistema informático de gestión hospitalaria | STRYKER | SDC3 | 18J559474
00372674 | 13192-00 |  | PULSIOXÍMETRO PORTÁTIL marca NELLCOR modelo PM10N (Nserie MBP1828054) | Módulo de monitorización de pulsioximetría | NELLCOR | PM10N | MBP1828054
00372673 | 13191-00 |  | PULSIOXÍMETRO PORTÁTIL marca NELLCOR modelo PM10N (Nserie MBP1828053) | PULSIOXÍMETRO PORTÁTIL | NELLCOR | PM10N | MBP1828053
00372649 | 13185-00 |  | MEDIDOR DE FLUJO, marca DRÄGER, modelo DIGIFLOW, s/n 09180038 | MEDIDOR DE FLUJO | DRÄGER | DIGIFLOW | 09180038
00372626 | 13184-00 |  | REFRIGERADOR marca AMANA modelo TM516 [ Nserie 8906036812] | Refrigerador de laboratorio | AMANA | TM516 | 8906036812
00367546 | 13182-00 |  | MARCAPASOS EXTERNO MONOCAMERAL marca MEDTRONIC mod 53401 sn MDB07781SP | MARCAPASOS EXTERNO MONOCAMERAL | MEDTRONIC | 53401 | MDB07781SP
00367545 | 13181-00 |  | MARCAPASOS EXTERNO MONOCAMERAL marca MEDTRONIC mod 53401 sn MDB07073SP | MARCAPASOS EXTERNO MONOCAMERAL | MEDTRONIC | 53401 | MDB07073SP
00367524 | 01158-04 |  | CPU marca LENOVO modelo 90FN004TSP (sn R303DU3R) | Ordenador de sobremesa | LENOVO | 90FN004TSP | R303DU3R | 2022-11-20
00367523 | 13157-00 |  | MICROSCOPIO QUIRURGICO, marca CARL ZEISS, modelo TIVATO 700, s/n 6643101921 | Microscopio neuroquirúrgico | CARL ZEISS | TIVATO 700 | 6643101921
00367521 | 13180-00 |  | MARCAPASOS EXTERNO MONOCAMERAL marca MEDTRONIC mod 53401 sn MDB07074SP | MARCAPASOS EXTERNO MONOCAMERAL | MEDTRONIC | 53401 | MDB07074SP
00367519 | 13179-00 |  | MARCAPASOS EXTERNO MONOCAMERAL marca MEDTRONIC mod 53401 sn MDB0778SP | MARCAPASOS EXTERNO MONOCAMERAL | MEDTRONIC | 53401 | MDB07780SP
00367518 | 13178-00 |  | MARCAPASOS EXTERNO MONOCAMERAL marca MEDTRONIC modelo 53401 sn MDB07782SP | MARCAPASOS EXTERNO MONOCAMERAL | MEDTRONIC | 53401 | MDB07782SP
00367516 | 13177-00 |  | MARCAPASOS EXTERNO MONOCAMERAL marca MEDTRONIC modelo 53401 sn MDB06352SP | MARCAPASOS EXTERNO MONOCAMERAL | MEDTRONIC | 53401 | MDB06352SP
00367455 | 13176-00 |  | MARCAPASOS EXTERNO BICAMERAL marca MEDTRONIC modelo 5392 [Nserie DJH034017P] | Marcapasos bicameral a demanda | MEDTRONIC | 5392 | DJH034017P
00367454 | 13175-00 |  | MARCAPASOS EXTERNO BICAMERAL marca MEDTRONIC modelo 5392 [Nserie DJH034104P] | Marcapasos bicameral a demanda | MEDTRONIC | 5392 | DJH034104P
00367453 | 13174-00 |  | MARCAPASOS EXTERNO BICAMERAL marca MEDTRONIC modelo 5392 [Nserie DJH034115P] | Marcapasos bicameral a demanda | MEDTRONIC | 5392 | DJH034115P
00367452 | 13173-00 |  | MARCAPASOS EXTERNO BICAMERAL marca MEDTRONIC modelo 5392 [Nserie DJH34113P] | MARCAPASOS EXTERNO BICAMERAL | MEDTRONIC | 5392 | DJH34113P
00367451 | 15649-03 |  | SONDA ECOGRAFÍA marca GENERAL ELECTRIC modelo L3-12-D sn 1068054WX4 | Transductor extracorpóreo manual del ecógrafo | DM SYSTEMS | DMS 300-4AL | 4L-3157
00367439 | 02799-00 |  | TURBINA SUPER TORQUE , marca KAVO modelo GENTLEforce LUX 7000B [ Nserie 03-1075034] | TURBINA SUPER TORQUE , | KAVO | GENTLEforce LUX 7000B | 03-1075034 | 2022-09-06
00365900 | 13167-00 |  | CONGELADOR DE LABORATORIO, LIEBHERR - LGEX 3410 - S/N 84.821.591.8 | Laboratory refrigerator/freezer | LIEBHERR | LGEX 3410 | 84.821.591.8
00365899 | 13166-00 |  | CONGELADOR, LIEBHERR - GS5203, S/N 5874239 | Laboratory refrigerator/freezer | LIEBHERR | GS5203 | 5874239
00365898 | 13165-00 |  | PIPETA, THERMO FISHER SCIENTIFIC_4500 (SN V94830) | PIPETA | THERMO FISHER SCIENTIFIC | 4500 | V94830
00365896 | 13163-00 |  | PIPETA marca LABSYSTEMS modelo FINNPIPETTE 40-200UL [ Nserie E71233] | PIPETA | LABSYSTEMS | FINNPIPETTE 40-200UL | E71233
00365894 | 13162-00 |  | PIPETA, THERMO FISHER SCIENTIFIC_FINNPIPETTE 50-300UL (SN DH14257) | PIPETA | THERMO FISHER SCIENTIFIC | FINNPIPETTE | DH14257
00365893 | 13161-00 |  | PIPETA, THERMO FISHER SCIENTIFIC_FINNPIPETTE (200UL) (SN E52048) | Micropipeta de inducción manual | THERMO FISHER SCIENTIFIC | FINNPIPETTE | E52048
00365891 | 13159-00 |  | PIPETA MULTICANA marca THERMO FISHER modelo FINNPIPETTE 5-50UL sn N38636 | PIPETA MULTICANAL | THERMO FISHER SCIENTIFIC | FINNPIPETTE 5-50UL | N38636
00365853 | 13123-00 |  | MONITOR MULTIPARAMETRICO marca MINDRAY modelo VS-600 sn FU-94015740 | Equipo de monitorización fisiológica de un solo paciente | MINDRAY | VS-600 | FU-94015740
00365851 | 13168-00 |  | TENSIOMETRO marca OMRON modelo 705IT sn 20070500669LF | Módulo de monitorización no invasiva de la presión arterial | OMRON | 705IT | 20070500669LF
00365797 | 13158-00 |  | PIPETA marca LABSYSTEMS modelo FINNPIPETTE 5-40L sn E37663 | PIPETA | LABSYSTEMS | FINNPIPETTE 5-40UL | E37663
00364854 | 13140-00 |  | VIDEOLARINGOSCOPIO, VERATHON_GLIDESCOPE (sn CM180604) | Laringoscopio rígido | VERATHON | GLIDESCOPE | CM180604
00364852 | 13140-01 |  | CAMARA DE VIDEOLARINGOSCOPIO, marca GLIDESCOPE, modelo 0570-0382, s/n AT181781 | Laringoscopio rígido | GLIDESCOPE | 0570-0382 | AT181781
00364843 | 15649-03 |  | PESO DE PACIENTES marca SECA modelo SECA 799 [ Nserie 5799355187026] | Báscula electrónica de suelo | SECA | SECA 799 | 5799355187026
00364823 | 13125-00 |  | MONITOR PARA FIBROSCOPIO, marca KARL STORZ, modelo C-MAC 8403 ZXK, sn RQ 18885 | Equipo de videoendoscopia | KARL STORZ | C-MAC 8403 ZXK | RQ 18885
00364201 | 08035-00 |  | ARTROSCOPIO, NORUCO modelo 1003.30 30º 4MM, s/n 1012A01 | Artroscopio rígido | NORUCO | 1001.30 ARTROSCOPIO 30º 4MM | 1012A01
00364200 | 13132-00 |  | URETEROSCOPIO RIGIDO, STORZ_27002L (sn 100558) | Ureteroscopio rígido | STORZ | 27002L | 100558
00363875 | 13118-00 |  | CONGELADOR, LIEBHERR - KSV4260, S/N 9970384 | Laboratory refrigerator/freezer | LIEBHERR | KSV4260 | 9970384
00363874 | 13110-00 |  | CONGELADOR, BALAY - 3GV1836B - S/N 36V1836B/02 | Laboratory refrigerator/freezer | BALAY | 3GV1836B | 36V1836B/02
00363872 | 13121-00 |  | REFRIGERADOR, marca HISENSE, mod. RT351, sn 1646607 | Refrigerador de farmacia | HISENSE | RT351 | 1646607
00363871 | 13112-00 |  | REFRIGERADOR, marca EDESA, modelo 2SCE-206, sn 0604 09903 | Refrigerador de laboratorio | EDESA | 2SCE-206 | 0604 09903
00363870 | 13111-00 |  | REFRIGERADORES, marca LIEBHERR, modelo GN3323, s/n 9984558-00 | Refrigerador de laboratorio | LIEBHERR | GN3323 | 9984558-00
00363869 | 13107-00 |  | REFRIGERADOR, marca CORBERÓ, modelo FE 1400, sn 54000037 | Refrigerador de laboratorio | CORBERÓ | FE 1400 | 54000037
00363867 | 13109-00 |  | REFRIGERADOR, marca BOSCH modelo KSR 40400 [ Nserie F08109 ] | Refrigerador de laboratorio | BOSCH | KSR 40400 | F08109
00363865 | 13119-00 |  | REFRIGERADORES, marca LIEBHERR, modelo UKS 3600, s/n 0907341-00 | Refrigerador de laboratorio | LIEBHERR | UKS 3600 | 0907341-00
00363864 | 13108-00 |  | REFRIGERADOR marca AMANA modelo TM516 [ Nserie 8906036816] | Refrigerador de laboratorio | AMANA | TM516 | 8906036816
00363863 | 13116-00 |  | REFRIGERADOR, marca INDESIT, modelo SIAA 12 sn 401160048 | Refrigerador de laboratorio | INDESIT | SIAA 12 | 401160048
00363862 | 13115-00 |  | REFRIGERADOR, marca INDESIT, modelo SIAA 12 sn 303220249 | Refrigerador de laboratorio | INDESIT | SIAA 12 | 303220249
00363861 | 13122-00 |  | REFRIGERADOR, TEKA_TS 130 (SN MC17600088) | Refrigerador de farmacia | TEKA | TS 130 | MC17600088
00363860 | 13105-00 |  | REFRIGERADORES, marca LIEBHERR, modelo FKS 3600, s/n 72.068.072.8 | Refrigerador de laboratorio | LIEBHERR | FKS 3600 | 72.068.072.8
00363859 | 13114-00 |  | REFRIGERADORES, YGNIS_ARL-471/G1 | Refrigerador de laboratorio | YGNIS | ARL-471/G1 | s/e
00363858 | 13120-00 |  | REFRIGERADOR, marca INDESIT, modelo TLA 1 sn 4260132 | Refrigerador de farmacia | INDESIT | TLA 1 | 4260132
00363855 | 07636-08 |  | VIDEOGRABADOR REPRODUCTOR | VIDEOGRABADOR | MEDICAPTURE | Medicap usb200 | 2018166
00363851 | 13063-01 |  | ORDENADOR marca UNYKA modelo MATX CAVIAR 6K PRO sn 5209000228 | Ordenador de sobremesa | UNYKA | MATX CAVIAR 6K PRO | 5209000228
00363239 | 13113-00 |  | CONGELADOR, LIEBHERR - GSD 3113, S/N 0970344-00 | Laboratory refrigerator/freezer | LIEBHERR | GSD 3113 | 0970344-00
00363237 | 13117-00 |  | REFRIGERADOR marca BALAY modelo 3FCB1620/01 [ns 212010621001001625] | Refrigerador de laboratorio | BALAY | 3FCB1620/01 | 212010621001001625
00363235 | 13104-00 |  | CONGELADOR, LIEBHERR - GS5203, S/N 9860744 | Laboratory refrigerator/freezer | LIEBHERR | GS5203 | 9860744
00363234 | 13103-00 |  | REFRIGERADOR marca BALAY modelo 3FCB1620/01 [ns 212020621001002704] | Refrigerador de laboratorio | BALAY | 3FCB1620/01 | 212020621001002704
00356934 | 13124-00 |  | CONTADOR DE RADIACION GEIGER, THERMO FISHER SCIENTIFIC_FH 40G-L10 (SN 012873) | Monitor de radiación ambiental con contador Geiger-Müller | THERMO FISHER SCIENTIFIC | FH 40G-L10 | 012873
00356930 | 06867-04 |  | TRANSDUCTOR, marca GE HEALTHCARE modelo C1-5, Nserie 742593WX7 | SONDA ECOGRAFIA | GE HEALTHCARE | C1-5 | 742593WX7
00356916 | 02368-00 |  | SILLON DE PACIENTE CON REPOSAPIES, marca GIVAS, mod. AP4096, sn 0010522346 | SILLON DE PACIENTE CON REPOSAPIES | GIVAS | AP4096 | 0010522346 | 2023-03-16
00356914 | 13081-00 |  | JERINGA DE CALIBRACIÓN marca CAREFUSION modelo 720252 sn 95115846 | Jeringa para espirómetro o analizador de la función pulmonar | CAREFUSION | 720252 | 95115846
00355870 | 15666-00 |  | PULSIOXIMETRO marca NELLCOR modelo NELLCOR BEDSIDE SPO2 sn MBB2113639 | Pulsioxímetro eléctrico | MICRO MEDICAL | MICRO CO | 073-80446
00355869 | 15700-00 |  | REFRACTOMETRO marca ZEISS modelo VISUREF 150 sn 9713102150 | Refractómetro oftalmológico automático | MICRO MEDICAL | MICRO CO | 073-80447
00355868 | 13076-00 |  | VIDEOCOLONOSCOPIO, marca OLYMPUS, mod. CF-H185L, sn 2932021 | VIDEOCOLONOSCOPIO (FIBROSCOPIO) | OLYMPUS | CF-H185L | 2932021
00355867 | 13063-03 |  | IMPRESORA marca HP modelo OFFICEJET PRO 6230 sn THBAM7R0G4 | Impresora láser | HEWLETT PACKARD ENTERPRISE (HPE) | OFFICEJET PRO 6230 | THBAM7R0G4
00355866 | 13063-02 |  | ORDENADOR, marca BENQ modelo GW2470-B [ Nserie ET51K04427SL0] | Ordenador de sobremesa | BENQ | GW2470-B | ET51K04427SL0
00355864 | 13063-00 |  | ESPIRÓMETRO marca VYAIRE modelo VYNTUS APS sn 42301393 | Espirómetro de estímulo | VYAIRE | VYNTUS APS | 42301393
00355833 | 15649-02 |  | PESO DE PACIENTES marca SECA modelo SECA 799 [ Nserie 5799355187027] | Báscula electrónica de suelo | SECA | SECA 799 | 5799355187027
00355826 | 12758-02 |  | MONITOR MEDICO marca IIYAMA modelo PROLITE T2452MTS (sn 113266100051) | MONITOR INFORMATICO | IIYAMA | PROLITE T2452MTS | 113266100051
00355819 | 12784-00 |  | MÓDULO DE GASES marca GENERAL ELECTRIC modelo E-CAIOV (6027500) | MODULO CAPNOGRAFIA | GENERAL ELECTRIC | E-CAIOV | 6027500
00354449 | 12856-00 |  | INCUBADOR DE LABORATORIO marca MEMMERT modelo IN55 sn D218.0120 | INCUBADOR / ESTUFA CO2 | MEMMERT | IN55 | D218.0120
00354448 | 12835-00 |  | GRUA DE PACIENTE marca HILLROM modelo GOLVO 9000 sn 57601591 | Grúa para pacientes móvil alimentada mediante batería | HILL-ROM | GOLVO 9000 | 57601591
00354444 | 12859-00 |  | ESPECTROFOTOMETRO marca THERMO FISHER SCIENTIFIC modelo GENESYS 30 sn 9AIW198147 | Espectrofotómetro de absorción atómica automático para diagnóstico in vitro | THERMO FISHER SCIENTIFIC | GENESYS 30 | 9AIW198147
00354443 | 12858-00 |  | CONGELADOR DE LABORATORIO, LIEBHERR - LGEX 3410 - S/N 0842113166 | Laboratory refrigerator/freezer | LIEBHERR | LGEX 3410 | 0842113166
00354441 | 12801-00 |  | CAMA DE EXPLORACION marca MOBERCAS modelo CH-2130-ARPC.70 sn 21307018233001 | Camilla eléctrica para fisioterapia | MOBERCAS | CH-2130-ARPC.70 | 21307018233001
00354435 | 12800-00 |  | CAMA DE EXPLORACION marca MOBERCAS modelo CH-2120-AR.70 sn 2120708223301 | Camilla eléctrica para fisioterapia | MOBERCAS | CH-2120-AR.70 | 2120708223301
00354434 | 13077-00 |  | MONITOR MULTIPARAMETRICO marca MINDRAY modelo VS-600 sn FU-94015734 | Equipo de monitorización fisiológica de un solo paciente | MINDRAY | VS-600 | FU-94015734
00354427 | 12802-00 |  | OFTALMOSCOPIO INDIRECTO marca WELCH ALLYN modelo 13500 INSIGHT [ Nserie K0751] | Oftalmoscopio binocular indirecto eléctrico | WELCH ALLYN | 13500 INSIGHT | K0751
00354420 | 12771-00 |  | OPTICA 30º 10mm, marca KARL STORZ modelo 26003BA [ Nserie 122KJV] | OPTICAS QUIRURGICAS | KARL STORZ | 26003BA | 122KJV
00354418 | 12769-00 |  | OPTICA 30º 10mm, marca KARL STORZ modelo 26003BA [ Nserie 122KUH] | OPTICAS QUIRURGICAS | KARL STORZ | 26003BA | 122KUH
00354416 | 12770-00 |  | OPTICA 30º 10mm, marca KARL STORZ modelo 26003BA [ Nserie 122KUN] | OPTICAS QUIRURGICAS | KARL STORZ | 26003BA | 122KUN
00354415 | 12794-01 |  | SONDA CARDIACA marca SONOSCAPE modelo 3P-A [ Nserie D212524668] | TRANSDUCTOR ECOGRAFO | SONOSCAPE | 3P-A | D212524668
00354397 | 15644-00 |  | PESO DE PACIENTE marca SECA modelo SECA 799 [ns 5799185180747] | BASCULA DIGITAL | SECA | SECA 799 | 5799185180747
00354396 | 15719-00 |  | PESO DE PACIENTE marca SECA modelo SECA 799 [ns 5799185180746] | BASCULA DIGITAL | SECA | SECA 799 | 5799185180746
00354394 | 12758-01 |  | PC marca HP modelo COMPAQ 8200 ELITE (SN CZC4165W6X) | Terminal de ordenador | HEWLETT PACKARD ENTERPRISE (HPE) | COMPAQ 8200 ELITE | CZC4165W6X
00354392 | 13074-00 |  | MONITOR MULTIPARAMETRICO, marca EDAN, modelo IM60, S/N M1940832004 | Equipo de monitorización fisiológica de un solo paciente | EDAN | IM60 | M1940832004
00354391 | 13073-00 |  | MONITOR MULTIPARAMETRICO, marca EDAN, modelo IM60, S/N M1940832003 | Equipo de monitorización fisiológica de un solo paciente | EDAN | IM60 | M1940832003
00354390 | 13072-00 |  | MONITOR MULTIPARAMETRICO, marca EDAN, modelo IM60, S/N M1940832002 | Equipo de monitorización fisiológica de un solo paciente | EDAN | IM60 | M1940832002
00354389 | 13071-00 |  | MONITOR MULTIPARAMETRICO, marca EDAN, modelo IM60, S/N M1940832001 | Equipo de monitorización fisiológica de un solo paciente | EDAN | IM60 | M1940832001
00354382 | 12860-00 |  | SISTEMA DE ELECTROFORESIS marca LABNET modelo ENDURO E-1020 sn F08071006 | Electrophoresis chamber IVD, manual | LABNET BIOTECNICA | ENDURO E-1020 | F08071006
00354380 | 12794-02 |  | SONDA CONVEX marca SONOSCAPE modelo 3C-A [ Nserie D267598631] | TRANSDUCTOR ECOGRAFO | SONOSCAPE | 3C-A | D267598631
00354378 | 12768-00 |  | URETERO-RENOSCOPIO marca KARL STORZ mod. 27000 L s/n 1004GY | Ureterorrenoscopio rígido | KARL STORZ | 27000 L | 1004GY
00354375 | 12855-00 |  | TERMOBLOQUE marca EPPENDORF modelo TERMOMIXER F1.5 sn 5384GQ804555 | Solution agitator | EPPENDORF | TERMOMIXER F1.5 | 5384GQ804555
00354374 | 15719-00 |  | TERMOBLOQUE marca EPPENDORF modelo TERMOMIXER F1.5 sn 5384FN003616 | Bloque calefactor para laboratorio | EPPENDORF | TERMOMIXER F1.5 | 5384FN003616
00354364 | 12759-00 |  | ANALIZADOR marca ROCHE modelo MULTIPLATE (ns 101632) | ANALIZADOR HEMATOLÓGICO | ROCHE | MULTIPLATE | 101632
00354349 | 12764-00 |  | EQUIPO ANALIZADOR DE AIRE, SIN MARCA CONOCIDA, MODELO AIR IDEAL | EQUIPO ANALIZADOR DE AIRE, | SIN MARCA-NO DEFINIDA-DESCONOCIDA | AIR IDEAL 3P | 110092
00348883 | 12758-00 |  | ANALIZADOR DE MORFOLOGIA CELULAR marca ROCHE modelo CELLAVISION DM1200 (sn 33501) | ANALIZADORES BIOQUIMICA | ROCHE | CELLAVISION DM1200 | 33501
00348799 | 15740-01 |  | CARDIOTOCOGRAFO marca PHILIPS modelo AVALON FM30 sn DE65932881 | Cardiotocógrafo | PHILIPS | AVALON FM30 | DE65932881
00348796 | 13064-00 |  | MONITOR MULTIPARAMETRICO marca MINDRAY modelo VS-600 sn FU-94015730 | Equipo de monitorización fisiológica de un solo paciente | MINDRAY | VS-600 | FU-94015730
00348794 | 13062-00 |  | MONITOR MULTIPARAMETRICO, marca MINDRAY, modelo IMEC15, s/n JM-93004758 | Equipo de monitorización fisiológica de un solo paciente | MINDRAY | IMEC15 | JM-93004758
00348782 | 11904-01 |  | CARDIOTOCOGRAFO marca PHILIPS modelo AVALON FM30 sn DE65933256 | Cardiotocógrafo | PHILIPS | AVALON FM30 | DE65933256
00348781 | 13058-00 |  | MONITOR MULTIPARAMETRICO marca MINDRAY modelo VS-600 sn FU-94015737 | Equipo de monitorización fisiológica de un solo paciente | MINDRAY | VS-600 | FU-94015737
00348780 | 13057-00 |  | MONITOR MULTIPARAMETRICO marca MINDRAY modelo VS-600 sn FU-94015736 | Equipo de monitorización fisiológica de un solo paciente | MINDRAY | VS-600 | FU-94015736
00348779 | 13056-00 |  | MONITOR MULTIPARAMETRICO marca MINDRAY modelo VS-600 sn FU-94015733 | Equipo de monitorización fisiológica de un solo paciente | MINDRAY | VS-600 | FU-94015733
00348778 | 13055-00 |  | MONITOR MULTIPARAMETRICO marca MINDRAY modelo VS-600 sn FU-94015732 | Equipo de monitorización fisiológica de un solo paciente | MINDRAY | VS-600 | FU-94015732
00348777 | 13054-00 |  | MONITOR MULTIPARAMETRICO marca MINDRAY modelo VS-600 sn FU-94015731 | Equipo de monitorización fisiológica de un solo paciente | MINDRAY | VS-600 | FU-94015731
00348694 | 13053-00 |  | LAMPARA DE RECONOCIMIENTO, marca ORDISI, mod. FLH 2110, sn 54150 | LAMPARA DE RECONOCIMIENTO | ORDISI | FLH 2110 | 54150
00348691 | 13045-00 |  | REGISTRADOR DATOS DE SUEÑO, marca ACTIGRAPH, modelo WGT3X-BT, S/N MRA2B40120000 | Equipo de registro ambulatorio a largo plazo de la actividad física | ACTIGRAPH | WGT3X-BT | MRA2B40120000
00348688 | 13008-00 |  | MESA QUIRÚRGICA OFTALMOLOGÍA, BRUMABA - GENIUS EYE - S/N 1306 | Mesa de quirófano oftalmológica electromecánica alimentada mediante batería | BRUMABA | GENIUS EYE | 1306
00348685 | 13002-00 |  | MESA QUIRÚRGICA OFTALMOLOGÍA, BRUMABA - GENIUS EYE - S/N 1310 | Mesa de quirófano oftalmológica electromecánica alimentada mediante batería | BRUMABA | GENIUS EYE | 1310
00348608 | 13052-00 |  | CABLE DE VIDEO PARA CV 180/165, marca OLYMPUS, modelo MAJ-1430, s/n 7015350 | CABLE DE VIDEO PARA CV 180/165, | OLYMPUS | MAJ-1430 | 7015350-
00348607 | 02330-00 |  | ARTROSCOPIO, STRYKER modelo 502-104-030 30º 4MM 14CM, s/n 1414493 | Artroscopio rígido | STRYKER | 502-104-030 30º 4MM 14CM | 1414493
00338868 | 13048-00 |  | TENS,EQUIPOS, marca DANMETER, modelo ELPHA II 3000, sn 2011080319 | Estimulador para terapia electromagnética | DANMETER | ELPHA II 3000 | 2011080319
00338867 | 13047-00 |  | TENS,EQUIPOS, marca DANMETER, modelo ELPHA II 3000, sn 2009080114 | Estimulador para terapia electromagnética | DANMETER | ELPHA II 3000 | 2009080114
00338866 | 12772-00 |  | MICROSCOPIO QUIRURGICO, marca CARL ZEISS, modelo OPMI LUMERA T, s/n 6629185018 | Microscopio quirúrgico oftalmológico | CARL ZEISS | OPMI LUMERA T | 6629185018
00338865 | 13049-00 |  | ENDOSCOPIO RIGIDO, marca OLYMPUS, mod. WA2T430A, sn 799089 | Surgical video telescope, sterilizable | OLYMPUS | WA2T430A | 799089
00338683 | 12857-00 |  | REFRIGERADOR DE LABORATORIO marca LIEBHERR modelo LKV 3913 sn 84.217.302.3 | Refrigerador de laboratorio | LIEBHERR | LKV 3913 | 84.217.302.3
00338680 | 12865-00 |  | PIPETEADOR marca EPPENDORF modelo EASYPET 3 sn 032523F | Equipo de pipeteado | EPPENDORF | EASYPET 3 | 032523F
00338679 | 12864-00 |  | PIPETEADOR marca EPPENDORF modelo EASYPET 3 sn 032478F | Equipo de pipeteado | EPPENDORF | EASYPET 3 | 032478F
00338678 | 12752-00 |  | PIPETA marca VWR modelo 20-200UL (ns 839350134) | PIPETAS | VWR | 20-200UL | 839350134
00338676 | 12751-00 |  | PIPETA marca THERMO SCIENTIFIC modelo FINNPIPETTE F2 100-1000Ul (ns HH19933) | PIPETAS | THERMO FISHER SCIENTIFIC | FINNPIPETTE F2 100-1000Ul | HH19933
00338671 | 12828-00 |  | OFTALMOSCOPIO marca WELCH ALLYN modelo MOD 13010 sn N/E | OFTALMOSCOPIO | WELCH ALLYN | 13010 | N/E
00338669 | 12783-00 |  | MONITOR MULTIPARAMETRICO, marca MINDRAY, modelo IMEC12, s/n EV-86038519 | Equipo de monitorización fisiológica de un solo paciente | MINDRAY | IMEC12 | EV-86038519
00338660 | 12803-00 |  | FUENTE DE LUZ FRIA marca NORUCO modelo LED 2K sn 720F02 | LUZ FRIA, FUENTE DE | NORUCO | LED 2K | 720F02
00338654 | 12846-00 |  | COMPRESOR DE COLCHON ANTIESCARAS marca ARJO modelo ALPHA ACTIVE 3 sn 1800040101 | COMPRESOR ANTIESCARA | ARJO | ALPHA ACTIVE 3 | 1800040101
00338653 | 12845-00 |  | COMPRESOR DE COLCHON ANTIESCARAS marca ARJO modelo ALPHA ACTIVE 3 sn 1800040100 | COMPRESOR ANTIESCARA | ARJO | ALPHA ACTIVE 3 | 1800040100
00338650 | 12843-00 |  | COMPRESOR DE COLCHON ANTIESCARAS marca ARJO modelo ALPHA ACTIVE 3 sn 1800040099 | COMPRESOR ANTIESCARA | ARJO | ALPHA ACTIVE 3 | 1800040099
00338649 | 12844-00 |  | COMPRESOR DE COLCHON ANTIESCARAS marca ARJO modelo ALPHA ACTIVE 3 sn 1800040098 | COMPRESOR ANTIESCARA | ARJO | ALPHA ACTIVE 3 | 1800040098
00338644 | 12848-00 |  | COMPRESOR DE COLCHON ANTIESCARAS marca ARJO modelo ALPHA ACTIVE 3 sn 1800040093 | COMPRESOR ANTIESCARA | ARJO | ALPHA ACTIVE 3 | 1800040093
00338643 | 12850-00 |  | COMPRESOR DE COLCHON ANTIESCARAS marca ARJO modelo ALPHA ACTIVE 3 sn 1800040091 | COMPRESOR ANTIESCARA | ARJO | ALPHA ACTIVE 3 | 1800040091
00338641 | 12849-00 |  | COMPRESOR DE COLCHON ANTIESCARAS marca ARJO modelo ALPHA ACTIVE 3 sn 1800040090 | COMPRESOR ANTIESCARA | ARJO | ALPHA ACTIVE 3 | 1800040090
00338640 | 12842-00 |  | COMPRESOR DE COLCHON ANTIESCARAS marca ARJO modelo ALPHA ACTIVE 3 sn 1800040072 | COMPRESOR ANTIESCARA | ARJO | ALPHA ACTIVE 3 | 1800040072
00338638 | 15742-00 |  | ECÓGRAFO marca HITACHI mod ARIETTA 850 sn G3071158 | Ecógrafo para uso general | WISD | VM-10 | 10017641G00007
00338636 | 15696-00 |  | ECÓGRAFO marca ESAOTE modelo MYLAB SIGMA sn 323013 | Ecógrafo para uso general | WISD | VM-10 | 10017641G00006
00338635 | 15649-00 |  | ECÓGRAFO marca GENERAL ELECTRIC modelo LOGIQ E10s sn FEB342101 (LEX300785) | Ecógrafo para uso general | WISD | VM-10 | 10017641G00004
00338622 | 12824-00 |  | COMPRESOR DE COJIN ANTIESCARAS marca AEROCARE modelo A5050 [ Nserie P1112-03218] | COMPRESOR ANTIESCARA | AEROCARE | A5050 | P1112-03218
00338621 | 12825-00 |  | COMPRESOR DE COJIN ANTIESCARAS marca AEROCARE modelo A5050 [ Nserie P1112-03215] | COMPRESOR ANTIESCARA | AEROCARE | A5050 | P1112-03215
00338620 | 12822-00 |  | COMPRESOR DE COJIN ANTIESCARAS marca AEROCARE modelo A5050 [ Nserie P1112-03204] | COMPRESOR ANTIESCARA | AEROCARE | A5050 | P1112-03204
00338619 | 12826-00 |  | COMPRESOR DE COJIN ANTIESCARAS marca AEROCARE modelo A5050 [ Nserie P1112-03203] | COMPRESOR ANTIESCARA | AEROCARE | A5050 | P1112-03203
00338617 | 12827-00 |  | COMPRESOR DE COJIN ANTIESCARAS marca AEROCARE modelo A5050 [ Nserie P1112-03195] | COMPRESOR ANTIESCARA | AEROCARE | A5050 | P1112-03195
00338616 | 12820-00 |  | COMPRESOR DE COJIN ANTIESCARAS marca AEROCARE modelo A5050 [ Nserie P1112-03194] | COMPRESOR ANTIESCARA | AEROCARE | A5050 | P1112-03194
00338615 | 12823-00 |  | COMPRESOR DE COJIN ANTIESCARAS marca AEROCARE modelo A5050 [ Nserie P1112-03193] | COMPRESOR ANTIESCARA | AEROCARE | A5050 | P1112-03193
00338613 | 12819-00 |  | COMPRESOR DE COJIN ANTIESCARAS marca AEROCARE modelo A5050 [ Nserie P1112-03197] | COMPRESOR ANTIESCARA | AEROCARE | A5050 | P1112-03197
00338612 | 15649-02 |  | SONDA ECOGRAFÍA marca GENERAL ELECTRIC modelo C1-6D sn 423348YP2 | Transductor extracorpóreo manual del ecógrafo | DM SYSTEMS | DMS 300-4AL | 4L-3168
00338611 | 15649-01 |  | SONDA ECOGRAFÍA marca GENERAL ELECTRIC modelo ML6-15D sn 289922WP7 | Transductor extracorpóreo manual del ecógrafo | DM SYSTEMS | DMS 300-4AL | 4L-3151
00338605 | 15731-00 |  | ELECTROBISTURI marca ERBE modelo VIO 3 sn 11534185 | Electrobisturí o electrocoagulador monopolar reutilizable para endoscopia terapéutica | EPPENDORF | MIXER | 5422 H4222
00336885 | 13043-00 |  | SELLADORA DE PAQUETES, STEELCO_PS 100 (sn 514174) | Unidad de sellado de envases | STEELCO | PS 100 | 514174
00336884 | 12781-00 |  | MONITOR MULTIPARAMETRICO, marca WELCH ALLYN modelo CONNEX SPOT (Nserie 100001824318] | Equipo de monitorización fisiológica de un solo paciente | WELCH ALLYN | CONNEX SPOT | 100001824318
00336883 | 15751-04 |  | CISTOSCOPIO RIGIDO, marca NORUCO, mod. 2005.0 0º 4MM, sn 945C05 | Cistoscopio rígido | NORUCO | 2005.0 0º 4MM | 945C05
00336754 | 13028-00 |  | NASOFARINGOSCOPIO, marca OLYMPUS, mod. ENF-GP2, sn 2901314 | Videonasofaringoscopio flexible | OLYMPUS | ENF-GP2 | 2901314
00336713 | 11090-06 |  | ANALIZADOR HOLTER marca NUUBO (SMART) modelo MINDER L3s [Nserie N201D0317A0509] | ANALIZADOR HOLTER | SMART | MINDER L3s | N201D0317A0509
00336625 | 13032-00 PRÉSTAMO |  | CABLE DE VIDEO PARA CV 180/165, marca OLYMPUS, modelo MAJ-1430, s/n 7015368 | CABLE DE VIDEO PARA CV 180/165, | OLYMPUS | MAJ-1430 | 7015368
00336617 | 13012-00 |  | REFRIGERADOR, marca ELECTROLUX, modelo EUC3100, sn 14705049 | Refrigerador de laboratorio | ELECTROLUX | EUC3100 | 14705049
00336616 | 13013-00 |  | REFRIGERADOR marca BALAY modelo 3FCB1620/01 [ns 0000617076] | Refrigerador de laboratorio | BALAY | 3FCB1620/01 | 0000617076
00336615 | 13015-00 |  | CONGELADOR | Refrigerador de laboratorio | SIN MARCA-NO DEFINIDA-DESCONOCIDA | SIN ESPECIFICAR | N/E
00336602 | 13031-00 |  | MONITOR MULTIPARAMETRICO marca MINDRAY modelo VS-600 sn FU-92015289 | Equipo de monitorización fisiológica de un solo paciente | MINDRAY | VS-600 | FU-92015289
00336601 | 13030-00 |  | MONITOR MULTIPARAMETRICO marca MINDRAY modelo VS-600 sn FU-92015288 | Equipo de monitorización fisiológica de un solo paciente | MINDRAY | VS-600 | FU-92015288
00336600 | 13029-00 |  | MONITOR MULTIPARAMETRICO marca MINDRAY modelo VS-600 sn FU-93015531 | Equipo de monitorización fisiológica de un solo paciente | MINDRAY | VS-600 | FU-93015531
00336544 | 13027-00 |  | MONITOR MULTIPARAMETRICO marca MINDRAY modelo IMEC10 sn EX-93066572 | Equipo de monitorización fisiológica de un solo paciente | MINDRAY | IMEC10 | EX-93066572
00336543 | 13026-00 |  | MONITOR MULTIPARAMETRICO, marca MINDRAY, modelo IMEC10, s/n EX-93066571 | Equipo de monitorización fisiológica de un solo paciente | MINDRAY | IMEC10 | EX-93066571
00336542 | 13025-00 |  | MONITOR MULTIPARAMETRICO, marca MINDRAY, modelo IMEC10, s/n EX-93066570 | Equipo de monitorización fisiológica de un solo paciente | MINDRAY | IMEC10 | EX-93066570
00336532 | 02461-00 |  | OPTICA, marca KARL STORZ, modelo 28731BWA 30º 4MM 18CM [Nserie 1229AA] | Artroscopio rígido | KARL STORZ | 28731BWA 30º 4MM 18CM | 1229AA
00336513 | 13021-00 |  | MONITOR MULTIPARAMETRICO marca MINDRAY modelo VS-600 sn FU-6C007972 | Equipo de monitorización fisiológica de un solo paciente | MINDRAY | VS-600 | FU-6C007972
00336511 | 13014-00 |  | REFRIGERADOR, marca INDESIT, modelo SAN300 sn 004260263 | Refrigerador de laboratorio | INDESIT | SAN300 | 004260263
00336409 | 02328-00 |  | OPTICA RIGIDA ARTROSCOPIA, STORZ modelo 28731BWA 30º 4MM, s/n 1225FY | Artroscopio rígido | STORZ | 28731BWA 30º 4MM | 1225FY
00336405 | 12780-00 |  | ELECTROCARDIOGRAFO marca MORTARA modelo ELI 280 sn 118440001615 | Monitor electrocardiográfico | MORTARA | ELI 280 | 118440001615
00336343 | 07660-00 |  | ELECTROCARDIOGRAFO, marca MEDIANA, mod YM812i, s/n MD053110300606 | Monitor electrocardiográfico | MEDIANA | YM812i | MD053110300606
00336342 | 06890-00 |  | ELECTROCARDIOGRAFO, marca MEDIANA, mod YM812i, s/n MD053101100517 | Monitor electrocardiográfico | MEDIANA | YM812i | MD053101100517
00333692 | 06396-00 |  | PULSIOXIMETRO,marca MEDIANA, modelo P30, s/n 113509120058 | Pulsioxímetro eléctrico | MEDIANA | P 30 | 113509120058
00329240 | 12791-00 PRÉSTAMO |  | LAMPARA QUIRURGICA PORTATIL marca MAQUET modelo LUCEA 100 sn 502753 | Lámpara de quirófano | MAQUET | LUCEA 100 | 502753
00329235 | 12794-00 |  | ECOCARDIOGRAFO, SONOSCAPE_E2 EXPERT (SN 0723581674) | Ecógrafo cardiovascular | SONOSCAPE | E2 EXPERT | 0723581674
00329046 | 12992-00 |  | REFRIGERADOR, marca INDESIT, modelo SI8 1Q WD sn 80402500 | Refrigerador de laboratorio | INDESIT | SI8 1Q WD | 80402500
00329045 | 12993-00 |  | REFRIGERADOR, marca INDESIT, modelo T1AA 11V sn 210312087 | Refrigerador de laboratorio | INDESIT | T1AA 11V | 210312087
00329044 | 12991-00 |  | REFRIGERADOR, marca INDESIT, modelo T1AA 11V sn 210312055 | Refrigerador de laboratorio | INDESIT | T1AA 11V | 210312055
00329040 | 12999-00 |  | FOTOFORO marca TGH modelo 08-795S sn A00096 | Lámpara frontal alimentada mediante batería | TGH | 08-795S | A00096
00328984 | 01594-00 |  | CUNA TERMICA marca DRAGER modelo BABYTHERM 8000 [ Nserie ARMK-0001] | CUNA TERMICA | DRÄGER | BABYTHERM 8000 | ARMK-003 | 2022-01-15
00328979 | 15649-01 |  | PESO DE PACIENTES marca SECA modelo SECA 799 [ Nserie 5799355187022] | Báscula electrónica de suelo | SECA | SECA 799 | 5799355187022
00328978 | 15731-01 |  | PESO DE PACIENTES marca SECA modelo SECA 799 [ Nserie 5799354186986] | Báscula electrónica de suelo | SECA | SECA 799 | 5799354186986
00328977 | 12631-00 |  | PESO DE PACIENTE marca SECA modelo SECA 799 sn 5799355187028 | Báscula electrónica de suelo | SECA | SECA 799 | 5799355187028
00328976 | 15735-00 |  | PESO DE PACIENTE marca SECA modelo SECA 799 sn 5799355187024 | Báscula electrónica de suelo | SECA | SECA 799 | 5799355187024
00328973 | 12977-00 |  | COMPRESOR COLCHON ANTIESCARAS marca ARJO modelo ALPHA ACTIVE 3 sn 1800071262 | COMPRESOR ANTIESCARA | ARJO | ALPHA ACTIVE 3 | 1800071262
00328972 | 12976-00 |  | COMPRESOR COLCHON ANTIESCARAS marca ARJO modelo ALPHA ACTIVE 3 sn 1800074823 | COMPRESOR ANTIESCARA | ARJO | ALPHA ACTIVE 3 | 1800074823
00328971 | 12975-00 |  | COMPRESOR COLCHON ANTIESCARAS marca ARJO modelo ALPHA ACTIVE 3 sn 1800074825 | COMPRESOR ANTIESCARA | ARJO | ALPHA ACTIVE 3 | 1800074825
00328970 | 12974-00 |  | COMPRESOR COLCHON ANTIESCARAS marca ARJO modelo ALPHA ACTIVE 3 sn 1800071263 | COMPRESOR ANTIESCARA | ARJO | ALPHA ACTIVE 3 | 1800071263
00328969 | 12973-00 |  | COMPRESOR COLCHON ANTIESCARAS marca ARJO modelo ALPHA ACTIVE 3 sn 1800071285 | COMPRESOR ANTIESCARA | ARJO | ALPHA ACTIVE 3 | 1800071285
00328968 | 12989-00 |  | COMPRESOR COLCHON ANTIESCARAS marca ARJO modelo ALPHA ACTIVE 3 sn 1800071284 | COMPRESOR ANTIESCARA | ARJO | ALPHA ACTIVE 3 | 1800071284
00328967 | 12988-00 |  | COMPRESOR COLCHON ANTIESCARAS marca ARJO modelo ALPHA ACTIVE 3 sn 1800074810 | COMPRESOR ANTIESCARA | ARJO | ALPHA ACTIVE 3 | 1800074810
00328966 | 12987-00 |  | COMPRESOR COLCHON ANTIESCARAS marca ARJO modelo ALPHA ACTIVE 3 sn 1800074807 | COMPRESOR ANTIESCARA | ARJO | ALPHA ACTIVE 3 | 1800074807
00328965 | 12986-00 |  | COMPRESOR COLCHON ANTIESCARAS marca ARJO modelo ALPHA ACTIVE 3 sn 1800061685 | COMPRESOR ANTIESCARA | ARJO | ALPHA ACTIVE 3 | 1800061685
00328964 | 12985-00 |  | COMPRESOR COLCHON ANTIESCARAS marca ARJO modelo ALPHA ACTIVE 3 sn 1800071260 | COMPRESOR ANTIESCARA | ARJO | ALPHA ACTIVE 3 | 1800071260
00328963 | 12984-00 |  | COMPRESOR COLCHON ANTIESCARAS marca ARJO modelo ALPHA ACTIVE 3 sn 1800071264 | COMPRESOR ANTIESCARA | ARJO | ALPHA ACTIVE 3 | 1800071264
00328962 | 12983-00 |  | COMPRESOR COLCHON ANTIESCARAS marca ARJO modelo ALPHA ACTIVE 3 sn 1800061636 | COMPRESOR ANTIESCARA | ARJO | ALPHA ACTIVE 3 | 1800061636
00328961 | 12982-00 |  | COMPRESOR COLCHON ANTIESCARAS marca ARJO modelo ALPHA ACTIVE 3 sn 1800061639 | COMPRESOR ANTIESCARA | ARJO | ALPHA ACTIVE 3 | 1800061639
00328960 | 12981-00 |  | COMPRESOR COLCHON ANTIESCARAS marca ARJO modelo ALPHA ACTIVE 3 sn 1800061637 | COMPRESOR ANTIESCARA | ARJO | ALPHA ACTIVE 3 | 1800061637
00328959 | 12980-00 |  | COMPRESOR COLCHON ANTIESCARAS marca ARJO modelo ALPHA ACTIVE 3 sn 1800074824 | COMPRESOR ANTIESCARA | ARJO | ALPHA ACTIVE 3 | 1800074824
00328958 | 12990-00 |  | COMPRESOR COLCHON ANTIESCARAS marca ARJO modelo ALPHA ACTIVE 3 sn 1800071283 | COMPRESOR ANTIESCARA | ARJO | ALPHA ACTIVE 3 | 1800071283
00328957 | 12979-00 |  | COMPRESOR COLCHON ANTIESCARAS marca ARJO modelo ALPHA ACTIVE 3 sn 1800071261 | COMPRESOR ANTIESCARA | ARJO | ALPHA ACTIVE 3 | 1800071261
00328956 | 12978-00 |  | COMPRESOR COLCHON ANTIESCARAS marca ARJO modelo ALPHA ACTIVE 3 sn 1800074814 | COMPRESOR ANTIESCARA | ARJO | ALPHA ACTIVE 3 | 1800074814
00328955 | 12972-00 |  | COMPRESOR COLCHON ANTIESCARAS marca ARJO modelo ALPHA ACTIVE 3 sn 1700053755 | COMPRESOR ANTIESCARA | ARJO | ALPHA ACTIVE 3 | 1700053755
00328954 | 12971-00 |  | COMPRESOR COLCHON ANTIESCARAS marca ARJO modelo ALPHA ACTIVE 3 sn 1800074826 | COMPRESOR ANTIESCARA | ARJO | ALPHA ACTIVE 3 | 1800074826
00328953 | 12970-00 |  | COMPRESOR COLCHON ANTIESCARAS marca ARJO modelo ALPHA ACTIVE 3 sn 1800071259 | COMPRESOR ANTIESCARA | ARJO | ALPHA ACTIVE 3 | 1800071259
00328952 | 12969-00 |  | COMPRESOR COLCHON ANTIESCARAS marca ARJO modelo ALPHA ACTIVE 3 sn 1800074809 | COMPRESOR ANTIESCARA | ARJO | ALPHA ACTIVE 3 | 1800074809
00328951 | 12968-00 |  | COMPRESOR COLCHON ANTIESCARAS marca ARJO modelo ALPHA ACTIVE 3 sn 1800071265 | COMPRESOR ANTIESCARA | ARJO | ALPHA ACTIVE 3 | 1800071265
00328950 | 12967-00 |  | COMPRESOR COLCHON ANTIESCARAS marca ARJO modelo ALPHA ACTIVE 3 sn 1800061638 | COMPRESOR ANTIESCARA | ARJO | ALPHA ACTIVE 3 | 1800061638
00328949 | 12966-00 |  | COMPRESOR COLCHON ANTIESCARAS marca ARJO modelo ALPHA ACTIVE 3 sn 1800071275 | COMPRESOR ANTIESCARA | ARJO | ALPHA ACTIVE 3 | 1800071275
00328948 | 12965-00 |  | COMPRESOR COLCHON ANTIESCARAS marca ARJO modelo ALPHA ACTIVE 3 sn 1800071186 | COMPRESOR ANTIESCARA | ARJO | ALPHA ACTIVE 3 | 1800071186
00328947 | 12964-00 |  | COMPRESOR COLCHON ANTIESCARAS marca ARJO modelo ALPHA ACTIVE 3 sn 1800074808 | COMPRESOR ANTIESCARA | ARJO | ALPHA ACTIVE 3 | 1800074808
00328946 | 12963-00 |  | COMPRESOR COLCHON ANTIESCARAS marca ARJO modelo ALPHA ACTIVE 3 sn 1800074811 | COMPRESOR ANTIESCARA | ARJO | ALPHA ACTIVE 3 | 1800074811
00328945 | 12962-00 |  | COMPRESOR COLCHON ANTIESCARAS marca ARJO modelo ALPHA ACTIVE 3 sn 1800071266 | COMPRESOR ANTIESCARA | ARJO | ALPHA ACTIVE 3 | 1800071266
00328944 | 12961-00 |  | COMPRESOR COLCHON ANTIESCARAS marca ARJO modelo ALPHA ACTIVE 3 sn 1800071278 | COMPRESOR ANTIESCARA | ARJO | ALPHA ACTIVE 3 | 1800071278
00328906 | 12956-00 |  | ENVASADORA DE FARMACIA, marca GRIFOLS, mod. BLISPACK II, sn 906095-2 | Medication management system | GRIFOLS | BLISPACK II | 906095-2
00328665 | 12932-00 |  | MICROSCOPIO QUIRURGICO, marca LEICA, mod. M525 F20, sn 140119001 | Microscopio quirúrgico otorrinolaringológico | LEICA | M525 F20 | 140119001
00324394 | 12841-00 |  | COMPRESOR COLCHON ANTIESCARAS marca ARJO modelo ALPHA ACTIVE 3 sn 1800040073 | COMPRESOR ANTIESCARA | ARJO | ALPHA ACTIVE 3 | 1800040073
00324385 | 12936-00 |  | COMPRESOR COLCHON ANTIESCARAS marca ARJO modelo ALPHA ACTIVE 3 sn 1800071274 | COMPRESOR ANTIESCARA | ARJO | ALPHA ACTIVE 3 | 1800071274
00324374 | 12939-00 |  | COMPRESOR COLCHON ANTIESCARAS marca ARJO modelo ALPHA ACTIVE 3 sn 1800071271 | COMPRESOR ANTIESCARA | ARJO | ALPHA ACTIVE 3 | 1800071271
00324372 | 12938-00 |  | COMPRESOR COLCHON ANTIESCARAS marca ARJO modelo ALPHA ACTIVE 3 sn 1800071272 | COMPRESOR ANTIESCARA | ARJO | ALPHA ACTIVE 3 | 1800071272
00324370 | 12937-00 |  | COMPRESOR COLCHON ANTIESCARAS marca ARJO modelo ALPHA ACTIVE 3 sn 1800071273 | COMPRESOR ANTIESCARA | ARJO | ALPHA ACTIVE 3 | 1800071273
00324222 | 12760-00 |  | SILLA PARA RECONOCIMIENTO, marca GIVAS, mod. AP4295, sn 01131142 | Silla eléctrica para tratamiento o exploración general | GIVAS | AP4295 | 01131142
00324210 | 12927-00 |  | REFRIGERADOR, ZANUSSI_ZD25/6D4 (SN 54400377) | Refrigerador de laboratorio | ZANUSSI | ZD25/6D4 | 54400377
00324209 | 12926-00 |  | REFRIGERADOR, ZANUSSI_ZD25/6D4 (SN 54400366) | Refrigerador de laboratorio | ZANUSSI | ZD25/6D4 | 54400366
00324203 | 12782-00 |  | MONITOR MULTIPARAMETRICO marca WELCH ALLYN modelo CONNEX SPOT (Nserie 100016620418] | Equipo de monitorización fisiológica de un solo paciente | WELCH ALLYN | CONNEX SPOT MONITOR | 100096994218
00324189 | 12930-00 |  | CPU, marca HP, mod. 690-0301NS, sn 8CG9020VKX | Ordenador de sobremesa | HEWLETT PACKARD ENTERPRISE (HPE) | 690-0301NS | 8CG9020VKX
00324188 | 12914-00 |  | DENSITOMETRO | DENSITÓMETRO | BIOSAN | DEN-1B | 05010417010024
00324186 | 12923-00 |  | SEMBRADORA marca BD BIOSCIENCE KIESTRA mod INOQULA | SISTEMA ANALIZADOR AUTOMATICO | BD | INOQULA | INO-000278
00324184 | 12906-00 |  | PIEZA DE MANO DENTAL, marca CASTELLINI modelo HANDY POWER [ Nserie CMNE0017 ] | Pieza de mano de taladro dental neumático | CASTELLINI | HANDY POWER | CMNE0017
00324183 | 15690-00 |  | BALANZA marca COBOS modelo AJH-320N sn 211161037 | Balanza electrónica de precisión | BIEN-AIR | 1600207 | 17L0017
00324180 | 12935-00 |  | TONOMETROS marca CLEMENT CLARKE, modelo PERKINS MK3, [ Nserie 3494T3] | Ophthalmic tonometer probe, non-sterile | CLEMENT CLARKE | PERKINS MK3 | 3494T3
00324176 | 12847-00 |  | COMPRESOR COLCHON ANTIESCARAS marca ARJO modelo ALPHA ACTIVE 3 sn 1800040092 | COMPRESOR ANTIESCARA | ARJO | ALPHA ACTIVE 3 | 1800040092
00253173 | 12924-00 | Cualificado | RESPIRADORES marca DRÄGER modelo CARINA [ Nserie ASMA-0060] | Ventilador de cuidados intensivos para fines generales | DRÄGER | CARINA | ASMA-0060
00253153 | 12919-00 |  | LÁMPARA DE RECONOCIMIENTO, marca DR. MACH, modelo MACH 130F, S/N 19/03382 | LAMPARA EXPLORACION | DR. MACH | MACH 130F | 19/03382
00246711 | 12908-00 |  | PULSIOXIMETRO, marca MASIMO, modelo RAD 5V ( S/N 540925 ) | Pulsioxímetro alimentado mediante batería | MASIMO | RAD 5V | 54593
00246709 | 12886-00 | Cualificado | RESPIRADOR PORTATIL marca DRÄGER modelo OXYLOG VE300 sn ASLN-0032 | Ventilador para traslado | DRÄGER | OXYLOG VE300 | ASLN-0032
00246708 | 12918-00 |  | MONITOR MULTIPARAMETRICO marca MINDRAY modelo VS-600 sn FU-91015203 | Equipo de monitorización fisiológica de un solo paciente | MINDRAY | VS-600 | FU-91015203
00246707 | DEMO |  | PESO DE PACIENTES marca SECA modelo SECA 799 [ Nserie 5799187181177] | BASCULA | SECA | SECA 799 | 5799187181177
00246706 | 12917-00 | Cualificado | RESPIRADOR PORTATIL, marca DRÄGER, modelo OXYLOG 3000 PLUS, sn ASLN-0092 | Ventilador para traslado | DRÄGER | OXYLOG 3000 PLUS | ASLN-0092
00246614 | 12916-00 |  | ENDOSCOPIO RIGIDO marca KARL STORZ modelo 27005BA [ Nserie 122Q6V] | OPTICA HOPKINS | KARL STORZ | 27005 BA | 123FV4
00246612 | 08047-04 |  | TRANSILUMINADOR, UVP ULTRA VIOLET PRODUCTS_TM-20E (SN 95-0169-02) | TRANSILUMINADOR | UVP ULTRA VIOLET PRODUCTS | TM-20E | 95-0169-02-
00242068 | 12903-00 |  | DESFIBRILADOR marca PHYSIO CONTROL modelo LIFEPAK 20E sn 47932903 | Desfibrilador externo semiautomático recargable de uso público | PHYSIOCONTROL | LIFEPAK 20E | 47932903
00242062 | 15724-00 |  | PESO DE PACIENTES marca SECA modelo SECA 799 [ Nserie 5799187181184] | BASCULA | SECA | SECA 799 | 5799187181184
00242061 | 15723-00 |  | BASCULA PARA CAMAS, marca SECA, mod. 665 7521094, sn 1000000193130 | PESA CAMA | SECA | 665 7521094 | 1000000193130
00242060 |  |  | BASCULA PARA CAMAS, marca SECA, mod. 665 7521094, sn 1000000193131 | PESA CAMA | SECA | 665 7521094 | 1000000193131
00241967 | 12869-00 |  | REFRIGERADORES, ZANUSSI_ZV125R-1 (SN 21300030) | Refrigerador de laboratorio | ZANUSSI | ZV125R-1 | 21300030
00236073 | 12890-00 |  | OFTALMOSCOPIO, marca KELLER, modelo ALL PUPIL, s/n AK-1204P304 | OFTALMOSCOPIO | KELLER | ALL PUPIL | AK-1204P304
00236072 | 12874-00 |  | REFRIGERADORES, marca LIEBHERR, modelo KS 3130, s/n 16.337.645.5 | Refrigerador de laboratorio | LIEBHERR | KS 3130 | 16.337.645.5
00236071 | 12873-00 |  | REFRIGERADORES, marca LIEBHERR, modelo KS 3130, s/n 16.337.652.3 | Refrigerador de laboratorio | LIEBHERR | KS 3130 | 16.337.652.3
00236070 | 12872-00 |  | REFRIGERADORES, marca LIEBHERR, modelo GSD 2483, s/n 15.871.954.0 | Refrigerador de laboratorio | LIEBHERR | GSD 2483 | 15.871.954.0
00236069 | 12870-00 |  | REFRIGERADOR, marca SAMSUNG, modelo RL39SBW, sn 890741AL800232F | Refrigerador de laboratorio | SAMSUNG | RL39SBW | 890741AL800232F
00235974 | 06520-04 |  | S.A.I. marca SALICRU modelo SLC-3000-TWIN [ Nserie 232009D80347] | S.A.I. | SALICRU | SLC-3000-TWIN | 232009D80347
00235970 | 00791-09 | Cualificado | MODULO MULTIPARAMETRICO marca GENERAL ELECTRIC modelo E-PSMP-01 sn 8019146 | Equipo de monitorización fisiológica de un solo paciente | GENERAL ELECTRIC | E-PSMP-01 | 8019146 | 2022-05-27
00235961 | 12871-00 |  | CONGELADOR -40º marca LIEBHERR modelo GS5203 INDEX 11 [sn 73.680.224.4] | Laboratory refrigerator/freezer | LIEBHERR | GS5203 INDEX 11 | 73.680.224.4
00235960 | 00791-10 | Cualificado | MONITOR MULTIPARAMETICO, marca GENERAL ELECTRIC, mod. CARESCAPE B650, sn SQC18500034HA | Equipo de monitorización fisiológica de un solo paciente | GENERAL ELECTRIC | CARESCAPE B650 | SQC18500034HA | 2023-01-20
00231641 | 12868-00 |  | SIERRA SAGITAL marca STRYKER modelo SYSTEM 7 SAGITTAL sn 1834606213 | SIERRA ROTARY | STRYKER | SYSTEM 7 SAGITTAL | 1834606213
00231640 | 12867-01 |  | SONDA LINEAL marca GENERAL ELECTRIC modelo L6-L12 RS (Nserie 632366WX1) | SONDA LINEAL | GENERAL ELECTRIC | L6-L12 RS | 632366WX1
00231638 | 12867-00 |  | ECOGRAFO marca GENERAL ELECTRIC modelo LOGIQ F8 (Nserie 6002657WXO) | Ecógrafo para uso general | GENERAL ELECTRIC | LOGIQ F8 | 6002657WXO
00231636 | 12866-00 PRÉSTAMO |  | MODULO DE GASES, marca GE HEALTHCARE, modelo E-CAIOV, S/N 6272353 | MODULO DE GASES, | GE HEALTHCARE | E-CAIOV | 6272353
00105488 | 03179-00 |  | DESFIBRILADOR marca CU MEDICAL SYSTEMS modelo CU HD1 LIFEGAIN [ Nserie M2H43D038] | DESFIBRILADOR | CU MEDICAL | CU HD1 LIFEGAIN | M2H43D038 | 2024-01-13
00105487 | 12840-00 |  | COMPRESOR DE COLCHON, marca APEX MEDICAL CORP, modelo DOMUS 3, s/n 202140400127 | COMPRESOR DE COLCHON, | APEX | DOMUS 3 | 202180600100
00105454 | 12836-00 |  | MONITOR MULTIPARAMETRICO marca MINDRAY modelo VS-600 sn FU-8B014715 | Equipo de monitorización fisiológica de un solo paciente | MINDRAY | VS-600 | FU-8B014715
00105453 | 12839-00 |  | MONITOR MULTIPARAMETRICO marca MINDRAY modelo VS-600 sn FU-8C014707 | Equipo de monitorización fisiológica de un solo paciente | MINDRAY | VS-600 | FU-8B014707
00105448 | 12817-00 |  | GRUA PARA PACIENTES marca ARJO modelos MAXI MOVE (NS 300280313) | Grúa para pacientes móvil alimentada mediante batería | ARJO | MAXI MOVE | 300280313
00105447 | 12816-00 |  | GRUA PARA PACIENTES marca ARJO modelos MAXI MOVE (NS 300280312) | Grúa para pacientes móvil alimentada mediante batería | ARJO | MAXI MOVE | 300280312
00105445 | 12834-00 |  | MONITOR MULTIPARAMETRICO marca MINDRAY modelo VS-600 sn FU-8C014830 | Equipo de monitorización fisiológica de un solo paciente | MINDRAY | VS-600 | FU-8C014830
00105444 | 12833-00 |  | MONITOR MULTIPARAMETRICO marca MINDRAY modelo VS-600 sn FU-8C014831 | Equipo de monitorización fisiológica de un solo paciente | MINDRAY | VS-600 | FU-8C014831
00105349 | 01066-10 |  | PEDAL, marca STRYKER modelo 5100008000E [ Nserie 141060371340] | PEDAL, | STRYKER | 5100008000E | 1824203873 | 2022-10-28
00105346 | 12830-01 |  | MONITOR MULTIPARAMETICO marca GE modelo CARESCAPE B650 sn SK41647103HA | Equipo de monitorización fisiológica de un solo paciente | GENERAL ELECTRIC | CARESCAPE B650 | SQC18500031HA
00105345 | 12830-00 | Cualificado | MESA DE ANESTESISTA marca GENERAL ELECTRIC modelo CARESTATION 650 [ sn SM17480020WA] | Unidad de anestesia móvil | GENERAL ELECTRIC | CARESTATION 650 | SM718500005WA
00105301 | 12829-00 |  | PIPETA AUTOMATICA marca THERMO SCIENTIFIC modelo F2 100-1000 [ S/N GJ41552 ] | PIPETA AUTOMATICA | THERMO FISHER SCIENTIFIC | F2 100-1000 | QH00392
00105218 | 15710-00 |  | PESO DE PACIENTES marca SECA modelo SECA 799 [ Nserie 5799185180743] | PESO DE PACIENTE | SECA | SECA 799 | 5799185180743
00105217 | 12713-03 |  | IMPRESORA, marca HP, marca LASERJET P1102, sn VNC5N90795 | Impresora de tinta | HEWLETT PACKARD ENTERPRISE (HPE) | LASERJET P1102 | VNC5N90795
00105216 | 15744-00 |  | LAMPARAS DE QUIROFANO marca TRUMPF modelo TRULIGHT 3500 sn 108829465 | Lámpara de quirófano | CAREFUSION | SYNERGY 070C001 | SD111203G
00105215 | 12713-01 |  | ELECTROMIÓGRAFO marca CAREFUSION, modelo SYNERGY, (sn SD111203G) | ELECTROMIÓGRAFO | CAREFUSION | SYNERGY | SD111203G
00105214 | 12713-00 |  | CPU, TOSHIBA_M11-11L (SN 8A 126239H) | CPU | TOSHIBA MEDICAL SYSTEM | M11-11L | 8A 126239H
00105213 | 12712-00 |  | COMPUTADORAS marca HP modelo PRODESK 600 G1 SFF sn CZC6497NJL | Ordenador de sobremesa | HEWLETT PACKARD ENTERPRISE (HPE) | PRODESK 600 G1 SFF | CZC6497NJL
00105212 | 12685-00 |  | CPU marca SHUTTLE modelo SH170R6 sn SH170R60301I01F00036 | Ordenador de sobremesa | SHUTTLE | SH170R6 | SH170R60301I01F00036
00105211 | 12721-00 |  | TENS,EQUIPOS, marca DANMETER, modelo ELPHA II 3000, sn 2016080971 | Estimulador para terapia electromagnética | DANMETER | ELPHA II 3000 | 2016080971
00105208 | 15711-00 |  | BALANZA DE PRECISION, marca OHAUS, mod. PIONEER PX3202, sn B831203187 | Balanza electrónica de precisión | OHAUS | PIONEER PX3202 | B831203187
00105207 | 07198-00 |  | BALANZA DE PRECISION, marca OHAUS, mod. PIONEER PX3202, sn B831203186 | Balanza electrónica de precisión | OHAUS | PIONEER PX3202 | B831203186
00105205 | 12744-00 |  | PESO DE PACIENTES marca SECA modelo SECA 799 [ Nserie 5799185180742] | PESO DE PACIENTE | SECA | SECA 799 | 5799185180742
00105203 | 12745-00 |  | PESO DE PACIENTES marca SECA modelo SECA 799 [ Nserie 5799185180739] | PESO DE PACIENTE | SECA | SECA 799 | 5799185180739
00105201 | 12676-00 |  | CALENTADOR DE FLUIDOS, marca VEBA MEDITEMP, modelo 1510WTP-V3, s/n 1734-19928 | CALENTADOR BOLSAS SANGRE | VEBA MEDITEMP | 1510WTP-V3 | 1734-19928
00105198 | 12741-00 |  | PESO DE PACIENTES marca SECA modelo SECA 799 [ Nserie 5799185180737] | PESO DE PACIENTE | SECA | SECA 799 | 5799185180737
00105197 | 12684-00 |  | MONITOR MULTIPARAMETRICO marca MINDRAY modelo VS-600 [ Nserie FU-8A014206] | Equipo de monitorización fisiológica de un solo paciente | MINDRAY | VS-600 | FU-8A014206
00105196 | 12701-00 |  | OTOSCOPIO, WELCH ALLYN_23810 | Otoscopio | WELCH ALLYN | 23810
00105194 | 12711-00 |  | CAMARA DE VIDEO, marca GIMMI, modelo 3MOS HD, s/n S2002 37 | Cámara cinematográfica endoscópica | GIMMI | 3MOS HD | S2002 37
00105192 | 12709-00 |  | MONITOR MEDICO marca FSN modelo FS-L2403D [ Nserie D24418310001] | Monitor de imagen en color | FSN | FS-L2403D | D24418310001
00105190 | 15756-00 |  | CARDIOTOCOGRAFO marca PHILIPS modelo AVALON FM30 sn DE65932159 | Cardiotocógrafo | PHILIPS | AVALON FM30 | DE65932159
00105186 | 15672-00 |  | CISTOSCOPIO RIGIDO, marca ACKERMANN, modelo 32-4000G [ Nserie A8603] | Cistoscopio rígido | ACKERMANN | 32-4000G | A8603
00105185 | 12644-00 |  | OPTICA HOPKINS marca KARL STORZ modelo 27005BA [ Nserie 1235OZ] | OPTICA HOPKINS | KARL STORZ | 27005 BA | 1235OZ
00105181 | 12660-01 |  | CAMARA VIDEOLARINGOSCOPIO, marca GLIDESCOPE, mod. AVL 0570-0307, sn AL182924 | Videolaringoscopio flexible | GLIDESCOPE | AVL 0570-0307 | AL182924
00105180 | 12660-00 |  | VIDEOLARINGOSCOPIO, marca GLIDESCOPE, mod. AVL, sn AN183970 | Videolaringoscopio flexible | GLIDESCOPE | AVL | AN183970
00105162 | 12688-00 |  | TORNIQUETES QUIRURGICOS, marca VBM - modelo TOURNIQUET 9000 [NS 000000000000000269] | Torniquete para brazo o pierna | VBM | TOURNIQUET 9000 | 000000000000000269
00105158 | 12725-00 |  | PESO DE PACIENTES marca SECA modelo SECA 799 [ Nserie 5799185180741] | PESO DE PACIENTE | SECA | SECA 799 | 5799185180741
00105155 | 12674-00 |  | MONITOR DE TRANSPORTE MULTIPARAMETRICO, marca COMEN modelo C50 (NS KD181026014B) | Equipo de monitorización fisiológica de un solo paciente | COMEN | C50 | KD181026014B
00105154 | 12667-00 | Cualificado | RESPIRADORES, marca DRÄGER, modelo CARINA, sn ASLK-0011 | Ventilador de cuidados intensivos para fines generales | DRÄGER | CARINA | ASLK-0011
00105153 | 12666-00 | Cualificado | RESPIRADORES, marca DRÄGER, modelo CARINA, sn ASLK-0012 | Ventilador de cuidados intensivos para fines generales | DRÄGER | CARINA | ASLK-0012
00105150 | 12659-00 |  | LAMPARA DE RECONOCIMIENTO, marca ORDISI, mod. FLH2431, sn 60942 | LAMPARA DE RECONOCIMIENTO | ORDISI | FLH2431 | 60942
00105149 | 12658-00 |  | LAMPARA DE RECONOCIMIENTO, marca ORDISI, mod. FLH2431, sn 60941 | LAMPARA DE RECONOCIMIENTO | ORDISI | FLH2431 | 60941
00105148 | 12657-00 |  | LAMPARA DE RECONOCIMIENTO, marca ORDISI, mod. FLH2431, sn 60940 | LAMPARA DE RECONOCIMIENTO | ORDISI | FLH2431 | 60940
00105147 | 12656-00 |  | LAMPARA DE RECONOCIMIENTO, marca ORDISI, mod. FLH2431, sn 60939 | LAMPARA DE RECONOCIMIENTO | ORDISI | FLH2431 | 60939
00105146 | 12655-00 |  | LAMPARA DE RECONOCIMIENTO, marca ORDISI, mod. FLH2431, sn 60938 | LAMPARA DE RECONOCIMIENTO | ORDISI | FLH2431 | 60938
00105145 | 12654-00 |  | LAMPARA DE RECONOCIMIENTO, marca ORDISI, mod. FLH2431, sn 60937 | LAMPARA DE RECONOCIMIENTO | ORDISI | FLH2431 | 60937
00105144 | 12653-00 |  | LAMPARA DE RECONOCIMIENTO, marca ORDISI, mod. FLH2431, sn 60936 | LAMPARA DE RECONOCIMIENTO | ORDISI | FLH2431 | 60936
00105143 | 12652-00 |  | LAMPARA DE RECONOCIMIENTO, marca ORDISI, mod. FLH2431, sn 60935 | LAMPARA DE RECONOCIMIENTO | ORDISI | FLH2431 | 60935
00105142 | 12651-00 |  | LAMPARA DE RECONOCIMIENTO, marca ORDISI, mod. FLH2431, sn 60934 | LAMPARA DE RECONOCIMIENTO | ORDISI | FLH2431 | 60934
00105141 | 12650-00 |  | LAMPARA DE RECONOCIMIENTO, marca ORDISI, mod. FLH2431, sn 60933 | LAMPARA DE RECONOCIMIENTO | ORDISI | FLH2431 | 60933
00105140 | 12649-00 |  | LAMPARA DE RECONOCIMIENTO, marca ORDISI, mod. FLH2431, sn 60932 | LAMPARA DE RECONOCIMIENTO | ORDISI | FLH2431 | 60932
00105139 | 12646-00 |  | GRUA PARA PACIENTES marca ARJO modelos MAXI MOVE (NS 300266292 ) | Grúa para pacientes móvil alimentada mediante batería | ARJO | MAXI MOVE | 300266292
00105138 | 12687-00 |  | WORKSTATION, marca HP, modelo XW4400, sn CZC7080QK3 | Equipo de monitorización fisiológica de varios pacientes | HEWLETT PACKARD ENTERPRISE (HPE) | XW4400 | CZC7080QK3
00105137 | 12738-00 |  | PIPETA, THERMO FISHER SCIENTIFIC_FINNPIPETTE 30-300UL (SN OH63112) | PIPETA | THERMO FISHER SCIENTIFIC | FINNPIPETTE 30-300UL | OH63112
00105132 | 12718-00 |  | REGISTRADOR DIGITAL DE TEMPERATURA, marca TINYTAG modelo TK 4014 [S/N 856732] | REGISTRADOR DIGITAL DE TEMPERATURA | TINYTAG | TK 4014 | 856732
00105131 | 12683-00 |  | PIPETA | PIPETA | BIO-RAD | PIPETOR FP6 12,5-50UL | E17203131
00105130 | 12682-00 |  | PIPETA | PIPETA | BIO-RAD | PIPETOR FP6 12,5-50UL | E17203111
00105128 | 12724-00 |  | MONITOR DE VIDEO, marca BENQ modelo GW2470-B [ Nserie ETY7J07628SL0] | MONITOR DE VIDEO | BENQ | GW2470-B | ETY7J07628SL0
00105127 | 12723-00 |  | MONITOR DE VIDEO, marca BENQ modelo GW2470-B [ Nserie ETY7J07671SL0] [ TRD3 ] | MONITOR DE VIDEO | BENQ | GW2470-B | ETY7J07671SL0
00105126 | 12722-00 |  | MONITOR DE VIDEO, marca DELL, modelo P2417H, s/n CN-0CW6Y7-QDC00-81R-5C1B- | MONITOR DE VIDEO | DELL | P2417H | CN-0CW6Y7-QDC00-81R-5C1B-
00105124 | 12672-00 |  | OPTICA HOPKINS 30º 4mm, STRYKER_502-477-031 (SN 1332344) | OPTICA HOPKINS 30º 4mm | STRYKER | 502-477-031 | 1332344
00105123 | 12671-00 |  | OPTICA HOPKINS 30º 4mm, STRYKER_502-477-031 (SN 1200606) | OPTICA HOPKINS 30º 4mm | STRYKER | 502-477-031 | 1200606
00105122 | 12662-00 |  | LUZ FRONTAL QUIRURGICA, marca COOL VIEW, modelo XL1400, s/n | LUZ FRONTAL QUIRURGICA | COOL VIEW | XL1400 | s/n
00105121 | 12729-00 |  | GRUA PARA PACIENTES marca ARJO modelos MAXI TWIN (NS SEE0749415) | Grúa para pacientes móvil alimentada mediante batería | ARJO | MAXI TWIN | SEE0749415
00105120 | 12736-00 |  | FRONTOFOCOMETRO, NIDEK - LM-7P - S/N 201399 | Frontofocómetro automático | NIDEK | LM-7P | 201399
00105119 | 12665-00 |  | TENSIOMETRO marca OMRON modelo M6 COMFORT sn 20160600520LG | TENSIOMETRO | OMRON | M6 COMFORT | 20160600520LG
00105118 | 12728-00 |  | PESO DE PACIENTES marca SECA modelo SECA 799 [ Nserie 5799185180740] | PESO DE PACIENTE | SECA | SECA 799 | 5799185180740
00105117 | 12727-00 |  | PESO DE PACIENTES marca SECA modelo SECA 799 [ Nserie 5799185180738] | PESO DE PACIENTE | SECA | SECA 799 | 5799185180738
00105116 | 12664-00 |  | DESFIBRILADOR marca PHYSIO CONTROL modelo LIFEPAK 20E sn 47365784 | Desfibrilador externo semiautomático recargable de uso público | PHYSIOCONTROL | LIFEPAK 20E | 47365784
00105115 | 12716-00 |  | GRABADORA HOLTER marca BIOMEDICAL INSTRUMENTS modelo BI 9800TL ns G0202-00641 | GRABADORA DE HOLTER | BIOMEDICAL INSTRUMENTS | BI 9800TL | G0202-00641
00105114 | 12715-00 |  | GRABADORA HOLTER marca BIOMEDICAL INSTRUMENTS modelo BI 9800TL [ Nserie G0202-00643] | GRABADORA DE HOLTER | BIOMEDICAL INSTRUMENTS | BI 9800TL | G0202-00643
00105113 | 12690-00 |  | ASPIRADOR PORTATIL marca MEDELA modelo VARIO 18 sn 1730780 | Equipo eléctrico de aspiración de urgencia | MEDELA | VARIO 18 | 1730780
00105112 | 12689-00 |  | ASPIRADOR PORTATIL marca MEDELA modelo VARIO 18 sn 1699195 | Equipo eléctrico de aspiración de urgencia | MEDELA | VARIO 18 | 1699195
00105111 | 12726-00 |  | IMPRESORA marca EPSON modelo WF-2010W, sn R2MY063304 | Impresora de tinta | EPSON | WF-2010W | R2MY063304
00105110 | 12708-00 |  | OFTALMOSCOPIO INDIRECTO marca WELCH ALLYN modelo 13500 INSIGHT [ Nserie K0886] | OFTALMOSCOPIO INDIRECTO | WELCH ALLYN | 13500 INSIGHT | K0886
00105109 | 12707-00 |  | OFTALMOSCOPIO INDIRECTO marca WELCH ALLYN modelo 13500 INSIGHT [ Nserie K0984] | OFTALMOSCOPIO INDIRECTO | WELCH ALLYN | 13500 INSIGHT | K0984
00105108 | 12706-00 |  | OFTALMOSCOPIO INDIRECTO marca WELCH ALLYN modelo 13500 INSIGHT [ Nserie K0833] | OFTALMOSCOPIO INDIRECTO | WELCH ALLYN | 13500 INSIGHT | K0833
00104003 | 12809-00 |  | LAPAROSCOPIO RIGIDO marca NORUCO modelo 4010.30 30º 10MM [S/N 733L10] | Laparoscopio óptico rígido | NORUCO | 4010.30 30º 10MM | 733L10
00103987 | 12808-00 |  | LAPAROSCOPIO RIGIDO marca NORUCO modelo 4005.30 30º 5MM [S/N 482C01] | Laparoscopio óptico rígido | NORUCO | 4005.30 30º 5MM | 482C01
00103908 | 06995-02 |  | CPU marca KONICA MINOLTA modelo CS 3 [ns CZC11368QP] | CPU | KONICA MINOLTA | CS 3 | CZC11368QP
00103874 | 12799-00 |  | PIEZA DE MANO modelo 6400-099 sn 1615401243 | PIEZA DE MANO | STRYKER | 6400-099 | 1808110753
00103829 | 12796-00 |  | CAMA DE EXPLORACION marca MOBERCAS modelo CE-2127-R.70 sn 21277018148901 | Camilla manual para tratamiento o exploración ginecológica | MOBERCAS | CE-2127-R.70 | 21277018148902
00103828 | 12795-00 |  | CAMA DE EXPLORACION marca MOBERCAS modelo CE-2127-R.70 sn 21277018148901 | Camilla manual para tratamiento o exploración ginecológica | MOBERCAS | CE-2127-R.70 | 21277018148901
00103620 | 12790-00 |  | MONITOR MULTIPARAMETRICO marca BIOCARE modelo iM12 sn C518110305 | Equipo de monitorización fisiológica de un solo paciente | BIOCARE | iM12 | C518110305
00103619 | 12789-00 |  | MONITOR MULTIPARAMETRICO marca BIOCARE modelo iM12 sn 3514020022 | Equipo de monitorización fisiológica de un solo paciente | BIOCARE | iM12 | C518110307
00103618 | 12788-00 |  | MONITOR MULTIPARAMETRICO marca BIOCARE modelo iM12 sn 3514020022 | Equipo de monitorización fisiológica de un solo paciente | BIOCARE | iM12 | C518110306
00103617 | 12787-00 |  | ELECTROCARDIÓGRAFO marca WELCH ALLYN modelo CP150 (Nserie 100035874417) | Monitor electrocardiográfico | WELCH ALLYN | CP150 | 100025874218
00103573 | 12785-00 |  | VIDEOCOLONOSCOPIO, marca OLYMPUS, mod. CF-H185L, sn 2931930 | VIDEOCOLONOSCOPIO (FIBROSCOPIO) | OLYMPUS | CF-H185L | 2931930
00102106 | 08045-01 |  | CPU marca DELL mod OPTIPLEX GX620 [ns 169663963] | CPU | DELL | OPTIPLEX GX620 | 169663963
00102100 | 12627-04 |  | MONITOR marca KARL STORZ modelo ENDOVUE 2" sn C16-004054 | Monitor de imagen para videoendoscopia | KARL STORZ | IMAGE 1 HD | C16-004054
00102099 | 12627-03 |  | CAMARA DE VIDEO marca KARL STORZ modelo IMAGE 1 HD sn PS975657 | CAMARA DE VIDEO | KARL STORZ | IMAGE 1 HD | PS975657
00102098 | 12627-02 |  | PROCESADOR DE VIDEO marca KARL STORZ modelo TC200 sn RS764899-P | Grabadora de cinta de vídeo | KARL STORZ | TC200 | RS764899-P
00102097 | 12627-01 |  | INSUFLADOR marca KARL STORZ modelo ENDOFLATOR sn RS1105 | Equipo de acondicionamiento del gas para insuflación | KARL STORZ | ENDOFLATOR | RS1105
00102096 | 12614-01 |  | SONDA ECOGRAFIA marca MINDRAY modelo 75L38EB [ Nserie AGC69122642] | SONDA ECOGRAFIA | MINDRAY | 75L38EB | AGC69122642
00102095 | 12601-02 |  | PEDAL BIPOLAR marca VALLEYLAB modelo E6009 sn 522-Y45 | PEDAL BIPOLAR | VALLEYLAB | E6009 | 522-Y45
00102094 | 12601-01 |  | PEDAL MONOPOLAR marca VALLEYLAB modelo E6008 sn 534-E35 | PEDAL MONOPOLAR | VALLEYLAB | E6008 | 534-E35
00102088 | 12365-01 |  | CARGADOR BATERIAS DERMATOMO marca AESCULAP modelo GA677 sn 012612 | Dermátomo eléctrico | AESCULAP | GA677 | 012612
00102087 | 12298-03 |  | SONDA ULTRASONICA marca GENERAL ELECTRIC modelo 4C-RS (NS 557610WX3) | SONDA ULTRASONICA | GENERAL ELECTRIC | 4C-RS | 557610WX3
00102086 | 12298-02 |  | SONDA ULTRASONICA marca GENERAL ELECTRIC modelo 12L-RS (NS 275781WX3) | SONDA ULTRASONICA | GENERAL ELECTRIC | 12L-RS | 275781WX3
00102084 | 12289-06 |  | MODULO RELAJACION MUSCULAR marca GENERAL ELECTRIC modelo E-NMT sn SJC18230085HA | MODULO RELAJACION MUSCULAR | GENERAL ELECTRIC | E-NMT | SJC18230085HA
00102081 | 12289-03 |  | MODULO DE GASES marca GENERAL ELECTRIC modelo E-SCAIO sn SGV17090009HA | MODULO DE GASES | GENERAL ELECTRIC | E-SCAIO | SGV17090009HA
00102080 | 12289-02 |  | MODULO MULTIPARAMETRICO marca GENERAL ELECTRIC modelo E-PSMP-01 sn 8020162 | Equipo de monitorización fisiológica de un solo paciente | GENERAL ELECTRIC | E-PSMP-01 | 8020162
00102079 | 12289-01 |  | MONITOR MULTIPARAMETICO marca GE modelo CARESCAPE B650 sn SK41647103HA | Equipo de monitorización fisiológica de un solo paciente | GENERAL ELECTRIC | CARESCAPE B650 | SK41647103HA
00102075 | 12228-02 |  | SONDA CARDIACA, marca PHILIPS, mod S4-2, s/n B27HRC | SONDA CARDIACA, | PHILIPS | S4-2 | B27HRC
00102074 | 12228-01 |  | IMPRESORA marca SONY modelo UP-D898MD (Nserie 6021266) | IMPRESORA | SONY | UP-D898MD | 6021266
00102073 | 12221-02 |  | FUENTE ELECTROFORESIS marca GENERAL ELECTRIC modelo EPS 3500 XL [ Nserie D1000044] | Electrophoresis chamber IVD, manual | GENERAL ELECTRIC | EPS 3500 XL | D1000044
00102072 | 12221-01 |  | CUBETA ELECTROFORESIS marca GENERAL ELECTRIC modelo MULTIPHOR II [ Nserie 1765058] | Electrophoresis chamber IVD, manual | GENERAL ELECTRIC | MULTIPHOR II | 1765058
00102071 | 12210-02 |  | SONDA ULTRASONICA marca TOSHIBA modelo PVQ-641V (Nserie TDA0763180) | SONDA ULTRASONICA | TOSHIBA MEDICAL SYSTEM | PVQ-641V | TDA0763180
00102070 | 12210-01 |  | SONDA ULTRASONIDO marca TOSHIBA modelo PVQ-375A (Nserie TDA0785061) | SONDA ULTRASONIDO | TOSHIBA MEDICAL SYSTEM | PVQ-375A | TDA0785061
00102056 | 12126-02 |  | SONDA LINEAL marca GENERAL ELECTRIC modelo L8-18I-RS (Nserie 11378YPS) | SONDA LINEAL | GENERAL ELECTRIC | L8-18I-RS | 11378YPS
00102055 | 12126-01 |  | SONDA LINEAL marca GENERAL ELECTRIC modelo 12L-RS (Nserie 650167WX0) | SONDA LINEAL | GENERAL ELECTRIC | 12L-RS | 650167WX0
00102054 | 12115-02 |  | MONITOR marca PHILIPS modelo 19B4LCS5/00 [ Nserie UK1A1540017055] | MONITOR | PHILIPS | 19B4LCS5/00 | UK1A1540017055
00102053 | 12115-01 |  | ORDENADOR marca HP modelo RP5800 [ Nserie CZC5231H91] | ORDENADOR | HEWLETT PACKARD ENTERPRISE (HPE) | RP5800 | CZC5231H91
00102052 | 12092-01 |  | SONDA CARDIACA, marca PHILIPS, mod S4-2, s/n B24G0Q | SONDA CARDIACA, | PHILIPS | S4-2 | B24G0Q
00102051 | 12022-01 |  | PEDAL marca STRYKER modelo 5100-008 [ Nserie 1803201133] | PEDAL | STRYKER | 5100-008 | 1803201133
00102048 | 12005-02 |  | MONITOR MEDICO marca DRÄGER modelo C700 (Nserie 417506071) | Monitor de imagen en color | DRÄGER | C700 | 417506071
00102047 | 12005-01 |  | MONITOR MULTIPARAMETRICO marca DRÄGER modelo INFINITY DELTA (Nserie 6008966568) | Equipo de monitorización fisiológica de un solo paciente | DRÄGER | INFINITY DELTA | 6008966568
00102046 | 12004-03 |  | MONITOR DE USO MEDICO marca COVIDIEN modelo MLW-2632C-DC (Nserie UAAD0925) | MONITOR DE USO MEDICO | COVIDIEN | MLW-2632C-DC | UAAD0925
00102045 | 12004-02 |  | INSUFLADOR LAPAROSCOPIA marca COVIDIEN modelo F104 40L X1 (Nserie 1711CE0443) | INSUFLADOR LAPAROSCOPIA | COVIDIEN | F104 40L X1 | 1711CE0443
00102044 | 12004-01 |  | FUENTE DE LUZ marca COVIDIEN modelo 0740LED (Nserie 737015) | FUENTE DE LUZ | COVIDIEN | 07040LED | 737015
00102043 | 11971-06 |  | PERFORADOR JACOBS modelo 4100-062 sn 1732507823 | PERFORADOR JACOBS | STRYKER | 4100-062 | 1732507823
00102042 | 11971-05 |  | PERFORADOR JACOBS modelo 4100-125 sn 1734810073 | PERFORADOR JACOBS | STRYKER | 4100-125 | 1734810073
00102041 | 11971-04 |  | PERFORADOR JACOBS modelo 4100-131 sn 1729324163 | PERFORADOR JACOBS | STRYKER | 4100-131 | 1729324163
00102040 | 11971-03 |  | PERFORADOR JACOBS modelo 4100-132 sn 1727910673 | PERFORADOR JACOBS | STRYKER | 4100-132 | 1727910673
00102039 | 11971-02 |  | EMBOQUE SIERRA modelo 4100-400 sn 1723511793 | EMBOQUE SIERRA | STRYKER | 4100-400 | 1723511793
00102038 | 15697-00 |  | CABLE DE CONSOLA BOMBA IRRIGACION marca STRYKER modelo 5100-4 [ Nserie 17268] | CABLE TPS | STRYKER | 5100-4 | 17268
00102037 | 11968-03 |  | SONDA DE ECOGRAFÍA marca HITACHI modelo L441 [Nserie 203H7045] SALA 2 | SONDA DE ECOGRAFÍA | HITACHI | L441 | 203H7045
00102033 | 11967-02 |  | SONDA DE ECOGRAFÍA marca HITACHI modelo L64 [Nserie V0043601] SALA 8 | SONDA DE ECOGRAFÍA | HITACHI | L64 | V0043601
00102032 | 11967-01 |  | SONDA DE ECOGRAFÍA marca HITACHI modelo C251 [Nserie V0041279] SALA 8 | SONDA DE ECOGRAFÍA | HITACHI | C251 | V0041279
00102028 | 11959-01 |  | FUENTE DE LUZ, marca OLYMPUS, modelo CLV-190, s/n 7776455 | FUENTE DE LUZ | OLYMPUS | CLV-190 | 7776455
00102027 | 11959-02 |  | VIDEOPROCESADOR marca OLYMPUS modelo CV-190 (Nserie 7740486) | Procesador de imagen de vídeo | OLYMPUS | CV-190 | 7740486
00102025 | 11918-02 |  | PEDAL ELECTROBISTURI marca ERBE modelo 20189-303 [ Nserie WO281623] | Pieza de mano reacondicionada a pedal del equipo quirúrgico ultrasónico | ERBE | 20189-303 | WO281623
00102024 | 11918-01 |  | MODULO DE ARGON marca ERBE modelo APC2 [ Nserie 11440469] | Unidad de administración de gas del equipo de diatermia quirúrgica mejorado con argón | ERBE | APC2 | 11440469
00102023 | 11903-02 |  | DESTORNILLADOR ANGULAR marca STRYKER modelo 6514-7-102 sn 6000066333 | DESTORNILLADOR ANGULAR | STRYKER | 6514-7-102 | 6000066333
00102022 | 11903-01 |  | MICRO DRILL marca STRYKER modelo 6400-015 sn 1727918443 | MICRO DRILL | STRYKER | 6400-015 | 1727918443
00102021 | 15658-00 |  | MANOMETRO 2 CANAL ANAL marca VIVALTIS modelo MANO002002 sn CNA170252 | Biomechanical function analysis/interactive rehabilitation system | VIVALTIS | MANO002002 | CNA170252
00102020 | 07643-00 |  | MANOMETRO 1 CANAL VAGINAL marca VIVALTIS modelo MANO002001 sn CMA170094 | Biomechanical function analysis/interactive rehabilitation system | VIVALTIS | MANO002001 | CMA170094
00102019 | 15721-00 |  | MODULO ESTIMULACION marca VIVALTIS modelo POD STIM/BIO sn CIL173311 | Biomechanical function analysis/interactive rehabilitation system | VIVALTIS | POD STIM/BIO | CIL173311
00102018 | 15751-03 |  | VIDEOCÁMARA Full HD marca FOTOFINDER modelo FOTOFINDER MEDICAM 1000 [ Nserie MC1000086] | CAMARA VIDEO EXTERNA | FOTOFINDER | FOTOFINDER MEDICAM 1000 | MC10000863
00102017 | 11895-01 |  | MONITOR DE VIDEO marca EIZO modelo FLEXSCAN EV2450 [ Nserie 99454077 FXH] | MONITOR DE VIDEO | EIZO | FLEXSCAN EV2450 | 99454077 FXH
00102016 | 11877-05 |  | COMPUTADORAS PERSONALES DE MESA marca DELL modelo OPTIPLEX 7050 (Nserie 3NWFWL2) | Ordenador de sobremesa | DELL | OPTIPLEX 7050 | 3NWFWL2
00102015 | 11877-04 |  | MONITOR marca DELL modelo P2217H (Nserie CN-0RH81R-QDC00-77P-08DB-A00) | MONITOR | DELL | P2217H | CN-0RH81R-QDC00-77P-08DB-
00102014 | 11877-03 |  | CÁMARA PARA IMAGEN VÍDEO marca KMOON modelo TP-W10992 (Nserie EQ-017) | Multi-purpose digital medical camera | KMOON | TP-W10992 | EQ-017
00102013 | 11877-02 |  | ESTIMULADORES FÓTICOS marca NICOLET modelo LIFELINES WHITE (Nserie PW170623) | Estimulador visual | NICOLET | LIFELINES WHITE | PW170623
00102012 | 15743-00 |  | LAMPARAS DE QUIROFANO marca TRUMPF modelo TRULIGHT 3500 sn 108829465 | Lámpara de quirófano | NICOLET | V32 AMPLIFIER | V32-17290102
00102011 | 11876-05 |  | IMPRESORA LASER marca HP modelo EQ-006 (sn VNCV512324) | Impresora láser | HEWLETT PACKARD ENTERPRISE (HPE) | EQ-006 | VNCV512324
00102010 | 11876-04 |  | COMPUTADOR PERSONAL DE MESA marca DELL modelo OPTIPLEX7050 (sn 3P1MWL2) | Ordenador de sobremesa | DELL | OPTIPLEX7050 | 3P1MWL2
00102009 | 11876-03 |  | MONITOR marca DELL modelo P2217H sn CN-0RH81R-QDC00-77P-0TEB-A00 | MONITOR | DELL | P2217H | CN-0RH81R-QDC00-77P-0TEB-
00102008 | 11876-02 |  | TRANSFORMADOR AISLAMIENTO marca TOROID modelo ISB-060W (sn SN) | TRANSFORMADOR AISLAMIENTO | TOROID | ISB-060W | SN
00102007 | 13752-00 |  | LAMPARA INFRARROJOS marca LUXO modelo INFRA sn N/E | LAMPARA INFRARROJOS | NATUS | ULTRAPRO S100 APLIFIER | 4382
00102006 | 11853-02 |  | MONITOR DE USO MEDICO marca DELL modelo E2214H (Nserie CN-02RK1Y-74261-469-0F9M) | MONITOR DE USO MEDICO | DELL | E2214H | CN-02RK1Y-74261-469-0F9M
00102005 | 11853-01 |  | COMPUTADORAS marca DELL modelo OPTIPLEX 7010 (Nserie 2CS0P02) | Ordenador de sobremesa | DELL | OPTIPLEX 7010 | 2CS0P02
00102004 | 11830-03 |  | VIDEOIMPRESORA marca MITSUBISHI modelo P93E [ Nserie 6002190] | Impresora de vídeo | MITSHUBISHI | P93E | 6002190
00102003 | 11830-02 |  | TRANSDUCTORES ULTRASONICOS marca TOSHIBA MEDICAL SYSTEMS mod PVQ-641V [TDA06622828] | TRANSDUCTORES ULTRASONICOS | TOSHIBA MEDICAL SYSTEM | PVQ-641V | TDA06622828
00102002 | 11830-01 |  | TRANSDUCTORES ULTRASONICOS marca TOSHIBA MEDICAL SYSTEMS mod PVQ-375A [TDA0664022] | TRANSDUCTORES ULTRASONICOS | TOSHIBA MEDICAL SYSTEM | PVQ-375A | TDA0664022
00102001 | 11826-01 |  | CPU marca LENOVO modelo 208F (sn R9-0GHW00) | Terminal de ordenador | LENOVO | 208F | R9-0GHW00
00101993 | 11764-02 |  | MONITOR COLPOSCOPIO marca KARL KAPS modelo N/D [ Nserie H3LMTJ030634] | Monitor de imagen en color | KARL KAPS | N/D | H3LMTJ030634
00101992 | 15697-00 |  | CAMARA COLPOSCOPIO marca KARL KAPS modelo MOTIC [ Nserie 1100600100831] | Cámara videográfica endoscópica | KARL KAPS | MOTIC | 1100600100831
00101991 | 11758-03 |  | VIDEOIMPRESORA marca MITSUBISHI modelo P95DE [ Nserie 0012014] | Impresora de vídeo | MITSHUBISHI | P95DE | 0012014
00101990 | 11758-02 |  | SONDA VAGINAL marca SAMSUNG modelo VR5-9 [ Nserie K0BQM3GJ200005N] | SONDA VAGINAL | SAMSUNG | VR5-9 | K0BQM3GJ200005N
00101989 | 11758-01 |  | SONDA ABDOMINAL marca SAMSUNG modelo CA1-7A [ Nserie K0LJM3GH900137W] | Transductor extracorpóreo manual del ecógrafo | SAMSUNG | CA1-7A | K0LJM3GH900137W
00101988 | 11752-01 |  | EQUIPO INFORMATICO PORTATIL marca LENOVO modelo L560 sn MP-180EVA 17/03 | EQUIPO INFORMATICO PORTATIL | LENOVO | L560 | MP-180EVA 17/03
00101987 | 11740-03 |  | TRANSDUCTOR US marca PHILIPS modelo M2736A [ Nserie DE433C7707] | TRANSDUCTOR US | PHILIPS | M2736A | DE433C7707
00101986 | 11740-02 |  | TRANSDUCTOR US marca PHILIPS modelo M2736A [ Nserie DE433C8072] | TRANSDUCTOR US | PHILIPS | M2736A | DE433C8072
00101985 | 11740-01 |  | TOCOTRANSDUCTOR marca PHILIPS modelo M2734B [ Nserie DE43158338] | TOCOTRANSDUCTOR | PHILIPS | M2734B | DE43158338
00101984 | 11739-03 |  | TRANSDUCTOR US marca PHILIPS modelo M2736A [ Nserie DE433C6860] | TRANSDUCTOR US | PHILIPS | M2736A | DE433C6860
00101983 | 11739-02 |  | TRANSDUCTOR US marca PHILIPS modelo M2736A [ Nserie DE433C7672] | TRANSDUCTOR US | PHILIPS | M2736A | DE433C7672
00101982 | 11739-01 |  | TOCOTRANSDUCTOR marca PHILIPS modelo M2734B [ Nserie DE43158065] | TOCOTRANSDUCTOR | PHILIPS | M2734B | DE43158065
00101980 | 11699-02 |  | SONDA marca BK modelo 8820E sn 3038168 | Transductor extracorpóreo manual del ecógrafo | BK MEDICAL | 8820E | 3038168
00101979 | 11699-01 |  | SONDA DE EXPLORACION RECTAL marca BK MEDICAL modelo 8818 (Nserie 3894003) | Transductor de vejiga del ecógrafo | BK MEDICAL | 8818 | 3894003
00101978 | 11696-04 |  | IMPRESORA marca CANON modelo IP7250 (sn AEKM79582) | IMPRESORA FOTOGRÁFICA DE ALTO RENDIMIENTO | CANON | IP7250 | AEKM79582
00101977 | 11696-03 |  | MONITOR INFORMATICO marca LG modelo 19MB35PMF (sn 703NTDV3U210) | MONITOR INFORMATICO | LG | 19MB35MPF | 703NTDV3U210
00101976 | 11696-02 |  | ORDENADOR marca NETWAY modelo NTW16311 (sn 1631100005) | ORDENADOR | NETWAY | NTW16311 | 1631100005
00101975 | 11677-03 |  | SAI marca SALICRU modelo SPS.400.SOHO sn 232016D07393 | SAI | SALICRU | SPS.400.SOHO | 232016D07393
00101973 | 11677-01 |  | ORDENADOR CARRUSEL marca APD modelo ALDA PRO sn 1152372AB00031 | ORDENADOR CARRUSEL | APD | ALDA PRO | 1152372AB00031
00101971 | 11676-03 |  | SAI marca SALICRU modelo SPS.400.SOHO sn 232016D07390 | SAI | SALICRU | SPS.400.SOHO | 232016D07390
00101970 | 11676-02 |  | MONITOR TACTIL marca VIEWSONIC modelo TD2220 sn TX5152300195 | MONITOR TACTIL | VIEWSONIC | TD2220 | TX5152300195
00101969 | 11676-01 |  | ORDENADOR CARRUSEL marca APD modelo ALDA PRO sn 1152327AB00024 | ORDENADOR CARRUSEL | APD | ALDA PRO | 1152327AB00024
00101966 | 11622-02 |  | CABEZAL DE SIERRA marca STRYKER modelo 6203-131 sn 18163 | Portabrocas quirúrgico | STRYKER | 6203-131 | 18163
00101954 | 11612-02 |  | TRANSDUCTOR, marca MINDRAY, modelo L14-6NE, ( S/N PCM450004560 ) | TRANSDUCTOR, | MINDRAY | L14-6NE | PCM450004560
00101953 | 11612-01 |  | TRANSDUCTOR, marca MINDRAY, modelo C7-3E, ( S/N PXB45000976 ) | TRANSDUCTOR, | MINDRAY | C7-3E | PXB45000976
00101952 | 11605-01 |  | SONDA ULTRASONIDOS marca ESAOTE modelo LA523 sn 40522 | SONDA ULTRASONIDOS | ESAOTE | LA523 | 40522
00101950 | 11604-01 |  | SONDA ULTRASONIDOS marca ESAOTE modelo LA523 sn 40523 | SONDA ULTRASONIDOS | ESAOTE | LA523 | 40523
00101944 | 11543-05 |  | IMPRESORA marca HEWLETT PACKARD modelo DESKJET 1110 [ Nserie CN71B285WN] | IMPRESORA | HEWLETT PACKARD ENTERPRISE (HPE) | DESKJET 1110 | CN71B285WN
00101943 | 11543-04 |  | MONITOR marca HEWLETT PACKARD modelo E190i [ Nserie CN470101HK] | MONITOR | HEWLETT PACKARD ENTERPRISE (HPE) | E190i | CN470101HK
00101942 | 11543-03 |  | CPU marca NETWAY modelo NTW16311 [ Nserie 1631100002] | CPU | NETWAY | NTW16311 | 1631100002
00101941 | 11543-02 |  | JERINGA marca HANS RUDOLPH modelo 800-456-6695 [ Nserie 557-56378] | Jeringa para espirómetro o analizador de la función pulmonar | HANS RUDOLPH | 800-456-6695 | 557-56378
00101940 | 11543-01 |  | COMPRESOR AIRE marca MEDISOFT GROUP modelo SPARMAX [ Nserie 170412-19-0138] | COMPRESOR AIRE NEUMATICO | MEDISOFT | SPARMAX | 170412-19-0138
00101939 | 11466-03 |  | CPU marca DELL modelo OPTIPLEX 3040 sn 26235006230 | CPU | DELL | OPTIPLEX 3040 | 26235006230
00101938 | 11466-02 |  | IMPRESORA marca HP modelo DESKJET 1110 sn CN64E2801N | IMPRESORA | HEWLETT PACKARD ENTERPRISE (HPE) | DESKJET 1110 | CN64E2801N
00101937 | 11466-01 |  | MODULO ECG marca CAREFUSION modelo VYNTUS ECG sn 43600316 | Monitor electrocardiográfico | CAREFUSION | VYNTUS ECG | 43600316
00101933 | 11423-01 |  | OFTALMOSCOPIO PARA LÁSER, marca IRIS MEDICAL modelo 810 NM, [Nserie RH9280-LS] | OFTALMOSCOPIO PARA LÁSER, | IRIS | 810 NM | RH9280-LS
00101931 | 11421-08 |  | PIEZA DE MANO RECTA CORTA, marca MEDTRONIC, mod AS07, s/n P06772961 | Pieza de mano neumática del taladro quirúrgico | MEDTRONIC | AS07 | P06772961
00101927 | 11421-04 |  | MOTOR, marca MEDTRONIC, mod SKEETER 3055601, s/n SK-9604 | Motor eléctrico del taladro quirúrgico | MEDTRONIC | SKEETER 3055601 | SK-9604
00101925 | 11421-01 |  | PEDAL DE MOTOR, marca MEDTRONIC, mod FOOT SWITCH 1898430, s/n FS-09366 | Endoscopic irrigation/aspiration foot-pedal | MEDTRONIC | FOOT SWITCH 1898430 | FS-09366
00101918 | 11356-02 |  | SONDA CONVEX marca ESAOTE modelo AC2541 [Nserie 2035] | SONDA CONVEX | ESAOTE | AC2541 | 2035
00101917 | 11355-03 |  | SONDA LINEAL marca ESAOTE modelo SL2325 [Nserie 0649] | Transductor extracorpóreo manual del ecógrafo | ESAOTE | SL2325 | 0649
00101909 | 11313-02 |  | SONDA ECOGRAFIA marca ALOKA modelo UST-9137 [Nserie M000373C] | SONDA ECOGRAFIA | ALOKA | UST-9137 | M000373C
00101908 | 11313-01 |  | SONDA ECOGRAFIA marca ALOKA modelo UST-981-5 [Nserie M05315C] | SONDA ECOGRAFIA | ALOKA | UST-981-5 | M05315C
00101907 | 11299-04 |  | IMPRESORA marca MITSUBISHI modelo P95DE [Nserie 12071] | IMPRESORA | MITSHUBISHI | P95DE | 12071
00101906 | 11299-03 |  | SONDA ULTRASONICA marca HITACHI modelo R41R [Nserie 203B3055] | SONDA ULTRASONICA | HITACHI | R41R | 203B3055
00101905 | 11299-02 |  | SONDA ULTRASONICA marca HITACHI modelo C251 [Nserie 204S3666] | SONDA ULTRASONICA | HITACHI | C251 | 204S3666
00101904 | 11299-01 |  | SONDA ULTRASONICA marca HITACHI modelo L441 [Nserie 203H7204] | SONDA ULTRASONICA | HITACHI | L441 | 203H7204
00101903 | 11265-01 |  | TOCOTRANSDUCTOR marca PHILIPS modelo M2734B [ Nserie DE43157560] | TOCOTRANSDUCTOR | PHILIPS | M2734B | DE43157560
00101902 | 11245-01 |  | PEDAL ELECTROBISTURÍ marca OLYMPUS modelo PK G400 sn 1606168 | Pieza de mano reacondicionada a pedal del equipo quirúrgico ultrasónico | OLYMPUS | PK G400 | 1606168
00101901 | 11200-03 |  | MODULO HEMODINAMICA marca GE modelo PSMP [ Nserie 8006322] | Equipo de monitorización fisiológica de un solo paciente | GENERAL ELECTRIC | PSMP | 8006322
00101900 | 11200-02 |  | MODULO DE GASES marca GENERAL ELECTRIC modelo E-SCAIO [ sn SGV15310005HA] | MODULO DE GASES | GENERAL ELECTRIC | E-SCAIO | SGV15310005HA
00101899 | 11200-01 |  | MONITOR MULTIPARAMETRO marca GE modelo CAREACAPE B650 [ Nserie SK416070003HA] | Equipo de monitorización fisiológica de un solo paciente | GENERAL ELECTRIC | CAREACAPE B650 | SK416070003HA
00101898 | 11160-02 |  | PEDAL CONTROL GRABADOR marca SONY modelo FS-24 [Nserie1106] | PEDAL CONTROL GRABADOR | SONY | FS-24 | 1106
00101897 | 11160-01 |  | VIDEO GRABADOR MEDICO marca SONY modelo HVO-500MD/FHDSUR [Nserie10559] | Grabadora de DVD | SONY | HVO-500MD/FHDSUR | 10559
00101896 | 11159-04 |  | CAMARA marca OLYMPUS modelo OTV-S7H-1N Nserie[7223978] | Cámara endoscópica fija | OLYMPUS | OTV-S7H-1N | 7223978
00101895 | 11159-03 |  | MONITOR MEDICO marca NEOVO modelo X-19P [NserieWAX19PAAF3500193] | MONITOR MEDICO | OLYMPUS | X-19P | WAX19PAAF3500193
00101894 | 11159-02 |  | PROCESADOR DE VIDEO marca OLYMPUS modelo CV-170 [Nserie7646817] | PROCESADOR DE VIDEO | OLYMPUS | CV-170 | 7646817
00101893 | 11159-01 |  | VIDEOLARINGOSCOPIO marca OLYMPUS modelo ENF-VT2 [Nserie2651417] | Videolaringoscopio flexible | OLYMPUS | ENF-VT2 | 2651417
00101884 | 11090-01 |  | MONITOR LED marca HP modelo 22CW [Nserie 6CM5480ZRS] | MONITOR LED | HEWLETT PACKARD ENTERPRISE (HPE) | 22CW | 6CM5480ZRS
00101882 | 11078-07 |  | MONITOR marca PANASONIC mod EJ-MDA26 [Nserie L5IA10218] | MONITOR | PANASONIC | EJ-MDA26 | L5IA10218
00101881 | 11078-06 |  | FUENTE DE LUZ FRIA marca KARL STORZ mod XENON NOVA 300 [Nserie XU0704715] | FUENTE DE LUZ FRIA | KARL STORZ | XENON NOVA 300 | XU0704715
00101878 | 11078-03 |  | PROCESADOR DE IMAGEN marca KARL STORZ mod IMAGE 1 CONNECT TC200 [Nserie OT745017-P] | PROCESADOR DE IMAGEN | KARL STORZ | IMAGE 1 CONNECT TC200 | OT745017-P
00101877 | 11078-02 |  | PROCESADOR 3D marca KARL STORZ mod IMAGE 1 D3-LINK [Nserie ZU741532-P] | PROCESADOR 3D | KARL STORZ | IMAGE 1 D3-LINK | ZU741532-P
00101876 | 11078-01 |  | INSUFLADOR marca KARL STORZ mod ENDOFLATOR 50 [Nserie OT506] | INSUFLADOR | KARL STORZ | ENDOFLATOR | OT506
00101870 | 10876-01 |  | MONITOR TACTIL, marca DRAGER, modelo INFINITY C300 [ S/N 367544077] | MONITOR TACTIL, | DRÄGER | INFINITY C300 | 367544077
00101869 | 10875-01 |  | MONITOR TACTIL, marca DRAGER, modelo INFINITY C300 [ S/N 367544027] | MONITOR TACTIL, | DRÄGER | INFINITY C300 | 367544027
00101868 | 10874-01 |  | MONITOR TACTIL, marca DRAGER, modelo INFINITY C300 [ S/N 363830033] | MONITOR TACTIL, | DRÄGER | INFINITY C300 | 363830033
00101865 | 10809-01 |  | LECTOR CODIGO BARRAS, marca HONEYWELL, modelo 1900 GHD-2, s/n 13199B0990 | Lector de códigos de barras | GEM-MED | 1900 GHD-2 | 13199B0990
00101864 | 10751-01 |  | MONITOR TFT, marca NEOVO, modelo X19AV, S/N CAX19QV6C5000050 | MONITOR TFT, | NEOVO | X19AV | CAX19QV6C5000050
00101863 | 14133-04 |  | TRANSDUCTOR, marca MINDRAY, modelo L14-6S ( S/N NDF19000910) | TRANSDUCTOR, | MINDRAY | L14-6S | NDF19000910
00101862 | 14133-03 |  | TRANSDUCTOR, marca MINDRAY, modelo C5-2S ( S/N NDX22005442) | TRANSDUCTOR, | MINDRAY | C5-2S | NDX22005442
00101861 | 14133-02 |  | TRANSDUCTOR, marca MINDRAY, modelo 7L4S, ( S/N MLV22104045) | TRANSDUCTOR, | MINDRAY | 7L4S | MLV22104045
00101860 | 14133-01 |  | TRANSDUCTOR, marca MINDRAY, modelo PEM 21, ( S/N PAA9C000011 ) | TRANSDUCTOR, | MINDRAY | PEM 21 | PAA9C000011
00101851 | 10692-01 |  | LECTOR CODIGO BARRAS, marca HONEYWELL, modelo 1900GHD-2, s/n 12271B2ACA | Lector de códigos de barras | GEM-MED | 1900GHD-2 | 12271B2ACA
00101850 | 10690-01 |  | LECTOR CODIGO BARRAS, marca HONEYWELL, modelo 1900GHD-2, s/n 12271B2AC0 | Lector de códigos de barras | GEM-MED | 1900GHD-2 | 12271B2AC0
00101848 | 10680-03 |  | MONITOR HD TFT, marca GE HEALTHCARE modelo USE1921A 1A [ S/N DTP191K2422) | MONITOR HD TFT, | GE HEALTHCARE | USE1921A 1A | DTP191K2422
00101847 | 10680-02 |  | MONITOR HD TFT, marca GE HEALTHCARE modelo USE1921A 1A [ S/N DTP191K2227) | MONITOR HD TFT, | GE HEALTHCARE | USE1921A 1A | DTP191K2227
00101846 | 10680-01 |  | MODULO TRAM, marca GE HEALTHCARE modelo PDM [ S/N SA313523963GA] | Módulo de monitorización multifuncional | GE HEALTHCARE | PDM | SA313523963GA
00101845 | 10679-01 |  | TRANSDUCTOR, marca MINDRAY, modelo 75L38EA, ( S/N AGC17109473 ) | Transductor extracorpóreo manual del ecógrafo | MINDRAY | 75L38EA | AGC17109473
00101839 | 09592-01 |  | TERMOMETRO, marca EXERGEN modelo TAT 5000 [ S/N A447495 ] | Termómetro electrónico de funcionamiento intermitente | EXERGEN | TAT 5000 | A447495
00101838 | 09588-02 |  | IMPRESORA, HOLTER, marca HP, modelo HP1102,[ S/N VNF8J94405] | IMPRESORA, HOLTER, | HEWLETT PACKARD ENTERPRISE (HPE) | HP1102 | VNF8J94405
00101837 | 09588-01 |  | MONITOR, CPU, HOLTER, marca ASUS, modelo VS197,[ S/N F6LMTF119005] | Equipo de registro ambulatorio a largo plazo de parámetros electrocardiográficos | ASUS | VS197 | F6LMTF119005
00101836 | 09579-02 |  | TRANSDUCTOR, marca GE HEALTHCARE modelo 12L-RS, [ Nserie 415877WX6 ) | TRANSDUCTOR, | GE HEALTHCARE | 12L-RS | 415877WX6
00101835 | 09579-01 |  | TRANSDUCTOR, marca GE HEALTHCARE modelo C1-5RS, [ Nserie 171677YP8 ) | TRANSDUCTOR, | GE HEALTHCARE | C1-5RS | 171677YP8
00101832 | 09573-01 |  | S.A.I. AUTOANALIZADOR, marca POWERVAR, modelo [ Nserie 5506003R-1510109 ] | S.A.I. AUTOANALIZADOR, | POWERVAR |  | 5506003R-1510109
00101830 | 09558-02 |  | MONITOR, marca PHILIPS, modelo 273V5L [ Nserie UK0A1445025068 ] | MONITOR, | PHILIPS | 273V5L | UK0A1445025068
00101829 | 09558-01 |  | CPU, marca LENOVO, modelo 003FSP [ Nserie PB0082L7 ] | CPU, | LENOVO | 003FSP | PB0082L7
00101828 | 09557-02 |  | MONITOR, marca PHILIPS, modelo 273V5L [ Nserie UK0A1445025072 ] | MONITOR, | PHILIPS | 273V5L | UK0A1445025072
00101827 | 09557-01 |  | CPU, marca LENOVO, modelo 003FSP [ Nserie PB0082L6 ] | CPU, | LENOVO | 003FSP | PB0082L6
00101826 | 09556-01 |  | S.A.I. marca EATON, modelo ELIPSE ECO 500 [ Nserie G013D11080] | S.A.I. | EATON | ELIPSE ECO 500 | G013D11080
00101821 | 09549-02 |  | PLACAS FRIAS, marca LEICA, modelo EG 1150 C [ Nserie 11394 ] | PLACAS FRIAS, | LEICA | EG 1150 C | 11394
00101820 | 09549-01 |  | PLACAS FRIAS, marca LEICA, modelo EG 1150 C [ Nserie 11387 ] | PLACAS FRIAS, | LEICA | EG 1150 C | 11387
00101813 | 09451-01 |  | LECTOR CODIGO BARRAS, marca HONEYWELL, modelo 1900GHD-2, s/n 13199B099D | Lector de códigos de barras | GEM-MED | 1900GHD-2 | 13199B099D
00101811 | 09399-04 |  | PUVA PALMO PLANTAR,marca WALDMANN MEDIZCHNIK, modelo UV 182 M, [ Nserie 00947-15] | PUVA PALMO PLANTAR | WALDMANN | UV 182 M | 00947-15
00101810 | 09399-03 |  | PUVA PALMO PLANTAR,marca WALDMANN MEDIZCHNIK, modelo UV 182 M, [ Nserie 00950-15] | PUVA PALMO PLANTAR | WALDMANN | UV 182 M | 00950-15
00101809 | 09399-02 |  | PUVA PALMO PLANTAR,marca WALDMANN MEDIZCHNIK, modelo UV 182 M, [ Nserie 00949-15] | PUVA PALMO PLANTAR | WALDMANN | UV 182 M | 00949-15
00101808 | 09399-01 |  | PUVA PALMO PLANTAR,marca WALDMANN MEDIZCHNIK, modelo UV 182 M, [ Nserie 00948-15] | PUVA PALMO PLANTAR | WALDMANN | UV 182 M | 00948-15
00101806 | 09397-01 PRÉSTAMO |  | TRANSDUCTOR, marca GE HEALTHCARE, modelo 4C [ Nserie 101266WX5 ] | TRANSDUCTOR, | GE HEALTHCARE | 4C | 101266WX5
00101805 | 09367-01 |  | MONITOR, marca HP modelo HP2011X [ Nserie CNC219QK8G] | MONITOR, | HEWLETT PACKARD ENTERPRISE (HPE) | HP2011X | CNC219QK8G
00101804 | 09365-04 |  | SONDA VAGINAL marca GENERAL ELECTRIC modelo E8C-RS sn 557755WX6 | SONDA VAGINAL | GENERAL ELECTRIC | E8C-RS | 557755WX6
00101803 | 09365-03 |  | IMPRESORA, marca SONY, modelo UP-D711MD, [ Nserie 6000460 ) | Medical printer paper | GE HEALTHCARE | UP-D711MD | 6000460
00101802 | 09365-02 |  | TRANSDUCTOR, marca GE HEALTHCARE modelo 4C-RS, [ Nserie 359812WX5 ) | TRANSDUCTOR, | GE HEALTHCARE | 4C-RS | 359812WX5
00101801 | 09363-01 |  | TRANSDUCTOR, marca DIMAX, modelo SITE RITEII 7.5 MHZ[ Nserie 2852] | TRANSDUCTOR, | DIMAX | SITE RITEII 7.5 MHZ | 2852
00101800 | 09320-06 |  | CATETER ESOFAGICO, marca ORION, modelo CE4-0061 ( s/n D31326 ) | Electrodo esofágico | ORION | CE4-0061 | D31326
00101799 | 09320-05 |  | CATETER ESOFAGICO, marca ORION, modelo CE4-0061 ( s/n D31325 ) | Electrodo esofágico | ORION | CE4-0061 | D31325
00101798 | 09320-04 |  | EQUIPO DE PHMETRIA, marca ORION, modelo ORION II ( s/n 14850820 ) | EQUIPO DE PHMETRIA, | ORION | ORION II | 14850820
00101796 | 09320-02 |  | MONITOR, marca HP, modelo 23" TFT ( s/n 6CM4340XFV ) | MONITOR, | HEWLETT PACKARD ENTERPRISE (HPE) | 23" TFT | 6CM4340XFV
00101795 | 09320-01 |  | CPU, marca HP, modelo PRODESK 600 ( s/n CZC4363H17 ) | CPU, | HEWLETT PACKARD ENTERPRISE (HPE) | PRODESK 600 | CZC4363H17
00101794 | 09319-02 |  | LAMPARA DE QUIROFANO, marca SIMEON MEDICAL, modelo LED 5000, s/n 100000000082701 | LAMPARA DE QUIROFANO, | SIMEON MEDICAL | LED 5000 | 100000000082701
00101793 | 09319-01 |  | LAMPARA DE QUIROFANO, marca SIMEON MEDICAL, modelo LED 7000, s/n 100000000082555 | LAMPARA DE QUIROFANO, | SIMEON MEDICAL | LED 7000 | 100000000082555
00101792 | 09290-18 |  | PINZA ELECTRICA, marca STOCKERT modelo 60-05-60 ( s/n 60S16524 ] | PINZA ELECTRICA, | STOCKERT | 60-05-60 | 60S16524
00101791 | 09290-17 | Cualificado | CP5 FOR S5, marca STOCKERT modelo 60-00-60 ( s/n 60K03366 ] | CP5 FOR S5, | STOCKERT | 60-00-60 | 60K03366
00101790 | 09290-15 |  | MODULO CONTROL S5, marca STOCKERT modelo 28-95-10 ( s/n 28E64042 ] | MODULO CONTROL S5, | STOCKERT | 28-95-10 | 28E64042
00101789 | 09290-14 |  | MODULO CONTROL S5, marca STOCKERT modelo 28-95-10 ( s/n 28E64041 ] | MODULO CONTROL S5, | STOCKERT | 28-95-10 | 28E64041
00101788 | 09290-13 | Cualificado | PANEL DE POSICION S5, marca STOCKERT modelo 28-95-00 ( s/n 28E43075 ] | PANEL DE POSICION S5, | STOCKERT | 28-95-00 | 28E43075
00101787 | 09290-12 |  | SENSOR MODULO CARDIOPLEJIA, marca STOCKERT modelo 27-80-20 ( s/n 27E02659 ] | SENSOR MODULO CARDIOPLEJIA, | STOCKERT | 27-80-20 | 27E02659
00101786 | 09290-11 |  | MEZCLADOR DE GASES, marca STOCKERT modelo 25-28-67 ( s/n 25K01080 ] | MEZCLADOR DE GASES, | STOCKERT | 25-28-67 | 25K01080
00101785 | 09290-10 |  | SENSOR DE AIRE, marca STOCKERT modelo 23-45-00 ( s/n 14-07591 ] | SENSOR DE AIRE, | STOCKERT | 23-45-00 | 14-07591
00101784 | 09290-09 |  | SENSOR DE NIVEL, marca STOCKERT modelo 23-40-00 ( s/n 23E53533 ] | SENSOR DE NIVEL, | STOCKERT | 23-40-00 | 23E53533
00101783 | 09290-08 |  | SENSOR DE AIRE, marca STOCKERT modelo 23-07-45 ( s/n 12-05766 ] | SENSOR DE AIRE, | STOCKERT | 23-07-45 | 12-05766
00101782 | 09290-07 |  | SENSOR DE PRESION, marca STOCKERT modelo 22-20-20 ( s/n 22E04086] | SENSOR DE PRESION, | STOCKERT | 22-20-20 | 22E04086
00101781 | 09290-06 |  | SENSOR TEMPERATURA, marca STOCKERT modelo 20-30-20 ( s/n 20E03328] | SENSOR TEMPERATURA, | STOCKERT | 20-30-20 | 20E03328
00101780 | 09290-05 |  | OCLUSOR VENOSO, marca STOCKERT modelo 12-80-00 ( s/n 28E70894] | Oclusor vascular reutilizable | STOCKERT | 12-80-00 | 28E70894
00101779 | 09290-04 | Cualificado | BOMBA CIRCULACION EXTRACORPOREA marca STOCKERT modelo S5 POMPE 150 ( s/n 10E08665] | Extracorporeal cardiopulmonary support system circuit | STOCKERT | S5 POMPE 150 | 10E08665
00101778 | 09290-03 | Cualificado | BOMBA CIRCULACION EXTRACORPOREA marca STOCKERT modelo S5 POMPE 150 ( s/n 10E08666] | Extracorporeal cardiopulmonary support system circuit | STOCKERT | S5 POMPE 150 | 10E08666
00101777 | 09290-02 | Cualificado | BOMBA CIRCULACION EXTRACORPOREA marca STOCKERT, modelo S5 POMPE 150 ( s/n 10E08664] | Extracorporeal cardiopulmonary support system circuit | STOCKERT | S5 POMPE 150 | 10E08664
00101776 | 09290-01 | Cualificado | BOMBA CIRCULACION EXTRACORPOREA marca STOCKERT modelo S5 POMPE 150 ( s/n 10E08663] | Extracorporeal cardiopulmonary support system circuit | STOCKERT | S5 POMPE 150 | 10E08663
00101775 | 09289-04 |  | ESTACION DE MAMOGRAFIA,TECLADO, marca XKEYS, modelo MWII, s/n 836019 | ESTACION DE MAMOGRAFIA,TECLADO, | XKEYS ( MASTER TECNIC ) | MWII | 836019
00101774 | 09289-03 |  | ESTACION DE MAMOGRAFIA,MONITOR, marca BARCO, modelo MDNG-5121, s/n 1890230659 | ESTACION DE MAMOGRAFIA,MONITOR, | BARCO | MDNG-5121 | 1890230659
00101773 | 09289-02 |  | ESTACION DE MAMOGRAFIA,MONITOR, marca BARCO, modelo MDNG-5121, s/n 1890230023 | ESTACION DE MAMOGRAFIA,MONITOR, | BARCO | MDNG-5121 | 1890230023
00101772 | 09289-01 |  | ESTACION DE MAMOGRAFIA,MONITOR, marca EIZO, modelo MX191, s/n 28836110 | ESTACION DE MAMOGRAFIA,MONITOR, | EIZO | MX191 | 28836110
00101766 | 09248-01 |  | TRANSDUCTOR, marca ALPINION MEDICAL SYSTEMS, modelo L3-12H, s/n MTLAF003ADED | TRANSDUCTOR, | ALPINION MEDICAL SYSTEMS | L3-12H | MTLAF003ADED
00101765 | 09232-02 |  | CAMARA marca SONY modelo 50-MJS-A2037748B sn 2000021 | Cámara cinematográfica quirúrgica | SONY | 50-MJS-A2037748B | 2000021
00101763 | 09223-01 |  | PEDAL PARA CONSOLA MOTOR, marca STORZ, mod 200126 30, s/n EE 2260 | Endoscopic irrigation/aspiration foot-pedal | STORZ | 200126 30 | EE 2260
00101762 | 09156-01 |  | VIDEOLARINGOSCOPIO VIDEOBATON, marca GLIDESCOPE, modelo AVL, ( s/n AL112752 ) | Videolaringoscopio flexible reutilizable para intubación | GLIDESCOPE | GLIDESCOPE | AL112752
00101761 | 09149-01 |  | LECTOR CODIGO BARRAS, marca HONEYWELL, modelo 1900GHD-2, s/n 13199B090E | Lector de códigos de barras | GEM-MED | 1900GHD-2 | 13199B090E
00101757 | 09134-01 |  | PEDAL, marca BIEN AIR, mod 1600407, s/n 13L0024 | PEDAL, | BIEN-AIR | 1600407 | 13L0024
00101756 | 09112-03 |  | MONITOR, marca HP, modelo MP-LA2405X, s/n | MONITOR, | HEWLETT PACKARD ENTERPRISE (HPE) | MP-LA2405X
00101755 | 09112-02 |  | CPU, marca HP, modelo 2420, s/n CZC3080MS1 | CPU, | HEWLETT PACKARD ENTERPRISE (HPE) | 2420 | CZC3080MS1
00101754 | 09112-01 |  | SAI, marca APC, modelo SMC 15001, s/n AS1330221814 | SAI, | APC | SMC 15001 | AS1330221814
00101751 | 09076-02 |  | MONITOR USO MÉDICO marca GE modelo 5135407 [NserieHXX5002350] | MONITOR USO MÉDICO | GENERAL ELECTRIC | 5135407 | HXX5002350
00101750 | 09076-01 |  | MONITOR USO MÉDICO marca GE modelo 5135407 [NserieHXX5002352] | MONITOR USO MÉDICO | GENERAL ELECTRIC | 5135407 | HXX5002352
00101747 | 08950-07 |  | CPU marca HP modelo HP6300 s/n CZC3393WDN | CPU | HEWLETT PACKARD ENTERPRISE (HPE) | HP6300 | CZC3393WDN
00101746 | 08950-05 |  | CARRO DE TORRE, marca OLYMPUS, modelo WM-NP2, s/n 21320599 | Carro para transporte de endoscopio | OLYMPUS | WM-NP2 | 21320599
00101745 | 08950-04 |  | CABLE DE VIDEO PARA CV 180/165, marca OLYMPUS, modelo MAJ-1430, s/n 7315525 | CABLE DE VIDEO PARA CV 180/165, | OLYMPUS | MAJ-1430 | 7315525
00101743 | 08950-02 |  | FUENTE DE LUZ, marca OLYMPUS, modelo CLV-190, s/n 7349921 | FUENTE DE LUZ, | OLYMPUS | CLV-190 | 7349921
00101742 | 08950-01 |  | VIDEOPROCESADOR, marca OLYMPUS, modelo CV-190, s/n 7301487 | VIDEOPROCESADOR, | OLYMPUS | CV-190 | 7301487
00101741 | 08915-19 |  | CLAMP VENOSO, marca STOCKERT modelo 12-80-00, [ s/n 12K01663 ] | Oclusor vascular reutilizable | STOCKERT | 12-80-00 | 12K01663
00101740 | 08915-18 |  | CONSOLA, marca STOCKERT modelo 60-02-60 [ s/n 60E10222 ] | CONSOLA, | STOCKERT | CP5 | 60E10222/00226
00101739 | 08915-17 |  | MEZCLADOR DE GASES, marca STOCKERT modelo 25-28-67 [s/n25K01079] | MEZCLADOR DE GASES, | STOCKERT | 25-28-67 | 25K01079
00101738 | 08915-16 |  | PINZA ELECTRICA, marca STOCKERT modelo 60-05-60 [s/n 60S16523] | PINZA ELECTRICA, | STOCKERT | 60-05-60 | 60S16523
00101737 | 08915-15 |  | SENSOR DE AIRE, marca STOCKERT modelo 23-45-00 [s/n 23BK02620] | SENSOR DE AIRE, | STOCKERT | 23-45-00 | 23BK02620
00101736 | 08915-14 |  | SENSOR MODULO CARDIOPLEJIA, marca STOCKERT modelo 28-80-20 [s/n 27E02143] | SENSOR MODULO CARDIOPLEJIA, | STOCKERT | 27-80-20 | 27E02143
00101735 | 08915-13 |  | SENSOR TEMPERATURA, marca STOCKERT modelo 22-30-20 [s/n 20E2661] | SENSOR TEMPERATURA, | STOCKERT | 22-30-20 | 20E2661
00101734 | 08915-12 |  | SENSOR DE PRESION, marca STOCKERT modelo 22-20-20 [s/n 28E03270] | SENSOR DE PRESION, | STOCKERT | 22-20-20 | 28E03270
00101733 | 08915-11 |  | MODULO CONTROL S5, marca STOCKERT modelo 28-95-10 [s/n 28E61152] | MODULO CONTROL S5, | STOCKERT | 28-95-10 | 28E61152
00101732 | 08915-10 |  | MODULO CONTROL S5, marca STOCKERT modelo 28-95-10 [s/n 28E61151] | MODULO CONTROL S5, | STOCKERT | 28-95-10 | 28E61151
00101731 | 08915-09 |  | MODULO CONTROL S5, marca STOCKERT modelo 28-95-10 [s/n 28E61150] | MODULO CONTROL S5, | STOCKERT | 28-95-10 | 28E61150
00101730 | 08915-08 |  | MODULO CONTROL S5, marca STOCKERT modelo 28-95-10 [s/n 28E61148] | MODULO CONTROL S5, | STOCKERT | 28-95-10 | 28E61148
00101729 | 08915-07 | Cualificado | PANEL DE POSICION S5, marca STOCKERT, modelo 28-95-00 [s/n 28E42522] | PANEL DE POSICION S5, | STOCKERT | 28-95-00 | 28E42522
00101727 | 08915-05 |  | PINZA ELECTRICA, marca STOCKERT, modelo IPX2 [n/s 12E01753] | PINZA ELECTRICA, | STOCKERT | IPX2 | 12E01753
00101726 | 08915-04 | Cualificado | BOMBA EXTRACORP Modulo rodillo simple, marca STOCKERT, modelo 10-80-00 RP 150 [n/s 10E07118] | Extracorporeal cardiopulmonary support system circuit | STOCKERT | 10-80-00 RP 150 | 10E07118
00101725 | 08915-03 | Cualificado | BOMBA EXTRACORP Modulo rodillo simple, marca STOCKERT, modelo 10-80-00 RP 150 [n/s 10E07117] | Extracorporeal cardiopulmonary support system circuit | STOCKERT | 10-80-00 RP 150 | 10E07117
00101724 | 08915-02 | Cualificado | BOMBA EXTRACORP Modulo rodillo simple, marca STOCKERT, modelo 10-80-00 RP 150 [n/s 10E07127] | Extracorporeal cardiopulmonary support system circuit | STOCKERT | 10-80-00 RP 150 | 10E07127
00101723 | 08915-01 | Cualificado | BOMBA EXTRACORP Modulo rodillo simple, marca STOCKERT, modelo 10-80-00 RP 150 [n/s 10E07126] | Extracorporeal cardiopulmonary support system circuit | STOCKERT | 10-80-00 RP 150 | 10E07126
00101722 | 15647-00 |  | BOMBA DE VACIO, marca SORIN GROUP, modelo XVAC [n/s BO M13] | Bomba central de vacío | SORIN GROUP | XVAC | BO M13
00101721 | 15773-00 |  | BOMBA DE VACIO, marca SORIN GROUP, modelo XVAC [n/s BO23072M13] | Bomba central de vacío | SORIN GROUP | XVAC | BO23072M13
00101720 | 08912-05 |  | CAMARA VISION NOCTURNA, marca , modelo , [ Nserie ) | Multi-purpose digital medical camera | SIN MARCA-NO DEFINIDA-DESCONOCIDA
00101719 | 08912-04 |  | CAMARA VISION NOCTURNA, marca , modelo , [ Nserie ) | Multi-purpose digital medical camera | SIN MARCA-NO DEFINIDA-DESCONOCIDA
00101718 | 08912-03 |  | MONITOR DE VIGILANCIA, marca LTV, modelo 1588B, [ Nserie GA 089001SP140) | MONITOR DE VIGILANCIA, | LTV | 1588B | GA 089001SP140
00101717 | 08912-02 |  | MONITOR DE VIGILANCIA, marca LTV, modelo 1588B, [ Nserie GA 089001SP166] | MONITOR DE VIGILANCIA, | LTV | 1588B | GA 089001SP166
00101716 | 08912-01 |  | MONITOR DE VIGILANCIA, marca AUTECH, modelo 4CHMPEG 4DUR, [ Nserie ] | Monitor de imagen en color | AUTECH | 4CHMPEG 4DUR
00101715 | 08882-01 |  | CPU, marca IRIS modelo [ Nserie ] | CPU, | IRIS
00101714 | 08844-01 |  | ORDENADOR, marca APPLE modelo POWERMAC G4 [ Nserie CK9443CYHLK] | Ordenador de sobremesa | APPLE | POWER MAC G4 | CK9443CYHLK
00101713 | 08780-02 |  | CONSOLA, marca VILBER LOURMAT, modelo DP CF 011 [ Nserie 06 16769 ] | Transiluminador alimentado mediante batería | VILBER ELEVACION | DP CF 011 | 06 16769
00101712 | 08780-01 |  | CAMARA, marca VILBER LOURMAT modelo [ Nserie 06 16771 ] | Transiluminador alimentado mediante batería | VILBER ELEVACION |  | 06 16771
00101711 | 08777-01 |  | LECTOR CODIGO BARRAS, marca HONEYWELL, modelo 1900GHD-2, s/n 13199B09C6 | Lector de códigos de barras | GEM-MED | 1900GHD-2 | 13199B09C6
00101710 | 08776-01 |  | LECTOR CODIGO BARRAS, marca HONEYWELL, modelo 1900GHD-2, s/n 12242B2100 | Lector de códigos de barras | GEM-MED | 1900GHD-2 | 12242B2100
00101704 | 08768-02 |  | UNIDAD DE TRANSFERENCIA, marca LEICA MICROSYSTEMS modelo TS 5025 [ Nserie 1735] | Kit de biopsia de tejidos blandos | LEICA | TS 5025 | 1735
00101703 | 08768-01 |  | MONTADOR CUBREPORTAS, marca LEICA MICROSYSTEMS modelo CV5030 [ Nserie 3958] | MONTADOR CUBREPORTAS | LEICA | CV5030 | 3958
00101702 | 08748-01 |  | IMPRESORA, marca CANON, modelo IP4950, s/n | Medical printer paper | MEDISTIM | IP4950
00101701 | 08741-01 |  | MONITOR marca EIZO modelo 10293047 [ Nserie HXD3010394 ] | MONITOR | EIZO | 10293047 | HXD3010394
00101693 | 08697-03 |  | MONITOR marca LCD modelo ML21053 [ Nserie 4996005102632) | MONITOR | LCD | ML21053 | 4996005102632
00101692 | 08697-02 |  | MONITOR marca LCD modelo ML21053 [ Nserie 4996005102633) | MONITOR | LCD | ML21053 | 4996005102633
00101691 | 08697-01 |  | MONITOR marca HP modelo E201 [ Nserie 6CM32427FR) | MONITOR | HEWLETT PACKARD ENTERPRISE (HPE) | E201 | 6CM32427FR
00101690 | 08681-03 |  | VIDEOENDOSCOPIO, marca OLYMPUS, modelo ENF-VQ, s/n W240338 | VIDEOENDOSCOPIO, | OLYMPUS | ENF-VQ | W240338
00101689 | 08681-02 |  | MONITOR, marca NEOVO, modelo X19AV, s/n CAX19QV6C50000052 | MONITOR, | NEOVO | X19AV | CAX19QV6C50000052
00101688 | 08681-01 |  | SISTEMA VIDEO CONTROL, marca OLYMPUS, modelo OTV-SI, s/n 7255908 | SISTEMA VIDEO CONTROL, | OLYMPUS | TC-C2 | 7255908
00101687 | 08680-04 |  | FUENTE DE LUZ marca OLYMPUS modelo CLL-S1 sn 16046W010707 | FUENTE DE LUZ | OLYMPUS | CLL S-1 | 16046W010707
00101686 | 08680-03 |  | VIDEOENDOSCOPIO, marca OLYMPUS, modelo ENF-VQ, s/n W240343 | Endoscopio nasal | OLYMPUS | ENF-VQ | W240343
00101685 | 08680-02 |  | MONITOR, marca NEOVO, modelo X19AV, s/n CAX19QV6C50000053 | MONITOR, | NEOVO | X19AV | CAX19QV6C50000053
00101684 | 08680-01 |  | SISTEMA VIDEO CONTROL, marca OLYMPUS, modelo OTV-SI, s/n 7255921 | SISTEMA VIDEO CONTROL, | OLYMPUS | TC-C2 | 7255921
00101683 | 08679-02 |  | MONITOR, marca NEOVO, modelo X19AV, s/n CAX19QV6C50000049 | MONITOR, | NEOVO | X19AV | CAX19QV6C50000049
00101682 | 08679-01 |  | SISTEMA VIDEO CONTROL, marca OLYMPUS, modelo OTV-SI, s/n 7255948 | SISTEMA VIDEO CONTROL, | OLYMPUS | TC-C2 | 7255948
00101681 | 08678-03 |  | VIDEOENDOSCOPIO, marca OLYMPUS, modelo ENF-VQ, s/n W240340 | VIDEOENDOSCOPIO, | NEOVO | ENF-VQ | W240340
00101680 | 08678-02 |  | MONITOR, marca NEOVO, modelo X19AV, s/n CAX19QV6C50000059 | MONITOR, | NEOVO | X19AV | CAX19QV6C50000059
00101679 | 08678-01 |  | SISTEMA VIDEO CONTROL, marca OLYMPUS, modelo OTV-SI, s/n 7255950 | SISTEMA VIDEO CONTROL, | OLYMPUS | TC-C2 | 7255950
00101678 | 08677-03 |  | VIDEOENDOSCOPIO, marca OLYMPUS, modelo ENF-VQ, s/n W240330 | VIDEOENDOSCOPIO, | NEOVO | ENF-VQ | W240330
00101677 | 08677-02 |  | MONITOR, marca NEOVO, modelo X19AV, s/n CAX19QV6C50000054 | MONITOR, | NEOVO | X19AV | CAX19QV6C50000054
00101676 | 08677-01 |  | SISTEMA VIDEO CONTROL, marca OLYMPUS, modelo OTV-SI, s/n 7255966 | SISTEMA VIDEO CONTROL, | OLYMPUS | TC-C2 | 7255966
00101675 | 08676-04 |  | FUENTE DE LUZ, marca OLYMPUS, modelo CLV-S190X, s/n 7303425 | FUENTE DE LUZ, | OLYMPUS | CLV-S190X | 7303425
00101674 | 08676-03 |  | CAMARA HD, marca OLYMPUS, modelo CH-S190-XZ-E, s/n 7301911 | Cámara cinematográfica endoscópica | OLYMPUS | CH-S190-XZ-E | 7301911
00101673 | 08676-02 |  | MONITOR, marca ADVAN, modelo 21 INCH, s/n 212AMP0027 | MONITOR, | ADVAN | 21 INCH | 212AMP0027
00101672 | 08676-01 |  | SISTEMA VIDEO CONTROL, marca OLYMPUS, modelo OTV-S190, s/n 7353426 | SISTEMA VIDEO CONTROL, | OLYMPUS | OTV-S190 | 7353426
00101671 | 08675-06 |  | VIDEOENDOSCOPIO, marca OLYMPUS, modelo ENF-VH, s/n2604124 | VIDEOENDOSCOPIO, | OLYMPUS | ENF-VH | 2604124
00101670 | 08675-05 |  | CAMARA HD, marca OLYMPUS, modelo CH-S190-XZ-E, s/n A8960 | Cámara cinematográfica endoscópica | OLYMPUS | CH-S190-XZ-E | A8960
00101669 | 08675-04 |  | FUENTE DE LUZ, marca OLYMPUS, modelo CLV-S190X, s/n 7303419 | FUENTE DE LUZ, | OLYMPUS | CLV-S190X | 7303419
00101668 | 08675-02 |  | MONITOR, marca ADVAN, modelo 21 INCH, s/n 212AMP0076 | MONITOR, | ADVAN | 21 INCH | 212AMP0076
00101667 | 08675-01 |  | SISTEMA VIDEO CONTROL, marca OLYMPUS, modelo OTV-S190, s/n 7353601 | SISTEMA VIDEO CONTROL, | OLYMPUS | OTV-S190 | 7353601
00101655 | 08617-10 |  | TRANSMISOR marca GE HEALTHCARE modelo APEXPRO [Nserie SFY18220020SA] | TRANSMISOR | GE HEALTHCARE | APEXPRO | SFY18220020SA
00101654 | 08617-09 |  | MONITOR marca GE HEALTHCARE modelo LCD 19 [ Nserie DKT440J0827] | MONITOR | GE HEALTHCARE | LCD 19 | DKT440J0827
00101653 | 08617-08 |  | S.A.I. marca SMK, modelo 600A [ Nserie G101100429] | S.A.I. | GE HEALTHCARE | 600A | G101100429
00101652 | 08617-07 |  | IMPRESORA marca HP modelo LCD 19 [ Nserie VNBVB9XJD8] | Impresora láser | GE HEALTHCARE | LCD 19 | VNBVB9XJD8
00101651 | 08617-06 |  | MONITOR marca GE HEALTHCARE modelo USE 1911A 2A [ Nserie DKT440J0925] | MONITOR | GE HEALTHCARE | USE 1911A 2A | DKT440J0925
00101650 | 08617-05 |  | TRANSMISOR marca GE HEALTHCARE modelo APEXPRO [ Nserie RAM11026706GA] | TRANSMISOR | GE HEALTHCARE | APEXPRO | RAM11026706GA
00101649 | 08617-03 |  | TRANSMISOR marca GE HEALTHCARE modelo APEXPRO [ Nserie RAM11026704GA] | TRANSMISOR | GE HEALTHCARE | APEXPRO | RAM11026704GA
00101648 | 08617-02 |  | TRANSMISOR marca GE HEALTHCARE modelo APEXPRO [ Nserie RAM11026703GA] | TRANSMISOR | GE HEALTHCARE | APEXPRO | RAM11026703GA
00101646 | 08610-05 |  | FUENTE DE LUZ, marca STORZ, mod XENON NOVA 300, s/n OW0687016 | FUENTE DE LUZ, | STORZ | XENON NOVA 300 | OW0687016
00101645 | 08610-04 |  | INSUFLADOR, marca STORZ, mod THERMOFLATOR, s/n NW15425-B | INSUFLADOR, | STORZ | THERMOFLATOR | NW15425-B
00101644 | 08610-03 |  | PROCESADOR, marca STORZ, mod IMAGE1 HUB HD, s/n OW702388-P | PROCESADOR, | STORZ | IMAGE1 HUB HD | OW702388-P
00101643 | 08610-02 |  | CABEZAL CAMARA, marca STORZ, mod HD IMAGE1 H3-Z, s/n RW811601-H | Cámara cinematográfica quirúrgica | STORZ | SC-WU24-A1511 | RW811601-H
00101642 | 08610-01 |  | MONITOR TV, marca STORZ, mod SC-WU24-A1511, s/n 13-219018 | MONITOR TV, | STORZ | SC-WU24-A1511 | 13-219018
00101641 | 08514-01 |  | SAI, marca TECNOWARE, modelo ERA LCD 1.1, s/n 8C349202424 | SAI, | TECNOWARE | ERA LCD 1.1 | 8C349202424
00101640 | 08507-01 |  | SAI, marca TECNOWARE, modelo ERA LCD 1.1, s/n 341106300561 | SAI, | TECNOWARE | ERA LCD 1.1 | 341106300561
00101639 | 08491-01 |  | LAMPARA DE QUIROFANO, marca TRUMPF, modelo TL 5300, s/n 101873004 | LAMPARA DE QUIROFANO, | TRUMPF | TL 5300 | 101873004
00101638 | 08490-01 |  | LAMPARA DE QUIROFANO, marca TRUMPF, modelo TRULIGHT 5300, s/n 101860121 | LAMPARA DE QUIROFANO, | TRUMPF | TRULIGHT 5300 | 101860121
00101637 | 08486-02 |  | HUMIDIFICADOR marca CAREFUSION modelo MR850ALU [ Nserie 110527111203] | Humidificador respiratorio calefactado | FISHER & PAYKEL HEALTHCARE | MR850ALU | 110527111203
00101636 | 08486-01 |  | TRANSDUCTOR marca CAREFUSION modelo INFANT FLOW SIPAP [ Nserie BC11032853] | TRANSDUCTOR | CAREFUSION | INFANT FLOW SIPAP | BC11032853
00101635 | 08485-02 |  | HUMIDIFICADOR, marca FISHER&PAYKEL, modelo MR850ALU, [ Nserie 110607112191] | Humidificador respiratorio calefactado | FISHER & PAYKEL HEALTHCARE | MR850ALU | 110607112191
00101634 | 08485-01 |  | TRANSDUCTOR marca CAREFUSION modelo INFANT FLOW SIPAP [ Nserie BC13122934] | TRANSDUCTOR | CAREFUSION | INFANT FLOW SIPAP | BC13122934
00101633 | 08483-02 |  | SONDA marca GE HEALTHCARE modelo 4C-RS [ Nserie 268603WX6] | SONDA | GE HEALTHCARE | 4C-RS | 268603WX6
00101632 | 08483-01 |  | SONDA marca GE HEALTHCARE modelo 12L-RS [ Nserie 276492WX6] | Transductor extracorpóreo manual del ecógrafo | GE HEALTHCARE | 12L-RS | 276492WX6
00101628 | 08424-01 |  | TRANSDUCTOR marca SONOSITE modelo C/60/5-2 Mhz [ Nserie 031FOR] | TRANSDUCTOR | SONOSITE | C/60/5-2 Mhz | 031FOR
00101625 | 08397-02 |  | TRANSDUCTOR, marca GE HEALTHCARE, modelo 4C-SC PROBE, s/n 5337596 | TRANSDUCTOR, | GE HEALTHCARE | 4C-SC PROBE | 5337596
00101624 | 08397-01 |  | TRANSDUCTOR, marca GE HEALTHCARE, modelo 12 L-SC, s/n 5265367 | TRANSDUCTOR, | GE HEALTHCARE | 12 L-SC | 5265367
00101619 | 08385-05 |  | IMPRESORA marca HP modelo PRO P1102 [ Nserie VNC6V14494] | IMPRESORA | HEWLETT PACKARD ENTERPRISE (HPE) | PRO P1102 | VNC6V14494
00101617 | 08385-03 |  | INSOLADOR marca NATUS modelo PROTEKTOR 32 [ Nserie 0029780202A1] | INSOLADOR | NATUS | PROTEKTOR 32 | 0029780202A1
00101615 | 08385-01 |  | ESTIMULADOR marca NATUS modelo STIMULATOR PROTEKTOR 32 [ Nserie 0029790161C] | ESTIMULADOR | XLTEK | PROTEKTOR IOM STIMULATOR BOX | 0029790161C
00101614 | 08367-01 |  | CAMARA DE MEDIDA , marca GE HEALTHCARE, mdo E-COVX-00 , s/n 6051320 | CAMARA DE MEDIDA , | GE HEALTHCARE | E-COVX-00 | 6051320
00101612 | 08364-01 |  | MONITOR MULTIPARAMETRICO marca GE modelo AVANCE B40 ATO [NS SG212491382WA] | Equipo de monitorización fisiológica de un solo paciente | G E DATEX OHMEDA | AVANCE | SG212491382WA
00101611 | 08363-02 |  | MODULO DE GASES, marca GE HEALTHCARE, modelo E-CAIOV, S/N 6236529 | MODULO DE GASES, | GE HEALTHCARE | E-CAIOV | 6236529
00101610 | 08363-01 |  | MONITOR TFT 15" marca G E DATEX OHMEDA modelo AVANCE B40 ATO [Nserie SG212491364WA] | MONITOR TFT 15" | G E DATEX OHMEDA | AVANCE | SG212491364WA
00101601 | 08330-01 |  | SAI, marca TRUST, modelo 1300VA, s/n 17238 | SAI, | TRUST | 1300VA | 17238
00101588 | 08191-01 |  | LECTOR CODIGO BARRAS, marca HONEYWELL, modelo 1900GHD-2, s/n 13199809C1 | Lector de códigos de barras | HONEYWELL | 1900GHD-2 | 13199809C1
00101587 | 08189-01 |  | LECTOR CODIGO BARRAS, marca HONEYWELL, modelo 1900GHD-2, s/n 12271132AC6 | Lector de códigos de barras | GEM-MED | 1900GHD-2 | 12271132AC6
00101586 | 08188-01 |  | LECTOR CODIGO BARRAS, marca HONEYWELL, modelo 1900GHD-2, s/n 12271B2C85 | Lector de códigos de barras | GEM-MED | 1900GHD-2 | 12271B2C85
00101585 | 08187-02 |  | SAI, marca POWERVAR modelo ABCE1440-22IEC [ Nserie 5514455R ] | SAI, | HEWLETT PACKARD ENTERPRISE (HPE) | ABCE1440-22IEC | 5514455R
00101584 | 08187-01 |  | IMPRESORA HP modelo DESKJET 6940 [ Nserie C8970A-002 ] | IMPRESORA HP | HEWLETT PACKARD ENTERPRISE (HPE) | DESKJET 6940 | C8970A-002
00101583 | 08171-02 |  | MOTOR, marca LINVATEC, modelo 34556 , s/n ( D9924 ) | MOTOR, | LINVATEC | 34556 | D9924
00101582 | 08171-01 |  | MOTOR, marca LINVATEC, modelo 34556 , s/n ( D9824 ) | MOTOR, | LINVATEC | 34556 | D9824
00101577 | 08128-02 |  | MONITOR, marca WIDEX, modelo PA19 ASX, s/n PA19PGH1S0025 | MONITOR, | WIDEX | PA19 ASX | PA19PGH1S0025
00101576 | 08128-01 |  | MONITOR, marca WIDEX, modelo PA19 ASX, s/n PA19PGH1S0027 | MONITOR, | WIDEX | PA19 ASX | PA19PGH1S0027
00101575 | 08112-05 |  | MONITOR marca OLYMPUS modelo 21 INCH ADVAN [ns S210JMP0046] | Monitor de imagen en color | OLYMPUS | ADVAN 21" | S210JMP0046
00101573 | 08111-04 |  | MODULO MULTICANAL marca GENERAL ELECTRIC modelo PSMP sn 6728839 | Equipo de monitorización fisiológica de un solo paciente | GENERAL ELECTRIC | PSMP | 6728839
00101572 | 08111-03 |  | MODULO DE GASES, marca GE HEALTHCARE, modelo E-CAIOV, S/N 6732777 | MODULO DE GASES, | GE HEALTHCARE | E-CAIOV | 6732777
00101571 | 08111-01 |  | MONITOR MULTIPARAME marca GE HEALTHCARE modelo CARESCAPE B650 [ ns SEW11181762HA) | Equipo de monitorización fisiológica de un solo paciente | GENERAL ELECTRIC | CARESCAPE B650 | SEW11181762HA
00101558 | 08072-03 |  | IMPRESORA marca HEWLETT PACKARD mod PSC 1510 [ns MY5BJD3096 ] | IMPRESORA | HEWLETT PACKARD ENTERPRISE (HPE) | PSC 1510 | MY5BJD3096
00101557 | 08072-02 |  | MONITOR TFT marca VIDEOSEVEN mod E17PS [ns MDJABC22185 ] | MONITOR TFT | VIDEOSEVEN | E17PS | MDJABC22185
00101556 | 08045-02 |  | MONITOR TFT marca DELL mod 1707FPC [ns CN-0CC352-64180-65K-06JS ] | MONITOR TFT | DELL | 1707FPC | CN-0CC352-64180-65
00101553 | 07999-00 |  | ELECTROCARDIOGRAFO, marca WELCH ALLYN mod. CP50 s/n 109200290811 | Monitor electrocardiográfico | WELCH ALLYN | CP50 | 109200290811
00101551 | 15751-04 |  | CAMARA marca STORZ mod H3 s/n PX7952220-H | Cámara videográfica endoscópica | STORZ | H3 | PX7952220-H
00101550 | 07927-01 |  | PEDAL CONSOLA MOTOR, marca STORZ, mod 20016630, s/n SX2338 | Endoscopic irrigation/aspiration foot-pedal | STORZ | 20016630 | SX2338
00101549 | 07919-02 |  | TRANSDUCTOR ABDOMINAL, marca CAREFUSION, mod 677-002, s/n BB23051751 | Transductor extracorpóreo manual del ecógrafo | CAREFUSION | 677-002 | BB23051751
00101547 | 07912-05 |  | IMPRESORA, marca HP, mod OFFICEJET 6000, s/n 09K1F0CG | IMPRESORA, | HEWLETT PACKARD ENTERPRISE (HPE) | OFFICEJET 6000 | 09K1F0CG
00101546 | 07912-04 |  | MONITOR TFT, ANGIOGRAFO, marca HP, mod ULTRA SL 20", s/n CNC130PC2X | MONITOR TFT, ANGIOGRAFO, | HEWLETT PACKARD ENTERPRISE (HPE) | ULTRA SL 20", | CNC130PC2X
00101545 | 07912-03 |  | CPU, ANGIOGRAFO, marca HP, mod AT 489 AV, s/n CZC 115F8GG | CPU, ANGIOGRAFO, | HEWLETT PACKARD ENTERPRISE (HPE) | AT 489 AV | CZC 115F8GG
00101544 | 07912-02 |  | MONITOR TFT, marca NEC, mod EA 190 M , s/n 05033864TB | MONITOR TFT, | NEC | EA 190 M | 05033864TB
00101542 | 07899-01 |  | CAMARA DE MEDIDA , marca GE HEALTHCARE, mdo E-COVX , s/n 6329252 | CAMARA DE MEDIDA , | GE HEALTHCARE | E-COVX | 6329252
00101541 | 07857-01 |  | TRIPODE PARA ANALIZADORES marca MANFROTTO modelo 1051BAC sn D2003865 | Soporte reutilizable para producto personal | MANFROTTO | 1051BAC | D2003865
00101516 | 07818-05 |  | OPTICA RIGIDA HD 10mm marca IEC modelo HD 10mm nº Serie A2075 | OPTICA RIGIDA HD 10mm | IEC | HD 10mm | A2075
00101515 | 07818-04 |  | CAMARA marca IEC modelo nº Serie 415 | Cámara cinematográfica endoscópica | IEC |  | 415
00101514 | 07818-03 |  | FUENTE DE LUZ XENON marca IEC modelo MEDBRIGHT nº Serie A 3020 | FUENTE DE LUZ XENON | IEC | MEDBRIGHT | A 3020
00101513 | 07818-02 |  | MONITOR HD marca IEC modelo MMC 1190C nº Serie PA 10700054 | MONITOR HD | IEC | MMC 1190C | PA 10700054
00101512 | 07818-01 |  | PROCESADOR marca IEC modelo MEDSIGHT nº Serie A 3019 | PROCESADOR | IEC | MEDSIGHT | A 3019
00101511 | 07811-02 |  | MONITOR marca FLEXSCAN modelo SX2462 W [ Nserie 07167100] | Monitor de imagen en color | MENARINI DIAGNOSTICS | G-SIGHT | 07167100
00101510 | 07811-01 |  | CPU marca HP modelo Z800 [ Nserie CZC1131S10] | CPU | MENARINI DIAGNOSTICS | G-SIGHT | CZC1131S10
00101509 | 07796-04 |  | IMPRESORA marca LEXMARK mod C544N [S/N 946CR8M ] | IMPRESORA | LEXMARK | C544N | 946CR8M
00101508 | 07796-01 |  | MONITOR TFT marca FUJITSU mod B19-5 [ns YV1B093566 ] | MONITOR TFT | FUJITSU | B19-5 | YV1B093566
00101507 | 07787-03 |  | CUBETA DE ELCTROFERESIS marca REAL mod RESLPLUS [n/s RESL08041040 ] | CUBETA DE ELCTROFERESIS | REAL | RESLPLUS | RESL08041040
00101506 | 07787-02 |  | CUBETA DE ELCTROFERESIS marca REAL mod RESLMINI [n/s RESL08041044 ] | CUBETA DE ELCTROFERESIS | REAL | RESLMINI | RESL08041044
00101505 | 07787-01 |  | CUBETA DE ELCTROFERESIS marca REAL mod RESLMINI [n/s RESL08041054 ] | CUBETA DE ELCTROFERESIS | REAL | RESLMINI | RESL08041054
00101503 | 07756-03 |  | IMPRESORA marca HP mod DESKJET 3000 [ns CN09H15JHY ] | Impresora de tinta | HP | DESKJET 3000 | CN09H15JHY
00101502 | 07756-02 |  | MONITOR TFT marca HP mod S2031A [ns 3CQ01529XX ] | MONITOR TFT | AGILENT | S2031A | 3CQ01529XX
00101501 | 07756-01 |  | CPU marca HP mod PRO [ns CZC046BTQ0 ] | CPU | AGILENT | PRO | CZC046BTQ0
00101497 | 07725-02 |  | TRANSDUCTOR marca TOSHIBA modelo PVM-375AT [Nserie TDA1093475] | TRANSDUCTOR | TOSHIBA MEDICAL SYSTEM | PVM-375AT | TDA1093475
00101496 | 07725-01 |  | TRANSDUCTOR marca TOSHIBA modelo PVM-651VT [Nserie TDA1086231] | TRANSDUCTOR | TOSHIBA MEDICAL SYSTEM | PVM-651VT | TDA1086231
00101495 | 07722-01 |  | ACCESORIO marca VENTANA mod 850-011 [ns 423919 ] | ACCESORIO | VENTANA MEDICAL SYSTEMS | 850-011 | 423919
00101494 | 07721-01 |  | CPU marca HEWLETT PACKARD mod COMPAQ 8000 [ns MXL1031SFT ] | CPU | HEWLETT PACKARD ENTERPRISE (HPE) | COMPAQ 8000 | MXL1031SFT
00101493 | 07720-01 |  | SAI marca SALICRU mod SLC TWIN [ns 232010A71301 ] | SAI | SALICRU | SLC TWIN | 232010A71301
00101492 | 07665-01 |  | MONITOR DE VIDEO, marca PACSMATE, modelo STAND 300SW RS [S/N CA08204384] | MONITOR DE VIDEO, | PACSMATE | STAND 300SW RS | CA08204384
00101491 | 07651-01 |  | LAMPARA QUIROFANO marca TRUMPF modelo TRULIGHT 5500/5300 [ns 101278014] | LAMPARA QUIROFANO | TRUMPF | TRULIGHT 5500/5300 | 101278014
00101489 | 07636-06 |  | MONITOR marca OLYMPUS modelo 21 INCH ADVAN [ns S210JMP0047] | Monitor de imagen en color | OLYMPUS | ADVAN 21" | S210JMP0047
00101488 | 07636-05 |  | MONITOR marca OLYMPUS modelo 21 INCH ADVAN [ns S210JMP0046] | Monitor de imagen en color | OLYMPUS | ADVAN 21" | S210JMP0046
00101487 | 07636-04 |  | FUENTE DE LUZ FRIA marca OLYMPUS modelo VISERA PRO CLV-S [ns 7125741] | FUENTE DE LUZ FRIA | OLYMPUS | VISERA PRO CLV-S | 7125741
00101486 | 07636-03 |  | INSUFLADOR marca OLYMPUS modelo UHI-3.35L [ns 4953170140297] | INSUFLADOR | OLYMPUS | UHI-3.35L | 4953170140297
00101485 | 07636-02 |  | CARRO DE ARTROSCOPIA marca OLYMPUS modelo WN-NP1 [ns 21109253] | Carro para transporte de endoscopio | OLYMPUS | WN-NP1 | 21109253
00101484 | 07636-01 |  | CABEZAL DE CAMARA marca OLYMPUS modelo HD OTV-S7PRO [ns 7130625] | Cámara cinematográfica quirúrgica | OLYMPUS | HD OTV-S7PRO | 7130625
00101480 | 07616-09 |  | TRANSDUCTOR DE ULTRASONIDO,marca TOSHIBA, mod PLT-704SBT, s/n 99A1732043 | TRANSDUCTOR DE ULTRASONIDO | TOSHIBA MEDICAL SYSTEM | PLT-704SBT | 99A1732043
00101479 | 07616-08 |  | TRANSDUCTOR ULTRASONIDO marca TOSHIBA modelo PLT-805AT (Nserie 99A1742093) | TRANSDUCTOR ULTRASONIDO | TOSHIBA MEDICAL SYSTEM | PLT-805AT | 99A1742093
00101478 | 07616-07 |  | TRANSDUCTOR DE ULTRASONIDO marca TOSHIBA mod PVT 375BT sn FDA1473925 | TRANSDUCTOR DE ULTRASONIDO | TOSHIBA MEDICAL SYSTEM | PVT 375BT | FDA1473925
00101477 | 07616-06 |  | TRANSDUCTOR DE ULTRASONIDO marca TOSHIBA, mod PVT 375BT, s/n 99A1692407 | TRANSDUCTOR DE ULTRASONIDO | TOSHIBA MEDICAL SYSTEM | PVT 375BT | 99A1692407
00101476 | 07616-01 |  | TRANSDUCTOR DE ULTRASONIDO, marca TOSHIBA, mod PLT 1204 BT, s/n 99A1125749 | Transductor extracorpóreo manual del ecógrafo | TOSHIBA MEDICAL SYSTEM | PLT 1204 BT | 99A1125749
00101475 | 07604-01 |  | PULSIOXIMETRO, marca NONIN, mod 3150, s/n 501123488 | Equipo de monitorización telemétrica para pulsioximetría | NONIN | 3150 | 501123488
00101474 | 07561-02 |  | TRANSDUCTORES ULTRASONICOS marca MINDRAY modelo 2P2S [ Nserie MPF02102591] | TRANSDUCTORES ULTRASONICOS | MINDRAY | 2P2S | MPF02102591
00101473 | 07561-01 |  | TRANSDUCTORES ULTRASONICOS marca MINDRAY modelo 7L4S [ Nserie MLV03101562] | TRANSDUCTORES ULTRASONICOS | MINDRAY | 7L4S | MLV03101562
00101469 | 07495-03 |  | PANTALLA TFT marca LG modelo W1943SS [ Nserie 910UXGL5X951] | Monitor de imagen en color | LG | W1943SS | 910UXGL5X951
00101468 | 07495-02 |  | CPU marca ASUS modelo GENERIC [ Nserie 0140310] | CPU | ASUS | GENERIC | 0140310
00101467 | 07495-01 |  | FUENTE DE ALIMENTACION marca LEJ modelo EBQ 50 AC-Z [ Nserie 09 4983300948] | Fuente lumínica de microscopio | LEJ / LEISTUNGSELEKTRONIK JENA | EBQ 50 AC-Z | 09 4983300948
00101466 | 07492-03 |  | IMPRESORA marca HEWLETT PACKARD modelo DESKJET 6940 [ Nserie MY788BS475] | IMPRESORA | HEWLETT PACKARD ENTERPRISE (HPE) | DESKJET 6940 | MY788BS475
00101465 | 07492-02 |  | MONITOR TFT marca DELL modelo 1907FPC [ Nserie CN-0KU789-71618-765-CJAJ] | MONITOR TFT | DELL | 1907FPC | CN-0KU789-71618-76
00101464 | 07492-01 |  | CPU marca DELL modelo OPTIPLEX 745 [ Nserie 4387921] | CPU | DELL | OPTIPLEX 745 | 4387921
00101460 | 07481-01 |  | S.A.I. marca CHLORIDE modelo POWER LAN GREEN 7000 [ Nserie OMW01195] | S.A.I. | CHLORIDE | POWER LAN GREEN 7000 | OMW01195
00101459 | 07480-02 |  | IMPRESORA marca LEXMARK modelo E460DN [ Nserie 72H6856] | IMPRESORA | LEXMARK | E460DN | 72H6856
00101458 | 07480-01 |  | S.A.I. marca CHLORIDE modelo POWER LAN [ Nserie A08C73R0035] | S.A.I. | CHLORIDE | POWER LAN | A08C73R0035
00101457 | 07479-01 |  | IMPRESORA, marca LEXMARK, modelo MS 510 DN, s/n 4514-630 | Impresora láser | LEXMARK | MS 510 DN | 4514-630
00101456 | 07478-01 |  | IMPRESORA marca LEXMARK modelo E330 [ Nserie 722DB7V] | Impresora láser | LEXMARK | E330 | 722DB7V
00101454 | 07472-04 |  | S.A.I. marca SMART-UPS modelo 1000 [ Nserie AS0843133164] | S.A.I. | SMART-UPS | 1000 | AS0843133164
00101453 | 07472-03 |  | IMPRESORA marca HP, modelo Laserjet P2035, s/n VNC4B09797 | Impresora láser | HEWLETT PACKARD ENTERPRISE (HPE) | LASERJET P2035 | VNC4B09797
00101452 | 07472-02 |  | MONITOR TFT marca LG modelo L1730SF [ Nserie 901KCTB00489] | MONITOR TFT | LG | L1730SF | 901KCTB00489
00101451 | 07472-01 |  | CPU marca HEWLETT PACKARD modelo COMPAQ DC7800 [ Nserie CZC8182MRS] | CPU | HEWLETT PACKARD ENTERPRISE (HPE) | COMPAQ DC7800 | CZC8182MRS
00101450 | 07459-03 |  | S.A.I. marca DESK POWER modelo CHLORIDE [ Nserie 903873R0072] | S.A.I. | DESK POWER | CHLORIDE | 903873R0072
00101449 | 07459-02 |  | PANTALLA TFT marca PHILIPS modelo BRILLANCE 17S [ Nserie DL1A1017697373 T] | Monitor de imagen en color | PHILIPS | BRILLANCE 17S | DL1A1017697373 T
00101448 | 07459-01 |  | CPU marca IRIS modelo 545 [ Nserie 54500065856] | CPU | IRIS | 545 | 54500065856
00101447 | 07453-02 |  | CPU marca HEWLETT PACKARD modelo DC7900 [ Nserie CZC8467436] | CPU | HEWLETT PACKARD ENTERPRISE (HPE) | DC7900 | CZC8467436
00101446 | 07453-01 |  | MONITOR TFT marca HEWLETT PACKARD modelo L1750 [ Nserie CNC742RK0J] | MONITOR TFT | HEWLETT PACKARD ENTERPRISE (HPE) | L1750 | CNC742RK0J
00101445 | 07446-01 |  | IMPRESORA marca LEXMARK modelo T430 [ Nserie DC-E-L32-023.1] | Impresora láser | LEXMARK | T430 | DC-E-L32-023.1
00101444 | 07445-01 |  | IMPRESORA marca LEXMARK modelo E350D [ Nserie 6209N8D] | Impresora láser | LEXMARK | E350D | 6209N8D
00101443 | 07444-01 |  | IMPRESORA marca LEXMARK modelo T640 [ Nserie 791NTNM] | IMPRESORA | LEXMARK | T640 | 791NTNM
00101442 | 07443-01 |  | IMPRESORA marca LEXMARK modelo T640 [ Nserie 791NWK3] | IMPRESORA | LEXMARK | T640 | 791NWK3
00101441 | 07442-01 |  | IMPRESORA marca LEXMARK modelo T640 [ Nserie 791PBZF] | IMPRESORA | LEXMARK | T640 | 791PBZF
00101440 | 07441-01 |  | IMPRESORA marca LEXMARK modelo E340 [ Nserie 62027BM] | Impresora láser | LEXMARK | E340 | 62027BM
00101434 | 07422-02 |  | S.A.I. marca MGE modelo PULSAR EXTREME 1000C [ Nserie 881F27074] | S.A.I. | MGE UPS SYSTEMS | PULSAR EXTREME 1000C | 881F27074
00101432 | 07384-01 |  | CARGADOR marca ROCHE modelo 4803710 [ Nserie UU00013123] | CARGADOR DE BATERIAS | ROCHE | 4803710 | UU00013123
00101428 | 15727-00 |  | PULSIOXIMETRO marca COVIDIEN, modelo PM10N [ Nserie MBP2203197] | Pulsioxímetro alimentado mediante batería | MEDTRONIC | 2067 PROGRAMMING HEAD | INP003741R
00101427 | 07357-01 |  | CARGADOR DE BATERIAS marca BIOTRONIK modelo ERA 3000 CHARGER [ Nserie 78900700] | CARGADOR DE BATERIAS | BIOTRONIK | ERA 3000 CHARGER | 78900700
00101424 | 07329-02 |  | MODULO DE SEÑALES DIVERSAS marca MARQUETTE modelo TRAM-RAC 2 [ Nserie B1RD1945G] | Módulo de monitorización multifuncional | MARQUETTE | TRAM-RAC 2 | B1RD1945G
00101423 | 07329-01 |  | MONITOR TFT marca MARQUETTE modelo D6015TM [ Nserie M0005PN0434197] | MONITOR TFT | MARQUETTE | D6015TM | M0005PN0434197
00101421 | 07307-01 |  | PEDAL marca MEDTRONIC modelo LEGEND EHS STYLUS [ Nserie 1463] | Endoscopic irrigation/aspiration foot-pedal | MEDTRONIC | LEGEND EHS STYLUS | 1463
00101420 | 07273-04 |  | MONITOR DE TV marca ESAOTE modelo XVISION [ns 001046] | MONITOR DE TV | ESAOTE | XVISION | 001046
00101419 | 07273-03 |  | TRANSDUCTOR DE ULTRASONIDO marca ESAOTE modelo CA 431 [ns 9818] | TRANSDUCTOR DE ULTRASONIDO | ESAOTE | CA 431 | 9818
00101418 | 07273-02 |  | TRANSDUCTOR DE ULTRASONIDO marca ESAOTE modelo LA523 [ns 19518] | TRANSDUCTOR DE ULTRASONIDO | ESAOTE | LA523 | 19518
00101417 | 07273-01 |  | IMPRESORA DE ECOGRAFO marca MITSUBISHI modelo P 91 [ Nserie 0023977] | IMPRESORA DE ECOGRAFO | MITSHUBISHI | P 91 | 0023977
00101407 | 07235-09 |  | MODULO NEUROESTIMULADOR marca GENERAL ELECTRIC modelo E-PRESTN-00 sn 6562253 | Módulo de monitorización multifuncional | GENERAL ELECTRIC | E-PRESTN-00 | 6562253
00101406 | 07235-08 |  | MODULO MULTICANAL marca GE HEALTHCARE modelo E-PRESTN-00 [ Nserie 6084277 ] | Módulo de monitorización multifuncional | GENERAL ELECTRIC | E-PRESTN-00 | 6084277
00101405 | 07235-07 |  | MODULO DE GASES marca GE HEALTHCARE modelo E-CAIOV [ Nserie 7085724] | MODULO DE GASES | GE HEALTHCARE | E-CAIOV | 7085724
00101402 | 07235-01 |  | MONITOR TFT 15" marca G E DATEX OHMEDA modelo AVANCE [Nserie DTK50122822] | MONITOR TFT 15" | G E DATEX OHMEDA | AVANCE | DTK50122822
00101401 | 07204-01 |  | MODULO DE PULSIOXIMETRIA marca SUNTECH modelo 247 [ns M00019879] | MODULO DE PULSIOXIMETRIA | SUNTECH | 247
00101399 | 07202-01 |  | MODULO DE PULSIOXIMETRIA marca SUNTECH modelo 247 [n/s M00034476] | MODULO DE PULSIOXIMETRIA | SUNTECH | 247 | M00034476
00101398 | 07193-02 |  | MONITOR marca EIZO modelo EM19TFT I/M [ns 0906257] | MONITOR | EIZO | EM19TFT I/M | 0906257
00101397 | 07193-01 |  | MONITOR marca EIZO modelo EM19TFT I/M [ns 0906256] | MONITOR | EIZO | EM19TFT I/M | 0906256
00101396 | 07187-01 |  | PIEZA DE MANO marca ALCON modelo 8065750469 [ns 0702854306X] | Pieza de mano del equipo de facoemulsificación | ALCON | 8065750469 | 0702854306X
00101395 | 07157-01 |  | MONITOR DE TV marca EIZO modelo I560T [ Nserie 32230047] | MONITOR DE TV | EIZO | I560T | 32230047
00101394 | 08849-00 |  | BAÑO MARIA, marca LABBOX modelo BATT-006-01 [ Nserie 9500/0000025] | Baño de laboratorio | BIEN-AIR | 1600207 | 17L0048
00101393 | 07094-03 |  | MICROMOTOR , marca BIEN AIR, mod 1600076, s/n 09K0149 | MICROMOTOR , | BIEN-AIR | 1600076 | 09K0149
00101392 | 07094-02 |  | MICROMOTOR , marca BIEN AIR, mod 1600076, s/n 10C0194 | MICROMOTOR , | BIEN-AIR | 1600076 | 10C0194
00101391 | 07094-01 |  | PEDAL DE CONSOLA , marca BIEN AIR, mod 243.37.22, s/n 03L0005 | PEDAL DE CONSOLA | BIEN-AIR | 243.37.22 | 03L0005
00101382 | 06996-01 |  | MONITOR, marca KONICA MINOLTA modelo FLEXSCAN L560T-C [ Nserie 44699048] | MONITOR, | KONICA MINOLTA | FLEXSCAN L560T-C | 44699048
00101381 | 06995-01 |  | MONITOR TFT marca KONICA MINOLTA modelo FLEX SCAN L560 T-C [ Nserie 41948097] | MONITOR TFT | EIZO | FLEX SCAN L560 T-C | 41948097
00101379 | 06972-02 |  | MODULO DE SEÑALES DIVERSAS marca GE HEALTHCARE modelo TRAM-RAC 4A [ Nserie RST10512747GA] | Módulo de monitorización multifuncional | GE HEALTHCARE | TRAM-RAC 4A | RST10512747GA
00101378 | 06970-02 |  | CPU marca HP modelo RP5700 [ns LH1M0233 (Software)] | CPU | HEWLETT PACKARD ENTERPRISE (HPE) | RP5700 | LH1M023
00101377 | 15656-00 |  | SISTEMA TINCION MUESTRAS marca RAL modelo STAINBOX sn A0221E00818 | Microscope slide stainer IVD | GILSON | 406 DUAL | 640E9J106
00101376 | 06967-05 |  | CPU marca HP modelo PRODESCK 600 G2SFF [Nserie CZC61672WS] | CPU | HEWLETT PACKARD ENTERPRISE (HPE) | PRODESCK 600 G2SFF | CZC61672WS
00101374 | 06967-02 |  | MONITOR marca HP modelo TFT 22" [ns ECQ031002B] | Monitor de imagen en color | HEWLETT PACKARD ENTERPRISE (HPE) | TFT 22" | ECQ031002B
00101373 | 06937-01 |  | CABLE DE VIDEO PARA CV 180/165 marca OLYMPUS, modelo MAJ-1430, [ TRD3 ns 7015350 ] | CABLE DE VIDEO PARA CV 180/165 | OLYMPUS | MAJ-1430 | 7015350
00101372 | 06908-02 |  | MODULO DE SEÑALES DIVERSAS marca GE HEALTHCARE modelo TRAM-RAC 4A [ Nserie RST10522833GA] | Módulo de monitorización multifuncional | GE HEALTHCARE | TRAM-RAC 4A | RST10522833GA
00101371 | 06908-01 |  | MONITOR TFT marca GE HEALTHCARE modelo USE1901A [ Nserie DTH060D1571] | MONITOR TFT | GE HEALTHCARE | USE1901A | DTH060D1571
00101370 | 06907-01 |  | PANTALLA TFT marca GE HEALTHCARE modelo CDA 19T [ns DTG020D0696] | Monitor de imagen en color | GE HEALTHCARE | CDA 19T | DTG020D0696
00101369 | 06906-01 |  | PANTALLA PLANA 15" marca GE HEALTHCARE modelo 15" LCD [ns 15T05320410VA] | Monitor de imagen en color | GE HEALTHCARE | 15" LCD | 15T05320410VA
00101368 | 06886-06 |  | MODULO MULTIPARAMETRICO marca GE modelo EK PRO [ Nserie SA309395698GA] | Equipo de monitorización fisiológica de un solo paciente | GENERAL ELECTRIC | EK PRO | SA309395698GA
00101359 | 06867-03 |  | IMPRESORA marca SONY modelo UP-D897 [ Nserie n/e] | IMPRESORA | SONY | UP-D897 | n/e
00101358 | 06867-02 |  | SONDA ECOGRAFIA marca GE HEALTHCARE modelo IC5-9D [ Nserie 171060WX7] | SONDA ECOGRAFIA | GE HEALTHCARE | IC5-9D | 171060WX7
00101355 | 15701-00 |  | BOMBA EPIDURAL, marca QCORE MEDICAL, modelo SAPPHIRE PPIDURAL, s/n 30012-7850 | Bomba de infusión para analgesia controlada por el paciente | STRYKER | 5100015250 RECTO | 14141
00101353 | 06866-10 |  | CABLE DE CONSOLA BOMBA IRRIGACION marca STRYKER modelo 5100-4 [ Nserie 10137] | CABLE TPS | STRYKER | 5100-4 | 10137
00101352 | 06866-09 |  | SIERRA SAGITAL marca STRYKER modelo 5400037000 [ Nserie 1030502813] | SIERRA SAGITAL | STRYKER | 5400037000 | 1030502813
00101351 | 06866-08 |  | SIERRA SAGITAL marca STRYKER modelo 5400031000 [ Nserie 1021701263] | SIERRA SAGITAL | STRYKER | 5400031000 | 1021701263
00101349 | 06866-06 |  | MICROCABLE PEDAL marca STRYKER modelo 5100004000 [ Nserie 10246] | MICROCABLE PEDAL | STRYKER | 5100004000 | 10246
00101348 | 06866-05 |  | CONTROL VISION marca STRYKER modelo 5100009000 [ Nserie 10306] | Visual input/output switching adaptor | STRYKER | 5100009000 | 10306
00101347 | 06866-03 |  | MICROMOTOR ANGULADO LARGO, marca STRYKER modelo 5100015272 [ Nserie 10274] | MICROMOTOR ANGULADO LARGO, | STRYKER | 5100015272 ANGULADO | 10274
00101346 | 15637-00 |  | BOMBA DE INFUSION, marca FRESENIUS, modelo VOLUMAT MC, S/N 22532449 | BOMBA DE INFUSION, | STRYKER | 5100015250 RECTO | 10281
00101344 | 06865-04 |  | MONITOR marca DELL modelo 22" [ns ALPS1432] | MONITOR | DELL | 22" | ALPS1432
00101343 | 06865-03 |  | TECLADO marca DIDICADO modelo 9031G0711 [ns 1028] | TECLADO | SIN MARCA-NO DEFINIDA-DESCONOCIDA
00101342 | 06865-02 |  | ESTIMULADOR marca ALPINE modelo KEYPOINT G4 [ns 1023] | Electroestimulador del sistema nervioso periférico para diagnóstico | ALPINE BIOMED | KEYPOINT G4 | 1023
00101341 | 15738-00 |  | VIDEOLARINGOSCOPIO marca AIRCRAFT MEDICAL modelo MCGRATH MAC sn 127470 | Laringoscopio rígido | ALPINE BIOMED | KEYPOINT G4
00101340 | 06849-06 |  | TRANSDUCTOR,marca ALOKA, modelo UST-5299N [ Nserie V043742] | TRANSDUCTOR | HITACHI | UST-5299N | V043742
00101339 | 06848-04 |  | IMPRESORA marca SONY modelo UP 897 MD [ns ] | IMPRESORA | SONY | UP 897 MD
00101334 | 06811-01 |  | MONITOR ANESTESIA marca DRAGER modelo INFINITY DELTA [ Nserie 5399715155] | Multi-parameter physiological pressure monitor | DRÄGER | INFINITY DELTA | 5399715155
00101333 | 06800-02 |  | LAMPARA QUIROFANO AUXILIAR marca MACH modelo MACH M3F [ Nserie 09/04302] | LAMPARA QUIROFANO AUXILIAR | MACH | MACH M3F | 09/04302
00101326 | 06748-01 |  | SISTEMA DE DETECCION DE LIQUIDOS marca GSG modelo LSX 012 [ Nserie 01202080012] | SISTEMA DE DETECCION DE LIQUIDOS | GSG ROBOTIX | LSX 012 | 01202080012
00101320 | 06603-14 |  | TRANSMISOR marca GE HEALTHCARE modelo CARESCAPE Telemetry T4 [ Nserie SFY17250015SA] | TRANSMISOR | GE HEALTHCARE | CARESCAPE Telemetry T4 | SFY17250015SA
00101319 | 06603-13 |  | TRANSMISOR marca GE HEALTHCARE modelo CARESCAPE Telemetry T4 [ Nserie SFY11200599GA ] | TRANSMISOR | GE HEALTHCARE | CARESCAPE Telemetry T4 | SFY11200599GA
00101317 | 06603-10 |  | TRANSMISOR marca GE HEALTHCARE modelo CARESCAPE Telemetry T4 [ Nserie SFY12251237GA] | TRANSMISOR | GE HEALTHCARE | CARESCAPE Telemetry T4 | SFY12251237GA
00101315 | 06603-06 |  | TRANSMISOR marca GE HEALTHCARE modelo APEXPRO [ Nserie SFY14233246GA ] | TRANSMISOR | GE HEALTHCARE | APEXPRO | SFY14233246GA
00101314 | 06595-01 |  | FUENTE DE LUZ FRIA marca ECLERIS modelo HALOLUX 150-DUO [ Nserie 2488] | Fuente lumínica de microscopio | ECLERIS | HALOLUX 150-DUO | 2488
00101310 | 06504-01 |  | FOTÓFORO marca STORZ modelo 960 A (Nserie HUVM0006831) | Lámpara frontal alimentada mediante batería | STORZ | 960 A | HUVM0006831
00101309 | 06501-01 |  | CAMARA DE VIDEO, marca SONY modelo DXC 390P [ Nserie 410781] | Cámara cinematográfica endoscópica | SONY | DXC 390P | 410781
00101308 | 06497-01 |  | CABEZAL DE CAMARA, marca KARL STORZ modelo TELECAM 20212030 [ Nserie AE623587H] | Cámara cinematográfica quirúrgica | KARL STORZ | TELECAM 20212030 | AE623587H
00101307 | 06495-01 |  | PEDAL marca CLARITY MEDICAL SYSTEMS modelo RETCAM3 [ Nserie 1650327] | PEDAL | CLARITY MEDICAL SYSTEMS | RETCAM3 | 1650327
00101305 | 06490-01 |  | TUBO DE VIDEO DE F55MM marca LEICA modelo 10448363 sn 100417001 | Tubo del equipo de rayos X | LEICA | 10448363 | 100417001
00101304 | 06453-01 |  | TRANSDUCTORES ULTRASONICOS marca SONOSITE modelo P07682-10 [ Nserie 03BP4V] | TRANSDUCTORES ULTRASONICOS | SONOSITE | P07682-10 | 03BP4V
00101303 | 06412-02 |  | PEDAL marca HERGA modelo 6210-0B [ Nserie 4611] | PEDAL | HERGA | 6210-0B | 4611
00101302 | 15645-00 |  | BÁSCULA PARA BOLSAS DE SANGRE marca LJUNGBERG KÖGEL modelo BIOMIXER 330 sn 02-11-1584 | Báscula para pesar sangre | MAGSTIM | 3192-00 | 340
00101300 | 06378-02 |  | TRANSDUCTORES ULTRASONICOS marca GE HEALTHCARE modelo 3C-RS [ Nserie 1073205YM5] | TRANSDUCTORES ULTRASONICOS | GE HEALTHCARE | 3C-RS | 1073205YM5
00101299 | 06378-01 |  | TRANSDUCTORES ULTRASONICOS marca GE HEALTHCARE modelo 8L-RS [ Nserie 108745PD1] | TRANSDUCTORES ULTRASONICOS | GE HEALTHCARE | 8L-RS | 108745PD1
00101290 | 06096-01 |  | PLANCHA CALEFACTORA marca SELECTA modelo PLACFIN [ Nserie 0374049] | PLANCHA CALEFACTORA | JP SELECTA | PLACFIN | 0374049
00101289 | 06077-03 |  | VIDEO IMPRESORA marca TOSHIBA MEDICAL SYSTEMS modelo TP-8010(E) [ Nserie A7594698] | VIDEO IMPRESORA | TOSHIBA MEDICAL SYSTEM | TP-8010(E) | A7594698 | 2025-05-19
00101287 | 06077-01 |  | SISTEMA DE CAPTACION DE IMAGEN marca BK MEDICAL modelo TYPE 8665 [ Nserie 1841594] | SISTEMA DE CAPTACION DE IMAGEN | BK MEDICAL | TYPE 8665 | 1841594 | 2025-05-19
00101286 | 06068-04 |  | IMPRESORA marca MITSUBISHI modelo P-91[ Nserie ] | IMPRESORA | MITSHUBISHI | P-91 |  | 2025-05-19
00101284 | 06008-01 |  | PEDAL marca RMEDIC modelo KFS 1S-MED [ Nserie 00572] | Pieza de mano reacondicionada a pedal del equipo quirúrgico ultrasónico | RMEDICAL | KFS 1S-MED | 00572 | 2025-05-19
00101283 | 06002-08 |  | CONSOLA CAMARA, marca CONMED LINVATEC, modelo IM4000, s/n 57158 | Consola de trabajo para endoscopio | CONMED | IM4000 | 57158 | 2025-05-19
00101282 | 06002-07 |  | MONITOR, marca CONMED LINVATEC, modelo VP4623, s/n 07106465 | MONITOR, | CONMED | VP4623 | 07106465 | 2025-05-19
00101281 | 06002-06 |  | CAPTURADOR DIGITAL, marca CONMED LINVATEC, modelo USB-200, s/n 0705114 | Multi-purpose digital medical camera | CONMED | USB-200 | 0705114 | 2025-05-19
00101280 | 06002-05 |  | BOMBA DE IRRIGACION, marca CONMED LINVATEC, modelo 10K, s/n BBD00901 | Bomba de infusión de uso general | CONMED | 10K | BBD00901 | 2025-05-19
00101279 | 06002-04 |  | OPTICA, marca CONMED LINVATEC, modelo QL4300, s/n 474240F | Optical surgical navigation device tracking system | CONMED | QL4300 | 474240F | 2025-05-19
00101277 | 06002-01 |  | CABEZAL CAMARA, marca CONMED LINVATEC, modelo IM4120, s/n 54221 | Cámara cinematográfica quirúrgica | CONMED | IM4120 | 54221 | 2025-05-19
00101276 | 05946-02 |  | MONITOR marca NEC modelo LCD 1990SXI-BK [ Nserie 02101541UB] FEB 34220 | MONITOR | NEC | LCD 1990SXI-BK | 02101541UB | 2025-05-19
00101275 | 05946-01 |  | MONITOR marca NEC modelo LCD 1990SXI-BK [ Nserie 02101396UB] FEB 34220 | MONITOR | NEC | LCD 1990SXI-BK | 02101396UB | 2025-05-19
00101270 | 05926-01 |  | MONITOR DE VIDEO marca INSTRUMENTARIUM IMAGING modelo ZIEHM VISTA [ Nserie 5198] | MONITOR DE VIDEO | INSTRUMENTARIUM | ZIEHM VISTA | 5198 | 2025-05-19
00101268 | 05925-08 |  | IMPRESORA marca HEWLETT PACKARD modelo LASERJET 1320 [ Nserie CNMIS30534] | IMPRESORA | HEWLETT PACKARD ENTERPRISE (HPE) | LASERJET 1320 | CNMIS30534 | 2025-05-19
00101267 | 05925-07 |  | FUENTE DE ALIMENTACION marca MGE modelo PROTECTION CENTER 675 USB-DIN [ Nserie 1HKH06036] | Fuente lumínica de uso general | MGE UPS SYSTEMS | PROTECTION CENTER 675 USB-DIN | 1HKH06036 | 2025-05-19
00101266 | 05925-06 |  | ESTIMULADOR marca NIHON KOHDEN modelo RY-441B [ Nserie 10867] | ESTIMULADOR | NIHON KOHDEN | RY-441B | 10867 | 2025-05-17
00101265 | 05925-05 |  | CAJA DE CONEXION marca NIHON KOHDEN modelo NEUROPACK JB-904BK [ Nserie 00157] | Electroestimulador del sistema nervioso periférico para diagnóstico | NIHON KOHDEN | NEUROPACK JB-904BK | 00157 | 2025-05-17
00101264 | 05925-04 |  | FUENTE DE ALIMENTACION marca NIHON KOHDEN modelo CG-920-BK [ Nserie 00230] | Fuente lumínica de uso general | NIHON KOHDEN | CG-920-BK | 00230 | 2025-05-17
00101263 | 05925-02 |  | MONITOR ORDENADOR marca EIZO modelo FLEXSCAN L557 [ Nserie W3506015] | MONITOR ORDENADOR | EIZO | FLEXSCAN L557 | W3506015 | 2025-05-17
00101262 | 05925-01 |  | CAJA DE ESTIMULACION marca NIHON KOHDEN modelo MS-210BK [ Nserie 02764] | Electroestimulador del sistema nervioso periférico para diagnóstico | NIHON KOHDEN | MS-210BK | 02764 | 2025-05-17
00101257 | 05872-04 |  | IMPRESORA marca HP modelo LASERJET PRO M402DNE sn PHC6B68812 | IMPRESORA | HEWLETT PACKARD ENTERPRISE (HPE) | LASERJET PRO M402DNE | PHC6B68812 | 2025-05-17
00101256 | 05872-02 |  | MONITOR, marca ACER, modelo V173, ( S/N 9420295254 ) | MONITOR, | ACER | V173 | 9420295254 | 2025-05-17
00101255 | 05872-01 |  | CPU, marca HEWLETT PACKARD, modelo COMPAQ 6000 PRO, ( S/N MXL125070 | CPU, | HEWLETT PACKARD ENTERPRISE (HPE) | COMPAQ 6000 PRO | MXL125070 | 2025-05-17
00101254 | 05866-03 |  | TRANSDUCTOR, marcaTOSHIBA, modelo PVM-375AT, s/n TDA10X3604 | TRANSDUCTOR, | TOSHIBA MEDICAL SYSTEM | PVM-375AT | TDA10X3604 | 2025-05-17
00101253 | 05866-02 |  | TRANSDUCTOR, marcaTOSHIBA, modelo PLM-805AT, s/n TDA09Y2576 | TRANSDUCTOR, | TOSHIBA MEDICAL SYSTEM | PLM-805AT | TDA09Y2576 | 2025-05-17
00101252 | 05866-01 |  | TRANSDUCTOR, marcaTOSHIBA, modelo PLM-1204AT, s/n 2612741 | TRANSDUCTOR, | TOSHIBA MEDICAL SYSTEM | PLM-1204AT | 2612741 | 2025-05-17
00101251 | 05741-03 |  | TRANSDUCTOR, marca ESAOTE modelo EC123 [ Nserie 05280] | TRANSDUCTOR, | ESAOTE | EC123 | 05280 | 2025-05-12
00101250 | 05741-02 |  | TRANSDUCTOR, marca ESAOTE modelo CA 431 [ Nserie 03377) | TRANSDUCTOR, | ESAOTE | CA 431 | 03377 | 2025-05-12
00101248 | 05739-02 |  | MONITOR TFT marca GE HEALTHCARE modelo CDA19T [ Nserie DTH360J1720] | MONITOR TFT | GE HEALTHCARE | CDA19T | DTH360J1720 | 2025-05-12
00101247 | 05739-01 |  | MONITOR TFT marca GE HEALTHCARE modelo CDA19T [ Nserie DTH420J1745] | MONITOR TFT | GE HEALTHCARE | CDA19T | DTH420J1745 | 2025-05-12
00101243 | 05681-02 |  | MOTOR DE MORCELADOR marca KARL STORZ modelo ROTOCUT G1 [Nserie 6281] | Endoscopic motorized cutting stapler, reusable | KARL STORZ | ROTOCUT G1 | 6281 | 2025-05-12
00101242 | 05681-01 |  | PEDAL MORCELLADO marca KARL STORZ modelo UNIDRIVE GYN [ Nserie KBH4627] | Endoscopic irrigation/aspiration foot-pedal | KARL STORZ | UNIDRIVE GYN | KBH4627 | 2025-05-12
00101241 | 05677-01 |  | CAMARA marca OLYMPUS modelo OTV SP1H -N-12E[ Nserie 7711117] | Cámara cinematográfica quirúrgica | OLYMPUS | OTV SP1H -N-12E | 7711117 | 2025-05-12
00101240 | 05675-02 |  | IMPRESORA DE ECOGRAFO marca SONY modelo UP-895CE [ Nserie 70985] | IMPRESORA DE ECOGRAFO | SONY | UP-895CE | 70985 | 2025-05-12
00101239 | 05675-01 |  | IMPRESORA DE ECOGRAFO marca SONY modelo UP-2300P [ Nserie 50646] | IMPRESORA DE ECOGRAFO | SONY | UP-2300P | 50646 | 2025-05-12
00101238 | 05636-01 |  | IMPRESORA LASER PARA CR LECTO marca KONICA MINOLTA modelo DRYPRO 832 [ SN 0922 0289] | IMPRESORA LASER PARA CR LECTO | KONICA MINOLTA | DRYPRO 832 | 0922 0289 | 2025-05-12
00101237 | 05613-01 |  | CABEZAL DE CAMARA marca TELECAM modelo 20212030 [ Nserie 64880] | Cámara cinematográfica quirúrgica | KARL STORZ | 20212030 | 64880 | 2025-05-12
00101235 | 05394-04 |  | MICROMOTOR, marca STRYKER, modelo 2400-15 [ Nserie 0633203943 ] | MICROMOTOR, | STRYKER | 2400-15 | 0633203943 | 2025-05-10
00101233 | 05394-02 |  | PEDAL, marca STRYKER, modelo 5100-8 [ Nserie1202621823] | PEDAL, | STRYKER | 5100-8 | 1202621823 | 2025-05-10
00101232 | 05394-01 |  | MOTOR, marca STRYKER, modelo 5400-99 [ Nserie1021001833] | MOTOR, | STRYKER | 5400-99 | 1021001833 | 2025-05-10
00101231 | 05381-02 |  | PIEZA DE MANO marca VALLEYLAB modelo CUSA 36 [ns ET3786] | PIEZA DE MANO | VALLEYLAB | CUSA 36 | ET3786 | 2025-04-28
00101230 | 05381-01 |  | PIEZA DE MANO marca VALLEYLAB modelo CUSA [ns ET2111] | PIEZA DE MANO | VALLEYLAB | CUSA 36 | ET2111 | 2025-04-28
00101229 | 05363-01 |  | CAMARA marca KARL STORZ modelo TRICAM PDD 202210 37 [Nserie BC651959-H] | CAMARA | KARL STORZ | TRICAM PDD 202210 37 | BC651959-H | 2025-04-28
00101228 | 04559-02 |  | TRANSDUCTORES ULTRASONICOS marca PHILIPS modelo C9-4EC [ Nserie A5C900011200485] | TRANSDUCTORES ULTRASONICOS | PHILIPS | C9-4EC | A5C900011200485 | 2025-04-28
00101227 | 04559-01 |  | TRANSDUCTORES ULTRASONICOS marca PHILIPS modelo C7-3 [ Nserie A57900011100178] | TRANSDUCTORES ULTRASONICOS | PHILIPS | C7-3 | A57900011100178 | 2025-04-28
00101225 | 04353-03 |  | CONSOLA marca IR modelo. INRAD R [ Nserie C-15030] | Consola de trabajo polivalente del equipo de rayos X para diagnóstico | I R | INRAD R | C-15030 | 2025-04-26
00101224 | 04353-02 |  | COLIMADOR marca RALCO modelo. R 302 [ Nserie 4532] | COLIMADOR | I R | R 302 | 4532 | 2025-04-26
00101223 | 04353-01 |  | TUBO DE RX marca I R modelo. CRISA [ Nserie 20/50] | Tubo del equipo de rayos X | I R | CRISA | 20/50 | 2025-04-26
00101222 | 03973-04 |  | CONSOLA DE MANDOS, marca SIEMENS, modelo POLIMAT 60, s/n 01175 | Consola de trabajo polivalente del equipo de rayos X para diagnóstico | SIEMENS | POLIMAT 60 | 01175 | 2023-04-26
00101221 | 03973-03 |  | BUCKY VERTICAL, marca SIEMENS, modelo18 18 009 G022I, s/n 01297 | Marco o tablero para la colocación de todo el cuerpo | SIEMENS | 18 18 009 G022I | 01297 | 2023-04-26
00101220 | 03973-02 |  | COLIMADOR, marca RALCO, modelo R 302 ET BL, s/n 1707248 | COLIMADOR, | RALCO | R 302 ET BL | 1707248 | 2023-04-26
00101219 | 03973-01 |  | TUBO DE RX, modelo SIEMENS, modelo 1144104, s/n 659545 S06 | TUBO DE RX, | SIEMENS | 1144104 | 659545 S06 | 2023-04-28
00101211 | 03502-03 |  | IMPRESORA ECOGRAFO, marca SIEMENS modelo P91W [ Nserie ] | Medical printer paper | SIEMENS | P91W |  | 2023-03-21
00101210 | 03502-02 |  | TRANSDUCTOR, marca SIEMENS modelo 6.5EV13S[ Nserie XH01333] | TRANSDUCTOR, | SIEMENS | 6.5EV13S | XH01333 | 2023-03-18
00101209 | 03502-01 |  | TRANSDUCTOR, marca SIEMENS modelo 0.5C40S[ Nserie XA19085] | TRANSDUCTOR, | SIEMENS | 0.5C40S | XA19085 | 2023-03-18
00101208 | 03484-02 |  | S.A.I. marca SALICRU modelo SLC-10-CUBE3 [ns 12A0231394] | S.A.I. | SALICRU | SLC-10-CUBE3 | 12A0231394 | 2022-03-23
00101207 | 03484-01 |  | S.A.I. marca APC modelo SMART 1500 [ns PH OT0076 18740 770] | Fuente de alimentación ininterrumpida | APC | SMART 1500 | PH OT0076 18740 770 | 2022-08-05
00101206 | 03473-01 |  | SONDA ECOGRAFÍA marca ESAOTE modelo PA230E [ Nserie 165/16524] | Transductor extracorpóreo manual del ecógrafo | ESAOTE | PA230E | 165/16524 | 2023-03-08
00101198 | 03299-01 PRÉSTAMO |  | PROCESADORES ELECTRONICOS DE IMAGEN marca OLYMPUS modelo CV-160 [ Nserie 7104687] | PROCESADORES ELECTRONICOS DE IMAGEN | OLYMPUS | CV-160 | 7104687 | 2023-02-18
00101192 | 03277-01 |  | CABEZAL MULTIFRECUENCIA, marca BTL modelo SERIE 5000/4000 [ Nserie 2375b08478] | Equipo de fisioterapia por ultrasonidos | BTL | SERIE 5000/4000 | 2375b08478 | 2024-02-11
00101189 | 03142-01 |  | MONITOR DE TV marca 3M modelo KONICA MINOLTA [ Nserie 54830632CA00212] | MONITOR DE TV | 3M | KONICA MINOLTA | 54830632CA00212 | 2022-10-15
00101188 | 03141-01 |  | MONITOR DE TV marca EIZO modelo I560T [ Nserie 342860033] | MONITOR DE TV | EIZO | I560T | 342860033 | 2022-10-15
00101185 | 03138-01 |  | MONITOR, marca KONICA MINOLTA modelo FLEXSCAN L560T-C [ Nserie 40626057] | MONITOR, | KONICA MINOLTA | FLEXSCAN L560T-C | 40626057 | 2022-12-20
00101184 | 03121-01 |  | MONITOR, marca EIZO modelo 560 T-C [ Nserie 40626057 ] | Monitor de imagen en color | EIZO | 560 T-C | 40626057 | 2022-12-14
00101173 | 03044-01 |  | MODULO DE GASES ASPIRADOS marca DRÄGER modelo SCIO FOUR sn ASAK-0076 | MODULO DE GASES ASPIRADOS | DRÄGER | SCIO FOUR | ASAK-0076 | 2022-11-24
00101171 | 15672-00 |  | CAMARA, marca KARL STORZ,modelo TRICAM 20221030 [ Nserie ZS988575-H] | CAMARA, | KARL STORZ | TRICAM 20221030 | ZS988575-H | 2022-11-11
00101160 | 02922-01 |  | MODULO ECG, marca MEDRAD modelo VERIS [ Nserie 74437] | Monitor electrocardiográfico | MEDRAD | VERIS | 74437 | 2022-10-15
00101159 | 02915-01 |  | MONITOR TFT marca ALERBIO modelo MA500E [ Nserie 0444] | MONITOR TFT | ALERBIO | MA500E | 0444 | 2023-10-15
00101158 | 02883-04 |  | SOPORTE LATERAL PARA SOPORTE 1002.19CO marca MAQUET (ARTICULO 100211CO) | SOPORTE LATERAL PARA SOPORTE 1002.19CO | MAQUET | 1002.19CO | ARTICULO 100211CO | 2022-10-25
00101157 | 02883-03 |  | FIJADOR SOPORTE CUERPO PARA SOPORTE 1002.11A0-DO marca MAQUET (ARTICULO 100219CO) | FIJADOR SOPORTE CUERPO PARA SOPORTE 1002.11A0-DO | MAQUET | 1002.11A0-DO | ARTICULO 100219CO | 2022-10-07
00101156 | 02883-02 |  | FIJADOR RADIAL 16 - 18 MM DIAMETRO marca MAQUET (ARTICULO 100323C0) | FIJADOR RADIAL 16 - 18 MM DIAMETRO | MAQUET | 16 - 18 MM | ARTICULO 100323C0 | 2022-10-06
00101155 | 02883-01 |  | dispoisitvo menisco marca MAQUET (ARTICULO 100902C0) | dispoisitvo menisco | MAQUET |  | ARTICULO 100902C0 | 2023-10-05
00101153 | 02846-04 |  | PEDAL marca STEUTE modelo KF 2 1S/1S -MED [ Nserie 00351] | PEDAL | STEUTE | KF 2 1S/1S -MED | 00351 | 2023-03-02
00101152 | 02846-03 |  | MONITOR DE VIDEO marca EICO modelo EM19TFTI/7M [ Nserie 0942080] | MONITOR DE VIDEO | EICO | EM19TFTI/7M | 0942080 | 2023-03-02
00101151 | 02846-02 |  | MONITOR DE VIDEO marca EICO modelo EM19TFTI/7M [ Nserie 0917045] | MONITOR DE VIDEO | EICO | EM19TFTI/7M | 0917045 | 2023-03-02
00101150 | 02830-03 |  | TRANSDUCTORES ULTRASONICOS marca ALOKA modelo ASU 67 [ Nserie 202A6929] | TRANSDUCTORES ULTRASONICOS | ALOKA | ASU 67 | 202A6929 | 2022-09-09
00101149 | 02830-02 |  | TRANSDUCTORES ULTRASONICOS marca ALOKA modelo UST-9123 [ Nserie M23686C] | TRANSDUCTORES ULTRASONICOS | ALOKA | UST-9123 | M23686C | 2022-09-09
00101147 | 02812-04 |  | CPU marca INTERTEK, modelo OPTIPLEX 7040 [ Nserie TS155846G ] | CPU | INTERTEK | OPTIPLEX 7040 | TS155846G | 2023-09-08
00101146 | 02812-03 |  | CAJA DE CONEXION marca OXFORD modelo 032C001 [ Nserie 010868] | Electroestimulador del sistema nervioso periférico para diagnóstico | OXFORD INSTRUMENTS | 032C001 | 010868 | 2023-09-08
00101145 | 02812-02 |  | MONITOR TFT marca AOC modelo TFT1780A+ [ Nserie 40L190-615-10B XY] | MONITOR TFT | AOC | TFT1780A+ | 40L190-615-10B XY | 2023-09-08
00101131 | 02794-06 |  | GENERADOR marca SIEMENS modelo 5760074 [ Nserie 01671] | GENERADOR | SIEMENS | 5760074 | 01671 | 2023-08-24
00101130 | 02794-05 |  | BUCKY VERTICAL marca SIEMENS modelo VERTIX [ Nserie 02257] | Marco o tablero para la colocación de todo el cuerpo | SIEMENS | VERTIX | 02257 | 2022-08-19
00101129 | 02794-04 |  | RX MESA marca SIEMENS modelo MULTIX [ Nserie 04807] | Mesa automatizada para equipo de rayos X básico | SIEMENS | MULTIX | 04807 | 2022-08-19
00101128 | 02794-03 |  | COLIMADOR marca RALCO modelo R 302 [ Nserie A 020A/7019] | COLIMADOR | RALCO | R 302 | A 020A/7019 | 2022-08-19
00101127 | 02794-02 |  | RX, TUBOS DE marca TOSHIBA modelo E 7252 [ Nserie OK346] | Tubo del equipo de rayos X | TOSHIBA MEDICAL SYSTEM | E 7252 | OK346 | 2022-08-19
00101126 | 02794-01 |  | RX SUSPENSION DE TECHO marca SIEMENS modelo 3070013 [ Nserie 02292] | Montaje para techo del soporte para tubo del equipo de rayos X | SIEMENS | 3070013 | 02292 | 2023-08-18
00101121 | 02621-03 |  | IMPRESORA marca HEWLETT PACKARD modelo DESKJET D4260 [ Nserie TH73E1211V] | IMPRESORA | HEWLETT PACKARD ENTERPRISE (HPE) | DESKJET D4260 | TH73E1211V | 2026-07-16
00101119 | 02621-01 |  | CPU marca DELL modelo OPTIPLEX 755 [ Nserie FHHB935] | CPU | DELL | OPTIPLEX 755 | FHHB935 | 2022-07-16
00101118 | 14865-05 |  | ESTIMULADOR FOTICO marca NIHON KOHDEN modelo LS-703AA [ Nserie 00287] | Estimulador visual | NIHON KOHDEN | LS-703AA | 00287
00101115 | 14865-02 |  | CAJA DE CONEXION, marca NIHON KOHDEN modelo JE-921A, [ Nserie 10131] | Electroestimulador del sistema nervioso periférico para diagnóstico | NIHON KOHDEN | JE-921A | 10131
00101114 | 14865-01 |  | UNIDAD CONTROL FOTOESTIMULADOR, marca NIHON KOHDEN modelo LS-120AK, [ Nserie 02008] | Electroestimulador del sistema nervioso periférico para diagnóstico | NIHON KOHDEN | LS-120AK | 02008
00101112 | 02611-12 |  | CPU marca VISA modelo MILLENIUM [ Nserie SEP02005E034] | CPU | VISA | MILLENIUM | SEP02005E034 | 2022-06-11
00101110 | 02611-10 |  | MONITOR,marca EIZO, modelo 2216W 22", (s/n 66506064] | MONITOR | EIZO | 2216W 22" | 66506064 | 2022-06-11
00101109 | 02611-09 |  | SENSOR DE CO2,marca NIHON KOHDEN, modelo P908, (s/n 00548] | SENSOR DE CO2 | NIHON KOHDEN | P908 | 00548 | 2023-06-10
00101108 | 02611-08 |  | CAMARA DE VIDEO,marca SONY, modelo A6-SNC-EP521, (s/n FCF152C6D620] | Cámara cinematográfica quirúrgica | SONY | A6-SNC-EP521 | FCF152C6D620 | 2027-03-15
00101107 | 02611-07 |  | SONDA SpO2,marca NIHON KOHDEN, modelo P225F, (s/n 180212] | SONDA SpO2 | NIHON KOHDEN | P225F | 180212 | 2026-06-07
00101106 | 02611-06 |  | MODULO SpO2,marca NIHON KOHDEN, modelo Y095A, (s/n 04456] | MODULO SpO2 | NIHON KOHDEN | Y095A | 04456 | 2026-06-07
00101105 | 02611-05 |  | CAJA CONEXION ELECTRODOS,marca NIHON KOHDEN, modelo JE-921A, (s/n 10132] | Soporte de cables y electrodos | NIHON KOHDEN | JE-921A | 10132 | 2026-06-07
00101104 | 02611-04 |  | UNIDAD CONTROL DEL FOTOESTIM,marca NIHON KOHDEN, modelo LS-120AK, (s/n 01812] | Electroestimulador del sistema nervioso periférico para diagnóstico | NIHON KOHDEN | LS-120AK | 01812 | 2022-06-04
00101103 | 02611-03 |  | CPU, marca NIHON KOHDEN modelo NEUROFAX [ Nserie NF EEG11/CK2] | CPU, | NIHON KOHDEN | NEUROFAX | NF EEG11/CK2 | 2022-06-02
00101102 | 02611-02 |  | LAMPARA FOTOESTIMULACION marca NIHON KOHDEN modelo LS-703A [ Nserie 82574] | Estimulador visual | NIHON KOHDEN | LS-703A | 82574 | 2022-06-02
00101101 | 02555-04 PRÉSTAMO |  | INSUFLADOR marca KARL STORZ modelo ELECTRONIC ENDOFLATOR [ Nserie DM0002277] | Equipo de acondicionamiento del gas para insuflación | KARL STORZ | ELECTRONIC ENDOFLATOR | DM0002277 | 2023-05-31
00101099 | 02555-02 PRÉSTAMO |  | FUENTE DE LUZ FRIA marca OLYMPUS modelo CLV-S20 [ Nserie 7623061] | FUENTE DE LUZ FRIA | OLYMPUS | CLV-S20 | 7623061 | 2023-05-31
00101098 | 02555-01 |  | MONITOR marca SONY modelo TRINITON [ Nserie 25063] | MONITOR | SONY | TRINITON | 25063 | 2022-05-26
00101091 | 02518-12 |  | CPU marca VISA modelo MILLENIUM [ Nserie SEP02005E02Z] | CPU | VISA | MILLENIUM | SEP02005E02Z | 2022-05-17
00101089 | 02518-10 |  | MONITOR,marca EIZO, modelo 2216W 22", (s/n 66542064] | MONITOR | NIHON KOHDEN | 2216W 22" | 66542064 | 2022-05-17
00101088 | 02518-09 |  | SENSOR DE CO2,marca NIHON KOHDEN, modelo P908, (s/n 00548] | SENSOR DE CO2 | NIHON KOHDEN | P908 | 00548 | 2022-04-21
00101087 | 02518-08 |  | CAMARA DE VIDEO,marca NIHON KOHDEN, modelo A6-SNC-EP521, (s/n FCF152C6D5E8] | Cámara cinematográfica quirúrgica | NIHON KOHDEN | A6-SNC-EP521 | FCF152C6D5E8 | 2022-05-17
00101086 | 02518-07 |  | SONDA SpO2,marca NIHON KOHDEN, modelo P225F, (s/n 187716] | SONDA SpO2 | NIHON KOHDEN | P225F | 187716 | 2022-01-01
00101085 | 02518-06 |  | MODULO SpO2,marca NIHON KOHDEN, modelo Y095A, (s/n 04384] | MODULO SpO2 | NIHON KOHDEN | Y095A | 04384 | 2022-01-01
00101084 | 02518-05 |  | CAJA CONEXION ELECTRODOS,marca NIHON KOHDEN, modelo JE-921A, (s/n 05716] | Soporte de cables y electrodos | NIHON KOHDEN | JE-921A | 05716 | 2022-01-01
00101083 | 02518-04 |  | UNIDAD CONTROL DEL FOTOESTIM,marca NIHON KOHDEN, modelo LS-120AK, (s/n 01929] | Electroestimulador del sistema nervioso periférico para diagnóstico | NIHON KOHDEN | LS-120AK | 01929 | 2022-02-05
00101082 | 02518-02 |  | LAMPARA FOTOESTIMULACION marca NIHON KOHDEN modelo LS-703 [ Nserie 30017] | Estimulador visual | NIHON KOHDEN | LS-703 | 30017 | 2022-02-05
00101081 | 02516-10 |  | ORDENADOR USO MEDICO marca DELL modelo OPTIPLEX 780 [ Nserie B6-119-629-67] | Terminal de ordenador | DELL | OPTIPLEX 780 | B6-119-629-67 | 2022-02-05
00101080 | 02516-01 |  | CAJA DE CONEXIÓN marca XLTEK modelo PROTEKTOR IOM ACQUISITION BOX [ Nserie FRACQ0568E4] | CAJA DE CONEXIÓN | XLTEK | PROTEKTOR IOM ACQUISITION BOX | FRACQ0568E4 | 2023-05-26
00101079 | 02505-06 |  | MONITOR TFT marca NEC modelo MULTISYNC LCD2080UX+BK [ Nserie 59149066YA ) | MONITOR TFT | GENERAL ELECTRIC | MULTISYNC LCD2080UX+BK | 59149066YA | 2022-05-06
00101077 | 02505-04 |  | PORTAMODULO marca GENERAL ELECTRIC modelo TRAM-RAC 4A [ Nserie RST05461058GA) | Módulo de monitorización multifuncional | GENERAL ELECTRIC | TRAM-RAC 4A | RST05461058GA | 2022-05-01
00101076 | 02505-03 |  | IMPRESORA marca RICOH modelo AFICIO AP410N [ Nserie Q3256602286 ) | Impresora láser | RICOH | AFICIO AP410N | Q3256602286 | 2022-05-01
00101075 | 02505-02 |  | MONITOR TFT marca NEC modelo MULTISYNC LCD2080UX+BK [ Nserie 58148221YA ) | MONITOR TFT | GENERAL ELECTRIC | MULTISYNC LCD2080UX+BK | 58148221YA | 2022-05-01
00101074 | 02505-01 |  | MONITOR TFT marca NEC modelo MULTISYNC LCD2080UX+BK [ Nserie 58148408YA ) | MONITOR TFT | GENERAL ELECTRIC | MULTISYNC LCD2080UX+BK | 58148408YA | 2022-05-04
00101073 | 00572-00 |  | BAÑO MARIA marca SELECTA modelo TERMOTRONIC 300 [ Nserie 290587] | BAÑO MARIA | BIEN-AIR | ORL-E-92 | 0010045 | 2022-04-28
00101072 | 02490-01 |  | MICROMOTOR marca BIEN-AIR mod MOT M C3LK [Nserie 17K0296] | MICROMOTOR | BIEN-AIR | MOT M C3 LK | 17K0296 | 2022-04-28
00101070 | 02455-02 |  | MODULO DE SEÑALES DIVERSAS marca GE HEALTHCARE modelo TRAM-RAC 4A [ Nserie RST09356423GA] | Módulo de monitorización multifuncional | GE HEALTHCARE | TRAM-RAC 4A | RST09356423GA | 2023-04-28
00101069 | 02455-01 |  | MONITOR TFT marca GE HEALTHCARE modelo USE1901A [ Nserie DTJ140D0552] | MONITOR TFT | GE HEALTHCARE | USE1901A | DTJ140D0552 | 2023-04-28
00101068 | 02432-04 |  | SAI, marca RIELLO, modelo DLD 500 [ Nserie LN12UT918790007] | Equipo de fuente de alimentación ininterrumpida | RIELLO | DLD 500 | LN12UT918790007 | 2023-04-27
00101067 | 02429-06 |  | SAI, marca RIELLO, modelo DLD 500 [ Nserie LN07UT907950006] | SAI, | RIELLO | DLD 500 | LN07UT907950006 | 2022-04-27
00101061 | 02413-04 |  | JERINGA DE CALIBRACION, marca MEDICALGRAPHIC modelo 112028 [ Nserie 553-42256] | JERINGA DE CALIBRACION, | MEDICALGRAPHIC | 112028 | 553-42256 | 2022-04-16
00101060 | 02413-03 |  | IMPRESORA marca HEWLETT PACKARD modelo DESKJET D4260 [ Nserie TH75E345T6] | IMPRESORA | HEWLETT PACKARD ENTERPRISE (HPE) | DESKJET D4260 | TH75E345T6 | 2022-04-14
00101059 | 02413-02 |  | MONITOR TFT marca DELL modelo E198FPF [ Nserie CN-0HU177-72872-78S-5VKH] | MONITOR TFT | DELL | E198FPF | CN-0HU177-72872-78 | 2023-04-01
00101058 | 02413-01 |  | CPU marca DELL modelo OPTIPLEX 745 [ Nserie D3YH53J] | CPU | DELL | OPTIPLEX 745 | D3YH53J | 2023-04-07
00101055 | 02411-06 | Cualificado | ACCESORIO LASER, marca JAEGER modelo SBX/CPX [ NS 06W00101] | ACCESORIO LASER | JAEGER | SBX/CPX | 06W00101 | 2022-01-15
00101054 | 02411-04 |  | MONITOR TFT marca SAMSUNG modelo SYNCMASTER 152V [ Nserie GY15H9NX906167 X] | MONITOR TFT | SAMSUNG | SYNCMASTER 152V | GY15H9NX906167 X | 2022-04-06
00101053 | 02411-03 |  | CPU marca n/e modelo CLONICO [ Nserie n/e] | CPU | SIN MARCA-NO DEFINIDA-DESCONOCIDA | CLONICO | n/e | 2023-03-31
00101052 | 02411-01 | Cualificado | ACCESORIO LASER, marca JAEGER modelo MASTERSCREEN-PFT [ NS 706100-08P00123] | ACCESORIO LASER | JAEGER | MASTERSCREEN-PFT | 706100-08P00123 | 2022-03-30
00101051 | 02399-01 |  | CPU marca HP modelo COMPAQ DC5700 [ Nserie CZC646278M] | CPU | HEWLETT PACKARD ENTERPRISE (HPE) | COMPAQ DC5700 | CZC646278M | 2022-03-29
00101049 | 02269-02 |  | TRANSDUCTORES ULTRASONICOS marca GE modelo 2302652 (8,7-D5.0MZ) [ Nserie 1000183YM2] | TRANSDUCTORES ULTRASONICOS | GE HEALTHCARE | 2302652 (8,7-D5.0MZ) | 1000183YM2 | 2023-03-02
00101048 | 02269-01 |  | VIDEO PRINTER marca SONY modelo UP-D895MD [ Nserie ¿?] | Impresora de vídeo | SONY | UP-D895MD | ¿? | 2023-03-02
00101045 | 02244-01 |  | MONITOR, marca EIZO modelo MICRO TOUCH [ Nserie 30393032 ] | Monitor de imagen en color | EIZO | MICRO TOUCH | 30393032 | 2026-02-25
00101037 | 02220-06 |  | CONSOLA DE MANDOS, marca SIEMENS, modelo POLYMAT 60, s/n 01166 S16 | Consola de trabajo polivalente del equipo de rayos X para diagnóstico | SIEMENS | POLYMAT 60 | 01166 S16 | 2023-02-22
00101036 | 02220-05 |  | BUCKY VERTICAL, marca SIEMENS, modelo MULTIX VERTIC, s/n 01266 S16 | Marco o tablero para la colocación de todo el cuerpo | SIEMENS | MULTIX VERTIC | 01266 S16 | 2023-02-19
00101035 | 02220-04 |  | MESA, marca SIEMENS, modelo MULTIX-U, s/n 01252 | MESA | SIEMENS | MULTIX-U | 01252 | 2023-02-19
00101034 | 02220-03 |  | COLIMADOR, marca RALCO, modelo R 302 ET BL,S/N 0041 | COLIMADOR, | RALCO | R 302 ET BL | 0041 | 2023-02-19
00101033 | 02220-02 |  | RX TUBO marca SIEMENS modelo [ Nserie ] | Tubo del equipo de rayos X | SIEMENS |  |  | 2023-02-19
00101032 | 02220-01 |  | RX SUSPENSION DE TECHO marca SIEMENS modelo POLIMAT 60 [ Nserie 01412 S07] | Montaje para techo del soporte para tubo del equipo de rayos X | SIEMENS | POLIMAT 60 | 01412 S07 | 2023-02-19
00101031 | 02217-04 |  | CONSOLA DE MANDO marca GE HEALTHCARE modelo PROMETEUS [ Nserie 4824860] | Consola de trabajo polivalente del equipo de rayos X para diagnóstico | GE HEALTHCARE | PROMETEUS | 4824860 | 2023-02-23
00101030 | 02217-03 |  | BUCKY VERTICAL marca GE HEALTHCARE modelo 600-0301 [ Nserie 19226-HLO] | Marco o tablero para la colocación de todo el cuerpo | GE HEALTHCARE | 600-0301 | 19226-HLO | 2022-02-17
00101029 | 02217-02 |  | MESA marca GE HEALTHCARE modelo 2259988 [ Nserie 19172HL6] | Mesa automatizada para equipo de rayos X básico | GE HEALTHCARE | 2259988 | 19172HL6 | 2022-02-16
00101028 | 02217-01 |  | COLIMADORES RADIOGRAFICOS marca SIEMENS modelo ML-02-F [ Nserie 01116] | COLIMADORES RADIOGRAFICOS | SIEMENS | ML-02-F | 01116 | 2022-02-16
00101026 | 02198-07 PRÉSTAMO |  | TRANSDUCTOR DE ULTRASONIDO marca TOSHIBA modelo PVT-375BT [ Nserie FDA1272742] | TRANSDUCTOR DE ULTRASONIDO | TOSHIBA MEDICAL SYSTEM | PVT-375BT | FDA1272742 | 2023-02-11
00101025 | 02198-06 |  | TRANSDUCTOR DE ULTRASONIDO marca TOSHIBA modelo PLT604AT [ Nserie 99A10Z5081] | TRANSDUCTOR DE ULTRASONIDO | TOSHIBA MEDICAL SYSTEM | PLT604AT | 99A10Z5081 | 2023-02-11
00101024 | 02198-04 |  | IMPRESORA marca MITSHUBISHI modelo CP 770DW [ Nserie 10202] | IMPRESORA | MITSHUBISHI | CP 770DW | 10202 | 2023-02-11
00101023 | 02188-03 |  | TRANSDUCTORES ULTRASONICOS marca TOSHIBA modelo PVM-375-AT [ Nserie TDA1726641] | TRANSDUCTORES ULTRASONICOS | TOSHIBA MEDICAL SYSTEM | PVM-375AT | TDA1726641 | 2023-02-11
00101022 | 02188-01 |  | TRANSDUCTORES ULTRASONICOS marca TOSHIBA modelo PLM-805AT [ Nserie A4782776] | TRANSDUCTORES ULTRASONICOS | TOSHIBA MEDICAL SYSTEM | PLM-805AT | A4782776 | 2023-02-11
00101021 | 02185-03 |  | TRANSDUCTOR DE ULTRASONIDO marca PHILIPS modelo C5 2 [ns 859119GF] | TRANSDUCTOR DE ULTRASONIDO | PHILIPS | C5 2 | 859119GF | 2023-02-11
00101020 | 02185-02 |  | TRANSDUCTOR DE ULTRASONIDO marca PHILIPS modelo L12 5 [ns 453561189723] | TRANSDUCTOR DE ULTRASONIDO | PHILIPS | L12 5 | 453561189723 | 2023-02-11
00101019 | 02185-01 |  | TRANSDUCTOR DE ULTRASONIDO marca PHILIPS modelo CL15 7 [ns 022PW9] | TRANSDUCTOR DE ULTRASONIDO | PHILIPS | CL15 7 | 022PW9 | 2023-02-11
00101018 | 02173-01 |  | SAI, marca TECNOWARE, modelo ERA LCD 1.1, s/n 8C349200507 | SAI, | TECNOWARE | ERA LCD 1.1 | 8C349200507 | 2022-02-10
00101017 | 02072-01 |  | MONITOR DE TV marca SONY modelo KX-14CP1 [ Nserie 4-372-077-01] | MONITOR DE TV | SONY | KX-14CP1 | 4-372-077-01 | 2022-01-26
00101013 | 02023-06 |  | CONSOLA DE MANDO marca PHILIPS modelo OPTIMUS [ Nserie 08-01-0096] SALA 31 | Consola de trabajo polivalente del equipo de rayos X para diagnóstico | PHILIPS | OPTIMUS | 08-01-0096 | 2022-01-22
00101012 | 02023-05 |  | RX, TUBOS DE marca PHILIPS modelo ROT 1750 [ Nserie 218994] SALA 31 | Tubo del equipo de rayos X | PHILIPS | ROT 1750 | 218994 | 2022-11-05
00101011 | 02023-04 |  | COLIMADORES RADIOGRAFICOS marca RALCO modelo P-313/A [ Nserie 08013630] SALA 31 | COLIMADORES RADIOGRAFICOS | RALCO | P-313/A | 08013630 | 2022-01-21
00101010 | 02023-03 |  | RX SUSPENSION DE TECHO marca PHILIPS modelo CS [ Nserie 08000247] SALA 31 | Montaje para techo del soporte para tubo del equipo de rayos X | PHILIPS | CS | 08000247 | 2022-01-21
00101009 | 02023-02 |  | BUCKY VERTICAL marca PHILIPS modelo VS [ Nserie 08000202] SALA 31 | Marco o tablero para la colocación de todo el cuerpo | PHILIPS | VS | 08000202 | 2022-01-21
00101008 | 02023-01 |  | RX MESA RADIOLOGICA marca PHILIPS modelo TH2/TF [ Nserie 08010117] SALA 31 | Mesa automatizada para equipo de rayos X básico | PHILIPS | TH2/TF | 08010117 | 2022-01-21
00100994 | 02012-01 |  | RACK DE MODULOS marca HEWLETT PACKARD modelo M1041A [ Nserie 3728G19017] | RACK DE INFORMATICA | HEWLETT PACKARD ENTERPRISE (HPE) | M1041A | 3728G19017 | 2023-01-19
00100989 | 01673-01 |  | MONITOR VIDEO marca SONY modelo PVM-14N1E [ Nserie 6000624] | MONITOR VIDEO | SONY | PVM-14N1E | 6000624 | 2022-12-22
00100985 | 01472-01 |  | MONITOR marca GE HEALTHCARE modelo CDA 19T [ Nserie DTH 060D1520] | MONITOR | GE HEALTHCARE | CDA 19T | DTH 060D1520 | 2022-12-21
00100982 | 01432-05 |  | TRANSDUCTORES ULTRASONICOS marca ALOKA modelo UST-5524-7.5 [ Nserie 202W4430] | TRANSDUCTORES ULTRASONICOS | ALOKA | UST-5524-7.5 | 202W4430 | 2022-12-21
00100981 | 01432-04 |  | TRANSDUCTORES ULTRASONICOS marca ALOKA modelo UST-9123 [ Nserie X0083747] | TRANSDUCTORES ULTRASONICOS | ALOKA | UST-9123 | X0083747 | 2022-12-21
00100979 | 01432-01 |  | TRANSDUCTORES ULTRASONICOS marca ALOKA modelo UST-5299 [ Nserie M06244C] | TRANSDUCTORES ULTRASONICOS | ALOKA | UST-5299 | M06244C | 2022-12-21
00100977 | 01387-01 |  | MONITOR TFT marca TERRA modelo LCD 1900 BC [ Nserie 6309CYZ22D0081] | MONITOR TFT | TERRA | LCD 1900 BC | 6309CYZ22D0081 | 2022-12-21
00100974 | 01254-04 |  | IMPRESORA marca HEWLETT PACKARD modelo P2055D [ Nserie VNC3X05907] | IMPRESORA | HEWLETT PACKARD ENTERPRISE (HPE) | P2055D | VNC3X05907 | 2022-12-17
00100973 | 01190-01 |  | FUENTE DE LUZ FRIA marca MOLLER-WEDEL modelo FS1100 [ Nserie 396] | Fuente lumínica de microscopio | MOLLER WEDEL | FS1100 | 396 | 2022-11-26
00100972 | 01158-03 |  | MONITOR ORDENADOR marca NEOVO modelo X-19A [ Nserie M1X-19G0A52500465] | MONITOR ORDENADOR | NEOVO | X-19A | M1X-19G0A52500465 | 2022-11-20
00100971 | 01158-02 |  | FUENTE DE LUZ FRIA marca ECLERIS modelo STROBO LIGHT [ Nserie 554] | Fuente lumínica de microscopio | ECLERIS | STROBO LIGHT | 554 | 2022-11-20
00100970 | 01158-01 |  | PROCESADORES ELECTRONICOS DE IMAGEN marca ILO modelo XE50-ECO-X [ Nserie W71050A-12602] | Cámara cinematográfica endoscópica | ILO | XE50-ECO-X | W71050A-12602 | 2022-11-20
00100967 | 01145-06 |  | CONSOLA DE CONTROL marca PHILIPS modelo MEDIO 50 CP [ Nserie 914242] | Consola de trabajo polivalente del equipo de rayos X para diagnóstico | PHILIPS | MEDIO 50 CP | 914242 | 2022-11-17
00100966 | 01145-05 |  | RX GENERADOR H.F marca PHILIPS modelo MEDIO 50 CP [ Nserie 89.4068]-->SALA 12 | Generador para equipo estacionario de rayos X para diagnóstico | PHILIPS | MEDIO 50 CP | 89.4068 | 2022-11-17
00100965 | 01145-04 |  | BUCKY VERTICAL marca PHILIPS modelo 9804-609-51102 [ Nserie 91.00.00.045] | Marco o tablero para la colocación de todo el cuerpo | PHILIPS | 9804-609-51102 | 91.00.00.045 | 2022-11-13
00100964 | 01145-03 |  | RX MESA RADIOLOGICA marca PHILIPS modelo BUCKYCOMPUCTE [ Nserie 9104] | Mesa automatizada para equipo de rayos X básico | PHILIPS | BUCKYCOMPUCTE | 9104 | 2022-11-13
00100963 | 01145-02 |  | COLIMADORES RADIOGRAFICOS marca PHILIPS modelo 9B04600 [ Nserie 2104470] | COLIMADORES RADIOGRAFICOS | PHILIPS | 9B04600 | 2104470 | 2022-11-11
00100962 | 01145-01 |  | RX, TUBOS DE marca PHILIPS modelo ROTALIX R03050 [ Nserie 873467] | Tubo del equipo de rayos X | PHILIPS | ROTALIX R03050 | 873467 | 2022-11-11
00100961 | 01121-05 |  | CONSOLA DE MANDOS, marca SIEMENS, modelo POLYMAT 60, s/n 01108 S16 | Consola de trabajo polivalente del equipo de rayos X para diagnóstico | SIEMENS | POLYMAT 60 | 01108 S16* | 2022-11-11
00100960 | 01121-04 |  | BUCKY VERTICAL, marca MECALL, modelo TELE NT 43M, s/n 001/103 | Marco o tablero para la colocación de todo el cuerpo | MECALL | TELE NT 43M | 001/103 | 2022-11-10
00100959 | 01121-03 |  | MESA RADIOLOGICA, marca MECALL, modelo ELEVIX, s/n 015/362 | Mesa automatizada para equipo de rayos X básico | MECALL | ELEVIX | 015/362 | 2022-11-10
00100958 | 01121-02 |  | COLIMADORES RADIOGRAFICOS marca CRISA modelo R-302ET [ Nserie 0008] | COLIMADORES RADIOGRAFICOS | CRISA | R-302ET | 0008 | 2022-11-10
00100957 | 01121-01 |  | RX, TUBOS DE marca SIEMENS modelo 1144104 [ Nserie 263216] | Tubo del equipo de rayos X | SIEMENS | 1144104 | 263216 | 2022-11-10
00100954 | 01116-06 |  | CONSOLA DE MANDOS, marca INSTRUMENTACI RADIOLOGICA, modelo CMP 200 RAD, s/n 73664000 | Consola de trabajo polivalente del equipo de rayos X para diagnóstico | GENERAL ELECTRIC | CMP 200 RAD | 73664000 | 2022-11-09
00100953 | 01116-05 |  | BUCKY VERTICAL, marca GENERAL ELECTRIC, modelo 45432337, s/n 49220ES7 | Marco o tablero para la colocación de todo el cuerpo | GENERAL ELECTRIC | 45432337 | 49220ES7 | 2022-11-09
00100952 | 01116-04 |  | GENERADOR DE RX, marca CPI, modelo VZW2930RC2-H9, s/n AM11368K08 | GENERADOR DE RX, | CPI | VZW2930RC2-H9 | AM11368K08 | 2022-11-09
00100951 | 01116-03 |  | MESA RADIOLOGICA, marca GENERAL ELECTRIC, modelo COMPAX 40, s/n 49051ES6 | Mesa automatizada para equipo de rayos X para tratamiento | TOSHIBA MEDICAL SYSTEM | COMPAX 40 | 49051ES6 | 2022-11-06
00100950 | 01116-02 |  | COLIMADOR, marca TOSHIBA, modelo E7239, s/n 6E0437 | COLIMADOR, | TOSHIBA MEDICAL SYSTEM | E7239 | 6E0437 | 2022-11-05
00100949 | 01116-01 |  | TUBO DE R-X, marca TOSHIBA, modelo E7239X, s/n 6E711S2 | TUBO DE R-X, | TOSHIBA MEDICAL SYSTEM | E7239X | 6E711S2 | 2022-11-05
00100937 | 01066-08 |  | FUENTE DE LUZ FRIA marca STRYKER modelo L9000 [ Nserie 0220210000I] | FUENTE DE LUZ FRIA | STRYKER | L9000 | 0220210000I | 2022-10-28
00100936 | 01066-07 |  | CAMARA HD, marca STRYKER modelo 1188 HD [ Nserie 07B023174] | CAMARA HD, | STRYKER | 1188 HD | 07B023174 | 2022-10-27
00100934 | 01066-04 |  | CONTROLADOR DE MICROMOTORES marca STRYKER modelo 5400-50 [ Nserie 0705400043] | CONTROLADOR DE MICROMOTORES | STRYKER | 5400-50 | 0705400043 | 2022-10-27
00100932 | 01066-01 |  | MONITOR TFT ALTA RESOLUCION marca STRYKER modelo VISION ELECT [ Nserie SVE217C0211] | MONITOR TFT ALTA RESOLUCION | STRYKER | VISION ELECT | SVE217C0211 | 2022-10-27
00100931 | 01061-01 |  | PEDAL, marca BOWA modelo 901-030 [ Nserie 000134] | PEDAL, | BOWA | 901-030 | 000134 | 2022-10-27
00100930 | 09320-07 PRÉSTAMO |  | IMPRESORA LASER, marca HP, modelo IMP HP1109 [ Nserie VNFN102490 ] | Impresora láser | HEWLETT PACKARD ENTERPRISE (HPE) | IMP HP1109 | VNFN102490
00100927 | 00973-01 |  | MONITOR DE VIDEO marca INSTRUMENTACION RADIOLOGICA modelo NM17H6ART/4:3 [ Nserie 13819] | MONITOR DE VIDEO | INSTRUMENTACIÓN RADIOLÓGICA | NM17H6ART/4:3 | 13819 | 2022-10-06
00100926 | 00960-02 |  | MONITOR DE VIDEO marca I R modelo 11457 [ Nserie 3045] | MONITOR DE VIDEO | I R | 11457 | 3045 | 2022-12-14
00100925 | 00960-01 |  | MONITOR DE VIDEO marca I R modelo 11457 [ Nserie 3053] | MONITOR DE VIDEO | I R | 11457 | 3053 | 2022-09-22
00100923 | 00956-01 |  | SONDA DE CRIOTERAPIA ESFERICA marca OPTIKON modelo 133002 [ Nserie 14146] | Unidad de crioterapia por flujo de aire | OPTIKON | 133002 | 14146 | 2022-09-21
00100921 | 00946-03 |  | MODULO PNI marca DRAGER modelo . [ Nserie ARKL-0114] | Módulo de monitorización no invasiva de la presión arterial | DRÄGER | . | ARKL-0114 | 2022-10-20
00100911 | 00888-02 | Cualificado | VAPORIZADOR, marca DRAGER modelo DESFLUORANE [ Nserie ASBD 0035 ] | Vaporizador de anestesia para desflurano | DRÄGER | DESFLUORANE | ASBD 0035 | 2022-09-18
00100903 | 00776-03 |  | PEDAL LASER marca IRIDEX modelo IPX8 [ Nserie 100120F] | PEDAL LASER | IRIDEX | IPX8 | 100120F | 2022-05-14
00100902 | 00776-02 | Cualificado | ACCESORIO LASER, marca IRIS, mod. 810 NM, sn OMA9538 | ACCESORIO LASER | IRIS | 810 NM | OMA9538 | 2022-06-24
00100901 | 00776-01 |  | OFTALMOSCOPIO BINOCULAR marca IRIS MEDICAL modelo 810 NM LS [ Nserie 1038395] | OFTALMOSCOPIO BINOCULAR | IRIS | 810 NM LS | 1038395 | 2022-05-14
00100900 | 00774-07 |  | IMPRESORAS marca HEWLETT PACKARD modelo OFFICEJET PRO 8100(Nserie CN48RFV1MF) | Impresora de tinta | HEWLETT PACKARD ENTERPRISE (HPE) | OFFICEJET PRO 8100 | CN48RFV1MF | 2022-05-14
00100898 | 00774-04 PRÉSTAMO |  | MONITOR TFTmarca DELL modelo 2407WFPB s/n 070493003 | MONITOR TFT | DELL | E 520 | 070493003 | 2023-07-21
00100897 | 00770-01 |  | TONÓMETRO GOLDMANN marca HAAG-STREIT modelo AT900 C/M [Nserie 1250] | Ophthalmic tonometer probe, non-sterile | TOPCON | AT900 C/M | 1250 | 2022-05-13
00100895 | 00639-04 |  | IMPRESORA marca HEWLETT PACKARD modelo LASERJET 1018 [ Nserie VNC4G12405] | IMPRESORA | HEWLETT PACKARD ENTERPRISE (HPE) | LASERJET 1018 | VNC4G12405 | 2022-11-11
00100894 | 00639-03 |  | ESCANER marca EPSON modelo V700 PHOTO [ Nserie G33W026327] | Escáner digital de imágenes impresas | EPSON | V700 PHOTO | G33W026327 | 2022-07-23
00100893 | 00639-02 |  | MONITOR TFT marca VIEWSONIC modelo VA703M [ Nserie QAP071463577] | MONITOR TFT | VIEWSONIC | VA703M | QAP071463577 | 2023-05-13
00100892 | 00639-01 |  | CPU marca SEBIA modelo INTEL [ Nserie PCXENSEB366 ] | CPU | SEBIA | INTEL | PCXENSEB366 | 2022-01-20
00100885 | 00625-03 |  | IMPRESORA marca HEWLETT PACKARD modelo INKJET 2300 [ Nserie CN6CN 3Z0SH] | Impresora de tinta | HEWLETT PACKARD ENTERPRISE (HPE) | INKJET 2300 | CN6CN 3Z0SH | 2027-12-01
00100884 | 00625-02 |  | MONITOR TFT marca NEC modelo LCD1970NX [ Nserie 68A34935YB] | MONITOR TFT | NEC | LCD1970NX | 68A34935YB | 2023-05-20
00100883 | 00625-01 |  | CPU marca HEWLETT PACKARD modelo XW4300 [ Nserie PS988AV] | CPU | HEWLETT PACKARD ENTERPRISE (HPE) | XW4300 | PS988AV | 2023-03-30
00100880 | 00609-01 |  | REGISTRADORES DE CINTA marca FULL VISION modelo TMX425 [ Nserie FV-4234] | REGISTRADORES DE CINTA | FULL VISION | TMX425 | FV-4234 | 2022-09-16
00100875 | 15716-00 |  | BOMBA DE LABORATORIO marca BIO-RAD modelo 1350 [ Nserie 159BR2019] | Bomba central de vacío | BIO-RAD | 1350 | 159BR2019 | 2022-07-22
00100873 | 00600-03 |  | DETECTOR UV marca BIO-RAD modelo FP-920 [ Nserie D398 1833] | DETECTOR UV | BIO-RAD | FP-920 | D398 1833 | 2022-12-24
00100872 | 00600-02 |  | DETECTOR UV marca BIO-RAD modelo UV-1806 [ Nserie 238BR920727] | DETECTOR UV | BIO-RAD | UV-1806 | 238BR920727 | 2022-09-14
00100871 | 00600-01 |  | DETECTOR ELECTROQUIMICO marca BIO-RAD modelo 1640 [ Nserie 1/1109] | DETECTOR ELECTROQUIMICO | BIO-RAD | 1640 | 1/1109 | 2027-05-20
00100870 | 00540-07 |  | CPU marca DELL modelo OPTIPLEX 755 s/n 6CL704J | CPU | DELL | OPTIPLEX 755 | 6CL704J | 2022-09-18
00100863 | 00474-03 |  | MONITOR TFT marca FUJITSU modelo L7ZA [ Nserie YENV301994] | MONITOR TFT | FUJITSU | L7ZA | YENV301994 | 2022-07-30
00100862 | 00474-02 |  | CPU marca FUJITSU modelo SCENIC [ Nserie K678-A110-Z230] | CPU | FUJITSU | SCENIC | K678-A110-Z230 | 2022-07-28
00100861 | 00474-01 |  | FUENTE DE ALIMENTACION marca OLYMPUS modelo U-RFL-T [ Nserie 0810148] | Fuente lumínica de microscopio | OLYMPUS | U-RFL-T | 0810148 | 2022-07-08
00100839 | 00371-02 |  | MONITOR TFT marca DELL modelo 1907FPC [ Nserie CN-0CC299-64180-71P197A] | MONITOR TFT | DELL | 1907FPC | CN-0CC299-64180-71 | 2024-12-23
00100838 | 00371-01 |  | CPU marca DELL modelo OPTIPLEX 745 [ Nserie 6CF1QC1] | CPU | DELL | OPTIPLEX 745 | 6CF1QC1 | 2024-12-23
00100837 | 00369-01 |  | FUENTE DE ALIMENTACION marca CARL ZEISS modelo MBQ 52 AC [ Nserie 04 2270103181] | Fuente lumínica de microscopio | CARL ZEISS | MBQ 52 AC | 04 2270103181 | 2022-01-02
00100827 | 00170-01 |  | FUENTE DE LUZ FRIA marca MOLLER-WEDEL modelo FS1100 [ Nserie 484] | Fuente lumínica de microscopio | MOLLER WEDEL | FS1100 | 484 | 2022-07-19
00100823 | ute9 |  | MANOMETRO DIGITAL, marca DRUK LIMITED, mod DPI 705 20BAR, s/n 70569832 | MANOMETRO DIGITAL, | SIN MARCA-NO DEFINIDA-DESCONOCIDA | DPI 705 20BAR | 70569832
00100822 | ute8 |  | MANOMETRO DIGITAL, marca DRUK LIMITED, mod DPI 705 1BAR, s/n 70569848 | MANOMETRO DIGITAL, | SIN MARCA-NO DEFINIDA-DESCONOCIDA | DPI 705 1BAR | 70569848
00100821 | ute7 |  | CAUDALIMETRO TRIPLE, marca ROTA YOKOGAWA, mod ROTA YOKOGAWA, s/n 10029324711 | MEDIDOR CAUDAL - CAUDALÍMETRO | YOKOGAWA ELECTRIC CORPORATION | ROTA YOKOGAWA | 10029324711
00100820 | ute6 |  | SIMULADOR MULTIPARAMET DE PACIENTES, marca FLUKE BIOMEDICA, mod PROSIM3, s/n 3022038 | SIMULADOR MULTIPARAMET DE PACIENTES, | FLUKE | PROSIM3 | 3022038
00100819 | ute5 |  | ANALIZADOR DE ELECTROBISTURIES, marca FLUKE, mod QA-ES II, s/n 201154 | Electrobisturí o electrocoagulador monopolar reutilizable para endoscopia terapéutica | FLUKE | QA-ES II | 201154
00100818 | 30301-00 |  | BRAZO ENTRENAMIENTO DE INYECCIÓN DE NIÑO DE 5 AÑOS - GAUMARD_S405 | SIMULADOR PACIENTE | BENDER | UNIMET 800 ST | 1106000014
00100817 | ute3 |  | ANALIZADOR DE DESFIBRILADORES, marca FLUKE, mod IMPULSE 7000 DP, s/n 1837051 | Comprobador de desfibriladores externos | FLUKE | IMPULSE 7000 DP | 1837051
00100816 | ute2 |  | MULTIMETRO DIGITAL, marca FLUKE, mod FLUKE 179, s/n 16880185 | MULTIMETRO DIGITAL, | FLUKE | FLUKE 179 | 16880185
00100815 | ute11 |  | SIMULADOR DE PRESION NO INVASIVA, marca FLUKE, mod BP PUMP 2, s/n 1831018 | Simulador de presión arterial medida de forma no invasiva | FLUKE | BP PUMP 2 | 1831018
00100814 | ute10 |  | SIMULADOR DE SPO2, marca PRONK TECHNOLOGIES, mod OXIM SPO2, s/n Ox6666 | SIMULADOR DE SPO2, | SIN MARCA-NO DEFINIDA-DESCONOCIDA |  | Ox6666
00100813 | ute1 |  | MULTIMETRO DIGITAL, marca FLUKE, mod FLUKE 179, s/n 31680682 | MULTIMETRO DIGITAL, | FLUKE | MX-300 | 31680682
00100812 | ute0 |  | MEDIDOR DE OXIGENO, marca TELEDYNE ANALYTICAL, mod MX-300, s/n 286196 | MEDIDOR DE OXIGENO, | TELEDYNE | MX300 | 286196
00100811 | PRESTAMO UTE DESFIB. |  | DESFIBRILADOR marca PHYSIO CONTROL modelo LIFEPAK 20E sn 45227298 | DESFIBRILADOR | PHYSIOCONTROL | LIFEPAK 20E | 45227298
00100807 | 08498-00 |  | PIPETA, THERMO FISHER SCIENTIFIC_FINNPIPETTE 20-200UL (SN N52515) | Micropipeta de inducción manual | THERMO FISHER SCIENTIFIC | FINNPIPETTE 20-200UL | N52515
00100782 | 05806-00 |  | TONOMETROS marca CLEMENT CLARKE modelo MK2 [ Nserie 11724] | Ophthalmic tonometer probe, non-sterile | CLEMENT CLARKE | MK2 | 11724 | 2025-05-17
00100682 | 12636-00 |  | MICROMOTOR, marca STRYKER modelo 5400-34 [ Nserie 1027701673] | MICROMOTOR, | STRYKER | 5400-34 | 1027701673
00100681 | 12635-00 |  | CAMILLA HIDRAULICA, marca ELECTROMEDICARIN modelo MEGACAM [ Nserie M0301402] | Camilla manual para fisioterapia | ELECTROMEDICARIN | MEGACAM | M0301402
00100680 | 12634-00 |  | ONDA DE CHOQUE marca DORNIER MEDTECH modelo ARIES [ Nserie 0707] | Equipo de tratamiento con ondas de choque extracorpóreas para el pene | DORNIER MEDTECH | ARIES | 0707
00100679 | 12633-00 |  | ASPIRADOR marca MEDELA modelo DOMINANTE FLEX (Nserie 1732442) | Unidad de aspiración del sistema de tratamiento de residuos de gases o líquidos quirúrgicos | MEDELA | DOMINANT FLEX | 1732442
00100678 | 12632-00 |  | ASPIRADOR marca MEDELA modelo DOMINANTE FLEX (Nserie 1730623) | Unidad de aspiración del sistema de tratamiento de residuos de gases o líquidos quirúrgicos | MEDELA | DOMINANT FLEX | 1730623
00100676 | 12630-00 |  | ASPIRADOR marca MEDELA modelo DOMINANTE FLEX (Nserie 1724415) | Unidad de aspiración del sistema de tratamiento de residuos de gases o líquidos quirúrgicos | MEDELA | DOMINANT FLEX | 1724415
00100675 | 12629-00 |  | CALENTADOR DE MANTA marca INDITHERM modelo MECU1 [ Nserie 12/11311] | Equipo calefactor de cuerpo entero | INDITHERM MEDICAL | MECU1 | 12/11311
00100669 | 12627-00 |  | PROCESADOR DE VIDEO marca KARL STORZ modelo TC300 sn RS764305-P | PROCESADOR DE VIDEO | KARL STORZ | TC300 | RS764305-P
00100668 | 12626-00 |  | PIPETA MULTICANAL marca THERMO SCIENTIFIC modelo FINNPIPETTE 100-1000UL [ Nserie HH19934] | PIPETA MULTICANAL | THERMO FISHER SCIENTIFIC | FINNPIPETTE 100-1000UL | HH19934
00100667 | 12625-00 |  | PIPETA MULTICANAL, THERMO FISHER SCIENTIFIC_FINNPIPETTE 5-50UL (SN NH93214) | PIPETA MULTICANAL | THERMO FISHER SCIENTIFIC | FINNPIPETTE 5-50UL | NH93214
00100666 | 12624-00 |  | PIPETA marca ICT modelo EASY 40+ 10-100UL [ Nserie FJ755717] | PIPETA | ICT | EASY 40+ 10-100UL | FJ755717
00100664 | 12622-00 |  | PIPETA marca SOCOREX modelo 1ML [ Nserie N/E ] | PIPETA | SOCOREX | 1ML | N/E
00100663 | 12621-00 |  | PIPETA marca LABSYSTEMS modelo FINNPIPETTE 5-40UL [ Nserie B20809] | PIPETA | LABSYSTEMS | FINNPIPETTE 5-40UL | B20809
00100662 | 12620-00 |  | PIPETA marca BIOHIT modelo PROLINE 10-100UL [Nserie AT08984] | PIPETA | BIOHIT | PROLINE 10-100UL | AT08984
00100661 | 12619-00 |  | TENS marca DANMETER modelo ELPHA 3000 [ Nserie 2015080374] | Estimulador para terapia electromagnética | DANMETER | ELPHA 3000 | 2015080374
00100660 | 12618-00 |  | TENS marca DANMETER modelo ELPHA 3000 [ Nserie 2015080375] | Estimulador para terapia electromagnética | DANMETER | ELPHA 3000 | 2015080375
00100659 | 12617-00 |  | TENS marca DANMETER modelo ELPHA 3000 [ Nserie 2014080720] | Estimulador para terapia electromagnética | DANMETER | ELPHA 3000 | 2014080720
00100658 | 12616-00 |  | TENS marca DANMETER modelo ELPHA 3000 [ Nserie 2016080448] | Estimulador para terapia electromagnética | DANMETER | ELPHA 3000 | 2016080448
00100657 | 12615-00 |  | LAMPARA DE QUIROFANO, marca SIMEON MEDICAL, modelo LED 4500, s/n 100000000102402 | LAMPARA DE QUIROFANO, | SIMEON MEDICAL | LED 4500 | 100000000102402
00100655 | 12614-00 |  | ECOGRAFO marca MINDRAY modelo DP-20 [ Nserie 6R-77004378] | Ecógrafo para uso general | MINDRAY | DP-20 | 6R-77004378
00100648 | 12607-00 |  | TENS marca ATM modelo NEUROTRAC SPORTS XL [ Nserie 002364] | Estimulador para terapia electromagnética | ATM | NEUROTRAC SPORTS XL | 002364
00100647 | 12606-00 |  | REFRIGERADOR marca LIEBHERR modelo FKVSL 4113 s/n 83.438.095.8 | Refrigerador de laboratorio | LIEBHERR | FKVSL 4113 | 83.438.095.8
00100645 | 15648-00 |  | BAÑO DE ULTRASONIDO marca BANDELIN SONOREX modelo GT 1003 MC sn 3213.00058484.009 | Baño ultrasónico | MK-DENT | ECO LINE LE11 | LN3332633
00100644 | 12603-00 |  | TENS,EQUIPOS marca DANMETER modelo ELPHA II [Nserie 2016080640] | Estimulador para terapia electromagnética | DANMETER | ELPHA II | 2016080640
00100643 | 12602-00 |  | TENS,EQUIPOS marca DANMETER modelo ELPHA II [Nserie 2016080389] | Estimulador para terapia electromagnética | DANMETER | ELPHA II | 2016080389
00100640 | 12601-00 |  | ELECTROBISTURI marca VALLEYLAB modelo FT10 sn T8A21641DX | Electrobisturí o electrocoagulador monopolar reutilizable para endoscopia terapéutica | VALLEYLAB | FT10 | T8A21641DX
00100639 | 12599-00 |  | OPTICA HOPKINS marca KARL STORZ modelo 27005BA 30º 4MM [ Nserie 123412] | OPTICA HOPKINS | KARL STORZ | 27005 BA | 123412
00100637 | 12597-00 |  | MONITOR MULTIPARAMETRICO marca MINDRAY modelo VS 600 [ Nserie FU-88013935] | Equipo de monitorización fisiológica de un solo paciente | MINDRAY | VS-600 | FU-88013935
00100636 | 12596-00 |  | MONITOR MULTIPARAMETRICO marca MINDRAY modelo VS 600 [ Nserie FU-88013934] | Equipo de monitorización fisiológica de un solo paciente | MINDRAY | VS-600 | FU-88013934
00100635 | 12595-00 |  | TOMOGRAFO marca HEIDELBERG modelo SPECTRALIS OCT (S/N SPEC-CAM-05982-S2000) | TOMOGRAFO | HEIDELBERG ENGINEERING | SPECTRALIS OCT | SPEC-CAM-05982-S2000
00100634 | 12594-00 |  | MONITOR MULTIPARAMETRICO marca COMEN modelo C50 sn KD180705021B | Equipo de monitorización fisiológica de un solo paciente | COMEN | C50 | KD180705021B
00100632 | 12592-00 |  | PHMETRO marca FISHER modelo ACCUMET AE150 sn AE95006474 | PHMETRO | FISCHER | ACCUMET AE150 | AE95006474
00100631 | 06908-03 |  | BALANZA DE PRECISION marca FISHER modelo PPS413C sn B810505382 | Balanza electrónica de precisión | FISCHER | PPS413C | B810505382
00100630 | 01171-00 |  | BAÑO TERMOSTATICO marca FISHER modelo ISOTEMP 27L sn 300210601 | Baño de laboratorio | FISCHER | ISOTEMP 27L | 300210601
00100629 | 12589-00 |  | PLACA AGITADORA marca FISHER modelo OPEN AIR ROCKER INTL sn I5CF61026095 | PLACA AGITADORA | FISCHER | OPEN AIR ROCKER INTL | I5CF61026095
00100628 | 15670-00 |  | ELECTROBISTURI ULTRASÓNICO marca OLYMPUS modelo USG-410 sn 7210985 | Electrobisturí o electrocoagulador monopolar reutilizable para endoscopia terapéutica | FISCHER | VORTEX SIRRER 3000 | 467173
00100625 | 12585-00 |  | MONITOR DE VIDEO marca FSN modelo FS-L2403D [ Nserie D24418310047] | MONITOR DE VIDEO | FSN | FS-L2403D | D24418310047
00100614 | 12574-00 |  | SISTEMA EXPLORACION POR LASER marca HEIDELBERG modelo HRT 3 (NS HRT3-06381) | SISTEMA EXPLORACION POR LASER | HEIDELBERG ENGINEERING | HRT 3 | HRT3-06381
00100609 | 12571-00 |  | TENS,EQUIPOS marca DANMETER modelo ELPHA II [Nserie 2016080874] | Estimulador para terapia electromagnética | DANMETER | ELPHA II | 2016080874
00100608 | 12570-00 |  | DESFIBRILADOR marca PHYSIO CONTROL modelo LIFEPAK 20E sn 47512663 | DESFIBRILADOR | PHYSIOCONTROL | LIFEPAK 20E | 47512663
00100605 | 12567-00 |  | SILLON PARA PACIENTE marca HIDEMAR modelo H-388 sn n/e | SILLON PARA PACIENTE | HIDEMAR | H-388 | n/e
00100604 | 12566-00 |  | SILLON PARA PACIENTE marca HIDEMAR modelo H-388 sn n/e | SILLON PARA PACIENTE | HIDEMAR | H-388 | n/e
00100603 | 12565-00 |  | SILLON PARA PACIENTE marca HIDEMAR modelo H-388 sn n/e | SILLON PARA PACIENTE | HIDEMAR | H-388 | n/e
00100602 | 12564-00 |  | SILLON PARA PACIENTE marca HIDEMAR modelo H-388 sn n/e | SILLON PARA PACIENTE | HIDEMAR | H-388 | n/e
00100601 | 12563-00 |  | SILLON PARA PACIENTE marca HIDEMAR modelo H-388 sn n/e | SILLON PARA PACIENTE | HIDEMAR | H-388 | n/e
00100600 | 12562-00 |  | SILLON PARA PACIENTE marca HIDEMAR modelo H-388 sn n/e | SILLON PARA PACIENTE | HIDEMAR | H-388 | n/e
00100599 | 12561-00 |  | SILLON PARA PACIENTE marca HIDEMAR modelo H-388 sn n/e | SILLON PARA PACIENTE | HIDEMAR | H-388 | n/e
00100598 | 12560-00 |  | SILLON PARA PACIENTE marca HIDEMAR modelo H-388 sn n/e | SILLON PARA PACIENTE | HIDEMAR | H-388 | n/e
00100597 | 12559-00 |  | SILLON PARA PACIENTE marca HIDEMAR modelo H-388 sn n/e | SILLON PARA PACIENTE | HIDEMAR | H-388 | n/e
00100596 | 12558-00 |  | SILLON PARA PACIENTE marca HIDEMAR modelo H-388 sn n/e | SILLON PARA PACIENTE | HIDEMAR | H-388 | n/e
00100595 | 12557-00 |  | SILLON PARA PACIENTE marca HIDEMAR modelo H-388 sn n/e | SILLON PARA PACIENTE | HIDEMAR | H-388 | n/e
00100594 | 12556-00 |  | SILLON PARA PACIENTE marca HIDEMAR modelo H-388 sn n/e | SILLON PARA PACIENTE | HIDEMAR | H-388 | n/e
00100593 | 12555-00 |  | GRUA DE PACIENTE marca ARJO modelo MAXI 500 (NS 300251843) | Grúa para pacientes móvil alimentada mediante batería | ARJO | MAXI 500 | 300251843
00100592 | 12554-00 |  | GRUA DE PACIENTES marca ARJO modelos MAXI 500 (NS 300251841) | Grúa para pacientes móvil alimentada mediante batería | ARJO | MAXI 500 | 300251841
00100591 | 12553-00 |  | CENTRIFUGA marca LAN TECHNICS modelo 80-2B [ Nserie 070] | Centrífuga de sobremesa para uso general | LAN TECHNICS | 80-2B | 070
00100458 | 12420-00 |  | GRUA PARA PACIENTES marca ARKIMED modelo ARKIMED 135 [ Nserie 201511121679] | Grúa para pacientes móvil alimentada mediante batería | ARKIMED | ARKIMED 135 | 201511121679
00100457 | 12419-00 |  | GRUA PARA PACIENTES marca ARKIMED modelo ARKIMED 135 [ Nserie 201704200572] | Grúa para pacientes móvil alimentada mediante batería | ARKIMED | ARKIMED 135 | 201704200572
00100456 | 12418-00 |  | POLIGRAFO marca SIBELMED modelo SLEEP & GO B [ Nserie 347-744] | Polígrafo | SIBELMED | SLEEP & GO B | 347-744
00100455 | 12417-00 |  | ULTRACONGELADOR marca VWR modelo VWRC0386V s/n 300197147 | Ultracongelador de laboratorio | VWR | VWRC0386V | 300197147
00100454 | 12416-00 |  | POLIGRAFO marca SIBELMED modelo SLEEP & GO B [ Nserie 347-743] | Polígrafo | SIBELMED | SLEEP & GO B | 347-743
00100453 | 12415-00 |  | DESFIBRILADOR marca PHILIPS modelo EFFICIA DFM100 [ Nserie CN32619349] | Desfibrilador externo semiautomático recargable de uso público | PHILIPS | EFFICIA DFM100 | CN32619349
00100452 | 12413-00 |  | MICROMOTOR marca BIEN-AIR mod 1600383 [Nserie 17K0153] | MICROMOTOR | BIEN-AIR | 1600383 | 17K0153
00100450 | 12411-00 |  | DICTAFONO, marca PHILIPS, modelo CLASSIC 388 [ Nserie 809 05 896733] | DICTAFONO, | PHILIPS | CLASSIC 388 | 809 05 896733
00100448 | 12409-00 |  | DICTAFONO, marca PHILIPS, modelo CLASSIC 388 [ Nserie 809 05 896741] | DICTAFONO, | PHILIPS | CLASSIC 388 | 809 05 896741
00100444 | 12405-00 |  | TENS marca DANMETER modelo ELPHA II 3000 [ Nserie 2016080457] | Estimulador para terapia electromagnética | DANMETER | ELPHA II 3000 | 2016080457
00100443 | 12404-00 |  | LAPAROSCOPIO RIGIDO marca NORUCO modelo 4005.30 30º 5MM [S/N 482L05] | Laparoscopio óptico rígido | NORUCO | 4005.30 30º 5MM | 482L05
00100440 | 12401-00 |  | INSTRUMENTAL MANUAL, QUIRURGICO marca KAVO modelo INTRAflex 2313LN [ Nserie 04-1002514] | INSTRUMENTAL MANUAL, QUIRURGICO | KAVO | INTRAflex 2313LN | 04-1002514
00100439 | 12400-00 |  | ELECTROCARDIOGRAFO marca CARDIOLINE modelo ECG200S [ Nserie 04151807] | Monitor electrocardiográfico | CARDIOLINE | ECG200S | 04151807
00100438 | 12399-00 |  | LAMPARA INFRARROJOS marca LUXO modelo INFRA sn N/E | LAMPARA INFRARROJOS | LUXO | INFRA | N/E
00100433 | 12397-00 |  | CAMA DE EXPLORACION marca MOBERCAS modelo CE-2127-R.70 sn 21277018148901 | Camilla manual para tratamiento o exploración ginecológica | MOBERCAS | CE-2127-R.70 | 21277018148901
00100432 | 06866-20 |  | BOMBA DE IRRIGACIÓN marca KARL STORZ modelo ENDOMAT SELECT UP120 [ Nserie TR676] | Bomba para equipo de irrigación y aspiración quirúrgicos | KARL STORZ | ENDOMAT SELECT UP120 | TR676
00100429 | 12393-00 |  | TONOMETRO DE AIRE marca KEELER modelo PULSAIR INTELLIPUFF [ Nserie 2414/i8638] | Ophthalmic tonometer probe, non-sterile | KELLER | PULSAIR INTELLIPUFF | 2414/i8638
00100427 | 12391-00 |  | CONGELADOR marca LIEBHERR modelo COMFORT sn 25.319.537.9 | Laboratory refrigerator/freezer | LIEBHERR | COMFORT | 25.319.537.9
00100426 | 12390-00 |  | PESO PACIENTE marca ASIMED modelo INNOVA PLUS M-125 [ Nserie 21710451] | PESO PACIENTE | ASIMED | INNOVA PLUS M-125 | 21710451
00100425 | 12389-00 |  | MONITOR MULTIPARAMETRICO marca COMEN modelo C50 (Nserie KD180705018B) | Equipo de monitorización fisiológica de un solo paciente | COMEN | C50 | KD180705018B
00100424 | 12388-00 |  | MONITOR MULTIPARAMETRICO marca COMEN modelo C50 (Nserie KD180705019B) | Equipo de monitorización fisiológica de un solo paciente | COMEN | C50 | KD180705019B
00100423 | 12387-00 |  | ELECTROCARDIÓGRAFO marca WELCH ALLYN modelo CP150 (Nserie 100003800818) | Monitor electrocardiográfico | WELCH ALLYN | CP150 | 100003800818
00100417 | 15701-00 |  | ASPIRADOR ELECTRICO marca CA-MI modelo HOSPIVAC 350 [ Nserie 5636] | ASPIRADOR ELECTRICO | CA-MI | HOSPIVAC 350 | 5636
00100416 | 12380-00 |  | MONITOR ALTA RESOLUCION marca BARCO modelo MDRC-2221 [ Nserie 9384826863] | MONITOR ALTA RESOLUCION | BARCO | MDRC-2221 | 9384826863
00100413 | 12376-00 |  | PESO PACIENTE marca ASIMED modelo INNOVA PLUS M-125 [ Nserie 21710452] | PESO PACIENTE | ASIMED | INNOVA PLUS M-125 | 21710452
00100412 | 12375-00 |  | CONGELADOR marca LIEBHERR modelo GGV 5010 (Nserie 81.375.747.4) | Laboratory refrigerator/freezer | LIEBHERR | GGV 5010 | 81.375.747.4
00100411 | 12373-00 |  | TERMOMETRO DE TRANSPORTE marca CRYOPAK modelo ESCORT IMINIPLUS (SN MU-CG-0337-0480) | Termómetro electrónico de funcionamiento intermitente | CRYOPAK | ESCORT IMINIPLUS | MU-CG-0337-0480
00100407 | 12366-00 |  | PIEZA DE MANO marca HALL modelo 5020-025 HIGH SPEED DRILL sn BBC77756 | Pieza de mano del equipo eléctrico de desbastado artroscópico | CONMED IBERIA | 5020-025 HIGH SPEED DRILL | BBC77756
00100405 | 12365-00 |  | DERMATOMO marca AESCULAP modelo 3Ti sn 003918 | Dermátomo eléctrico | AESCULAP | ACCULAN 3Ti | 003918
00100404 | 12364-00 |  | CAMA PACIENTE CON PESO marca HILL ROM modelo AVANTGUARD (Nserie HRP002030786) | Cama adaptada eléctrica | HILL-ROM | AVANTGUARD | HRP002030786
00100403 | 12363-00 |  | PESO PACIENTE marca ASIMED modelo INNOVA PLUS M-125 [ Nserie 21710388] | PESO PACIENTE | ASIMED | INNOVA PLUS M-125 | 21710388
00100402 | 12362-00 |  | PESO PACIENTE marca ASIMED modelo INNOVA PLUS M-125 [ Nserie 21710428] | PESO PACIENTE | ASIMED | INNOVA PLUS M-125 | 21710428
00100401 | 12361-00 |  | PESO PACIENTE marca ASIMED modelo INNOVA PLUS M-125 [ Nserie 21710480] | PESO PACIENTE | ASIMED | INNOVA PLUS M-125 | 21710480
00100395 | 12355-00 |  | TURBINA marca NSK modelo S-MAX M600KL [ Nserie ABJ30140] | TURBINA | NSK | S-MAX M600KL | ABJ30140
00100394 | 12354-00 |  | OPTICA 30º 4mm marca KARL STORZ modelo 27005BA [ Nserie 122Z9B] | OPTICA HOPKINS | KARL STORZ | 27005 BA | 122Z9B
00100391 | 12350-00 |  | OPTICA 30º 10mm, marca KARL STORZ modelo 26003BA [ Nserie 122CYC] | OPTICA 30º 10mm, | KARL STORZ | 26003BA | 122CYC
00100365 | 02462-00 |  | PESO DE PACIENTES,marca PARRA modelo 150k, S/N n/e | Báscula electrónica de suelo | BIEN-AIR | 1600207 | 15B0024
00100342 | 12300-00 |  | MICROSCOPIO BINOCULAR marca ZEISS modelo AX10 (NS 3136011833) | Microscopio óptico de fluorescencia | ZEISS | AX10 | 3136011833
00100336 | 12297-00 |  | EXPLORACION POR GAMMACAMARA marca ONCO VISION modelo SENTINELLA 102 (ns 0100860) | Gammacámara móvil | ONCOVISION | SENTINELLA 102 | 0100860
00100335 | 12296-00 |  | EQUIPO PORTATIL FILTRADO VAPORES marca SENTRY AIR modelo SS-300-MED sn 43574-N | Equipo de evacuación de humo quirúrgico | SENTRY AIR SYSTEMS | SS-300-MED | 43574-N
00100330 | 12291-00 |  | GRABADORA HOLTER marca BIOMEDICAL INSTRUMENTS modelo BI9800TL+ [ Nserie G0202-00275] | GRABADORA DE HOLTER | BIOMEDICAL INSTRUMENTS | BI 9800TL+ | G0202-00275
00100329 | 12290-00 |  | MONITOR TFT marca DELL modelo P190ST [ Nserie CN-062WP2-7445-0C8-540L] | MONITOR TFT | DELL | P190ST | CN-062WP2-7445-0C8-540L
00100322 | 12289-00 | Cualificado | MESA DE ANESTESISTA marca GENERAL ELECTRIC modelo CARESTATION 650 sn SM717480020WA | Consola de trabajo para anestesia de circuito cerrado | GENERAL ELECTRIC | CARESTATION 650 | SM717480020WA
00100321 | 12287-00 |  | ANALIZADORES HEMOCULTIVOS marca BD modelo BACTEC FX (ns FB1443) | ANALIZADORES HEMOCULTIVOS | BD | BACTEC FX | FB1443
00100320 | 12286-00 |  | ANALIZADORES HEMOCULTIVOS marca BD modelo BACTEC FX (ns FT2264) | ANALIZADORES HEMOCULTIVOS | BD | BACTEC FX | FT2264
00100319 | 12285-00 |  | ANALIZADORES HEMOCULTIVOS marca BD modelo BACTEC FX (ns FB7150) | ANALIZADORES HEMOCULTIVOS | BD | BACTEC FX | FB7150
00100318 | 12284-00 |  | ANALIZADORES HEMOCULTIVOS marca BD modelo BACTEC FX (ns FT2271) | ANALIZADORES HEMOCULTIVOS | BD | BACTEC FX | FT2271
00100315 | 12281-00 |  | PIPETA marca GILSON modelo PIPETMAN [ Nserie C653070] | PIPETA | GILSON | PIPETMAN | C653070
00100311 | 15704-00 |  | SISTEMA DE ELECTROFORESIS marca AGILENT modelo TAPESTATION 4150 sn DEDAB01578 | Electrophoresis analyser IVD, automated | DIGENE | HYBRID CAPTURE SYSTEM | 736
00100310 | 12277-00 |  | TERMOAGITADOR marca SELECTA modelo AGIMATIC [ Nserie 66658] | TERMOAGITADOR | JP SELECTA | AGIMATIC | 66658
00100309 | 12276-00 |  | BAÑO PARAFINA marca BIO OPTICAL MILANO mod WB100 [ns 221808210] | Paraffin wax bath | BIO OPTICA MILANO | WB100 | 221808210
00100306 | 12273-00 |  | SAI marca SALICRU mod SLC TWIN PRO [ns n/e] | SAI | SALICRU | SCL TWIN PRO | n/e
00100303 | 12270-00 |  | PIPETA marca EPPENDORF modelo RESEARCH PLUS 0,5-10UL [ Nserie R24107G] | PIPETA | EPPENDORF | RESEARCH PLUS 0,5-10UL | R24107G
00100302 | 12269-00 |  | PIPETA marca EPPENDORF modelo RESEARCH PLUS 0,5-10UL [ Nserie G49349H] | PIPETA | EPPENDORF | RESEARCH PLUS 0,5-10UL | G49349H
00100301 | 12268-00 |  | PIPETA MULTICANAL marca EPPENDORF modelo RESEARCH PLUS 0,5-10UL [ Nserie N45226G] | PIPETA MULTICANAL | EPPENDORF | RESEARCH PLUS 0,5-10UL | N45226G
00100297 | 12265-00 |  | PULSIOXÍMETRO PORTÁTIL marca NELLCOR modelo PM10N (Nserie MBP1801217) | PULSIOXÍMETRO PORTÁTIL | NELLCOR | PM10N | MBP1801217
00100296 | 12264-00 |  | PULSIOXÍMETRO PORTÁTIL marca NELLCOR modelo PM10N (Nserie MBP1801218) | PULSIOXÍMETRO PORTÁTIL | NELLCOR | PM10N | MBP1801218
00100295 | 12263-00 |  | MONITOR SIGNOS VITALES, marca MINDRAY, modelo VS-600, s/n 6011B-PA00055 (FU-82011785) | Equipo de monitorización fisiológica de un solo paciente | MINDRAY | VS-600 | 6011B-PA00055 (FU-82011785)
00100294 | 12260-00 |  | LUZ DE EXPLORACION marca WELCH ALLYN modelo GS 300 (Nserie n/e) | LUZ DE EXPLORACION | WELCH ALLYN | GS 300 | n/e
00100293 | 12259-00 |  | LUZ DE EXPLORACION marca WELCH ALLYN modelo GS 300 (Nserie n/e) | LUZ DE EXPLORACION | WELCH ALLYN | GS 300 | n/e
00100287 | 12253-00 |  | PIPETA marca GILSON modelo PIPETMAN F20 [ Nserie H10434G] | PIPETA | GILSON | PIPETMAN F20 | H10434G
00100285 | 12251-00 |  | PIPETA marca LABSYSTEMS modelo FINNPIPETTE 5-40UL [ Nserie B20797] | PIPETA | LABSYSTEMS | FINNPIPETTE 5-40UL | B20797
00100284 | 12250-00 |  | PIPETA marca THERMO SCIENTIFIC modelo PIPETMAN 50-200UL [ Nserie CD62310] | PIPETA | THERMO FISHER SCIENTIFIC | PIPETMAN 50-200UL | CD62310
00100283 | 12249-00 |  | PIPETA marca LABSYSTEMS modelo FINNPIPETTE 40-200UL [ Nserie A34033] | PIPETA | LABSYSTEMS | FINNPIPETTE 40-200UL | A34033
00100282 | 12248-00 |  | PIPETA marca PIPETMAN modelo 0,2-2UL [ Nserie CD56025] | PIPETA | PIPETMAN | 0,2-2UL | CD56025
00100281 | 12247-00 |  | PIPETA marca GILSON modelo PIPETMAN P200 [ Nserie CC59650] | PIPETA | GILSON | PIPETMAN P200 | CC59650
00100280 | 12246-00 |  | PIPETA marca THERMO SCIENTIFIC modelo FINNPIPETTE 0,5-10UL [ Nserie C19181] | PIPETA | THERMO FISHER SCIENTIFIC | FINNPIPETTE 0,5-10UL | C19181
00100279 | 12245-00 |  | PIPETA marca ACCUMAX modelo PROLINE 0,5-10UL [ Nserie 315115] | PIPETA | ACCUMAX | PROLINE 0,5-10UL | 315115
00100278 | 12244-00 |  | CARRO CARGA/DESCARGA marca MATACHANA modelo S-1006/1008 [ Nserie M-001264] 39253-106 ITEM 15 | CARRO CARGA/DESCARGA | MATACHANA | S-1006/1008 | M-001264
00100277 | 12243-00 |  | CARRO CARGA/DESCARGA marca MATACHANA modelo S-1006/1008 [ Nserie M-001265] 39253-99 ITEM 15 | CARRO CARGA/DESCARGA | MATACHANA | S-1006/1008 | M-001265
00100276 | 12242-00 |  | CARRO CARGA/DESCARGA marca MATACHANA modelo S-1006/1008 [ Nserie M-001312] ITEM 38 | CARRO CARGA/DESCARGA | MATACHANA | S-1006/1008 | M-001312
00100275 | 12241-00 |  | CARRO CARGA/DESCARGA marca MATACHANA modelo S-1006/1008 [ Nserie M-001310] ITEM 37 | CARRO CARGA/DESCARGA | MATACHANA | S-1006/1008 | M-001310
00100274 | 12240-00 |  | TURBINA marca BIEN AIR modelo BORA LK [ns 18E0065] | TURBINA | BIEN-AIR | BORA LK | 18E0065
00100273 | 12239-00 |  | NEUROMONITOR, marca DR.LANGER MEDICAL, modelo AVALANCHE XT, s/n AV-691-10-2014 | Equipo de monitorización neurofisiológica | DR.LANGER MEDICAL | AVALANCHE XT | AV-691-10-2014
00100272 | 12238-00 |  | SISTEMA DE LIMPIEZA DE LENTES, marca OLYMPUS, modelo INSTACLEAR, s/n GB03839 | Kit de limpieza de endoscopio | OLYMPUS | INSTACLEAR | GB03839
00100268 | 12234-00 |  | PIPETA marca HTmodelo DISCOVERY COMFORT 100-1000UL [ Nserie 240561678] | PIPETA | HT | DISCOVERY COMFORT 100-1000UL | 240561678
00100267 | 12233-00 |  | PIPETA marca HTmodelo DISCOVERY COMFORT 10-100UL [ Nserie 848040004] | PIPETA | HT | DISCOVERY COMFORT 10-100UL | 848040004
00100266 | 12232-00 |  | PIPETA marca HTmodelo DISCOVERY COMFORT 0,5-10UL [ Nserie 843020092] | PIPETA | HT | DISCOVERY COMFORT 0,5-10UL | 843020092
00100260 | 12227-00 |  | URETEROSCOPIO marca OLYMPUS modelo WA29042A [ Nserie 18RA17J/EX] | URETEROSCOPIO | OLYMPUS | WA29042A | 18RA17J/EX
00100259 | 12226-00 |  | CONGELADOR -80 marca NUAIRE GLACIER modelo NU-9668E [ Nserie 17087B0097] | Ultracongelador de laboratorio | NUAIRE | NU-9668E | 17087B0097
00100258 | 12225-00 |  | RELLENADOR DE PIPETAS marca INTEGRA modelo PIPETBOY [ Nserie 1401359] | RELLENADOR DE PIPETAS | INTEGRA BIOSCIENCES AG | PIPETBOY | 1401359
00100257 | 12224-00 |  | PIPETA marca RAININ modelo PIPET-LITE 100-1000UL [ Nserie F1340815T] | PIPETA | RAININ | PIPET-LITE 100-1000UL | F1340815T
00100256 | 12223-00 |  | REFRIGERADOR marca FIOCCHETTI modelo MEDIKA 1500 (MED1502) s/n 65164 | Refrigerador de farmacia | FICCHETTI | MEDIKA 1500 (MED1502) | 65164
00100255 | 12222-00 |  | REFRIGERADOR marca FIOCCHETTI modelo MEDIKA 1500 (MED1502) s/n 65163 | Refrigerador de farmacia | FICCHETTI | MEDIKA 1500 (MED1502) | 65163
00100252 | 06441-00 |  | BAÑO MARIA CARRO BM13 | BAÑO MARIA | VWR | MULTITEMP III | 1B13A0715
00100251 | 12220-00 |  | CAMPANA DE FLUJO marca LABGARD modelo NU543-400S [ Nserie 02265S111617] | Campana de flujo laminar | LABGARD | NU543-400S | 02265S111617
00100250 | 12219-00 |  | CENTRIFUGA marca EPPENDORF modelo 5702 [ Nserie 5702BQ332101] | Centrífuga de sobremesa para uso general | EPPENDORF | 5702 | 5702BQ332101
00100249 | 12218-00 |  | CENTRIFUGA marca WOODLEY modelo HORIZON [ Nserie 691007] | Centrífuga de sobremesa para uso general | WOODLEY | HORIZON | 691007
00100248 | 12217-00 |  | CENTRIFUGA marca EPPENDORF modelo MINISPIN 5453 [ Nserie 5453F0495755] | CENTRIFUGA | EPPENDORF | MINISPIN 5453 | 5453F0495755
00100247 | 12216-00 |  | PIPETA marca HT modelo DISCOVERY COMFORT 2-20UL [ Nserie 240530701] | PIPETA | HT | DISCOVERY COMFORT 2-20UL | 240530701
00100246 | 12215-00 |  | PIPETA marca HTmodelo DISCOVERY COMFORT 20-200UL [ Nserie 240551030] | PIPETA | HT | DISCOVERY COMFORT 20-200UL | 240551030
00100245 | 12214-00 |  | PIPETA marca HT modelo DISCOVERY COMFORT 100-1000UL [ Nserie 340562499] | PIPETA | HT | DISCOVERY COMFORT 100-1000UL | 340562499
00100244 | 12213-00 |  | PIPETA marca HT modelo DISCOVERY COMFORT 2-20UL [ Nserie 340532295] | PIPETA | HT | DISCOVERY COMFORT 2-20UL | 340532295
00100243 | 12212-00 |  | PIPETA marca HT modelo DISCOVERY COMFORT 20-200UL [ Nserie 340552386] | PIPETA | HT | DISCOVERY COMFORT 20-200UL | 340552386
00100239 | 12210-00 |  | ECOGRAFOS marca TOSHIBA modelo FAMIO 8 (Nserie E2G07X5953) | Ecógrafo para uso general | TOSHIBA MEDICAL SYSTEM | FAMIO 8 | E2G07X5953-
00100238 | 12209-00 |  | PESO PACIENTE marca CHARDER modelo NOVA PLUS M-125 [Nserie 21710432] | PESO PACIENTE | CHARDER | NOVA PLUS M-125 | 21710432
00100226 | 12196-00 |  | PIPETA AUTOMATICA marca BIOHIT modelo 10ul-100ul [ns 4046444] | PIPETA AUTOMATICA | BIOHIT | 10ul-100ul | 4046444
00100224 | 12194-00 |  | PIPETA AUTOMATICA marca BIOHIT modelo 20ul-200ul [ns MU16598] | PIPETA AUTOMATICA | BIOHIT | 20ul-200ul | MU16598
00100223 | 12193-00 |  | PIPETA AUTOMATICA marca THERMO modelo 100ul-1000ul [ns DJ18230] | PIPETA AUTOMATICA | THERMO | 100ul-1000ul | DJ18230
00100221 | 12191-00 |  | PIPETA AUTOMATICA marca GILSON modelo 20ul-1000ul [ns W88909X] | PIPETA AUTOMATICA | GILSON | 20ul-1000ul | W88909X
00100220 | 12190-00 |  | PIPETA AUTOMATICA marca EPPENDORF modelo 10ul-100ul [ns 313366] | PIPETA AUTOMATICA | EPPENDORF | 10ul-100ul | 31366
00100219 | 12189-00 |  | PIPETA AUTOMATICA marca EPPENDORF modelo 200ul-1000ul [ns 30142] | PIPETA AUTOMATICA | EPPENDORF | 200ul-1000ul | 30142
00100218 | 12188-00 |  | PIPETA AUTOMATICA marca EPPENDORF modelo 0.5ul-10ul [ns 257050] | PIPETA AUTOMATICA | EPPENDORF | 0.5ul-10u | 257050
00100217 | 12187-00 |  | PIPETA AUTOMATICA marca EPPENDORF modelo 50ul-250ul [ns 303582] | PIPETA AUTOMATICA | EPPENDORF | 50ul-250ul | 303582
00100216 | 12186-00 |  | PIPETA AUTOMATICA marca THERMO modelo 20ul-200ul [ns HH32119] | PIPETA AUTOMATICA | THERMO | 20ul-200ul | HH32119
00100213 | 15711-00 |  | MONITOR GASTO CARDIACO marca EDWARDS modelo HEMOSPHERE sn 13830541 | Módulo de monitorización del gasto cardíaco | AGILENT | HPLC 1100 | DE72000649
00100212 | 12182-00 |  | ESPECTOFOTOMETRO, marca BECKMAN COULTER modelo DU 730 [ Nserie 1267201] | ESPECTOFOTOMETRO | BECKMAN COULTER | DU 730 | 1267201
00100207 | 12177-00 |  | REFRIGERADORES marca EUROFRED modelo FS1380 [ Nserie (01)05708181006488(11)150404(21)0011 | Refrigerador de laboratorio | EUROFRED | FS1380 | (01)05708181006488(11)150
00100206 | 11393-00 |  | ELECTROFORESIS marca BECKMAN COULTER modelo PACE MDQ [Nserie 3061107] | Electrophoresis analyser IVD, automated | MIXO TUBE | MOD. 30 | 30-343-2102
00100205 | 15721-00 |  | BAÑO ULTRASONICO marca SELECTA modelo ULTRASONS [ Nserie 188543] | Baño ultrasónico | JP SELECTA | ULTRASONS | 188543
00100201 | 12171-00 |  | COMPRESOR DE COLCHON, marca APEX MEDICAL CORP. modelo DOMUS 3, sn 202140900122 | COMPRESOR DE COLCHON, | APEX | DOMUS | 202140900122
00100198 | 08364-04 |  | MODULO DE GASES marca GENERAL ELECTRIC modelo E-CAIOV-00 sn 6615155 | Módulo de monitorización respiratoria | SNIBE DIAGNOSTIC | MAGLUMI 1000 | 23020009
00100197 | 15768-03 |  | MONITOR marca AOC modelo 24B2DX sn AWTN11A005860 | Monitor de imagen en color | TECAN | AUTO-LIPA 30 | 0590040170
00100196 | 12166-00 |  | MICROSCOPIO marca NIKON modelo ECLIPSE Ci [Nserie 14308504] | MICROSCOPIO | NIKON | ECLIPSE Ci | 14308504
00100190 | 12162-00 |  | PURIFICADOR DE AGUA marca MILLIPORE modelo AFS 3D [ Nserie n/e] | Particulate water purification filter | MILLIPORE | AFS 3D | n/e
00100179 | 12151-00 |  | MODULO OSMOSIS marca ABATRON modelo N/E [ Nserie 217047] | Equipo de depuración de agua por ósmosis inversa | ABATRON | N/E | 217047
00100178 | 12150-00 |  | MODULO OSMOSIS marca ABATRON modelo N/E [ Nserie 217046] | Equipo de depuración de agua por ósmosis inversa | ABATRON | N/E | 217046
00100159 | 15772-02 |  | PIEZA DE MANO RECTA marca NSK modelo P200-2SD sn 02250051 | Pieza de mano de taladro dental neumático | TOSOH | G8 | n/e
00100157 | 12140-00 |  | PURIFICADOR DE AGUA marca MILLIPORE modelo AFS 3D [ Nserie n/e] | Particulate water purification filter | MILLIPORE | AFS 3D | n/e
00100154 | 12137-00 |  | CONSOLA DE MOTOR marca CONMED modelo D4000 (Nserie 2016-0615) | Consola de trabajo para endoscopio | CONMED | d4000 | 2016-0615
00100152 | 12135-00 |  | SAI marca ZIGOR modelo UPS VOLGA NG 3KVA [ Nserie 306370] | SAI | ZIGOR | UPS VOLGA NG 3KVA | 306370
00100144 | 12127-00 |  | MONITOR DE CONDUCTIVIDAD, marca FRESENIUS modelo BCM sn 3BJA3420 | MONITOR DE CONDUCTIVIDAD, | FRESENIUS KABI | BCM | 3BJA3420
00100141 | 12126-00 |  | ECOGRAFO marca GENERAL ELECTRIC modelo LOGIQ E (Nserie 478018WX5) | Ecógrafo para uso general | GENERAL ELECTRIC | LOGIQ E | 478018WX5
00100138 | 12123-00 |  | MONITOR MULTIPARAMETRICO marca WELCH ALLYN modelo SPOT VITAL SIGNS s/n 201705993 | Equipo de monitorización fisiológica de un solo paciente | WELCH ALLYN | SPOT VITAL SIGNS | 201705993
00100137 | 12122-00 |  | LAMPARA DE QUIROFANO, marca KARL STORZ, modelo LEDVISION 202 DY, s/n E.17.12.0105 | LAMPARA DE QUIROFANO, | KARL STORZ | LEDVISION 202 DY | E.17.12.0105
00100136 | 12121-00 |  | LAMPARA DE QUIROFANO, marca KARL STORZ, modelo LEDVISION 203 D, s/n E.17.12.0101 | LAMPARA DE QUIROFANO, | KARL STORZ | LEDVISION 203 DY | E.17.12.0101
00100135 | 12120-00 |  | MEDIDOR DE FLUJO, marca DRÄGER, modelo DIGIFLOW, s/n 09180013 | MEDIDOR DE FLUJO | DRÄGER | DIGIFLOW | 09180013
00100133 | 12118-00 |  | MESA QUIRURGICA marca SCHMITZ modelo DIAMOND 60 BLK (Nserie 00032735) | Mesa de quirófano universal electrohidráulica | SCHMITZ | DIAMOND 60 BLK | 00032735
00100132 | 12117-00 |  | FLUORIMETRO marca INVITROGEN modelo Q32857 [ Nserie 45259-333] | FLUORIMETRO | INVITROGEN | Q32857 | 45259-333
00100131 | 12116-00 |  | FLUORIMETRO marca INVITROGEN modelo Q32857 [ Nserie 45249-402] | FLUORIMETRO | INVITROGEN | Q32857 | 45249-402
00100127 | 15709-00 |  | CONGELADOR DE LABORATORIO marca LIEBHERR modelo LGEX 3410 sn 85.889.792.0 | Laboratory refrigerator/freezer | POBEL | HOTPLATE STIRRER | n.e.
00100126 | 15695-00 PRÉSTAMO |  | CALEFACTOR DE AIRE marca BAIR HUGGER modelo 775 [ Nserie 199845] | Equipo calefactor de cuerpo entero | SCIENTIFIC | GENIE 2 | 2-110803
00100125 | 12112-00 |  | PLACA AGITADORA marca STUART SCIENTIFIC modelo STR6 [ Nserie R000104056] | PLACA AGITADORA | STUART | STR6 | R000104056
00100124 | 12111-00 |  | FUENTE PARA ELECTROFORESIS marca n.e. modelo n.e. [ Nserie 981039] | FUENTE PARA ELECTROFORESIS | N.E. | n.e. | 981039
00100123 | 12110-00 |  | FUENTE PARA ELECTROFORESIS marca BIORAD modelo 200/2.0 [ Nserie 163BR03151] | FUENTE PARA ELECTROFORESIS | BIO-RAD | 200/2.0 | 163BR03151
00100122 | 12109-00 |  | FUENTE PARA ELECTROFORESIS marca E-C APPARATUS modelo EC-105 [ Nserie 35424] | FUENTE PARA ELECTROFORESIS | E-C | EC-105 | 35424
00100120 | 12107-00 |  | FUENTE PARA ELECTROFORESIS marca APPELEX modelo ST 304 [ Nserie n.e.] | FUENTE PARA ELECTROFORESIS | APPELEX | ST 304 | n.e.
00100119 | 12106-00 |  | FUENTE PARA ELECTROFORESIS marca SERVA modelo POWER ALL 3000V/200MA [ Nserie 680 001] | FUENTE PARA ELECTROFORESIS | SERVA | POWER ALL 3000V/200MA | 680 001
00100118 | 12105-00 |  | TRANSILUMINADOR marca HOEFER modelo UVC500 CROSSLINKER [ Nserie 20073514] | TRANSILUMINADOR | HOEFER | UVC500 CROSSLINKER | 20073514
00100116 | 12103-00 |  | MICROSCOPIO marca NIKON modelo SE [ Nserie 854946] | Microscopio óptico básico | NIKON | SE | 854946
00100115 | 12102-00 |  | DESFIBRILADOR marca PHYSIO CONTROL modelo LIFEPAK 20E (Nserie 46983840) | DESFIBRILADOR | PHYSIOCONTROL | LIFEPAK 20E | 46983840
00100114 | 12101-00 |  | HOMOGENEIZADOR marca SEWARD modelo STOMACHER 80 (Nserie 80-1074) | HOMOGENEIZADOR | SEWARD | STOMACHER 80 | 80-1074
00100113 | 12099-00 |  | PULSIOXIMETRO marca NELLCOR modelo N-560 [ Nserie 018105120121] | Pulsioxímetro eléctrico | NELLCOR | N-560 | 018105120121
00100112 | 15705-00 |  | BICICLETA ERGOMETRICA marca KETTLER modelo GIRO R [Nserie ] | Bicicleta ergométrica | KETTLER | GIRO R | NO LOCALIZADO
00100111 | 12097-00 |  | ARMARIO PARA ENDOSCOPIOS marca OLYMPUS modelo EDC PLUS MODEL B [Nserie NG818046] | ARMARIO PARA ENDOSCOPIOS | OLYMPUS | EDC PLUS MODEL B | NG818046
00100107 | 12093-00 |  | MONITOR MULTIPARAMÉTRICO marca MINDRAY modelo IMEC8 (Nserie EW-7B040237) | Equipo de monitorización fisiológica de un solo paciente | MINDRAY | IMEC8 | EW-7B040237
00100105 | 12091-00 |  | LÁMPARA DE QUIRÓFANO marca KARL STORZ modelo LEDVISION 202 SY (Nserie E.18.01.0108) | Lámpara de quirófano | KARL STORZ | LEDVISION 202 SY | E.18.01.0108
00100104 | 12090-00 |  | LÁMPARA DE QUIRÓFANO marca KARL STORZ modelo LEDVISION 203 SY (Nserie E.18.01.0104) | Lámpara de quirófano | KARL STORZ | LEDVISION 203 SY | E.18.01.0104
00100103 | 12089-00 |  | LÁMPARA DE QUIRÓFANO marca KARL STORZ modelo LEDVISION 202 SY (Nserie E.18.01.0107) | Lámpara de quirófano | KARL STORZ | LEDVISION 202 SY | E.18.01.0107
00100102 | 12088-00 |  | LÁMPARA DE QUIRÓFANO marca KARL STORZ modelo LEDVISION 203 SY (Nserie E.18.01.103) | Lámpara de quirófano | KARL STORZ | LEDVISION 203 SY | E.18.01.103
00100101 | 12087-00 |  | LÁMPARA DE QUIRÓFANO marca KARL STORZ modelo LEDVISION 202 DY (Nserie E.18.01.0112) | Lámpara de quirófano | KARL STORZ | LEDVISION 202 DY | E.18.01.0112
00100100 | 12086-00 |  | LÁMPARA DE QUIRÓFANO marca KARL STORZ modelo LEDVISION 203 DY (Nserie E.18.01.106) | Lámpara de quirófano | KARL STORZ | LEDVISION 203 DY | E.18.01.106
00100099 | 12085-00 |  | LAMPARA DE QUIROFANO marca KARL STORZ modelo LEDVISION 202 DY (Nserie E.18.01.0111) | Lámpara de quirófano | KARL STORZ | LEDVISION 202 DY | E.18.01.0111
00100098 | 12084-00 |  | LAMPARA DE QUIROFANO marca KARL STORZ modelo LEDVISION 203 DY (Nserie E.18.01.105) | Lámpara de quirófano | KARL STORZ | LEDVISION 203 DY | E.18.01.105
00100097 | 12083-00 |  | LÁMPARA DE QUIRÓFANO marca KARL STORZ modelo LEDVISION 202 DY (Nserie E.18.01.0113) | Lámpara de quirófano | KARL STORZ | LEDVISION 202 DY | E.18.01.0113
00100096 | 12082-00 |  | LÁMPARA DE QUIRÓFANO marca KARL STORZ modelo LEDVISION 203 DY (Nserie E.18.01.107) | Lámpara de quirófano | KARL STORZ | LEDVISION 203 DY | E.18.01.107
00100095 | 12081-00 |  | PIPETAS DE LABORATORIO marca THERMO SCIENTIFIC modelo 100 - 1000 UL(Nserie OH74213) | PIPETAS DE LABORATORIO | THERMO FISHER SCIENTIFIC | 100 - 1000 UL | OH74213
00100094 | 12080-00 |  | PIPETAS DE LABORATORIO marca THERMO SCIENTIFIC modelo 0,5 - 10 UL(Nserie OH90097) | PIPETAS DE LABORATORIO | THERMO FISHER SCIENTIFIC | 0,5 - 10 UL | OH90097
00100093 | 12079-00 |  | PIPETAS DE LABORATORIO marca THERMO SCIENTIFIC modelo 10 - 100 UL(Nserie OH73584) | PIPETAS DE LABORATORIO | THERMO FISHER SCIENTIFIC | 10 - 100 UL | OH73584
00100092 | 12078-00 |  | MONITOR MULTIPARAMÉTRICO marca COMEN modelo C50 (Nserie KD180308008B) | Equipo de monitorización fisiológica de un solo paciente | COMEN | C50 | KD180308008B
00100091 | 12077-00 |  | ASPIRADOR marca MEDELA modelo DOMINANTE FLEX (Nserie 1709993) | Unidad de aspiración del sistema de tratamiento de residuos de gases o líquidos quirúrgicos | MEDELA | DOMINANT FLEX | 1709993
00100088 | 12074-00 |  | ELECTROCARDIÓGRAFO marca WELCH ALLYN modelo CP150 (Nserie 100035874417) | Monitor electrocardiográfico | WELCH ALLYN | CP150 | 100035874417
00100087 | 12073-00 |  | HORNO, DE LABORATORIOS marca AMS modelo MINI HYB (Nserie HUVM0006949) | HORNO, DE LABORATORIOS | AMS / AMERICAN MEDICAL SYSTEMS | MINI HYB | HUVM0006949
00100086 | 12072-00 |  | MONITOR MULTIPARAMETRICO marca COMEN modelo C50 (Nserie KD180308004B) | Equipo de monitorización fisiológica de un solo paciente | COMEN | C50 | KD180308004B
00100085 | 12071-00 |  | MONITOR MULTIPARAMETRICO marca COMEN modelo C50 (Nserie KD180308005B) | Equipo de monitorización fisiológica de un solo paciente | COMEN | C50 | KD180308005B
00100084 | 12070-00 |  | MONITOR MULTIPARAMETRICO marca COMEN modelo C50 (Nserie KD180308006B) | Equipo de monitorización fisiológica de un solo paciente | COMEN | c50 | KD180308006B
00100083 | 12069-00 |  | TENSIOMETRO AUTOMATICO marca SPENGLER modelo PRO VS CHECK [Nserie 00101292] | TENSIOMETRO AUTOMATICO | SPENGLER | PRO VS CHECK | 00101292
00100081 | 12067-00 |  | REFRIGERADORES marca LIEBHERR modelo LGPV 6520 (Nserie 84.314.061.1) | Refrigerador de laboratorio | LIEBHERR | LGPV 6520 | 84.314.061.1
00100080 | 12066-00 |  | REFRIGERADORES marca LIEBHERR modelo GGV 5010 (Nserie 81.375.728.3) | Laboratory refrigerator/freezer | LIEBHERR | GGV 5010 | 81.375.728.3
00100079 | 12065-00 |  | EQUIPO DE TRATAMIENTO DE AGUA marca GAMBRO modelo MRO 300 H (Nserie 13381) | Equipo de depuración de agua por ósmosis inversa | GAMBRO | MRO 300 H | 13381
00100077 | 12063-00 |  | HOLTER PRESION marca MEDITECH modelo ABPM 05 [ Nserie 517079] | HOLTER PRESION | MEDITECH | ABPM 05 | 517079
00100075 | 12061-00 |  | MOTOR DE COLCHÓN ANTIESCARA marca APEX modelo DOMUS 3 (Nserie 202140900023) | MOTOR DE COLCHÓN ANTIESCARA | APEX | DOMUS 3 | 202140900023
00100074 | 12060-00 |  | MOTOR DE COLCHÓN ANTIESCARA marca APEX modelo DOMUS 3 (Nserie 202140900019) | MOTOR DE COLCHÓN ANTIESCARA | APEX | DOMUS 3 | 202140900019
00100073 | 12059-00 |  | MOTOR DE COLCHÓN ANTIESCARA marca APEX modelo DOMUS 3 (Nserie 202140900024) | MOTOR DE COLCHÓN ANTIESCARA | APEX | DOMUS 3 | 202140900024
00100071 | 12057-00 |  | MOTOR DE COLCHÓN ANTIESCARA marca APEX modelo DOMUS 3 (Nserie 202140900113) | MOTOR DE COLCHÓN ANTIESCARA | APEX | DOMUS 3 | 202140900113
00100068 | 12054-00 |  | MOTOR DE COLCHÓN ANTIESCARA marca APEX modelo DOMUS 3 (Nserie 202140900114) | MOTOR DE COLCHÓN ANTIESCARA | APEX | DOMUS 3 | 202140900114
00100067 | 12053-00 |  | MOTOR DE COLCHÓN ANTIESCARA marca APEX modelo DOMUS 3 (Nserie 202140900080) | MOTOR DE COLCHÓN ANTIESCARA | APEX | DOMUS 3 | 202140900080
00100065 | 12051-00 |  | MOTOR DE COLCHÓN ANTIESCARA marca APEX modelo DOMUS 3 (Nserie 202140900021) | MOTOR DE COLCHÓN ANTIESCARA | APEX | DOMUS 3 | 202140900021
00100064 | 12050-00 |  | MOTOR DE COLCHÓN ANTIESCARA marca APEX modelo DOMUS 3 (Nserie 202140900022) | MOTOR DE COLCHÓN ANTIESCARA | APEX | DOMUS 3 | 202140900022
00100061 | 12047-00 |  | MOTOR DE COLCHÓN ANTIESCARA marca APEX modelo DOMUS 3 (Nserie 202140900011) | MOTOR DE COLCHÓN ANTIESCARA | APEX | DOMUS 3 | 202140900011
00100060 | 12046-00 |  | MONITOR PORTATIL SPO2 marca NELLCOR modelo PM10N (SN MBP1712814) | Pulsioxímetro alimentado mediante batería | NELLCOR | PM10N | MBP1712814
00100057 | 12043-00 |  | MONITOR PORTATIL SPO2 marca NELLCOR modelo PM10N (SN MBP171281211) | Pulsioxímetro alimentado mediante batería | NELLCOR | PM10N | MBP1712811
00100055 | 12041-00 |  | MONITOR DE SIGNOS VITALES marca MINDRAY modelo VS600 (NS FU-82011787) | Equipo de monitorización fisiológica de un solo paciente | MINDRAY | VS-600 | FU-82011787
00100053 | 12039-00 |  | FOTOFORO marca OPTOMIC modelo OP-HL7 [ Nserie KH10045135] | Lámpara frontal alimentada mediante batería | OPTOMIC | OP-HL7 | KH10045135
00100052 | 12038-00 |  | MEDIDOR DE PRESION PULMONAR marca MICRO MEDICAL modelo MICRO RPM [ Nserie 064-06126] | MEDIDOR DE PRESION PULMONAR | CAREFUSION | SEQUENTIAL CIRCULATOR 2004 | 064-06126
00100044 | 12029-00 |  | MARCAPASOS EXTERNO BICAMERAL marca MEDTRONIC modelo 5392 [Nserie DJH028464P] | MARCAPASOS EXTERNO BICAMERAL | MEDTRONIC | 5392 | DJH028464P
00100043 | 12028-00 |  | MONITOR MULTIPARAMETRICO, marca COMEN, modelo C50, s/n KD180308007B | Equipo de monitorización fisiológica de un solo paciente | COMEN | C50 | KD180308007B
00100042 | 12027-00 |  | UNIDADES PARA HEMODIALISIS marca BAXTER modelo AK 98 V2 230V (Nserie 16336) | Haemodialysis system, institutional | DRÄGER | AK 98 V2 230V | 16336
00100041 | 12026-00 |  | UNIDADES PARA HEMODIALISIS marca BAXTER modelo AK 98 V2 230V (Nserie 16315) | Haemodialysis system, institutional | GAMBRO | AK 98 | 16315
00100036 | 12022-00 |  | CONSOLA DE MOTOR marca STRYKER modelo 5400-050 [ Nserie 1013900853] | CONSOLA DE MOTOR | STRYKER | 5400-050 | 1013900853
00100035 | 12021-00 |  | PIEZA DE MANO CIRUGÍA marca STRYKER modelo SYSTEM7 (Nserie 1732108193) | PIEZA DE MANO CIRUGÍA | STRYKER | SYSTEM7 | 1732108193
00100034 | 12020-00 |  | PIEZA DE MANO CIRUGÍA marca STRYKER modelo SYSTEM7 (Nserie 1625321083) | PIEZA DE MANO CIRUGÍA | STRYKER | SYSTEM7 | 1625321083
00100033 | 12019-00 |  | MONITOR MULTIPARAMÉTRICO marca MINDRAY modelo IMEC10 (Nserie EX71040693) | Equipo de monitorización fisiológica de un solo paciente | MINDRAY | IMEC10 | EX71040693
00100032 | 12018-00 |  | MONITOR MULTIPARAMÉTRICO marca MINDRAY modelo IMEC10 (Nserie EX71040694) | Equipo de monitorización fisiológica de un solo paciente | MINDRAY | IMEC10 | EX71040694
00100031 | 12017-00 |  | MONITOR MULTIPARAMETRICO, WELCH ALLYN_CONNEX SPOT (SN 100016720418) | Equipo de monitorización fisiológica de un solo paciente | WELCH ALLYN | CONNEX SPOT | 100016720418
00100030 | 12016-00 |  | MONITOR MULTIPARAMETRICO, WELCH ALLYN_CONNEX SPOT MONITOR (SN 100016620418) | Equipo de monitorización fisiológica de un solo paciente | WELCH ALLYN | CONNEX SPOT MONITOR | 100016620418
00100026 | 02479-00 |  | OPTICA HOPKINS 70º 4mm 18cm, marca KARL STORZ modelo 7200 C 70º [ns 1208XX] | Artroscopio rígido | KARL STORZ | 7200 C 70º | 1208XX
00100025 | 12008-00 |  | MONITOR MULTPARAMÉTRICO marca COMEN modelo C50 (Nserie KB18020187B) | Equipo de monitorización fisiológica de un solo paciente | COMEN | c50 | KB18020187B
00100018 | 12005-00 | Cualificado | MESAS DE ANESTESISTA marca DRÄGER modelo PRIMUS IE (Nserie ASKN-0142) | Consola de trabajo para anestesia de circuito cerrado | DRÄGER | PRIMUS IE | ASKN-0142
00100014 | 12004-00 |  | CONTROLADORA DE IMAGEN marca COVIDIEN modelo FV10 (Nserie 825588) | Consola de trabajo para endoscopio | COVIDIEN | FV10 | 825588
00100013 | 12003-00 |  | PULSIOXÍMETRO PORTÁTIL marca NELLCOR modelo PM10N (Nserie MBP1704588) | PULSIOXÍMETRO PORTÁTIL | NELLCOR | PM10N | MBP1704588
00100012 | 12002-00 |  | PULSIOXÍMETRO PORTÁTIL marca NELLCOR modelo PM10N (Nserie MBP1707191) | PULSIOXÍMETRO PORTÁTIL | NELLCOR | PM10N | MBP1707191
00100010 | 12000-00 |  | IMPRESORA marca HEWLETT PACKARD modelo LASERJET PRO 402N [ Nserie PHCGB56345] | Impresora láser | HEWLETT PACKARD ENTERPRISE (HPE) | LASERJET PRO 402N | PHCGB56345
00100009 | 11999-00 |  | HUMIDIFICADOR marca FISHER & PAYKEL modelo MR850ALU (Nserie 161221307048) | Humidificador respiratorio calefactado | FISHER & PAYKEL HEALTHCARE | MR850ALU | 161221307048
00100008 | 11998-00 |  | HUMIDIFICADOR marca FISHER & PAYKEL modelo MR850ALU (Nserie 170222312970) | Humidificador respiratorio calefactado | FISHER & PAYKEL HEALTHCARE | MR850ALU | 170222312970
00100005 | 11994-00 | Cualificado | RESPIRADOR NEONATAL marca DRAGER modelo BABYLOG VN500 [Nserie ASKN-0059] | Ventilador de cuidados intensivos neonatal o pediátrico | DRÄGER | BABYLOG VN500 | ASKN-0059
00100004 | 11993-00 | Cualificado | RESPIRADOR NEONATAL marca DRAGER modelo BABYLOG VN500 [Nserie ASKN-0060] | Ventilador de cuidados intensivos neonatal o pediátrico | DRÄGER | BABYLOG VN500 | ASKN-0060
00100003 | 11992-00 |  | PIPETA marca EPPENDORF modelo REFERENCE 2 10UL, [ Nserie O10262F] | PIPETA | EPPENDORF | REFERENCE 2 10UL | O10262F
00100002 | 11991-00 |  | MOTOR DE COLCHÓN ANTIESCARA marca APEX modelo DOMUS (Nserie 202140900078) | MOTOR DE COLCHÓN ANTIESCARA | APEX | DOMUS | 202140900078
00100001 | 11990-00 |  | MOTOR DE COLCHÓN ANTIESCARA marca APEX modelo DOMUS (Nserie 202140900012) | MOTOR DE COLCHÓN ANTIESCARA | APEX | DOMUS | 202140900012
00100000 | 11989-00 |  | MOTOR DE COLCHÓN ANTIESCARA marca APEX modelo DOMUS (Nserie 202140900077) | MOTOR DE COLCHÓN ANTIESCARA | APEX | DOMUS | 202140900077
00099999 | 11988-00 |  | MOTOR DE COLCHÓN ANTIESCARA marca APEX modelo DOMUS (Nserie 202140900028 ) | MOTOR DE COLCHÓN ANTIESCARA | APEX | DOMUS | 202140900028
00099998 | 11987-00 |  | MOTOR DE COLCHÓN ANTIESCARA marca APEX modelo DOMUS (Nserie 202140900020) | MOTOR DE COLCHÓN ANTIESCARA | APEX | DOMUS | 202140900020
00099996 | 11985-00 |  | MOTOR DE COLCHÓN ANTIESCARA marca APEX modelo DOMUS (Nserie 202140900070) | MOTOR DE COLCHÓN ANTIESCARA | APEX | DOMUS | 202140900070
00099994 | 11983-00 |  | SELLADORA marca MATACHANA modelo M-01239 (Nserie 451564) | SELLADORA | MATACHANA | M-01239 | 451564
00099984 | 11972-00 |  | ECOGRAFO marca HADECO modelo ES-100V II [ Nserie 06020008] | Ecógrafo para uso general | HADECO | ES-100V II | 06020008
00099977 | 11971-00 |  | MOTOR QUIRURGICO modelo 6400-099 sn 1734919473 | MOTOR QUIRURGICO | STRYKER | 6400-099 | 1734919473
00099976 | 11970-00 |  | LÁMPARA DE EXPLORACIÓN marca DR. MACH modelo LED110 (Nserie 18-00767) | Lámpara móvil de tratamiento o exploración | DR. MACH | LED 110 | 18-00767
00099975 | 11969-00 |  | LÁMPARA DE EXPLORACIÓN marca DR. MACH modelo LED110 (Nserie 18-00766) | Lámpara móvil de tratamiento o exploración | DR. MACH | LED 110 | 18-00766
00099967 | 11967-00 |  | ECOGRAFO marca HITACHI modelo ARIETTA V70 [Nserie 205U3761] SALA 8 | Ecógrafo para uso general | HITACHI | ARIETTA V70 | 205U3761
00099963 | 11966-00 |  | ECOGRAFO marca HITACHI modelo ARIETTA V70 [Nserie 205U3759] SALA 3 | Ecógrafo para uso general | HITACHI | ARIETTA V70 | 205U3759
00099961 | 11963-00 |  | CABLE ULTRASONICO marca OLYMPUS modelo MAJ-2056 (Nserie 7704392) | CABLE ULTRASONICO | OLYMPUS | MAJ-2056 | 7704392
00099960 | 11962-00 |  | VIDEOBRONCOSCOPIO marca OLYMPUS modelo BF-P190 (Nserie 2811961) | Videobroncoscopio flexible | OLYMPUS | BF-P190 | 2811961
00099959 | 11961-00 |  | ECOVIDEOBRONCOSCOPIO marca OLYMPUS modelo BF-UC180F | Ecobroncoscopio flexible | OLYMPUS | BF-UC180F | 7722345
00099958 | 11960-00 |  | VIDEOBRONCOSCOPIO marca OLYMPUS modelo BF-H190 (Nserie 2723936) | Videobroncoscopio flexible | OLYMPUS | BF-H190 | 2723936
00099955 | 11959-00 |  | CONSOLA DE ULTRASONIDO marca OLYMPUS modelo EU ME2 PREMIER PLUS (Nserie 7501614) | Consola de trabajo para endoscopio | OLYMPUS | EU ME2 PREMIER PLUS | 7501614
00099950 | 11953-00 |  | VIDEOLAPAROSCOPIOS marca OLYMPUS modelo WA50010A [ Nserie 629950] | Videolaparoscopio rígido | OLYMPUS | WA50010A | 629950
00099949 | 11952-00 |  | PIEZA DE MANO RECTA MICRO DRILL marca STRYKER modelo 5100-15-250 sn 17335 | PIEZA DE MANO RECTA MICRO DRILL | STRYKER | 5100-15-250 | 17335
00099948 | 11951-00 |  | SELLADORA marca FAMOS modelo F 106 (Nserie 305602) | SELLADORA | FAMOS | F 106 | 305602
00099947 | 11950-00 |  | PESO CON TALLIMETRO marca AÑO SAYOL modelo ATLANTIDA S-11 sn 4864 | PESO CON TALLIMETRO | AÑO SAYOL | ATLANTIDA S-11 | 4864
00099944 | 11947-00 |  | ECOGRAFO marca HADECO modelo ES-100X [ Nserie 06010087] | Ecógrafo para uso general | HADECO | ES-100X | 06010087
00099942 | 02467-00 |  | ARTRO SINUSCOPIO, marca INVIDIA, modelo 72-407-30 30º 4MM, S/N 1252566 | Artroscopio rígido | INVIDIA | 72-407-30 30º 4MM | 1252566
00099940 | 11943-00 |  | ELECTROBISTURI marca VALLEYLAB modelo FT10 [ Nserie T7J19922DX] | Electrobisturí o electrocoagulador monopolar reutilizable para endoscopia terapéutica | VALLEYLAB | FT10 | T7J19922DX
00099938 | 11941-00 |  | PIPETA marca THERMO SCIENTIFICS modelo FINNIPIPETTE 1-10ML (Nserie MH5 154 5) | PIPETA | THERMO FISHER SCIENTIFIC | FINNIPIPETTE 1-10ML | MH5 154 5
00099934 | 11937-00 |  | ELECTROCARDIÓGRAFO marca MORTARA modelo ELI 150 (Nserie 116170411430) | Monitor electrocardiográfico | MORTARA | ELI 150 | 116170411430
00099933 | 11936-00 | Cualificado | RESPIRADORES NEONATALES marca CAREFUSION modelo INFANT FLOW (Nserie BHP01859) | Ventilador de cuidados intensivos neonatal o pediátrico | CAREFUSION | INFANT FLOW | BHP01859
00099932 | 11935-00 |  | HUMIDIFICADOR marca FISHER & PAYKEL modelo MR850ALU (Nserie 170721329800) | Humidificador respiratorio calefactado | FISHER & PAYKEL HEALTHCARE | MR850ALU | 170721329800
00099931 | 11934-00 |  | LAMPARA DE HENDIDURA marca TOPCON modelo SL-D701 (Nserie Z160658) | Lámpara de hendidura | TOPCON | SL-D701 | Z160658
00099930 | 11933-00 |  | LÁMPARA DE HENDIDURA marca TOPCON modelo SL-D701 (Nserie Z160692) | Lámpara de hendidura | TOPCON | SL-D701 | Z160692
00099923 | 15637-00 |  | ASPIRADOR ELECTRICO marca ORDISI modelo ASPIT [ Nserie 27919] | ASPIRADOR ELECTRICO | ORDISI | ASPIT | 27919
00099922 | 11924-00 |  | CALIENTABIBERONES marca BELDICO modelo 8BAG-120 (Nserie 062171672) | Calientabiberones | BELDICO | 8BAG-120 | 062171672
00099921 | 11923-00 |  | CALIENTABIBERONES marca BELDICO modelo 8BAG-120 (Nserie 062171671) | Calientabiberones | BELDICO | 8BAG-120 | 062171671
00099913 | 11918-00 |  | ELECTROBISTURI marca ERBE modelo VIO 300D [ Nserie 11440372] | Electrobisturí o electrocoagulador monopolar reutilizable para endoscopia terapéutica | ERBE | VIO 300D | 11440372
00099912 | 11917-00 |  | VIDEOENDOSOCOPIO marca KARL STORZ modelo 26605BA [ns 11971] | Videolaparoscopio rígido | KARL STORZ | 26605BA | 11971
00099911 | 11916-00 |  | FUENTE DE LUZ LED marca KARL STORZ modelo POWER LED 175 20161420 [ns ZS13577] | FUENTE DE LUZ LED | KARL STORZ | POWER LED 175 20161420 | ZS13577
00099910 | 11915-00 |  | PROCESADOR DE VIDEO marca KARL STORZ modelo TC302 [ns WU737617-P] | PROCESADOR DE VIDEO | KARL STORZ | TC302 | WU737617-P
00099909 | 11914-00 |  | SISTEMA DE VIDEO-GRABADOR marca KARL STORZ modelo TC200 [ns YS775487-P] | DVD GRABADOR | KARL STORZ | TC200 | YS775487-P
00099908 | 11913-00 |  | MONITOR marca PANASONIC modelo EJ-MDA26EK [ns K6IA10201] | MONITOR | PANASONIC | EJ-MDA26EK | K6IA10201
00099906 | 11911-00 |  | PESO PACIENTE marca KERN modelo MPE 250K 100HM(Nserie WF17018571) | PESO PACIENTE | KERN | MPE 250K 100HM | WF17018571
00099905 | 11910-00 |  | OFTALMOSCOPIO BINOCULAR marca HEINE modelo OMEGA 500 [sn 1101116052] | OFTALMOSCOPIO BINOCULAR | HEINE | OMEGA 500 | 1101116052
00099904 | 11909-00 |  | CABLE DE VIDEO PARA CV 180/165 marca OLYMPUS, modelo MAJ-1430, [ns 7607641] | CABLE DE VIDEO PARA CV 180/165 | OLYMPUS | MAJ-1430 | 7607641
00099903 | 11908-00 |  | DESFIBRILADOR marca PHYSIO CONTROL modelo LIFEPAK 20E [ns 46514724] | DESFIBRILADOR | PHYSIOCONTROL | LIFEPAK 20E | 46514724
00099900 | 11905-00 |  | REFRIGERADORES marca LIEBHERR modelo FKVSL 4113 (Nserie 84.155209.6) | Refrigerador de farmacia | LIEBHERR | FKVSL 4113 | 84.155209.6
00099899 | 11904-00 |  | SIERRA QUIRURGICA RECIPROCA marca STRYKER modelo REM B sn 1729716353 | Sierra de mano quirúrgica alimentada mediante batería recargable | STRYKER | REM B | 1729716353
00099896 | 11903-00 |  | SIERRA QUIRURGICA SAGITAL marca STRYKER modelo REM B sn 1730425513 | Sierra de mano quirúrgica alimentada mediante batería recargable | STRYKER | REM B | 1730425513
00099894 | 15704-01 |  | CAMA DE PARTOS marca SCHMITZ modelo PARTURA (Nserie 00042355) | Barra obstétrica para partos | SCHMITZ | PARTURA | 00042355
00099893 | 11899-00 |  | LAVADORA PARA ENDOSCOPIO marca MIELE modelo MINI ETD 2 (Nserie 17943255) | LAVADORA PARA ENDOSCOPIO | MIELE | MINI ETD 2 | 17943255
00099892 | 11898-00 |  | OPTICA marca OLYMPUS modelo A5294A [Nserie 07RE 07DE X] | Laparoscopio óptico rígido | OLYMPUS | A5294A | 07RE 07DE X
00099888 | 15768-01 |  | ELECTROESTIMULADOR CON BIOFEEDBACK marca VIVALTIS modelo PHENIX LIBERTY sn V510282 | Biomechanical function analysis/interactive rehabilitation system | VIVALTIS | PHENIX LIBERTY | V510282
00099884 | 11895-00 |  | DERMATOSCOPIO marca FOTOFINDER modelo DERMOSCOPE VEXIA [ Nserie DG202522] | Dermatoscopio óptico | FOTOFINDER | DERMOSCOPE VEXIA | DG202522
00099883 | 15693-00 |  | CONGELADOR DE LABORATORIO marca LIEBHERR modelo LGEX 3410 sn 85.888.587.3 | Laboratory refrigerator/freezer | VELP SCIENTIFICA | MULTISTIRRER 1 | 421321
00099879 | 11888-00 |  | PIPETAS marca THERMO SCIENTIFICS modelo FINNPIPETTE 100-1000 UL (Nserie MH51539) | PIPETAS | THERMO FISHER SCIENTIFIC | FINNPIPETTE 100-1000 UL | MH51539
00099878 | 11887-00 |  | PIPETAS marca THERMO SCIENTIFICS modelo FINNPIPETTE 10-100 UL (Nserie MH51533) | PIPETAS | THERMO FISHER SCIENTIFIC | FINNPIPETTE 10-100 UL | MH51533
00099877 | 11886-00 |  | OPTICA RIGIDA marca KARL STORZ modelo 26003AA 0º 10mm sn 121183 | OPTICA RIGIDA | KARL STORZ | 26003AA 0º 10mm | 121183
00099876 | 11885-00 |  | HOLTER marca BIOMEDICAL INSTRUMENTS modelo BI 9800TL (Nserie BI4A0310258) | HOLTER | BIOMEDICAL INSTRUMENTS | BI 9800TL | BI4A0310258
00099875 | 11884-00 |  | HOLTER marca BIOMEDICAL INSTRUMENTS modelo BI 9800TL (Nserie BI4A0310257) | HOLTER | BIOMEDICAL INSTRUMENTS | BI 9800TL | BI4A0310257
00099874 | 11882-00 |  | FANTOMA CUBETA CALIBRACIONES marca IBA modelo WP1D (Nserie 9179) | FANTOMA CUBETA CALIBRACIONES | IBA DOSIMETRY | WP1D | 9179
00099871 | 11878-00 |  | ECOCARDIOGRAFO PORTATIL marca GENERAL ELECTRIC modelo VSCAN (Nserie VH005505PB) | Ecógrafo cardiovascular | GENERAL ELECTRIC | VSCAN | VH005505PB
00099865 | 11877-00 |  | ELECTROENCEFALOGRAFO marca NICOLET modelo NICOLET ONE V32 (sn TS179392G) | Electroencefalógrafo | ALMEVAN | NICOLET ONE | TS179392G
00099859 | 11876-00 |  | SISTEMA EMG marca NATUS KEYPOINT modelo FOCUS ULTRAPRO S100 (sn 5956) | Miógrafo | NATUS | FOCUS ULTRAPRO S100 | 5956
00099858 | 11875-00 |  | BÁSCULA PARA PACIENTES marca KERN & SOHN modelo MPE 250K100HM (sn WF17023839) | Báscula electrónica de suelo | KERN | MPE 250K100HM | WF17023839
00099854 | 11870-00 |  | REFRIGERADORES marca LIEBHERR modelo FKVSL 4113 [ Nserie 84.164.590.3] | Refrigerador de farmacia | LIEBHERR | FKVSL 4113 | 84.164.590.3
00099853 | 11869-00 |  | REFRIGERADORES marca LIEBHERR modelo FKVSL 4113 [ Nserie 84.458.055.6] | Refrigerador de farmacia | LIEBHERR | FKVSL 4113 | 84.158.055.6
00099852 | 11868-00 |  | REFRIGERADORES marca LIEBHERR modelo FKVSL 4113 [ Nserie 84.124.042.9] | Refrigerador de farmacia | LIEBHERR | FKVSL 4113 | 84.124.042.9
00099850 | 11866-00 |  | MONITOR MULTIPARAMETRICO, marca MINDRAY, modelo IMEC15, s/n JM-7A002299 | Equipo de monitorización fisiológica de un solo paciente | MINDRAY | IMEC15 | JM-7A002299
00099847 | 11862-00 |  | ENDOSCOPIO RÍGIDO marca KARL STORZ, modelo 7230AWA, ( s/n 1204VT ) | ENDOSCOPIO RÍGIDO | KARL STORZ | 7230AWA | 1204VT
00099846 | 11861-00 |  | TONOMETRO marca PERKINS modelo MKII sn T21306 | Ophthalmic tonometer probe, non-sterile | PERKINS | MK2 | T21306
00099845 | 11860-00 |  | OFTALMOSCOPIO marca KEELER modelo VANTAGE PLUS LED [ Nserie 46853] | Oftalmoscopio binocular indirecto alimentado mediante batería | KELLER | VANTAGE PLUS LED | 46853
00099844 | 11859-00 |  | TONOMETRO marca CLEMENT CLARKE modelo MK2 [ Nserie 18784] | Ophthalmic tonometer probe, non-sterile | CLEMENT CLARKE | MK2 | 18784
00099843 | 11858-00 |  | OFTALMOSCOPIO marca KEELER modelo VANTAGE PLUS LED [ Nserie 51505] | OFTALMOSCOPIO | KELLER | VANTAGE PLUS LED | 51505
00099842 | 11857-00 |  | LÁMPARA HENDIDURA marca TOPCON modelo SL-D701 sn Z101017 | Lámpara de hendidura | TOPCON | SL-D701 | Z101017
00099841 | 11856-00 |  | TOMOGRAFO DE COHERENCIA OPTICA marca TOPCON modelo 3D OCT-1 MAESTRO [ Nserie 1010412] | TOMOGRAFO DE COHERENCIA OPTICA | TOPCON | 3D OCT-1 MAESTRO | 1010412
00099840 | 11855-00 |  | RETINOGRAFO marca TOPCON modelo TRC-50 DX [ Nserie 949059] | RETINOGRAFO | TOPCON | TRC-50 DX | 949059
00099839 | 11854-00 |  | OFTALMOSCOPIO marca KEELER modelo VANTAGE PLUS LED [ Nserie 51341] | OFTALMOSCOPIO | KELLER | VANTAGE PLUS LED | 51341
00099836 | 11853-00 |  | LAMPARA DE HENDIDURA marca TOPCON modelo SL-D701 [ Nserie Z101021] | Lámpara de hendidura | TOPCON | SL-D701 | Z101021
00099835 | 11852-00 |  | TONOMETRO marca PERKIN ELMER modelo MK2 [ Nserie T21311] | Ophthalmic tonometer probe, non-sterile | PERKINELMER INC. | MK2 | T21311
00099833 | 11850-00 |  | LÁMPARA DE HENDIDURA marca TOPCON modelo SL-D701 [ Nserie 0100961] | Lámpara de hendidura | TOPCON | SL-D701 | 0100961
00099832 | 11849-00 |  | TONOMETRO marca PERKINS modelo MK2 [ Nserie n/e] | Ophthalmic tonometer probe, non-sterile | PERKINS | MK2 | n/e
00099829 | 11846-00 |  | PROYECTOR DE OPTOTIPO marca TOPCON modelo ACP-8 [ Nserie 1456066] | Proyector para agudeza visual | TOPCON | ACP-8 | 1456066
00099828 | 11845-00 |  | REFRACTOMETRO, marca TOPCON, mod KR 8900, s/n 4366312 | Refractómetro oftalmológico automático | TOPCON | KR 8900 | 4366312
00099827 | 11844-00 |  | PAQUIMETRO marca TOPCON modelo DGH ULTRASONIC PCHYMETER 2 [ Nserie 10020] | PAQUIMETRO | TOPCON | DGH ULTRASONIC PCHYMETER 2 | 10020
00099826 | 11842-00 |  | OPTOTIPO marca CSO modelo C.P. 2037 [ Nserie 040401282] | OPTOTIPO | CSO | C.P. 2037 | 040401282
00099825 | 11841-00 |  | OFTALMOSCOPIO marca KEELER modelo VANTAGE PLUS LED [ Nserie 51459] | OFTALMOSCOPIO | KELLER | VANTAGE PLUS LED | 51459
00099821 | 11836-00 |  | MONITOR MULTIPARAMETRICO marca MINDRAY modelo VS-600 [ Nserie FU-75009454] | Equipo de monitorización fisiológica de un solo paciente | MINDRAY | VS-600 | FU-75009454
00099820 | 11835-00 |  | MONITOR MULTIPARAMETRICO marca MINDRAY modelo VS-600 [ Nserie FU-75009455] | Equipo de monitorización fisiológica de un solo paciente | MINDRAY | VS-600 | FU-75009455
00099819 | 11834-00 |  | PROYECTORES GRAFICOS OCULARES marca TOPCON modelo ACP 8 EM (sn 1453171) | Proyector para agudeza visual | TOPCON | ACP 8 EM | 1453171
00099818 | 11833-00 |  | CENTRIFUGA marca NAHITA modelo 2650 sn C98479 | Centrífuga de sobremesa para uso general | NAHITA | 2650 | C98479
00099817 | 11831-00 PRÉSTAMO |  | CABEZAL DE CAMARA marca KARL STORZ modelo 20212030 [Nserie FLH016970] | Cámara cinematográfica quirúrgica | KARL STORZ | 20212030 | FLH016970
00099813 | 11830-00 |  | ECOGRAFO marca TOSHIBA MEDICAL SYSTEMS modelo SSA 240A E1 [ Nserie E2F0694885] | Ecógrafo para uso general | TOSHIBA MEDICAL SYSTEM | FAMIO 8 | E2F0694885-
00099812 | 11829-00 |  | HUMIDIFICADOR marca FISHER & PAYKEL modelo MR850ALU [ Nserie 170428319495] | Humidificador respiratorio calefactado | FISHER & PAYKEL HEALTHCARE | MR850ALU | 170428319495
00099810 | 11827-00 |  | HUMIDIFICADOR marca FISHER & PAYKEL modelo MR850ALU [ Nserie 170512321368] | Humidificador respiratorio calefactado | FISHER & PAYKEL HEALTHCARE | MR850ALU | 170512321368
00099808 | 11826-00 |  | PRUEBA DE IMPULSO CEFÁLICO marca INTERACOUSTIC modelo EYESEECAM (sn SN0944039) | PRUEBA DE IMPULSO CEFÁLICO | INTERACOUSTICS | INTERACOUSTIC (VHIT) | SN0944039
00099805 | 11823-00 |  | PROCESADORES DE TEJIDOS marca MILESTONE modelo LOGOS (sn 171623463) | PROCESADORES DE TEJIDOS | MILESTONE | LOGOS | 171623463
00099803 | 11821-00 |  | SISTEMA DE COLCHONES CON PRESION ALTERNA marca LINET modelo VIRTUOSO (sn 20140127160) | SISTEMA DE COLCHONES CON PRESION ALTERNA | LINET | VIRTUOSO | 20140127160
00099802 | 11820-00 |  | RETINOSCOPIO DE MANO marca WELCH ALLYN modelo 18200 (sn 18245) | RETINOSCOPIO DE MANO | WELCH ALLYN | 18200 | 18245
00099801 | 11819-00 |  | LAPAROSCOPIO 0º marca KARL STORZ modelo 26003AA [Nserie 1210ZS] | Laparoscopio óptico rígido | KARL STORZ | 26003AA | 1210ZS
00099798 | 11814-00 |  | MEZCLADOR DE GASES marca MAXTEC modelo MICROMAX [ Nserie 160321283897] | MEZCLADOR DE GASES | MAXTEC | MICROMAX | 160321283897
00099796 | 11812-00 |  | MICROMOTOR ANGULADO marca STRYKER modelo 5100-15-272 sn 14031 | MICROMOTOR ANGULADO | STRYKER | 5100-15-272 | 14031
00099795 | 11811-00 |  | PIEZA DE MANO marca STRYKER modelo 5400-15 sn 1032104073 | PIEZA DE MANO | STRYKER | 5400-15 | 1032104073
00099794 | 11810-00 |  | CITOSCOPIO marca KARL STORZ modelo 10020 ATA 0º sn 1495794 | Cistoscopio rígido | STORZ | 10020 ATA 0º | 1495794
00099793 | 11809-00 |  | ENDOSCOPIO RIGIDO marca KARL STORZ modelo 27015C 70º sn 103380C | ENDOSCOPIO RIGIDO | STORZ | 27015C 70º | 103380C
00099792 | 11808-00 |  | ENDOSCOPIO RIGIDO marca KARL STORZ modelo 7218B 30º sn 2478845 | ENDOSCOPIO RIGIDO | STORZ | 7218B 30º | 2478845
00099791 | 11807-00 |  | ENDOSCOPIO RIGIDO marca KARL STORZ modelo 7230CA 70º sn 1169318 | ENDOSCOPIO RIGIDO | STORZ | 7230CA 70º | 1169318
00099789 | 08038-00 |  | PESO DE PACIENTE, marca AÑO SAYOL modelo ATLANTIDA sn 56995 | Báscula electrónica de suelo | BIEN-AIR | 1600383 | 17I0195
00099788 | 11804-00 |  | PIEZA DE MANO RECTA marca KAVO mod 10 [Nserie 51] | PIEZA DE MANO RECTA | KAVO | MOD.10 | 81
00099787 | 11803-00 |  | CAMA DE EXPLORACION marca MOBERCAS modelo CE-1160-G sn 11606216038501 | CAMA DE EXPLORACION | MOBERCAS | CE-1160-G | 11606216038501
00099785 | 11801-00 |  | FUENTE DE LUZ PARA FIBRA ÓPTICA marca KARL STORZ modelo XENON NOVA 300 201340 20 | FUENTE DE LUZ PARA FIBRA ÓPTICA | KARL STORZ | XENON NOVA 300 201340 20 | TT078371
00099784 | 11800-00 |  | SISTEMA DE COLCHONES CON PRESION ALTERNA marca LINET modelo VIRTUOSO (sn 20140127162) | SISTEMA DE COLCHONES CON PRESION ALTERNA | LINET | VIRTUOSO | 20140127162
00099783 | 11799-00 |  | MICROMOTOR MAXILOFACIAL marca NSK modelo MC3 [ Nserie 17J0008] | MICROMOTOR MAXILOFACIAL | NSK | MC3 | 17J0008
00099778 | 11794-00 |  | ESTERILIZADOR DE OXIETILENO marca 3M modelo STERI-VAC 8XL [Nserie 300556] | Esterilizador por óxido de etileno | 3M | STERI-VAC 8XL | 300556
00099777 | 11791-00 |  | ESTERILIZADOR VAPOR DE AGUA marca MATACHANA modelo M30-B sn E-27187 | ESTERILIZADOR VAPOR DE AGUA | MATACHANA | M30-B | E-27187
00099770 | 11780-00 |  | TENSIOMETRO AUTOMATICO marca WELCH ALLYN modelo SPOT VITAL SIGNS [ Nserie 201626479] | TENSIOMETRO AUTOMATICO | WELCH ALLYN | SPOT VITAL SIGNS | 201626479
00099760 | 11777-00 |  | MONITOR MULTIPARAMETRICO, marca COMEN, modelo C80, s/n KE170908004 | Equipo de monitorización fisiológica de un solo paciente | COMEN | C80 | KE170908004
00099759 | 11776-00 |  | MONITOR MULTIPARAMETRICO, marca COMEN, modelo C80, s/n KE170908006 | Equipo de monitorización fisiológica de un solo paciente | COMEN | C80 | KE170908006
00099758 | 11775-00 |  | MONITOR MULTIPARAMETRICO, marca COMEN, modelo C80, s/n KE170908005 | Equipo de monitorización fisiológica de un solo paciente | COMEN | C80 | KE170908005
00099757 | 06907-02 |  | BALANZA marca COBOS modelo C-220CBS sn 086850013 | Balanza electrónica de precisión | COBOS | C-220CBS | 086850013
00099756 | 11772-00 |  | BASCULAS PARA PACIENTES marca JATA modelo 527N [ Nserie A-5118 ] | Báscula electrónica de suelo | JATA | 527N | A-5118
00099746 | 11764-00 |  | COLPOSCOPIO marca KARL KAPS modelo SOM-52 [ Nserie 26448] | Colposcopio | KARL KAPS | SOM-52 | 26448
00099741 | 11759-00 |  | CABINA DE AUDIOMETRIA marca MOIN modelo D-120 [ Nserie ACEKG7] | Cabina de audiometría | MONTAJE DE ÓPTICA E INSTALACIONES | D-120 | ACEKG7
00099737 | 11758-00 |  | ECOGRAFO marca SAMSUNG modelo WS80A [ Nserie S14NM3HJ300002Z] | Ecógrafo para obstetricia y ginecología | SAMSUNG | WS80A | S14NM3HJ300002Z
00099735 | 11755-00 |  | FIBROSCOPIO INTUBACION marca OLYMPUS modelo LF-GP [sn 2721422] | FIBROSCOPIO INTUBACION | OLYMPUS | LF-GP | 2721422
00099734 | 11754-00 |  | OFTALMOSCOPIO marca KEELER modelo ADVANTAGE PLUS LED [ Nserie 51450] | OFTALMOSCOPIO | KELLER | VANTAGE PLUS LED | 51450
00099731 | 11752-00 |  | EQUIPO DE POTENCIAL EVOCADO marca INTERACOUSTICS modelo ECLIPSE [ Nserie 0964044] | Equipo de registro gráfico de potenciales provocados auditivos | INTERACOUSTICS | ECLIPSE | 0964044
00099729 | 11750-00 |  | CENTRIFUGA marca CAPRICORN modelo CEP2000 [ Nserie 9772167] | Centrífuga de sobremesa para uso general | CAPRICORN | CEP2000 | 9772167
00099725 | 11746-00 |  | TENS marca DANMETER modelo ELPHA II 3000 [ Nserie 2014080639] | Estimulador para terapia electromagnética | DANMETER | ELPHA II 3000 | 2014080639
00099720 | 11741-00 |  | TENS,EQUIPOS marca DANMETER modelo ELPHA II 3000 [ Nserie 2016080456] | Estimulador para terapia electromagnética | DANMETER | ELPHA II 3000 | 2016080456
00099716 | 15767-00 |  | CARDIOTOCOGRAFO marca PHILIPS modelo AVALON FM20 [ Nserie DE59047651] | Cardiotocógrafo | PHILIPS | AVALON FM20 | DE59047651
00099712 | 11739-00 |  | CARDIOTOCOGRAFO marca PHILIPS modelo AVALON FM20 [ Nserie DE59047490] | Cardiotocógrafo | PHILIPS | AVALON FM20 | DE59047490
00099711 | 11738-00 |  | TENS marca DANMETER modelo ELPHA 3000 [ Nserie 2016080307] | Estimulador para terapia electromagnética | DANMETER | ELPHA 3000 | 2016080307
00099710 | 11737-00 |  | CENTRIFUGA marca BECKMAN COULTER modelo ALLEGRA X-30 [ Nserie ALT17G007] | Centrífuga de sobremesa para uso general | BECKMAN COULTER | ALLEGRA X-30 | ALT17G007
00099709 | 11736-00 |  | REFRIGERADOR marca LIEBHERR modelo GN3023 [ Nserie 255329512] | Refrigerador de laboratorio | LIEBHERR | GN3023 | 255329512
00099703 | 11731-00 |  | SAI marca SALICRU modelo SPS SPHP+ [ Nserie N/D] | SAI | INVENTARIO | SPS SPHP+ | N/D
00099702 | 11730-00 |  | REFRIGERADOR marca ARCTIKO modelo UPLTF 90 [ Nserie 75393] | Refrigerador de farmacia | ARCTIKO | UPLTF 90 | 75393
00099699 | 11727-00 |  | CENTRIFUGA marca ORTO ALRESA modelo MICROCEN 24 [ Nserie 170049/03] | Centrífuga de sobremesa para uso general | ORTOALRESA | MICROCEN 24 | 170049/03
00099694 | 15772-01 |  | PIEZA DE MANO OSCILANTE marca NSK modelo P200-OSC sn 021Z0015 | Pieza de mano de taladro dental neumático | HEMOCUE | HB 201 | 1714013706
00099692 | 11720-00 |  | PIPETA marca EPPENDORF modelo RESEARCH PLUS 10-100UL sn N25105D | PIPETA | EPPENDORF | RESEARCH PLUS 10-100UL | N25105D
00099691 | 11719-00 |  | PIPETA marca EPPENDORF modelo RESEARCH PLUS 30-300UL sn N25560D | PIPETA | EPPENDORF | RESEARCH PLUS 30-300UL | N25560D
00099690 | 11718-00 |  | PIPETA marca THERMO SCIENTIFIC modelo FINNPIPETTE 0.2-2UL sn NJ02208 | PIPETA | THERMO FISHER SCIENTIFIC | FINNPIPETTE 0.2-2UL | NJ02208
00099689 | 11717-00 |  | PIPETA marca THERMO SCIENTIFIC modelo FINNPIPETTE 2-20UL sn NJ01780 | PIPETA | THERMO FISHER SCIENTIFIC | FINNPIPETTE 2-20UL | NJ01780
00099688 | 11716-00 |  | PIPETA marca THERMO SCIENTIFIC modelo FINNPIPETTE 100-1000UL sn NJ02515 | PIPETA | THERMO FISHER SCIENTIFIC | FINNPIPETTE 100-1000UL | NJ02515
00099687 | 11715-00 |  | PIPETA marca THERMO SCIENTIFIC modelo FINNPIPETTE 20-200UL sn OH00289 | PIPETA | THERMO FISHER SCIENTIFIC | FINNPIPETTE 20-200UL | OH00289
00099682 | 11710-00 |  | PESO DE PACIENTE marca AÑO SAYOL modelo ATLANTIDA S-11 [ns 4724] | PESO DE PACIENTE | AÑO SAYOL | ATLANTIDA S-11 | 4724
00099681 | 11709-00 |  | CABINA AUDIOMETRICA marca MOIN modelo D-120 [ Nserie ABIKF7] | Cabina de audiometría | MOIN | D-120 | ABIKF7
00099680 | 11708-00 |  | PESO DE PACIENTE marca AÑO SAYOL modelo ATLANTIDA [ Nserie 55046] | Báscula electrónica de suelo | AÑO SAYOL | ATLANTIDA | 55046
00099679 | 11707-00 |  | PESO PACIENTE marca KERN modelo MPE sn WF17001811 | Báscula electrónica de suelo | KERN | MPE | WF17001811
00099673 | 11701-00 |  | HUMIDIFICADOR marca ACUTRONIC modelo HYDRALTIS 9500 sn 171821 | Humidificador respiratorio calefactado | ACUTRONIC | HYDRALTIS 9500 | 171821
00099672 | 11700-00 |  | QUERATOSCOPIO marca OCULUS modelos KERATOGRAPH 5M (Nserie 3513 6140) | Queratoscopio eléctrico | OCULUS | Keratograph 5M | 3513 6140
00099669 | 11699-00 |  | ECOGRAFO marca BK ULTRASOUND modelo FLEX FOCUS 400 (sn 5009326) | Ecógrafo para uso general | BK MEDICAL | FLEX FOCUS 400 | 5009326
00099668 | 15732-00 |  | PESO DE PACIENTE marca AÑO SAYOL modelo ATLANTIDA [ns 60523] | PESO DE PACIENTE | AÑO SAYOL | ATLANTIDA | 60523
00099663 | 11696-00 |  | ESPIROMETRO marca MEDISOFT GROUP modelo MICRO 500 (sn 170413-02-0139) | Espirómetro de diagnóstico | MEDISOFT | MICRO 5000 | 170413-02-0139
00099662 | 11695-00 |  | TENSIOMETRO marca OMRON modelo M6 AC sn 20161003391VG | TENSIOMETRO | OMRON | M6 AC | 20161003391VG
00099661 | 11694-00 |  | TENSIOMETRO marca OMRON modelo M6 AC sn 20170305955VG | TENSIOMETRO | OMRON | M6 AC | 20170305955VG
00099660 | 11693-00 |  | PIEZA DE MANO modelo 6400-099 sn 1615401243 | PIEZA DE MANO | STRYKER | 6400-099 | 1615401243
00099659 | 11692-00 |  | PIEZA DE MANO modelo 6400-099 sn 1614109863 | PIEZA DE MANO | STRYKER | 6400-099 | 1614109863
00099658 | 11691-00 |  | EMBOQUE SIERRA SAGITAL modelo 4100-40 sn 1709614383 | EMBOQUE SIERRA SAGITAL | STRYKER | 4100-400 | 1709614383
00099657 | 11690-00 |  | EMBOQUE SIERRA SAGITAL modelo 4100-40 sn 1709614373 | EMBOQUE SIERRA SAGITAL | STRYKER | 4100-400 | 1709614373
00099656 | 11689-00 |  | ACCESORIO JACOBS PERFORADOR modelo 4100-132 sn 1711812423 | ACCESORIO JACOBS PERFORADOR | STRYKER | 4100-132 | 1711812423
00099655 | 11688-00 |  | ACCESORIO JACOBS PERFORADOR modelo 4100-132 sn 1709011063 | ACCESORIO JACOBS PERFORADOR | STRYKER | 4100-132 | 1709011063
00099654 | 11687-00 |  | ACCESORIO JACOBS PERFORADOR modelo 4100-131 sn 1712422633 | ACCESORIO JACOBS PERFORADOR | STRYKER | 4100-131 | 1712422633
00099653 | 11686-00 |  | ACCESORIO JACOBS PERFORADOR modelo 4100-131 sn 1710316933 | ACCESORIO JACOBS PERFORADOR | STRYKER | 4100-131 | 1710316933
00099652 | 15732-00 |  | PESABEBÉ marca SECA modelo SECA 757 sn 10000000928505 | Báscula electrónica para lactantes | STRYKER | 4100-125 | 1708908083
00099651 | 01689-00 |  | PESA BEBES marca AÑO SAYOL modelo PES sn n/e | Báscula electrónica para lactantes | STRYKER | 4100-125 | 1708803633
00099650 | 11683-00 |  | ACCESORIO INTRODUCTOR DE AGUJAS modelo 4100-062 sn 1713900653 | ACCESORIO INTRODUCTOR DE AGUJAS | STRYKER | 4100-062 | 1713900653
00099649 | 11682-00 |  | ACCESORIO INTRODUCTOR DE AGUJAS modelo 4100-062 sn 1700609453 | ACCESORIO INTRODUCTOR DE AGUJAS | STRYKER | 4100-062 | 1700609453
00099647 | 11679-00 |  | REFRIGERADOR marca LIEBHERR modelo LKPV 1423 NSERIE 83.514.131.2 | Refrigerador de laboratorio | LIEBHERR | LKPV 1423 | 83.514.131.2
00099642 | 11677-00 |  | CARRUSEL FARMACEUTICO marca ILMAG modelo ROTOPHARMA sn 39345-B | CARRUSEL FARMACEUTICO | ILMAG | ROTOPHARMA | 39345-B
00099637 | 11676-00 |  | CARRUSEL FARMACEUTICO marca ILMAG modelo ROTOPHARMA sn 39345-A | CARRUSEL FARMACEUTICO | ILMAG | ROTOPHARMA | 39345-A
00099636 | 11675-00 |  | FIBROSCOPIO marca OLYMPUS modelo ENF-P4 Nserie [ 2653677 ] | FIBROSCOPIO | OLYMPUS | ENF-P4 | 2653677
00099635 | 11673-00 |  | MICROSCOPIO RECONOCIMIENTO marca KARL KAPS modelo SDM LED 60 Nserie [ 24995 ] | Microscopio quirúrgico otorrinolaringológico | KARL KAPS | SDM LED 60 | 24995
00099626 | 11666-00 |  | ESTIMULADOR DE NERVIOS marca FISHER&PAYKEL modelo NS252E Nserie[ 9825END00082 ] | Electroestimulador del sistema nervioso periférico para analgesia | FISHER & PAYKEL HEALTHCARE | NS252E | 9825END00082
00099625 | 11665-00 |  | ESTIMULADOR DE NERVIOS marca FISHER&PAYKEL modelo NS252E Nserie[ 9825EWD00093] | Electroestimulador del sistema nervioso periférico para analgesia | FISHER & PAYKEL HEALTHCARE | NS252E | 9825EWD00093
00099624 | 11664-00 |  | FANTOMA 3D-CUBETA CALIBRACIONES marca PTW modelo MP3 sn 0369 | FANTOMA 3D-CUBETA CALIBRACIONES | PTW | MP3 | 0369
00099623 | 11663-00 |  | EMBOQUE marca STRYKER modelo 4100-131 sn 1705921353 | EMBOQUE | STRYKER | 4100-131 | 1705921353
00099622 | 11662-00 |  | EMBOQUE marca STRYKER modelo 4100-132 sn 1609103713 | EMBOQUE | STRYKER | 4100-132 | 1609103713
00099621 | 11661-00 |  | EMBOQUE marca STRYKER modelo 4100-400 sn 1708909323 | EMBOQUE | STRYKER | 4100-400 | 1708909323
00099620 | 11660-00 |  | PIEZA DE MANO marca STRYKER modelo 6400-099 sn 1615204203 | PIEZA DE MANO | STRYKER | 6400-099 | 1615204203
00099619 | 15646-00 |  | BÁSCULA PARA BOLSAS DE SANGRE marca LJUNGBERG KÖGEL modelo BIOMIXER 330 sn 02-11-1559 | Báscula para pesar sangre | STRYKER | 4100-125 | 1711902723
00099618 | 11658-00 |  | ACCESORIO INTRODUCTOR AGUJAS marca STRYKER modelo 4100-062 sn 1709707653 | ACCESORIO INTRODUCTOR AGUJAS | STRYKER | 4100-62 | 1709707653
00099613 | 11653-00 |  | SELLADOR DE BOLSAS marca GBM modelo HEC sn 306 | SELLADOR DE BOLSAS | GBM | HEC | 306
00099612 | 11652-00 |  | SELLADOR BOLSAS marca MATACHANA modelo HS 800 sn 439438 | SELLADOR DE BOLSAS | MATACHANA | HS 800 | 439438
00099611 | 11651-00 |  | SELLADOR DE BOLSAS marca HAWO modelo HM 3010 DC sn M-01239 (sn 451564) | Unidad de sellado de envases | HAWO | HM 3010 DC | 451564
00099610 | 11650-00 |  | MOTOR QURURGICO marca BIEN AIR modelo BASCH 1600076 Nserie 16J0127 | MOTOR QURURGICO | BIEN-AIR | BASCH 1600076 | 16J0127
00099609 | 11649-00 |  | DESFIBRILADOR marca PHYSIO CONTROL modelo LIFEPAK 20E sn 45622924 | Desfibrilador externo semiautomático recargable de uso público | PHYSIOCONTROL | LIFEPAK 20E | 45622924
00099606 | 11646-00 |  | CARGADOR DE BATERÍAS marca STRYKER modelo 6110-120 Nserie[0627801723] | CARGADOR DE BATERIAS | STRYKER | 6110-120 | 0627801723
00099605 | 11645-00 |  | CARGADOR DE BATERÍAS marca STRYKER modelo 6110-120 Nserie[0631309903] | CARGADOR DE BATERIAS | STRYKER | 6110-120 | 0631309903
00099604 | 11644-00 |  | CARGADOR DE BATERÍAS marca STRYKER modelo 4110-240 Nserie[0204200823] | CARGADOR DE BATERIAS | STRYKER | 4110-240 | 0204200823
00099603 | 11643-00 |  | REFRIGERADOR marca LIEBHERR modelo LKPV 1423 NSERIE 83.555.972.8 | Refrigerador de laboratorio | LIEBHERR | LKPV 1423 | 83.555.972.8
00099602 | 11642-00 |  | REFRIGERADOR marca LIEBHERR modelo LKPV 6523 NSERIE 83.893.114.9 | Refrigerador de laboratorio | LIEBHERR | LKPV 6523 | 83.893.114.9
00099599 | 11637-00 |  | LAMPARA FOTOTERAPIA marca MEDIPREMA mod LEDDY BLOO MINI LED AZUL sn 1975 | LAMPARA FOTOTERAPIA | MEDIPREMA | LEDDY BLOO | 1975
00099598 | 11636-00 |  | SELLADORA DE BOLSAS marca HAWO modelo HM 2010 DC sn M-01222 (sn 448653) | Unidad de sellado de envases | HAWO | HM 2010 DC | 448653
00099590 | 11626-00 |  | TENSIOMETRO marca OMRON modelo M6 COMFORT sn 20140503528LG | TENSIOMETRO | OMRON | M6 COMFORT | 20140503528LG
00099589 | 11625-00 |  | EQUIPO DE TRATAMIENTO DE AGUA, marca GAMBRO, modelo WRO 300, s/n 5549 | Equipo de depuración de agua por ósmosis inversa | GAMBRO | WRO 300 | 5549
00099588 | 11624-00 |  | EQUIPO DE TRATAMIENTO DE AGUA, marca GAMBRO, modelo WRO 300, s/n 3563 | Equipo de depuración de agua por ósmosis inversa | GAMBRO | WRO 300 | 3563
00099587 | 11623-00 |  | BASE CALEFACTORA marca FISHER & PAYKEL modelo HC150 [ Nserie 140815013442] | Humidificador respiratorio calefactado | FISHER & PAYKEL HEALTHCARE | HC150 | 140815013442
00099585 | 11622-00 |  | SIERRA ROTARY marca STRYKER modelo SYSTEM 6 6203 sn 1017302183 | SIERRA ROTARY | STRYKER | SYSTEM 6 6203 | 1017302183
00099584 | 11621-00 |  | HUMIDIFICADOR marca FISHER & PAYKEL modelo MR850ALU [ Nserie 160321283897] | Humidificador respiratorio calefactado | FISHER & PAYKEL HEALTHCARE | MR850ALU | 160321283897
00099583 | 11619-00 |  | OFTALMOSCOPIO BINOCULAR marca HEINE modelo OMEGA 500 [sn 1100651261] | OFTALMOSCOPIO BINOCULAR | HEINE | OMEGA 500 | 1100651261
00099582 | 11618-00 |  | OFTALMOSCOPIO BINOCULAR marca HEINE modelo OMEGA 500 [sn 1100651264] | OFTALMOSCOPIO BINOCULAR | HEINE | OMEGA 500 | 1100651264
00099581 | 11617-00 |  | TENSIOMETRO marca WELCH ALLYN modelo SPOT VITAL SIGNS sn 200723701 | TENSIOMETRO | WELCH ALLYN | SPOT VITAL SIGNS | 200723701
00099566 | 11613-00 |  | MICROSCOPIO marca KARL KAPS modelo SMD LED 60 Nserie[24994] | Microscopio quirúrgico otorrinolaringológico | KARL KAPS | SMD LED 60 | 24994
00099563 | 11612-00 |  | ECOCARDIOGRAFO marca MINDRAY modelo DC-8 sn QE-58003693 | Ecógrafo cardiovascular | MINDRAY | DC-8 | QE-58003693
00099562 | 11611-00 |  | OPTICA HOPKINS 45º 4mm 18cm, marca KARL STORZ modelo 7230FVA [ns 1200QH] | OPTICA HOPKINS 45º 4mm 18cm, | KARL STORZ | 7230FVA | 1200QH
00099561 | 11610-00 |  | OPTICA HOPKINS 30º 4mm 18cm, marca KARL STORZ modelo 7230BVA [ns 1200XH] | OPTICA HOPKINS 30º 4mm 18cm, | KARL STORZ | 7230BVA | 1200XH
00099559 | 11608-00 |  | SIERRA SAGITTAL SAW marca STRYKER modelo 4100-400 [ Nserie 0926100103] | SIERRA SAGITTAL SAW | STRYKER | 4100-400 | 0926100103
00099558 | 11607-00 |  | MODULO RELAJACIÓN MUSCULAR marca DRAGER modelo INFINITY TRIDENT [Nserie5660018272] | Monitor de la profundidad de la anestesia | DRÄGER | INFINITY TRIDENT | INFINITY TRIDENT
00099555 | 11605-00 |  | ECOGRAFO marca ESAOTE modelo MYLABFIVE sn 05-07250 | Ecógrafo para uso general | ESAOTE | MYLABFIVE | 05-07250
00099552 | 11604-00 |  | ECOGRAFO marca ESAOTE modelo MYLAB 25 GOLD sn 05-07251 | Ecógrafo para uso general | ESAOTE | MyLab 25 Gold | 05-07251
00099551 | 15647-00 |  | ASPIRADOR marca ATMOS modelo C 341 sn 00257 | ASPIRADOR | ATMOS | C 341 | 00257
00099550 | 15773-00 |  | ASPIRADOR marca ATMOS modelo C 341 sn 00253 | ASPIRADOR | ATMOS | C 341 | 00253
00099549 | 15716-00 |  | ASPIRADOR marca ATMOS modelo C 341 sn 00258 | ASPIRADOR | ATMOS | C 341 | 00258
00099548 | 15715-00 |  | ASPIRADOR marca ATMOS modelo C 341 sn 00241 | ASPIRADOR | ATMOS | C 341 | 00241
00099547 | 11598-00 |  | ASPIRADOR marca ATMOS modelo C 341 sn 00254 | Equipo de aspiración eléctrico de uso general | ATMOS | C 341 | 00254
00099540 | 11594-00 |  | DESFIBRILADOR, marca MEDTRONIC, modelo LIFEPAK 20E, S/N 46021862 | DESFIBRILADOR, | MEDTRONIC | LIFEPAK 20E | 46021862
00099539 | 11591-00 |  | TURBINA DENTAL marca KAVO modelo EXPERT TORQUE LUX E680L Nserie [ 13-1018722] | TURBINA DENTAL | KAVO | EXPERT TORQUE LUX E680L | 13-1018722
00099538 | 11590-00 |  | LAMPARA HENDIDURA marca TOPCON modelo SL-D701 sn 0100954 | LAMPARA HENDIDURA | TOPCON | SL-D701 | 0100954
00099534 | 11586-00 |  | SISTEMA TINCION MUESTRAS marca THERMO SCIENTIFIC modelo PRINTMATE 450 sn PP2289M1606 | Thermal printer | THERMO FISHER SCIENTIFIC | PRINTMATE 450 | PP2289M1606
00099525 | 11574-00 |  | OPTICA, marca STRYKER, modelo 502-477-031 30º 4mm,[ Nserie 547956] | OPTICA, | STRYKER | 502-477-031 30º 4mm | 547956
00099522 | 11571-00 |  | TENSIOMETRO marca OMRON modelo COMFORT 6M sn 20120312022LG | TENSIOMETRO | OMRON | COMFORT 6 M | 20120312022LG
00099519 | 01689-00 |  | PESO PACIENTE marca WUNDER modelo WUNDER sn C15002817 | PESO PACIENTE | WUNDER | WUNDER | C15002817
00099517 | 13261-00 |  | TENSIOMETRO marca OMRON modelo M7 sn 6804194 LF | TENSIOMETRO | OMRON | M7 | 6804194 LF
00099516 | 11565-00 |  | SILLON ELECTRICO PARA HEMODIALISIS marca HEMOTION modelo THERAPY CHAIR sn 3077 | SILLON ELECTRICO PARA HEMODIALISIS | HEMOTION | THERAPY CHAIR | 3077
00099514 | 11563-00 |  | TENSIOMETRO marca OMRON modelo M6 COMFORT sn 20091212697VF | TENSIOMETRO | OMRON | M6 COMFORT | 20091212697VF
00099507 | 11556-00 |  | MONITOR MULTIPARAMETRICO, marca MINDRAY, modelo IMEC12, s/n EV-72028053 | Equipo de monitorización fisiológica de un solo paciente | MINDRAY | IMEC12 | EV-72028053
00099506 | 11555-00 |  | MONITOR MULTIPARAMETRICO, marca MINDRAY, modelo IMEC12, s/n EV-72028052 | Equipo de monitorización fisiológica de un solo paciente | MINDRAY | IMEC12 | EV-72028052
00099505 | 11554-00 |  | MONITOR MULTIPARAMETRICO, marca MINDRAY, modelo IMEC10, s/n EX-74044714 | Equipo de monitorización fisiológica de un solo paciente | MINDRAY | IMEC10 | EX-74044714
00099504 | 11553-00 |  | MONITOR MULTIPARAMETRICO, marca MINDRAY, modelo IMEC10, s/n EX-74044715 | Equipo de monitorización fisiológica de un solo paciente | MINDRAY | IMEC10 | EX-74044715
00099503 | 11552-00 |  | MONITOR MULTIPARAMETRICO, marca MINDRAY, modelo IMEC10, s/n EX-74044713 | Equipo de monitorización fisiológica de un solo paciente | MINDRAY | IMEC10 | EX-74044713
00099502 | 11551-00 |  | MONITOR MULTIPARAMETRICO, marca MINDRAY, modelo IMEC10, s/n EX-74044717 | Equipo de monitorización fisiológica de un solo paciente | MINDRAY | IMEC10 | EX-74044717
00099501 | 11550-00 |  | MONITOR MULTIPARAMETRICO, marca MINDRAY, modelo IMEC10, s/n EX-74044716 | Equipo de monitorización fisiológica de un solo paciente | MINDRAY | IMEC10 | EX-74044716
00099500 | 11549-00 |  | PIPETA marca THERMO SCIENTIFIC modelo FINIPIPETTE 2-20uL sn OH09192 | PIPETA | THERMO FISHER SCIENTIFIC | FINIPIPETTE 2-20uL | OH09192
00099499 | 11548-00 |  | SIERRA ROTARY marca STRYKER modelo SYSTEM 7 7205000000E sn 1710800333 | SIERRA ROTARY | STRYKER | SYSTEM 7 7205000000E | 1710800333
00099498 | 11547-00 |  | PIPETA AUTOMATICA MULTICANAL marca BIOHIT modelo PROLINE 5-50uL sn BU09754 | PIPETA AUTOMATICA MULTICANAL | BIOHIT | PROLINE 5-50uL | BU09754
00099497 | 11546-00 |  | OPTICA RIGICA 0º 10mm marca OLYMPUS modelo WA53000A [ Nserie 737253 ] | OPTICA RIGICA 0º 10mm | OLYMPUS | WA53000A | 737253
00099488 | 11543-00 |  | ESPIROMETROS marca MEDISOFT GROUP modelo MICRO 5000 [ Nserie 170412-02-0138] | Espirómetro de diagnóstico | MEDISOFT | MICRO 5000 | 170412-02-0138
00099483 | 15646-00 |  | PESO PACIENTE marca AÑO SAYOL modelo 4124 sn 2266 | PESO PACIENTE | AÑO SAYOL | 4124 | 2266
00099481 | 11531-00 |  | OPTICA HOPKINS marca KARL STORZ modelo 26120BHA [ Nserie 3410550] | Histeroscopio rígido | KARL STORZ | 26120BHA | 3410550
00099479 | 11529-00 |  | MONITOR MEDICO marca NEC modelo LCD1990SXI sn L541C03622 sn 95138708YB | MONITOR MEDICO | NEC | LCD1990SXI | 95138708YB
00099478 | 11528-00 |  | MONITOR MEDICO marca TOTOKU modelo CCL 208 sn L541C03622 | MONITOR MEDICO | TOTOKU | CCL 208 | L541C03622
00099477 | 11527-00 |  | MONITOR HD TFT marca TOTOKU modelo CCL 208 sn L541C03615 | MONITOR HD TFT | TOTOKU | CCL 208 | L541C03615
00099473 | 11523-00 |  | SELLADOR DE BOLSAS marca TERUMO modelo SC-203AH sn 2007-08012 | SELLADOR DE BOLSAS | TERUMO | SC-203AH | 2007-08012
00099471 | 11521-00 |  | ELECTROENCEFALOGRAFO marca GENERAL ELECTRIC modelo DSC-4 sn AB2883 | Electroencefalógrafo | GENERAL ELECTRIC | DSC-4 | AB2883
00099470 | 11520-00 |  | MODULO MULTIPARAMETRICO marca GENERAL ELECTRIC modelo PDM sn SA310475521GA | Equipo de monitorización fisiológica de un solo paciente | GE HEALTHCARE | PDM | SA310475521GA
00099469 | 11519-00 |  | MODULO MULTIPARAMETRICO marca GENERAL ELECTRIC modelo PDM sn SA310475461GA | Equipo de monitorización fisiológica de un solo paciente | GE HEALTHCARE | PDM | SA310475461GA
00099468 | 11518-00 |  | MODULO MULTIPARAMETRICO DE PACIENTE marca GE HEALTHCARE modelo PDM [ns 2030340 001] | Equipo de monitorización fisiológica de un solo paciente | GE HEALTHCARE | PDM | 2030340 001
00099467 | 11517-00 |  | MODULO MULTIPARAMETRICO marca GENERAL ELECTRIC modelo PDM sn SA310159453GA | Equipo de monitorización fisiológica de un solo paciente | GE HEALTHCARE | PDM | SA310159453GA
00099461 | 11511-00 |  | CONJUNTO OFTALMO/OTOSCOPIO marca WELCH ALLYN modelo GS 77710-01 sn N/E | CONJUNTO OFTALMO/OTOSCOPIO | WELCH ALLYN | GS 77710-01 | N/E
00099459 | 15645-00 |  | BÁSCULA PACIENTE marca ADE modelo M304641-01 sn 13160100 | Báscula electrónica de suelo | ADE | M304641-01 | 13160100
00099458 | 11508-00 |  | MODULO MULTIPARAMETRICO marca GENERAL ELECTRIC modelo PDM sn SA30925382GA | Equipo de monitorización fisiológica de un solo paciente | GE HEALTHCARE | PDM | SA30925382GA
00099455 | 11505-00 |  | MODULO MULTIPARAMETRICO marca GENERAL ELECTRIC modelo PDM sn SA307110552GA | Equipo de monitorización fisiológica de un solo paciente | GE HEALTHCARE | PDM | SA307110552GA
00099451 | 11501-00 |  | BIPEDESTADOR DINAMICO, marca MEDIZINTECHNIK modelo BALO [ Nserie A002-308-02-17063608] | Grúa de bipedestación mecánica móvil | MEDIZINTECHNIK | THERA-TRAINER BALO | A002-308-02-17063608
00099442 | 11491-00 |  | MOTOR SIERRA DE ESTERNON marca STRYKER modelo 6207 STERNUM [Nserie1106116323] | MOTOR SIERRA DE ESTERNON | STRYKER | 6207 STERNUM | 1106116323
00099438 | 11486-00 |  | OPTICA HOPKINS II marca KARL STORZ modelo 27005BIA [ Nserie AHVM0005845] | OPTICA HOPKINS | KARL STORZ | 27005 BA | AHVM0005845
00099433 | 11480-00 |  | GRABADORA HOLTER marca BIOMEDICAL INSTRUMENTS modelo BI 9800TL sn BI4A0309653 | GRABADORA DE HOLTER | BIOMEDICAL INSTRUMENTS | BI 9800TL | BI4A0309653
00099431 | 11478-00 |  | MONITOR MULTIPARAMETRICO marca MINDRAY MODELO VS-600 sn FU-6C007970 | Equipo de monitorización fisiológica de un solo paciente | MINDRAY | VS-600 | FU-6C007970
00099430 | 11477-00 |  | LÁMPARA HENDIDURA marca N.E. modelo SM-2008 sn 0785-2009 | LÁMPARA HENDIDURA | N.E. | SM-2008 | 0785-2009
00099429 | 11476-00 |  | PIPETA marca Labopette modelo 10-100uL MICROLITRO [ Nserie 9063788 ] | PIPETA | LABOPETTE | 10-100 MICROLITRO | 9063788
00099428 | 11475-00 |  | PIPETA marca DISCOVERY, modelo COMFORT 100-1000uL [ Nserie 940561525 ] | PIPETA | DISCOVERY | COMFORT 100-1000 | 940561525
00099427 | 11474-00 |  | PIPETA marca DISCOVERY, modelo COMFORT 100-1000uL [ Nserie 940561488 ] | PIPETA | DISCOVERY | COMFORT 100-1000 | 940561488
00099426 | 11473-00 |  | PIPETA AUTOMATICA marca BIOHIT modelo PROLINE 100-1000uL sn 4017686 | PIPETA AUTOMATICA | BIOHIT | PROLINE 100-1000uL | 4017686
00099425 | 11472-00 |  | PIPETA AUTOMATICA MULTICANAL marca FLOW TITERTEK modelo DIGITAL MULT 50-300uL sn 092530 | PIPETA AUTOMATICA MULTICANAL | FLOW TITERTEK | DIGITAL MULTICHANNEL PIPETTE 50-300uL | 092530
00099424 | 11471-00 |  | LÁMPARA QUIRÚRGICA marca MARTIN modelo ML 701 sn ML701C60101D446 | LAMPARA QUIRURGICA | MARTIN CHRIST | ML 701 | ML701C60101D446
00099423 | 11470-00 |  | MICROTOMO marca LEICA modelo RM2125RTS [ nserie1109/09.2012] | MICROTOMO | LEICA | RM2125RTS | 1109/09.2012
00099422 | 11469-00 |  | LÁMPARA QUIRÚRGICA marca MAVIC modelo MACH 130 sn 10/13738 | LAMPARA QUIRURGICA | MAVIC | MACH 130 | 10/13738
00099420 | 01130-00 |  | BAÑO TERMOSTATICO marca RAYPA modelo BAE-4 sn 70937 | Baño de laboratorio | RAYPA | BAE-4 | 70937
00099416 | 11466-00 |  | ERGOESPIROMETRO marca CAREFUSION modelo VYNTUS CPX sn 42600687 | Espirómetro de diagnóstico | CAREFUSION | VYNTUS CPX | 42600687
00099413 | 11463-00 | Cualificado | RESPIRADORES marca RESPIRONICS modelo A40 sn V17063401F24C | Ventilador terapéutico para respiración con presión positiva | RESPIRONICS | A40 | V17063401F24C
00099412 | 11462-00 |  | MONITOR MULTIPARAMETRICO marca MINDRAY modelo VS-600 sn FU-6C007969 | Equipo de monitorización fisiológica de un solo paciente | MINDRAY | VS-600 | FU-6C007969
00099411 | 11461-00 |  | PIPETA AUTOMATICA marca THERMO SCIENTIFIC modelo FINNIPIPETTE F1 20-200uL sn OH00277 | PIPETA AUTOMATICA | THERMO FISHER SCIENTIFIC | FINNIPIPETTE F1 20-200uL | OH00277
00099410 | 11460-00 |  | PIPETA AUTOMATICA marca THERMO SCIENTIFIC modelo FINNIPIPETTE F1 20-200uL sn OH00292 | PIPETA AUTOMATICA | THERMO FISHER SCIENTIFIC | FINNIPIPETTE F1 20-200uL | OH00292
00099409 | 11459-00 |  | PIPETA AUTOMATICA marca THERMO SCIENTIFIC modelo FINNIPIPETTE F1 0,2-2uL sn NJ02196 | PIPETA AUTOMATICA | THERMO FISHER SCIENTIFIC | FINNIPIPETTE F1 0,2-2uL | NJ02196
00099408 | 11458-00 |  | PIPETA AUTOMATICA marca THERMO SCIENTIFIC modelo FINNIPIPETTE F1 2-20uL sn NJ01768 | PIPETA AUTOMATICA | THERMO FISHER SCIENTIFIC | FINNIPIPETTE F1 2-20uL | NJ01768
00099407 | 11457-00 |  | PIPETA AUTOMATICA marca THERMO SCIENTIFIC modelo FINNIPIPETTE F1 0,2-2uL sn NJ02211 | PIPETA AUTOMATICA | THERMO FISHER SCIENTIFIC | FINNIPIPETTE F1 0,2-2uL | NJ02211
00099406 | 11456-00 |  | PIPETA AUTOMATICA marca THERMO SCIENTIFIC modelo FINNIPIPETTE F1 2-20uL sn NJ01783 | PIPETA AUTOMATICA | THERMO FISHER SCIENTIFIC | FINNIPIPETTE F1 2-20uL | NJ01783
00099405 | 11455-00 |  | PIPETA AUTOMATICA marca THERMO SCIENTIFIC modelo FINNIPIPETTE F1 100-1000uL sn NJ02518 | PIPETA AUTOMATICA | THERMO FISHER SCIENTIFIC | FINNIPIPETTE F1 100-1000uL | NJ02518
00099404 | 11454-00 |  | PIPETA AUTOMATICA marca THERMO SCIENTIFIC modelo FINNIPIPETTE F1 100-1000uL sn NJ02503 | PIPETA AUTOMATICA | THERMO FISHER SCIENTIFIC | FINNIPIPETTE F1 100-1000uL | NJ02503
00099396 | 11445-00 |  | PULSIOXIMETRO marca COVIDIEN modelo PM10N sn MBP1627746 | Pulsioxímetro alimentado mediante batería | COVIDIEN | PM10N | MBP1627746
00099394 | 11443-00 |  | PIPETA AUTOMATICA marca THERMO SCIENTIFIC modelo FINNIPIPETTE F1 100-1000uF sn NJ02483 | PIPETA AUTOMATICA | THERMO FISHER SCIENTIFIC | FINNIPIPETTE F1 100-1000uF | NJ02483
00099392 | 11441-00 |  | PIPETA AUTOMATICA marca THERMO SCIENTIFIC modelo FINNIPIPETTE F1 0.2-2uF sn NJ02176 | PIPETA AUTOMATICA | THERMO FISHER SCIENTIFIC | FINNIPIPETTE F1 0.2-2uF | NJ02176
00099391 | 11440-00 |  | PIPETA AUTOMATICA marca THERMO SCIENTIFIC modelo FINNIPIPETTE F1 2-20uF sn NJ01745 | PIPETA AUTOMATICA | THERMO FISHER SCIENTIFIC | FINNIPIPETTE F1 2-20uF | NJ01745
00099390 | 11439-00 |  | PIPETA AUTOMATICA marca THERMO SCIENTIFIC modelo FINNIPIPETTE F1 2-20uF sn NJ01748 | PIPETA AUTOMATICA | THERMO FISHER SCIENTIFIC | FINNIPIPETTE F1 2-20uF | NJ01748
00099389 | 11438-00 |  | PIPETA AUTOMATICA marca THERMO SCIENTIFIC modelo FINNIPIPETTE F1 20-200uF sn OH00257 | PIPETA AUTOMATICA | THERMO FISHER SCIENTIFIC | FINNIPIPETTE F1 20-200uF | OH00257
00099388 | 11437-00 |  | PIPETA AUTOMATICA marca THERMO SCIENTIFIC modelo FINNIPIPETTE F1 20-200uF sn OH00254 | PIPETA AUTOMATICA | THERMO FISHER SCIENTIFIC | FINNIPIPETTE F1 20-200uF | OH00254
00099381 | 11433-00 |  | MONITOR MULTIPARAMETRICO, marca COMEN, modelo C50, s/n KD160701002 | Equipo de monitorización fisiológica de un solo paciente | COMEN | C50 | KD160701002
00099380 | 15686-00 |  | BASCULA PESACAMAS marca MEWA modelo ADE MAK [ns F60926] | Báscula de cama | MEWA | ADE MAK | F60926
00099379 | 11431-00 |  | ESFIGMOMANOMETROS ELECTRONICOS marca OMRON modelo M10-IT [ Nserie 20130100586LF] | ESFIGMOMANOMETROS ELECTRONICOS | OMRON | M10-It | 20130100586LF
00099378 | 11430-00 |  | ELECTROCARDIÓGRAFO marca MORTARA modelo ELI 250 [Nserie 107501862163] | Monitor electrocardiográfico | MORTARA | ELI 250 | 107501862163
00099377 | 11429-00 |  | MONITOR MULTIPARAMETRICO marca MINDRAY modelo VS-600 sn FU-6C007974 | Equipo de monitorización fisiológica de un solo paciente | MINDRAY | VS-600 | FU-6C007974
00099376 | 11428-00 |  | MONITOR MULTIPARAMETRICO marca MINDRAY modelo VS-600 sn FU-6C007973 | Equipo de monitorización fisiológica de un solo paciente | MINDRAY | VS-600 | FU-6C007973
00099375 | 11427-00 |  | MONITOR MULTIPARAMETRICO marca WELCH ALLYN modelo SPOT VITAL SIGNS sn 201635089 | Equipo de monitorización fisiológica de un solo paciente | WELCH ALLYN | SPOT VITAL SIGNS | 201635089
00099374 | 11426-00 |  | MONITOR MULTIPARAMETRICO marca WELCH ALLYN modelo SPOT VITAL SIGNS sn 201635109 | Equipo de monitorización fisiológica de un solo paciente | WELCH ALLYN | SPOT VITAL SIGNS | 201635109
00099373 | 11425-00 |  | MONITOR MULTIPARAMETRICO marca MINDRAY modelo VS-600 sn FU-6C007975 | Equipo de monitorización fisiológica de un solo paciente | MINDRAY | VS-600 | FU-6C007975
00099372 | 11424-00 |  | MONITOR MULTIPARAMETRICO marca MINDRAY modelo VS-600 sn FU-6C007971 | Equipo de monitorización fisiológica de un solo paciente | MINDRAY | VS-600 | FU-6C007971
00099370 | 11423-00 | Cualificado | LASER OFTALMOLOGICO DIODO marca IRIS MEDICAL modelo OCULIGHT SLX [ Nserie 29790LS] | Ophthalmic diode laser system | IRIS | OCULIGHT SLX | 29790LS
00099360 | 11421-00 |  | CONSOLA DE MOTOR, marca MEDTRONIC, mod IPC Console 1898001, s/n ENTC80756 | CONSOLA DE MOTOR, | MEDTRONIC | IPC Console 1898001
00099359 | 11420-00 |  | ESPIRÓMETRO marca MEDISOFT modelo MICRO 5000 sn 120222-02-773 | Espirómetro de diagnóstico | MEDISOFT | MICRO 5000 | 120222-02-773
00099358 | 11419-00 |  | REFRIGERADOR marca LIEBHERR modelo LVc 4010 INDEX 21A/001 sn 82.884.106.9 | Refrigerador de laboratorio | LIEBHERR | LVc 4010 INDEX 21A/001 | 82.884.106.9
00099357 | 11418-00 |  | MICROSCOPIO marca ZEISS modelo PRIMO STAR sn 3148000520 | Microscopio óptico básico | ZEISS | PRIMO STAR | 3148000520
00099355 | 11416-00 |  | EQUIPO QUIMILUMINISCENCIA marca VIRCELL modelo VIRCLIA sn 1612B-657 | EQUIPO QUIMILUMINISCENCIA | VIRCELL | VIRCLIA | 1612B-657
00099354 | 11415-00 |  | CENTRIFUGA marca THERMO SCIENTIFIC modelo LEGEND MICRO 21 sn 75002435 | Centrífuga de sobremesa para uso general | THERMO FISHER SCIENTIFIC | LEGEND MICRO 21 | 75002435
00099352 | 11413-00 |  | PROCESADORES DE TEJIDOS marca MILESTONE modelo LOGOS (sn 161621330) | PROCESADORES DE TEJIDOS | MILESTONE | LOGOS | 161621330
00099347 | 11410-00 |  | TENSIOMETRO AUTOMATICO marca WELCH ALLYN modelo SPOT VITAL SIGNS [Nserie 201635111] | TENSIOMETRO AUTOMATICO | WELCH ALLYN | SPOT VITAL SIGNS | 201635111
00099346 | 11409-00 |  | TENSIOMETRO AUTOMATICO marca WELCH ALLYN modelo SPOT VITAL SIGNS [Nserie 201635093] | TENSIOMETRO AUTOMATICO | WELCH ALLYN | SPOT VITAL SIGNS | 201635093
00099345 | 11408-00 |  | CARGADOR DE BATERIAS marca PHYSIO-CONTROL modelo REDI-CHARGE [ Nserie 030793] | CARGADOR DE BATERIAS | PHYSIOCONTROL | REDI-CHARGE | 030793
00099344 | 11407-00 |  | PIPETA marca HTL modelo DISCOVERY+ 100-1000uL [Nserie 843060246] | PIPETA | HTL LAB SOLUTIONS | DISCOVERY+ 100-1000uL | 843060246
00099339 | 11404-00 |  | MICROSCOPIO marca OLYMPUS modelo CX41 [Nserie OM02357] | MICROSCOPIO | OLYMPUS | CX41 | OM02357
00099338 | 11402-00 |  | MESAS DE QUIROFANO marca SCHMITZ modelo DIAMOND 60 BKL [Nserie 00032827] | MESAS DE QUIROFANO | SCHMITZ | DIAMOND 60 BK | 00032827
00099334 | 11398-00 |  | MESAS DE QUIROFANO marca SCHMITZ modelo DIAMOND 50BK [Nserie 00022284] | MESAS DE QUIROFANO | SCHMITZ | DIAMOND 50BK | 00022284
00099333 | 11397-00 |  | OFTALMOSCOPIO marca KELLER modelo VANTAGE PLUS LED [Nserie 63579] | OFTALMOSCOPIO | KELLER | VANTAGE PLUS LED | 63579
00099332 | 11396-00 |  | TENSIOMETRO AUTOMATICO marca WELCH ALLYN modelo SPOT VITAL SIGNS [Nserie 201635104] | TENSIOMETRO AUTOMATICO | WELCH ALLYN | SPOT VITAL SIGNS | 201635104
00099326 | 11388-00 |  | PIPETA marca HTL modelo DISCOVERY+ 100-1000uL [Nserie 843060912] | PIPETA | HTL LAB SOLUTIONS | DISCOVERY+ 100-1000uL | 843060912
00099325 | 11387-00 |  | PIPETA marca LABSYSTEMS modelo 4500 200-1000uL [Nserie N00514] | PIPETA | LABSYSTEMS | 4500 200-1000 microlitro | N00514
00099324 | 11386-00 |  | PIPETA marca BIOHIT modelo PROLINE 20-200uL [Nserie AU13265] | PIPETA | BIOHIT | PROLINE 20-200 MICRO LITRO | AU13265
00099323 | 11385-00 |  | PIPETA marca BIOHIT modelo PROLINE 5-50uL [Nserie AU37858] | PIPETA | BIOHIT | PROLINE 5-50UL | AU37858
00099322 | 11384-00 |  | PIPETA marca GILSON modelo PIPETMAN 200-1000uL [Nserie Z61207A] | PIPETA | GILSON | PIPETMAN 200-1000uL | Z61207A
00099321 | 11383-00 |  | ASPIRADOR PORTATIL CONTINUO marca MEDELA modelo DOMINANT 50 [ns 1581081] | Unidad de aspiración del sistema de tratamiento de residuos de gases o líquidos quirúrgicos | MEDELA | DOMINANT 5 | 1581081
00099320 | 11382-00 |  | ARMARIO PARA ENDOSCOPIOS marca OLYMPUS modelo EDC PLUS MODEL B [ TRD3 Nserie NG816084] | ARMARIO PARA ENDOSCOPIOS | OLYMPUS | EDC PLUS MODEL B | NG816084
00099318 | 11380-00 |  | TONOMETROS marca PERKIN ELMER modelo MK2 [ Nserie 21304] | Ophthalmic tonometer probe, non-sterile | PERKINELMER INC. | MK2 | 21304
00099317 | 11379-00 |  | PIPETA marca EPPENDORF modelo RESEARCH PLUS 0.58-10 [Nserie N29292D] | PIPETA | EPPENDORF | RESEARCH PLUS | N29292D
00099316 | 11378-00 |  | PIPETA marca EPPENDORF modelo RESEARCH PLUS 10-100 [Nserie N34695D] | PIPETA | EPPENDORF | RESEARCH PLUS | N34695D
00099315 | 11377-00 |  | PIPETA marca EPPENDORF modelo RESEARCH PLUS 100-1000 [Nserie M35081D] | PIPETA | EPPENDORF | RESEARCH PLUS | M35081D
00099314 | 11376-00 |  | PIPETA marca EPPENDORF modelo RESEARCH PLUS 0.5-10ml [Nserie N18322D] | PIPETA | EPPENDORF | RESEARCH PLUS | N18322D
00099313 | 11375-00 |  | PIPETA marca THERMO SCIENTIFIC modelo FINNIPIPETTE F1, 2-20 [Nserie NH26608] | PIPETA | THERMO FISHER SCIENTIFIC | FINIPIPETTE F1 | NH26608
00099312 | 11374-00 |  | PIPETA, THERMO FISHER SCIENTIFIC_FINIPIPETTE F1 (SN NH27110) | PIPETA | THERMO FISHER SCIENTIFIC | FINIPIPETTE F1 | NH27110
00099311 | 11373-00 |  | PIPETA marca THERMO SCIENTIFIC modelo FINNIPIPETTE F1, 100-1000 [Nserie NH27719] | PIPETA | THERMO FISHER SCIENTIFIC | FINIPIPETTE F1 | NH27719
00099310 | 11372-00 |  | PIPETA marca THERMO SCIENTIFIC modelo FINNIPIPETTE F1, 0.2-2 [Nserie NH26988] | PIPETA | THERMO FISHER SCIENTIFIC | FINNIPIPETTE F1 | NH26988
00099309 | 11371-00 |  | MONITOR MULTIPARAMETRICO, marca COMEN, modelo NC3 [Nserie 5161201002] | Equipo de monitorización fisiológica de un solo paciente | COMEN | NC3 | 5161201002
00099308 | 11370-00 |  | MONITOR MULTIPARAMETRICO, marca COMEN, modelo NC3 [Nserie 516120004] | Equipo de monitorización fisiológica de un solo paciente | COMEN | NC3 | 516120004
00099307 | 11369-00 |  | CAMARA FOTOGRAFICA marca NIKON modelo AW1 [ Nserie 53003902] | Multi-purpose digital medical camera | NIKON | AW1 | 53003902
00099306 | 11368-00 |  | CAMARA FOTOGRAFICA marca NIKON modelo AW1 [ Nserie 53003388] | Multi-purpose digital medical camera | NIKON | AW1 | 53003388
00099305 | 11367-00 |  | DERMATOSCOPIO marca 3 GEN modelo DERMLITE II PRO [Nserie D2H02201501881] | DERMATOSCOPIO | 3 GEN | DERMLITE II PRO | D2H02201501881
00099304 | 11366-00 |  | DERMATOSCOPIO marca 3 GEN modelo DERMLITE II PRO [Nserie D2H02201501915] | DERMATOSCOPIO | 3 GEN | DERMLITE II PRO | D2H02201501915
00099303 | 11365-00 |  | DERMATOSCOPIO marca 3 GEN modelo DERMLITE II PRO [Nserie D2H03201601001] | DERMATOSCOPIO | 3 GEN | DERMLITE II PRO | D2H03201601001
00099302 | 11364-00 |  | CAMARA FOTOGRAFICA marca NIKON modelo AW1 [ Nserie 53003384] | Multi-purpose digital medical camera | NIKON | AW1 | 53003384
00099301 | 11363-00 |  | CAMARA FOTOGRAFICA marca NIKON modelo AW1 [ Nserie 53003404] | Multi-purpose digital medical camera | NIKON | AW1 | 53003404
00099300 | 11362-00 |  | DERMATOSCOPIO marca 3 GEN modelo DERMLITE II PRO [Nserie D2M03201601042] | DERMATOSCOPIO | 3 GEN | DERMLITE II PRO | D2M03201601042
00099299 | 11361-00 |  | DERMATOSCOPIO marca 3 GEN modelo DERMLITE II PRO [Nserie D2M03201601065] | DERMATOSCOPIO | 3 GEN | DERMLITE II PRO | D2M03201601065
00099298 | 11360-00 |  | DERMATOSCOPIO marca 3 GEN modelo DERMLITE II PRO [Nserie D2M03201600973] | DERMATOSCOPIO | 3 GEN | DERMLITE II PRO | D2M03201600973
00099294 | 11356-00 |  | ECOGRAFO DIGITAL marca ESAOTE modelo MYLABSEVEN [Nserie 2470] | Ecógrafo para uso general | ESAOTE | MYLABSEVEN | 2470
00099290 | 11355-00 |  | ECOGRAFO DIGITAL marca ESAOTE modelo MYLABSEVEN [Nserie 2491] SALA 3 | Ecógrafo para uso general | ESAOTE | MYLABSEVEN | 2491
00099289 | 15725-00 |  | NEBULIZADOR marca AEROGEN modelo PRO-X sn AP-2013474 | In-line CPAP set, nebulizing | IKA | EUROSTAR 200 CONTROL | 100175333
00099288 | 02465-00 |  | ENDOSCOPIO RIGIDO marca ENDOVIEW modelo 0º 4mm SN 35009 | Artroscopio rígido | ENDOVIEW | 0º 4mm | 35009
00099287 | 11352-00 |  | AUTOCPAP-HUMIDIFICADOR, marca RESPIRONICS, modelo DREAMSTATION [ N/s J152552820ECE ] | Home CPAP unit | RESPIRONICS | DREAMSTATION | J152552820ECE
00099265 | 11330-00 |  | TENSIÓMETRO AUTOMÁTICO marca WELCH ALLYN modelo 420 SERIES [Nserie 200615643] | TENSIÓMETRO AUTOMÁTICO | WELCH ALLYN | 420 SERIES | 200615643
00099263 | 11328-00 |  | ANALIZADOR URIANALISIS marca MENARINI modelo AUTION MAX AX-4030 [Nserie 41512008] | ANALIZADOR URIANALISIS | MENARINI DIAGNOSTICS | AUTION MAX AX-4030 | 41512008
00099262 | 11327-00 |  | ANALIZADOR SEDIMENTOS marca MENARINI modelo SEDIMAX 2 [Nserie URM0400035] | ANALIZADOR SEDIMENTOS | MENARINI DIAGNOSTICS | SEDIMAX 2 | URM0400035
00099260 | 02611-15 |  | MONITOR marca HP modelo L1940T sn CNC736PQ2N | Monitor de imagen en color | EIKEN CHEMICAL | OC-SENSOR MICRO | 15CE0585
00099246 | 11316-00 |  | OPTICA DE VISION FRONTAL HOPKINS 6º marca KARL STORZ modelo 27092 AMA [ s/n 4024411] | OPTICA DE VISION FRONTAL HOPKINS 6º | KARL STORZ | 27092 AMA | 4024411
00099245 | 11315-00 |  | ESFIGMOMANOMETROS ELECTRONICOS marca OMRON modelo M6 AC [ Nserie 20160504191VG] | ESFIGMOMANOMETROS ELECTRONICOS | OMRON | M6 AC | 20160504191VG
00099244 | 11314-00 |  | ESFIGMOMANOMETROS ELECTRONICOS marca OMRON modelo M6 AC [ Nserie 20160504192VG] | ESFIGMOMANOMETROS ELECTRONICOS | OMRON | M6 AC | 20160504192VG
00099241 | 11313-00 |  | ECOGRAFO marca ALOKA modelo PROSOUND ALPHA [Nserie M00265C] | Ecógrafo para uso general | ALOKA | PROSOUND 2 | M00265C
00099240 | 06906-02 |  | BALANZA DE PRECISION marca SARTORIUS modelo 5201-1S [Nserie 34705344] | Balanza electrónica de precisión | SARTORIUS | ENTRIS 5201-1S | 34705344
00099235 | 11305-00 |  | MOTOR PERFORADOR marca STRYKER modelo SYSTEM 6 ROTARY [Nserie 1018801693] | MOTOR PERFORADOR | STRYKER | SYSTEM 6 ROTARY | 1018801693
00099233 | 11303-00 |  | PIPETA marca HTL modelo LABMATE + [Nserie 546042600] | PIPETA | HTL LAB SOLUTIONS | LABMATE + | 546042600
00099232 | 11302-00 |  | PIPETA marca HTL modelo LABMATE + [Nserie 546065419] | PIPETA | HTL LAB SOLUTIONS | LABMATE + | 546065419
00099230 | 11300-00 |  | VIDEOCOLONOSCOPIO PEDIATRICO marca OLYMPUS modelo PCF-H190L [Nserie 2628615] | VIDEOCOLONOSCOPIO PEDIATRICO | OLYMPUS | PCF-H190L | 2628615
00099225 | 11299-00 |  | ECOGRAFO marca HITACHI modelo ARIETTA V70 [Nserie 204V0243] | Ecógrafo para uso general | HITACHI | ARIETTA V70 | 204V0243
00099209 | 11275-00 |  | MONITOR MULTIPARAMETRICO marca GENERAL MEDITECH modelo G3H [Nserie G3HLC0125] | MONITOR MULTIPARAMETRICO | GENERAL MEDITECH | G3H | G3HLC0125
00099208 | 11274-00 |  | MONITOR PRESIÓN ARTERIAL marca MICROLIFE modelo WATCH BP OFFICE [Nserie 45110129] | Esfigmomanómetro electrónico portátil con inflado automático para brazo o muñeca | MICROLIFE | WATCHBP OFFICE | 45110129
00099207 | 11273-00 |  | PIPETA marca HTL modelo LABMATE + [Nserie 546042631] | PIPETA | HTL LAB SOLUTIONS | LABMATE + | 546042631
00099206 | 11272-00 |  | PIPETA marca HTL modelo LABMATE + [Nserie 546021773] | PIPETA | HTL LAB SOLUTIONS | LABMATE + | 546021773
00099205 | 11271-00 |  | PIPETA marca HTL modelo LABMATE + [Nserie 546065433] | PIPETA | HTL LAB SOLUTIONS | LABMATE + | 546065433
00099203 | 11269-00 |  | TERMOMETRO marca INDOOR modelo OUTDOOR [ Nserie K278096] | Termómetro electrónico de funcionamiento intermitente | SIN MARCA-NO DEFINIDA-DESCONOCIDA |  | K278096
00099201 | 11267-00 |  | TERMOMETRO marca FISHER modelo 7727 [ Nserie 151891646] | Termómetro electrónico de funcionamiento intermitente | FISCHER | 7727 | 151891646
00099200 | 11266-00 |  | PIPETA marca HTL modelo LABMATE + [Nserie 546021754] | PIPETA | HTL LAB SOLUTIONS | LABMATE + | 546021754
00099198 | 11265-00 |  | CARDIOTOCOGRAFO marca PHILIPS modelo AVALON FM20 [Nserie DE59043772] | Cardiotocógrafo | PHILIPS | AVALON FM20 | DE59043772
00099192 | 11259-00 |  | MONITOR MULTIPARAMETRICO, marca COMEN, modelo NC3, s/n N5161009006 | Equipo de monitorización fisiológica de un solo paciente | COMEN | NC3 | N5161009006
00099191 | 11258-00 |  | TENSIOMETRO marca OMRON modelo M10-IT [Nserie 20130100590LF] | TENSIOMETRO | OMRON | M10-It | 20130100590LF
00099190 | 11257-00 |  | MONITOR MULTIPARAMETRICO, marca COMEN, modelo NC3, s/n N5161009005 | Equipo de monitorización fisiológica de un solo paciente | COMEN | NC3 | N5161009005
00099189 | 11256-00 |  | MONITOR MULTIPARAMETRICO, marca COMEN, modelo NC3, s/n N5161009004 | Equipo de monitorización fisiológica de un solo paciente | COMEN | NC3 | N5161009004
00099188 | 11255-00 |  | MONITOR MULTIPARAMETRICO, marca COMEN, modelo NC3, s/n N5161009003 | Equipo de monitorización fisiológica de un solo paciente | COMEN | NC3 | N5161009003
00099187 | 11253-00 |  | MONITOR MULTIPARAMETRICO, marca COMEN, modelo NC3, s/n N5161009001 | Equipo de monitorización fisiológica de un solo paciente | COMEN | NC3 | N5161009001
00099186 | 11252-00 |  | PIPETA marca VWR modelo 20-200 UL [ Nserie 239350104 ] | PIPETA | VWR | 20-200 UL | 239350104
00099182 | 11248-00 |  | MARCAPASOS EXTERNO BICAMERAL marca MEDTRONIC modelo 5392 [Nserie DJH019946P] | MARCAPASOS EXTERNO BICAMERAL | MEDTRONIC | 5392 | DJH019946P
00099181 | 11247-00 |  | MARCAPASOS EXTERNO BICAMERAL marca MEDTRONIC modelo 5392 [Nserie DJH019947P] | MARCAPASOS EXTERNO BICAMERAL | MEDTRONIC | 5392 | DJH019947P
00099180 | 11246-00 |  | PULSIOXIMETRO marca COVIDIEN modelo PM10N sn MBP1627745 | Pulsioxímetro alimentado mediante batería | COVIDIEN | PM10N | MBP1627745
00099178 | 11245-00 |  | ELECTROBISTURÍ marca OLYMPUS modelo GYRUS 744000 sn 1621036 | Electrobisturí o electrocoagulador monopolar reutilizable para endoscopia terapéutica | OLYMPUS | GYRUS 744000 | 1621036
00099175 | 11242-00 |  | SIERRA SAGITTAL marca STRYKER modelo SYSTEM 6 [Nserie 0805723683] | Sierra de mano quirúrgica alimentada mediante batería recargable | STRYKER | System 6 6208 Sagittal | 0805723683
00099172 | 15669-00 |  | OPTICA DE 70º 2,7mm Marca KARL STORZ Modelo 7219CA [Nserie 1277367] | Artroscopio rígido | KARL STORZ | 7219CA | 15336621
00099171 | 11238-00 |  | PIPETA, marca Boeco, Modelo 20-200 Micro, NºS. CS50733 | PIPETA, | BOECO | 20-200 Micro | CS50733
00099170 | 11237-00 |  | PIPETA, marca Hirschmann, Modelo Labopette - 20-200 Micro, NºS.6000742 | PIPETA, | HIRSCHMANN | Labopette 20-200 Micro | 6000742
00099169 | 11236-00 |  | PIPETA, marca Hirschmann, Modelo Labopette - 20-200 Micro, NºS.6000740 | PIPETA, | HIRSCHMANN | Labopette 20-200 Micro | 6000740
00099168 | 11235-00 |  | PIPETA, marca Hirschmann, Modelo Labopette -100Micro, NºS.6013334 | PIPETA, | HIRSCHMANN | Labopette 100Micro | 6013334
00099167 | 11234-00 |  | PIPETA AUTOMATICA marca Labsystems, modelo Digital Colors 4027 5-40 Microlitro, [ns A71935] | PIPETA AUTOMATICA | LABSYSTEMS | Digital Colors, 5-40 Micro-litro | A71935
00099166 | 11233-00 |  | PIPETA marca LABSYSTEMS modelo MOD. 4500 0,5-10UL [ Nserie G92667 ] | PIPETA | LABSYSTEMS | MOD. 4500 0,5-10UL | G92667
00099165 | 11232-00 |  | PIPETA marca LABSYSTEMS, modelo DIGITAL COLORS 40-200 [ Nserie A56886 ] | PIPETA | LABSYSTEMS | DIGITAL COLORS 40-200 | A56886
00099164 | 11231-00 |  | PIPETA AUTOMATICA marca Labsystems, modelo 4027 5-40 Microlitro, [ns C87688] | PIPETA AUTOMATICA | LABSYSTEMS | 4027, 5-40 Micro-litro | C87688
00099159 | 11226-00 |  | PIPETA marca THERMO SCIENTIFIC modelo FINNPIPETTE [ Nserie NH53019] | PIPETA | THERMO | FINNPIPETTE | NH53019
00099158 | 11225-00 |  | PIPETA marca THERMO SCIENTIFIC modelo FINNPIPETTE [ Nserie MH60194] | PIPETA | THERMO | FINNPIPETTE | MH60194
00099157 | 11224-00 |  | LAVADORA DE ENDOSCOPIOS marca OLYMPUS modelo ETD 4 BASIC PAA [ S/N 16131974] | LAVADORA DE ENDOSCOPIOS | OLYMPUS | ETD 4 BASIC PAA | 16131974
00099155 | 11222-00 |  | MOTOR COLCHÓN marca LINET modelo VIRTUOSO [Nserie 20140127161] | MOTOR COLCHÓN | LINET | VIRTUOSO | 20140127161
00099154 | 11221-00 | Cualificado | BOMBA CONTRAPULSACION marca ARROW modelo AUTOCAT 2 WAVE [ Nserie 11026W ] | Equipo de circulación asistida con balón intraaórtico | ARROW | AUTOCAT 2 WAVE | 11026W
00099142 | 11209-00 PRÉSTAMO UT | Cualificado | RESPIRADORES marca DRAGER modelo BABYLOG 8000 [ Nserie ARTE-0030] | Ventilador de cuidados intensivos neonatal o pediátrico | DRÄGER | BABYLOG 8000 | ARTE-0030
00099140 | 11206-00 |  | SIERRA SAGITAL marca STRYKER modelo SYSTEM 6 [ Nserie 1610213223] | SIERRA SAGITAL | STRYKER | SYSTEM 6 - SIERRA SAGITAL | 1610213223
00099139 | 11205-00 |  | MOTOR PERFORADOR marca STRYKER mod ROTARY SYSTEM 6 6203 [ Nserie 1606505463] | MOTOR PERFORADOR | STRYKER | SYSTEM 6 - GIRATORIA DRILL | 1606505463
00099138 | 11204-00 |  | SIERRA SAGITAL marca STRYKER modelo SYSTEM 6 [ Nserie 1531901393] | SIERRA SAGITAL | STRYKER | SYSTEM 6 SIERRA SAGITAL | 1531901393
00099137 | 11203-00 |  | SIERRA SAGITAL marca STRYKER modelo SYSTEM 6 [ Nserie 1532600293] | SIERRA SAGITAL | STRYKER | SYSTEM 6 - SIERRA SAGITAL | 1532600293
00099135 | 11201-00 |  | MOTOR PERFORADOR marca STRYKER mod ROTARY SYSTEM 6 6203 [ Nserie 1532405173] | MOTOR PERFORADOR | STRYKER | SYSTEM 6 - 6203 GIRATORIA DRILL | 1532405173
00099131 | 11200-00 | Cualificado | MESAS DE ANESTESISTA marca GE DATEX - OHMEDA modelo CS650 [ Nserie SM716110007WA] | Consola de trabajo para anestesia de circuito cerrado | GENERAL ELECTRIC | CS650 | SM716110007WA
00099130 | 11198-00 |  | LAVADORA DESINFECTADORA marca MATACHANA modelo STEELCO LC80 [ Nserie 1170012] | LAVADORA DESINFECTADORA | MATACHANA | STEELCO LC80 | 1170012
00099129 | 11197-00 |  | LAVADORA DESINFECTADORA marca MATACHANA modelo STEELCO DS1000 [ Nserie 1130053] | LAVADORA DESINFECTADORA | MATACHANA | STEELCO DS1000 | 1130053
00099128 | 11196-00 |  | LAVADORA DESINFECTADORA marca MATACHANA modelo STEELCO DS1000 [ Nserie 1130052] | LAVADORA DESINFECTADORA | MATACHANA | STEELCO DS1000 | 1130052
00099127 | 11195-00 |  | LAVADORA DESINFECTADORA marca MATACHANA modelo STEELCO DS1000 [Nserie 1130051] L-03622 | LAVADORA DESINFECTADORA | MATACHANA | STEELCO DS 1000 | 11130051 L-03622
00099126 | 11194-00 |  | SIERRA ESTERNOTOMO, marca STRYKER, modelo SYSTEM 6, s/n 1017302283 | Sierra de mano quirúrgica alimentada mediante batería recargable | STRYKER | SYSTEM 6 | 1017302283
00099125 | 11193-00 |  | MARCAPASOS EXTERNO BICAMERAL marca MEDTRONIC modelo 5392 [Nserie DJH019288P] | MARCAPASOS EXTERNO BICAMERAL | MEDTRONIC | 5392 | DJH019288P
00099124 | 11192-00 |  | MARCAPASOS EXTERNO BICAMERAL marca MEDTRONIC modelo 5392 [Nserie DJH019287P] | MARCAPASOS EXTERNO BICAMERAL | MEDTRONIC | 5392 | DJH019287P
00099121 | 11189-00 |  | ESTERILIZADOR DE PEROXIDO marca JOHNSON modelo STERRAD 100NX [ Nserie 1041110296] | Esterilizador por peróxido de hidrógeno | JOHNSON & JOHNSON | STERRAD 100NX | 1041110296
00099120 | 11188-00 |  | MONITOR MULTIPARAMETRICO, marca COMEN, modelo C50, s/n KD160701001 | Equipo de monitorización fisiológica de un solo paciente | COMEN | C50 | KD160701001
00099119 | 11187-00 |  | LAMPARA DE POLIMERIZACION marca SATELEC modelo MINILED [ Nserie 306641008] | Unidad de polimerización para laboratorio dental | SATELEC | MINILED | 306641008
00099118 | 11186-00 |  | FIBROSCOPIO marca OLYMPUS modelo LF-DP [ Nserie 2636415] | FIBROSCOPIO | OLYMPUS | LF-DP | 2636415
00099113 | 11181-00 |  | TONOMETRO marca PERKINS modelo MK 2 [ns 21303] | Ophthalmic tonometer probe, non-sterile | PERKINS | MK2 | 21303
00099112 | 11180-00 |  | FOTOFORO marca GC modelo E12085 numero serie 15-211 | FOTOFORO | SIN MARCA-NO DEFINIDA-DESCONOCIDA | E12085 | 15-211
00099111 | 11179-00 |  | LAMPARA DE POLIMERIZAR marca COXO modelo DB-685 DENTAL BLUE numero serie 0305201109 | Unidad de polimerización para laboratorio dental | FOSHAN COXO MEDICAL INSTRUMENT | DB-685 DENTAL BLUE | 0305201109
00099110 | 11178-00 |  | HOLTER DE PRESION ARTERIAL modelo ABPM-05 numero serie 2016-418323 | HOLTER DE PRESION ARTERIAL | MEDITECH | ABPM-05 | 2016-418323
00099109 | 11177-00 |  | HOLTER DE PRESION ARTERIAL modelo ABPM-05 numero serie 2016-418324 | HOLTER DE PRESION ARTERIAL | MEDITECH | ABPM-05 | 2016-418324
00099108 | 11176-00 |  | ESFIGMOMANOMETROS ELECTRONICOS AUTOMATICOS marca WELCH ALLYN modelo SPOT VITAL SIGNS sn 201623676 | ESFIGMOMANOMETROS ELECTRONICOS AUTOMATICOS | WELCH ALLYN | SPOT VITAL SIGNS | 201623676
00099107 | 11175-00 |  | ESFIGMOMANOMETROS ELECTRONICOS marca WELCH ALLYN modelo SPOT VITAL SIGNS sn 201516289 | ESFIGMOMANOMETROS ELECTRONICOS | WELCH ALLYN | SPOT VITAL SIGNS | 201516289
00099106 | 11174-00 |  | ESFIGMOMANOMETROS ELECTRONICOS AUTOMATICOS marca WELCH ALLYN modelo SPOT VITAL SIGNS sn 201515356 | ESFIGMOMANOMETROS ELECTRONICOS AUTOMATICOS | WELCH ALLYN | SPOT VITAL SIGNS | 201515356
00099105 | 11173-00 |  | PIPETA marca THERMO modelo FINNPIPETTE 4500. 10-100. [ Nserie DH43429] | PIPETA | THERMO | FINNPIPETTE 4500, 10-100. | DH43429
00099104 | 11172-00 |  | PIPETA marca BIOHIT modelo PROLINE 5-50UL [ Nserie AU03263] | PIPETA | BIOHIT | PROLINE 5-50UL | AU03263
00099103 | 11170-00 |  | PIPETA marca LABSYSTEMS modelo FINNPIPETTE 4500,20-200. [ Nserie J05938] | PIPETA | LABSYSTEMS | FINPIPETTE 4500, 20-200 | J05938
00099102 | 11169-00 |  | PIPETA marca LABSYSTEMS modelo FINNPIPETTE, 200-1000, [ Nserie E52049] | PIPETA | LABSYSTEMS | FINNPIPETTE | E52049
00099101 | 11168-00 |  | PIPETA marca LABSYSTEMS modelo 4500 5-40UL [ Nserie G01005] | PIPETA | LABSYSTEMS | 4500 5-40UL | G01005
00099100 | 11167-00 |  | ESFIGMOMANOMETROS ELECTRONICOS marca WELCH ALLYN modelo SPOT VITAL SIGNS sn 20151140 | ESFIGMOMANOMETROS ELECTRONICOS | WELCH ALLYN | SPOT VITAL SIGNS | 201511401
00099097 | 11164-00 |  | LAMPARA FOTOTERAPIA marca MEDIPREMA mod LEDDY BLOO MINI LED AZUL [Nserie1972-0155] | LAMPARA FOTOTERAPIA | MEDIPREMA | LEDDY BLOO | 1972-0155
00099096 | 11163-00 |  | LAMPARA FOTOTERAPIA marca MEDIPREMA mod LEDDY BLOO MINI LED AZUL [Nserie1972-0154] | LAMPARA FOTOTERAPIA | MEDIPREMA | LEDDY BLOO | 1972-0154
00099095 | 11162-00 |  | LAMPARA FOTOTERAPIA marca MEDIPREMA mod LEDDY BLOO MINI LED AZUL [Nserie1972-0153] | LAMPARA FOTOTERAPIA | MEDIPREMA | LEDDY BLOO | 1972-0153
00099091 | 11160-00 |  | MONITOR MEDICO marca SONY modelo LMD-2765MD [Nserie3000882] | MONITOR MEDICO | SONY | LMD-2765MD | 3000882
00099086 | 11159-00 |  | CARRO TORRE LARINGOSCOPIA marca OLYMPUS mod TC-NE [Nserie21603822] | Carro de instrumental | OLYMPUS | TC-NE | 21603822
00099083 | 11156-00 |  | MICROMOTOR marca STRYKER modelo 5400-015-000 [Nserie14-10005243] | MICROMOTOR | STRYKER | 5400-015-000 | 14-10005243
00099082 | 11155-00 |  | PIEZA DE MANO RECTA MICRO DRILL marca STRYKER modelo 5100-15-250 sn 16134 | PIEZA DE MANO RECTA MICRO DRILL | STRYKER | 5100-15-250 | 16134
00099081 | 11154-00 |  | MARCAPASOS TEMPORAL EXT BICAMERAL marca MEDTRONIC modelo 5392 [NserieDJH019204P] | Marcapasos externo no invasivo | MEDTRONIC | 5392 | DJH019204P
00099080 | 11153-00 |  | MARCAPASOS TEMPORAL EXT BICAMERAL marca MEDTRONIC modelo 5392 [NserieDJH019203P] | MARCAPASOS TEMPORAL EXT BICAMERAL | MEDTRONIC | 5392 | DJH019203P
00099076 | 11149-00 |  | ESTACIÓN APLICACIONES MEDICAS marca ADVANTECH modelo POC-S155 [NserieTPAA312532] | ESTACIÓN APLICACIONES MEDICAS | ADVANTECH | POC-S155 | TPAA312532
00099070 | 11147-00 |  | PIPETA marca Labopette modelo 50-300 MICROLITRO [ Nserie 6051592] | PIPETA | LABOPETTE | 50-300 MICROLITRO | 6051592
00099069 | 11146-00 |  | PIPETA marca THERMO Electron Corporation modelo 4500, 200-1000 MICROLITRO [ Nserie DH02986] | PIPETA | THERMO FISHER SCIENTIFIC | 4500, 200-1000 MICROLITRO | DH02986
00099068 | 11145-00 |  | PIPETA marca THERMO SCIENTIFIC modelo 4510, 50-300 MICROLITRO [ Nserie DH14258] | PIPETA | THERMO FISHER SCIENTIFIC | 4510, 50-300 MICROLITRO | DH14258
00099066 | 11143-00 |  | PIPETA AUTOMATICA marca LABSYSTEMS modelo 4500, 5-40 microlitro, NS.-E37664 | PIPETA AUTOMATICA | LABSYSTEMS | 4500, 5-40 microlitro | E37664
00099065 | 11142-00 |  | PIPETA AUTOMATICA marca LABSYSTEMS modelo 4500, 200-1000 microlitro, NS.-N00515 | PIPETA AUTOMATICA | LABSYSTEMS | 4500 200-1000 microlitro | N00515
00099063 | 11140-00 |  | TERMOSELLADORA, marca TECNOGAZ, modelo TECNO SEAL [ S/N 490362] | TERMOSELLADORA, | TECNO-GAZ | TECNO SEAL | 490362
00099062 | 08035-00 |  | PESO DE PACIENTE, marca ASIMED modelo BARYS sn 101-A126 | Báscula electrónica de suelo | BIEN-AIR | PMAM 1122 | 14L0041
00099059 | 11134-00 |  | LAMPARA FOTOTERAPIA marca MEDIPREMA mod LEDDY BLOO MINI LED AZUL [Nserie1972-0149] | LAMPARA FOTOTERAPIA | MEDIPREMA | LEDDY BLOO | 1972-0149
00099058 | 11133-00 |  | LAMPARA FOTOTERAPIA marca MEDIPREMA mod LEDDY BLOO MINI LED AZUL [Nserie1972-0150] | LAMPARA FOTOTERAPIA | MEDIPREMA | LEDDY BLOO | 1972-0150
00099057 | 11132-00 |  | LAMPARA FOTOTERAPIA marca MEDIPREMA mod LEDDY BLOO MINI LED AZUL [Nserie1972-0152] | LAMPARA FOTOTERAPIA | MEDIPREMA | LEDDY BLOO | 1972-0152
00099056 | 11131-00 |  | LAMPARA FOTOTERAPIA marca MEDIPREMA mod LEDDY BLOO MINI LED AZUL [Nserie1972-0151] | LAMPARA FOTOTERAPIA | MEDIPREMA | LEDDY BLOO MINI LED AZUL | 1972-0151
00099055 | 11130-00 |  | FOTOFORO FRONTAL, STORZ, Mod 094053, N serie 978730 | Lámpara frontal alimentada mediante batería | KARL STORZ | 094053 | 078730
00099053 | 11128-00 |  | UNIDAD DE SUMINISTRO DE TECHO marca DRAEGER modelo PONTA [Nserie ASHL-0057] | UNIDAD DE SUMINISTRO DE TECHO | DRAEGER | PONTA | ASHL-0057
00099050 | 11705-00 |  | OPTICA , marca ENDOVIEW, modelo 45º, S/N 35324 | Artroscopio rígido | ENDOVIEW | 45º | 35324
00099049 | 11122-00 |  | ECOGRAFO marca SUMMIT DOPPLER modelo VISTA AVS [Nserie VA002593] | Ecógrafo para uso general | SUMMIT DOPPLER | VISTA AVS | VA002593
00099047 | 11119-00 |  | PIPETA ,marca EPPENDORF, modelo Research plus 0.5-10 Micro/litro [S/N R25703E ] | PIPETA | EPPENDORF | Research plus 0.5-10 Micro/litro | R25703E
00099046 | 11118-00 |  | PIPETA marca Made by HC, Modelo Discovery+ 2-20 Micro/litro , NS.-843030219 | PIPETA | MADE BY HC | Modelo Discovery+ | 843030219
00099045 | 11117-00 |  | PIPETA marca Made by HC, Modelo Discovery+ 10-100 Micro/litro, NS.-843040283 | PIPETA | MADE BY HC | Modelo Discovery+ 10-100 Micro/litro | 843040283
00099044 | 11116-00 |  | PIPETA marca Made by HC, Modelo Discovery+ 20-200 micro/litro, NS.-843050074 | PIPETA | MADE BY HC | Modelo Discovery+ 20-200 Migro/litro | 843050074
00099043 | 11115-00 |  | PIPETA marca THERMO SCIENTIFIC modelo FINNPIPETTE [ Nserie NH09192] | PIPETA | THERMO FISHER SCIENTIFIC | FINNPIPETTE 5-50 Micro/litro | NH 09192
00099041 | 11113-00 |  | TENS,EQUIPOS marca DANMETER modelo ELPHA II 3000 [ Nserie 2015080706] | Estimulador para terapia electromagnética | DANMETER | ELPHA II 3000 | 2015080706
00099040 | 11112-00 |  | TENS,EQUIPOS marca DANMETER modelo ELPHA II 3000 [ Nserie 2015080705] | Estimulador para terapia electromagnética | DANMETER | ELPHA II 3000 | 2015080705
00099039 | 11111-00 |  | HISTEROSCOPIO marca KARL STORZ modelo 26153 BO [ns ] | HISTEROSCOPIO | KARL STORZ | 26153 BO
00099038 | 11110-00 |  | PULSIOXIMETRO PORTATIL marca COVIDIEN modelo PM10N [Nserie MBP1523665] | Pulsioxímetro alimentado mediante batería | COVIDIEN | PM10N | MBP1523665
00099037 | 11109-00 |  | PULSIOXIMETRO PORTATIL marca COVIDIEN modelo PM10N [Nserie MBP1523667] | Pulsioxímetro alimentado mediante batería | COVIDIEN | PM10N | MBP1523667
00099034 | 15642-00 |  | Peso de pacientes, ADE, Modelo Madrid 318300, s/n 12050208 | Báscula electrónica de suelo | ADE | m318300 | 12050208
00099028 | 11100-00 |  | MICROSCOPIO DOBLE CABEZAL marca NIKON modelo ECLIPSE Ci-L [Nserie 701891] | Microscopio óptico básico | NIKON | ECLIPSE Ci-L | 0117188
00099027 | 11099-00 |  | MICROSCOPIO DOBLE CABEZAL marca NIKON modelo ECLIPSE Ci-L [Nserie 705578] | Microscopio óptico básico | NIKON | ECLIPSE Ci-L | 705578
00099026 | 11098-00 |  | MICROSCOPIO DOBLE CABEZAL marca NIKON modelo ECLIPSE Ci-L [Nserie 705501] | Microscopio óptico básico | NIKON | ECLIPSE Ci-L | 705501
00099025 | 11097-00 |  | MICROSCOPIO DOBLE CABEZAL marca NIKON modelo ECLIPSE Ci-L [Nserie 705500] | Microscopio óptico básico | NIKON | ECLIPSE Ci-L | 705500
00099024 | 11096-00 |  | TERMOMETROS ELECTRONICOS marca HERTER modelo H 560 [ Nserie ] | Termómetro electrónico de funcionamiento intermitente | HERTER | H 560
00099022 | 11094-00 |  | ESFINGOMANOMETROS ELECTRONICOS AUTOMATICOS marca SUNTECH mod 247 [Nserie M00057843] | Esfigmomanómetro electrónico portátil con inflado automático para brazo o muñeca | SUNTECH | 247 | M00057843
00099021 | 11093-00 |  | FRIGORIFICO marca FIOCCHETTI mod MEDIKA 1500 [Nserie 57937] | FRIGORIFICO | FIOCCHETTI | MEDIKA 1500 | 57937
00099020 | 11092-00 |  | PULSIOXIMETRO marca INFUNIX mod IP-1010 [Nserie EICA5037] | Pulsioxímetro eléctrico | INFUNIX | IP-1010 | EICA5037
00099013 | 11090-00 |  | CPU marca HP modelo PAVILLION [Nserie CZC6098ZGV] | Ordenador del equipo de mapeo cardíaco | HEWLETT PACKARD ENTERPRISE (HPE) | PAVILLION | CZC6098ZGV
00099012 | 11089-00 |  | VIDEOGASTROSCOPIO marca OLYMPUS modelo GIF-Q165 [Nserie 2629741] | VIDEOGASTROSCOPIO | OLYMPUS | GIF-Q165 | 2629741
00099011 | 11088-00 |  | PIPETA , marca BIORAD, modelo ID-PIPETOR FP6 12.5-50 [ s/n A14401241 ] | PIPETA , | BIO-RAD | ID-PIPETOR FP6 12.5-50 | A14401241
00099010 | 11087-00 |  | PIPETA AUTOMATICA marca HIRSCHMANN, modelo LABOPETTE 50 MCRO-LITRO, [ S/NCT61173 ] | PIPETA AUTOMATICA | HIRSCHMANN | LABOPETTE 50 MCRO-LITRO | CT61173 ]
00099008 | 11085-00 |  | PIPETA AUTOMATICA marca EASY 40+ modelo 10-100 Micro-litro [ns 734471] | PIPETA AUTOMATICA | EASY | 10-100 Micro-litro | 734471
00099006 | 11083-00 |  | MOTOR PERFORADOR marca STRYKER mod ROTARY SYSTEM 6 6203 [Nserie 0632000823] | MOTOR PERFORADOR | STRYKER | ROTARY SYSTEM 6 6203 | 0632000823
00099003 | 11081-00 |  | CITOSCOPIO marca ACKERMANN modelo 30º 4mm GOLD VERSION 32-4020G sn B7048 | Cistoscopio rígido | ACKERMANN | 30º 4mm GOLD VERSION 32-4020G | B7048
00099002 | 11080-00 |  | ESTIMULADOR ELECTRICO marca XAVANT TECH mod STIMPOD NMS450 [Nserie 45011004176] | Electroestimulador del sistema nervioso periférico para monitorizar bloqueos | XAVANT TECHNOLOGY | STIMPOD NMS450 | 45011004176
00098993 | 11078-00 |  | TORRE ENDOSCOPIA [CARRO] marca KARL STORZ mod LP120 [Nserie 15243] | Equipo de videoendoscopia | KARL STORZ | LP120 | 15243
00098992 | 11077-00 |  | PIPETA marca VWR, modelo Ergonomic-High-Perf.(0.5-10 Micro-Litro) NS.-142720132 | PIPETA | VWR | Ergonomic-High-Perf.(0.5-10 Micro-Litro) | 142720132
00098991 | 11073-00 |  | PIPETA marca Thermo Scientific, modelo F2 (2-20 Micro-Litro) NS.-GJ29115 | PIPETA | THERMO FISHER SCIENTIFIC | F2 (2-20 Micro-Litro) | -GJ29115
00098990 | 11072-00 |  | PIPETA marca Labsystems, modelo 10 Micro-Litro NS.-B01822 | PIPETA | LABSYSTEMS | 10 Micro-Litro | B01822
00098989 | 11071-00 |  | PIPETA marca Labsystems, modelo 4027 (0.5-10 Micro-Litro) NS.- D52872 | PIPETA | LABSYSTEMS | 4027 (0.5-10 Micro-Litro) | D52872
00098988 | 11070-00 |  | PIPETA marca Labsystems, modelo 4501 (Fixed 50 Micro-Litro) NS.- C 18 | PIPETA | LABSYSTEMS | 4501 (Fixed 50 Micro-Litro) | C 18
00098987 | 11069-00 |  | PIPETA marca Labsystems, modelo 4501 (Fixed 100 Micro-Litro) NS.- F37883 | PIPETA | LABSYSTEMS | 4501 (Fixed 100 Micro-Litro) | F37883
00098986 | 11068-00 |  | PIPETA marca Labsystems, modelo 4500(10-100 Micro-Litro) NS.- J23408 | PIPETA | FINNPIPETTE | 4500 (10-100 Micro-Litro) | J23408
00098985 | 11067-00 |  | PIPETA marca Labsystems, modelo 4027 (40-200 Micro-Litro) NS.- C15803 | PIPETA | LABSYSTEMS | 4027 (40-200 Micro-Litro) | C15803
00098984 | 11066-00 |  | PIPETA marca Labsystems, modelo 4027 (40-200 Micro-Litro) NS.- n45574 | PIPETA | LABSYSTEMS | 4027 (40-200 Micro-Litro) | n45574
00098983 | 11065-00 |  | PIPETA marca Labsystems, modelo 4027 (5-40 Micro-Litro) NS.- D44241 | PIPETA | LABSYSTEMS | 4027 (5-40 Micro-Litro) | D44241
00098982 | 11064-00 |  | PIPETA marca Labsystems, modelo 4027 (5-40 Micro-Litro) NS.- D44242 | PIPETA | LABSYSTEMS | 4027 (5-40 Micro-Litro) | D44242
00098966 | 11051-00 |  | LAMPARA FOTOTERAPIA marca MEDIPREMA mod LEDDY BLOO MINI LED AZUL [Nserie1976-0109] | LAMPARA FOTOTERAPIA | MEDIPREMA | LEDDY BLOO MINI LED AZUL | 1976-0109
00098965 | 11050-00 |  | FRIGORIFICO DE FARMACIA marca LIEBHERR modelo MKV 3913 [Nserie0835197210] | Refrigerador vertical para alimentos | LIEBHERR | MKV 3913 | 0835197210
00098964 | 11049-00 |  | FRIGORIFICO DE FARMACIA marca LIEBHERR modelo MKV 3913 [sn 83519.751.9] | Refrigerador vertical para alimentos | LIEBHERR | MKV 3913 | 83519.751.9
00098963 | 11048-00 |  | ELECTROCARDIOGRAFO, marca GEM-MED, modelo GEM HEART ONE+, s/n 20150902100242480136 | Monitor electrocardiográfico | GEM-MED | GEM HEART ONE+ | 20150902100242480136
00098962 | 11047-00 |  | ELECTROCARDIOGRAFO, marca GEM-MED, modelo GEM HEART ONE+, s/n 20150901100242480125 | Monitor electrocardiográfico | GEM-MED | GEM HEART ONE+ | 20150901100242480125
00098960 | 15768-01 |  | ORDENADOR marca CLONICO modelo CLONICO sn CB6501NP21290204 | Ordenador de sobremesa | DRÄGER | Dräger CMS | ARWN-0021
00098959 | 11043-00 |  | Luxometro, Marca KOBAN K, Modelo KL 1330, SN 040207265 | LUXOMETRO | KOBAN | KL 1330 | 040207265
00098958 | 11042-00 |  | Bomba deteccion de gases (A. Manual), Marca Dräger, Modelo Accuro, SN 6400000 | Bomba deteccion de gases (A. Manual) | DRÄGER | Accuro | 6400000
00098957 | 11041-00 |  | Dosimetro, Marca CEL, Modelo CEL-320 Tipo 2, SN 3/015884 | Sonómetro | CEL | CEL-320 | 3/015884
00098956 | 11040-00 |  | Termoanemometro, Marca ALNOR, Modelo 9870, SN | Anemometer | ALNOR | 9870
00098955 | 11039-00 |  | Sonometro analizador, Marca Casella Cel, Modelo CEL-400 serie 455/490, SN 105779 | Sonómetro | CASELLA | CEL-400 serie 455/490 | 105779
00098954 | 11038-00 |  | Calibrador acustico, Marca Casella, Modelo CEL-110 Tipo2, SN 085560 | Sonómetro | CASELLA | CEL-110 Tipo2 | 085560
00098952 | 11036-00 |  | Calibrador seco primario, Marca Casella España, Modelo DryCal DC-Lite DCL-ML, SN 106902 | Calibrador seco primario | CASELLA | DryCal DC-Lite DCL-ML | 106902
00098951 | 11035-00 |  | MICROTHERM ESTRES TERMICO WBGT, Casella_Microtherm WBGT, sn 1050624 | MICROTHERM ESTRES TERMICO WBGT | CASELLA | Microtherm WBGT | 1050624
00098950 | 11034-00 |  | Cargador de bateria inteligente, Marca Casella Cel, Modelo Apex Chargin, SN 0658882 | Cargador de bateria inteligente | CASELLA | Apex Chargin | 0658882
00098939 | 11022-00 |  | CISTO-URETRO-FIBROSCOPIO, marca KARL STORZ, modelo 11272C1-X [ S/N 2219676] | Cistouretroscopio rígido | KARL STORZ | 11272C1-X | 2219676
00098938 | 15723-00 |  | ANALIZADOR, marca ABAXIS, modelo PICCOLO, ns.-0000000P07292 | Blood culture analyser IVD, automated | ABAXIS | PICCOLO | 0000000P07292
00098937 | 11017-00 |  | ANALIZADOR HOLTERS marca BIOMEDICAL INSTRUMENTS modelo BI 9800TL+ [ Nserie BI4A0308717] | ANALIZADOR HOLTERS | BIOMEDICAL INSTRUMENTS | BI 9800TL+ | BI4A0308717
00098936 | 11016-00 |  | ANALIZADOR HOLTERS marca BIOMEDICAL INSTRUMENTS modelo BI 9800TL+ [ Nserie BI4A0308725] | ANALIZADOR HOLTERS | BIOMEDICAL INSTRUMENTS | BI 9800TL+ | BI4A0308725
00098894 | 10972-00 |  | OPTICA QUIRURGICA marca KARL STORZ modelo 26046 BA 30º 5mm,29cm [S/N 120POB] | OPTICA QUIRURGICA | KARL STORZ | 26046 BA 30º 5mm, 29cm | 120POB
00098876 | 10953-00 |  | LAMPARA DE POLIMERIZACION, marca DENTAL CURING, modelo COLTOLUX 75 [ S/N 120323012 ] | Unidad de polimerización para laboratorio dental | DENTAL CURING | COLTOLUX 75 | 120323012
00098872 | 10950-00 |  | MONITOR MULTIPARAMETRICO, marca COMEN, modelo C50, s/n KD160126018 | Equipo de monitorización fisiológica de un solo paciente | COMEN | C50 | KD160126018
00098871 | 10949-00 |  | MONITOR MULTIPARAMETRICO, marca COMEN, modelo C50, s/n KD160126013 | Equipo de monitorización fisiológica de un solo paciente | COMEN | C50 | KD160126013
00098870 | 10948-00 |  | CABINA DE GASES, marca CRUMA ,modelo CR870E-GS [ Nserie VTR566215] | Cabina de seguridad biológica de clase II | CRUMA | CR870E-GS | VTR566215
00098869 | 10947-00 |  | URETEROSCOPIO, marca KARL STORZ, modelo HOPKINS 07092 AMA [ Nserie 4007795] | URETEROSCOPIO, | KARL STORZ | HOPKINS 07092 AMA | 4007795
00098849 | 10925-00 |  | CENTRIFUGA, marca JP SELECTA, modelo SPEED X1000, s/n 619366 | Centrífuga de sobremesa para uso general | JP SELECTA | SPEED X1000 | 619366
00098847 | 10922-00 |  | MICROCENTRIFUGA, marca VWR, modelo MICROSTAR 12, s/n YWS22515010024 | MICROCENTRIFUGA, | VWR | MICROSTAR 12 | YWS22515010024
00098846 | 10921-00 |  | TERMOCICLADOR, marca BIOSYSTEMS, modelo SIMPLIAMP, s/n 228003005 | Horno de laboratorio de aire forzado | BIOSYSTEMS | SIMPLIAMP | 228003005
00098843 | 10917-00 |  | REFRIGERADOR, marca LIEBHERR, modelo CN5060, s/n 9988497-11 | Refrigerador de laboratorio | LIEBHERR | CN5060 | 9988497-11
00098842 | 10916-00 |  | REFRIGERADOR, marca SAIVOD, modelo 2PT-163, s/n 0915145408 | Refrigerador de laboratorio | SAIVOD | 2PT-163 | 0915145408
00098840 | 10914-00 |  | REFRIGERADOR, marca LIEBHERR, modelo PREMIUM, s/n 79.158.084.2 | Refrigerador de laboratorio | LIEBHERR | PREMIUM | 79.158.084.2
00098839 | 10913-00 |  | REFRIGERADOR, marca SAIVOD, modelo L54135, s/n 1210187408 | Refrigerador de laboratorio | SAIVOD | L54135 | 1210187408
00098838 | 10912-00 |  | CONGELADOR, marca LIEBHERR, modelo GSE 2605-2, s/n 1770984 | Laboratory refrigerator/freezer | LIEBHERR | GSE 2605-2 | 1770984
00098837 | 10911-00 |  | HOMOGENEIZADOR, marca KINEMATICA, modelo POLYTRON PT1200E, s/n PF-779-0017-03-04 | HOMOGENEIZADOR | KINEMATICA | POLYTRON PT1200E | PF-779-0017-03-04
00098836 | 10910-00 |  | MONITOR MULTIPARAMETRICO, marca COMEN, modelo C50, s/n KD160126015 | Equipo de monitorización fisiológica de un solo paciente | COMEN | C50 | KD160126015
00098835 | 10909-00 |  | MONITOR MULTIPARAMETRICO, marca COMEN, modelo C50, s/n KD160126016 | Equipo de monitorización fisiológica de un solo paciente | COMEN | C50 | KD160126016
00098834 | 10908-00 |  | MONITOR MULTIPARAMETRICO, marca COMEN, modelo C50, s/n KD160126014 | Equipo de monitorización fisiológica de un solo paciente | COMEN | C50 | KD160126014
00098833 | 10907-00 |  | MONITOR MULTIPARAMETRICO, marca COMEN, modelo C50, s/n KD160126019 | Equipo de monitorización fisiológica de un solo paciente | COMEN | C50 | KD160126019
00098830 | 10904-00 |  | PISTOLA DE BIOPSIAS, marca GRIFOLS, modelo 1399 000, S/N 201111009 | Kit de biopsia de tejidos blandos | GRIFOLS | 1399 000 | 201111009
00098818 | 10890-00 |  | MONITOR MULTIPARAMETRICO marca GE HEALTHCARE modelo SOLAR 8000I [ S/N SBL07088697GA] | Equipo de monitorización fisiológica de un solo paciente | GE HEALTHCARE | SOLAR 8000I | SBL07088697GA
00098809 | 10882-00 |  | TERMOMETRO, marca DELTATRAK, modelo 12213, S/N 4015544 | Termómetro electrónico de funcionamiento intermitente | DELTATRAK | 12213 | 4015544
00098808 | 10880-00 |  | LAVADORA DE ENDOSCOPIOS marca OLYMPUS modelo ETD 4 BASIC PAA [ S/N 15131901] | Lavadora y descontaminadora de utensilios quirúrgicos | OLYMPUS | ETD 4 BASIC PAA | 15131901
00098807 | 10879-00 |  | FUENTE DE LUZ DE XENON, marca OLYMPUS modelo CLV-190 [ Nserie 7564389] | FUENTE DE LUZ DE XENON, | OLYMPUS | CLV-190 | 7564389
00098806 | 10878-00 |  | VIDEOPROCESADOR, marca OLYMPUS, modelo CV-190, s/n 7516954 | VIDEOPROCESADOR, | OLYMPUS | CV-190 | 7516954
00098805 | 10877-00 |  | VIDEOBRONCOSCOPIO, marca OLYMPUS, modelo BF H190 [ S/N 2502391 ] | Videobroncoscopio flexible | OLYMPUS | BF H190 | 2502391
00098803 | 10876-00 | Cualificado | RESPIRADOR marca DRÄGER modelo EVITA V300 sn ASHM-0017 | Ventilador de cuidados intensivos para fines generales | DRÄGER | EVITA V300 | ASHM-0017
00098801 | 10875-00 | Cualificado | RESPIRADOR marca DRÄGER modelo EVITA V300 sn ASHM-0016 | Ventilador de cuidados intensivos para fines generales | DRÄGER | EVITA V300 | ASHM-0016
00098799 | 10874-00 | Cualificado | RESPIRADOR marca DRÄGER modelo EVITA V300 sn ASHM-0015 | Ventilador de cuidados intensivos para fines generales | DRÄGER | EVITA V300 | ASHM-0015
00098798 | 10873-00 |  | PIPETA, marca GILSON,modelo P 200, [ Nserie G13023G ] | PIPETA, | GILSON | P 200 | G13023G
00098797 | 10872-00 |  | PIPETA, marca EPPENDORF,modelo 100-1000 [ Nserie 404876A ] | PIPETA, | EPPENDORF | 100-1000 | 404876A
00098765 | 10836-00 PRÉSTAMO |  | PULSIOXIMETRO, marca MASIMO, modelo RAD 5V ( S/N 540925 ) | Pulsioxímetro alimentado mediante batería | MASIMO | RAD 5V | 540925
00098764 | 10835-00 |  | SISTEMA DE MONITORIZACION DE TEMPERATURA, marca TECNOSOFT, modelo BD T&T, S/N 100251 | SISTEMA DE MONITORIZACION DE TEMPERATURA, | TECNOSOFT | BD T&T | 100251
00098763 | 10834-00 |  | SISTEMA DE MONITORIZACION DE TEMPERATURA, marca TECNOSOFT, modelo BD T&T, S/N 100227 | SISTEMA DE MONITORIZACION DE TEMPERATURA, | TECNOSOFT | BD T&T | 100227
00098762 | 10833-00 |  | OPTICA 10mm 0º,marca B BRAUN modelo PE889A [ S/N 566460] | OPTICA 10mm 0º | B BRAUN | PE889A | 566460
00098760 | 10830-00 | Cualificado | SISTEMA DE ABLACION, marca ST. JUDE MEDICAL , modelo TACTISYS , (S/N 9943 ) | SISTEMA DE ABLACION | ST-ELECTROMEDICINA | TACTISYS | 9943
00098757 | 10829-00 |  | CAMPIMETRO, marca ZEISS, modelo HFA3 840, ( S/N 840-10599 ) | Estimulador visual | ZEISS | HFA3 840 | 840-10599
00098756 | 10828-00 |  | TENS, EQUIPOS marca NEUROTRAC modelo ECS 300A [ Nserie 000228 ] | Estimulador para terapia electromagnética | VERITY | ECS 300A | 000228
00098751 | 10821-00 |  | INCUBADORAS PEDIATRICAS marca DRAGER modelo CALEO IC CON BASCULA [ S/N ASHM-0101] | Incubadora pediátrica convencional | DRÄGER | CALEO IC CON BÁSCULA | ASHM-0101
00098750 | 10820-00 |  | INCUBADORAS PEDIATRICAS marca DRAGER modelo CALEO IC CON BASCULA [ S/N ASHM 0100 ] | Incubadora pediátrica convencional | DRÄGER | CALEO IC CON BÁSCULA | ASHM 0100
00098749 | 10819-00 |  | LAMPARA DE HENDIDURA, marca LED CSO, modelo 9900 5x-m, S/N 15100104 | Lámpara de hendidura | CSO | 9900 5x-m | 15100104
00098748 | 01129-00 |  | BAÑO DE FLOTACION marca BIO OPTICA MILANO mod 40-300-002 s/n 2215470051 | Baño de laboratorio | BIO OPTICA MILANO | 40-300-00 | 2215470051
00098747 | 10817-00 |  | MICROTOMOS, marca THERMO FISHER, modelo MICROM HM 325, [S/N S14090615 ] | Microtome drive | THERMO FISHER SCIENTIFIC | MICROM HM 325 | S14090615
00098746 | 10816-00 |  | HUMIDIFICADOR DE ALTO FLUJO marca FISHER & PAYKEL modelo AIRVO 2 [ Nserie 141215009317 ] | Humidificador respiratorio con flujo alto calentado | FISHER & PAYKEL HEALTHCARE | AIRVO 2 | 141215009317
00098745 | 10815-00 |  | HUMIDIFICADOR marca FISHER & PAYKEL modelo MR850ALU [ Nserie 150205234274 ] | Humidificador respiratorio calefactado | FISHER & PAYKEL HEALTHCARE | MR850ALU | 150205234274
00098744 | 10814-00 |  | HUMIDIFICADOR marca FISHER & PAYKEL modelo MR850ALU [ Nserie 091030064510 ] | Humidificador respiratorio calefactado | FISHER & PAYKEL HEALTHCARE | MR850ALU | 091030064510
00098738 | 10809-00 |  | ELECTROCARDIOGRAFO, marca GEM-MED, modelo GEM HEART ONE+, s/n 20150831100242480121 | Monitor electrocardiográfico | GEM-MED | GEM HEART ONE+ | 20150831100242480121
00098737 | 10808-00 |  | ELECTROFERESIS, marca BIORAD, modelo POWER PAC BASIC [ S/N 041BR54140 ] | Electrophoresis analyser IVD, semi-automated | BIO-RAD | POWER PAC BASIC | 041BR54140
00098736 | 10807-00 |  | FLUORIMETRO, marca N.E. modelo Q32857 [ S/N 45258 041 ] | FLUORIMETRO, | N.E. | Q32857 | 45258 041
00098731 | 15730-01 |  | MICROMOTOR marca W&H modelo EM-19 LC sn 23297 | Motor para taladro dental con control remoto | BIO-RAD | D 100 | DT5C064218
00098730 | 06441-00 |  | CAMARA marca SOACABLE modelo F21 [ Nserie 7897] | Multi-purpose digital medical camera | BIO-RAD | D 100 | 12353
00098728 | 10798-00 |  | ELECTROCARDIOGRAFO, marca GEM-MED, modelo GEM HEART ONE+, s/n 2015090110024248013 | Monitor electrocardiográfico | GEM-MED | GEM HEART ONE+ | 2015090110024248013
00098727 | 10797-00 |  | AUTOANALIZADOR, marca EYKEN, modelo OC SENSOR MICRO [ Nserie 15CE0585] | Faecal occult blood immunoassay analyser IVD, automated | EYKEN | OC SENSOR MICRO | 15CE0585
00098726 | 10793-00 |  | ANALIZADOR SEDIMENTACION, marca MENARINI, modelo SEDIMAX [ Nserie 2M201] | ANALIZADOR SEDIMENTACION, | MENARINI DIAGNOSTICS | SEDIMAX | 2M201
00098723 | 10790-00 |  | ANALIZADOR ORINA, marca ACON, modelo MISSION U500 [ Nserie 297A00014F2] | ANALIZADOR ORINA, | ACON | MISSION U500 | 297A00014F2
00098720 | 15728-00 |  | PULSIOXIMETRO marca COVIDIEN, modelo PM10N [ Nserie MBP2203199] | Pulsioxímetro alimentado mediante batería | BIOLOGICA TECNOLOGICA MEDICA | BIOSCAN SPECTRUM | 20020137
00098715 | 10780-00 |  | PULSIOXIMETRO marca COVIDIEN, modelo PM10N [ Nserie MBP1511750 ] | Pulsioxímetro alimentado mediante batería | COVIDIEN | PM10N | MBP1511750
00098714 | 10779-00 |  | PULSIOXIMETRO marca COVIDIEN, modelo PM10N [ Nserie MBP1511749 ] | Pulsioxímetro alimentado mediante batería | COVIDIEN | PM10N | MBP1511749
00098713 | 10778-00 |  | PULSIOXIMETRO marca COVIDIEN, modelo PM10N [ Nserie MBP1511748 ] | Pulsioxímetro alimentado mediante batería | COVIDIEN | PM10N | MBP1511748
00098711 | 10776-00 |  | TERMOMETROS ELECTRONICOS marca HERTER modelo H 560 [ Nserie 31 1028] | Termómetro electrónico de funcionamiento intermitente | HERTER | H 560 | 31 1028
00098709 | 10774-00 |  | LASER OFTALMOLOGICO marca TOPCON, modeloSYL-9000 [ S/N YB24-0432P ] | LASER OFTALMOLOGICO | TOPCON | SYL-9000 | YB24-0432P
00098708 | 10773-00 |  | TURBINA , marca KAVO modelo LUX 2 20LN [ S/N P443818 ] | TURBINA , | KAVO | LUX 2 20LN | P443818
00098706 | 10769-00 |  | INSTRUMENTAL MANUAL, QUIRURGICO marca KAVO modelo INTRAflex 2313LN [ Nserie 3304 ] | INSTRUMENTAL MANUAL, QUIRURGICO | KAVO | INTRAflex 2313LN | 3304
00098705 | 10768-00 |  | INSTRUMENTAL MANUAL, QUIRURGICO marca KAVO modelo INTRAflex 2313LN [ Nserie 04-1002515 ] | INSTRUMENTAL MANUAL, QUIRURGICO | KAVO | INTRAflex 2313LN | 04-1002515
00098703 | 15641-00 |  | PESO DE PACIENTES, marca PESPERSON, modelo 150K, S/N 116571 | PESO DE PACIENTES, | PESPERSON | 150K | 116571
00098700 | 10758-00 |  | SISTEMA DE NEBULIZACION, marca AEROGEN, modelo AERONEB PRO-X [ Nserie AP 033927 ] | SISTEMA DE NEBULIZACION, | COVIDIEN | AERONEB PRO-X | AP 033927
00098699 | 02371-00 |  | BILIRUBIMETRO, marca DRAGER, modelo JM-105, S/N B3001052 | BILIRUBIMETRO, | DRÄGER | JM-105 | B3001052
00098696 | 10754-00 |  | MICROTOMOS, marca THERMO FISHER, modelo MICROM HM 325, [S/N S15080731] | Microtome drive | THERMO FISHER SCIENTIFIC | MICROM HM 325 | S15080731
00098695 | 10753-00 |  | MICROTOMOS, marca THERMO FISHER, modelo MICROM HM 355S, [S/N S15040353 ] | Microtome drive | THERMO FISHER SCIENTIFIC | MICROM HM 355S | S15040353
00098693 | 10751-00 |  | PROCESADOR, marca OLYMPUS, modelo OTV-SI, S/N 7255967 | PROCESADOR, | OLYMPUS | OTV-SI | 7255967
00098635 | 10693-00 |  | ELECTROCARDIOGRAFO, marca GEM-MED, modelo GEM HEART ONE+, s/n 20150902100242480139 | Monitor electrocardiográfico | GEM-MED | GEM HEART ONE+ | 20150902100242480139
00098633 | 10692-00 |  | ELECTROCARDIOGRAFO, marca GEM-MED, modelo GEM HEART ONE+, s/n 20150902100242480153 | Monitor electrocardiográfico | GEM-MED | GEM HEART ONE+ | 20150902100242480153
00098631 | 10690-00 |  | ELECTROCARDIOGRAFO, marca GEM-MED, modelo GEM HEART ONE+, s/n 20150721100242480041 | Monitor electrocardiográfico | GEM-MED | GEM HEART ONE+ | 20150721100242480041
00098630 | 10689-00 | Cualificado | VENTILADOR VOLUMETRICO, marca PHILIPS, modelo TRILOGY 202 [ Nserie TV01507280C ] | Ventilador eléctrico portátil | PHILIPS | TRILOGY 202 | TV01507280C
00098629 | 10688-00 | Cualificado | VENTILADOR VOLUMETRICO, marca PHILIPS, modelo TRILOGY 202 [ Nserie TV 01507280D ) | Ventilador eléctrico portátil | PHILIPS | TRILOGY 202 | TV 01507280D
00098628 | 10683-00 |  | PIPETA , marca HIRSCHMANN, modelo LABOPETTE 100 [ S/N 4048647 ] | PIPETA , | HIRSCHMANN | LABOPETTE 100 | 4048647
00098627 | 10682-00 |  | PIPETA , marca BIOHIT, modelo 50 - 200 [ S/N AP61515 ] | PIPETA , | BIOHIT | 50 - 200 | AP61515
00098621 | 10680-00 |  | MONITOR MODULAR, marca GE modelo CARESCAPE B850 [ S/N SKA15361669SA) | Equipo de monitorización fisiológica de un solo paciente | GENERAL ELECTRIC | CARESCAPE B850 | SKA15361669SA
00098619 | 10679-00 |  | ECOGRAFO, marca MINDRAY, modelo DP 50, ( S/N PP18000590 ) | Ecógrafo para uso general | MINDRAY | DP 50 | PP18000590
00098610 | 10670-00 |  | ELECTROCARDIOGRAFO, marca GEM-MED, modelo GEM HEART ONE+, s/n 20150720100242480003 | Monitor electrocardiográfico | GEM-MED | GEM HEART ONE+ | 20150720100242480003
00098609 | 10669-00 |  | PIPETA , marca GILSON, modelo 200 - 1000, [ S/N HD21673 ] | PIPETA , | GILSON | 200 - 1000 | HD21673
00098608 | 10668-00 |  | PIPETA , marca GILSON, modelo 50 - 200, [ S/N HC20385 ] | PIPETA , | GILSON | 50 - 200 | HC20385
00098607 | 10667-00 |  | PIPETA , marca GILSON, modelo 20 - 100, [ S/N HN21098 ] | PIPETA , | GILSON | 20 - 100 | HN21098
00098606 | 10666-00 |  | PIPETA , marca GILSON, modelo 2 - 20, [ S/N HD24637 ] | PIPETA , | GILSON | 2 - 20 | HD24637
00098605 | 10665-00 |  | PIPETA , marca GILSON, modelo 1 - 10, [ S/N JA30868 ] | PIPETA , | GILSON | 1 - 10 | JA30868
00098604 | 10664-00 |  | PIPETA , marca GILSON, modelo PIPETMAN P2L 0.2 - 2uL, [ S/N JA36502 ] | PIPETA , | GILSON | PIPETMAN P2L 0.2 - 2uL | JA36502
00098603 | 10663-00 |  | PIPETA , marca DISCOVERY, modelo 10 - 100, [ S/N 940540779 ] | PIPETA , | DISCOVERY | 10 - 100 | 940540779
00098602 | 10662-00 |  | PIPETA , marca HT, modelo DISCOVERY COMFORT 0,5 - 10uL, [ S/N 940520577 ] | PIPETA , | HT | DISCOVERY COMFORT 0,5 - 10uL | 940520577
00098601 | 10660-00 |  | CONGELADOR , marca LIEBHERR PREMIUN, modelo GP 1486 INDEX 20E/001, [ S/N 470061761 ] | Laboratory refrigerator/freezer | LIEBHERR | GP 1486 INDEX 20E/001 | 470061761
00098600 | 10658-00 |  | PIPETA , marca EPPENDORF, modelo 10 - 100, [ Nserie N34700D ] | PIPETA , | EPPENDORF | 10 - 100 | N34700D
00098599 | 10657-00 |  | PIPETA , marca EPPENDORF, modelo 100 - 1000, [ Nserie N35242D ] | PIPETA , | EPPENDORF | 100 - 1000 | N35242D
00098598 | 10656-00 |  | PIPETA , marca EPPENDORF, modelo 0.5 - 10, [ Nserie N18426D ] | PIPETA , | EPPENDORF | 0.5 - 10 | N18426D
00098597 | 10655-00 |  | PIPETA , marca EPPENDORF, modelo 30 - 300, [ Nserie N25513D ] | PIPETA , | EPPENDORF | 30 - 300 | N25513D
00098596 | 10654-00 |  | PIPETA , marca EPPENDORF, modelo 10 - 100, [ Nserie N25065D ] | PIPETA , | EPPENDORF | 10 - 100 | N25065D
00098595 | 10653-00 |  | PIPETA , marca EPPENDORF, modelo 0.5 - 10, [ Nserie N20885D ] | PIPETA , | EPPENDORF | 0.5 - 10 | N20885D
00098593 | 10651-00 |  | PIPETA REPETIDORA, marca EPPENDORF, modelo MULTIPETTE, [ Nserie L33614D ] | PIPETA REPETIDORA, | EPPENDORF | MULTIPETTE | L33614D
00098592 | 10650-00 |  | PROPIPETA, marca INTEGRA, modelo PIPETBOY2, [ Nserie 1407577 ] | PROPIPETA, | INTEGRA BIOSCIENCES AG | PIPETBOY2 | 1407577
00098591 | 10649-00 |  | FLUORIMETRO, marca TECAN, modelo F200 PRO [ Nserie 1411000341 ] | FLUORIMETRO, | TECAN | F200 PRO | 1411000341
00098590 | 10648-00 |  | ELECTROFERESIS, marca LONZA, modelo 57025 [ Nserie 110480 ] | Electrophoresis analyser IVD, semi-automated | LONZA | 57025 | 110480
00098581 | 10631-00 |  | FUENTE DE ELECTROFERESIS, marca CHEF DR CHILLER SYSTEM, modelo DRII,[ S/N 225BR2581 ] | Electrophoresis chamber IVD, manual | CHEF DR CHILLER SYSTEM | CS 300V | 225BR2581
00098580 | 10630-00 |  | SISTEMA ANALISIS IMAGEN, marca BIODOC IT IMAGIN SYSTEM, modelo 220,[ Nserie 97 0183 02 ] | SISTEMA ANALISIS IMAGEN, | BIODOC IT IMAGIN SYSTEM | 220 | 97 0183 02
00098575 | 10629-00 |  | ELECTROENCEFALOGRAFO. marca TMS, modelo REFA B-72. ( S/N 0108040027 ) | Electroencefalógrafo | TMS | REFA B-72 | 0108040027
00098574 | 10628-00 |  | TERMOSELLADORA marca FAMOS modelo F108[ Nserie 30080639] | TERMOSELLADORA | FAMOS | F108 | 30080639
00098573 | 10625-00 |  | MONITOR MULTIPARAMETRICO, marca EDAN, modelo INC M9A, S/N M12203090013-01 | Equipo de monitorización fisiológica de un solo paciente | EDAN | INC M9A | M12203090013-01
00098571 | 10623-00 |  | TRANSMISOR DE SEÑALES, marca CUSTOMED, modelo CARDIO 110BT, S/N UB0554-2012 | TRANSMISOR DE SEÑALES, | CUSTOMED | CARDIO 110BT | UB0554-2012
00098570 | 10622-00 |  | TRANSMISOR DE SEÑALES, marca CUSTOMED, modelo CARDIO 110BT, S/N UB0565-2012 | TRANSMISOR DE SEÑALES, | CUSTOMED | CARDIO 110BT | UB0565-2012
00098569 | 10621-00 |  | TRANSMISOR DE SEÑALES, marca CUSTOMED, modelo CARDIO 110BT, S/N UB0553-2012 | TRANSMISOR DE SEÑALES, | CUSTOMED | CARDIO 110BT | UB0553-2012
00098568 | 10620-00 |  | TRANSMISOR DE SEÑALES, marca CUSTOMED, modelo CARDIO 110BT, S/N UB0566-2012 | TRANSMISOR DE SEÑALES, | CUSTOMED | CARDIO 110BT | UB0566-2012
00097917 | 09761-00 |  | ESTIMULADOR LARINGEO marca VITALSTIM modelo CHATTANOOGA [ Nserie 01 36065] | Electroestimulador del nervio frénico o diafragma extramuscular | DJO | CHATTANOOGA | 01 36065
00097916 | 09760-00 |  | ESTACION DE TRABAJO marca GE HEALTHCARE modelo I PANEL [ Nserie SCY07370363GA] | ESTACION DE TRABAJO | GE HEALTHCARE | I PANEL | SCY07370363GA
00097915 | 09758-00 |  | CAMARA marca SONY modelo EXMOR [ Nserie 120699] | Cámara cinematográfica endoscópica | SONY | EXMOR | 120699
00097914 | 09757-00 |  | CAPTURADORA 3 CMOS marca SONY modelo PMW-10MD [ Nserie 120699] | Cámara cinematográfica quirúrgica | SONY | PMW-10MD | 120699
00097913 | 09756-00 |  | MEDICAL RECORDER marca SONY modelo HVO-500MD [ Nserie 10136] | MEDICAL RECORDER | SONY | HVO-500MD | 10136
00097902 | 09744-00 |  | MONITOR MULTIPARAMETRICO, marca COMEN, modelo C50, s/n KD150706079 | Equipo de monitorización fisiológica de un solo paciente | COMEN | C50 | KD150706079
00097901 | 09743-00 |  | MONITOR MULTIPARAMETRICO, marca COMEN, modelo C50, s/n KD150706082 | Equipo de monitorización fisiológica de un solo paciente | COMEN | C50 | KD150706082
00097900 | 09742-00 |  | MONITOR MULTIPARAMETRICO, marca COMEN, modelo C50, s/n KD150706063 | Equipo de monitorización fisiológica de un solo paciente | COMEN | C50 | KD150706063
00097899 | 09741-00 |  | DESFIBRILADOR marca MEDTRONIC modelo LIFEPAK 20E [ Nserie43671591] | DESFIBRILADOR | PHYSIOCONTROL | LIFEPAK 20E | 43671591
00097821 | 09662-00 |  | CITOMETRO DE FLUJO marca BECTON DICKINSON modelo FACSCAN II [ Nserie V33896202336] | CITOMETRO DE FLUJO | BD | FACSCAN II | V33896202336
00097819 | 09660-00 |  | DESFIBRILADOR, marca BEXEN, modelo REANIBEX 700 [ Nserie 20025691] | DESFIBRILADOR, | BEXEN | REANIBEX 700 | 20025691
00097757 | 09598-00 |  | VIDEO GRABADOR REPRODUCTOR DVD marca SONY modelo HVO-500MD/SUR [ Nserie 10086] | VIDEO GRABADOR REPRODUCTOR DVD | SONY | HVO-500MD/SUR | 10086
00097756 | 09597-00 |  | MONITOR PNI, marca GE modelo CARESCAPE V 100 [ S/N SH615338259SA] | MONITOR PNI, | GENERAL ELECTRIC | CARESCAPE V 100 | SH615338259SA
00097755 | 09596-00 |  | MONITOR PNI, marca GE modelo CARESCAPE V 100 [ S/N SH615338254SA] | MONITOR PNI, | GENERAL ELECTRIC | CARESCAPE V 100 | SH615338254SA
00097754 | 09595-00 |  | MONITOR PNI, marca GE modelo CARESCAPE V 100 [ S/N SH615338258SA] | MONITOR PNI, | GENERAL ELECTRIC | CARESCAPE V 100 | SH615338258SA
00097753 | 09594-00 |  | MONITOR PNI, marca GE modelo CARESCAPE V 100 [ S/N SH615338256SA] | MONITOR PNI, | GENERAL ELECTRIC | CARESCAPE V 100 | SH615338256SA
00097752 | 09593-00 |  | MONITOR PNI, marca GE modelo CARESCAPE V 100 [ S/N SH615338257SA] | MONITOR PNI, | GENERAL ELECTRIC | CARESCAPE V 100 | SH615338257SA
00097750 | 09592-00 |  | MONITOR PNI, marca GE modelo CARESCAPE V 100 [ S/N SH615338255SA] | MONITOR PNI, | GENERAL ELECTRIC | CARESCAPE V 100 | SH615338255SA
00097748 | 09590-00 |  | POLIGRAFOS marca BITMED modelo SLEEP&GO [ Nserie 347-332] | POLIGRAFOS | SIBEL | SLEEP&GO | 347-332
00097747 | 09589-00 |  | GRABADORA HOLTER, marca BIOMEDICAL INSTRUMENT, modelo BI 9800TL,[ S/N BI4A0308107] | GRABADORA HOLTER, | BIOMEDICAL INSTRUMENTS | BI 9800TL | BI4A0308107
00097744 | 15731-01 |  | MODULO DE ARGON marca ERBE modelo APC3 sn 11531770 | Unidad de administración de gas del equipo de diatermia quirúrgica mejorado con argón | OKI | TDCD220018 | TD 0228021
00097743 | 09587-00 |  | CENTRIFUGA, marca SIGMA, modelo 3-16, [ S/N 157487 ] | Centrífuga de sobremesa para uso general | SIGMA | 3-16 | 157487
00097742 | 09586-00 |  | SIERRA SAGITAL, marca STRYKER, modelo SYSTEM 7.720800000E. S/N 1522913683 | SIERRA SAGITAL | STRYKER | SYSTEM 7 SAGITAL | 1522913683
00097741 | 09585-00 |  | MOTOR DRILL REAMER, marca STRYKER, modelo SYSTEM 7.720300000. S/N 1433615243 | Sierra para esternón alimentada mediante batería recargable | STRYKER | SYSTEM 7 SAGITAL | 1433615243
00097740 | 09584-00 |  | SIERRA SAGITAL, marca STRYKER, modelo SYSTEM 7.720800000E. S/N 1416306063 | SIERRA SAGITAL | STRYKER | SYSTEM 7 SAGITAL | 1416306063
00097739 | 09583-00 |  | ANALIZADOR HIDROGENO ASPIRADO marca BEDFONT modelo GASTRO LYZER [ Nserie GP 022838] | ANALIZADOR HIDROGENO ASPIRADO | BEDFONT | GASTRO LYZER | GP 022838
00097738 | 09581-00 |  | BILIRUBIMETRO, marca DRAGER, modelo JM-103, S/N 3204742 | Transcutaneous bilirubinometer | DRÄGER | JM-103 | 3204742
00097734 | 09579-00 |  | ECOGRAFO, marca GE HEALTHCARE modelo LOGIQ E, [ Nserie 418043WX6 ) | Ecógrafo para uso general | GENERAL ELECTRIC | LOGIQ E | 418043WX6
00097732 | 09577-00 |  | SIERRA DE YESO, marca TEKNO, modelo 160603-E, s/n 060324 | Sierra para yeso o escayola | TEKNO MEDICAL | 160603-E | 060324
00097730 | 09575-00 |  | DESFIBRILADOR, marca PHYSIO CONTROL modelo LIFEPAK 20e, S/N 43611952 | Desfibrilador externo semiautomático recargable de uso público | PHYSIOCONTROL | LIFEPAK 20E | 43611952
00097729 | 09574-00 |  | CENTRIFUGA DIGITAL, marca NAHITA, modelo 2640/12 [ S/N 02261500306 ] | Centrífuga de sobremesa para uso general | NAHITA | 2640/12 | 02261500306
00097722 | 09568-00 |  | REGULADOR DE SUCCION, marca BAXTER, modelo EASYSPRAY [ Nserie E06396] | REGULADOR DE SUCCION, | BAXTER | EASYSPRAY | E06396
00097721 | 09566-00 |  | REGULADOR DE SUCCION, marca BAXTER, modelo EASYSPRAY [ Nserie E06430] | REGULADOR DE SUCCION, | BAXTER | EASYSPRAY | E06430
00097718 | 09563-00 |  | REGULADOR DE SUCCION, marca BAXTER, modelo EASYSPRAY [ Nserie E05262] | REGULADOR DE SUCCION, | BAXTER | EASYSPRAY | E05262
00097717 | 09562-00 |  | DESFIBRILADOR marca MEDTRONIC, modelo LIFEPAK 20E [ Nserie 43568225] | Desfibrilador externo semiautomático recargable de uso público | PHYSIOCONTROL | LIFEPAK 20E | 43568225
00097714 | 09560-00 |  | HEMODIALISIS CON HEMOFILTRACION, marca GAMBRO, modelo PRISMAFLEX [ Nserie PA14469] | Haemodialysis system, institutional | GAMBRO | PRISMAFLEX | PA14469
00097713 | 09559-00 |  | REGISTRADOR DIGITAL DE TEMPERATURA, marca TINYTAG modelo TK 4014 [S/N 666188] | REGISTRADOR DIGITAL DE TEMPERATURA, | TINYTAG | TK 4014 | 666188
00097710 | 09558-00 |  | POLISOMNOGRAFOS, marca ALICE, modelo ALICE 6 LDX [ Nserie 100899 ] | Polisomnógrafo | ALICE | ALICE 6 LDX | 100899
00097707 | 09557-00 |  | POLISOMNOGRAFOS, marca ALICE, modelo ALICE 6 LDX [ Nserie 100909 ] | Polisomnógrafo | ALICE | ALICE 6 LDX | 100909
00097692 | 09549-00 |  | DISPENSADOR DE PARAFINA, marca LEICA, modelo EG 1150 H [ Nserie 11137 ] | Paraffin wax dispenser | LEICA | EG 1150 H | 11137
00097680 | 09529-00 |  | PIEZA DE MANO CURVO CORTO, marca STORZ, mod 252570, s/n 05201574 | PIEZA DE MANO CURVO CORTO, | STORZ | 252570 | 05201574
00097669 | 09520-00 |  | COMPRESOR DE COLCHON, marca AEROCARE, modelo A 1010, s/n 25060644 | Bomba de presión alterna | AEROCARE | A 1010 | 25060644
00097668 | 13075-00 |  | COMPRESOR DE COLCHON, marca APEX MEDICAL CORP, modelo DOMUS 3, s/n 202140900027 | COMPRESOR DE COLCHON, | APEX | DOMUS 3 | 202140900027
00097665 | 09514-00 |  | COMPRESOR DE COLCHON, marca APEX MEDICAL CORP, modelo DOMUS 3, s/n 202140900040 | COMPRESOR DE COLCHON, | APEX | DOMUS 3 | 202140900040
00097664 | 09513-00 |  | COMPRESOR DE COLCHON, marca APEX MEDICAL CORP, modelo DOMUS 3, s/n 202140900039 | COMPRESOR DE COLCHON, | APEX | DOMUS 3 | 202140900039
00097661 | 09510-00 |  | COMPRESOR DE COLCHON, marca APEX MEDICAL CORP, modelo DOMUS 3, s/n 202140900063 | COMPRESOR DE COLCHON, | APEX | DOMUS 3 | 202140900063
00097659 | 09508-00 |  | COMPRESOR DE COLCHON, marca APEX MEDICAL CORP, modelo DOMUS 3, s/n 202140900121 | COMPRESOR DE COLCHON, | APEX | DOMUS 3 | 202140900121
00097658 | 09505-00 |  | COMPRESOR DE COLCHON, marca APEX MEDICAL CORP, modelo DOMUS 3, s/n 202140900102 | COMPRESOR DE COLCHON, | APEX | DOMUS 3 | 202140900102
00097655 | 09502-00 |  | COMPRESOR DE COLCHON, marca APEX MEDICAL CORP, modelo DOMUS 3, s/n 202140900045 | COMPRESOR DE COLCHON, | APEX | DOMUS 3 | 202140900045
00097653 | 09500-00 |  | COMPRESOR DE COLCHON, marca APEX MEDICAL CORP, modelo DOMUS 3, s/n 202140900073 | COMPRESOR DE COLCHON, | APEX | DOMUS 3 | 202140900073
00097652 | 09499-00 |  | ECOCARDIOGRAFO PORTATIL marca GE HEALTHCARE modelo VSCAN [ S/N VH020294LU ] FEB34288 | Ecógrafo para uso general | GE HEALTHCARE | VSCAN | VH020294LU
00097645 | 09491-00 |  | PIPETA marca ACCUMAX, modelo 5-50 [ Nserie 019782 ] | PIPETA | ACCUMAX | 5-50 | 019782
00097644 | 09490-00 |  | PIPETA marca BIOHIT, modelo 50-200 [ Nserie AU24386 ] | PIPETA | BIOHIT | 50-200 | AU24386
00097643 | 09489-00 |  | PIPETA marca LABSYSTEMS, modelo 100-1000 [ Nserie J10276 ] | PIPETA | LABSYSTEMS | 100-1000 | J10276
00097642 | 09488-00 |  | PIPETA marca LABSYSTEMS, modelo 100-1000 [ Nserie J10277 ] | PIPETA | LABSYSTEMS | 100-1000 | J10277
00097638 | 09486-00 |  | HEMODIALISIS CON HEMOFILTRACION, marca GAMBRO, modelo PRISMAFLEX [ Nserie PA14108] | Haemodialysis system, institutional | GAMBRO | PRISMAFLEX | PA14108
00097636 | 09485-00 |  | HEMODIALISIS CON HEMOFILTRACION, marca GAMBRO, modelo PRISMAFLEX [ Nserie PA14545] | Haemodialysis system, institutional | GAMBRO | PRISMAFLEX | PA14545
00097635 | 09484-00 |  | HEMODIALISIS CON HEMOFILTRACION, marca GAMBRO, modelo AK 200 US [ Nserie 23215 ] | Haemodialysis system, institutional | GAMBRO | AK 200 US | 23215
00097634 | 09483-00 |  | HEMODIALISIS CON HEMOFILTRACION, marca GAMBRO, modelo AK 200 US [ Nserie 20157 ] | Haemodialysis system, institutional | GAMBRO | AK 200 US | 20157
00097633 | 09482-00 |  | CAMARA, marca KARL STORZ,modelo TRICAM [ Nserie BC651959 ] | CAMARA, | KARL STORZ | TRICAM | BC651959
00097632 | 09481-00 |  | OPTICA HOPKINS, marca ACKERMANN, modelo 17-1757G,[ Nserie A8664] | OPTICA HOPKINS, | ACKERMANN | 17-1757G | A8664
00097631 | 09479-00 |  | OPTICA HOPKINS, marca ACKERMANN, modelo 32-4020G[ Nserie A8664] | OPTICA HOPKINS, | ACKERMANN | 32-4020G | A8664
00097630 | 09478-00 |  | PULSIOXIMETRO marca MEDIANA modelo LUCON P30 [ Nserie 113510030029] | Pulsioxímetro eléctrico | MEDIANA | LUCON P30 | 113510030029
00097629 | 09477-00 |  | TONOMETROS marca CLEMENT CLARKE, modelo PERKINS MK3, [ Nserie 1294T3] | Ophthalmic tonometer probe, non-sterile | CLEMENT CLARKE | PERKINS MK3 | 1294T3
00097628 | 09475-00 |  | TENS,EQUIPOS, marca CEFAR, modelo CEFAR BASIC [ Nserie 1529018609] | Estimulador para terapia electromagnética | CEFAR | CEFAR BASIC | 1529018609
00097627 | 09474-00 |  | GRABADORA DE HOLTER,marca DMS modelo DMS-840-COM [ Nserie BI40307577 ] | GRABADORA DE HOLTER | DMS | DMS-840-COM | BI40307577
00097625 | 15715-00 |  | BOMBA DE VACIO, marca VWR, modelo PM20405-86, [ Nserie 27558095 ] | Bomba central de vacío | VWR | PM20405-86 | 27558095
00097624 | 15758-00 |  | LAMPARAS DE QUIROFANO marca DRAGER modelo POLARIS 200 sn ASRE-0088 | Lámpara de quirófano | WITEG | VM 10 | 0409331130T089
00097623 | 15757-00 |  | LAMPARAS DE QUIROFANO marca DRAGER modelo POLARIS 200 sn ASRE-0089 | Lámpara de quirófano | WITEG | VM 10 | 0409331130T090
00097622 | 09468-00 |  | FUENTE DE ELECTROFERESIS, marca CLEAVER, modelo CS 300V,[ Nserie 130926152 ] | FUENTE DE ELECTROFERESIS, | CLEAVER | CS 300V | 130926152
00097621 | 15766-00 |  | BOMBA DE VACIO, marca WELCH, modelo 25227-02, [ Nserie 081300000966 ] | Bomba central de vacío | WELCH ALLYN | 25227-02 | 081300000966
00097620 | 09466-00 |  | CENTRIFUGA, marca CONTROL TECNICA, modelo SMART GIRO, [ Nserie GZS22513060733 ] | Centrífuga de sobremesa para uso general | CONTROL TECHNIQUES | SMART GIRO | GZS22513060733
00097619 | 09465-00 |  | FUENTE DE ELECTROFERESIS, marca BIO RAD, modelo POWER PAC,[ Nserie 041BR125312] | FUENTE DE ELECTROFERESIS, | BIO-RAD | POWER PAC | 041BR125312
00097616 | 09462-00 |  | TERMOCICLADOR, marca EPPENDORF, modelo TERMOMINER F 1.5 [ Nserie 5384DK301604] | Horno de laboratorio de aire forzado | EPPENDORF | TERMOMIXER F1.5 | 5384DK301604
00097615 | 09461-00 |  | CICLADOR, marca AGILENT TECNOLOGIG, modelo SURE CYCLER 8800 [ Nserie MY14120001] | CICLADOR, | AGILENT | SURE CYCLER 8800 | MY14120001
00097614 | 09460-00 |  | CENTRIFUGA, marca EPPENDORF, modelo MINISPIN, [ Nserie 5453DM077960 ] | Centrífuga de sobremesa para uso general | EPPENDORF | MINISPIN | 5453DM077960
00097613 | 09459-00 |  | CENTRIFUGA, marca EPPENDORF, modelo 5430 [ Nserie 5427DN420340] | Centrífuga de sobremesa para uso general | EPPENDORF | 5430 | 5427DN420340
00097611 | 09456-00 |  | PIROSECUENCIADOR, marca ROCHE, modelo 454 GS JUNIOR [ Nserie 02141639] | Thermal cycler nucleic acid amplification analyser IVD, laboratory, automated | ROCHE | 454 GS JUNIOR | 02141639
00097610 | 09455-00 |  | TORRE DE SECUENCIACION, marca SIEMENS, modelo LONG READ [ Nserie LRLC01232] | TORRE DE SECUENCIACION, | SIEMENS | LONG READ | LRLC01232
00097607 | 09452-00 |  | ELECTROCARDIOGRAFO, marca GEM-MED, modelo GEM HEART ONE+, s/n 20140211100277580017 | Monitor electrocardiográfico | GEM-MED | GEM HEART ONE+ | 20140211100277580017
00097605 | 09451-00 |  | ELECTROCARDIOGRAFO, marca GEM-MED, modelo GEM HEART ONE+, s/n 20141027100209540036 | Monitor electrocardiográfico | GEM-MED | GEM HEART ONE+ | 20141027100209540036
00097604 | 09450-00 |  | REFRIGERADOR, marca ANGELANTONI, modelo EKOBASIC 1500/2 TN GL, ( s/n LS06566 ) | Refrigerador de farmacia | ANGELANTONI | EKOBASIC 1500/2 TN GL | LS06566
00097603 | 09449-00 |  | REFRIGERADOR, marca FIOCCHETTI, modelo MEDIKA 1500 (MED1501), ( s/n 53377 ) | Refrigerador de farmacia | FIOCCHETTI | MEDIKA 1500 | 53377
00097596 | 09442-00 |  | OPTICA , marca ACKERMANN, modelo 22-2711G Oº 4mm 175mm, S/N A8562 | OPTICA , | ACKERMANN | 22-2711G Oº 4mm 175mm | A8562
00097595 | 09441-00 |  | OPTICA , marca ACKERMANN, modelo 22-2711G Oº 4mm 175mm, S/N A8550 | OPTICA , | ACKERMANN | 22-2711G Oº 4mm 175mm | A8550
00097594 | 09440-00 |  | OPTICA HOPKINS marca ACKERMANN modelo 32-4000G 30º 4mm,[ Nserie A8595] | OPTICA HOPKINS | ACKERMANN | 32-4000G 30º 4mm | A8603
00097593 | 09439-00 |  | SERVIDOR DE TELEMETRIA, marca GE, modelo CARESCAPE MP100R [ ns SEE15062964GA ] | Servidor de red | GE HEALTHCARE | DASH 5000 | SEE15062964GA
00097589 | 09434-00 |  | PIPETA marca BIOHIT, modelo PROLINE 5-50, [ Nserie BU17990 ] | PIPETA | BIOHIT | PROLINE 5-50 | BU17990
00097588 | 09433-00 |  | PIPETA marca HT, modelo DISCOVERY, 10-100 [ Nserie 940540782 ] | PIPETA | HT | DISCOVERY, 10-100 | 940540782
00097587 | 09432-00 |  | PIPETA marca LABSYSTEMS, modelo DIGITAL COLORS 40-200 [ Nserie A62465 ] | PIPETA | LABSYSTEMS | DIGITAL COLORS 40-200 | A62465
00097586 | 09431-00 |  | PIPETA marca HIRSCHMANN, modelo LABOPETTE, 2-20 [ Nserie 8115130 ] | PIPETA | HIRSCHMANN | LABOPETTE, 2-20 | 8115130
00097585 | 09430-00 |  | PIPETA marca HIRSCHMANN, modelo LABOPETTE,5-50 [ Nserie 8122795 ] | PIPETA | HIRSCHMANN | LABOPETTE, 5-50 | 8122795
00097584 | 09429-00 |  | PIPETA marca HIRSCHMANN, modelo LABOPETTE, 0.1-2.5 [ Nserie 9043804 ] | PIPETA | HIRSCHMANN | LABOPETTE, 0.1-2.5 | 9043804
00097582 | 09427-00 |  | PIPETA marca FINNPIPETTE modelo LABSYSTEMS 4500, 200-1000 [ Nserie C79674 ] | PIPETA | FINNPIPETTE | LABSYSTEMS 4500, 200-1000 | C79674
00097581 | 09426-00 |  | PIPETA marca FINNPIPETTE modelo LABSYSTEMS 4500, 20-200 [ Nserie J43789 ] | PIPETA | FINNPIPETTE | LABSYSTEMS 4500, 20-200 | J43789
00097580 | 09425-00 |  | PIPETA marca FINNPIPETTE modelo LABSYSTEMS 4500, 200-1000 [ Nserie N96829 ] | PIPETA | FINNPIPETTE | LABSYSTEMS 4500, 200-1000 | N96829
00097579 | 09424-00 |  | PIPETA marca FINNPIPETTE modelo LABSYSTEMS 4500, 0.5-10 [ Nserie DH44176 ] | PIPETA | FINNPIPETTE | LABSYSTEMS 4500, 1.0-10 | DH44176
00097578 | 02330-00 |  | PESO DE PACIENTES marca ASIMED modelo MB 201 [ Nserie 102-252] | Báscula electrónica de suelo | BIEN-AIR | 133 06 03 | 03F0100
00097577 | 09422-00 |  | CABLE DE VIDEO PARA CV 180/165 marca OLYMPUS, modelo MAJ-1430, [ns 7015371 ] | CABLE DE VIDEO PARA CV 180/165 | OLYMPUS | MAJ-1430 | 7015371
00097575 | 09420-00 |  | PIPETA marca FINNPIPETTE modelo LABSYSTEMS 4500, 0.5-10 [ Nserie D85997 ] | PIPETA | FINNPIPETTE | LABSYSTEMS 4500, 1.0-10 | D85997
00097574 | 09419-00 |  | INSTRUMENTAL MANUAL, QUIRURGICO marca KAVO modelo INTRAcompact 10 CHC Nserie 09 1025659 | INSTRUMENTAL MANUAL, QUIRURGICO | KAVO | INTRAcompact 10 CHC | 09 1025659
00097573 | 09418-00 |  | INSTRUMENTAL MANUAL, QUIRURGICO marca KAVO modelo INTRAcompact 10 CHC Nserie 09 1025658 | INSTRUMENTAL MANUAL, QUIRURGICO | KAVO | INTRAcompact 10 CHC | 09 1025658
00097572 | 09417-00 |  | MONITOR, marca WELCH ALLYN, modelo SPOT VITAL SIGNS, s/n 201316998 | MONITOR, | WELCH ALLYN | SPOT VITAL SIGNS | 201316998
00097571 | 09410-00 |  | PIPETA AUTOMATICA marca HIRSCHMANN, modelo 500, [ S/N 4053671 ] | PIPETA AUTOMATICA | HIRSCHMANN | 500 | 4053671
00097570 | 09409-00 |  | PIPETA AUTOMATICA marca BIOHIT, modelo 10-100, [ S/N AU30027 ] | PIPETA AUTOMATICA | BIOHIT | 10-100 | AU30027
00097569 | 09408-00 |  | PIPETA AUTOMATICA marca EPPENDORF, modelo 10-100, [ S/N 100 ] | PIPETA AUTOMATICA | EPPENDORF | 10-100 | 100
00097568 | 09407-00 |  | PIPETA AUTOMATICA marca THERMO SCIENTIFIC, modelo100-1000, [ S/N GH23101 ] | PIPETA AUTOMATICA | THERMO FISHER SCIENTIFIC | 100-1000 | GH23101
00097567 | 09405-00 |  | PIPETA AUTOMATICA marca EASY 40+, modelo 10-100, [ S/N FE179296 ] | PIPETA AUTOMATICA | EASY | 10-100 | FE179296
00097566 | 09404-00 |  | PIPETA AUTOMATICA marca BIOHIT, modelo 100-1000, [ S/N AU35716 ] | PIPETA AUTOMATICA | BIOHIT | 100-1000 | AU35716
00097565 | 09403-00 |  | PIPETA AUTOMATICA marca ACCUMAX, modelo 5-50, [ S/N 019781 ] | PIPETA AUTOMATICA | ACCUMAX | 5-50 | 019781
00097564 | 09402-00 |  | PIPETA AUTOMATICA marca SAMPLER SYSTEM, modelo P-7000 100, [ S/N 987 ] | PIPETA AUTOMATICA | SAMPLER SYSTEM | P-7000 100 | 987
00097563 | 09401-00 |  | PIPETA AUTOMATICA marca LABSYSTEMS modelo DIGITAL 200-1000 [ S/N A53247 ] | PIPETA AUTOMATICA | LABSYSTEMS | DIGITAL 200-1000 | A53247
00097562 | 09400-00 |  | PIPETA AUTOMATICA marca LABSYSTEMS modelo DIGITAL 200-1000 [ S/N C40626 ] | PIPETA AUTOMATICA | LABSYSTEMS | DIGITAL 200-1000 | C40626
00097557 | 09399-00 |  | PUVA PALMO PLANTAR,marca WALDMANN MEDIZCHNIK, modelo UV 182, [ Nserie 18397-15] | PUVA PALMO PLANTAR | WALDMANN | UV 182 | 18397-15
00097556 | 09398-00 |  | PIPETA AUTOMATICA marca LABSYSTEMS modelo DIGITAL COLORS 5-40 [ S/N 435241 ] | PIPETA AUTOMATICA | LABSYSTEMS | DIGITAL COLORS 5-40 | 435241
00097550 | 09393-00 |  | PIPETA , marca BIO-RAD, modelo ID-PIPETOR FP6 12.5-50 [ s/n A13911071 ] | PIPETA , | BIO-RAD | ID-PIPETOR FP6 12.5-50 | A13911071
00097549 | 09391-00 |  | SIERRA DE YESO, marca OSCINOPA, modelo AM300/00, s/n 15619 | Sierra para yeso o escayola | OSCINOPA | AM300/00 | 15619
00097548 | 09390-00 |  | SIERRA SAGITAL, marca STRYKER, mod SYSTEM 6, s/n 1017302103 | SIERRA SAGITAL, | STRYKER | SYSTEM 6 | 1017302103
00097545 | 09385-00 |  | DESCONGELADOR DE PLASMA, marca GRIFOLS, modelo THERMOBAG PLUS Q4 [ S/N SBS00195 ] | DESCONGELADOR DE PLASMA, | GRIFOLS | THERMOBAG PLUS Q4 | SBS00195
00097544 | 09384-00 | Cualificado | RESPIRADORES PORTATILES marca DRAGER modelo OXYLOG 1000 [ Nserie ASFN 0035] | Ventilador para traslado | DRÄGER | OXYLOG 1000 | ASFN 0035
00097543 | 09383-00 |  | PIPETA marca LABSYSTEMS modelo 4027 5-40 [ Nserie B20728] | PIPETA | THERMO FISHER SCIENTIFIC | 4027 5-40 | B20728
00097542 | 09382-00 |  | PIPETA marca THERMO SCIENTIFIC modelo 4500 100-1000 [ Nserie LH45438] | PIPETA | THERMO FISHER SCIENTIFIC | 4500 100-1000 | LH45438
00097541 | 09381-00 |  | PIPETA AUTOMATICA marca THERMO SCIENTIFIC modelo F2 100-1000 [ S/N GJ41552 ] | PIPETA AUTOMATICA | THERMO FISHER SCIENTIFIC | F2 100-1000 | GJ41552
00097540 | 09380-00 |  | PIPETA AUTOMATICA marca LABSYSTEMS modelo 4500 5-50 [ S/N S27944 ] | PIPETA AUTOMATICA | LABSYSTEMS | 4500 5-50 | S27944
00097539 | 09379-00 |  | PIPETA AUTOMATICA marca LABSYSTEMS modelo 4501 100 [ S/N E11261 ] | PIPETA AUTOMATICA | LABSYSTEMS | 4501 100 | E11261
00097538 | 09378-00 |  | PIPETA AUTOMATICA marca LABSYSTEMS modelo 4027 0.5-10 [ S/N B65770 ] | PIPETA AUTOMATICA | LABSYSTEMS | 4027 0.5-10 | B65770
00097537 | 09377-00 |  | PIPETA AUTOMATICA marca LABSYSTEMS modelo 4027 200-1000 [ S/N D54229 ] | PIPETA AUTOMATICA | LABSYSTEMS | 4027 200-1000 | D54229
00097536 | 09376-00 |  | PIPETA marca FINNPIPETTE modelo LABSYSTEMS [ Nserie B68818 ] | PIPETA | FINNPIPETTE | LABSYSTEMS | B68818
00097535 | 09375-00 |  | PIPETA marca FINNPIPETTE modelo LABSYSTEMS 100 [ Nserie B43788] | PIPETA | FINNPIPETTE | LABSYSTEMS 100 | B43788
00097534 | 093740-00 |  | PIPETA marca FINNPIPETTE modelo LABSYSTEMS 200 [ Nserie A53249 ] | PIPETA | FINNPIPETTE | LABSYSTEMS 200 | A53249
00097533 | 09373-00 |  | PIPETA ,marca EPPENDORF modelo 200ml [S/N 141477 ] | PIPETA | EPPENDORF | 200 | 141477
00097532 | 09372-00 |  | PIPETA marca FINNPIPETTE modelo LABSYSTEMS 4500 1-5 [ Nserie J15303 ] | PIPETA | FINNPIPETTE | LABSYSTEMS 4500 1-5 | J15303
00097529 | 09367-00 |  | CPU, marca HP modelo XG079ET-ABE [ Nserie CZC2231L4L] | CPU, | HEWLETT PACKARD ENTERPRISE (HPE) | XG079ET-ABE | CZC2231L4L
00097525 | 09365-00 |  | ECOGRAFO, marca GE HEALTHCARE modelo LOGIQ F6, [ Nserie FEB34256) | Ecógrafo para obstetricia y ginecología | GE HEALTHCARE | LOGIQ F6 | FEB34256
00097522 | 09362-00 |  | FIBROSCOPIO, marca KARL STORZ modelo 11101RP2-x [ Nserie 2822865 ] | Fibrolaringoscopio flexible | KARL STORZ | 11101RP2-x | 2822865
00097521 | 09353-00 |  | PIPETA marca MENARINI, modelo EXTEND 200 [ Nserie 14008 ] | PIPETA | MENARINI DIAGNOSTICS | EXTEND 200 | 14008
00097520 | 09352-00 |  | PIPETA marca MENARINI, modelo EXTEND 100 [ Nserie 2116 ] | PIPETA | MENARINI DIAGNOSTICS | EXTEND 100 | 2116
00097519 | 09351-00 |  | PIPETA marca LABSYSTEMS modelo FINNPIPETTE FIXED VOLUME 100UL [ Nserie 2916 ] | PIPETA | LABSYSTEMS | FINNPIPETTE FIXED VOLUME 100UL | 2916
00097517 | 09349-00 |  | PIPETA marca LABSYSTEMS modelo FINNPIPETTE 500 [ Nserie 3020 ] | PIPETA | LABSYSTEMS | FINNPIPETTE 500 | 3020
00097514 | 09346-00 |  | PIPETA marca DISCOVERY, modelo COMFORT 20-200 [ Nserie 040550963 ] | PIPETA | DISCOVERY | COMFORT 20-200 | 040550963
00097513 | 09345-00 |  | PIPETA marca DISCOVERY, modelo COMFORT 100-1000 [ Nserie 140560099 ] | PIPETA | DISCOVERY | COMFORT 100-1000 | 140560099
00097512 | 09344-00 |  | PIPETA marca GILSON, modelo P2, 2-20 [ Nserie CD55215 ] | PIPETA | GILSON | P2, 2-20 | CD55215
00097511 | 09343-00 |  | PIPETA marca GILSON, modelo P2, 0.2-2 [ Nserie CE52353 ] | PIPETA | GILSON | 4500, 0.2-2 | CE52353
00097510 | 09342-00 |  | PIPETA marca LABSYSTEMS, modelo 4500, 0.2-2 [ Nserie J66223 ] | PIPETA | LABSYSTEMS | 4500, 0.2-2 | J66223
00097509 | 09341-00 |  | PIPETA marca LABSYSTEMS, modelo 4500, 0.2-2 [ Nserie H83023 ] | PIPETA | LABSYSTEMS | 4500, 0.2-2 | H83023
00097508 | 09340-00 |  | PIPETA marca BIOHIT modelo 5-50 [ Nserie 4016262 ] | PIPETA | BIOHIT | 5-50 | 4016262
00097507 | 09339-00 |  | PIPETA marca BIOHIT modelo 200-1000 [ Nserie AU44291 ] | PIPETA | BIOHIT | 200-1000 | AU44291
00097506 | 09338-00 |  | PIPETA marca BIOHIT modelo 200-1000 [ Nserie 4013925 ] | PIPETA | BIOHIT | 200-1000 | 4013925
00097505 | 09337-00 |  | PIPETA marca BIOHIT modelo 50-200 [ Nserie AU24385 ] | PIPETA | BIOHIT | 50-200 | AU24385
00097503 | 11855-03 |  | AUTOANALIZADOR, marca SIEMENS, modelo WALK AWAY, s/n 9620104 | AUTOANALIZADOR, | SIEMENS | WALK AWAY | 9620104
00097502 | 09334-00 |  | AUTOANALIZADOR, marca SIEMENS, modelo AUTO SCAN 4, s/n 10805802 A | Microorganism identification/antimicrobial-susceptibility analyser IVD, semi-automated | SIEMENS | AUTO SCAN 4 | 10805802 A
00097501 | 09333-00 |  | MONITOR DE TRANSPORTE, marca GE modelo B20 [ Nserie SGF14484698WA] | Equipo de monitorización fisiológica de un solo paciente | GENERAL ELECTRIC | B20 | SGF14484698WA
00097495 | 09325-00 |  | GRABADORA DE HOLTER marca DMS modelo DMS-840-3D[ Nserie BI4A0307285] | GRABADORA DE HOLTER | DMS | DMS-840-3D | BI4A0307285
00097494 | 09324-00 |  | DESFIBRILADOR, marca PHYSIO CONTROL, modelo LIFEPAK 20E [ Nserie 43048093 ] | Desfibrilador externo automático recargable de uso público | PHYSIOCONTROL | LIFEPAK 20E | 43048093
00097493 | 09323-00 |  | DESFIBRILADOR, marca PHYSIO CONTROL, modelo LIFEPAK 20E [ Nserie 43030096 ] | Desfibrilador externo semiautomático recargable de uso público | PHYSIOCONTROL | LIFEPAK 20E | 43030096
00097492 | 09322-00 |  | LAMPARA DE QUIROFANO, marca SIMEON MEDICAL, modelo LED 4500, s/n 100000000083657 | LAMPARA DE QUIROFANO, | SIMEON MEDICAL | LED 4500 | 100000000083657
00097491 | 09321-00 |  | LAMPARA DE QUIROFANO, marca SIMEON MEDICAL, modelo LED 4500, s/n 100000000083658 | LAMPARA DE QUIROFANO, | SIMEON MEDICAL | LED 4500 | 100000000083658
00097484 | 09320-00 |  | MANOMETRO ESOFAGICO, marca MMS, modelo SOLAR ( s/n 1474967 ) | Manómetro esofágico | MMS / MEDICAL MEASUREMENT SYSTEMS | SOLAR GI | 1474967
00097481 | 09319-00 |  | LAMPARA DE QUIROFANO, marca SIMEON MEDICAL, modelo LED 7000, s/n 100000000082556 | LAMPARA DE QUIROFANO, | SIMEON MEDICAL | LED 7000 | 100000000082556
00097480 | 09317-00 |  | RX PORTATILES marca PHILIPS, modelo PRACTIX 360 [ Nserie14000521]RX | RX PORTATILES | PHILIPS | PRACTIX 360 | 14000521
00097477 | 09313-00 |  | MICROMOTOR ANGULADO LARGO, marca STRYKER modelo 5100015272 [ Nserie 14251 ] | MICROMOTOR ANGULADO LARGO, | STRYKER | 5100015272 | 14251
00097476 | 09312-00 |  | PIEZA DE MANO marca KAVO modelo SONICflex LUX 2000 LX [ s/n B182805 ] | PIEZA DE MANO | KAVO | SONICflex LUX 2000 LX | B182805
00097475 | 09311-00 |  | SIERRA SAGITAL marca STRYKER modelo SYSTEM 6 [ Nserie 1014804823] | SIERRA SAGITAL | STRYKER | SYSTEM 6 | 1014804823
00097474 | 09310-00 |  | OPTICA HOPKINS marca KARL STORZ modelo 27005BA [ Nserie 120ZNB] | OPTICA HOPKINS | KARL STORZ | 27005 BA | 120ZNB
00097472 | 09307-00 |  | HOLTER PHMETRO marca DIGITRAPER, modelo DIGITRAPER PH-Z [ Nserie DTZ-IL01336] | HOLTER PHMETRO | GIVEN IMAGING | DIGITRAPER PH-Z | DTZ-IL01336
00097471 | 09306-00 |  | CENTRIFUGA, Marca BECKMAN COULTER, modelo MICROFUGE 16, S/N MBB11H012 | Centrífuga de sobremesa para uso general | BECKMAN COULTER | MICROFUGE 16 | MBB11H012
00097468 | 09302-00 |  | CENTRIFUGA, marca EPPENDORF modelo 5415R s/n 5426A1935744 | Centrífuga de sobremesa para uso general | EPPENDORF | 5415R | 5426A1935744
00097466 | 09299-00 |  | PIPETA, marca FINNPIPETTE, modelo 200-1000 [ s/n T60700 ] | PIPETA, | FINNPIPETTE | 200-1000 | T60700
00097465 | 09298-00 |  | PIPETA, marca FINNPIPETTE, modelo 20-200 [ s/n N54969 ] | PIPETA, | FINNPIPETTE | 20-200 | N54969
00097464 | 09297-00 |  | PIPETA, marca GILSON, modelo 0.2-2 [ s/n EL97042 ] | PIPETA, | GILSON | 0.2-2 | EL97042
00097463 | 09296-00 |  | PIPETA, marca GILSON, modelo 20-100 [ s/n EL85466 ] | PIPETA, | GILSON | 20-100 | EL85466
00097462 | 09295-00 |  | PIPETA, marca GILSON, modelo 1-10 [ s/n EN91900 ] | PIPETA, | GILSON | 1-10 | EN91900
00097461 | 15726-00 |  | AUTOANALIZADOR, marca SIEMENS, modelo CENTAURO XP 7640, [ Nserie IRL76400646] | AUTOANALIZADOR, | SIEMENS | CENTAURO XP 7640 | IRL76400646
00097460 | 09293-00 |  | EQUIPO QUIRURGICO ULTRASONICO, marca MISONIX, modelo BCM GN s/n BC 0374 2011 | Equipo quirúrgico ultrasónico | MISONIX | BCM GN | BC 0374 2011
00097459 | 09292-00 |  | OPTICA 30º, marca CONMED modelo HD4300 [ Nserie 629093] | Optical surgical navigation device tracking system | CONMED | HD4300 | 629093
00097441 | 15699-00 | Cualificado | BOMBA CIRCULACION EXTRACORPOREA marca STOCKERT modelo SISTEMA S5 [ s/n 48E03037 ] | Bomba centrífuga del equipo de derivación cardiopulmonar | STOCKERT | SISTEMA S5 | 48E03037
00097436 | 09289-00 |  | ESTACION DE MAMOGRAFIA,CPU, marca HP, modelo Z800, s/n CZC107DVDJ | Estación de trabajo para sistema de archivo y comunicación de imágenes radiológicas | HEWLETT PACKARD ENTERPRISE (HPE) | Z800 | CZC107DVDJ
00097435 | 09288-00 |  | MONITOR MULTIPARAMETRICO, marca GE, modelo B 40, s/n SG212491387WA | Equipo de monitorización fisiológica de un solo paciente | GENERAL ELECTRIC | B 40 | SG212491387WA
00097427 | 09280-00 |  | NEUROMONITOR, marca DR.LANGER MEDICAL, modelo AVALANCHE XT, s/n AV 568 13 2013 | Equipo de monitorización neurofisiológica | DR.LANGER MEDICAL | AVALANCHE XT | AV 568 13 2013
00097426 | 09278-00 |  | MONITOR MULTIPARAMETRICO, marca GE, modelo B 40, s/n SG212491378WA | Equipo de monitorización fisiológica de un solo paciente | GENERAL ELECTRIC | B 40 | SG212491378WA
00097425 | 09277-00 |  | MONITOR MULTIPARAMETRICO, marca GE, modelo B 40, s/n SG212491389WA | Equipo de monitorización fisiológica de un solo paciente | GENERAL ELECTRIC | B 40 | SG212491389WA
00097424 | 09276-00 |  | MONITOR MULTIPARAMETRICO, marca GE, modelo B 40, s/n SG212491388WA | Equipo de monitorización fisiológica de un solo paciente | GENERAL ELECTRIC | B 40 | SG212491388WA
00097423 | 09275-00 |  | MONITOR MULTIPARAMETRICO, marca GE, modelo B 40, s/n SG212491384WA | Equipo de monitorización fisiológica de un solo paciente | GENERAL ELECTRIC | B 40 | SG212491384WA
00097413 | 09265-00 |  | PULSIOXIMETRO marca NONIN modelo 3150 sn 501432943 | Equipo de monitorización telemétrica para pulsioximetría | NONIN | 3150 | 501432943
00097412 | 09264-00 |  | PIPETA, marca Labsystems, modelo 50 Micro litro [ Nserie 2915 ] | PIPETA, | LABSYSTEMS | 50 | 2915
00097411 | 09263-00 |  | PIPETA, marca Labsystems, modelo Step adjustable [ Nserie 2897 ] | PIPETA, | LABSYSTEMS | Step adjustable | 2897
00097410 | 09262-00 |  | PIPETA, marca FINNPIPETTE, modelo 50 nl [ Nserie A91083 ] | PIPETA, | FINNPIPETTE | 50 | A91083
00097409 | 09261-00 |  | PIPETA, marca Labsystems, modelo 50 Micro litro [ Nserie A01479 ] | PIPETA, | LABSYSTEMS | 50 Micro litro | A01479
00097408 | 09260-00 |  | PIPETA, marca Labsystems, modelo Digital 1-5 ml Nserie B5C071 ] | PIPETA, | LABSYSTEMS | 1-5 | B5C071
00097407 | 09259-00 |  | PIPETA, marcaLabsystems, modelo 4501 (100 Micro-litro [ Nserie F37881 ] | PIPETA, | LABSYSTEMS | 4501 (100 Micro-litro) | F37881
00097406 | 09258-00 |  | PIPETA, marca FINNPIPETTE, modelo 25 nl [ Nserie A23558 ] | PIPETA, | FINNPIPETTE | 25 | C96263
00097405 | 09257-00 |  | PIPETA, marca Labsystems, modelo 100 Micro-litro [ Nserie A23558 ] | PIPETA, | LABSYSTEMS | 100 Micro-litro | A23558
00097400 | 09253-00 |  | PULSIOXIMETRO marca NONIN modelo: 3.100, N.S. 125400053 | Pulsioxímetro eléctrico | NONIN | 3100 | 125400053
00097399 | 09252-00 |  | PIPETA marca THERMO SCIENTIFIC modelo 4500 [ Nserie JH98028 ] | PIPETA | THERMO FISHER SCIENTIFIC | 4500 | JH98028
00097398 | 09251-00 |  | PIPETA, marca ACCUMAX, modelo 100-1000 nl [ Nserie 020265 ] | PIPETA, | ACCUMAX | 100-1000 n | 020265
00097397 | 09250-00 |  | PIPETA, marca ACCUMAX, modelo 100-1000 nl [ Nserie 010364 ] | PIPETA, | ACCUMAX | 100-1000 n | 010364
00097395 | 09248-00 |  | ECOGRAFO, marca ALPINION MEDICAL SYSTEMS, modelo ECUBE, s/n S02022 | Ecógrafo para uso general | ALPINION MEDICAL SYSTEMS | ECUBE 9 | S02022
00097394 | 09247-00 |  | PIPETA , marca EASY, modelo 0.5 - 10, [ S/N FE179100 ] | PIPETA , | EASY | 0.5 - 10 | FE179100
00097393 | 09246-00 |  | PIPETA , marca EASY, modelo 0.5 - 10, [ S/N 736307 ] | PIPETA , | EASY | 0.5 - 10 | 736307
00097392 | 09245-00 |  | PIPETA AUTOMATICA marca GILSON modelo P 1000 [S/N T69594H] | PIPETA AUTOMATICA | GILSON | P 1000 | T69594H
00097391 | 09244-00 |  | PIPETA AUTOMATICA marca BIOHIT modelo 0.5 - 10 ,[ S/N AU10585] | PIPETA AUTOMATICA | BIOHIT | 0.5 - 10 | AU10585
00097390 | 09243-00 |  | PIPÈTA, marca EPPENDORF, modelo 200-1000, s/n 021575 | PIPÈTA, | EPPENDORF | 200-1000 | 021575
00097389 | 09242-00 |  | FIBROSCOPIO, marca MACHIDA, modelo LY-CS30, [ Nserie 60931] | FIBROSCOPIO, | MACHIDA | LY-CS30 | 60931
00097387 | 09239-00 |  | DETECTOR DE FUGA, marca SIEMENS, modelo 07704625, s/n 31801149 | Detector de fugas de corriente | SIEMENS | 07704625 | 31801149
00097386 | 09237-00 |  | EQUIPO DE CIRUGIA DE RETINA marca ALCON modelo CONSTELLATION LXT [ Nserie 1303164601X] | Ophthalmic cryosurgical system applicator, retinal | ALCON | CONSTELLATION LXT | 1303164601X
00097385 | 04497-00 |  | BAÑO TERMOSTATICO DE FLOTACION marca RAYPA modelo BAE 4 [ns 69550] | Baño de laboratorio | RAYPA | BAE 4 | 69550
00097384 | 09233-00 |  | TURBINA SUPER TORQUE MULTIFLEX LUX marca KAVO modelo SMART torque S619L [ s/n 13-1001401] | TURBINA SUPER TORQUE MULTIFLEX LUX | KAVO | SMART torque S619L | 13-1001401
00097381 | 15772-00 |  | VIDEOCAPTURADOR, marca SONY, modelo MCC-500MD, [ Nserie 10234] | Cámara videográfica para microscopio | SONY | MCC-500MD | 10234
00097380 | 09231-00 |  | OFTALMOSCOPIO BINOCULAR marca KEELER, modelo 1951-P-2276 [ Nserie 029484] | OFTALMOSCOPIO BINOCULAR | KELLER | 1951-P-2276 | 029484
00097373 | 09223-00 |  | CONSOLA MOTOR, marca STORZ, mod 20711620-1, s/n GE 1052 | Consola de trabajo para endoscopio | STORZ | 20711620-1 | GE 1052
00097372 | 09219-00 |  | OPTICA QUIRURGICA marca ACKERMANN, modelo GOLD SERIES 30º 5mm [ns Y382 ] | OPTICA QUIRURGICA | ACKERMANN | GOLD SERIES 30º 5mm | Y382
00097370 | 09211-00 |  | PIPETA marca BIOHIT modelo 20-200 [ Nserie 4000862] | PIPETA | BIOHIT | 20-200 | 4000862
00097369 | 09208-00 |  | CAMA CON BASCULA marca HILL-ROM, modelo AVANTGUARD [ Nserie HRP002030792] | Cama adaptada eléctrica | HILL-ROM | AVANTGUARD | HRP002030792
00097368 | 09207-00 |  | EQUIPO DE TRATAMIENTO DE AGUA, marca FRESENIUS, modelo AQUA WTU 250, s/n 08044 S 0717 | Equipo de depuración de agua por ósmosis inversa | FRESENIUS KABI | AQUA WTU 250 | 08044 S 0717
00097367 | 09206-00 |  | EQUIPO DE TRATAMIENTO DE AGUA, marca FRESENIUS, modelo AQUA WTU 250, s/n 144S1251 | Equipo de depuración de agua por ósmosis inversa | FRESENIUS KABI | AQUA WTU 250 | 144S1251
00097366 | 09205-00 |  | EQUIPO DE TRATAMIENTO DE AGUA, marca FRESENIUS, modelo CDS 08, s/n A6 951S1377 | Equipo de depuración de agua por ósmosis inversa | FRESENIUS KABI | CDS 08 | 951S1377
00097365 | 09204-00 |  | EQUIPO DE TRATAMIENTO DE AGUA, marca FRESENIUS, modelo CDS 08, s/n A5 951S1376 | Equipo de depuración de agua por ósmosis inversa | FRESENIUS KABI | CDS 08 | 951S1376
00097364 | 09203-00 |  | OPTICA, marca OLYMPUS, modelo WA50372B, s/n 3K | OPTICA, | OLYMPUS | WA50372B | 3K
00097362 | 09201-00 |  | LAMPARA DE QUIROFANO, marca SIMEON MEDICAL, modelo LED 4500, s/n 100000000076671 | LAMPARA DE QUIROFANO, | SIMEON MEDICAL | LED 4500 | 100000000076671
00097361 | 09200-00 |  | LAMPARA DE QUIROFANO, marca SIMEON MEDICAL, modelo LED 5000, s/n 100000000076783 | LAMPARA DE QUIROFANO, | SIMEON MEDICAL | LED 5000 | 100000000076783
00097360 | 09199-00 |  | SILLONES PARA ODONTOLOGIA marca CASTELLINI modelo DAMA [ Nserie C72102815 ] | SILLONES PARA ODONTOLOGIA | CASTELLINI | DAMA | C72102815
00097359 | 08800-00 |  | PESO DE PACIENTES CON TALLIMETRO, marca KERN, mod KERN MPE250K100HM [ n/s WF1408037 ] | PESO DE PACIENTES CON TALLIMETRO, | KERN | KERN MPE250K100HM | WF1408037
00097358 | 09197-00 |  | CUNA TERMICA marca DRAGER modelo RESUSCITAIRE GSDTC2-1 [ Nserie FM02189] | CUNA TERMICA | DRÄGER | RESUSCITAIRE GSDTC2-1 | FM02189
00097357 | 09171-00 |  | TURBIDOMETRO, marca OXOID, modelo TURBIDOMETER, S/N 970/0973 | TURBIDOMETRO, | OXOID | TURBIDOMETER | 970/0973
00097356 | 09170-00 |  | INCUBADORAS PEDIATRICAS marca DRAGER modelo CALEO [ Nserie ASFH-0038] | Incubadora pediátrica convencional | DRÄGER | CALEO | ASFH-0038
00097355 | 09169-00 |  | INCUBADORAS PEDIATRICAS marca DRAGER modelo CALEO [ Nserie ASFH-0039] | Incubadora pediátrica convencional | DRÄGER | CALEO | ASFH-0039
00097352 | 09166-00 |  | MONITOR MULTIPARAMETRICO, marca COMEN, modelo C50, s/n KD140722018 | Equipo de monitorización fisiológica de un solo paciente | COMEN | C50 | KD140722018
00097350 | 09164-00 |  | GRABADORA HOLTER, marca BIOMEDICAL INSTRUMENT, modelo BI 9800TL [ Nserie BI4A0306848) | GRABADORA DE HOLTER, | BIOMEDICAL INSTRUMENTS | BI 9800TL | BI4A0306848
00097349 | 15705-01 |  | IMPEDANCIOMETRO, marca MAICO, modelo MI 24 [ Nserie 1025274] | Audiómetro de impedancia | MAICO | MI 24 | 1025274
00097348 | 15755-00 |  | AUDIOMETRO marca RESONANCE, modelo R37A [ Nserie 14E000067] | Audiometer/otoscope | RESONANCE | R37A | 14E000067
00097347 | 15748-00 |  | ASPIRADOR ELECTRICO marca ATMOS, modelo C361 [ Nserie 122272-2014-07 ] | ASPIRADOR ELECTRICO | ATMOS | C361 | 122272-2014-07
00097346 | 15699-00 |  | ASPIRADOR ELECTRICO marca ATMOS, modelo C361 [ Nserie 122273-2014-07 ] | ASPIRADOR ELECTRICO | ATMOS | C361 | 122273-2014-07
00097345 | 15687-00 |  | ASPIRADOR, marca ORDISI, modelo FUTURVAC SERIES, ( s/n 50324 ) | ASPIRADOR, | ORDISI | FV-1220SM | 50324
00097344 | 15653-00 |  | ASPIRADOR, marca ORDISI, modelo FUTURVAC SERIES, ( s/n 50323 ) | ASPIRADOR, | ORDISI | FUTURVAC SERIES | 50323
00097342 | 09156-00 |  | VIDEOLARINGOSCOPIO, marca GLIDESCOPE, modelo AVL, ( s/n AM101806 ) | Videolaringoscopio flexible reutilizable para intubación | GLIDESCOPE | GLIDESCOPE | AM101806
00097340 | 15684-00 |  | PESO DE PACIENTES CON TALLIMETRO, marca KERN, mod KERN MPE250K100HM [ n/s WF1407797 ] | PESO DE PACIENTES CON TALLIMETRO, | KERN | KERN MPE250K100HM | WF1407797
00097339 | 15647-00 |  | PESO DE PACIENTES CON TALLIMETRO, marca KERN, mod KERN MPE250K100HM [ n/s WF1407757 ] | PESO DE PACIENTES CON TALLIMETRO, | KERN | KERN MPE250K100HM | WF1407757
00097338 | 15773-00 |  | PESO DE PACIENTES CON TALLIMETRO, marca KERN, mod KERN MPE250K100HM [ n/s WF1407917 ] | Báscula electrónica de suelo | KERN | KERN MPE250K100HM | WF1407917
00097336 | 09150-00 |  | ELECTROCARDIOGRAFO, marca GEM-MED, modelo GEM HEART ONE+, s/n 20140613100294550026 | Monitor electrocardiográfico | GEM-MED | GEM HEART ONE+ | 20140613100294550026
00097334 | 09149-00 |  | ELECTROCARDIOGRAFO, marca GEM-MED, modelo GEM HEART ONE+, s/n 20140613100294550023 | Monitor electrocardiográfico | GEM-MED | GEM HEART ONE+ | 20140613100294550023
00097329 | 09144-00 |  | CPAP marca GENERAL ELECTRIC mod ISLEEP 25 [ n/s E230525 ] | Home CPAP unit | GENERAL ELECTRIC | ISLEEP 25 | E230525
00097328 | 09141-00 |  | CPAP marca GENERAL ELECTRIC mod ISLEEP 25 [ n/s J420647 ] | Home CPAP unit | GENERAL ELECTRIC | ISLEEP 25 | J420647
00097327 | 09140-00 |  | CPAP marca GENERAL ELECTRIC mod ISLEEP 25 [ n/s G030209 ] | Home CPAP unit | GENERAL ELECTRIC | ISLEEP 25 | G030209
00097326 | 02461-00 |  | PESO DE PACIENTES marca ASIMED modelo MB 201 [ Nserie 102-259] | Báscula electrónica de suelo | KARL STORZ | 166.06.07 | 03H0017
00097324 | 09137-00 |  | INSTRUMENTAL MANUAL, QUIRURGICO marca KAVO modelo 3556 [ Nserie P110802) | INSTRUMENTAL MANUAL, QUIRURGICO | KAVO | 3556 | P110802
00097317 | 09134-00 |  | CONSOLA DE MOTOR, marca BIEN AIR, mod OSSEO DOC, s/n 14A0007 | CONSOLA DE MOTOR, | BIEN-AIR | OSSEO DOC | 14A0007
00097316 | 09133-00 |  | MONITOR MULTIPARAMETRICO, marca COMEN, modelo C50, s/n K5140330033 | Equipo de monitorización fisiológica de un solo paciente | COMEN | C50 | K5140330033
00097314 | 09131-00 |  | VENTILADOR VOLUMETRICO, marca PHILIPS, modelo REMSTAR AUTO A-FLEX [ N/s P113501470109 ] | Home CPAP unit | PHILIPS | REMSTAR AUTO A-FLEX | P113501470109
00097313 | 09130-00 |  | VENTILADOR VOLUMETRICO, marca PHILIPS, modelo REMSTAR AUTO A-FLEX [ N/s P113501443392] | Home CPAP unit | PHILIPS | REMSTAR AUTO A-FLEX | P113501443392
00097312 | 09129-00 |  | DICTAFONO marca OLYMPUS modelo DM 650 [ Nserie 200162357] | DICTAFONO | OLYMPUS | DM 650 | 200162357
00097311 | 09128-00 |  | DICTAFONO marca OLYMPUS modelo DM 650 [ Nserie 200162250] | DICTAFONO | OLYMPUS | DM 650 | 200162250
00097310 | 09127-00 |  | CONGELADOR -80 marca THERMO SCIENTIFIC, mod UCT2186-6-V41 [n/s 004T-247597-OT ] | Ultracongelador de laboratorio | THERMO FISHER SCIENTIFIC | UCT2186-6-V41 | 004T-247597-OT
00097308 | 15752-02 |  | INSUFLADOR marca SCHÖLLY modelo FM134 50L sn 2205CE0396 | Equipo de acondicionamiento del gas para insuflación | SCIENTIFIC | G 560E | 2 131967
00097307 | 09124-00 |  | SILLONES PARA ODONTOLOGIA marca CASTELLINI modelo PUMA ELI [ Nserie C71172080 ] | SILLONES PARA ODONTOLOGIA | CASTELLINI | PUMA ELI | C71172080
00097306 | 09123-00 |  | MONITOR, marca NEC, modelo LCD1990SKI-BK [ Nserie 88134452YB] | MONITOR, | NEC | LCD1990SKI-BK | 88134452YB
00097305 | 09122-00 |  | MONITOR, marca NEC, modelo LCD1990SKI-BK [ Nserie 88134450YB] | MONITOR, | NEC | LCD1990SKI-BK | 88134450YB
00097303 | 09120-00 |  | GRABADORA DE HOLTER marca DMS modelo DMS 300 7 [ Nserie B14A0306844] | GRABADORA DE HOLTER | DMS | DMS 300 7 | B14A0306844
00097297 | 09114-00 |  | Sistema control calidad RX marca RTI ELECTRONICS AB modelo BARRACUDA | Sistema control calidad RX | RTI | BARRACUDA
00097296 | 15742-00 |  | ASPIRADOR, marca ORDISI, modelo FV-1220SM, S/N 50003 | ASPIRADOR, | ORDISI | FV-1220SM | 50003
00097292 | 09112-00 |  | ESPECTOMETRO DE MASAS, marca MALDI-TOF, modelo MICROFLEX LT, s/n 26994400831 | ESPECTROMETRO DE MASAS | MALDI-TOF | MICROFLEX LT | 26994400831
00097291 | 09111-00 |  | TENSIOMETRO ELECTRONICO marca OMRON modelo MX3 [ S/n 4704269L] | TENSIOMETRO ELECTRONICO | OMRON | MX3 | 4704269L
00097289 | 09105-00 |  | SIERRA SAGITAL marca STRYKER modelo SYSTEM 6 [ Nserie 0634004138] | SIERRA SAGITAL | STRYKER | SYSTEM 6 | 0634004138
00097288 | 09100-00 |  | DESFIBRILADOR marca PHYSIO CONTROL modelo LIFEPAK 20E [ Nserie 42353010] | DESFIBRILADOR | PHYSIOCONTROL | LIFEPAK 20E | 42353010
00097287 | 09099-00 |  | DICTAFONO marca OLYMPUS modelo DM 650 [ Nserie 200160947] | DICTAFONO | OLYMPUS | DM 650 | 200160947
00097286 | 09098-00 |  | DICTAFONO marca OLYMPUS modelo DM 650 [ Nserie 200160949] | DICTAFONO | OLYMPUS | DM 650 | 200160949
00097282 | 09094-00 | Cualificado | VENTILADOR VOLUMETRICO, marca GENERAL ELECTRIC modelo VIVO 40 [ Nserie L130837] | Ventilador de cuidados intensivos para fines generales | GENERAL ELECTRIC | VIVO 40 | L130837
00097279 | 09090-00 |  | OPTICA 30º 10mm, marca OLYMPUS modelo WA53005A[ Nserie 11RG 11F EX ] | OPTICA 30º 10mm, | OLYMPUS | WA53005A | 11RG 11F EX
00097273 | 09085-00 |  | GRUA DE TECHO, marca HANDICARE, modelo RISE BASIC 440M [ Nserie 720238759 ] | Grúa para pacientes estacionaria eléctrica | HANDICARE | RISE BASIC 440M | 720238759
00097266 | 09077-00 |  | ESTACION DE TRABAJO, CPU, marca HP, modelo Z420, s/n CZC4122ZBG | Estación de trabajo para sistema de archivo y comunicación de imágenes radiológicas | HEWLETT PACKARD ENTERPRISE (HPE) | Z420 | CZC4122ZBG
00097263 | 09076-00 |  | ESTACION DE TRABAJO, CPU, marca HP, modelo Z420, s/n CZC4122ZBF | Estación de trabajo para sistema de archivo y comunicación de imágenes radiológicas | HEWLETT PACKARD ENTERPRISE (HPE) | Z420 | CZC4122ZBF
00097262 | 09075-00 |  | MONITOR HD 2 MEGAPIXELS, marca TOTOKU, modelo CCL208, s/n L541C04418 | MONITOR HD 2 MEGAPIXELS, | TOTOKU | CCL208 | L541C04418
00097261 | 09074-00 |  | MONITOR HD 2 MEGAPIXELS, marca TOTOKU, modelo CCL208, s/n L541C04410 | MONITOR HD 2 MEGAPIXELS, | TOTOKU | CCL208 | L541C04410
00097260 | 09073-00 |  | MONITOR HD 2 MEGAPIXELS, marca TOTOKU, modelo CCL208, s/n L541C04429 | MONITOR HD 2 MEGAPIXELS, | TOTOKU | CCL208 | L541C04429
00097259 | 09072-00 |  | MONITOR HD 2 MEGAPIXELS, marca TOTOKU, modelo CCL208, s/n L541C04427 | MONITOR HD 2 MEGAPIXELS, | TOTOKU | CCL208 | L541C04427
00097258 | 09071-00 |  | MONITOR HD 2 MEGAPIXELS, marca TOTOKU, modelo CCL208, s/n L541C04431 | MONITOR HD 2 MEGAPIXELS, | TOTOKU | CCL208 | L541C04431
00097257 | 09070-00 |  | MONITOR HD 2 MEGAPIXELS, marca TOTOKU, modelo CCL208, s/n L541C04430 | MONITOR HD 2 MEGAPIXELS, | TOTOKU | CCL208 | L541C04430
00097256 | 09069-00 |  | MONITOR HD 2 MEGAPIXELS, marca TOTOKU, modelo CCL208, s/n L541C04434 | MONITOR HD 2 MEGAPIXELS, | TOTOKU | CCL208 | L541C04434
00097255 | 09068-00 |  | MONITOR HD 2 MEGAPIXELS, marca TOTOKU, modelo CCL208, s/n L541C04433 | MONITOR HD 2 MEGAPIXELS, | TOTOKU | CCL208 | L541C04433
00097254 | 09067-00 |  | MONITOR HD 2 MEGAPIXELS, marca TOTOKU, modelo CCL208, s/n L541C04437 | MONITOR HD 2 MEGAPIXELS, | TOTOKU | CCL208 | L541C04437
00097253 | 09066-00 |  | MONITOR HD 2 MEGAPIXELS, marca TOTOKU, modelo CCL208, s/n L541C04436 | MONITOR HD 2 MEGAPIXELS, | TOTOKU | CCL208 | L541C04436
00097250 | 09063-00 |  | MONITOR HD15 MEGAPIXELS, marca TOTOKU, modelo MS53i2, s/n L574004495V | MONITOR HD15 MEGAPIXELS, | TOTOKU | MS53i2 | L574004495V
00097249 | 09062-00 |  | MONITOR HD15 MEGAPIXELS, marca TOTOKU, modelo MS53i2, s/n L574004494V | MONITOR HD15 MEGAPIXELS, | TOTOKU | MS53i2 | L574004494V
00097248 | 09061-00 |  | MONITOR HD 15 MEGAPIXELS, marca TOTOKU, modelo MS53i2, s/n L574004527B | MONITOR HD 15 MEGAPIXELS, | TOTOKU | MS53i2 | L574004527B
00097247 | 09060-00 |  | MONITOR HD 15 MEGAPIXELS, marca TOTOKU, modelo MS53i2, s/n L574004526B | MONITOR HD 15 MEGAPIXELS, | TOTOKU | MS53i2 | L574004526B
00097246 | 09059-00 |  | MONITOR MULTIPARAMETRICO, marca COMEN, modelo C50, s/n K5140330009 | Equipo de monitorización fisiológica de un solo paciente | COMEN | C50 | K5140330009
00097244 | 09056-00 | Cualificado | VENTILADOR VOLUMETRICO, marca modelo VIVO 50 [ Nserie L060010] | Ventilador de cuidados intensivos para fines generales | ERGOSELEC | VIVO 50 | L060010
00097231 | 09041-00 |  | EQUIPO DE ISQUEMIA marca VBM - modelo VBM TORNIQUETE [ NS 1401-2-6588 | Torniquete para brazo o pierna | VBM | VBM TORNIQUETE | 1401-2-6588
00097230 | 09037-00 |  | PULSIOXIMETRO Marca: Nonin, Modelo: 3150, N.S. 501432944 | Equipo de monitorización telemétrica para pulsioximetría | NONIN | 3150 | 501432944
00097229 | 09036-00 |  | GRABADORA DE HOLTER marca DMS modelo DMS 840-3D [ Nserie BI3A0306115] | GRABADORA DE HOLTER | DMS | DMS-840-3D | BI3A0306115
00097228 | 09024-00 |  | MONITOR MULTIPARAMETRICO, marca COMEN, modelo C50, s/n K5140304038 | Equipo de monitorización fisiológica de un solo paciente | COMEN | C50 | K5140304038
00097227 | 09023-00 |  | OPTICA HOPKINS marca OLYMPUS modelo A22001A 12º [ Nserie 4I ] | OPTICA HOPKINS | OLYMPUS | A22001A 12º | 4I
00097226 | 09022-00 |  | OPTICA HOPKINS marca OLYMPUS modelo A22002A 30º [ Nserie 4H ] | Cistoscopio rígido | OLYMPUS | A22002A 30º | 4H
00097224 | 08991-00 |  | OPTICA, marca KARL STORZ, mod 7230BWA, s/n 1040014 | Histeroscopio rígido | KARL STORZ | 7230BWA | 1040014
00097223 | 08990-00 |  | TENSIOMETRO ELECTRONICO marca OMRON modelo M6 [ Nserie 20130819289LG] | TENSIOMETRO ELECTRONICO | OMRON | M6 | 20130819289LG
00097221 | 08988-00 |  | TENSIOMETRO ELECTRONICO marca OMRON modelo M6 [ Nserie 20130819281LG] | TENSIOMETRO ELECTRONICO | OMRON | M6 | 20130819281LG
00097219 | 08986-00 |  | PIPETA, marca LABSYSTEMS, modelo 20-200, s/n J62567 | PIPETA, | LABSYSTEMS | 20-200 | J62567
00097218 | 08985-00 |  | CENTRIFUGA, marca SARSTEAT, modelo 90.186.100, s/n 91104621 | Centrífuga de sobremesa para uso general | SARSTEAT | 90.186.100 | 91104621
00097217 | 08984-00 |  | PIPETA, marca BIOHIT, modelo 5-50, s/n AS47934 | PIPETA, | BIOHIT | 5-50 | AS47934
00097216 | 08983-00 |  | PIPETA, marca GILSON, modelo 50-200, s/n Y65296B | PIPETA, | GILSON | 50-200 | Y65296B
00097215 | 08982-00 |  | PIPETA, marca GILSON, modelo 2-20, s/n CD70868 | PIPETA, | GILSON | 2-20 | CD70868
00097214 | 08981-00 |  | PIPETA, marca GILSON, modelo 200-1000, s/n CG53068 | PIPETA, | GILSON | 200-1000 | CG53068
00097213 | 08980-00 |  | PIPETA, marca GILSON, modelo 0.2-2, s/n CD56026 | PIPETA, | GILSON | 0.2-2 | CD56026
00097212 | 08979-00 |  | PIPETA, marca GILSON, modelo 50-200, s/n CC59652 | PIPETA, | GILSON | 50-200 | CC59652
00097210 | 08977-00 |  | PIPETA, marca EPPENDORF, modelo 100-1000, s/n 2526539 | PIPETA, | EPPENDORF | 100-1000 | 2526539
00097209 | 08976-00 |  | PIPETA, marca EPPENDORF, modelo 100-1000, s/n 2532789 | PIPETA, | EPPENDORF | 100-1000 | 2532789
00097208 | 08975-00 |  | PIPETA, marca EPPENDORF, modelo RESEARCH PLUS 2-20UL, s/n 2545669 | PIPETA, | EPPENDORF | RESEARCH PLUS 2-20UL | 2545669
00097206 | 15681-00 |  | BALANZA, marca OHAUS, modelo SCOUT-PRO, s/n 7130331137 | Balanza analítica electrónica | OHAUS | SCOUT-PRO | 7130331137
00097205 | 15730-04 |  | TERMOBLOQUE, marca SELECTA, modelo MULTIPLACE, s/n 319330 | Bloque calefactor para laboratorio | BANDELIN | MULTIPLACE | 319330
00097204 | 08969-00 |  | SAI, marca SALICRU, modelo SLCTWIN, s/n | SAI, | SALICRU | SLCTWIN
00097203 | 08968-00 |  | SAI, marca SALICRU, modelo SLCTWIN, s/n B706658232009B70658 | SAI, | SALICRU | SLCTWIN | B706658232009B70658
00097200 | 08965-00 |  | PIPETA, marca BIOHIT, modelo 05-10, s/n AV40176 | PIPETA, | BIOHIT | 05-10 | AV40176
00097198 | 08963-00 |  | ESPECTROFOTOMETRO, marca TERMO SCIENTIFIC, modelo NANODROP 2000, s/n C720 | ESPECTROFOTOMETRO, | TERMO SCIENTIFIC | NANODROP 2000 | C720
00097193 | 08958-00 |  | SIERRA SAGITAL marca STRYKER modelo SYSTEM 6 [ Nserie 1017301883] | SIERRA SAGITAL | STRYKER | SYSTEM 6 | 1017301883
00097192 | 08957-00 |  | FIBROSCOPIO, marca OLYMPUS, modelo ENF-GP, s/n W304486 | FIBROSCOPIO, | OLYMPUS | ENF-GP | W304486
00097191 | 15638-00 |  | BAÑO TERMOSTATICO, marca RAIPA, modelo BAE-4, s/n 69469 | BAÑO TERMOSTATICO, | RAIPA | BAE-4 | 69469
00097190 | 13127-00 |  | BAÑO TERMOSTATICO, marca RAYPA, modelo BAE-4, s/n 69468 | BAÑO TERMOSTATICO, | RAIPA | BAE-4 | 69468
00097189 | 02371-00 |  | BAÑO TERMOSTATICO, marca RAYPA, modelo BAE-4, s/n 69470 | BAÑO TERMOSTATICO, | RAIPA | BAE-4 | 69470
00097188 | 08952-00 |  | HOLTER ECG marca BIOMEDICAL INSTRUMENTS, modelo BI 9800 TL [ Nserie B13A0306107 ] | Monitor electrocardiográfico | BIOMEDICAL INSTRUMENTS | BI 9800TL | B13A0306107
00097178 | 08949-00 |  | MESAS DE QUIROFANO marca SCHMITZ modelo OPX MOBILIS RC 30 [ Nserie 0000306] | MESAS DE QUIROFANO | SCHMITZ | OPX MOBILIS RC 30 | 0000306
00097177 | 08948-00 |  | GRABADOR HOLTER marca BIOMEDICAL INSTRUMENTS modelo DMS 840 3D [ Nserie BI3A0306116] | GRABADOR HOLTER | BIOMEDICAL INSTRUMENTS | DMS 840 3D | BI3A0306116
00097176 | 15715-00 |  | BOMBA DE INFUSION marca FRESENIUS modelo VOLUMAT MC sn 22381196 | Bomba de infusión de uso general | KAVO | 3556 | 03 1001706
00097175 | 08946-00 |  | ULTRACONGELACION RAPIDA, marca BRIGHT, modelo CLINI-RF, s/n 3000-001-103060310 | Rapid-contact laboratory freezer | BRIGHT INSTRUMENTS | CLINI-RF | 3000-001-103060310
00097173 | 08943-00 |  | REFRIGERADOR, marca KOXKA modelo ARCO 501 [ Nserie 111400840017001] | Refrigerador de laboratorio | KOXKA | ARCO 501 | 111400840017001
00097170 | 08930-00 |  | CONGELADOR -80 marca NUAIRE GLACIER, modelo NU-9668E [ Nserie 12107B0128] | Ultracongelador de laboratorio | NUAIRE | NU-9668E | 12107B0128
00097169 | 08929-00 |  | CONGELADOR -80 marca NUAIRE GLACIER, modelo NU-9668E [ Nserie 110270058] | Ultracongelador de laboratorio | NUAIRE | NU-9668E | 110270058
00097166 | 08924-00 |  | MONITOR MULTIPARAMETRICO marca GE HEALTH modelo DASH 2500 [ Nserie SCG07282986WA] | Equipo de monitorización fisiológica de un solo paciente | GE HEALTHCARE | DASH 2500 | SCG07282986WA
00097165 | 08923-00 |  | TEST DE SUDOR marca WESCOR modelo NANODUCT[ Nserie NANOD2090831] | TEST DE SUDOR | WESCOR | NANODUCT | NANOD2090831
00097164 | 08922-00 |  | SISTEMA DE BIOPSIA, marca ENCOR modelo SENO RX[ Nserie 009689] | SISTEMA DE BIOPSIA | ENCOR | SENO RX | 009689
00097163 | 08920-00 |  | POLIGRAFOS marca SIEMENS modelo AXIOM SENSIS HEMO LOW [ Nserie 20478] | POLIGRAFOS | SIEMENS | AXIOM SENSIS HEMO LOW | 20478
00097162 | 08919-00 |  | OPTICA Oº 2.7 mm 187.5 mm, marca ACKERMANN, modelo 17-1751G, S/N A4571 | OPTICA Oº 2.7 mm 187.5 mm, | ACKERMANN | 17-1751G | A4571
00097160 | 08917-00 |  | PIPETA AUTOMATICA marca THERMO SCIENTIFIC modelo 100-1000 [n/s EJ27973 ] | PIPETA AUTOMATICA | THERMO FISHER SCIENTIFIC | 100-1000 | EJ27973
00097140 | 08915-00 |  | BOMBA EXTRACORPOREA Base Consola S5 4 marca STOCKERT, modelo 48-40-00 S5, [s/n 48E02447) | Extracorporeal cardiopulmonary support system circuit | STOCKERT | 48-40-00 S5 | 48E02447
00097138 | 13752-00 |  | RECUPERADOR CELULAR (Autotransfusor), marca SORIN GROUP, modelo XTRA [n/s BO 22053 D 13] | Autotransfusor para el procesamiento de la sangre | SORIN GROUP | XTRA | BO 22053 D 13
00097136 | 00876-00 |  | RECUPERADOR CELULAR (Autotransfusor), marca SORIN GROUP, modelo XTRA [n/s B023082M13] | Autotransfusor para el procesamiento de la sangre | SORIN GROUP | XTRA | B023082M13
00097130 | 08912-00 |  | PROCESADOR DE IMAGENES, marca AUTECH, modelo 4CHMPEG 4DUR, [ Nserie 8JX200255 ] | Procesador de imagen de vídeo | AUTECH | 4CHMPEG 4DUR | 8JX200255
00097129 | 08911-00 |  | ELIMINADOR DE RESIDUOS, marca Tecnicas Radiofisicas, modelo ER 930/020[ Nserie ] | ELIMINADOR DE RESIDUOS | TECNICAS RADIOFÍSICAS | ER 930/020
00097128 | 08910-00 |  | DETECTOR DE ACTIVIDAD marca BERTHOLD modelo D75323 [ Nserie 106330] | Detector de radiación de la pastilla de dosimetría termoluminiscente | BERTHOLD | D75323 | 106330
00097127 | 08909-00 |  | DETECTOR DE RADIOACTIVIDAD marca FAG, modelo FH 40F1 [ Nserie 004516] | Detector de radiación de la pastilla de dosimetría termoluminiscente | FAG | FH 40F1 | 004516
00097126 | 08907-00 |  | OPTICA HOPKINS marca ACKERMANN modelo 32-4020G[ Nserie A8595] | OPTICA HOPKINS | ACKERMANN | 32-4020G | A8595
00097125 | 08906-00 |  | OPTICA HOPKINS marca KARL STORZ modelo 27005BA [ Nserie 120ZBZ] | OPTICA HOPKINS | KARL STORZ | 27005 BA | 120ZBZ
00097123 | 08903-00 |  | MEDIDOR DE RADIACION, marca BERTHOLD TECNOLOGIES, modelo LB 123 [ Nserie 2039] | MEDIDOR DE RADIACION, | BERTHOLD | LB 123 | 2039
00097122 | 08902-00 |  | MONITOR DE CONTAMINACION, marca BERTHOLD TECNOLOGIES, modelo LB 147 [ Nserie 10 6468] | MONITOR DE CONTAMINACION, | BERTHOLD | LB 147 | 10 6468
00097121 | 08901-00 |  | VIDEORINOSCOPIO, marca OLYMPUS, modelo VISERA V2, s/n W240479 | Rinoscopio flexible con vídeo | OLYMPUS | VISERA V2 | W240479
00097120 | 08900-00 |  | GRABADOR HOLTER PRES marca BIOMEDICAL INSTRUMENTS modelo DMS 840 3D [ Ns EBA035311] | GRABADOR HOLTER PRES | BIOMEDICAL INSTRUMENTS | DMS 840 3D-BI 9800TL+ | EBA035311
00097119 | 08899-00 |  | DESFIBRILADOR, marca MEDTRONIC, modelo LIFEPAK 20E, S/N 41976448 | DESFIBRILADOR, | MEDTRONIC | LIFEPAK 20E | 41976448
00097118 | 08898-00 |  | DESFIBRILADOR, marca MEDTRONIC, modelo LIFEPAK 20E, S/N 41979429 | DESFIBRILADOR, | MEDTRONIC | LIFEPAK 20E | 41979429
00097117 | 08895-00 |  | CENTRIFUGA, marca KUBOTA, modelo 4000/4200,s/n P70453 | Centrífuga de sobremesa para uso general | KUBOTA | 4000/4200 | P70453
00097111 | 08888-00 |  | HOLTER PRESION marca MEDITECH modelo ABPM 05 [ Nserie 509808] | HOLTER PRESION | MEDITECH | ABPM 05 | 509808
00097110 | 08885-00 |  | ELECTROMETRO, marca PTW-FREIBURG, modelo QUICKCHECK T42031, s/n 000260 | ELECTROMETRO, | PTW | QUICKCHECK T42031 | 000260
00097108 | 08882-00 |  | AUTOANALIZADOR, marca IRIS modelo IQ200 ELITE [ Nserie 2307] | Urine analyser IVD, laboratory, automated | IRIS | IQ200 ELITE | 2307
00097105 | 08877-00 |  | ESTUFA DE CULTIVO, marca HERAEUS, mod HERA CELL, s/n 20003983 | ESTUFA DE CULTIVO, | HERAEUS | HERA CELL | 20003983
00097104 | 08876-00 |  | LECTOR DE FLUORESCENCIA, marca BIODIAGENE, mod BIORUN, s/n 2012004 | LECTOR DE FLUORESCENCIA, | BIODIAGENE | BIORUN | 2012004
00097103 | 08875-00 |  | TRANSILUMINADOR, marca VILBER LOURMAT, modelo TF 20M, s/n 120013 | Transiluminador alimentado mediante batería | VILBER ELEVACION | TF 20M | 120013
00097102 | 15716-00 |  | PESO DE PACIENTE, marca APARATOS Y SISTEMAS MEDICOS, modelo BARYS, ( s/n 101-926 ) | Báscula electrónica de suelo | ASIMED | BARYS | 101-926
00097101 | 08872-00 |  | CAMARA marca KARL STORZ modelo TELECAM 20212030 PAL [ Nserie KKHO28658] | Cámara cinematográfica endoscópica | KARL STORZ | TELECAM 20212030 PAL | KKHO28658
00097099 | 15768-01 |  | BAÑO DE ULTRASONIDO, marca BANDELIN, modelo SONOREX RK31, s/n 32900050432021 | Baño ultrasónico | BANDELIN | SONOREX RK31 | 32900050432021
00097096 | 08865-00 |  | PIPETA, marca NICHIRYO, mod 10-100, [n/s G5Y008542 ] | PIPETA, | NICHIRYO | 10-100 | G5Y008542
00097095 | 08864-00 |  | PEACHIMETRO, marca HANNA, mod H198160, [n/s 523597 ] | PEACHIMETRO, | HANNA INSTRUMENTS | H198160 | 523597
00097093 | 08862-00 |  | TENS,EQUIPOS marca DANMETER modelo ELPHA II 3000 [ Nserie 2009080110] | Estimulador para terapia electromagnética | DANMETER | ELPHA II 3000 | 2009080110
00097091 | 08859-00 |  | PIPETA, marca GILSON, modelo PIPETTING, [ Nserie 603240575 ] | PIPETA, | GILSON | PIPETTING | 603240575
00097090 | 08858-00 |  | PIPETA, marca GILSON, modelo 50-200, [ Nserie Y57198K] | PIPETA, | GILSON | 50-200 | Y57198K
00097089 | 08857-00 |  | PIPETA, marca GILSON, modelo 200-1000, [ Nserie Y65610K ] | PIPETA, | GILSON | 200-1000 | Y65610K
00097088 | 08856-00 |  | PIPETA, marca GILSON, modelo 0,2-2, [ Nserie CB56867 ] | PIPETA, | GILSON | 0,2-2 | CB56867
00097087 | 08855-00 |  | PIPETA, marca GILSON, modelo 20-100, [ Nserie AE59538] | PIPETA, | GILSON | 20-100 | AE59538
00097086 | 08854-00 |  | PIPETA, marca GILSON, modelo 2-20, [ Nserie Y57042K] | PIPETA, | GILSON | 2-20 | Y57042K
00097085 | 08853-00 |  | PIPETA, marca GILSON, modelo 200-1000, [ Nserie Y65893L] | PIPETA, | GILSON | 200-1000 | Y65893L
00097082 | 08850-00 |  | INCUBADOR CO2, marca THERMO CIENTIFIC, modelo 3141 [ Nserie 311475 561 ] | INCUBADOR DE CO2 | THERMO FISHER SCIENTIFIC | 3141 | 311475 561
00097081 | 15685-00
00097079 | 08847-00 |  | INCUBADOR CO2, marca THERMO FORMA, modelo 3111 [ Nserie 302001-5451 ] | INCUBADOR DE CO2 | THERMO FORMA | 3111 | 302001-5451
00097075 | 08844-00 |  | CITOMETRO, marca BECTON DICKINSON modelo FACSCAN [ Nserie 82433] | CITOMETRO, | BD | FACSCAN | 82433
00097074 | 08842-00 |  | LUMINOMETRO, marca VERITAS modelo 9100-002 [ Nserie 910172] | Luminómetro | VERITAS | 9100-002 | 910172
00097073 | 08841-00 |  | PIPETA, marca GILSON, modelo 200-1000, [ Nserie BB59473] | PIPETA, | GILSON | 200-1000 | BB59473
00097072 | 08840-00 |  | PIPETA, marca GILSON, modelo 0,2-2, [ Nserie Z59569L ] | PIPETA, | GILSON | 0,2-2 | Z59569L
00097071 | 08839-00 |  | PIPETA, marca GILSON, modelo 2-20, [ Nserie AG59660 ] | PIPETA, | GILSON | 2-20 | AG59660
00097070 | 08838-00 |  | PIPETA, marca GILSON, modelo 20-100, [ Nserie AE59536] | PIPETA, | GILSON | 20-100 | AE59536
00097069 | 08837-00 |  | PIPETA, marca GILSON, modelo 200-1000, [ Nserie AE59710] | PIPETA, | GILSON | 200-1000 | AE59710
00097068 | 08836-00 |  | PIPETA, marca GILSON, modelo 1-10, [ Nserie CB62595 ] | PIPETA, | GILSON | 1-10 | CB62595
00097067 | 08835-00 |  | PIPETA, marca GILSON, modelo P-2 [ Nserie 08835 ] | PIPETA, | GILSON | P-2 | 08835
00097066 | 08834-00 |  | PIPETA, marca GILSON, modelo 50-200, [ Nserie 266731K ] | PIPETA, | GILSON | 50-200 | 266731K
00097065 | 08832-00 |  | PIPETA, marca GILSON, modelo 2-20, [ Nserie Y65721L] | PIPETA, | GILSON | 2-20 | Y65721L
00097064 | 08831-00 |  | PIPETA, marca GILSON, modelo 50-200, [ Nserie Y63860L ] | PIPETA, | GILSON | 50-200 | Y63860L
00097063 | 08830-00 |  | PIPETA, marca GILSON, modelo 2-20, [ Nserie Z51692L ] | PIPETA, | GILSON | 2-20 | Z51692L
00097062 | 08829-00 |  | PIPETA, marca GILSON, modelo 0,2-2, [ Nserie Y611756 ] | PIPETA, | GILSON | 0,2-2 | Y611756
00097061 | 08828-00 |  | PIPETA, marca GILSON, modelo 50-200, [ Nserie Z66733K] | PIPETA, | GILSON | 50-200 | Z66733K
00097060 | 08827-00 |  | PIPETA, marca GILSON, modelo 20-100, [ Nserie Z50346K] | PIPETA, | GILSON | 20-100 | Z50346K
00097059 | 08826-00 |  | PIPETA, marca EPPENDORF, modelo 100-1000, [ Nserie Z150358 ] | PIPETA, | EPPENDORF | 100-1000 | Z150358
00097058 | 08825-00 |  | PIPETA, marca EPPENDORF, modelo 20-200, [ Nserie Z06658 ] | PIPETA, | EPPENDORF | 20-200 | Z06658
00097057 | 08824-00 |  | PIPETA, marca EPPENDORF, modelo 2-20, [ Nserie Z030818 ] | PIPETA, | EPPENDORF | 2-20 | Z030818
00097056 | 08823-00 |  | PIPETA, marca GILSON, modelo 200-1000, [ Nserie AE54058] | PIPETA, | GILSON | 200-1000 | AE54058
00097055 | 08822-00 |  | PIPETA, marca GILSON, modelo 0,2-2, [ Nserie CB56866 ] | PIPETA, | GILSON | 0,2-2 | CB56866
00097054 | 08821-00 |  | PIPETA, marca GILSON, modelo 50-200, [ Nserie AC64931 ] | PIPETA, | GILSON | 50-200 | AC64931
00097053 | 08820-00 |  | PIPETA, marca GILSON, modelo 2-20, [ NserieAG55320 ] | PIPETA, | GILSON | 2-20 | AG55320
00097052 | 08819-00 |  | PIPETA, marca GILSON, modelo 20-100, [ Nserie Z50436L] | PIPETA, | GILSON | 20-100 | Z50436L
00097051 | 08818-00 |  | PIPETA, marca GILSON, modelo PIPETTING, [ Nserie 403231031 ] | PIPETA, | GILSON | PIPETTING | 403231031
00097050 | 08817-00 |  | PIPETA, marca GILSON, modelo 1-10, [ Nserie BC54159 ] | PIPETA, | GILSON | 1-10 | BC54159
00097049 | 08816-00 |  | PIPETA, marca GILSON, modelo 0,2-2, [ Nserie AD54660 ] | PIPETA, | GILSON | 0,2-2 | AD54660
00097048 | 08815-00 |  | PIPETA, marca GILSON, modelo 2-20, [ Nserie AG59659] | PIPETA, | GILSON | 2-20 | AG59659
00097047 | 08814-00 |  | PIPETA, marca GILSON, modelo 200-1000, [ Nserie AE54059] | PIPETA, | GILSON | 200-1000 | AE54059
00097046 | 08813-00 |  | PIPETA, marca GILSON, modelo 50-200, [ Nserie Z66732K] | PIPETA, | GILSON | 50-200 | Z66732K
00097045 | 08812-00 |  | PIPETA, marca GILSON, modelo 200-1000, [ Nserie Z56908L] | PIPETA, | GILSON | 200-1000 | Z56908L
00097044 | 08811-00 |  | PIPETA, marca GILSON, modelo 20-100, [ Nserie Z50327K] | PIPETA, | GILSON | 20-100 | Z50327K
00097043 | 08810-00 |  | FUENTE DE ALIMENTACION, marca BIO-RAD, modelo POWER PAC HU[ Nserie 044BR1595] | Fuente lumínica de uso general | BIO-RAD | POWER PAC HU | 044BR1595
00097042 | 08809-00 |  | ESPECTROFOTOMETRO, marca NANO DROP, modelo ND 1000 [ Nserie 2901] | ESPECTROFOTOMETRO, | NANODROP TECHNOLOGIES | ND 1000 | 2901
00097041 | 08808-00 |  | ESTABILIZADOR, marca SALICRU, modelo 609-2 [ Nserie 733-71] | Fuente de alimentación con estabilizador de tensión | SALICRU | 609-2 | 733-71
00097040 | 15725-00 |  | AUTOANALIZADOR, marca STRATAGENE, modelo MX3005P [ Nserie 0504048] | AUTOANALIZADOR, | STRATAGENE | MX3005P | 0504048
00097037 | 08804-00 |  | PEACHIMETRO, marca CRISON modelo BASIC 20+ [ Nserie 84027] | PEACHIMETRO, | CRISON | BASIC 20+ | 84027
00097036 | 08803-00 |  | CALENTADOR , marca BIOSAN modelo TDB 120 [ Nserie 660503022] | Termostato de uso general | BIOSAN | TDB 120 | 660503022
00097034 | 08801-00 |  | HOMOGENEIZADOR, marca IKA WERKE modelo ULTRA TURRAX [ Nserie 01.366094] | HOMOGENEIZADOR, | IKA | ULTRA TURRAX | 01.366094
00097033 | 15730-03
00097028 | 15637-00 |  | BOMBA DE VACIO marca WELCH modelo 2522Z-02 [ Nserie 121100000675] | Bomba central de vacío | WELCH ALLYN | 2522Z-02 | 121100000675
00097027 | 08793-00 |  | ESPECTROFOTOMETRO, marca BIOCHROM BIOWAVE modelo 80-3004-70 [ Nserie 108650] | ESPECTROFOTOMETRO, | BIOCHROM | 80-3004-70 | 108650
00097026 | 08792-00 |  | AUTOCLAVE, marca SELECTA modelo AUTESTER ST DRY 1318 [ Nserie 0543/05 ] | Esterilizador por vapor de instrumentos envueltos | JP SELECTA | AUTESTER ST DRY 1318 | 0543/05
00097023 | 15726-00 |  | NEBULIZADOR marca AEROGEN modelo PRO-X sn AP-2013473 | In-line CPAP set, nebulizing | HEIDOLPH | REAX 2000 | 49646204
00097022 | 08787-00 |  | PIPETA marca GILSON modelo 2-20 nl [ Nserie AG55315] | PIPETA | GILSON | 2-20 nl | AG55315
00097021 | 08786-00 |  | PIPETA marca EPPENDORF modelo 2-20 nl [ Nserie 3109243] | PIPETA | EPPENDORF | 2-20 nl | 3109243
00097020 | 08785-00 |  | TERMOMETRO,marca ABBOTT, modelo 4100 [ Nserie 32251] | Termómetro de laboratorio | ABBOTT | 4100 | 32251
00097019 | 08784-00 |  | ESTUFA marca SELECTA modelo 2000207 [ Nserie 0511180 ] | ESTUFA | JP SELECTA | 2000207 | 0511180
00097016 | 08781-00 |  | FUENTE DE ELECTROFERESIS, marca BIOMETRA modelo 040 800 [ Nserie 1601214 ] | FUENTE DE ELECTROFERESIS, | BIOMETRA | 040 800 | 1601214
00097013 | 08780-00 |  | Transiluminador de ultravioleta, marca VILBER LOURMAT modelo ECX 15.M [ Nserie 06 16963 ] | Transiluminador de ultravioleta, | VILBER ELEVACION | ECX 15.M | 06 16963
00097012 | 08779-00 |  | TRANSILUMINADOR marca DURUIZ modelo TEX 20M [ Nserie 312] | TRANSILUMINADOR | DURUIZ | TEX 20M | 312
00097008 | 08776-00 |  | ELECTROCARDIOGRAFO, marca GEM-MED, modelo GEM HEART ONE+, s/n 20131003100235120002 | Monitor electrocardiográfico | GEM-MED | GEM HEART ONE+ | 20131003100235120002
00097007 | 08775-00 |  | TENS,EQUIPOS marca DANMETER modelo ELPHA II 3000 [ Nserie 2014080657] | Estimulador para terapia electromagnética | DANMETER | ELPHA II 3000 | 2014080657
00097006 | 08774-00 |  | OPTICA HOPKINS marca KARL STORZ modelo 26120BHA [ Nserie 1922471] | Histeroscopio rígido | KARL STORZ | 26120BHA | 1922471
00097005 | 08773-00 |  | DISPOSITIVO ADQUISICION DE TEMPERATURA, marca TECNOSOFT, modelo MISSION STARTER, s/n | DISPOSITIVO ADQUISICION DE TEMPERATURA, | TECNOSOFT | MISSION STARTER | BDMS100560
00097004 | 08771-00 |  | ROTABLATOR, marca BOSTON SCIENTIFIC, modelo RC 5000, ( s/n RC107935 ) | Equipo de angioplastia periférica con aterectomía | BOSTON SCIENTIFIC | RC 5000 | RC107935
00097003 | 08770-00 |  | MICROMOTOR, marca STRYKER modelo CORE SAG SAW [ Nserie 5400-34 0630706093] | MICROMOTOR, | STRYKER | CORE SAG SAW | 5400-34 0630706093
00096994 | 08768-00 |  | TEÑIDOR AUTOMATICO, marca LEICA MICROSYSTEMS modelo ST 5020 Nserie 2063] | TEÑIDOR AUTOMATICO, | LEICA | ST 5020 | 2063
00096992 | 08766-00 |  | GRABADORA DVD, marca SAMSUNG, modelo SE-208, s/n SE-208DB/TSBS | Grabadora de DVD | SAMSUNG | SE-208 | SE-208DB/TSBS
00096989 | 08762-00 |  | TENS, EQUIPOS marca NEUROTRAC modelo ETS100 [ Nserie 001445] | Estimulador para terapia electromagnética | VERITY | ETS100 | 001445
00096988 | 15665-00 |  | BAÑO DE FLOTACION marca SBS modelo BAT 4 [ Nserie 12975/0003541] | Baño de laboratorio | SBS | BAT 4 | 12975/0003541
00096986 | 08759-00 |  | SIERRA SAGITAL marca STRYKER modelo SYSTEM 6 [ Nserie 1012606393] | SIERRA SAGITAL | STRYKER | SYSTEM 6 | 1012606393
00096985 | 08758-00 | Cualificado | RESPIRADOR, marca PURITAN BENETT, modelo NPB840, s/n 3512121840 | Ventilador de cuidados intensivos para fines generales | PURITAN BENNETT | NPB840 | 3512121840
00096984 | 08757-00 |  | LECTOR DE TARJETAS, marca HAMA, modelo USB2.0, s/n 287192 | LECTOR DE TARJETAS | HAMA | USB2.0 | 287192
00096983 | 08756-00 |  | LECTOR DE TARJETAS, marca SANDISK, modelo SADR-91, s/n 287192 | LECTOR DE TARJETAS, | SANDISK | SADR-91 | 287192
00096980 | 08752-00 |  | MONITOR LCD, marca NEC, modelo L195RR, (s/n 07304277UB) | MONITOR LCD, | NEC | L195RR | 07304277UB
00096978 | 08749-00 |  | MICROTOMO marca LEICA, modelo CM1860, s/n 0621/09.2013 | MICROTOMO | LEICA | CM1860 | 0621/09.2013
00096976 | 08748-00 |  | MEDIDOR DE FLUJO CORONARIO, marca MEDISTIM, modelo VQ2011, s/n AM1480 | MEDIDOR DE FLUJO CORONARIO | MEDISTIM | VQ2011 | AM1480
00096972 | 08744-00 |  | RESECTOSCOPIO, marca OLYMPUS, modelo WA22367A, s/n 137w 0186 | Resectoscopio | OLYMPUS | WA22367A | 137w 0186
00096971 | 08743-00 |  | MONITOR DE TRANSPORTE, marca GE modelo B20 [ Nserie SGF14484702WA] | Equipo de monitorización fisiológica de un solo paciente | GENERAL ELECTRIC | B20 | SGF14484702WA
00096970 | 08742-00 |  | LAMPARA QUIROFANO AUXILIAR marca MACH modelo MACH M3F [ Nserie 12/13621 ] | LAMPARA QUIROFANO AUXILIAR | MACH | 10293009 | 12/13621
00096968 | 08741-00 |  | MONITOR marca EIZO modelo 10293009 [ Nserie HXD3001936 ] | MONITOR | EIZO | 10293009 | HXD3001936
00096962 | 15657-00 |  | BAÑO MARIA BM18 | BAÑO MARIA | SIN MARCA-NO DEFINIDA-DESCONOCIDA |  | 568575
00096961 | 08738-00 |  | SIERRA ESTERNOTOMO, marca STRYKER, modelo SYSTEM 6, s/n 1017302233 | Sierra de mano quirúrgica alimentada mediante batería recargable | STRYKER | SYSTEM 6 | 1017302233
00096958 | 08734-00 |  | SIERRA ESTERNOTOMO, marca STRYKER, modelo SYSTEM 6, s/n 1316212103 | Sierra de mano quirúrgica alimentada mediante batería recargable | STRYKER | SYSTEM 6 | 1316212103
00096957 | 08733-00 |  | SIERRA ESTERNOTOMO, marca STRYKER, modelo SYSTEM 6, s/n 1315802363 | Sierra de mano quirúrgica alimentada mediante batería recargable | STRYKER | SYSTEM 6 | 1315802363
00096956 | 08732-00 |  | SIERRA ESTERNOTOMO, marca STRYKER, modelo SYSTEM 6, s/n 1315802273 | Sierra de mano quirúrgica alimentada mediante batería recargable | STRYKER | SYSTEM 6 | 1315802273
00096954 | 08730-00 |  | TONOMETROS marca PERKIN ELMER modelo MK2 [ Nserie T18000 ] | Ophthalmic tonometer probe, non-sterile | PERKINELMER INC. | MK2 | T18000
00096952 | 15717-00 |  | SIMULADOR DESFIBRILADOR marca ZOLL modelo AED PLUS TRAINER 2 [ NS 8008005010] | SIMULADOR DE DESFIBRILADOR | HERSTELLER | FLIT NO 01 | 100061
00096948 | 08723-00 |  | INCUBADOR DE CO2 marca THERMO SCIENTIFIC, modelo 8000 MD 3541 [ Nserie 175200-328 ] | INCUBADOR DE CO2 | THERMO FISHER SCIENTIFIC | 8000 MD 3541 | 175200-328
00096947 | 08722-00 |  | PHMETRO marca CRISON modelo GLP21 [ Nserie 220032] | PHMETRO | CRISON | GLP21 | 220032
00096946 | 00835-00 |  | BALANZA marca METTLER modelo ML54/01 [ Nserie B227098378] | BALANZA | METTLER | ML54/01 | B227098378
00096945 | 08720-00 |  | GRABADOR HOLTER marca BIOMEDICAL INSTRUMENTS modelo BI 9800TL [ Nserie EBA035297] | Equipo de registro y análisis ambulatorio a largo plazo de parámetros electrocardiográficos | BIOMEDICAL INSTRUMENTS | BI 9800TL | EBA035297
00096944 | 08719-00 |  | EQUIPO DE ISQUEMIA marca VBM modelo TORNIQUETE 2X500 [ NS 1304-2-6558 ] | Torniquete para brazo o pierna | VBM | TORNIQUETE 2 X 500 | 1304-2-6558
00096941 | 08706-00 |  | TERMOMETRO DIGITAL marca TFA modelo LT 102 [ Nserie 30.1034] | Termómetro electrónico de funcionamiento intermitente | TFA DOSTMANN | LT 102 | 30.1034
00096940 | 08705-00 |  | REFRIGERADOR, marca FIOCCHETTI, modelo MEDIKA 1500 (MED1501), ( s/n 47123 ) | Refrigerador de farmacia | FIOCCHETTI | MEDIKA 1500 (MED1501) | 47123
00096933 | 08700-00 |  | CARDIOTOCOGRAFO, marca PHILIPS, mod M2702A, s/n DE53029562 | CARDIOTOCOGRAFO, | PHILIPS | M2702A | DE53029562
00096932 | 08699-00 |  | CARDIOTOCOGRAFO, marca PHILIPS, mod M2702A, s/n DE53029539 | CARDIOTOCOGRAFO, | PHILIPS | M2702A | DE53029539
00096931 | 08698-00 |  | CONGELADOR -85, marca ARCTIKO, modelo ULUF 750, s/n 12131002575 | Ultracongelador de laboratorio | ARCTIKO | ULUF 750 | 12131002575
00096927 | 08697-00 |  | ESTACION DE TRABAJO marca HP modelo Z420 [ Nserie CZC3315T4T) K45821840 | ESTACION DE TRABAJO | HEWLETT PACKARD ENTERPRISE (HPE) | Z420 | CZC3315T4T
00096926 | 08695-00 |  | SAI, marca TECNOWARE, modelo ERA LCD 1.1, s/n 8C348200507 | SAI, | TECNOWARE | ERA LCD 1.1 | 8C348200507
00096924 | 08693-00 |  | SAI, marca TECNOWARE, modelo ERA LCD 1.1, s/n 341007104943 | SAI, | TECNOWARE | ERA LCD 1.1 | 341007104943
00096923 | 08692-00 |  | SAI, marca TECNOWARE, modelo ERA LCD 1.1, s/n 341004101146 QUIROFANO 3ª | SAI, | TECNOWARE | ERA LCD 1.1 | 341004101146
00096922 | 08691-00 |  | SAI, marca TECNOWARE, modelo ERA LCD 1.1, s/n 8C349202422 | SAI, | TECNOWARE | ERA LCD 1.1 | 8C349202422
00096921 | 08690-00 |  | SAI, marca TECNOWARE, modelo ERA LCD 1.1, s/n 8C349202419 | SAI, | TECNOWARE | ERA LCD 1.1 | 8C349202419
00096920 | 08689-00 |  | CONGELADOR -20, marca LIEBHERR, modelo INDEX 21C/001, s/n 29.476.128.1 | Laboratory refrigerator/freezer | LIEBHERR | INDEX 21C/001 | 29.476.128.1
00096919 | 08688-00 |  | CONGELADOR -80, marca CONTROL TECNICS, modelo WUF-D700, s/n 04089211AM005 | Ultracongelador de laboratorio | CONTROL TECHNIQUES | WUF-D700 | 04089211AM005
00096918 | 08687-00 |  | IMPRESORA DE CASETTES, marca THERMO SCIENTIFIC, modelo PRINTMATE 450, s/n PM1343M1103 | Thermal printer | THERMO FISHER SCIENTIFIC | PRINTMATE 450 | PM1343M1103
00096917 | 08684-00 |  | VIDEO CAPILAROSCOPIO, marca MEDISCOPE, modelo OP-120 011, s/n 0147 | Cámara microscópica fija | MEDISCOPE | OP-120 011 | 0147
00096916 | 08683-00 |  | MEZCLADOR AIRE/O2, marca CAREFUSION, modelo BIRD, s/n BCF05793 | Respiratory oxygen therapy monitor/regulator | CAREFUSION | BIRD | BCF05793
00096915 | 08682-00 |  | MEZCLADOR AIRE/O2, marca CAREFUSION, modelo BIRD, s/n BCF05790 | Respiratory oxygen therapy monitor/regulator | CAREFUSION | BIRD | BCF05790
00096911 | 08681-00 |  | TROLLEY, marca OLYMPUS, modelo TC-C2, s/n 21252916 | TROLLEY, | OLYMPUS | TC-C2 | 21252916
00096906 | 08680-00 |  | TROLLEY, marca OLYMPUS, modelo TC-C2, s/n 21252896 | TROLLEY, | OLYMPUS | TC-C2 | 21252896
00096903 | 08679-00 |  | TROLLEY, marca OLYMPUS, modelo TC-C2, s/n 21252874 | TROLLEY, | OLYMPUS | TC-C2 | 21252874
00096899 | 08678-00 |  | TROLLEY, marca OLYMPUS, modelo TC-C2, s/n 21252850 | TROLLEY, | OLYMPUS | TC-C2 | 21252850
00096895 | 08677-00 |  | TROLLEY, marca OLYMPUS, modelo TC-C2, s/n 21152925 | TROLLEY, | OLYMPUS | TC-C2 | 21152925
00096890 | 08676-00 |  | TROLLEY, marca OLYMPUS, modelo TC-C2, s/n 21302451 | TROLLEY, | OLYMPUS | TC-C2 | 21302451
00096884 | 08675-00 |  | TROLLEY, marca OLYMPUS, modelo TC-C2, s/n 21152781 | TROLLEY, | OLYMPUS | TC-C2 | 21152781
00096883 | 08674-00 |  | HEMODIALISIS CON HEMOFILTRACION, marca GAMBRO, modelo AK 200 US [ Nserie 18206 ] | Haemodialysis system, institutional | GAMBRO | AK 200 US | 18206
00096882 | 08672-00 |  | HUMIDIFICADOR, marca FISHER&PAYKEL, mod MR850ALU, s/n 101117098018 | Humidificador respiratorio calefactado | FISHER & PAYKEL HEALTHCARE | MR850ALU | 101117098018
00096878 | 15656-00 |  | MEZCLADOR DE SOLIDOS, marca UVE MIX, modelo BL-CA, s/n 14735 | Basic laboratory mixer | LLEAL | BL-CA | 14735
00096877 | 08667-00 |  | DOSIFICADORA, marca GRIFOLS, modelo GRI-FILL 3.0, s/n 3180000636 | Equipo de dispensación de líquidos farmacéuticos | GRIFOLS | GRI-FILL 3.0 | 3180000636
00096876 | 08666-00 |  | INYECTOR DE CONTRASTE marca ACIST modelo CVI [ Nserie IH-10001561-001] | INYECTOR DE CONTRASTE | ACIST | CVI | IH-10001561-001
00096864 | 15708-00 |  | BOMBA DE IRRIGACION, marca BIOSENSE WEBSTER, modelo CFP001/002, s/n ( HEI10046 ) | Bomba para equipo de irrigación y aspiración quirúrgicos | BIOSENSE WEBSTER | CFP001/002 | HEI10046
00096862 | 15736-00 |  | BOMBA DE IRRIGACION, marca S.T.JUDE MEDICAL, modelo 85784, s/n ( 01086 ) | Bomba para equipo de irrigación y aspiración quirúrgicos | S.T. JUDE MEDICAL | 85784 | 01086
00096861 | 08653-00 |  | GENERADOR ABLACION, marca IRVINE BIOMEDICAL, modelo IBI 1500T11, s/n ( M1119 T11 ) | GENERADOR ABLACION | IRVINE BIOMEDICAL | IBI 1500T11 | M1119 T11
00096860 | 08652-00 | Cualificado | GENERADOR STOCKERT, marca JOHNSON & JOHNSON, modelo EP SHUTTLE, s/n ( ST5054 ) | GENERADOR STOCKERT, | JOHNSON & JOHNSON | EP SHUTTLE | ST5054
00096859 | 08651-00 |  | SISTEMA DE CRIOABLACION, marca CRYOCATH, modelo 106 E2, s/n ( 5717 ) | SISTEMA DE CRIOABLACION, | MEDTRONIC | 106 E2 | 5717
00096858 | 08650-00 |  | NAVEGADOR CARDIACO, marca JOHNSON & JOHNSON, modelo FG 5400-00, s/n ( 13176 ) | NAVEGADOR CARDIACO, | MEDTRONIC | FG 5400-00 | 13176
00096842 | 08644-00 |  | ELECTROCARDIOGRAFO, marca WELCH ALLYN mod. CP50 s/n 109200931713 | Monitor electrocardiográfico | WELCH ALLYN | CP50 | 109200931713
00096841 | 02256-00 |  | CONGELADOR, marca LIEBHERR, modelo COMFORT GS5203, s/n 9990493-03 | Laboratory refrigerator/freezer | LIEBHERR | GS5203 | 9990493-03 | 2023-03-02
00096840 | 08632-00 |  | TERMOCICLADOR marca APPLIED BIOSYSTEMS mod 2720 THERMAL CYCLER [ns 2725S153060 ] | Horno de laboratorio de aire forzado | APPLIED BIOSYSTEMS | 2720 THERMAL CYCLER | 2725S153060
00096839 | 08631-00 |  | TABLET marca ASUS modelo EP121 [ Nserie C6OKAS094227] | TABLET | ASUS | EP121 | C6OKAS094227
00096838 | 08630-00 |  | TABLET marca ASUS modelo EP121 [ Nserie C6OKAS095106] | TABLET | ASUS | EP121 | C6OKAS095106
00096837 | 08629-00 |  | TABLET marca ASUS modelo EP121 [ Nserie C6OKAS094094] | TABLET | ASUS | EP121 | C6OKAS094499
00096836 | 08628-00 |  | TABLET marca ASUS modelo EP121 [ Nserie C6OKAS094094] | TABLET | ASUS | EP121 | C6OKAS094094
00096835 | 08627-00 |  | INCUBADORAS PEDIATRICAS marca GE HEALTHCARE modelo GIRAFFE ( Nserie HDHS50549 ) | Incubadora pediátrica convencional | GE HEALTHCARE | GIRAFFE | HDHS50549
00096828 | 08619-00 |  | OPTICA 30º marca KARL STORZ, modelo 58700 BA, s/n 1158202 | OPTICA 30º | KARL STORZ | 58700 BA | 1158202
00096827 | 08618-00 |  | INCUBADORAS PEDIATRICAS marca GE HEALTHCARE modelo GIRAFFE ( Nserie HDHS50548 ) | Incubadora pediátrica convencional | GE HEALTHCARE | GIRAFFE | HDHS50548
00096817 | 08617-00 |  | CENTRAL DE MONITORIZACION marca GE HEALTHCARE modelo CIC PRO [ Nserie SDY11087900GA] | Equipo de monitorización fisiológica de varios pacientes | GE HEALTHCARE | CIC PRO | SDY11087900GA
00096816 | 08616-00 |  | PHMETRIA, marca DIGITRAPPER, modelo PH-Z s/n DTZ-IL00954 | PHMETRIA, | DIGITRAPPER | PH-Z | DTZ-IL00954
00096814 | 08614-00 |  | ELECTROCARDIOGRAFO, marca WELCH ALLYN mod. CP50 s/n 109200821113 | Monitor electrocardiográfico | WELCH ALLYN | CP50 | 109200821113
00096805 | TORRE 008 |  | TORRE DE LAPAROSCOPIA 008 KARL STORZ (MAS USADA)(08610-00) | TORRE DE CIRUGIA | SIN MARCA-NO DEFINIDA-DESCONOCIDA
00096804 | 08610-00 |  | CARRO DE TRANSPORTE, marca STORZ, mod XES00044, s/n 144187 | Carro para transporte de endoscopio | STORZ | XES00044 | 144187
00096803 | 08609-00 |  | BRONCOFIBROSCOPIO marca OLYMPUS modelo BF-TE2 [ns 2303506] | Fibrobroncoscopio flexible | OLYMPUS | BF-TE2 | 2303506
00096801 | 02611-18 |  | BASE DE ACLOPAMIENTO marca GE modelo DASH PORT [n/s SE507490500GA] | BASE DE ACLOPAMIENTO | GENERAL ELECTRIC | DASH PORT | SE507490500GA
00096800 | 15683-00 |  | BASE DE ACLOPAMIENTO marca GE modelo DASH PORT [ns SE507490498GA] | BASE DE ACLOPAMIENTO | GENERAL ELECTRIC | DASH PORT | SE507490498GA
00096799 | 15682-00 |  | BASE DE ACLOPAMIENTO marca GE modelo DASH PORT [ns SE507480243GA] | BASE DE ACLOPAMIENTO | GENERAL ELECTRIC | DASH PORT | SE507480243GA
00096798 | 15681-00 |  | BASE DE ACLOPAMIENTO marca GE modelo DASH PORT [ns SE507480209GA] | BASE DE ACLOPAMIENTO | GENERAL ELECTRIC | DASH PORT | SE507480209GA
00096797 | 15660-00 |  | BASE DE ACLOPAMIENTO marca GE modelo DASH PORT [ns SE507480207GA] | BASE DE ACLOPAMIENTO | GENERAL ELECTRIC | DASH PORT | SE507480207GA
00096796 | 00778-00 |  | BASE DE ACLOPAMIENTO marca GE modelo DASH PORT [ns SE507480112GA] | BASE DE ACLOPAMIENTO | GENERAL ELECTRIC | DASH PORT | SE507480112GA
00096795 | 08601-00 |  | MONITOR DE TRANSPORTE marca GE modelo DASH 3000 [n/s SHQ11474429SA] | Equipo de monitorización fisiológica de un solo paciente | GENERAL ELECTRIC | DASH 3000 | SHQ11474429SA
00096794 | 08600-00 |  | MONITOR DE TRANSPORTE marca GE modelo DASH 3000 [n/s SHQ11474425SA] | Equipo de monitorización fisiológica de un solo paciente | GENERAL ELECTRIC | DASH 3000 | SHQ11474425SA
00096793 | 08599-00 |  | MONITOR DE TRANSPORTE marca GE modelo DASH 3000 [n/s SHQ11474424SA] | Equipo de monitorización fisiológica de un solo paciente | GENERAL ELECTRIC | DASH 3000 | SHQ11474424SA
00096792 | 08598-00 |  | MONITOR DE TRANSPORTE marca GE modelo DASH 3000 [n/s SHQ11474420SA] | Equipo de monitorización fisiológica de un solo paciente | GENERAL ELECTRIC | DASH 3000 | SHQ11474420SA
00096791 | 08597-00 |  | MONITOR DE TRANSPORTE marca GE modelo DASH 3000 [ns SHQ11505300SA] | Equipo de monitorización fisiológica de un solo paciente | GENERAL ELECTRIC | DASH 3000 | SHQ11505300SA
00096790 | 08596-00 |  | UNIDAD DE HIPOTERMIA, marca ALSIUS-ZOLL, modelo ZOLL-TG-TEXP, s/n TGXP00523 | UNIDAD DE HIPOTERMIA, | ALSIUS-ZOLL | ZOLL-TG-TEXP | TGXP00523
00096787 | 08593-00 |  | SAI, marca EATON, modelo ELLIPSE ECO, s/n G013C44144 | SAI, | EATON | ELLIPSE ECO | G013C44144
00096782 | 08519-00 |  | CONGELADOR -20, marca LIEBHERR, modelo G 5216, s/n 82.152.741.0 | Laboratory refrigerator/freezer | LIEBHERR | G 5216 | 82.152.741.0
00096781 | 08518-00 |  | TENSIOMETRO ELECTRONICO marca WELCH ALLYN mod SPOT VITAL SIGNS LXi [ns 20081207150 | TENSIOMETRO ELECTRONICO | WELCH ALLYN | SPOT VITAL SIGNS LXi | 20081207150
00096780 | 08517-00 |  | RESECTOSCOPIO marca RICHARD WOLF modelo 8654.225 [ Nserie M705070] | Resectoscopio | RICHARD WOLF | 8654.225 | M705070
00096779 | 08516-00 |  | OPTICA HOPKINS marca KARL STORZ modelo 27005 BIA [ Nserie 1972526 ] | OPTICA HOPKINS | KARL STORZ | 27005 BIA | 1972526
00096764 | 08501-00 |  | DESFIBRILADOR SEMIAUTOMATICO marca CU MEDICAL SYSTEM modelo CU ER1 [Nserie A2L04A077] | DESFIBRILADOR SEMIAUTOMATICO | CU MEDICAL | CU ER1 | A2L04A077
00096762 | 15715-00 |  | PESO DE PACIENTES marca KERN modelo 200KPM. [ Nserie WOC12010330 ) | PESO DE PACIENTES | KERN | 200KPM | WOC12010330
00096759 | 08495-00 |  | HUMIDIFICADOR marca FISHER & PAYKEL modelo MR850ALU [ Nserie 121112161492] | Humidificador respiratorio calefactado | FISHER & PAYKEL HEALTHCARE | MR850ALU | 121112161492
00096758 | 08494-00 |  | HUMIDIFICADOR marca FISHER & PAYKEL modelo MR850ALU [ Nserie 121112161494] | Humidificador respiratorio calefactado | FISHER & PAYKEL HEALTHCARE | MR850ALU | 121112161494
00096757 | 08493-00 |  | COLONOSCOPIO, marca OLYMPUS, modelo CF Q165L, n/s 2103833 | COLONOSCOPIO, | OLYMPUS | CF Q165L | 2103833
00096756 | 08492-00 |  | PROYECTOR, marca 3M, modelo MP8635, s/n G9L102988 | Proyector cinematográfico para imágenes médicas | 3M | MP8635 | G9L102988
00096754 | 08491-00 |  | LAMPARA DE QUIROFANO, marca TRUMPF, modelo TL 5500, s/n 101871387 | Lámpara de quirófano | TRUMPF | TL 5500 | 101871387
00096752 | 08490-00 |  | LAMPARA DE QUIROFANO, marca TRUMPF, modelo TL 5500, s/n 101865663 | LAMPARA DE QUIROFANO, | TRUMPF | TL 5500 | 101865663
00096751 | 08489-00 |  | FOTOTERAPIA marca GE modelo BILISOFT tm [ Nserie HFAM50150] | FOTOTERAPIA | GENERAL ELECTRIC | BILISOFT tm | HFAM50150
00096750 | 08488-00 |  | FOTOTERAPIA marca GE modelo BILISOFT tm [ Nserie HFAN50610] | FOTOTERAPIA | GENERAL ELECTRIC | BILISOFT tm | HFAN50610
00096746 | 08486-00 | Cualificado | RESPIRADOR NEONATAL NO INVASIV marca CAREFUSION modelo INFANT FLOW SIPAP S/N BCN02622 | Ventilador de cuidados intensivos neonatal o pediátrico | CAREFUSION | INFANT FLOW SIPAP | BCN02622
00096743 | 08485-00 | Cualificado | RESPIRADOR marca CAREFUSION modelo INFANT FLOW SIPAP [ Nserie BCN02688] | Ventilador de cuidados intensivos neonatal o pediátrico | CAREFUSION | INFANT FLOW SIPAP | BCN02688
00096740 | 08483-00 |  | ECOGRAFO marca GE HEALTHCARE modelo LOGIQ E BT11 [ Nserie 270853WX5] FEB34252 | Ecógrafo para uso general | GENERAL ELECTRIC | LOGIQ E BT11 | FEB34252
00096737 | 08474-00 |  | SIERRA SAGITAL marca STRYKER modelo SYSTEM 6 [ Nserie 0633501953] | SIERRA SAGITAL | STRYKER | SYSTEM 6 | 0633501953
00096736 | 15671-00 |  | BAÑO TERMOSTATICO, marca RAIPA, modelo BAE-4, s/n 68324 | BAÑO TERMOSTATICO, | RAIPA | BAE-4 | 68324
00096730 | 08424-00 |  | ECOGRAFO marca SONOSITE modelo TITAN - D06501-04 [ Nserie 037GZ7] | Ecógrafo para uso general | SONOSITE | TITAN - D06501-04 | 037GZ7
00096729 | 08423-00 |  | PIPETA marca HC modelo SWIFT [ Nserie 803010365] | PIPETA | HC | SWIFT | 803010365
00096728 | 08422-00 |  | PIPETA marca VWR modelo ACCURPETTE [ Nserie W0238] | PIPETA | VWR | ACCURPETTE | W0238
00096727 | 08421-00 |  | PIPETA marca NICHIRYO modelo PREMIUM 0,5-10UL [ Nserie 0043] | PIPETA | NICHIRYO | PREMIUM 0,5-10UL | 0043
00096726 | 08420-00 |  | PIPETA marca VWR modelo TM [ Nserie 738150083] | PIPETA | VWR | TM | 738150083
00096724 | 08418-00 |  | PIPETA marca ACCUMAX modelo 0.5-10nl [ Nserie150243] | PIPETA | ACCUMAX | 0.5-10nl | 150243
00096723 | 08417-00 |  | PIPETA marca NICHIPET modelo 5000DG [ Nserie A81014751] | PIPETA | NICHIPET | 5000DG | A81014751
00096722 | 08416-00 |  | PIPETA marca GILSON modelo PIPETMAN [ Nserie CE52352] | PIPETA | GILSON | PIPETMAN | CE52352
00096721 | 08415-00 |  | PIPETA marca GILSON modelo PIPETMAN [ Nserie CD56029] | PIPETA | GILSON | PIPETMAN | CD56029
00096720 | 08414-00 |  | PIPETA marca GILSON modelo PIPETMAN [ Nserie CC59651] | PIPETA | GILSON | PIPETMAN | CC59651
00096719 | 08413-00 |  | PIPETA marca GILSON modelo PIPETMAN [ Nserie S60410L] | PIPETA | GILSON | PIPETMAN | S60410L
00096718 | 08412-00 |  | PIPETA marca GILSON modelo PIPETMAN [ Nserie CD73658] | PIPETA | GILSON | PIPETMAN | CD73658
00096717 | 08411-00 |  | PIPETA marca GILSON modelo PIPETMAN [ Nserie CD70870] | PIPETA | GILSON | PIPETMAN | CD70870
00096716 | 08410-00 |  | MONITOR MULTIPARAMETRO marca GE HEALTHCARE modelo DASH 2500 [ Nserie SCG08467213WA] | Equipo de monitorización fisiológica de un solo paciente | GE HEALTHCARE | DASH 2500 | SCG08467213WA
00096715 | 08409-00 |  | MONITOR MULTIPARAMETRO marca GE HEALTHCARE modelo DASH 2500 [ Nserie SCG10284054W] | Equipo de monitorización fisiológica de un solo paciente | GE HEALTHCARE | DASH 2500 | SCG10284054WA
00096714 | 08408-00 |  | MONITOR MULTIPARAMETRO marca GE HEALTHCARE modelo DASH 2500 [ Nserie SCG10294091W] | Equipo de monitorización fisiológica de un solo paciente | GE HEALTHCARE | DASH 2500 | SCG10294091WA
00096710 | 08405-00 |  | ECOGRAFO marca ESAOTE modelo MYLAB 25 GOLD [ Nserie 4911] | Ecógrafo para uso general | ESAOTE | MYLAB 25 GOLD | 4911
00096708 | 08403-00 |  | SIERRA SAGITAL marca STRYKER modelo SYSTEM 6 [ Nserie 1014804853] | SIERRA SAGITAL | STRYKER | SYSTEM 6 | 1014804853
00096707 | 08402-00 |  | TENS,EQUIPOS marca DANMETER modelo ELPHA II 3000 [ Nserie 2008080115] | Estimulador para terapia electromagnética | DANMETER | ELPHA II 3000 | 2008080115
00096706 | 08401-00 |  | OPTICA HOPKINS II marca KARL STORZ modelo 27005AA [ Nserie 1741238] | OPTICA HOPKINS | KARL STORZ | 27005 BA | 1741238
00096705 | 08400-00 |  | OPTICA HOPKINS marca KARL STORZ modelo 27005BA [ Nserie 12969696] | OPTICA HOPKINS | KARL STORZ | 27005 BA | 12969696
00096700 | 08397-00 |  | ECOGRAFO, marca GE HEALTHCARE, modelo VENUE 40, s/n 257504WX1 sn V1230308 (FEB34258) | Ecógrafo para uso general | GENERAL ELECTRIC | VENUE 40 BT11 | V1230308
00096684 | 08376-00 |  | PIEZA DE MANO marca KAVO modelo SONICflex 2000N [ns 1001111] | PIEZA DE MANO | KAVO | SONICflex 2000N | 1001111
00096683 | 08375-00 |  | MONITOR MULTIPARAMETRO marca GE HEALTHCARE modelo DASH 4000 [ Nserie SHQ12463623SA] | Equipo de monitorización fisiológica de un solo paciente | GE HEALTHCARE | DASH 4000 | SHQ12463623SA
00096682 | 08374-00 |  | MONITOR MULTIPARAMETRO marca GE HEALTHCARE modelo DASH 4000 [ Nserie SHQ12463709SA] | Equipo de monitorización fisiológica de un solo paciente | GE HEALTHCARE | DASH 4000 | SHQ12463709SA
00096681 | 08373-00 |  | MONITOR MULTIPARAMETRO marca GE HEALTHCARE modelo DASH 4000 [ Nserie SHQ12463734SA] | Equipo de monitorización fisiológica de un solo paciente | GE HEALTHCARE | DASH 4000 | SHQ12463734SA
00096680 | 08372-00 |  | MONITOR MULTIPARAMETRO marca GE HEALTHCARE modelo DASH 4000 [ Nserie SHQ12463628SA] | Equipo de monitorización fisiológica de un solo paciente | GE HEALTHCARE | DASH 4000 | SHQ12463628SA
00096679 | 08371-00 |  | MONITOR MULTIPARAMETRO marca GE HEALTHCARE modelo DASH 4000 [ Nserie SD009482478GA] | Equipo de monitorización fisiológica de un solo paciente | GE HEALTHCARE | DASH 4000 | SD009482478GA
00096676 | 08368-00 | Cualificado | RESPIRADOR , marca GE HEALTHCARE, mdo ENGSTROM CARESTATION, s/n CBCP01980 | Ventilador de cuidados intensivos para fines generales | GE HEALTHCARE | ENGSTROM CARESTATION | CBCP01980
00096674 | 08367-00 | Cualificado | RESPIRADOR , marca GE HEALTHCARE, mdo ENGSTROM CARESTATION, s/n CBCP02218 | Ventilador de cuidados intensivos para fines generales | GE HEALTHCARE | ENGSTROM CARESTATION | CBCP02218
00096673 | 08366-00 | Cualificado | RESPIRADOR , marca GE HEALTHCARE, mdo ENGSTROM CARESTATION, s/n CBCR02938 | Ventilador de cuidados intensivos para fines generales | GE HEALTHCARE | ENGSTROM CARESTATION | CBCR02938
00096669 | 08364-00 | Cualificado | MESAS DE ANESTESISTA marca GE DATEX - OHMEDA modelo ADVANCE [ Nserie ANBR02329] | Consola de trabajo para anestesia de circuito cerrado | GE HEALTHCARE | AVANCE | ANBR02329
00096666 | 08363-00 | Cualificado | MESAS DE ANESTESISTA marca GE DATEX - OHMEDA modelo ADVANCE [ Nserie ANBR02330] | Consola de trabajo para anestesia de circuito cerrado | GE HEALTHCARE | AVANCE | ANBR02330
00096665 | 08362-00 | Cualificado | RESPIRADOR , marca GE HEALTHCARE, mdo ENGSTROM CARESTATION, s/n CBCR02702 | Ventilador de cuidados intensivos para fines generales | GE HEALTHCARE | ENGSTROM CARESTATION | CBCR02702
00096664 | 08361-00 | Cualificado | RESPIRADOR , marca GE HEALTHCARE, mdo ENGSTROM CARESTATION, s/n CBCQ001100 | Ventilador de cuidados intensivos para fines generales | GE HEALTHCARE | ENGSTROM CARESTATION | CBCQ001100
00096663 | 08360-00 | Cualificado | RESPIRADOR , marca GE HEALTHCARE, mdo ENGSTROM CARESTATION, s/n CBCQ01769 | Ventilador de cuidados intensivos neonatal o pediátrico | GE HEALTHCARE | ENGSTROM CARESTATION | CBCQ01769
00096651 | 08352-00 |  | ECOCARDIOGRAFO PORTATIL marca GE HEALTHCARE modelo VSCAN, ( s/n VH005916Z2) FEB 34253 | Ecógrafo para uso general | GE HEALTHCARE | VSCAN | VH005916Z2
00096650 | 08349-00 |  | PIEZA DE MANO, marca CONMED LINVATEC, modelo D9924, s/n 5632759 | Pieza de mano del equipo neumático de desbastado para artroscopia | CONMED | D9924 | 5632759
00096648 | 08335-00 |  | ESTACION DE TRABAJO marca GE HEALTHCARE modelo I PANEL POC-153 [n/s SCY07370368GA] | ESTACION DE TRABAJO | GE HEALTHCARE | I PANEL POC-153 | SCY07370368GA
00096647 | 08334-00 |  | MEZCLADOR DE VIDEO. marca OMICRON, modelo MUC 201, s/n 060301 | MEZCLADOR DE VIDEO. | OMICRON | MUC 201 | 060301
00096646 | 08332-00 |  | CAMARA MOTORIZADA. marca SONY, modelo IPELA, s/n 434390 | Cámara osciloscópica | SONY | IPELA | 434390
00096645 | 08333-00 |  | CAMARA FIJA ANGULAR. marca SONY, modelo BETA51, s/n AP070140007 | Multi-purpose digital medical camera | SONY | BETA51 | AP070140007
00096644 | 08331-00 |  | GENERADOR ALTA FRECUENCIA, marca SURGILEC, mod OPTIMA, s/n 391 | Electrobisturí o electrocoagulador monopolar reutilizable para endoscopia terapéutica | LAMIDEY NOURY | OPTIMA | 391
00096642 | 08330-00 |  | EQUIPO HIPOTERMIA NEONATAL, marca INSPIRATION, modelo TECOTHERM NEO, s/n 2012/03/01 | EQUIPO HIPOTERMIA NEONATAL, | INSPIRATION | TECOTHERM NEO | 2012/03/01
00096634 | TORRE D |  | TORRE DE ARTROSCOPIA, marca CONMED LINVATEC (ORL) (quirof 4 hsl) (08329-00) | TORRE DE CIRUGIA | CONMED | VP8501 | 07080481
00096633 | 08327-00 |  | ILUMINADOR VENOSO, marca ACCUVEIN, modelo AV300, s/n AV09350933 | Iluminador del equipo de flebectomía por transiluminación | ACCUVEIN | AV300 | AV09350933
00096632 | 08326-00 |  | ILUMINADOR VENOSO, marca ACCUVEIN, modelo AV300, s/n 0003687A | Iluminador del equipo de flebectomía por transiluminación | ACCUVEIN | AV300 | 0003687A
00096631 | 15766-00 |  | PESO DE PACIENTES marca KERM modelo MWS300K10 [ Nserie WOC12003633] | PESO DE PACIENTES | KERN | MWS300K10 | WOC12003633
00096629 | 15772-05 |  | PIEZA DE MANO SAGITAL marca NSK modelo P200-SAG sn OBL20015 | Pieza de mano de taladro dental neumático | BD | BACTEC FX TOP | FT2264
00096628 | 08323-00 |  | TENS, EQUIPOS marca NEUROTRAC modelo ETS 100 [ Nserie 001445] | Estimulador para terapia electromagnética | VERITY | ETS 100 | 001445
00096626 | 15772-04 |  | PIEZA DE MANO RECÍPROCA marca NSK modelo P200-REC sn 02210018 | Pieza de mano de taladro dental neumático | BD | BACTEC FX TOP | FT2271
00096624 | 08317-00 |  | PULSIOXIMETRO marca CHARMCARE modelo CX100 [ Nserie 0A112A0480) | Pulsioxímetro eléctrico | CHARMCARE | CX100 | 0A112A0480
00096623 | 08316-00 |  | OPTICA HOPKINS marca KARL STORZ modelo 26003 AA [ Nserie 1203CZ ) | OPTICA HOPKINS | KARL STORZ | 26003 AA | 1203CZ
00096622 | 08314-00 |  | ESTACION DE TRABAJO marca GE HEALTHCARE modelo I PANEL POC-153 [n/s SCY07370366GA] | ESTACION DE TRABAJO | GE HEALTHCARE | I PANEL POC-153 | SCY07370366GA
00096621 | 08313-00 |  | TONOMETROS marca CLEMENT CLARKE modelo MK2 [ Nserie T 7727] | Ophthalmic tonometer probe, non-sterile | CLEMENT CLARKE | MK2 | T 7727
00096620 | 08312-00 |  | TERMOMETRO, marca TFA DOSTMAM, modelo LT-102, s/n 0611 | Termómetro electrónico de funcionamiento intermitente | TFA DOSTMANN | LT-102 | 0611
00096614 | 08308-00 |  | INSTRUMENTAL MANUAL, QUIRURGICO marca KAVO modelo KAVO CONTRAANGUL 180º [ Nserie 70] | INSTRUMENTAL MANUAL, QUIRURGICO | KAVO | KAVO CONTRAANGULO 180º | 70
00096613 | 15701-00 |  | PESO DE PACIENTE, marca ASIMED, modelo DP 2400 V5 BMI. s/n KCC09704 | Báscula electrónica de suelo | ASIMED | DP2400 | KCC09704
00096611 | 08305-00 |  | CONTROLADOR ACEITE, marca TESTO, modelo 0560 0265/V1.31 ,s/n 20063558/507 | CONTROLADOR ACEITE, | TESTO | 0560 0265/V1.31 | 20063558/507
00096610 | 08304-00 |  | CONTROLADOR ACEITE, marca TESTO, modelo 0560 0265/v1.31 ,s/n 20062982/507 | CONTROLADOR ACEITE, | TESTO | 0560 0265/v1.31 | 20062982/507
00096609 | 08303-00 |  | TERMOMETRO LASER, marca TESTO, modelo 826-T4 0563.8264 ,s/n 31503675 | Termómetro de laboratorio | HANNA INSTRUMENTS | 826-T4 0563.8264 | 31503675
00096608 | 08302-00 |  | TERMOMETRO LASER, marca TESTO, modelo 826-T4 0563.8264 ,s/n 31502716 | Termómetro de laboratorio | HANNA INSTRUMENTS | 826-T4 0563.8264 | 31502716
00096607 | 08301-00 |  | FOTOMETRO, marca HANNA INSTRUMENTS, modelo H I - 93711 FREE + TOTAL ,s/n 20.10350 | FOTOMETRO | HANNA INSTRUMENTS | H I - 93711 FREE + TOTAL | 20.10350
00096604 | 15772-03 |  | BICICLETA ERGOMETRICA marca ERGOLINE modelo ERGOSELECT 100P [Nserie 2012004004 | BICICLETA ERGOMETRICA | ERGOLINE | ERGOSELECT 100P | 2012004004
00096603 | 13183-01 |  | BICICLETA ERGOMETRICA marca ERGOLINE modelo ERGOSELECT 100P [Nserie 2012004002 | BICICLETA ERGOMETRICA | ERGOLINE | ERGOSELECT 100P | 2012004002
00096602 | 15730-01 |  | BICICLETA ERGOMETRICA marca ERGOLINE modelo ERGOSELECT 100P [Nserie 2009000671 | BICICLETA ERGOMETRICA | ERGOLINE | ERGOSELECT 100P | 2009000671
00096600 | 06441-00 |  | BICICLETA ERGOMETRICA marca ERGOLINE modelo ERGOSELECT 100P [Nserie 2008001897 | BICICLETA ERGOMETRICA | ERGOLINE | ERGOSELECT 100P | 2008001897
00096599 | 15657-00 |  | BICICLETA ERGOMETRICA marca ERGOLINE modelo ERGOSELECT 100P [Nserie 2009000672 | BICICLETA ERGOMETRICA | ERGOLINE | ERGOSELECT 100P | 2009000672
00096594 | 08274-00 |  | PANTALLA TFT marca TERRA modelo LCD 1900 BC [Nserie 6309CYZ22D0109 | Monitor de imagen en color | TERRA | LCD 1900 BC | 6309CYZ22D0109
00096593 | 08273-00 |  | MONITOR MULTIPARAMETRICO CPU marca MARQUETTE modelo SOLAR 8000M [ Nserie B1RF4145G] | Equipo de monitorización fisiológica de un solo paciente | MARQUETTE | MARQUETTE - SOLAR 8000M | B1RF4145G
00096592 | 08271-00 |  | ONDA CORTA marca HELIOS mod VARITRON-250EP [ns FX811 | Equipo de diatermia por onda corta | HELIOS | VARITRON-250EP | FX811
00096591 | 08270-00 |  | BAÑO DE PARAFINA marca MILLAS mod NO TIENE [ns 11-0080401 | Paraffin wax bath | MILLAS MOSSI |  | 11-0080401
00096590 | 08268-00 |  | TENSIOMETRO ELECTRONICO marca SUNTECH mod 247B [ns 00031520 | ESFIGMOMANOMETROS ELECTRONICOS AUTOMATICOS | SUNTECH | 247B | 00031520
00096589 | 15637-00 |  | PESO CON TALLIMETRO marca AÑO SAYOL mod ATLANTIDA [ns 87847 | PESO CON TALLIMETRO | AÑO SAYOL | ATLANTIDA | 87847
00096588 | 08264-00 |  | ERGOMETRO DE CINTA marca GE HEALTHCARE mod T2100 [ns SBC09075028SA | ERGOMETRO DE CINTA | GE HEALTHCARE | T2100 | SBC09075028SA
00096587 | 08262-00 |  | PROYECTOR DE OPTOTIPOS marca SHIN-NIPPON mod CP-500 [ns 045507 | PROYECTOR DE OPTOTIPOS | SHIN NIPPON | CP-500 | 045507
00096586 | 08256-00 |  | SILLON MICROSCOPIO OFTALMOLOGIA marca RINI mod 120-00102-01 [ ns 217-06 ] | SILLON MICROSCOPIO OFTALMOLOGIA | RINI | 120-00102-01 | 217-06
00096585 | 08254-00 |  | SILLON MICROSCOPIO OFTALMOLOGIA marca ANCAR mod SQ-100 [ns 20010004300005 | SILLON MICROSCOPIO OFTALMOLOGIA | ANCAR | SQ-100 | 20010004300005
00096584 | 08253-00 |  | MICROSCOPIO QUIRURGICO, TOPCON_OMS-800 (SN 607530) | Microscopio quirúrgico oftalmológico | TOPCON | OMS-800 | 607530
00096583 | 08252-00 |  | BOMBA DE IRRIGACION marca CONMED LINVATEC mod 10K [ns BBD00901 | Bomba de infusión de uso general | CONMED LINVATEC | 10K | BBD00901
00096582 | 08251-00 |  | PANTALLA TFT marca NDS mod SC-WU23-A1511 [ns 07-106465 | Monitor de imagen en color | NDS | SC-WU23-A1511 | 07-106465
00096579 | 08246-00 |  | VIDEO GRABADOR REPRODUCTOR marca MEDICAPTURE mod MEDICAP USB200 [ns 0705114 | VIDEO GRABADOR REPRODUCTOR | MEDICAPTURE | Medicap usb200 | 0705114
00096577 | 08242-00 |  | MONITOR MULTIPARAMETRO marca MEDIANA modelo YM6000 [ Nserie 063007070032] | Equipo de monitorización fisiológica de un solo paciente | MEDIANA | YM6000 | 063007070032
00096576 | 08241-00 |  | MONITOR MULTIPARAMETRICO marca MEDIANA mod YM6000 [ns 063007070033 | Equipo de monitorización fisiológica de un solo paciente | MEDIANA | YM6000 | 063007070033
00096575 | 08240-00 |  | MONITOR MULTIPARAMETRICO marca MEDIANA mod YM6000 [ns 063007070026 | Equipo de monitorización fisiológica de un solo paciente | MEDIANA | YM6000 | 063007070026
00096574 | 08239-00 |  | MONITOR MULTIPARAMETRICO marca MEDIANA mod YM6000 [ns 063007070029 | Equipo de monitorización fisiológica de un solo paciente | MEDIANA | YM6000 | 063007070029
00096573 | 08238-00 |  | MONITOR MULTIPARAMETRICO marca MEDIANA mod YM6000 [ns 063007070030 | Equipo de monitorización fisiológica de un solo paciente | MEDIANA | YM6000 | 063007070030
00096571 | 15748-00 |  | PESO CON TALLIMETRO marca AÑO SAYOL mod ATLANTIDA S-11 [ns 57186 | PESO CON TALLIMETRO | AÑO SAYOL | ATLANTIDA S-11 | 57186
00096569 | 08234-00 |  | OFTALMOSCOPIO DE PARED marca RIESTER mod RI-FORMER [ns 016912 | OFTALMOSCOPIO DE PARED | RIESTER | RI-FORMER | 016912
00096568 | 08233-00 |  | MESA EXPLORACION GINECOLOGICA marca GIVAS mod AV4010 [ns 001102843 | Camilla manual para tratamiento o exploración ginecológica | GIVAS | AV4010 | 001102843
00096565 | 08228-00 |  | HEMODIALISIS CON HEMOFILTRACION, marca GAMBRO, modelo AK 200 ULTRA S (ns 20156 | Haemodialysis system, institutional | GAMBRO | AK 200 ULTRA S | 20156
00096563 | 08224-00 |  | SILLON ELECTRICO PARA HEMODIALISIS marca HEMOTION modelo THERAPY CHAIR (ns 3084 | SILLON ELECTRICO PARA HEMODIALISIS | HEMOTION | THERAPY CHAIR | 3084
00096562 | 08223-00 |  | SILLON ELECTRICO PARA HEMODIALISIS marca HEMOTION modelo THERAPY CHAIR (ns 3092 | SILLON ELECTRICO PARA HEMODIALISIS | HEMOTION | THERAPY CHAIR | 3092
00096560 | 08221-00 |  | SILLON ELECTRICO PARA HEMODIALISIS marca HEMOTION modelo THERAPY CHAIR (ns 3087 | SILLON ELECTRICO PARA HEMODIALISIS | HEMOTION | THERAPY CHAIR | 3087
00096559 | 08219-00 |  | SILLON ELECTRICO PARA HEMODIALISIS marca HEMOTION modelo THERAPY CHAIR (ns 3088 | SILLON ELECTRICO PARA HEMODIALISIS | HEMOTION | THERAPY CHAIR | 3088
00096557 | 08217-00 |  | SILLON ELECTRICO PARA HEMODIALISIS marca HEMOTION modelo THERAPY CHAIR (ns 3083 | SILLON ELECTRICO PARA HEMODIALISIS | HEMOTION | THERAPY CHAIR | 3083
00096556 | 08216-00 |  | SILLON ELECTRICO PARA HEMODIALISIS marca HEMOTION modelo THERAPY CHAIR (ns 3089 | SILLON ELECTRICO PARA HEMODIALISIS | HEMOTION | THERAPY CHAIR | 3089
00096555 | 08215-00 |  | HEMODIALISIS CON HEMOFILTRACION, marca GAMBRO, modelo AK 200 ULTRA S (ns 19847 | Haemodialysis system, institutional | GAMBRO | AK 200 ULTRA S | 19847
00096554 | 08214-00 |  | SILLON ELECTRICO PARA HEMODIALISIS marca HEMOTION modelo THERAPY CHAIR (ns 3080 | SILLON ELECTRICO PARA HEMODIALISIS | HEMOTION | THERAPY CHAIR | 3080
00096551 | 08210-00 |  | SILLON ELECTRICO PARA HEMODIALISIS marca HEMOTION modelo THERAPY CHAIR (ns 3094 | SILLON ELECTRICO PARA HEMODIALISIS | HEMOTION | THERAPY CHAIR | 3094
00096549 | 08208-00 |  | SILLON ELECTRICO PARA HEMODIALISIS marca HEMOTION modelo THERAPY CHAIR (ns 3093 | SILLON ELECTRICO PARA HEMODIALISIS | HEMOTION | THERAPY CHAIR | 3093
00096548 | 08207-00 |  | SILLON ELECTRICO PARA HEMODIALISIS marca HEMOTION modelo THERAPY CHAIR (ns 3082 | SILLON ELECTRICO PARA HEMODIALISIS | HEMOTION | THERAPY CHAIR | 3082
00096546 | 08203-00 |  | SILLON ELECTRICO PARA HEMODIALISIS marca HEMOTION modelo THERAPY CHAIR (ns 3090) | SILLON ELECTRICO PARA HEMODIALISIS | HEMOTION | THERAPY CHAIR | 3090
00096544 | 08200-00 |  | TENSIOMETRO ELECTRONICO marca SUNTECH modelo 247B num serie [00031456] | ESFIGMOMANOMETROS ELECTRONICOS AUTOMATICOS | SUNTECH | 247B | 00031456
00096543 | 08196-00 |  | TERMOMETRO DIGITAL marca TFA modelo LT 102 [ Nserie 13485] | Termómetro electrónico de funcionamiento intermitente | TFA DOSTMANN | LT 102 | 13485
00096542 | 08193-00 |  | TERMOMETRO, marca TFA DOSTMAM, modelo LT-102, s/n EN 13485 | Termómetro electrónico de funcionamiento intermitente | TFA DOSTMANN | LT-102 | EN 13485
00096541 | 08192-00 |  | OPTICA DE 0º Marca KARL STORZ Modelo 7219 AA nº serie 1813442 | OPTICA DE 0º | KARL STORZ | 7219 AA | 1813442
00096539 | 08191-00 |  | ELECTROCARDIOGRAFO, marca GEM-MED, modelo GEM HEART ONE+, s/n 20110630100269800065 | Monitor electrocardiográfico | GEM-MED | GEM HEART ONE+ | 20110630100269800065
00096538 | 08190-00 |  | ELECTROCARDIOGRAFO, marca GEM-MED, modelo GEM HEART ONE+, s/n 2011072910026970038 | Monitor electrocardiográfico | GEM-MED | GEM HEART ONE+ | 2011072910026970038
00096536 | 08189-00 |  | ELECTROCARDIOGRAFO, marca GEM-MED, modelo GEM HEART ONE+, s/n 20110630100269810081 | Monitor electrocardiográfico | GEM-MED | GEM HEART ONE+ | 20110630100269810081
00096534 | 08188-00 |  | ELECTROCARDIOGRAFO, marca GEM-MED, modelo GEM HEART ONE+, s/n 2011063010026979003 | Monitor electrocardiográfico | GEM-MED | GEM HEART ONE+ | 2011063010026979003
00096531 | 08187-00 |  | INTRALASE marca IMEX modelo INTIFS150LASER [ Nserie 1110-70132] | INTRALASE | IMEX | INTIFS150LASER | 1110-70132
00096529 | 08184-00 |  | OPTICA 0º, marca KARL STORZ, modelo 7230AA, s/n 1095574 | OPTICA 0º, | KARL STORZ | 7230AA | 1095574
00096521 | 08171-00 |  | CONSOLA MOTOR, marca LINVATEC, modelo A3000 , s/n ( BBB 90712 ) | Consola de trabajo para endoscopio | LINVATEC | A3000 | BBB 90712
00096520 | 15699-00 |  | PESO DE PACIENTES marca KERN modelo 200KPM. [ Nserie WOC12005625 ) | PESO DE PACIENTES | KERN | 200KPM | WOC12005625
00096518 | 08165-00 |  | MICROMOTOR, marca KARL STORZ, mod 20711033, s/n 02500187 | MICROMOTOR, | STORZ | 20711033 | 02500187
00096517 | 08161-00 |  | ELEMENTO TRABAJO RECEPTOR UROLOGICO, marca KARL STORZ, mod 27050E s/n LO7201 | ELEMENTO TRABAJO RECEPTOR UROLOGICO, | KARL STORZ | 27050 E | LO7201
00096516 | 08160-00 |  | PIEZA DE MANO marca KAVO modelo SONICflex 2000N [ns 03-1007138] | PIEZA DE MANO | KAVO | SONICflex 2000N | 03-1007138
00096514 | 06866-21 |  | PESO DE PACIENTE CON TALLIMETRO marca ASIMED modelo BARYS ELECTRA [ Nserie 504-345] | PESO DE PACIENTE CON TALLIMETRO | ASIMED | BARYS ELECTRA | 504-345
00096513 | 08154-00 |  | MAQUINA DE HIELO, marca SCOTSMAN, modelo AF 80 s/n DD8740 11T | MAQUINA DE HIELO, | SCOTSMAN | AF 80 | DD8740 11T
00096512 | 08152-00 |  | DESFIBRILADOR marca MINDRAY modelo BENEHEART D3 [ Nserie EL22002322 ] | DESFIBRILADOR | MINDRAY | BENEHEART D3 | EL22002322
00096511 | 08151-00 |  | PIPETA marca FINNPIPETTE modelo LABSYSTEMS 4500, 20-200 [ Nserie J22514] | PIPETA | FINNPIPETTE | LABSYSTEMS 4500, 20-200 | J22514
00096509 | 08147-00 |  | MESA UROLOGIA, marca SCHMITZ, modelo 115715, s/n 02087N | Mesa de quirófano urológica electrohidráulica | SCHMITZ | 115715 | 02087N
00096508 | 08146-00 |  | MICROMOTOR, marca BIENAIR, model 11.36.02, s/n 99B0136 | MICROMOTOR, | BIEN-AIR | 11.36.02 | 99B0136
00096506 | 08144-00 |  | PIPETA AUTOMATICA, marca GILSON, modelo P1000, s/n X63629A | PIPETA AUTOMATICA, | GILSON | P1000 | X63629A
00096504 | 08141-00 |  | ELECTROBISTURI marca KLS MARTIN modelo ME 402 MAXIUM [ Nserie ME402L0603124143] +cu | Electrobisturí o electrocoagulador monopolar reutilizable para endoscopia terapéutica | KLS MARTIN | ME 402 MAXIUM | ME402L0603124143
00096503 | 08140-00 |  | MONITOR TV , marca SAMSUNG, mod LCD 40" UE40EH5000W, s/n Z9DQ3SDC800077 | MONITOR TV , | SAMSUNG | LCD 40" UE32EH5000W | Z9DQ3SDC800077
00096502 | 08139-00 |  | MONITOR TV , marca SAMSUNG, mod LCD 40" UE32EH5000W, s/n Z9DQ3SDC800076 | MONITOR TV , | SAMSUNG | LCD 40" UE32EH5000W | Z9DQ3SDC800076
00096497 | 08134-00 |  | SAI marca CHLORIDE mod ACTIVE 3000 [ns 6AR1403191 ] | SAI | SALICRU | ACTIVE 3000 | 6AR1403191
00096491 | 08132-00 |  | OPTICA RIGIDA, marca STORZ, mod A22002A, s/n 058D EX 4L | OPTICA RIGIDA, | STORZ | A22002A | 058D EX 4L
00096490 | 08129-00 |  | DENSITOMETRO ULTRASONICO PORTATIL, marca SUNLIGHT, modelo OMNISENSE 8000, s/n 27128077 | DENSITOMETRO ULTRASONICO PORTATIL, | SUNLIGHT | OMNISENSE 8000 | 27128077
00096487 | 08128-00 |  | ARCO QUIRURGICO (INTENSIFICADOR ) marca INTERMEDICAL mod RADIUS AFG s/n 180/12/00059 (+rx | Fluoroscopio digital móvil para uso general | INTERMEDICAL | RADIUS AFG | 180/12/00059
00096486 | 08127-00 |  | CENTRIFUGA marca EPPENDORF modelo MINISPIN plus [ Nserie 5453ar163290] | CENTRIFUGA | EPPENDORF | MINISPIN plus | 5453ar163290
00096484 | 08122-00 |  | TENS, EQUIPOS marca NEUROTRAC modelo ETS100 [ Nserie 001050] | Estimulador para terapia electromagnética | VERITY | ETS100 | 001050
00096483 | 08120-00 |  | PORTAMODULOS marca GE HEALTHCARE modelo TRAM RAC 4A [S/N RST07101785GA] | Módulo de monitorización multifuncional | GE HEALTHCARE | TRAM RAC 4A | RST07101785GA
00096477 | 08111-00 | Cualificado | MESAS DE ANESTESISTA marca GE DATEX - OHMEDA modelo AESPIRE VIEW [ Nserie APHQ00263] | Consola de trabajo para anestesia de circuito cerrado | GE HEALTHCARE | AESPIRE VIEW | APHQ00263
00096465 | 08109-00 |  | CARDIOTOCOGRAFO, marca PHILIPS, mod M2705A, s/n DE81106039 | CARDIOTOCOGRAFO, | PHILIPS | M2705A | DE81106039
00096464 | 08108-00 PRÉSTAMO | Cualificado | RESPIRADOR VOLUMETRIC marca VIASYS modelo VELA 16532-06 [ Nserie AHT01676] | Ventilador de cuidados intensivos para fines generales | AVEA | AVEA 16532-06 | AHT01676
00096463 | 08107-00 |  | MESAS DE QUIROFANO marca TRUMPF modelo TRUSYSTEM 5500 [ Nserie 101356950] | MESAS DE QUIROFANO | TRUMPF | TRUSYSTEM 5500 | 101356950
00096462 | 08106-00 |  | VIDEOBRONCOSCOPIO marca OLYMPUS modelo BF P180 [ Nserie 2242834] | Videobroncoscopio flexible | OLYMPUS | BF P180 | 2242834
00096460 | 08103-00 |  | ESTIMULADOR VISUAL MINIGANZFELD marca DIAGNOSYS modelo COLOBURST [ns 240/226] | ESTIMULADOR VISUAL MINIGANZFELD | DIAGNOSYS | COLOBURST | 240/226
00096459 | 08102-00 |  | SIERRA SAGITAL, marca STRYKER, mod SYSTEM 6, s/n 0625603023 | SIERRA SAGITAL, | STRYKER | SYSTEM 6 | 0625603023
00096456 | 15732-00 |  | OPTICA 30º marca RICHARD WOLF modelo 8880.433 [ns 248184] | Artroscopio rígido | RICHARD WOLF | 8880.433 | 248184
00096455 | 08096-00 |  | OPTICA HOPKINS marca KARL STORZ modelo 27005 BA [ns 1491297] | OPTICA HOPKINS | KARL STORZ | 27005 BA | 1491297
00096454 | 08095-00 |  | OPTICA HOPKINS marca KARL STORZ modelo 27015A [ns ES01] | OPTICA HOPKINS | KARL STORZ | 27015A | ES01
00096453 | 08094-00 |  | PIPETA AUTOMATICA marca GILSON modelo PIPEPTMAN 200-1000 [ns BD65562] | PIPETA AUTOMATICA | GILSON | PIPEPTMAN 200-1000 | BD65562
00096452 | 08091-00 |  | PULSIOXIMETRO,marca MEDIANA, modelo P30, s/n 113510030028 | Pulsioxímetro eléctrico | MEDIANA | P 30 | 113510030028
00096449 | 08088-00 |  | SILLON PARA PARTO marca EUROCLINIC modelo GYNEX [ns AL090098] | Cama obstétrica ajustable | EUROCLINIC | GYNEX | AL090098
00096445 | 06866-20 |  | PESO ELECTRONICO marca KERN modelo MPS200KPM [ns WOC11005524] | PESO ELECTRONICO | KERN | MPS 200K | WOC11005524
00096444 | 08074-00 |  | CABINA DE FLUJO LAMINAR marca EUROAIRE TDI mod FLSR150 [ns FL0207 ] | Campana de flujo laminar | EUROAIRE | FLSR150 | FL0207
00096443 | 15640-00 |  | AUTOANALIZADOR marca BECKMAN COULTER mod TQ-PREP [ns AE26099 ] | AUTOANALIZADOR | BECKMAN COULTER | TQ-PREP | AE26099
00096440 | 08072-00 |  | LECTOR DE MICROPLACAS marca BIOTEK mod ELX800 [ns 236126 ] | Microplate reader IVD, automated | BIOTEK | ELX800 | 236126 ]
00096439 | 08069-00 |  | CENTRIFUGA marca JOUAN mod CR 312 [ns 29408229 ] | Centrífuga de suelo de baja velocidad refrigerada | JOUAN | CR 312 | 29408229
00096438 | 15751-00 |  | SISTEMA DE IMÁGENES 3D marca VISIONSENSE modelo VSIII 3D HD sn 353-0803 | Equipo de acondicionamiento del gas para insuflación | VWR | 444-1372 | 100935093
00096437 | 15660-00 |  | BALANZA DE PRECISION marca ADAM EQUIPMENT mod PW 124 [ns AE4361252 ] | BALANZA DE PRECISION | ADAM EQUIPMENT | PW 124 | AE4361252
00096436 | 00778-00 |  | BALANZA DE PRECISION marca ADAM EQUIPMENT mod PGW 1502I [ns AE44328 ] | BALANZA DE PRECISION | ADAM EQUIPMENT | PGW 1502 | AE44328
00096434 | 08064-00 |  | ESPECTROFLUOROFOTOMETRO marca SHIMADZU mod RF-1501 [ns 071006 ] | ESPECTROFLUOROFOTOMETRO | SHIMADZU | RF-1501 | 071006
00096431 | 08060-00 |  | CENTRIFUGA CON INCUBADOR DE TUBOS marca LABNET mod DYNA-VAP [ns 805080032 ] | Centrífuga de suelo de baja velocidad refrigerada | LABNET BIOTECNICA | DYNA-VAP | 805080032
00096430 | 08058-00 |  | PIPETA AUTOMATICA marca EASY 40+ modelo 10-100ul [ns 734457] | PIPETA AUTOMATICA | EASY | 10-100UL | 734457
00096429 | 08057-00 |  | PIPETA AUTOMATICA marca LABSYSTEMS modelo DIGITAL COLORS 40-200ul [S/N A83457] | PIPETA AUTOMATICA | LABSYSTEMS | DIGITAL COLORS 40-200ul | A83457
00096428 | 08056-00 |  | PIPETA AUTOMATICA marca LABSYSTEMS modelo FINNPIPETTE 5-40ul [ns D44241] | PIPETA AUTOMATICA | LABSYSTEMS | FINNPIPETTE 5-40UL | D44241
00096427 | 08055-00 |  | PIPETA AUTOMATICA marca BIOHIT modelo PROLINE 200-1000ul [ns AU18783] | PIPETA AUTOMATICA | BIOHIT | PROLINE 200-1000ul | AU18783
00096426 | 08054-00 |  | PIPETA AUTOMATICA marca THERMO SCIENTIFIC modelo FINNPIPETTE F2 [ns GJ41552] | PIPETA AUTOMATICA | THERMO FISHER SCIENTIFIC | FINNPIPETTE F2 | GJ41552
00096424 | 15664-00 |  | BAÑO TERMOSTATICO marca VWR mod 1130S [ns 101051006 ] | Baño de laboratorio | VWR | 1130S | 101051006
00096423 | 08048-00 |  | FUENTE DE ELECTROFORESIS marca SERVA mod BLUEPOWER500 [ns BP500-1143 ] | FUENTE DE ELECTROFORESIS | SERVA | BLUEPOWER500 | BP500-1143
00096421 | 08044-00 |  | TERMOCICLADOR marca APLIED BIOSYSTEM mod 2720 [ns 272S6030955 ] | Horno de laboratorio de aire forzado | APLIED BIOSYSTEM | 2720 | 272S6030955
00096420 | 08043-00 |  | ANALIZADOR AUTOMATICO FRAGMENTOS ADN marca SHIMADZU mod BIOSPEC-MINI sn U20024300151 | Nucleic acid sequence analyser IVD, next-generation sequencing (NGS) | SHIMADZU | BIOSPEC-MINI | U20024300151
00096414 | 14865-04 |  | PESO ELECTRONICO CON TALLIMETRO marca ASIMED mod BARYS ELECTRA [ns 113-369 ] | PESO ELECTRONICO CON TALLIMETRO | ASIMED | BARYS ELECTRA | 113-369
00096412 | 08030-00 |  | ERGOMETRO DE CINTA marca BH mod EXPLORER EVOLUTION [ns 893967 ] | ERGOMETRO DE CINTA | BH | EXPLORER EVOLUTION | 893967
00096411 | 15752-04 |  | PESO ELECTRONICO CON TALLIMETRO marca ASIMED mod BARYS ELECTRA [ns 504-003 ] | PESO ELECTRONICO CON TALLIMETRO | ASIMED | BARYS ELECTRA | 504-003
00096410 | 15751-03 |  | PESO CON TALLIMETRO marca ASIMED mod BARYS [ns 101-B539 ] | PESO CON TALLIMETRO | ASIMED | BARYS | 101-B539
00096408 | 15720-00 |  | PESABEBES ELECTRONICO marca SOEHNLE mod 8310.01.001 [ns 2009/390406 ] | PESABEBES ELECTRONICO | SOEHNLE | 8310.01.001 | 2009/390406
00096406 | 08019-00 |  | PIPETA marca THERMO SCIENTIFIC modelo FINNPIPETTE F2 [ Nserie HH19457] | PIPETA | THERMO FISHER SCIENTIFIC | FINNPIPETTE F2 | HH19457
00096405 | 08018-00 |  | PIPETA marca THERMO SCIENTIFIC modelo FINNPIPETTE F2 [ Nserie HH27939] | PIPETA | THERMO FISHER SCIENTIFIC | FINNPIPETTE F2 | HH27939
00096404 | 08017-00 |  | PIPETA marca HIRSCHMANN EM modelo EM TECHCOLOR [ Nserie 3406077] | PIPETA | HIRSCHMANN | EM TECHCOLOR | 3406077
00096403 | 08016-00 |  | PIPETA marca BIBBY STERILIN modelo PRESSMATIC 2000 DISPENSER [ Nserie 4803473] | PIPETA | BIBBY SCIENTIFIC | PRESSMATIC 2000 DISPENSER | 4803473
00096402 | 08015-00 |  | PIPETA marca THERMO SCIENTIFIC modelo FINNPIPETTE [ Nserie 4102047] | PIPETA | THERMO FISHER SCIENTIFIC | FINNPIPETTE | 4102047
00096401 | 08014-00 |  | PIPETA marca THERMO SCIENTIFIC modelo FINNPIPETTE [ Nserie 4810279] | PIPETA | THERMO FISHER SCIENTIFIC | FINNPIPETTE | 4810279
00096400 | 08013-00 |  | PIPETA marca FINNPIPETTE modelo LABSYSTEMS 4501 [ Nserie C96263] | PIPETA | FINNPIPETTE | LABSYSTEMS 4501 | C96263
00096399 | 08012-00 |  | PIPETA marca FINNPIPETTE modelo LABSYSTEMS 4500 [ Nserie E07378] | PIPETA | FINNPIPETTE | LABSYSTEMS 4500 | E07378
00096398 | 08011-00 |  | PIPETA marca FINNPIPETTE modelo LABSYSTEMS 4500 5-40 [ Nserie E01258] | PIPETA | FINNPIPETTE | LABSYSTEMS 4500 5-40 | E01258
00096397 | 08010-00 |  | PIPETA marca FINNPIPETTE modelo LABSYSTEMS [ Nserie A91108] | PIPETA | FINNPIPETTE | LABSYSTEMS | A91108
00096396 | 08009-00 |  | PIPETA marca GILSON modelo PIPEPTMAN [ Nserie T69594H] | PIPETA | GILSON | PIPEPTMAN | T69594H
00096395 | 15766-00 |  | ASPIRADOR marca ORDISI mod A 70 [ns 16975 ] | ASPIRADOR | ORDISI | A 70 | 16975
00096394 | 15752-00 |  | PESO ELECTRONICO CON TALLIMETRO marca ASIMED mod BARYS ELECTRA [ns 113-689 ] | PESO ELECTRONICO CON TALLIMETRO | ASIMED | BARYS ELECTRA | 113-689
00096392 | 07998-00 |  | ANALIZADOR BIOQUIMICA marca ARKRAY modelo ADAMS HA 8160 [ns 11007008] | Glycated haemoglobin (HbA1C) analyser IVD | ARKRAY | ADAMS HA 8160 | 11007008
00096391 | 07997-00 |  | ANALIZADOR BIOQUIMICA marca MENARINI modelo HA 8180V [ns 11106018] | Glycated haemoglobin (HbA1C) analyser IVD | MENARINI DIAGNOSTICS | HA 8180V | 11106018
00096390 | 07996-00 |  | ANALIZADOR BIOQUIMICA marca MENARINI modelo HA 8180V [ns 11110007] | Glycated haemoglobin (HbA1C) analyser IVD | MENARINI DIAGNOSTICS | HA 8180V | 11110007
00096389 | 07995-00 |  | IMPRESORA marca EPSON modelo STYLUS P50 [ns LCQK075474] | impresora fotográfica | EPSON | STYLUS P50 | LCQK075474
00096388 | 07994-00 |  | IMPRESORA marca EPSON modelo STYLUS P50 [ns LCQK075450] | impresora fotográfica | EPSON | STYLUS P50 | LCQK075450
00096387 | 07993-00 |  | MONITOR marca FUJITSU modelo P24W [ns YV3R110215] | Monitor de imagen en color | FUJITSU | P24W | YV3R110215
00096386 | 07992-00 |  | MONITOR marca FUJITSU modelo P24W [ns YV3R110117] | Monitor de imagen en color | FUJITSU | P24W | YV3R110117
00096385 | 07991-00 |  | CPU marca FUJITSU modelo ESPRIMO P7936 [ns YLDA064184] | CPU | FUJITSU | ESPRIMO P7936 | YLDA064184
00096384 | 07990-00 |  | CPU marca FUJITSU modelo ESPRIMO P7936 [ns YLDA064181] | CPU | FUJITSU | ESPRIMO P7936 | YLDA064181
00096383 | 07989-00 |  | REGISTRADOR VIDEO marca INTROMEDIC modelo 592MW1000 SV2.0 [ns R0049-110518] | Equipo de endoscopia videocapsular | INTROMEDIC | 592MW1000 SV2.0 | R0049-110518
00096382 | 07988-00 |  | REGISTRADOR VIDEO marca INTROMEDIC modelo 592MW1000 SV2.0 [ns R0028-111226] | Equipo de endoscopia videocapsular | INTROMEDIC | 592MW1000 SV2.0 | R0028-111226
00096381 | 07987-00 |  | REGISTRADOR VIDEO marca INTROMEDIC modelo 592MW1000 SV2.0 [ns R0048-110518] | Equipo de endoscopia videocapsular | INTROMEDIC | 592MW1000 SV2.0 | R0048-110518
00096380 | 07986-00 |  | REGISTRADOR VIDEO marca INTROMEDIC modelo 592MW1000 SV2.0 [ns R0030-111226] | Equipo de endoscopia videocapsular | INTROMEDIC | 592MW1000 SV2.0 | R0030-111226
00096379 | 07985-00 |  | BRONCOFIBROSCOPIO marca OLYMPUS modelo BF-TE2 [ns 2203191] | Fibrobroncoscopio flexible | OLYMPUS | BF-TE2 | 2203191
00096378 | 07981-00 |  | OPTICA HOPKINS 30º 4mm, marca KARL STORZ modelo 28731 BWA [ns 939408 S] | OPTICA HOPKINS 30º 4mm, | KARL STORZ | 28731 BWA | 939408 S
00096377 | 07979-00 |  | SAI, marca POWERCOM modelo SMK 600A [ns 40231290608] | SAI, | POWERCOM | SMK-600A | 40231290608
00096376 | 07978-00 |  | TERMOCICLADOR marca APPLIED BIOSYSTEMS modelo VERITI 96 WELL [ns 29902 16681] | Horno de laboratorio de aire forzado | APPLIED BIOSYSTEMS | VERITI 96 | 29902 16681
00096373 | 01689-00 |  | OPTICA RIGIDA, marca FIEGERT, mod ENDOTECH, s/n 0091086 09114371107 | Artroscopio rígido | FIEGERT ENDOTECH | ENDOTECH | 0091086 0911437110
00096372 | 07972-00 |  | LAMPARA DE EXPLORACION, marca DRAGER, mod SOLA 300, s/n ASDE 0230 | LAMPARA DE EXPLORACION, | DRÄGER | SOLA 300 | ASDE 0230
00096370 | 15704-01 |  | BIOMETRO, marca ALCON, mod OCUSCAN RXP, s/n 1201428001X | BIOMETRO, | ALCON | OCUSCAN RXP | 1201428001X
00096369 | 07970-00 |  | SAI, marca POWERCOM, mod SMK 600A, s/n 40202550612 | Fuente de alimentación ininterrumpida | POWERCOM | SMK-600A | 40202550612
00096367 | 02328-00 |  | PESO DE PACIENTES marca ASIMED modelo MB 201 [ Nserie 102-261] | Báscula electrónica de suelo | BIEN-AIR | 1600207 | 10G0063
00096364 | 07964-00 |  | CARRO DE TRANSPORTE marca NORATEL modelo ZV 9784 999, [ Nserie 0241] | CARRO DE TRANSPORTE | NORATEL | ZV 9784 999 | 0241
00096363 | 07962-00 |  | FUENTE DE LUZ, marca PENTAX, mod LH 150, s/n EB12344 | FUENTE DE LUZ, | PENTAX | LH-150 | EB12344
00096361 | 07960-00 |  | MONITOR, marca STORZ, mod SC-WU24-A1511, s/n 12-194927 | MONITOR, | STORZ | SC-WU24-A1511 | 12-194927
00096359 | 07959-00 |  | PROCESADOR, marca STORZ, mod IMAGE 1 HUB HD, s/n PX693877-P | PROCESADOR, | STORZ | IMAGE 1 HUB HD | PX693877-P
00096358 | 07958-00 |  | FUENTE DE LUZ FRIA, marca STORZ, mod NOVA 300, s/n PX0679570 | FUENTE DE LUZ FRIA, | STORZ | NOVA 300 | PX0679570
00096357 | 07957-00 |  | CABEZAL DE CAMARA, marca STORZ, mod 22220055-3, s/n PX795220 | Cámara cinematográfica quirúrgica | STORZ | 22220055-3 | PX795220
00096356 | 07956-00 |  | INSUFLADOR, marca STORZ, mod THERMOFLATOR, s/n PX14026-B | INSUFLADOR, | STORZ | THERMOFLATOR | PX14026-B
00096355 | 07955-00 |  | OPTICA, marca STORZ, mod 26046AA, s/n 1690128 | OPTICA, | STORZ | 26046AA | 1690128
00096352 | 07952-00 |  | CARRO DE TRANSPORTE, marca STORZ, mod CC-100, s/n 140999 | Carro para transporte de endoscopio | STORZ | CC-100 | 140999
00096351 | TORRE C |  | TORRE DE ARTROSCOPIA marca STORZ (con subactivos) (07952) | TORRE DE CIRUGIA | STORZ | CC-100
00096350 | 07940-00 |  | PIEZA DE MANO, marca STRYKER, mod 5400015000, s/n 1207902523 | Pieza de mano del equipo de sierra quirúrgica eléctrica | STRYKER | 5400015000 | 1207902523
00096349 | 07939-00 |  | PIEZA DE MANO, marca STRYKER, mod 5400015000, s/n 1204800943 | Pieza de mano del equipo de sierra quirúrgica eléctrica | STRYKER | 5400015000 | 1204800943
00096346 | 07934-00 |  | OPTICA RIGIDA, marca STORZ, mod 7219AA, s/n 1276757 | OPTICA RIGIDA, | STORZ | 7219AA | 1276757
00096345 | 07933-00 |  | MICROMOTOR, marca KARL STORZ, mod 20711033, s/n 01Z00013 | MICROMOTOR, | KARL STORZ | 20711033 | 01Z00013
00096344 | 07932-00 |  | PIEZA DE MANO ACODADA CORTA, marca STORZ, mod 252570 s/n 01Z00037 | PIEZA DE MANO ACODADA CORTA, | STORZ | 252570 | 01Z00037
00096343 | 07931-00 |  | PIEZA DE MANO CURVO CORTO, marca STORZ, mod 252570 s/n 03200364 | PIEZA DE MANO CURVO CORTO, | STORZ | 252570 | 03200364
00096342 | 07930-00 |  | PIEZA DE MANO, marca STORZ, mod 252590, s/n 01X00015 | PIEZA DE MANO, | STORZ | 252590 | 01X00015
00096341 | 07929-00 |  | PIEZA DE MANO, marca STORZ, mod 252590, s/n 01X00009 | PIEZA DE MANO, | STORZ | 252590 | 01X00009
00096340 | 07928-00 |  | PEDAL DOBLE, marca STORZ, mod 20012630, s/n SX2338 | PEDAL DOBLE, | STORZ | 20012630 | SX2338
00096338 | 07927-00 |  | CONSOLA MOTOR, marca STORZ, mod 20711610-1, s/n UY2453 | Consola de trabajo para endoscopio | STORZ | 20711610-1 | UY2453
00096335 | 07923-00 |  | GRABADORA DE HOLTER marca DMS modelo DMS 300-7 [ns 10207] | GRABADORA DE HOLTER | DMS | DMS 300-7 | 10207
00096334 | 07922-00 |  | PROYECTOR,marca HITACHI, mod CP-RS55, s/n H5A010851 | Proyector | HITACHI | CP-RS55 | H5A010851
00096333 | 15765-00 |  | PESO DE PACIENTES. marca KERN MPP, mod MPP 200K 100PM, s/n WY10341711 | PESO DE PACIENTES. | KERN | MPP 200K 100PM | WY10341711
00096330 | 07919-00 | Cualificado | RESPIRADOR NEONATAL NO INVASIVO, marca CAREFUSION, mod INFANT FLOW, s/n BBN 01969 | Ventilador de cuidados intensivos neonatal o pediátrico | CAREFUSION | INFANT FLOW | BBN 01969
00096328 | 07916-00 |  | NEGATOSCOPIO DIGITAL, marca BRAINLAB,mod DIGITALIGHTBOX, s/n 9637612001 | Negatoscopio no motorizado para diagnóstico por la imagen | BRAINLAB | DIGITALIGHTBOX | 9637612001
00096327 | 07915-00 |  | ELECTROCARDIOGRAFO, marca MEDIANA, mod YM812i, s/n MD053120300829 | Monitor electrocardiográfico | MEDIANA | YM812i | MD053120300829
00096325 | 07913-00 |  | MOTOR ARTROSCOPIA, marca STRYKER, mod 375 704 500, s/n 07B017794 | MOTOR ARTROSCOPIA, | STRYKER | 375 704 500 | 07B017794
00096319 | 07912-00 |  | ANGIOGRAFO, marca ZEISS, mod VISUCAM 500, [s/n 1100040] | Equipo analógico estacionario de rayos X para angiografía | ZEISS | VISUCAM 500 | 1100040
00096318 | 07911-00 |  | ELECTROCARDIOGRAFO, marca MEDIANA, mod YM812i, s/n MD053120300830 | Monitor electrocardiográfico | MEDIANA | YM812I | MD053120300830
00096317 | 15764-00 |  | LAMPARAS DE QUIROFANO marca DRAGER modelo POLARIS 200 sn ASRE-0084 | Lámpara de quirófano | SCIENTIFIC | SI-T256 | T5-2779
00096316 | 07909-00 |  | MICROCENTRIFUGA, marca EPPENDORF, mod 5427, s/n 5427AJ313154 | Centrífuga de sobremesa para uso general | EPPENDORF | 5427 | 5427AJ313154
00096315 | 07908-00 |  | OPTICA 30º 4mm, marca STRYKER, mod 502 477 031 s/n 555496 | OPTICA 30º 4mm, | STRYKER | 502 477 031 | 555496
00096314 | 07906-00 |  | OPTICA HOPKINS marca KARL STORZ modelo 27005 BA [ Nserie 1574924 S] | OPTICA HOPKINS | KARL STORZ | 27005 BA | 1574924 S
00096313 | 07905-00 |  | MARCAPASOS,marca MEDTRONIC, mod 5388, s/n PFG011826P | Marcapasos bicameral a demanda | MEDTRONIC | 5388 | PFG011826P
00096312 | 07902-00 | Cualificado | RESPIRADOR NEONATAL INVASIVO, marca DRAGER, mod BABYLOG VN500, s/n ASDB-0088 | Ventilador de cuidados intensivos neonatal o pediátrico | DRÄGER | BABYLOG VN500 | ASDB-0088
00096308 | 07899-00 | Cualificado | RESPIRADOR , marca GE HEALTHCARE, mdo ENGSTROM CARESTATION, s/n CBCP02252 | Ventilador de cuidados intensivos para fines generales | GE HEALTHCARE | ENGSTROM CARESTATION | CBCP02252
00096307 | 07898-00 |  | INCUBADORAS PEDIATRICAS marca GE HEALTHCARE modelo GIRAFFE [ Nserie HDHR50001 ] | Incubadora pediátrica convencional | GE HEALTHCARE | GIRAFFE | HDHR50001
00096306 | 07897-00 |  | INCUBADORAS PEDIATRICAS marca GE HEALTHCARE modelo GIRAFFE [ Nserie HDHR50336 ] | Incubadora pediátrica convencional | GE HEALTHCARE | GIRAFFE | HDHR50336
00096305 | 07896-00 | Cualificado | RESPIRADOR , marca GE HEALTHCARE, mdo ENGSTROM CARESTATION, s/n CBCR00540 | Ventilador de cuidados intensivos para fines generales | GE HEALTHCARE | ENGSTROM CARESTATION | CBCR00540
00096304 | 07895-00 | Cualificado | RESPIRADOR , marca GE HEALTHCARE, mdo ENGSTROM CARESTATION, s/n CBCR00541 | Ventilador de cuidados intensivos para fines generales | GE HEALTHCARE | ENGSTROM CARESTATION | CBCR00541
00096302 | 07889-00 |  | PIPETA MULTICANAL,marca EM HIRSCHMANN LABORGERATE,mod LABOPETTE s/n 6051592 | PIPETA MULTICANAL | EM | LABOPETTE | 6051592
00096300 | 07883-00 |  | CONGELADOR DE -80 marca REVCO, mod ULT1386-5-V38 s/n T15P-215959-TP | Ultracongelador de laboratorio | REVCO | ULT1386-5-V38 | T15P-215959-TP
00096299 | 07882-00 |  | TENSIOMETRO,marca OMRON mod HEM780N, s/n 5326862L | Monitor de presión venosa | OMRON | HEM780N | 5326862L
00096298 | 07881-00 |  | ANALIZADOR POR BIOIMPEDANCIA, marca AKERN, mod ELECTROFLUIDGRAPH,s/n EFG201106004 | ANALIZADOR POR BIOIMPEDANCIA, | AKERN | ELECTROFLUIDGRAPH | EFG201106004
00096296 | 07877-00 |  | OPTICA HOPKINS 30º 4mm, marca, KARL STORZ, mod, 28731 BWA,s/n 12839849 | OPTICA HOPKINS 30º 4mm, | KARL STORZ | 28731 BWA | 12839849
00096295 | 07876-00 |  | MONITOR MULTIPARAMETRICO, marca DRAGER, mod INFINITY DELTA, s/n 6004500277 | Equipo de monitorización fisiológica de un solo paciente | DRÄGER | INFINITY DELTA | 6004500277
00096294 | 07872-00 |  | CENTRIFUGA marca MEDIGRAF, mod. MEDIGRAFT-BL, s/n 567860 | Centrífuga de sobremesa para uso general | SURGEST MEDICAL | MEDIGRAFT-BL | 567860
00096293 | 15708-00 |  | PESO DE PACIENTES CON TALLIMETRO marca KERN mod MPS [ns WOC11009252 ] | PESO DE PACIENTES CON TALLIMETRO | KERN | MPS | WOC11009252
00096292 | 07868-00 |  | PIPETA marca FINNPIPETTE, mod 200, s/n 2840 | PIPETA | FINNPIPETTE | 200 | 2840
00096291 | 07867-00 |  | PIPETA marca FINNPIPETTE, mod 200, s/n 2840 | PIPETA | FINNPIPETTE | 200 | 2840
00096290 | 07866-00 |  | PIPETA marca BIOHIT, mod 0.5-10, s/n MV04495 | PIPETA | BIOHIT | 0.5-10 | MV04495
00096289 | 07865-00 |  | PIPETA, marca FINNPIPETTE, mod 25, s/n B09083 | PIPETA, | FINNPIPETTE | 25 | B09083
00096288 | 07863-00 |  | PIPETA marca OXFORD, mod,20, s/n 11111 | PIPETA | OXFORD INSTRUMENTS | 20 | 11111
00096286 | 15751-02 |  | BAÑO DE FLOTACION marca FALC INSTRUMENT mod BI s/n B113195 | BAÑO DE FLOTACION | FALC | BI | B113195
00096284 | 07857-00 |  | EQUIPO ANALIZADOR DE AIRE, SIN MARCA CONOCIDA, Modelo AIR IDEAL | EQUIPO ANALIZADOR DE AIRE, | SIN MARCA-NO DEFINIDA-DESCONOCIDA | AIR IDEAL 3P | 092865
00096257 | 07854-00 |  | CISTO-URETRO-FIBROSCOPIO, marca STORZ, mod. 11272C1, s/n 2121026 | Cistouretroscopio rígido | STORZ | 11272C1 | 2121026
00096255 | 15663-00 |  | BAÑO DE FLOTACION marca SHANDON mod 37522 s/n 19073-76 | Baño de laboratorio | SHANDON | 37522 | 19073-76
00096254 | 07850-00 |  | TURBINA marca KAVO mod GENTLEsilence LUX 8000B s/n 08-1059508 | TURBINA | KAVO | GENTLEsilence LUX 8000B | 08-1059508
00096253 | 07849-00 |  | TERMINAL DE MOTOR marca MEDTRONIC mod 01AA10 s/n D1397 | TERMINAL DE MOTOR | MEDTRONIC | 01AA10 | D1397
00096252 | 07848-00 |  | OPTICA 30º 4mm marca STRYKER mod. 502 477 031 s/n 547956 | OPTICA 30º 4mm | STRYKER | 502 477 031 | 502477031
00096248 | 07841-00 |  | DESFIBRILADOR marca MEDTRONIC modelo LIFEPAK 20E [ns 40176002] | DESFIBRILADOR | MEDTRONIC | LIFEPAK 20e | 40176002
00096247 | 07840-00 |  | SIERRA SAGITAL marca STRYKER modelo SYSTEM 6 [ns 0634004133] | SIERRA SAGITAL | STRYKER | SYSTEM 6 | 0634004133
00096246 | 07834-00 | Cualificado | RESPIRADOR marca G.E. HEALTHCARE mod ENGSTROM CARESTATION [ns CBCK00174] | Ventilador de cuidados intensivos para fines generales | GE HEALTHCARE | ENGSTROM CARESTATION | CBCK00174
00096243 | 07828-00 |  | SISTEMA DE VIDEO ENDOSCOPICO Marca OLYMPUS mod.ENDOCAPSULE VE-1 S/N (1011676) | Video capsule endoscopy system capsule introducer | OLYMPUS | ENDOCAPSULE VE-1 | 1011676
00096240 | 07824-00 |  | COMPRESOR DE COLCHON ANTIESCARAS marca AEROCARE modelo A1050/2050 [ Nserie P0802 03841] | COMPRESOR DE COLCHON ANTIESCARAS | AEROCARE | A1050/2050 | A1050/2050
00096239 | 07823-00 |  | EMBLISTADORA SEMIAUTOMATICA marca ATAENA modelo EASY PACK MINI [ Nserie 66F4 MM 1002] | EMBLISTADORA SEMIAUTOMATICA | ATAENA | EASY PACK MINI | 66F4 MM 1002
00096238 | 07822-00 |  | SIERRA SAGITAL marca STRYKER modelo SYSTEM 6 [ Nserie 0634110633] | SIERRA SAGITAL | STRYKER | SYSTEM 4 | 0634110633
00096231 | 07817-00 |  | GRABADOR HOLTER PRES marca BIOMEDICAL INSTRUMENTS modelo DMS 840 3 [ Nserie EBA033108] | Módulo de monitorización electrocardiográfica para registros a largo plazo | BIOMEDICAL INSTRUMENTS | DMS 840 3D--BI 9800TL | EBA033108]
00096229 | 07815-00 |  | OPTICA Oº marca Innoview modelo HD 0º 10mm Batemed [ Nserie A9668 ] | OPTICA Oº | INNOVIEW | Batemed | A9668
00096228 | 07812-00 |  | OPTICA DE 0º Marca KARL STORZ Modelo 7219 AA nº serie 1276757 | OPTICA DE 0º | KARL STORZ | 7219 AA | 1276757
00096225 | 07810-00 |  | REFRIGERADOR marca RADIBER modelo UKS 1402 Nºserie (1109-690033003) | Refrigerador de laboratorio | RADIBER | UKS 1402 | 1109-690033003
00096224 | 07809-00 |  | REFRIGERADOR marca RADIBER modelo UKS-1402 Nºserie (1109-690033004) | Refrigerador de laboratorio | RADIBER | UKS-1402 | 1109-690033004
00096223 | 07808-00 |  | MONITOR MULTIPARAMETRO marca GE HEALTHCARE modelo DASH-5000 [ Nserie SHQ11301232SA] | Equipo de monitorización fisiológica de un solo paciente | GE HEALTHCARE | DASH 5000 | SHQ11301232SA
00096222 | 07807-00 |  | INCUBADORAS PEDIATRICAS marca GE HEALTHCARE modelo GIRAFFE ( Nserie HDHQ50616 ) | Incubadora pediátrica convencional | GE HEALTHCARE | GIRAFFE | HDHQ50616
00096221 | 07806-00 |  | INCUBADORAS PEDIATRICAS marca GE HEALTHCARE modelo GIRAFFE ( Nserie HDHQ50618 ) | Incubadora pediátrica convencional | GE HEALTHCARE | GIRAFFE | HDHQ50618
00096220 | 07805-00 |  | PINZA DE CIRUGIA marca STORZ modelo LARINGOFORCE II [ns 8665L] | PINZA DE CIRUGIA | STORZ | LARINGOFORCE II | 8665L
00096219 | 07804-00 |  | PIPETA AUTOMATICA marca BIOHIT modelo PROLINE [ns AP71413] | PIPETA AUTOMATICA | BIOHIT | PROLINE | AP71413
00096218 | 07799-00 |  | MONITOR TACTIL marca SAMSUNG mod VIEW LAB [ns 1501 ] | MONITOR TACTIL | SAMSUNG | VIEW LAB | 1501
00096217 | 07798-00 |  | SISTEMA CENTRALIZADO DE VIDEO marca SAMSUNG mod LH40MRPLBF/EN [ns MR40HSVB200 | SISTEMA CENTRALIZADO DE VIDEO | SAMSUNG | LH40MRPLBF/EN | MR40HSVB200
00096216 | 07797-00 |  | MEDIDOR DE RADIACION marca TECNICAS RADIOFISICAS mod MR-870/D [ns 693 ] | Detector de radiación de la pastilla de dosimetría termoluminiscente | TECNICAS RADIOFÍSICAS | MR-870/D | 693
00096213 | 07796-00 |  | SERVIDOR marca FUJITSU mod PRIMERGY TX200 S5 [ns YKKG005281 ] | SERVIDOR | FUJITSU | PRIMERGY TX200 S5 | YKKG005281
00096212 | 07792-00 |  | SISTEMA DE ANGIOPLASTIA ROTACIONAL marca BOSTON SCIENTIFIC mod RC 5000 ROTABLATOR | SISTEMA DE ANGIOPLASTIA ROTACIONAL | BOSTON SCIENTIFIC | RC 5000 ROTABLATOR | RC107652
00096211 | 07791-00 |  | INYECTOR DE CONTRASTE marca ACIST mod CVI [ns IH-522663-001] (ns 522696) | INYECTOR DE CONTRASTE | ACIST | CVI | IH-522663-001 (ns 522696)
00096209 | 07788-00 |  | FUENTE DE ELECTROFORESIS marca CLEAVER SCIENTIFIC mod MP-300V [ns 080226025 ] | FUENTE DE ELECTROFORESIS | CLEAVER | MP-300V | 080226025
00096205 | 07787-00 |  | FUENTE DE ELECTROFORESIS marca REAL, mod MP-300V [ns 080226025 ] | FUENTE DE ELECTROFORESIS | REAL | MP-300V | 080226025
00096204 | 07786-00 |  | TERMOCICLADOR marca EPPENDORF mod THERMOMIXER CONFORT [ns 5355ZK147410 ] | Horno de laboratorio de aire forzado | EPPENDORF | THERMOMIXER CONFORT | 5355ZK147410
00096203 | 07785-00 |  | CENTRIFUGA marca HERAEUS mod LABOFUGE 200 [ns 248091 ] | CENTRIFUGA | HERAEUS | LABOFUGE 200 | 248091
00096202 | 07784-00 |  | AGITADOR marca FISONS mod WHIRLIMIXER [ns 0545301] | Laboratory shaker | FISONS | WHIRLIMIXER | 0545301
00096201 | 07161-02 |  | BALANZA ELECTRONICA marca ADAM EQUIPMENT mod HCB 1002 [ns AE75801898 ] | Balanza electrónica de precisión | ADAM EQUIPMENT | HCB 1002 | AE75801898
00096200 | 07782-00 |  | TERMOAGITADOR marca P SELECTA mod AGIMATIC-N [ns 0545301 ] | TERMOAGITADOR | JP SELECTA | AGIMATIC-N | 0545301
00096199 | 07781-00 |  | PHMETRO marca CRISON mod BASIC 20 [ns 120005 ] | PHMETRO | CRISON | BASIC 20 | 120005
00096198 | 07780-00 |  | ELECTROPORADOR marca BIO-RAD mod MICROPULSER [ns 411BR7602 ] | ELECTROPORADOR | BIO-RAD | MICROPULSER | 411BR7602
00096197 | 07779-00 |  | TERMOCICLADOR marca APPLIED BIOSYSTEMS mod 2720 THERMAL CYCLER [ns 272S1153122 ] | Horno de laboratorio de aire forzado | APPLIED BIOSYSTEMS | 2720 THERMAL CYCLER | 272S1153122
00096196 | 07778-00 |  | CENTRIFUGA marca THERMO SCIENTIFIC mod PICO 17 [ns 41227650 ] | Centrífuga de sobremesa para uso general | THERMO FISHER SCIENTIFIC | PICO 17 | 41227650
00096194 | 07776-00 |  | PIPETA ELECTRONICA marca HIRSCHMANN LABORGERATE mod PIPETUS-AKKU [ns L2120063 ] | PIPETA ELECTRONICA | HIRSCHMANN | PIPETUS-AKKU | L2120063
00096190 | 07769-00 |  | CPAP marca RESMED mod TANGO [ns 20110366035 ] | Home CPAP unit | RESMED | TANGO | 20110366035
00096187 | 07764-00 |  | INCUBADORA DE TUBOS marca ALMEDICA AG mod CH-1735 GIFFERS [ns 137546 / 20081209 ] | INCUBADORA DE TUBOS | ALMEDICA AG | CH-1735 GIFFERS | 137546 / 20081209
00096184 | 07761-00 |  | TENS marca DANMETER mod ELPHA II 1000 [ns 2005072974 ] | Estimulador para terapia electromagnética | DANMETER | ELPHA II 1000 | 2005072974
00096183 | 07760-00 |  | TENS marca DANMETER mod ELPHA II 3000 [ns 2010080307 ] | Estimulador para terapia electromagnética | DANMETER | ELPHA II 3000 | 2010080307
00096180 | 07758-00 |  | TENSIOMETRO ELECTRONICO marca SUNTECH mod 247B [ns 00036625 ] | ESFIGMOMANOMETROS ELECTRONICOS AUTOMATICOS | SUNTECH | 247B | 00036625
00096179 | 07757-00 |  | PURIFICADOR DE AGUA marca MILLIPORE mod MILLI-Q DIRECT 8 [ns F1DA53629A ] | Particulate water purification filter | MILLIPORE | MILLI-Q DIRECT 8 | F1DA53629A
00096175 | 07756-00 |  | CROMATOGRAFO marca AGILENT TECHNOLOGIES mod 1260 INFINITY [ns DEABJ01953 ] | CROMATOGRAFO | AGILENT | 1260 INFINITY | DEABJ01953
00096174 | 07755-00 |  | FRIGORIFICO marca LIEBHERR mod 2 6164 4 [ns 79.531.957.2 ] | FRIGORIFICO | LIEBHERR | 2 6164 4 | 79.531.957.2
00096168 | 07749-00 |  | CAMILLA HIDRAULICA marca ELECTROMEDICARIN mod MEGACAM 222E [ns 106767-300 ] | Camilla eléctrica para fisioterapia | ELECTROMEDICARIN | MEGACAM 222E | 106767-300
00096167 | 07748-00 |  | EQUIPO DE PRESOTERAPIA marca BIO COMPRESSION SYSTEM mod SC-2004 [ns 213951DV ] | EQUIPO DE PRESOTERAPIA | BIO COMPRESSION SYSTEMS | SC-2004 | 213951DV
00096166 | 07747-00 |  | COMPRESOR marca BIO COMPRESSION SYSTEM mod SC-2004-220 [ns 213944DV/220 ] | COMPRESOR | BIO COMPRESSION SYSTEMS | SC-2004-220 | 213944DV/220
00096165 | 07746-00 |  | FOCO DE EXPLORACION marca MILLAS MOSSI mod FOCO-2000 [ns 01-1802012 ] | FOCO DE EXPLORACION | MILLAS MOSSI | FOCO-2000 | 01-1802012
00096164 | 07745-00 |  | LAMPARA INFRARROJOS marca MILLAS MOSSI mod INFRAMILL [ns 47654 ] | LAMPARA INFRARROJOS | MILLAS MOSSI | INFRAMILL | 47654
00096163 | 07744-00 |  | LAMPARA INFRARROJOS marca LUXIT mod INFRA [ns 53842 ] | LAMPARA INFRARROJOS | LUXIT | INFRA | 53842
00096162 | 07743-00 |  | TENS marca DANMETER mod ELPHA II 3000 [ns 2011080023 ] | Estimulador para terapia electromagnética | DANMETER | ELPHA II 3000 | 2011080023
00096161 | 07742-00 |  | TENS marca DANMETER mod ELPHA II 3000 [ns 2010080056 ] | Estimulador para terapia electromagnética | DANMETER | ELPHA II 3000 | 2010080056
00096160 | 07741-00 |  | TENS marca DANMETER mod ELPHA II 3000 [ns 2009080113 ] | Estimulador para terapia electromagnética | DANMETER | ELPHA II 3000 | 2009080113
00096159 | 07740-00 |  | TENS marca DANMETER mod ELPHA II 3000 [ns 2010080306 ] | Estimulador para terapia electromagnética | DANMETER | ELPHA II 3000 | 2010080306
00096158 | 07739-00 |  | LAMPARA INFRARROJOS marca MILLAS MOSSI mod INFRAMILL [ns 10-1001111 ] | LAMPARA INFRARROJOS | MILLAS MOSSI | INFRAMILL | 10-1001111
00096157 | 15659-00 |  | BICICLETA ESTATICA marca CARVIC mod DIANA RECLIMBER CR-5015 [ns JS-2215 ] | Bicicleta estática | CARVIC | DIANA RECLIMBER CR-5015 | JS-2215
00096156 | 07735-00 |  | MESAS DE QUIROFANO marca TRUMPF modelo TRUSYSTEM 7500 [ Nserie 101359079] | MESAS DE QUIROFANO | TRUMPF | TRUSYSTEM 7500 | 101359079
00096152 | 07729-00 |  | CPAP marca GENERAL ELECTRIC mod ISLEEP 25 [ns B380358 ] | Home CPAP unit | GENERAL ELECTRIC | ISLEEP 25 | B380358
00096151 | 07728-00 |  | CPAP marca GENERAL ELECTRIC mod ISLEEP 25 [ns E130312 ] | Home CPAP unit | GENERAL ELECTRIC | ISLEEP 25 | E130312
00096150 | 07727-00 |  | CPAP marca GENERAL ELECTRIC mod ISLEEP 25 [ns Z170878 ] | Home CPAP unit | GENERAL ELECTRIC | ISLEEP 25 | Z170878
00096149 | 07726-00 |  | CPAP marca GENERAL ELECTRIC mod ISLEEP 25 [ns B500135 ] | Home CPAP unit | GENERAL ELECTRIC | ISLEEP 25 | B500135
00096145 | 07725-00 |  | ECOGRAFO marca TOSHIBA mod NEMIO XG [ns E7B10X4174 ] | Ecógrafo para obstetricia y ginecología | TOSHIBA MEDICAL SYSTEM | NEMIO XG | E7B10X4174
00096138 | 06972-03 |  | BASCULA marca SCALTEC mod SBC42 [ns 16501869 ] | BASCULA | SCALTEC | SBC42 | 16501869
00096136 | 07710-00 |  | CENTRIFUGA marca ALRESA mod MICROCEN [ns 040642/02 ] | Centrífuga de sobremesa para uso general | ALRESA | MICROCEN | 040642/02
00096135 | 07709-00 |  | ELECTROCARDIOGRAFO marca WELCH ALLYN mod CP 50 [ns 109200682110 ] | Monitor electrocardiográfico | WELCH ALLYN | CP 50 | 109200682110
00096133 | 07707-00 |  | ESTUFA DE INCUBACION marca SELECTA mod 2000 [ns 28430A] | ESTUFA DE INCUBACION | JP SELECTA | 2000 | 28430A
00096132 | 07704-00 |  | LAMPARA PORTATIL marca LUXO mod 0324100 [ns 032015 ] | LAMPARA PORTATIL | LUXO | 0324100 | 032015
00096131 | 07701-00 |  | MONITOR TFT marca IEI mod MMC-1190C [ns CA08604579 ] | MONITOR TFT | IEI INTEGRATION CORP | MMC-1190C | CA08604579
00096130 | 07696-00 |  | PIEZA DE MANO marca KAVO modelo INTRAflex LUX2 2313 LN [ns 04-1002516] | PIEZA DE MANO | KAVO | INTRAFLEX LUX2 | 04-1002516
00096129 | 07695-00 |  | OTOSCOPIO DE PARED marca RIESTER modelo RI-FORMER [ns 027602] | Otoscopio | RIESTER | RI-FORME | 027602
00096128 | 07690-00 |  | BRONCOFIBROSCOPIO marca OLYMPUS modelo BF 3C160 [ns 2700963] | Fibrobroncoscopio flexible | OLYMPUS | BF-3C160 | 2700963
00096127 | 07689-00 |  | LAVADORA DESINFECTADORA marca ARJO modelo SP 1250 [ns SEV0742195] | Lavadora y descontaminadora de utensilios quirúrgicos | ARJO | SP 1250 | SEV0742195
00096125 | 07686-00 |  | FOTOFORO marca RIESTER modelo FW 6798 [ns 008607] | Lámpara frontal alimentada mediante batería | RIESTER | FW 6798 | 008607
00096124 | 07685-00 |  | CENTRIFUGA marca ORTOALRESA modelo PARACEN 3 [ns 11043901] | Centrífuga de sobremesa para uso general | ORTOALRESA | PARACEN 3 | 11043901
00096123 | 07684-00 |  | PIPETA AUTOMATICA marca LABPIPETTE modelo 200uL [ns 0811] | PIPETA AUTOMATICA | SIN MARCA-NO DEFINIDA-DESCONOCIDA
00096122 | 07683-00 |  | PIPETA AUTOMATICA marca CLINICON modelo CLINIPETTE [ns 0208] | PIPETA AUTOMATICA | CLINICON | CLINIPETTE | 0208
00096121 | 07678-00 |  | OPTICA marca KARL STORZ modelo HOPKINS II [ns 660227 S] | OPTICA | KARL STORZ | HOPKINS II | 660227 S
00096120 | 07673-00 |  | MICROSCOPIO marca LEICA modelo M320 F12 [ns 310511001] | Microscopio quirúrgico otorrinolaringológico | LEICA | M320 F12 | 310511001
00096118 | 07670-00 |  | PIPETA AUTOMATICA marca THERMO SCIENTIFIC modelo FINNPIPETTE F2 [ns EJ12397] | PIPETA AUTOMATICA | THERMO FISHER SCIENTIFIC | FINNPIPETTE F2 | EJ12397
00096117 | 07669-00 |  | PIPETA AUTOMATICA marca THERMO SCIENTIFIC modelo FINNPIPETTE F2 [ns GJ41556] | PIPETA AUTOMATICA | THERMO FISHER SCIENTIFIC | FINNPIPETTE F2 | GJ41556
00096116 | 07668-00 |  | PIPETA AUTOMATICA marca LABSYSTEMS modelo FINNPIPETTE 25 [ns 3016] | PIPETA AUTOMATICA | LABSYSTEMS | FINNPIPETTE 25 | 3016
00096115 | 07667-00 |  | ASPIRADOR PORTATIL CONTINUO marca MEDELA modelo DOMINANT 50 [ns 1329961] | Unidad de aspiración del sistema de tratamiento de residuos de gases o líquidos quirúrgicos | MEDELA | DOMINANT 50 | 1329961
00096114 | 07666-00 |  | ELEMENTO TRABAJO RECEPTOR UROLOGICO marca KARL STORZ modelo 27050 E [27050XA] | ELEMENTO TRABAJO RECEPTOR UROLOGICO | KARL STORZ | 27050 E | 27050XA
00096112 | 07665-00 |  | VIDEOCOLPOSCOPIO marca WELCH ALLYN modelo 88002A [ns 20110500003] | Colposcopio | WELCH ALLYN | 88002A | 20110500003
00096111 | 07664-00 |  | ESFIGMOMANOMETROS ELECTRONICOS AUTOMATICOS marca SUNTECH modelo 247b [ns M00016328 | ESFIGMOMANOMETROS ELECTRONICOS AUTOMATICOS | SUNTECH | 247B | M00016328
00096110 | 07663-00 |  | ESFIGMOMANOMETROS ELECTRONICOS AUTOMATICOS marca SUNTECH modelo 247B [ Nseri MD00022051] | ESFIGMOMANOMETROS ELECTRONICOS AUTOMATICOS | SUNTECH | 247B | MD00022051
00096109 | 07662-00 |  | TENSIOMETRO ELECTRONICO marca SUNTECH mod 247B [ns MD00022065 ] | ESFIGMOMANOMETROS ELECTRONICOS AUTOMATICOS | SUNTECH | 247B | MD00022065
00096108 | 07661-00 |  | SILLON OFTALMOLOGICO marca ANTONI CARLES S.A. modelo SQ 100 [ns 20010004300005] | Sillón oftalmológico eléctrico | ANTONI CARLES | SQ 100 | 20010004300005
00096107 | 07659-00 |  | FOTOFORO marca TEKNO modelo T22/11 [ns 182011] | Lámpara frontal alimentada mediante batería | TEKNO MEDICAL | T22/11 | 182011
00096106 | 07658-00 (2) |  | FOTOFORO marca TEKNO modelo T22/11 [ns 172011 | Lámpara frontal alimentada mediante batería | TEKNO MEDICAL | T22/11 | 172011
00096105 | 07657-00 |  | FOTOFORO marca TEKNO modelo T22/11 [ns 162011] | Lámpara frontal alimentada mediante batería | TEKNO MEDICAL | T22/11 | 162011
00096104 | 07656-00 |  | MARCADOR DE CASSETTES AUTOWRITWE marca THERMOFISHER modelo SLIDEMATE [ns 410290 24] | MARCADOR DE CASSETTES AUTOWRITWE | THERMOFISHER | SLIDEMATE | 410290 24
00096103 | 07655-00 |  | MARCADOR DE CASSETTES AUTOWRITWE marca THERMOFISHER modelo PRINTMATE 450 [ns PM1335M1103] | MARCADOR DE CASSETTES AUTOWRITWE | THERMOFISHER | PRINTMATE 450 | PM1335M1103
00096102 | 07654-00 |  | GRABADORA DIGITAL marca LG modelo RHT 498C [ns 0061NPT101608] | Grabadora de DVD | LG | RHT 498C | 0061NPT101608
00096101 | 07653-00 |  | PIPETA AUTOMATICA marca TERMO SCIENTIFIC modelo FINNPIPETTE F2 [ns HH12368] | PIPETA AUTOMATICA | THERMO FISHER SCIENTIFIC | FINNPIPETTE F2 | HH12368
00096100 | 07652-00 |  | PIPETA AUTOMATICA marca GILSON modelo PIPEPTMAN [ns CB62238] | PIPETA AUTOMATICA | GILSON | PIPEPTMAN | CB62238
00096098 | 07651-00 |  | LAMPARA QUIROFANO marca TRUMPF modelo TRULIGHT 5500/5300 [ns 101278000/101278014] | LAMPARA QUIROFANO | TRUMPF | TRULIGHT 5500/5300 | 101278000/101278014
00096094 | 07648-00 |  | CPU marca HP COMPAQ modelo CARDIOSCAN 12 [ns 129022] | CPU | HEWLETT PACKARD ENTERPRISE (HPE) | CARDIOSCAN 12 | 129022
00096093 | 15736-00 |  | PESO DE PACIENTES, marca KERN modelo MPS 200K [ns WOC11002861] | PESO DE PACIENTES, | KERN | MPS 200K | WOC11002861
00096092 | 07646-00 |  | MONITOR LCD marca SAMSUNG modelo UE27D5020 [ns B39P3HCB400401P] | MONITOR LCD | SAMSUNG | UE27D5020NW | B39P3HCB400401P
00096091 | 07645-00 |  | MONITOR LCD marca SAMSUNG modelo UE27D5020 [ns B39P3HCB400415D] | MONITOR LCD | SAMSUNG | UE27D5020NW | B39P3HCB400415D
00096088 | 07641-00 |  | MICROSCOPIO marca LEICA modelo M320 F12 [ns 260511001] | Microscopio quirúrgico otorrinolaringológico | LEICA | M320 F12 | 260511001
00096087 | 07640-00 |  | ASPIRADOR PORTATIL CONTINUO marca MEDELA modelo DOMINANT 50 [ns 1332420] | Unidad de aspiración del sistema de tratamiento de residuos de gases o líquidos quirúrgicos | MEDELA | DOMINANT 50 | 1332420
00096086 | 07639-00 |  | ASPIRADOR PORTATIL CONTINUO marca MEDELA modelo DOMINANT 50 [ns 1332419] | Unidad de aspiración del sistema de tratamiento de residuos de gases o líquidos quirúrgicos | MEDELA | MEDELA | 1332419
00096079 | 07636-00 |  | PROCESADOR marca OLYMPUS modelo Visera Pro OTV-S7 Pro [ns 4953170228919] | Equipo de videoendoscopia | OLYMPUS | Visera Pro OTV-S7 Pro | 4953170228919
00096078 | TORRE |  | TORRE DE ARTROSCOPIA marca OLYMPUS (07636) | TORRE DE CIRUGIA | OLYMPUS
00096077 | 07635-00 |  | REFRIGERADOR DE BANCO DE SANGRE marca CLIMAS modelo CBB 70 [S/N 6778] | Refrigerador de laboratorio | CLIMAS | CBB 70 | 6778
00096076 | 07634-00 |  | OPTICA QUIRURGICA marca KARL STORZ modelo 26046 BA 30º 5mm [ns 1309813 S] | OPTICA QUIRURGICA | KARL STORZ | 26046 BA 30º 5mm, 29cm | 1309813 S
00096074 | 07631-00 |  | TENS marca DANMETER modelo ELPHA II 3000 [ns 2009080115] | Estimulador para terapia electromagnética | DANMETER | ELPHA II 3000 | 2009080115
00096067 | 07627-00 |  | CAMARA DE VIDEO marca SONY modelo DCR PC1000E [ns 1023592] | Cámara cinematográfica quirúrgica | SONY | DCR PC1000E | 1023592
00096065 | 07625-00 |  | PIPETA AUTOMATICA marca FINNPIPETTE modelo THERMO SCIENTIFIC [ns FJ21985] | PIPETA AUTOMATICA | FINNPIPETTE | THERMO SCIENTIFIC | FJ21985
00096064 | 07624-00 |  | INYECTOR DE CONTRASTE marca LIEBEL FLARSHEYM modelo ANGIOMAT 900001 [ns C10710C038] | INYECTOR DE CONTRASTE | MALLINCKRODT | ANGIOMAT 900001 | C10710C038
00096063 | 07623-00 |  | MEZCLADOR DE O2 marca SECHRIST modelo 3500 CP G [ns 65121] | MEZCLADOR DE O2 | SECHRIST | 3500 CP-G | 65121
00096062 | 07622-00 | Cualificado | BOMBA EXTRACORPOREA, INTERCAMBIADOR, marca MAQUET, modelo HU 35 [S/N 90410200] | Extracorporeal cardiopulmonary support system circuit | MAQUET | HU 35 | 90410200
00096061 | 07621-00 | Cualificado | BOMBA EXTRACORPOREA DE TRANSPORTE, marca MAQUET modelo CARDIOHELP 4 [ns 90410200] | Extracorporeal cardiopulmonary support system circuit | MAQUET | CARDIOHELP 4 | 90410200
00096060 | 07619-00 |  | PIPETA AUTOMATICA marca EPPENDORF modelo 100ml [ns 2305] | PIPETA AUTOMATICA | EPPENDORF | 100 | 2305
00096059 | 07618-00 |  | PIPETA AUTOMATICA marca FINNPIPETTE modelo LABSYSTEMS 1000ml [ns B68817] | PIPETA AUTOMATICA | FINNPIPETTE | LABSYSTEMS 1000ml | B68817
00096058 | 07617-00 |  | PIPETA AUTOMATICA marca FINNPIPETTE modelo LABSYSTEMS 50ml [ns A68086] | PIPETA AUTOMATICA | FINNPIPETTE | LABSYSTEMS 50ml | A68086
00096052 | 07616-00 |  | ECOGRAFO, marca TOSHIBA, mod SSA 780A, s/n 99G1123609) SALA 16 | Ecógrafo para uso general | TOSHIBA MEDICAL SYSTEM | APLIO MX SSA-780A | 99G1123609
00096051 | 07615-00 |  | PIPETA AUTOMATICA marca FINNPIPETTE modelo 4027 [ns E72655] | PIPETA AUTOMATICA | FINNPIPETTE | 4027 | E72655
00096050 | 07613-00 |  | PIPETA AUTOMATICA marca LABSYSTEMS modelo 100UL [ns 2916] | PIPETA AUTOMATICA | LABSYSTEMS | 100UL | 2916
00096049 | 07612-00 |  | PIPETA AUTOMATICA marca LABSYSTEMS modelo 40-200UL [ns 10219] | PIPETA AUTOMATICA | LABSYSTEMS | 40-200UL | 10219
00096048 | 07611-00 |  | PIPETA AUTOMATICA marca LABSYSTEMS modelo 40-200UL [ns 10059] | PIPETA AUTOMATICA | LABSYSTEMS | 40-200UL | 10059
00096047 | 07610-00 |  | PIPETA AUTOMATICA marca CLINICO modelo CLINIPETTE 50 UL [ns 4543] | PIPETA AUTOMATICA | CLINICON | CLINIPETTE | 4543
00096046 | 07609-00 |  | PIPETA AUTOMATICA marca FINNPIPETTE modelo F2 100-1000 [ns ] | PIPETA AUTOMATICA | FINNPIPETTE | F2 100-1000
00096045 | 07608-00 |  | PIPETA AUTOMATICA marca Labsystems, modelo 4027 5-40 Microlitro, [ns B82202] | PIPETA AUTOMATICA | LABSYSTEMS | 4027 5-40 Micro-litro | B82202
00096044 | 07607-00 |  | PIPETA AUTOMATICA marca FINNPIPETTE modelo F2 20-200 [ns FJ42510] | PIPETA AUTOMATICA | FINNPIPETTE | F2 20-200 | FJ42510
00096041 | 07604-00 |  | POLIGRAFO, marca NOX MEDICAL modelo NOX T3 ASBD1, s/n 902001822 | Polígrafo | NOX | NOX T3 ASBD1 | 902001822
00096037 | 07598-00 |  | MODULO TRAM marca GE HEALTHCARE modelo TRAM 451N [Nserie SBB07114294GA ] | Módulo de monitorización multifuncional | GE HEALTHCARE | TRAM 451N | SBB07114294GA
00096036 | 07597-00 |  | PORTAMODULOS marca GE HEALTHCARE mod TRAM-RAC 4A [ns RST07445429GA ] | Módulo de monitorización multifuncional | GE HEALTHCARE | TRAM-RAC 4A | RST07445429GA
00096035 | 07596-00 |  | CALEFACTOR DE AIRE marca NELLCOR mod WARM TOUCH [ns C10708J 149 ] | Equipo calefactor de cuerpo entero | NELLCOR | WARM TOUCH | C10708J 149
00096034 | 07591-00 |  | REFRIGERADOR DE BANCO DE SANGRE, marca CLIMAS, mod. FORCED AIR s/n 6777 | Refrigerador de laboratorio | CLIMAS | FORCED AIR | 6777
00096033 | 07590-00 |  | ESTACION DE TRABAJO marca GE HEALTHCARE modelo I PANEL [ Nserie DTH390D2769] | ESTACION DE TRABAJO | GE HEALTHCARE | I PANEL | DTH390D2769
00096028 | 07582-00 |  | MODULO TRAM marca GE HEALTHCARE modelo TRAM 451N [ Nserie SBB07425740GA] | Módulo de monitorización multifuncional | GE HEALTHCARE | TRAM 451N | SBB07425740GA
00096027 | 07581-00 |  | SISTEMA DE CONTROL DE IMPLANTES marca MEDTRONIC modelo 2090 [ Nserie PKK202645R] | SISTEMA DE CONTROL DE IMPLANTES | MEDTRONIC | 2090 | PKK202645R
00096026 | 07580-00 |  | SISTEMA DE CONTROL DE IMPLANTES marca BIOTRONIK modelo ICS 3000 [ Nserie 46191298] | SISTEMA DE CONTROL DE IMPLANTES | BIOTRONIK | ICS 3000 | 46191298
00096025 | 07579-00 |  | SISTEMA DE CONTROL DE IMPLANTES marca SORIN BIOMEDICA modelo PMP2000T [ Nserie H1004024] | SISTEMA DE CONTROL DE IMPLANTES | SORIN GROUP | PMP2000T | H1004024
00096024 | 07578-00 |  | SISTEMA DE CONTROL DE IMPLANTES marca GUIDANT modelo LATITUDE 3120 [ Nserie 054612] | SISTEMA DE CONTROL DE IMPLANTES | Guidant Corporation | LATITUDE 3120 | 054612
00096023 | 07577-00 |  | SISTEMA DE CONTROL DE IMPLANTES marca ST JUDE MEDICAL modelo 3510 [ Nserie 11120] | SISTEMA DE CONTROL DE IMPLANTES | ST-ELECTROMEDICINA | 3510 | 11120
00096022 | 07576-00 |  | SISTEMA DE CONTROL DE IMPLANTES marca RMEDICS modelo 522-06 [ Nserie 05842] | SISTEMA DE CONTROL DE IMPLANTES | RMEDICAL | 522-06 | 05842
00096021 | 07574-00 |  | SISTEMA DE CONTROL DE IMPLANTES marca ST JUDE MEDICAL modelo 3650 [ Nserie 12049757] | SISTEMA DE CONTROL DE IMPLANTES | ST-ELECTROMEDICINA | 3650 | 12049757
00096020 | 07573-00 |  | SISTEMA DE CONTROL DE IMPLANTES marca GUIDANT modelo LATITUDE 3120 [ Nserie 053427] | SISTEMA DE CONTROL DE IMPLANTES | Guidant Corporation | LATITUDE 3120 | 053427
00096019 | 07572-00 |  | SISTEMA DE CONTROL DE IMPLANTES marca MEDTRONIC modelo 2090 [ Nserie PKK005484R] | SISTEMA DE CONTROL DE IMPLANTES | MEDTRONIC | 2090 | PKK005484R
00096018 | 07571-00 |  | SISTEMA DE CONTROL DE IMPLANTES marca ST JUDE MEDICAL modelo 3510 [ Nserie 17153] | SISTEMA DE CONTROL DE IMPLANTES | ST-ELECTROMEDICINA | 3510 | 17153
00096017 | 07570-00 |  | SISTEMA DE CONTROL DE IMPLANTES marca SORIN BIOMEDICA modelo PMP2000T [ Nserie H0303025] | SISTEMA DE CONTROL DE IMPLANTES | SORIN GROUP | PMP2000T | H0303025
00096016 | 07569-00 |  | SISTEMA DE CONTROL DE IMPLANTES marca BIOTRONIK modelo RENAMIC [ Nserie 61700367] | SISTEMA DE CONTROL DE IMPLANTES | BIOTRONIK | RENAMIC | 61700367
00096015 | 07568-00 |  | SISTEMA DE CONTROL DE IMPLANTES marca BIOTRONIK modelo ICS 3000 [ Nserie 46190096] | SISTEMA DE CONTROL DE IMPLANTES | BIOTRONIK | ICS 3000 | 46190096
00096013 | 07565-00 |  | ERGOMETROS DE BICICLETA marca ERGOLINE modelo VIASPRINT 150P [ Nserie 2004002032] | ERGOMETROS DE BICICLETA | ERGOLINE | VIASPRINT 150P | 2004002032
00096011 | 07563-00 |  | CPAP marca PURITAN BENNET modelo SANDMAN AUTO HC IN [ Nserie FI48836AMK] | Home CPAP unit | PURITAN BENNETT | SANDMAN AUTO HC IN | FI48836AMK
00096010 | 07562-00 |  | CPAP marca RESMED modelo TANGO [ Nserie 20110366092] | Home CPAP unit | RESMED | TANGO | 20110366092
00096007 | 07561-00 |  | ECOGRAFO marca MINDRAY modelo M5 [ Nserie MR03002072] | Ecógrafo para uso general | MINDRAY | M5 | MR03002072
00096006 | 07560-00 |  | PROCESADORES ELECTRONICOS DE IMAGEN marca OLYMPUS modelo CV-145 [ Nserie 7312796] | PROCESADORES ELECTRONICOS DE IMAGEN | OLYMPUS | CV-145 | 7312796
00096005 | 07559-00 |  | DETECTOR ELECTROQUIMICO marca BIO-RAD modelo 1640 [ Nserie 1/690] | DETECTOR ELECTROQUIMICO | BIO-RAD | 1640 | 1/690
00096003 | 07556-00 |  | ESTACION DE TRABAJO marca GE HEALTHCARE modelo I PANEL [ Nserie DTH390D2759] | ESTACION DE TRABAJO | GE HEALTHCARE | I PANEL | DTH390D2759
00096002 | 07555-00 |  | MODULO TRAM marca GE HEALTHCARE modelo TRAM 451N [ Nserie SBB10349915GA] | Módulo de monitorización multifuncional | GE HEALTHCARE | TRAM 451N | SBB10349915GA
00095999 | 07548-00 |  | HUMIDIFICADOR marca FISHER & PAYKEL modelo MR850ALU [ Nserie 090105041650] | Humidificador respiratorio calefactado | FISHER & PAYKEL HEALTHCARE | MR850ALU | 090105041650
00095998 | 07547-00 |  | SIMULADOR DE ECG marca LAERDAL modelo HEARTSIM 2000 [ Nserie 019344] | Simulador electrocardiográfico | LAERDAL | HEARTSIM 2000 | 019344
00095997 | 07544-00 |  | ESTACION DE TRABAJO marca GE HEALTHCARE modelo I PANEL [ Nserie DTJ270D1192] | ESTACION DE TRABAJO | GE HEALTHCARE | I PANEL | DTJ270D1192
00095996 | 07543-00 |  | MODULO MULTIPARAMETRICO marca DRAGER modelo INFINITY DELTA [ Nserie 5396311463] | Equipo de monitorización fisiológica de un solo paciente | DRÄGER | INFINITY DELTA | 5396311463
00095991 | 07534-00 |  | FOCO DE EXPLORACION marca LUXIT modelo L 102U/A [ Nserie M 13342] | Lámpara de tratamiento o exploración | LUXIT | L 102U/A | M 13342
00095990 | 07531-00 |  | ESTACION DE TRABAJO marca GE HEALTHCARE modelo I PANEL [ Nserie DTH060D1514] | ESTACION DE TRABAJO | GE HEALTHCARE | I PANEL | DTH060D1514
00095986 | 07526-00 |  | PORTAMODULOS marca GE HEALTHCARE modelo TRAM-RAC 4A [ Nserie RST07051132GA] | Módulo de monitorización multifuncional | GE HEALTHCARE | TRAM-RAC 4A | RST07051132GA
00095985 | 07523-00 |  | ESTACION DE TRABAJO marca GE HEALTHCARE modelo I PANEL [ Nserie DTJ270D0943] | ESTACION DE TRABAJO | GE HEALTHCARE | I PANEL | DTJ270D0943
00095984 | 07522-00 |  | ESTACION DE TRABAJO marca GE HEALTHCARE modelo CDA19T [ Nserie DTJ270D0988] | ESTACION DE TRABAJO | GE HEALTHCARE | CDA19T | DTJ270D0988
00095983 | 07515-00 |  | PORTAMODULOS marca GE HEALTHCARE modelo TRAM-RAC 4A [ Nserie RST07101781GA] | Módulo de monitorización multifuncional | GE HEALTHCARE | TRAM-RAC 4A | RST07101781GA
00095973 | 07501-00 |  | MESAS DE QUIROFANO ENDOSCOPIA marca MAQUET modelo ENDOSTAR 1533.01A0 [ Nserie 00232] | MESAS DE QUIROFANO ENDOSCOPIA | MAQUET | ENDOSTAR 1533.01A0 | 00232
00095966 | 07495-00 |  | MICROSCOPIO marca CARL ZEISS modelo AXIOVERT 40 CFL [ Nserie 3831001936] | Microscopio óptico de fluorescencia | CARL ZEISS | AXIOVERT 40 CFL | 3831001936
00095960 | 07492-00 |  | AUTOANALIZADOR marca HITACHI modelo 3130 GENETIC ANALYZER [ Nserie 20350-021] | Nucleic acid sequence analyser IVD, next-generation sequencing (NGS) | HITACHI | 3130 GENETIC ANALYZER | 20350-021
00095959 | 07491-00 |  | CENTRIFUGA marca HERAEUS modelo BIOFUGE FRESCO [ Nserie 57243048] | CENTRIFUGA | HERAEUS | BIOFUGE FRESCO | 57243048
00095952 | 07487-00 |  | TERMOAGITADOR marca KIKA modelo RCT B [ Nserie 872887] | TERMOAGITADOR | KIKA | RCT B | 872887
00095951 | 15718-00 |  | AUTOANALIZADOR marca EUROIMMUN modelo EUROBLOTMASTER [ Nserie 027-5135] | AUTOANALIZADOR | EUROIMMUN | EUROBLOTMASTER | 027-5135
00095950 | 07485-00 |  | CALENTADOR DE TUBOS marca BUNSEN modelo THERMOBLOCK TMR [ Nserie 28440] | CALENTADOR DE TUBOS | BUNSEN | THERMOBLOCK TMR | 28440
00095946 | 15662-00 |  | AUTOANALIZADOR marca SIEMENS modelo VERSACELL [ Nserie J1059] | AUTOANALIZADOR | SIEMENS | VERSACELL | J1059
00095943 | 07480-00 |  | AUTOANALIZADOR marca SIEMENS modelo IMMULITE 2000 XPI [ Nserie D0729] | Multichannel immunoassay analyser IVD, automated | SIEMENS | IMMULITE 2000 XPI | D0729
00095940 | 15661-00 |  | AUTOANALIZADOR marca GRIFOLS modelo TRITURUS [ Nserie 053-136-1190] | AUTOANALIZADOR | GRIFOLS | TRITURUS | 053-136-1190
00095939 | 15707-00 |  | SILLONES PARA ODONTOLOGIA marca FEDESA modelo PENTA LUX sn 202205040 | Equipo de atención dental | HEIDOLPH | REAX 2000 | 541-19000-07
00095934 | 07473-00 |  | PROCESADOR DE SEROLOGIA marca DIESSE modelo CHORUS TRIO [ Nserie 1940] | PROCESADOR DE SEROLOGIA | DIESSE | CHORUS TRIO | 1940
00095929 | 07472-00 |  | SISTEMA DE PROCESAMIENTO AUTOMATIZADO marca DYNEX modelo DS2 SYSTEM [ Nserie 1DSA0401] | Specimen processing instrument IVD, automated | DYNEX | DS2 SYSTEM | 1DSA0401
00095928 | 07471-00 |  | OSMOMETRO marca ARKRAY modelo OM-6050 [ Nserie 30511007] | OSMOMETRO | ARKRAY | OM-6050 | 30511007
00095927 | 07469-00 |  | S.A.I. marca SALICRU modelo SLC-3000-TWIN [ Nserie 080107-0040] | S.A.I. | SALICRU | SLC-3000-TWIN | 080107-0040
00095925 | 07463-00 |  | CENTRIFUGA marca BECKMAN COULTER modelo ALLEGRA X-22 CENTRIFUGE [ Nserie AKD09E013] | Centrífuga de sobremesa para uso general | BECKMAN COULTER | ALLEGRA X-22 CENTRIFUGE | AKD09E013
00095921 | 15692-00 |  | REFRIGERADOR DE MEDICAMENTOS marca LIEBHERR modelo LKUV 1613 sn 85.885.927.0 | Refrigerador de laboratorio | IRIS | IQ200 ELITE | 3669
00095920 | 15676-00 |  | REFRIGERADOR DE LABORATORIO marca LIEBHERR modelo LKV 3913 sn 08.578.3317.2 | Refrigerador de laboratorio | ROCHE | URISYS 2400 | 1972-001
00095919 | 15675-00 |  | REFRIGERADOR DE LABORATORIO marca LIEBHERR modelo LKV 3913 sn 85.749.999.96 | Refrigerador de laboratorio | ROCHE | URISYS 2400 | 1973-007
00095918 | 15679-00 |  | AUTOANALIZADOR marca EIKEN modelo OC SENSOR MICRO [ Nserie 05CE145] | AUTOANALIZADOR | EIKEN CHEMICAL | OC SENSOR MICRO | 05CE145
00095917 | 07455-00 |  | OSMOMETRO marca ARKRAY modelo OM-6050 [ Nserie 30511008] | OSMOMETRO | ARKRAY | OM-6050 | 30511008
00095916 | 07454-00 |  | REFRIGERADORES marca RADIBER modelo UKS-1402 [ Nserie 803-049001] | Refrigerador de laboratorio | RADIBER | UKS-1402 | 803-049001
00095913 | 15754-00 |  | PIPETA marca GILSON modelo PIPETMAN P1000 sn GN25849 | PIPETA , | TOSOH | G8 | B11279501
00095912 | 07452-00 |  | REFRIGERADORES marca RADIBER modelo UKS-1402 [ Nserie 803-094003] | Refrigerador de laboratorio | RADIBER | UKS-1402 | 803-094003
00095911 | 07451-00 |  | REFRIGERADORES marca RADIBER modelo UKS-1402 [ Nserie 803-049008] | Refrigerador de laboratorio | RADIBER | UKS-1402 | 803-049008
00095910 | 15694-00 |  | PIPETA AUTOMATICA marca BIOHIT modelo PROLINE 200-1000ul [ns AT23901] | PIPETA AUTOMATICA | ARKRAY | HA-8160 | 10501008
00095909 | 15769-00 |  | CABEZAL DE SIERRA marca STRYKER modelo 6203-131 sn 22094 | Portabrocas quirúrgico | ARKRAY | HA-8160 | 10910009
00095908 | 06866-19 |  | MICRO MOTOR, marca STRYKER modelo 5400015000E [ Nserie 1413908143] | Powered bone mill motor | ARKRAY | HA-8160 | 10803014
00095907 | 07447-00 |  | REFRIGERADORES marca RADIBER modelo UKS-1402 [ Nserie 803-049007] | Refrigerador de laboratorio | RADIBER | UKS-1402 | 803-049007
00095900 | 07440-00 |  | CINTA DE MUESTRAS marca SIEMENS modelo SAMPLE MANAGER [ Nserie N169251] | CINTA DE MUESTRAS | SIEMENS | SAMPLE MANAGER | N169251
00095893 | 07436-00 |  | ELECTROCARDIOGRAFO marca BIONET modelo CARDIOTOUCH 3000 [ Nserie TD110026R] | Monitor electrocardiográfico | BIONET | CARDIOTOUCH 3000 | TD110026R
00095892 | 07435-00 |  | HEMOPERFUSOR marca ADAMONITOR modelo MM6-N [ Nserie 550826] | Equipo de hemoperfusión | ADAMONITOR | MM6-N | 550826
00095891 | 07434-00 |  | REFRIGERADORES marca FIOCCHETTI modelo MEDIKA LUX 1000 [ Nserie 31977] | Refrigerador de laboratorio | FIOCCHETTI | MEDIKA LUX 1000 | 31977
00095890 | 07433-00 PRÉSTAMO |  | FUENTE DE LUZ FRIA marca OLYMPUS modelo CLV-160 [ Nserie 7432129] | FUENTE DE LUZ FRIA | OLYMPUS | CLV-160 | 7432129
00095889 | 07432-00 PRÉSTAMO |  | VIDEOPROCESADOR marca OLYMPUS modelo CV-160 [ Nserie 7414852] | VIDEOPROCESADOR | OLYMPUS | CV-160 | 7414852
00095885 | TORRE TRD |  | TORRE DE ENDOSCOPIA marca PENTAX (TORRE TRD 07424) | TORRE DE CIRUGIA | PENTAX | EPK-I
00095879 | 07161-01 |  | MONITOR marca GE modelo CDA19T sn DTID40D0015 | Monitor de imagen en color | DIASORIN | LIAISON | 2229001627
00095878 | 15706-00 |  | SILLONES PARA ODONTOLOGIA marca FEDESA modelo PENTA LUX sn 202205035 | Equipo de atención dental | HEIDOLPH | TITRAMAX 100 | 114136
00095877 | 15752-01 |  | FUENTE DE LUZ marca SCHÖLLY modelo FLEXILUX 200 LED sn 983205 | Fuente lumínica de uso general | BUNSEN | AGT-9 | 28441
00095876 | 07418-00 |  | DENSITOMETRO marca BIO-RAD modelo GEL DOC 1000 [ Nserie 392 BR 1250] | Densitometry analyser IVD, automated | BIO-RAD | GEL DOC 1000 | 392 BR 1250
00095875 | 15752-01 |  | AUTOANALIZADOR marca TECAN modelo PROFIBLOT T48 [ Nserie 802005712] | AUTOANALIZADOR | TECAN | PROFIBLOT T48 | 802005712
00095872 | 07412-00 |  | PIPETA marca BIOHIT modelo PROLINE 100-1000UL[ Nserie AT09776] | PIPETA | BIOHIT | PROLINE 100-1000UL | AT09776
00095871 | 07411-00 |  | COAGULOMETRO marca AXIS-SHIELD modelo THROMBOTRACK SOLO [ Nserie 570] | COAGULOMETRO | AXIS | THROMBOTRACK SOLO | 570
00095870 | 07410-00 |  | COAGULOMETRO marca AXIS-SHIELD modelo THROMBOTRACK SOLO [ Nserie 481050] | COAGULOMETRO | AXIS | THROMBOTRACK SOLO | 481050
00095869 | 07404-00 |  | PIPETA marca NICHIRYO modelo JUSTOR1100 [ Nserie 109] | PIPETA | NICHIRYO | JUSTOR1100 | 109
00095868 | 07403-00 |  | PIPETA marca ORTHO DIAGNOSTIC SYSTEMS modelo 811 [ Nserie 25753] | PIPETA | ORTHO | 811 | 25753
00095867 | 07402-00 |  | PIPETA marca GILSON modelo PIPETMAN [ Nserie Q684416] | PIPETA | GILSON | PIPETMAN | Q684416
00095866 | 07401-00 |  | PIPETA marca OXFORD modelo PRECISION [ Nserie RE27837] | PIPETA | OXFORD INSTRUMENTS | PRECISION | RE27837
00095865 | 07400-00 |  | PIPETA marca NICHIRYO modelo LE [ Nserie G5Y008772] | PIPETA | NICHIRYO | LE | G5Y008772
00095864 | 07399-00 |  | PIPETA marca BIOHIT modelo PROLINE [ Nserie AU13271] | PIPETA | BIOHIT | PROLINE | AU13271
00095863 | 07398-00 |  | PIPETA marca EASY modelo 40+ [ Nserie FL758374] | PIPETA | EASY | 40+ | FL758374
00095862 | 07397-00 |  | PIPETA marca LABSYSTEMS modelo FINNPIPETTE [ Nserie J05720] | PIPETA | LABSYSTEMS | FINNPIPETTE | J05720
00095859 | 07394-00 |  | REFRIGERADORES marca ISA modelo TORNADO [ Nserie 1050939627] | Refrigerador de laboratorio | ISA | TORNADO | 1050939627
00095858 | 01171-00 |  | MONITOR marca NEOVO modelo X17A [ Nserie C1X17JVB82501323] | Monitor de imagen en color | ALIFAX | TEST1 THL | 1246
00095857 | 01130-00 |  | MONITOR MEDICO marca TOTOKU modelo CCL 208 sn L467C03750 | Monitor de imagen en color | ALIFAX | TEST1 THL | 1215
00095856 | 01129-00 |  | MONITOR MEDICO marca TOTOKU modelo CCL 208 sn L467C03751 | Monitor de imagen en color | ALIFAX | TEST1 THL | 1214
00095855 | 15755-00 |  | EQUIPO PARA BIOPSIAS DE MAMAS marca MAMMOTOME modelo MAMMOTOME REVOLVE sn MSCM1002698 | Equipo de biopsia estereotáctica mamaria | JP SELECTA | MOVIL-ROD | 0538432
00095853 | 07387-00 |  | PHMETRO marca METERLAB modelo PHM210 [ Nserie 651R123 N099] | PHMETRO | METERLAB | PHM210 | 651R123 N099
00095851 | 15730-00 |  | CONSOLA CIRUGIA DENTAL marca W&H modelo IMPLANTMED SI-1023 sn 19001 | Equipo de cirugía dental por ultrasonidos | GRICEL | MIXO-TUB | 30-103-662
00095849 | 07384-00 |  | COAGULOMETRO marca ROCHE modelo COAGUCHEK XS PRO [ Nserie U7 600 5146] | COAGULOMETRO | ROCHE | COAGUCHEK XS PRO | U7 600 5146
00095848 | 07383-00 |  | SISTEMA DIGITALIZADOR DE IMAGENES marca ULTRA LUM modelo ULTRACAM A650 [ Nserie 6426] | Microscope slide digital imaging scanner IVD | ULTRA LUM | ULTRACAM A650 | 6426
00095847 | 07382-00 |  | SISTEMA PURIFICADOR DE ADN marca PROMEGA modelo MAXWELL 16 AS2000 [ Nserie 27296203] | Nucleic acid sample preparation instrument IVD, automated | PROMEGA | MAXWELL 16 AS2000 | 27296203
00095845 | 15697-00 |  | PESO DE PACIENTE CON TALLIMETRO marca ASIMED modelo BARYS ELECTRA [ Nserie 504-329] | PESO DE PACIENTE CON TALLIMETRO | ASIMED | BARYS ELECTRA | 504-329
00095844 | 07373-00 |  | MASAJEADOR RESPIRATORIO marca THRIVE modelo DQ 0717A [ Nserie LX] | MASAJEADOR RESPIRATORIO | THRIVE | DQ 0717A | LX
00095843 | 07371-00 |  | RESPIRADORES marca VAPOTHERM modelo PRECISION FLOW [ Nserie PF00004334-P] | Humidificador respiratorio calefactado | VAPOTHERM | PRECISION FLOW | PF00004334-P
00095842 | 07367-00 |  | MONITOR TRANSPORTE MULTIPARAMETRICO marca GE HEALTHCARE modelo TRANSPORT PRO [ Nserie SCS06430363G | Equipo de monitorización fisiológica de un solo paciente | GE HEALTHCARE | TRANSPORT PRO | SCS06430363GA
00095835 | 07360-00 |  | PROGRAMADOR DE MARCAPASOS marca ZOOM modelo LATITUDE 3120 [ Nserie 053434] | Programador del generador de impulsos cardíacos | ZOOM | LATITUDE 3120 | 053434
00095833 | 07359-00 |  | PROGRAMADOR DE MARCAPASOS marca MEDTRONIC modelo VITATRON 2090 [ Nserie PKK109707R] | Programador del generador de impulsos cardíacos | MEDTRONIC | VITATRON 2090 | PKK109707R
00095831 | 02371-00 |  | OPTICA DE 30º Marca KARL STORZ Modelo 7230 AWA nº serie 1205M3 | OPTICA DE 30º | BIOTRONIK | ERA 3000 | 79000675
00095830 | 07356-00 |  | SISTEMA DE CONTROL DE IMPLANTES marca BIOTRONIK modelo ICS 3000 [ Nserie 46190219] | SISTEMA DE CONTROL DE IMPLANTES | BIOTRONIK | ICS 3000 | 46190219
00095828 | 07353-00 |  | MONITOR DE VIDEO, marca IEI modelo MMC-1190C [ Nserie ] | MONITOR DE VIDEO | IEI INTEGRATION CORP | MMC-1190C
00095822 | 07341-00 |  | TERMOSTATO DE INMERSION DIGITAL marca HAAKE modelo D8 [ Nserie 921007] | Termostato de uso general | HAAKE | D8 | 921007
00095821 | 07340-00 |  | TERMOSTATO DE INMERSION DIGITAL marca HAAKE modelo DC3 [ Nserie 196016162/019] | Termostato de uso general | HAAKE | DC3 | 196016162/019
00095820 | 07336-00 | Cualificado | BOMBA BALON INTRA-AORTICA marca DATASCOPE modelo CS300 [ Nserie SI160175F9] | Equipo de circulación asistida con balón intraaórtico | DATASCOPE | CS300 | SI160175F9
00095818 | 07334-00 |  | VIDEO GRABADOR REPRODUCTOR DVD marca SONY modelo RDR-HXD890 [ Nserie 4507281] | VIDEO GRABADOR REPRODUCTOR DVD | SONY | RDR-HXD890 | 4507281
00095817 | 07333-00 |  | REGISTRADORES DE TEMPERATURA marca VITAL SIGNS modelo 1600 [ Nserie 2000] | REGISTRADORES DE TEMPERATURA | VITAL SIGNS | 1600 | 2000
00095810 | 07322-00 |  | CAPNOGRAFO marca DATEX - OHMEDA modelo CARDIOCAP II [ Nserie 3904167] | CAPNOGRAFO | DATEX-OHMEDA | CARDIOCAP II | 3904167
00095807 | 07319-00 |  | FUENTE DE LUZ FRIA marca KARL STORZ modelo 201315 20 [ Nserie 04249] | FUENTE DE LUZ FRIA | KARL STORZ | 201315 20 | 04249
00095806 | 07318-00 |  | INSUFLADOR marca KARL STORZ modelo 264305 20 [ Nserie 0000937] | Equipo de acondicionamiento del gas para insuflación | KARL STORZ | 264305 20 | 0000937
00095800 | 07312-00 |  | FUENTE DE LUZ FRIA marca RB MEDICAL modelo CLS 150-2 [ Nserie 2812/05] | FUENTE DE LUZ FRIA | RB MEDICAL | CLS 150-2 | 2812/05
00095796 | 07307-00 |  | CONTROLADOR DE MICROMOTORES DE NEUROCIRUGIA marca MEDTRONIC modelo LEGEND EHS STYLUS [ Nserie FM0825 | CONTROLADOR DE MICROMOTORES DE NEUROCIRUGIA | MEDTRONIC | LEGEND EHS STYLUS | FM08250019
00095795 | 07305-00 |  | PIPETA marca MENARINI modelo EXTEND 100microlitro [ Nserie 13825] | PIPETA | MENARINI DIAGNOSTICS | EXTEND | 13825
00095794 | 07303-00 |  | PIPETA marca LABSYSTEMS modelo FINNPIPETTE [ Nserie B32349] | PIPETA | LABSYSTEMS | FINNPIPETTE | B32349
00095793 | 07301-00 |  | PIPETA marca LABSYSTEMS modelo FINNPIPETTE [ Nserie B01819] | PIPETA | LABSYSTEMS | FINNPIPETTE | B01819
00095790 | 07296-00 |  | MONITOR MULTIPARAMETRO ECG marca LARSEN & TOUBRO modelo PLANET 55 PLUS [ns T08PR1409] | Equipo de monitorización fisiológica de un solo paciente | LARSEN & TOUBRO | PLANET 55 PLUS | T08PR1409
00095786 | 07289-00 |  | MOTOR CIRUGIA marca MICRO CHOICE modelo ELITE HIGH SPEED DRILL [ns BBC77754] | MOTOR CIRUGIA | MICRO CHOICE | ELITE HIGH SPEED DRILL | BBC77754
00095785 | 07288-00 |  | CUNA TERMICA, marca GE HEALTHCARE modelo GIRAFFE [ Nserie HDJM50585 ] | CUNA TERMICA, | GE HEALTHCARE | GIRAFFE | HDJM50585
00095784 | 07287-00 |  | MICROSCOPIO QUIRURGICO, marca LEICA, mod. M320 F12, sn 210211002 | Microscopio quirúrgico otorrinolaringológico | LEICA | M320 F12 | 210211002
00095783 | 07278-00 |  | HISTEROSCOPIO marca OLYMPUS modelo A4673A [ns 051W 0019] | HISTEROSCOPIO | OLYMPUS | A4673A | 051W 0019
00095782 | 07277-00 |  | TURBINA SUPER TORQUE MULTIFLEX LUX marca KAVO modelo GENTLEsilence LUX 8000B [ns 08 1059768] | TURBINA SUPER TORQUE MULTIFLEX LUX | KAVO | GENTLEsilence LUX 8000B | 08 1059768
00095780 | 07274-00 |  | TURBINA SUPER TORQUE MULTIFLEX LUX marca KAVO modelo GENTLEsilence LUX [ns 07 1056433] | TURBINA SUPER TORQUE MULTIFLEX LUX | KAVO | GENTLEsilence LUX | 07 1056433
00095775 | 07273-00 |  | ECOGRAFO marca ESAOTE modelo MYLAB50 XV [ Nserie 01370] | Ecógrafo para uso general | ESAOTE | MYLAB50 XVISION | 01370
00095765 | 07266-00 |  | MANGO PERFORADOR marca LEGEND modelo F2 B1 [ns P00235093] | MANGO PERFORADOR | SIN MARCA-NO DEFINIDA-DESCONOCIDA
00095760 | 07260-00 |  | PIPETA AUTOMATICA marca FINNPIPETTE modelo 5-40ml [ns A72009] | PIPETA AUTOMATICA | FINNPIPETTE | 5-40ml | A72009
00095759 | 07259-00 |  | PIPETA AUTOMATICA marca FINNPIPETTE modelo 4027 [ns E55393] | PIPETA AUTOMATICA | FINNPIPETTE | 4027 | E55393
00095758 | 07258-00 |  | PIPETA AUTOMATICA marca FINNPIPETTE modelo 40-200 ml [ns LH22925] | PIPETA AUTOMATICA | FINNPIPETTE | 40-200 ml | LH22925
00095757 | 07257-00 |  | PIPETA AUTOMATICA marca FINNPIPETTE modelo LABSYSTEMS 10ml [ns B01822] | PIPETA AUTOMATICA | FINNPIPETTE | LABSYSTEMS 10ml | B01822
00095756 | 07256-00 |  | PIPETA AUTOMATICA marca FINNPIPETTE modelo LABSYSTEMS 100ml [ns B68487] | PIPETA AUTOMATICA | FINNPIPETTE | LABSYSTEMS 100ml | B68487
00095755 | 07255-00 |  | PROYECTOR marca DELL modelo 1409X [ns JHTQJD1] | Proyector | DELL | 1409X | JHTQJD1
00095754 | 15751-04 |  | PESO DE PACIENTE, marca ASIMED, modelo DP 2400 V5 BMI. s/n 6JT033679 | PESO DE PACIENTE, | ASIMED | DP 2400 V5 BMI | 6JT033679
00095753 | 07249-00 |  | MOTOR CIRUGIA marca MEDTRONIC modelo LEGEND EHS [ns 10 I 0067] | Consola de trabajo para endoscopio | MEDTRONIC | LEGEND EHS | 10 I 0067
00095751 | 07247-00 |  | MICROPIPETA marca OXFORD SAMPLER modelo MICRO 50 [ns 011] | MICROPIPETA | OXFORD LABWARE | MICRO 50 | 011
00095750 | 07246-00 |  | MICROPIPETA marca OXFORD SAMPLER modelo MICRO 25 [ns 012] | MICROPIPETA | OXFORD LABWARE | MICRO 25 | 012
00095749 | 07245-00 |  | MICROPIPETA marca OXFORD SAMPLER modelo MICRO 25 [ns 013] | MICROPIPETA | OXFORD LABWARE | MICRO 25 | 013
00095748 | 07244-00 |  | MICROPIPETA marca OXFORD SAMPLER modelo MICRO 25 [ns 014] | MICROPIPETA | OXFORD LABWARE | MICRO 25 | 014
00095747 | 07243-00 |  | MICROPIPETA marca OXFORD SAMPLER modelo MICRO 25 [ns 015] | MICROPIPETA | OXFORD LABWARE | MICRO 25 | 015
00095746 | 07242-00 |  | MICROPIPETA marca OXFORD SAMPLER modelo MICRO 25 [ns 016] | MICROPIPETA | OXFORD LABWARE | MICRO 25 | 016
00095745 | 07240-00 |  | PIPETA AUTOMATICA marca LABSYSTEMS modelo FINNPIPETTE DIGITAL 5 40nl [ns 10259] | PIPETA AUTOMATICA | LABSYSTEMS | FINNPIPETTE DIGITAL 5 40nl | 10259
00095744 | 07239-00 |  | PIPETA AUTOMATICA, SIN MARCA CONOCIDA, MODELO 4027 40-200 | PIPETA AUTOMATICA | SIN MARCA-NO DEFINIDA-DESCONOCIDA |  | E65194
00095743 | 07238-00 |  | INCUBADORAS PEDIATRICAS marca GE HEALTHCARE modelo GIRAFFE [ Nserie HDGQ50228 ] | Incubadora pediátrica convencional | GE HEALTHCARE | GIRAFFE | HDGQ50228
00095739 | 07236-00 | Cualificado | MESAS DE ANESTESISTA marca G E DATEX - OHMEDA modelo ADVANCE [ Nserie ANBQ00272] | Consola de trabajo para anestesia de circuito cerrado | G E DATEX OHMEDA | AVANCE | ANBQ00272
00095732 | 07235-00 | Cualificado | MESAS DE ANESTESISTA marca G E DATEX - OHMEDA modelo ADVANCE [ Nserie ANBQ00273] | Consola de trabajo para anestesia de circuito cerrado | G E DATEX OHMEDA | AVANCE | ANBQ00273
00095731 | 07234-00 |  | MICROTOMOS marca THERMOFISHER modelo HM340E [ Nserie 50473] | MICROTOMOS | THERMO FISHER SCIENTIFIC | HM340E | 50473
00095730 | 07233-00 |  | ELECTROCARDIOGRAFO marca WELCH ALLYN modelo CP 100 [ns 10003536] | Monitor electrocardiográfico | WELCH ALLYN | CP 100 | 10003536
00095729 | 07231-00 |  | MONITOR MULTIPARAMETRO ECG marca GE HEALTHCARE modelo DASH 5000 [ns SD011051187SA] | Equipo de monitorización fisiológica de un solo paciente | GE HEALTHCARE | DASH 5000 | SD011051187SA
00095728 | 07230-00 |  | MONITOR MULTIPARAMETRO ECG marca GE HEALTHCARE modelo DASH 5000 [ns SD01051182SA] | Equipo de monitorización fisiológica de un solo paciente | GE HEALTHCARE | DASH 5000 | SD01051182SA
00095727 | 07229-00 |  | MONITOR MULTIPARAMETRO ECG marca GE HEALTHCARE modelo DASH 5000 [ns SD011051179SA] | Equipo de monitorización fisiológica de un solo paciente | GE HEALTHCARE | DASH 5000 | SD011051179SA
00095726 | 07228-00 |  | MONITOR MULTIPARAMETRO ECG marca GE HEALTHCARE modelo DASH 5000 [ns SD011051163SA] | Equipo de monitorización fisiológica de un solo paciente | GE HEALTHCARE | DASH 5000 | SD011051163SA
00095725 | 07227-00 |  | MONITOR MULTIPARAMETRO ECG marca GE HEALTHCARE modelo DASH 5000 [ns SD011050934SA] | Equipo de monitorización fisiológica de un solo paciente | GE HEALTHCARE | DASH 5000 | SD011050934SA
00095724 | 07226-00 |  | MONITOR MULTIPARAMETRO ECG marca GE HEALTHCARE modelo DASH 5000 [ns SD011040755SA] | Equipo de monitorización fisiológica de un solo paciente | GE HEALTHCARE | DASH 5000 | SD011040755SA
00095723 | 07225-00 |  | MONITOR MULTIPARAMETRO ECG marca GE HEALTHCARE modelo DASH 5000 [ns SD011072098SA] | Equipo de monitorización fisiológica de un solo paciente | GE HEALTHCARE | DASH 5000 | SD011072098SA
00095722 | 07224-00 |  | MONITOR MULTIPARAMETRO ECG marca GE HEALTHCARE modelo DASH 5000 [ns SD011072097SA] | Equipo de monitorización fisiológica de un solo paciente | GE HEALTHCARE | DASH 5000 | SD011072097SA
00095721 | 07223-00 |  | MONITOR MULTIPARAMETRO ECG marca GE HEALTHCARE modelo DASH 5000 [ns SD11072096SA] | Equipo de monitorización fisiológica de un solo paciente | GE HEALTHCARE | DASH 5000 | SD11072096SA
00095720 | 07222-00 |  | MONITOR MULTIPARAMETRO ECG marca GE HEALTHCARE modelo DASH 5000 [ns SD011072095SA] | Equipo de monitorización fisiológica de un solo paciente | GE HEALTHCARE | DASH 5000 | SD011072095SA
00095719 | 07221-00 |  | MONITOR MULTIPARAMETRO ECG marca GE HEALTHCARE modelo DASH 5000 [ns SD011072094SA] | Equipo de monitorización fisiológica de un solo paciente | GE HEALTHCARE | DASH 5000 | SD011072094SA
00095718 | 07220-00 |  | MONITOR MULTIPARAMETRO ECG marca GE HEALTHCARE modelo DASH 5000 [ns SD011071530SA] | Equipo de monitorización fisiológica de un solo paciente | GE HEALTHCARE | DASH 5000 | SD011071530SA
00095717 | 07219-00 |  | MONITOR MULTIPARAMETRO ECG marca GE HEALTHCARE modelo DASH 5000 [ns SD010430071SA] | Equipo de monitorización fisiológica de un solo paciente | GE HEALTHCARE | DASH 5000 | SD010430071SA
00095716 | 07218-00 |  | MONITOR MULTIPARAMETRO ECG marca GE HEALTHCARE modelo DASH 5000 [ns SD010430070SA] | Equipo de monitorización fisiológica de un solo paciente | GE HEALTHCARE | DASH 5000 | SD010430070SA
00095715 | 07217-00 |  | MONITOR MULTIPARAMETRO ECG marca GE HEALTHCARE modelo DASH 5000 [ns SD010430069SA] | Equipo de monitorización fisiológica de un solo paciente | GE HEALTHCARE | DASH 5000 | SD010430069SA
00095714 | 07216-00 |  | MONITOR MULTIPARAMETRO ECG marca GE HEALTHCARE modelo DASH 5000 [ns SD010430066SA] | Equipo de monitorización fisiológica de un solo paciente | GE HEALTHCARE | DASH 5000 | SD010430066SA
00095713 | 07214-00 |  | MONITOR MULTIPARAMETRO ECG marca GE HEALTHCARE modelo DASH 5000 [ns SD010430063SA] | Equipo de monitorización fisiológica de un solo paciente | GE HEALTHCARE | DASH 5000 | SD010430063SA
00095712 | 07211-00 |  | CALEFACTOR AIRE marca EQUATOR modelo EQ 5000 ES [ns S10004756] | Equipo calefactor de cuerpo entero | EQUATOR | EQ 5000 ES | S10004756
00095711 | 07208-00 |  | CALEFACTOR AIRE marca EQUATOR modelo EQ 5000 ES [ns S10004753] | Equipo calefactor de cuerpo entero | EQUATOR | EQ 5000 ES | S10004753
00095710 | 07207-00 |  | MONITOR TENSION ARTERIAL marca SUNTECH modelo 247 [ns M00016358] | MONITOR TENSION ARTERIAL | SUNTECH | 247 | M00016358
00095709 | 07206-00 |  | MONITOR TENSION ARTERIAL marca SUNTECH modelo 247 [ns M00016357] | MONITOR TENSION ARTERIAL | SUNTECH | 247 | M00016357
00095708 | 07205-00 |  | MONITOR TENSION ARTERIAL marca SUNTECH modelo 247B [ns M00016375] | ESFIGMOMANOMETROS ELECTRONICOS AUTOMATICOS | SUNTECH | 247B | M00016375
00095702 | 07202-00 |  | MONITOR TENSION ARTERIAL marca SUNTECH modelo 247 [ns M00016377] | MONITOR TENSION ARTERIAL | SUNTECH | 247 | M00016377
00095701 | 07200-00 |  | IMPRESORA marca HP modelo P2035 [ns CNCOL77639] | Impresora láser | HEWLETT PACKARD ENTERPRISE (HPE) | P2035 | CNCOL77639
00095700 | 07197-00 |  | PORTAMODULOS marca GE HEALTHCARE modelo TRAM RAC 4A [ns RST11032978GA] | Módulo de monitorización multifuncional | GE HEALTHCARE | TRAM RAC 4A | RST11032978GA
00095699 | 07196-00 |  | PORTAMODULOS marca GE HEALTHCARE modelo TRAM RAC 4A [ns RST110835503GA] | Módulo de monitorización multifuncional | GE HEALTHCARE | TRAM RAC 4A | RST110835503GA
00095698 | 07195-00 |  | PORTAMODULOS marca GE HEALTHCARE modelo TRAM RAC 4A [ns RST11083501GA] | Módulo de monitorización multifuncional | GE HEALTHCARE | TRAM RAC 4A | RST11083501GA
00095695 | 07193-00 |  | ARCO QUIRURGICO (INTENSIFICADOR ) marca IR mod RADIUS DFG [S/N 127/10/00042 | Fluoroscopio digital móvil para uso general | INTERMEDICAL | RADIUS R-9 AFG | 127/10/00042
00095694 | 07192-00 |  | LAMPARA INFRARROJOS marca CARIN modelo 11E000000005 [ns 110044013] | LAMPARA INFRARROJOS | CARIN | 11E000000005 | 110044013
00095693 | 07191-00 |  | LAMPARA INFRARROJOS marca CARIN modelo 11E000000005 [ns 110044012] | LAMPARA INFRARROJOS | CARIN | 11E000000005 | 110044012
00095692 | 07190-00 |  | LAMPARA INFRARROJOS marca CARIN modelo 11E000000005 [ns 110044011] | LAMPARA INFRARROJOS | CARIN | 11E000000005 | 110044011
00095690 | 07188-00 |  | LAMPARA HENDIDURA marca ALCON modelo SL 1000 [ns 0401152501X] | LAMPARA HENDIDURA | ALCON | SL 1000 | 0401152501X
00095688 | 07185-00 |  | SIERRAS ELECTRICAS PARA HUESOS marca MEDOC modelo BG 220 [ Nserie 376287] | SIERRAS ELECTRICAS PARA HUESOS | MEDOC | BG 220 | 376287
00095687 | 07184-00 |  | CENTRIFUGA marca THERMO SCIENTIFIC modelo ST 16R [ns 41192654] | Centrífuga de sobremesa para uso general | THERMO FISHER SCIENTIFIC | ST 16R | 41192654
00095686 | 07183-00 |  | OPTICA DE VISION FRONTAL HOPKINS 6º marca KARL STORZ modelo 27092 AMA [ns 141504 S] | OPTICA DE VISION FRONTAL HOPKINS 6º | KARL STORZ | 27092 AMA | 141504 S
00095685 | 07182-00 | Cualificado | RESPIRADORES PORTATILES marca DRAGER modelo OXYLOG 1000 [ns SRXN 0083] | Ventilador para traslado | DRÄGER | OXYLOG 1000 | SRXN 0083
00095683 | 07180-00 |  | ELECTROCARDIOGRAFO marca MEDIANA modelo YM812i [ns MD053100600421] | Monitor electrocardiográfico | MEDIANA | YM812I | MD053100600421
00095676 | 07168-00 |  | MONITOR MULTIPARAMETRICO NEONATAL marca NATUS modelo OBM [ns 100063] | Equipo de monitorización fisiológica de un solo paciente | NATUS | OBM | 100063
00095675 | 07167-00 |  | CARRO DE ARTROSCOPIA marca KARL STORZ modelo CC100 [ns 139316] | Carro para transporte de endoscopio | KARL STORZ | CC-100 | 139316
00095674 | 07165-00 |  | RASTREADOR GANGLIOS CENTIN marca RMD INSTRUMENTS modelo NAVIGATOR GPS [ns 001011002] | Equipo de planificación y neuronavegación estereotáctica | RMD | NAVIGATOR GPS | 001011002
00095672 | 07161-00 |  | MONITOR MULTIPARAMETRO ECG marca GE HEALTHCARE modelo SOLAR 8000i [ns SE408121388GA] | Equipo de monitorización fisiológica de un solo paciente | GE HEALTHCARE | SOLAR 8000I | SE408121388GA
00095671 | 15730-01 |  | BAÑO DE PARAFINA ACERO INOX. marca MILLAS modelo B.P 32 [ns 11-0080401] | BAÑO DE PARAFINA ACERO INOX. |  |  | 11-0080401
00095670 | 07159-00 |  | ELECTROCARDIOGRAFO marca MEDIANA modelo YM812i [ns MD053100900485] | Monitor electrocardiográfico | MEDIANA | YM812I | MD053100900485
00095669 | 07158-00 |  | ELECTROCARDIOGRAFO marca MEDIANA modelo YM812i [ns MD053101100519] | Monitor electrocardiográfico | MEDIANA | YM812I | MD053101100519
00095665 | 07154-00 |  | TONOMETRO marca PERKINS modelo MK 2 [ns 17721] | Ophthalmic tonometer probe, non-sterile | PERKINS | MK 2 | 17721
00095655 | 07094-00 |  | CONSOLA DE MOTOR, marca BIEN AIR, mod CHIROPRO 980, s/n 04A 0020 | CONSOLA DE MOTOR, | BIEN-AIR | CHIROPRO 980 | 04A 0020
00095654 | 07092-00 |  | VIDEOLARINGOSCOPIOS marca GLIDESCOPE modelo PORTABLE GVL [ Nserie PM099058] | Videolaringoscopio flexible reutilizable para intubación | GLIDESCOPE | PORTABLE GVL | PM099058
00095645 | 07063-00 |  | MONITOR DE VIDEO marca SONY modelo PVM-14N1MDE [ Nserie 6000269] | MONITOR DE VIDEO | SONY | PVM-14N1MDE | 6000269
00095644 | 15767-00 |  | ECOCARDIOGRAFO PORTATIL marca GE modelo VSCAN EXTEND DUAL [ Nserie VH267650U9] FEB34241 | Ecógrafo cardiovascular | SONY | YS-W130P | 14794
00095643 | 07061-00 |  | MAMADERA ELECTRICA marca MEDELA modelo SWING [ Nserie 0940] | Sacaleches eléctrico | MEDELA | SWING | 0940
00095638 | 07056-00 |  | PULSIOXIMETRO marca SIBELMED modelo NANOX [ Nserie 2118] | Pulsioxímetro eléctrico | SIBELMED | NANOX | 2118
00095637 | 07055-00 |  | BRONCOSCOPIO marca PENTAX modelo FB-10X [ Nserie B01569] | Fibrobroncoscopio flexible | PENTAX | FB-10X | B01569
00095636 | 07054-00 |  | ORDENADOR marca HEWLETT PACKARD modelo DC7800P [ Nserie CZC7483R67] | ORDENADOR | HEWLETT PACKARD ENTERPRISE (HPE) | DC7800P | CZC7483R67
00095635 | 07053-00 |  | FUENTE DE LUZ FRIA marca OLYMPUS modelo CLV-180 [ Nserie 7701219] | FUENTE DE LUZ FRIA | OLYMPUS | CLV-180 | 7701219
00095634 | 07052-00 |  | PROCESADORES ELECTRONICOS DE IMAGEN marca OLYMPUS modelo CV-165 [ Nserie 7710799] | PROCESADORES ELECTRONICOS DE IMAGEN | OLYMPUS | CV-165 | 7710799
00095633 | 07051-00 |  | MONITOR marca OLYMPUS modelo OEV191 [ Nserie 7728096] | MONITOR | OLYMPUS | OEV191 | 7728096
00095632 | 07050-00 |  | MONITOR marca PHILIPS modelo 170S7FS/00 [ Nserie BZ1A0722327728] | MONITOR | PHILIPS | 170S7FS/00 | BZ1A0722327728
00095631 | 07049-00 |  | VIDEO GRABADOR REPRODUCTOR marca SONY modelo SLV-E420CP [ Nserie 0048572] | VIDEO GRABADOR REPRODUCTOR | SONY | SLV-E420CP | 0048572
00095628 | 07046-00 |  | MONITOR DE VIDEO marca SONY modelo PVM-14N2E [ Nserie 6010101] | MONITOR DE VIDEO | SONY | PVM-14N2E | 6010101
00095627 | 07044-00 |  | MONITOR MULTIPARAMETRICO marca DRAGER modelo INFINITY DELTA [ Nserie 5396351464] | Equipo de monitorización fisiológica de un solo paciente | DRÄGER | INFINITY DELTA | 5396351464
00095622 | 07036-00 |  | TEST DE SUDOR marca WESCOR modelo 3100 [ Nserie 40771271] | TEST DE SUDOR | WESCOR | 3100 | 40771271
00095621 | 15672-00 |  | PESO DE PACIENTES marca SECA modelo NOVARTIS [ Nserie 1780236991170] | PESO DE PACIENTES | SECA | NOVARTIS | 1780236991170
00095620 | 04467-00 |  | PESA BEBES marca ORTOPEDIA Y CIRUGIA GRAN CRUZ modelo GC-1104 [ Nserie 9538] | PESA BEBES | ORTOPEDIA Y CIRUGIA GRAN CRUZ | GC-1104 | 9538
00095612 | 07030-00 |  | MONITOR DE VIDEO marca IEI modelo MMC-1190C [ Nserie 93480] | MONITOR DE VIDEO | IEI INTEGRATION CORP | MMC-1190C | 93480
00095609 | 07025-00 |  | TONOMETROS marca KOWA modelo HA-2 [ Nserie 1408700338] | Ophthalmic tonometer probe, non-sterile | KOWA | HA-2 | 1408700338
00095608 | 07024-00 |  | TONOMETROS marca PERKIN ELMER modelo MK2 [ Nserie T 13223] | Ophthalmic tonometer probe, non-sterile | PERKINELMER INC. | MK2 | T 13223
00095607 | 07021-00 |  | HUMIDIFICADOR marca FISHER & PAYKEL modelo MR850ALU [ Nserie 100311078768] | Humidificador respiratorio calefactado | FISHER & PAYKEL HEALTHCARE | MR850ALU | 100311078768
00095604 | 07017-00 |  | HUMIDIFICADOR marca FISHER & PAYKEL modelo MR850ALU [ Nserie 100311078774] | Humidificador respiratorio calefactado | FISHER & PAYKEL HEALTHCARE | MR850ALU | 100311078774
00095601 | 07012-00 | Cualificado | RESPIRADORES PORTATILES marca DATEX - OHMEDA modelo INOVENT TRANSPORT [ Nserie CCCG00270] | Ventilador eléctrico portátil | DATEX-OHMEDA | INOVENT TRANSPORT | CCCG00270
00095597 | 07010-00 |  | PULSIOXIMETRO marca NELLCOR modelo OXIMAX N-600 [ Nserie G06827069] | Pulsioxímetro alimentado mediante batería | NELLCOR | OXIMAX N-600 | G06827069
00095596 | 07009-00 |  | OFTALMOSCOPIO DE PARED marca RIESTER modelo RI-FORMER [ Nserie 027596] | OFTALMOSCOPIO DE PARED | RIESTER | RI-FORMER | 027596
00095594 | 07006-00 |  | OTOSCOPIO DE PARED marca RIESTER modelo RI-FORMER [ Nserie 027608] | Otoscopio | RIESTER | RI-FORMER | 027608
00095590 | 07002-00 |  | PULSIOXIMETRO marca NELLCOR modelo N-560 [ Nserie 0181 0508 0236] | Pulsioxímetro eléctrico | NELLCOR | N-560 | 018105080236
00095589 | 07001-00 |  | PULSIOXIMETRO marca NELLCOR modelo OXIMAX N-65 [ Nserie G09831076] | Pulsioxímetro eléctrico | NELLCOR | OXIMAX N-65 | G09831076
00095585 | 06996-00 |  | CPU marca KONICA MINOLTA modelo CS 3 [ns LMNMX2Y] | CPU | KONICA MINOLTA | CS 3 | LMNMX2Y
00095581 | 06991-00 |  | FRIGORIFICO marca BALAY modelo OPTIMA [ns 012090641072] | FRIGORIFICO | BALAY | optima | 012090641072
00095580 | 06990-00 |  | FRIGORIFICO marca BALAY modelo OPTIMA [ns 012091793024] | FRIGORIFICO | BALAY | optima | 012091793024
00095579 | 06987-00 |  | VIDEOCOLONOSCOPIO marca OLYMPUS modelo CF 1T140L [ns 2100741] | VIDEOCOLONOSCOPIO | OLYMPUS | CF-1T140L | 2100741
00095578 | 06986-00 | Cualificado | RESPIRADOR PORTATIL marca BIO MED DEVICES modelo MVP 10 [ns 2641101M] | Ventilador de cuidados intensivos neonatal o pediátrico | BIO-MED DEVICES | MVP-10
00095577 | 06984-00 |  | MONITOR PARAMETROS marca PULSION modelo PICCO 2 [ns J078500201] | Módulo de monitorización del gasto cardíaco | PULSION MEDICAL SISTEMS | PICCO 2 | J078500201
00095575 | 06983-00 |  | CAMPIMETRO marca CARL ZEISS modelo HUMPHREY HFA 740i [ns 7401 19943] | Estimulador visual | CARL ZEISS | HUMPHREY HFA 740i | 7401 19943
00095574 | 06982-00 |  | REGISTRADOR DIGITAL DE TEMPERATURA marca TINYTAG modelo TK 4014 [ns 576694] | REGISTRADOR DIGITAL DE TEMPERATURA | TINYTAG | TK 4014 | 576694
00095573 | 06981-00 |  | REGISTRADOR DIGITAL DE TEMPERATURA marca TINYTAG modelo TK 4014 [ns 576684] | REGISTRADOR DIGITAL DE TEMPERATURA | TINYTAG | TK 4014 | 576684
00095572 | 15768-02 |  | PESA BEBES marca SOEHNLE modelo 467.017.002 [ns 400302151979] | PESA BEBES | SOEHNLE | 467.017.002 | 400302151979
00095569 | 06976-00 |  | MOTOR DE ESTOMATOLOGIA marca KAVO modelo INTRAFLEX LUX2 [ns N206829] | MOTOR DE ESTOMATOLOGIA | KAVO | INTRAFLEX LUX2 | N206829
00095568 | 06975-00 |  | ESTOMATOLOGIA, EQUIPO DE LIMPIEZA marca KAVO modelo SONIC FLEX 2000N [ns P305144] | ESTOMATOLOGIA, EQUIPO DE LIMPIEZA | KAVO | SONICflex 2000N | P305144
00095567 | 06974-00 |  | PINZA SACABOCADOS DE ANTRO marca KARL STORZ modelo RHINOFORCE II 459012 [ns EB 4/04] | PINZA SACABOCADOS DE ANTRO | KARL STORZ | RHINOFORCE II | EB 4/04
00095565 | 06972-00 |  | MONITOR MULTIPARAMETRO ECG marca GE HEALTHCARE modelo SOLAR 8000i [ns SE410185422GA] | Equipo de monitorización fisiológica de un solo paciente | GE HEALTHCARE | SOLAR 8000I | SE410185422GA
00095564 | 06971-00 |  | OPTICA DE 30º Marca KARL STORZ Modelo 7230 BWA nº serie 1722802 | OPTICA DE 30º | KARL STORZ | 7230 BWA | 1722802
00095561 | 04497-00 |  | MODULO RELAJACION MUSCULAR marca DRAGER modelo INFINITY TRIDENT [ Nserie 5660019075] | Monitor de la profundidad de la anestesia | GILSON | GX271 ASPEC | 260J8N305
00095560 | 06968-00 |  | OPTICA marca STRYKER modelo 502 477 031 [ns 433227] | OPTICA | STRYKER | 502 477 031 | 433227
00095556 | 06967-00 |  | EQUIPO URODINAMICA marca MMS modelo SOLAR SILVER BD [ns 1173209] | Equipo de urodinamia | MMS | SOLAR SILVERT 3T | 1173209
00095553 | 06962-00 |  | PIPETA AUTOMATICA marca EASY modelo EASY 40+ 10-100 [ s/n FL758373 ] | PIPETA AUTOMATICA | EASY | EASY 40+ 10-100 | FL758373
00095552 | 06961-00 |  | VIDEOCOLONOSCOPIO marca OLYMPUS modelo PCF Q180AL [ns 2009752] | VIDEOCOLONOSCOPIO | OLYMPUS | PCF-Q180AL | 2009752
00095551 | 06960-00 |  | VIDEOGASTROSCOPIO marca OLYMPUS modelo GIF H180 [ns 2004884] | Videogastroscopio flexible | OLYMPUS | GIF-H180 | 2004884
00095550 | 06959-00 |  | VIDEOGASTROSCOPIO marca OLYMPUS modelo GIF N180 [ns 2001849] | VIDEOGASTROSCOPIO (PEDIATRICO) | OLYMPUS | GIF N180 | 2001849
00095549 | 06958-00 |  | VIDEOENTEROSCOPIO marca OLYMPUS modelo SIF Q180 [ns 2011756] | Videoenteroscopio flexible | OLYMPUS | SIF-Q180 | 2011756
00095548 | 06956-00 |  | SISTEMA DE CAPTACION DE IMAGEN marca OLYMPUS modelo MATROX VIO BOARD [ns BL41606] | SISTEMA DE CAPTACION DE IMAGEN | OLYMPUS | MATROX VIO BOARD | BL41606
00095547 | 06955-00 |  | SISTEMA DE CAPTACION DE IMAGEN marca OLYMPUS modelo MATROX VIO BOARD [ns BL41593] | SISTEMA DE CAPTACION DE IMAGEN | OLYMPUS | MATROX VIO BOARD | BL41593
00095546 | 06954-00 |  | SISTEMA DE CAPTACION DE IMAGEN marca OLYMPUS modelo MATROX VIO BOARD [ns BL41592] | SISTEMA DE CAPTACION DE IMAGEN | OLYMPUS | MATROX VIO BOARD | BL41592
00095545 | 06953-00 |  | SISTEMA DE CAPTACION DE IMAGEN marca OLYMPUS modelo MATROX VIO BOARD [ns BL41591] | SISTEMA DE CAPTACION DE IMAGEN | OLYMPUS | MATROX VIO BOARD | BL41591
00095544 | 06952-00 |  | SISTEMA DE CAPTACION DE IMAGEN marca OLYMPUS modelo MATROX VIO BOARD [ns BL41585] | SISTEMA DE CAPTACION DE IMAGEN | OLYMPUS | MATROX VIO BOARD | BL41585
00095543 | 06951-00 |  | INSUFLADOR marca OLYMPUS modelo OBCU BALLOON CONROLLER [ns 7011424] | Equipo de acondicionamiento del gas para insuflación | OLYMPUS | OBCU BALLOON CONROLLER | 7011424
00095542 | 06950-00 |  | LAVADORA DE ENDOSCOPIOS marca OLYMPUS modelo ETD 3 BASIS PAA [ns 10131244] | LAVADORA DE ENDOSCOPIOS | OLYMPUS | ETD 3 | 10131244
00095541 | 06949-00 |  | LAVADORA P/ENDOSCOPIO marca OLYMPUS modelo ETD 3 BASIS PAA [ns 10131238] | LAVADORA P/ENDOSCOPIO | OLYMPUS | ETD 3 BASIS PAA | 10131238
00095540 | 06948-00 |  | MONITOR marca OLYMPUS modelo OEV261H 26" [ns 7013589] | MONITOR | OLYMPUS | OEV261H | 7013589
00095538 | 06946-00 |  | MONITOR marca OLYMPUS modelo OEV261H 26" [ns 7013447] | MONITOR | OLYMPUS | OEV261H | 7013447
00095537 | 06945-00 |  | MONITOR marca OLYMPUS modelo OEV261H 26" [ns 7013435] | MONITOR | OLYMPUS | OEV261H | 7013435
00095535 | 06943-00 |  | FUENTE DE LUZ marca OLYMPUS modelo CLV 180 [ns 7018551] | Fuente lumínica de endoscopio eléctrica | OLYMPUS | CLV-180 | 7018551
00095534 | 06942-00 |  | FUENTE DE LUZ marca OLYMPUS modelo CLV 180 [ns 7018267] | Fuente lumínica de endoscopio eléctrica | OLYMPUS | CLV-180 | 7018267
00095533 | 06941-00 |  | FUENTE DE LUZ marca OLYMPUS modelo CLV 180 [ns 7018240] | Fuente lumínica de endoscopio eléctrica | OLYMPUS | CLV-180 | 7018240
00095532 | 06940-00 |  | VIDEOPROCESADOR marca OLYMPUS modelo CV 180 [ns 7009059] | VIDEOPROCESADOR | OLYMPUS | CV-180 | 7009059
00095531 | 06939-00 |  | VIDEOPROCESADOR marca OLYMPUS modelo CV 180 [ns 7009056] | VIDEOPROCESADOR | OLYMPUS | CV-180 | 7009056
00095530 | 06938-00 |  | VIDEOPROCESADOR marca OLYMPUS modelo CV 180 [ns 7009049] | VIDEOPROCESADOR | OLYMPUS | CV-180 | 7009049
00095527 | 06936-00 |  | VIDEOCOLONOSCOPIO marca OLYMPUS modelo CF Q165 [ns 2103597] | VIDEOCOLONOSCOPIO | OLYMPUS | CF Q165 | 2103597
00095525 | 06934-00 |  | VIDEOCOLONOSCOPIO marca OLYMPUS modelo CF Q165 [ns 2003579] | VIDEOCOLONOSCOPIO | OLYMPUS | CF Q165 | 2003579
00095524 | 06933-00 |  | VIDEOCOLONOSCOPIO marca OLYMPUS modelo CF Q165 [ns 2003578] | VIDEOCOLONOSCOPIO | OLYMPUS | CF Q165 | 2003578
00095523 | 06932-00 |  | VIDEOCOLONOSCOPIO, marca OLYMPUS, modelo CF Q165, serie nº 2003577 | VIDEOCOLONOSCOPIO, | OLYMPUS | CF Q165 | 2003577
00095522 | 06931-00 |  | VIDEOCOLONOSCOPIO marca OLYMPUS modelo CF Q165 [ns 2003558] | VIDEOCOLONOSCOPIO | OLYMPUS | CF Q165 | 2003558
00095521 | 06930-00 |  | VIDEODUODENOSCOPIO marca OLYMPUS modelo TJF 145 [ Nserie 2001776] | VIDEODUODENOSCOPIO | OLYMPUS | TJF 145 | 2001776
00095520 | 06929-00 |  | VIDEODUODENOSCOPIO marca OLYMPUS modelo TJF 145 [ns 2001770] | VIDEODUODENOSCOPIO | OLYMPUS | TJF 145 | 2001770
00095519 | 06928-00 |  | VIDEOGASTROSCOPIO marca OLYMPUS modelo GIF 1TQ160 [ns 2002204] | VIDEOGASTROSCOPIO TERAPEUTICO | OLYMPUS | GIF-1TQ160 | 2002204
00095518 | 06927-00 |  | VIDEOGASTROSCOPIO marca OLYMPUS modelo GIF Q165 [S/N 2006500] | VIDEOGASTROSCOPIO | OLYMPUS | GIF Q165 | 2006500
00095517 | 06926-00 |  | VIDEOGASTROSCOPIO marca OLYMPUS modelo GIF Q165 [ns 2006499] | VIDEOGASTROSCOPIO | OLYMPUS | GIF Q165 | 2006499
00095516 | 06925-00 |  | VIDEOGASTROSCOPIO marca OLYMPUS modelo GIF Q165 [ns 2006498] | VIDEOGASTROSCOPIO | OLYMPUS | GIF Q165 | 2006498
00095515 | 06924-00 |  | VIDEOGASTROSCOPIO marca OLYMPUS modelo GIF Q165 [ns 2106982] | VIDEOGASTROSCOPIO | OLYMPUS | GIF Q165 | 2106982
00095514 | 06923-00 |  | VIDEOGASTROSCOPIO marca OLYMPUS modelo GIF Q165 [ns 2006434] | VIDEOGASTROSCOPIO | OLYMPUS | GIF Q165 | 2006434
00095513 | 06922-00 |  | VIDEOGASTROSCOPIO marca OLYMPUS modelo GIF Q165 [ns 2006430] | VIDEOGASTROSCOPIO | OLYMPUS | GIF Q165 | 2006430
00095512 | 06919-00 |  | ELECTROCARDIOGRAFO, marca MEDIANA modelo YM812i [ s/n MD053101100518] | Monitor electrocardiográfico | MEDIANA | YM812i | MD053101100518
00095511 | 06918-00 |  | MONITOR MULTIPARAMETRO ECG marca MEDIANA modelo YM6000 [ns 115509120004] | Equipo de monitorización fisiológica de un solo paciente | MEDIANA | YM6000 | 115509120004
00095510 | 06917-00 |  | MONITOR MULTIPARAMETRO ECG marca MEDIANA modelo YM6000 [ns 115509080018] | Equipo de monitorización fisiológica de un solo paciente | MEDIANA | YM6000 | 115509080018
00095509 | 06916-00 |  | MONITOR MULTIPARAMETRO ECG marca MEDIANA modelo YM6000 [ns 115509120003] | Equipo de monitorización fisiológica de un solo paciente | MEDIANA | YM6000 | 115509120003
00095508 | 06915-00 |  | DESFIBRILADOR marca MEDTRONIC modelo LIFEPAK 20 [ns 39339142] | DESFIBRILADOR | MEDTRONIC | LIFEPAK 20 | 39339142
00095507 | 06914-00 |  | TENSIOMETRO ELECTRONICO marca SUNTECH mod 247B [ns M00011870 ] | TENSIOMETRO ELECTRONICO | TENSIOMETRO ELECTRONICO marca SUNTECH | 247B | M00011870
00095505 | 06912-00 |  | OPTICA HOPKINS 30º 4mm, marca KARL STORZ modelo 28731 BWA [ns 1260487] | OPTICA HOPKINS 30º 4mm, | KARL STORZ | 28731 BWA | 1260487
00095503 | 06910-00 |  | VIDEOBRONCOSCOPIO marca OLYMPUS modelo MAF TM [ns 2050805] | Videobroncoscopio flexible | OLYMPUS | MAF TM | 2050805
00095502 | 06909-00 |  | VIDEOBRONCOSCOPIO marca OLYMPUS modelo BF 1TQ180 [ns 2140408] | Videobroncoscopio flexible | OLYMPUS | BF-1TQ180 | 2140408
00095499 | 06908-00 |  | MONITOR MULTIPARAMETRO ECG marca GE HEALTHCARE modelo SOLAR 8000i [ns SE410104933GA] | Equipo de monitorización fisiológica de un solo paciente | GE HEALTHCARE | SOLAR 8000I | SE410104933GA
00095497 | 06907-00 |  | MONITOR MULTIPARAMETRO ECG marca GE HEALTHCARE modelo SOLAR 8000i [ns SBL06103057GA] | Equipo de monitorización fisiológica de un solo paciente | GE HEALTHCARE | SOLAR 8000I | SBL06103057GA
00095495 | 06906-00 |  | MONITOR MULTIPARAMETRO ECG marca GE HEALTHCARE modelo SOLAR 8000i [ns SBL06062574GA] | Equipo de monitorización fisiológica de un solo paciente | GE HEALTHCARE | SOLAR 8000I | SBL06062574GA
00095494 | 06903-00 |  | TENS marca DANMETER modelo ELPHA II 3000 [ns 2009080113] | Estimulador para terapia electromagnética | DANMETER | ELPHA II 3000 | 2009080113
00095493 | 06900-00 |  | PIPETA AUTOMATICA marca MENARINI modelo EXTEND [ns 7725] | PIPETA AUTOMATICA | MENARINI DIAGNOSTICS | EXTEND | 7725
00095490 | 06895-00 | Cualificado | REANIMADOR INFANTIL marca FISHER & PAYKEL modelo RD900ASU [ Nserie 090610001951] | Reanimador cardiopulmonar | FISHER & PAYKEL HEALTHCARE | RD900ASU | 090610001951
00095489 | 06894-00 | Cualificado | REANIMADOR INFANTIL marca FISHER & PAYKEL modelo RD900ASU [ Nserie 090610001948] | Reanimador cardiopulmonar | FISHER & PAYKEL HEALTHCARE | RD900ASU | 090610001948
00095488 | 06893-00 |  | SIERRAS ELECTRICAS PARA HUESOS marca DESOUTTER MEDICAL modelo NS3 [ Nserie 10/03751] | SIERRAS ELECTRICAS PARA HUESOS | DESOUTTER | NS3 | 10/03751
00095487 | 06887-00 |  | ECODOPPLER TRANSCRANEAL marca DWL modelo MULTIDOP T DIGITAL [ Nserie MDT1217-1271] | Equipo Doppler vascular | DWL | MULTIDOP T DIGITAL | MDT1217
00095483 | 06886-00 | Cualificado | MESAS DE ANESTESISTA marca GE DATEX - OHMEDA modelo ADVANCE [ Nserie ANBP00553] | Consola de trabajo para anestesia de circuito cerrado | GE HEALTHCARE | AVANCE | ANBP00553
00095482 | 06885-00 |  | MESAS DE QUIROFANO marca TRUMPF modelo SATURN SELECT L [ Nserie 100689903] | MESAS DE QUIROFANO | TRUMPF | SATURN SELECT L | 100689903
00095481 | 06884-00 |  | ESFIGMOMANOMETROS ELECTRONICOS AUTOMATICOS marca SUNTECH modelo 247B [ Nserie M00012968] | ESFIGMOMANOMETROS ELECTRONICOS AUTOMATICOS | SUNTECH | 247B | M00012968
00095479 | 06882-00 |  | VIDEOCOLONOSCOPIOS marca OLYMPUS modelo CF H180AL [ Nserie 2103731] | VIDEOCOLONOSCOPIOS | OLYMPUS | CF H180AL | 2103731
00095478 | 06880-00 |  | ASPIRADOR PORTATIL CONTINUO marca MEDELA modelo DOMINANT 50 [ Nserie 1314674] | Unidad de aspiración del sistema de tratamiento de residuos de gases o líquidos quirúrgicos | MEDELA | DOMINANT 50 | 1314674
00095477 | 06879-00 PRÉSTAMO |  | ECOGRAFO marca HITACHI modelo HI VISION AVIUS [ Nserie 16443903] | Ecógrafo para uso general | HITACHI | HI VISION AVIUS | 16443903
00095476 | 06877-00 |  | ECOENDOSCOPIO RADIAL marca PENTAX modelo EG 3670URK [ Nserie G120446] | Fibrogastroduodenoscopio flexible ultrasónico | PENTAX | EG 3670URK | G120446
00095474 | 06874-00 |  | LÁSER OFTALMICO marca CARL ZEISS modelo VISULAS 532S [ Nserie 1030180] | Sistema láser oftálmico de estado sólido, fotocoagulación/fotoestimulación | CARL ZEISS | VISULAS 532S | 1030180
00095473 | 06873-00 |  | MOTOR SIERRA SAGITAL marca STRYKER modelo SYSTEM 5 [ Nserie 0311100223] | MOTOR SIERRA SAGITAL | STRYKER | SYSTEM 5 | 0311100223
00095472 | 06872-00 |  | GAMMACAMARA marca SENTINELLA, modelo SENTINELLA 102 [ Nserie 0100731] | Gammacámara móvil | SENTINELLA | 102 | 0100731
00095455 | 06867-00 |  | ECOGRAFO marca GE HEALTHCARE modelo VOLUSON E6BT09 [ Nserie D52917] | Ecógrafo para obstetricia y ginecología | GE HEALTHCARE | VOLUSON E6BT09 | D52917
00095443 | 06866-00 |  | CONSOLA BOMBA IRRIGACION marca STRYKER modelo 5400-050-000 [ Nserie 1032704503] | Equipo eléctrico de desbastado para artroscopia | STRYKER | 5400-050-000 | 1032704503
00095437 | 06865-00 |  | ELECTROMIOGRAFO marca ALPINE modelo KEYPOINT G4 [ Nserie 30018] | ELECTROMIOGRAFO | ALPINE BIOMED | KEYPOINT G4 | 30018
00095436 | 06864-00 |  | CAMPANA DE GANZFELD, marca MANGONI, modelo BM6007, s/n 11006 | CAMPANA DE GANZFELD, | MANGONI | BM6007 | 11006
00095435 | 06858-00 |  | OPTICA HOPKINS 30º 4mm, marca KARL STORZ modelo 28731 BWA [ Nserie 1472732S] | OPTICA HOPKINS 30º 4mm, | KARL STORZ | 28731 BWA | 1472732S
00095434 | 06857-00 |  | IMPRESORA marca TOSHIBA MEDICAL SYSTEMS modelo B SV4T [ Nserie 2308Y200373] | Thermal printer | TOSHIBA MEDICAL SYSTEM | B SV4T | 2308Y200373
00095431 | 06854-00 |  | INSTRUMENTAL MANUAL, QUIRURGICO marca KAVO modelo INTRAcompact 10 CHC [ Nserie 09 1025664] | INSTRUMENTAL MANUAL, QUIRURGICO | KAVO | INTRAcompact 10 CHC | 09 1025664
00095430 | 06853-00 |  | INSTRUMENTAL MANUAL, QUIRURGICO marca KAVO modelo 3556 [ Nserie 03 1001757] | INSTRUMENTAL MANUAL, QUIRURGICO | KAVO | 3556 | 03 1001757
00095429 | 02479-00 |  | PESO DE PACIENTES marca PARRA modelo MAX 150 KG [ Nserie N/E] | Báscula electrónica de suelo | KAVO | MINI LUX 3 637B | 04 1011675
00095428 | 30300-00 |  | PIERNA INTRAOSEA E INFUSIÓN PEDRIATICA 1 AÑO. GAUMARD_S407 | SIMULADOR PACIENTE | AEROCRINE | NIOX MINO | 0031389
00095427 | 06850-00 |  | PROYECTOR marca HEWLETT PACKARD modelo HP VP6311 [ Nserie CNA5243042] | Proyector | HEWLETT PACKARD ENTERPRISE (HPE) | HP VP6311 | CNA5243042
00095425 | 06849-00 |  | ECOCARDIOGRAFO marca ALOKA modelo PROSOUND ALPHA 6CV [ Nserie 200J2699] | Ecógrafo cardiovascular | ALOKA | PROSOUND 6 | 200J2699
00095423 | 06848-03 |  | TRANSDUCTORES ULTRASONICOS marca SONOSITE modelo P21X/5-1 MHZ [ Nserie 03KR0D] | TRANSDUCTORES ULTRASONICOS | SONOSITE | P21X/5-1 MHZ | 03KR0D
00095422 | 06848-02 |  | TRANSDUCTORES ULTRASONICOS marca SONOSITE modelo HFL38X/13-6 MHZ [ Nserie 03KPMG] | TRANSDUCTORES ULTRASONICOS | SONOSITE | HFL38X/13-6 MHZ | 03KPMG
00095421 | 06848-01 |  | TRANSDUCTORES ULTRASONICOS marca SONOSITE modelo C60X/5-2 MHZ [ Nserie 03KPYO] | TRANSDUCTORES ULTRASONICOS | SONOSITE | C60X/5-2 MHZ | 03KPYO
00095420 | 06848-00 |  | ECOGRAFO marca SONOSITE modelo M TURBO [ Nserie 03KZ5T] | Ecógrafo para uso general | SONOSITE | M TURBO | 03KZ5T
00095419 | 06846-00 |  | ESFIGMOMANOMETROS DE PARED marca HEINE modelo GAMMA XXL W [ Nserie 500036625] | ESFIGMOMANOMETROS DE PARED | HEINE | GAMMA XXL W | 500036625
00095418 | 06845-00 |  | ESFIGMOMANOMETROS DE PARED marca HEINE modelo GAMMA XXL W [ Nserie 500036629] | ESFIGMOMANOMETROS DE PARED | HEINE | GAMMA XXL W | 500036629
00095417 | 06844-00 |  | ESFIGMOMANOMETROS DE PARED marca HEINE modelo GAMMA XXL W [ Nserie 500036624] | ESFIGMOMANOMETROS DE PARED | HEINE | GAMMA XXL W | 500036624
00095416 | 06843-00 |  | ESFIGMOMANOMETROS DE PARED marca HEINE modelo GAMMA XXL W [ Nserie 500036623] | ESFIGMOMANOMETROS DE PARED | HEINE | GAMMA XXL W | 500036623
00095415 | 06842-00 |  | ESFIGMOMANOMETROS DE PARED marca HEINE modelo GAMMA XXL W [ Nserie 500036622] | ESFIGMOMANOMETROS DE PARED | HEINE | GAMMA XXL W | 500036622
00095414 | 06841-00 |  | ESFIGMOMANOMETROS DE PARED marca HEINE modelo GAMMA XXL W [ Nserie 500036626] | ESFIGMOMANOMETROS DE PARED | HEINE | GAMMA XXL W | 500036626
00095413 | 06840-00 |  | VIDEOLARINGOSCOPIOS marca GLIDESCOPE modelo GVL COBALT [ Nserie 0270 0318 SU] | VIDEOLARINGOSCOPIOS | GLIDESCOPE | GVL COBALT | 0270 0318 SU
00095412 | 06838-00 |  | SILLON ELECTRICO P/ HEMODIALISIS marca LIKAMED modelo TOP X 330 [ Nserie 6XCL 0808] | SILLON ELECTRICO P/ HEMODIALISIS | LIKAMED | TOP X 330 | 6XCL 0808
00095411 | 06837-00 |  | SILLON ELECTRICO P/ HEMODIALISIS marca LIKAMED modelo TOP X 330 [ Nserie 6XCL 0798] | SILLON ELECTRICO P/ HEMODIALISIS | LIKAMED | TOP X 330 | 6XCL 0798
00095410 | 06836-00 |  | SILLON ELECTRICO P/ HEMODIALISIS marca LIKAMED modelo TOP X 330 [ Nserie 6XCL 0804] | SILLON ELECTRICO P/ HEMODIALISIS | LIKAMED | TOP X 330 | 6XCL 0804
00095409 | 06835-00 |  | SILLON ELECTRICO P/ HEMODIALISIS marca LIKAMED modelo TOP X 330 [ Nserie 6XCL 0802] | SILLON ELECTRICO P/ HEMODIALISIS | LIKAMED | TOP X 330 | 6XCL 0802
00095408 | 06834-00 |  | SILLON ELECTRICO P/ HEMODIALISIS marca LIKAMED modelo TOP X 330 [ Nserie 6XCL 0809] | SILLON ELECTRICO P/ HEMODIALISIS | LIKAMED | TOP X 330 | 6XCL 0809
00095407 | 06833-00 |  | SILLON ELECTRICO P/ HEMODIALISIS marca LIKAMED modelo TOP X 330 [ Nserie 6XCL 0805] | SILLON ELECTRICO P/ HEMODIALISIS | LIKAMED | TOP X 330 | 6XCL 0805
00095406 | 06832-00 |  | SILLON ELECTRICO P/ HEMODIALISIS marca LIKAMED modelo TOP X 330 [ Nserie 6XCL 0803] | SILLON ELECTRICO P/ HEMODIALISIS | LIKAMED | TOP X 330 | 6XCL 0803
00095405 | 06831-00 |  | SILLON ELECTRICO P/ HEMODIALISIS marca LIKAMED modelo TOP X 330 [ Nserie 6XCL 0806] | SILLON ELECTRICO P/ HEMODIALISIS | LIKAMED | TOP X 330 | 6XCL 0806
00095404 | 06830-00 |  | SILLON ELECTRICO P/ HEMODIALISIS marca LIKAMED modelo TOP X 330 [ Nserie 6XCL 0807] | SILLON ELECTRICO P/ HEMODIALISIS | LIKAMED | TOP X 330 | 6XCL 0807
00095403 | 06829-00 |  | SILLON ELECTRICO P/ HEMODIALISIS marca LIKAMED modelo TOP X 330 [ Nserie 5XCL 1758] | SILLON ELECTRICO P/ HEMODIALISIS | LIKAMED | TOP X 330 | 5XCL 1758
00095402 | 06828-00 |  | SILLON ELECTRICO P/ HEMODIALISIS marca LIKAMED modelo TOP X 330 [ Nserie 5XCL 1763] | SILLON ELECTRICO P/ HEMODIALISIS | LIKAMED | TOP X 330 | 5XCL 1763
00095401 | 06827-00 |  | SILLON ELECTRICO P/ HEMODIALISIS marca LIKAMED modelo TOP X 330 [ Nserie 5XCL 1761] | SILLON ELECTRICO P/ HEMODIALISIS | LIKAMED | TOP X 330 | 5XCL 1761
00095400 | 06826-00 |  | SILLON ELECTRICO P/ HEMODIALISIS marca LIKAMED modelo TOP X 330 [ Nserie 5XCL 1760] | SILLON ELECTRICO P/ HEMODIALISIS | LIKAMED | TOP X 330 | 5XCL 1760
00095399 | 06824-00 |  | SILLON ELECTRICO P/ HEMODIALISIS marca LIKAMED modelo TOP X 330 [ Nserie 5XCL 1759] | SILLON ELECTRICO P/ HEMODIALISIS | LIKAMED | TOP X 330 | 5XCL 1759
00095398 | 06823-00 |  | SILLON ELECTRICO P/ HEMODIALISIS marca LIKAMED modelo TOP X 330 [ Nserie 5XCL 1762] | SILLON ELECTRICO P/ HEMODIALISIS | LIKAMED | TOP X 330 | 5XCL 1762
00095396 | 06821-00 | Cualificado | RESPIRADOR VOLUMETRICO marca GE HEALTHCARE mod ENGSTROM CARESTATION [ NserieCBCK00583] | Ventilador de cuidados intensivos para fines generales | GE HEALTHCARE | ENGSTROM CARESTATION | CBCK00583
00095395 | 06819-00 |  | ELECTROCARDIOGRAFO marca MEDIANA modelo YM812I [ Nserie MD053100600433] | Monitor electrocardiográfico | MEDIANA | YM812I | MD053100600433
00095390 | 06817-00 |  | DESFIBRILADOR SEMIAUTOMATIC marca CU MEDICAL SYSTEMS modelo CU ER1 [ Nserie A2H32F024] | DESFIBRILADOR SEMIAUTOMATIC | CU MEDICAL | CU ER1 | A2H32F024
00095389 | 06814-00 |  | MOTOR SIERRA SAGITAL marca STRYKER modelo STRYKER [ Nserie 02012163] | MOTOR SIERRA SAGITAL | STRYKER | STRYKER | 02012163
00095388 | 06813-00 |  | ELECTROCARDIOGRAFO marca MEDIANA modelo YM812i [ Nserie MD053081200128] | Monitor electrocardiográfico | MEDIANA | YM812i | MD053081200128
00095384 | 06811-00 | Cualificado | MESAS DE ANESTESISTA marca DRAGER modelo PRIMUS [ Nserie ARZE 0051] | Consola de trabajo para anestesia de circuito cerrado | DRÄGER | PRIMUS | ARZE 0051
00095383 | 06808-00 |  | OPTICA DE VISION FOROBLICUA HOPKINS II marca KARL STORZ modelo 27005 BA [ Nserie 122RHP] | OPTICA HOPKINS | KARL STORZ | 27005 BA | 122RHP
00095382 | 06807-00 |  | ELEMENTO TRABAJO RECEPTOR UROLOGICO marca KARL STORZ modelo 27050 E [ Nserie GD S] | ELEMENTO TRABAJO RECEPTOR UROLOGICO | KARL STORZ | 27050 E | GD S
00095379 | 06803-00 |  | MOTOR STRYKER marca STRYKER modelo EHD STERNUM SAW [ Nserie 296 97 02352 02203] | MOTOR STRYKER | STRYKER | EHD STERNUM SAW | 296 97 02352 02203
00095373 | 06798-00 |  | ELECTROCARDIOGRAFO marca MEDIANA modelo YM812I [ Nserie MD053100900487] | Monitor electrocardiográfico | MEDIANA | YM812I | MD053100900487
00095372 | 06797-00 |  | IMPRESORA marca HEWLETT PACKARD modelo C8970A [ Nserie MY7AJBS0TW] | Impresora de tinta | HEWLETT PACKARD ENTERPRISE (HPE) | C8970A | MY7AJBS0TW
00095369 | 15730-03 |  | PIEZA DE MANO RECTA marca W&H modelo S-11 L sn 22068 | Pieza de mano de taladro dental eléctrico | BECKMAN COULTER | LH 750 | AM 11106
00095368 | 06783-00 |  | REFRACTORES OFTALMOLOGICOS marca TOPCON modelo KR 8900 [ Nserie 4351934] | Refractómetro oftalmológico automático | TOPCON | KR 8900 | 4351934
00095367 | 06781-00 |  | PLASMAFERESIS,EQUIPO DE marca BIO-RAD modelo VARIANT [ Nserie 10947] | PLASMAFERESIS,EQUIPO DE | BIO-RAD | VARIANT | 10947
00095366 | 06780-00 |  | DESFIBRILADOR marca MINDRAY modelo BENEHEART D6 [ Nserie 06000926] | DESFIBRILADOR | MINDRAY | BENEHEART D6 | 06000926
00095365 | 06779-00 |  | DESFIBRILADOR marca MINDRAY modelo BENEHEART D6 [ Nserie 06000925] | DESFIBRILADOR | MINDRAY | BENEHEART D6 | 06000925
00095363 | 06776-00 |  | DESFIBRILADOR marca GE HEALTHCARE modelo RESPONDER 2000 [ Nserie 3203202] | DESFIBRILADOR | GE HEALTHCARE | RESPONDER 2000 | 3203202
00095362 | 06774-00 |  | PIPETA marca THERMO FISHER modelo FINNPIPETTE [ Nserie EH81038] | PIPETA | THERMO FISHER SCIENTIFIC | FINNPIPETTE | EH81038
00095361 | 06771-00 |  | REFRIGERADORES, marca LIEBHERR, modelo CN 513, s/n 80.501.705.0 | Refrigerador de laboratorio | LIEBHERR | CN 513 | 80.501.705.0
00095360 | 15651-00 |  | EQUIPO DE TRATAMIENTO DE AGUA, marca KINETICO, modelo 2020C sn n/e | Equipo de depuración de agua por ósmosis inversa | HEIDOLPH | REAXTOP | 010314351
00095359 | 06769-00 |  | REFRIGERADORES marca AMANA modelo 206 [ Nserie 8906037178] | Refrigerador de laboratorio | AMANA | 206 | 8906037178
00095356 | 15685-00 |  | ELECTROCARDIOGRAFO marca MORTARA modelo ELI 280 sn 122130002292 | Monitor electrocardiográfico | SIEMENS | BCS | 261856
00095355 | 15665-00 |  | ELECTROCARDIOGRAFO marca MORTARA modelo ELI 280 sn 122060001102 | Monitor electrocardiográfico | SIEMENS | BCS | 261855
00095354 | 15658-00 |  | OPTICA HOPKINS marca KARL STORZ modelo 27005BA sn 125G9F | OPTICA HOPKINS | MOVACO | INRATIO | 633331974
00095353 | 07643-00 |  | OPTICA HOPKINS II 4mm marca KARL STORZ modelo 26003AA 0º 10 mm [ Nserie 1546204S] | OPTICA HOPKINS II 4mm | MOVACO | INRATIO | 41505416
00095347 | 06757-00 |  | S.A.I. marca SIEMENS modelo A3000-RT [ Nserie 6AR2902531] | S.A.I. | SIEMENS | A3000-RT | 6AR2902531
00095346 | 15751-04 |  | COAGULOMETRO marca SIEMENS modelo BCS [ Nserie 261860] | Coagulation analyser IVD, laboratory, automated | SIEMENS | BCS | 261860
00095345 | 15672-00 |  | COAGULOMETRO marca SIEMENS modelo BCS [ Nserie 190655] | Coagulation analyser IVD, laboratory, automated | SIEMENS | BCS | 190655
00095344 | 15721-00 |  | OPTICA HOPKINS 0º 4mm marca STORZ modelo 7230AWA sn 120ARY | OPTICA HOPKINS 0º 4mm 18cm | INRATIO | . | 62427485
00095343 | 06753-00 |  | CISTOSCOPICO PEDIATRICO marca KARL STORZ modelo 0123 LOT AB [ Nserie 27026 D] | CISTOSCOPICO PEDIATRICO | KARL STORZ | 0123 LOT AB | 27026 D
00095342 | 06751-00 |  | HUMIDIFICADOR marca FISHER & PAYKEL modelo MR850ALU [ Nserie 030818013918] | Humidificador respiratorio calefactado | FISHER & PAYKEL HEALTHCARE | MR850ALU | 030818013918
00095338 | 15720-00 |  | AUTOANALIZADOR marca MENARINI modelo ZENIT SP+ [ Nserie 1795] | AUTOANALIZADOR | MENARINI DIAGNOSTICS | ZENIT SP+ | 1795
00095337 | 06747-00 |  | CABINA DE FLUJO LAMINAR marca THERMO FISHER modelo MSC-ADVANTAGE [ Nserie 40970583] | Campana de flujo laminar | THERMO FISHER SCIENTIFIC | MSC-ADVANTAGE | 40970583
00095336 | 06746-00 |  | TERMOCICLADOR marca EPPENDORF modelo MASTERCYCLER [ Nserie 5333 55730] | Horno de laboratorio de aire forzado | EPPENDORF | MASTERCYCLER | 5333 55730
00095335 | 06745-00 |  | ESPECTROFOTOMETROS marca BIO-RAD modelo PR 3100 TSC [ Nserie 812002204] | ESPECTROFOTOMETROS | BIO-RAD | PR 3100 TSC | 812002204
00095334 | 06744-00 |  | ESFIGMOMANOMETROS ELECTRONICOS AUTOMATICOS marca WELCH ALLYN modelo 52000 SERIES [ Nserie 20000838] | ESFIGMOMANOMETROS ELECTRONICOS AUTOMATICOS | WELCH ALLYN | 52000 SERIES | 20000838
00095333 | 06740-00 |  | OPTICA HOPKINS marca KARL STORZ modelo 26003 AA [ Nserie 1487392 S] | OPTICA HOPKINS | KARL STORZ | 26003 AA | 1487392 S
00095326 | 06730-00 |  | INSTRUMENTAL MANUAL, QUIRURGICO marca KAVO modelo INTRAcompact 10 CHC [ Nserie 09 1025663] | INSTRUMENTAL MANUAL, QUIRURGICO | KAVO | INTRAcompact 10 CHC | 09 1025663
00095325 | 06729-00 |  | INDICADOR DE NIVEL SONORO marca SOUNDEAR AS modelo UA 9000 [ Nserie 34036 03] | Equipo de evaluación audiométrica con ruido ambiental | SOUNDEAR AS | UA 9000 | 34036 03
00095324 | 06728-00 |  | INDICADOR DE NIVEL SONORO marca SOUNDEAR AS modelo UA 9000 [ Nserie 34036 02] | Equipo de evaluación audiométrica con ruido ambiental | SOUNDEAR AS | UA 9000 | 34036 02
00095323 | 06727-00 |  | INDICADOR DE NIVEL SONORO marca SOUNDEAR AS modelo UA 9000 [ Nserie 34036 01] | Equipo de evaluación audiométrica con ruido ambiental | SOUNDEAR AS | UA 9000 | 34036 01
00095322 | 06726-00 |  | COMPRESOR DE COLCHON ANTIESCARAS marca AEROCARE modelo A1050/2050 [ Nserie 0545] | Bomba de presión alterna | AEROCARE | A1050/2050 | 0545
00095321 | 06725-00 |  | ELEMENTO TRABAJO RECEPTOR UROLOGICO marca KARL STORZ modelo 27050 E [ Nserie GD] | ELEMENTO TRABAJO RECEPTOR UROLOGICO | KARL STORZ | 27050 E | GD
00095318 | 06721-00 |  | ESTACION DE TRABAJO marca GE HEALTHCARE modelo I PANEL [ Nserie AECA100257] | ESTACION DE TRABAJO | GE HEALTHCARE | I PANEL | AECA100257
00095317 | 06720-00 |  | ESTACION DE TRABAJO marca GE HEALTHCARE modelo I PANEL [ Nserie AECA100254] | ESTACION DE TRABAJO | GE HEALTHCARE | I PANEL | AECA100254
00095316 | 06719-00 |  | ESTACION DE TRABAJO marca GE HEALTHCARE modelo I PANEL [ Nserie AECA100249] | ESTACION DE TRABAJO | GE HEALTHCARE | I PANEL | AECA100249
00095315 | 06718-00 |  | ESTACION DE TRABAJO marca GE HEALTHCARE modelo I PANEL [ Nserie AECA100255] | ESTACION DE TRABAJO | GE HEALTHCARE | I PANEL | AECA100255
00095314 | 06717-00 |  | ESTACION DE TRABAJO marca GE HEALTHCARE modelo I PANEL [ Nserie AECA100247] | ESTACION DE TRABAJO | GE HEALTHCARE | I PANEL | AECA100247
00095313 | 06716-00 |  | ESTACION DE TRABAJO marca GE HEALTHCARE modelo I PANEL [ Nserie AECA100250] | ESTACION DE TRABAJO | GE HEALTHCARE | I PANEL | AECA100250
00095312 | 06715-00 |  | ESTACION DE TRABAJO marca GE HEALTHCARE modelo I PANEL [ Nserie AECA100251] | ESTACION DE TRABAJO | GE HEALTHCARE | I PANEL | AECA100251
00095311 | 06714-00 |  | ESTACION DE TRABAJO marca GE HEALTHCARE modelo I PANEL [ Nserie AECA100248] | ESTACION DE TRABAJO | GE HEALTHCARE | I PANEL | AECA100248
00095310 | 06713-00 |  | ESTACION DE TRABAJO marca GE HEALTHCARE modelo I PANEL [ Nserie AECA100256] | ESTACION DE TRABAJO | GE HEALTHCARE | I PANEL | AECA100256
00095309 | 06712-00 |  | ESTACION DE TRABAJO marca GE HEALTHCARE modelo I PANEL [ Nserie AECA100253] | ESTACION DE TRABAJO | GE HEALTHCARE | I PANEL | AECA100253
00095308 | 06711-00 |  | ESTACION DE TRABAJO marca GE HEALTHCARE modelo I PANEL [ Nserie AECA100252] | ESTACION DE TRABAJO | GE HEALTHCARE | I PANEL | AECA100252
00095306 | 06709-00 |  | MODULO TRAM marca GE HEALTHCARE modelo TRAM 451N [ Nserie SBB10329834GA] | Módulo de monitorización multifuncional | GE HEALTHCARE | TRAM 451N | SBB10329834GA
00095305 | 06708-00 |  | MODULO TRANS marca GE HEALTHCARE modelo TRAM 451N [ Nserie SBB10350011GA] | Módulo de monitorización multifuncional | GE HEALTHCARE | MODULO TRAM 451N | SBB10350011GA
00095304 | 06707-00 |  | MODULO TRAM marca GE HEALTHCARE modelo TRAM 451N [ Nserie SBB10350005GA] | Módulo de monitorización multifuncional | GE HEALTHCARE | TRAM 451N | SBB10350005GA
00095302 | 06705-00 |  | MODULO TRANS marca GE HEALTHCARE modelo TRAM 451N [ Nserie SBB10329915GA] | Módulo de monitorización multifuncional | GE HEALTHCARE | MODULO TRAM 451N | SBB10329915GA
00095300 | 06703-00 |  | MODULO TRAM marca GE HEALTHCARE modelo TRAM 451N [ Nserie SBB08497829GA] | Módulo de monitorización multifuncional | GE HEALTHCARE | TRAM 451N | SBB08497829GA
00095287 | 06692-00 |  | MONITOR MULTIPARAMETRICO marca GE HEALTHCARE modelo SOLAR 8000I [ Nserie SE410094875GA] | Equipo de monitorización fisiológica de un solo paciente | GE HEALTHCARE | SOLAR 8000I | SE410094875GA
00095281 | 06686-00 |  | MONITOR MULTIPARAMETRICO marca GE HEALTHCARE modelo SOLAR 8000I [ Nserie SE410084837GA] | Equipo de monitorización fisiológica de un solo paciente | GE HEALTHCARE | SOLAR 8000I | SE410084837GA
00095278 | 06684-00 |  | SISTEMA DIAGNOSTICO marca OCULUS modelo PENTACAM HR [ Nserie 33128040] | SISTEMA DIAGNOSTICO | OCULUS | PENTACAM HR | 33128040
00095277 | 06682-00 |  | HISTEROSCOPIO marca OLYMPUS modelo A22040A [ Nserie 42W 0018] | HISTEROSCOPIO | OLYMPUS | A22040A | 42W 0018
00095276 | 06681-00 |  | MOTOR STRYKER marca STRYKER modelo EHD STERNUM SAW [ Nserie 296 9704 970083] | MOTOR STRYKER | STRYKER | EHD STERNUM SAW | 296 9704 970083
00095275 | 06679-00 |  | FOTOMETRO marca MINOLTA modelo METER 451 [ Nserie 503641] | FOTOMETRO | MINOLTA | METER 451 | 503641
00095273 | 06677-00 |  | SELLADOR DE TUBOS DE BOLSAS DE SANGRE marca LOVERO modelo SK 210 [ Nserie 0805] | SELLADOR DE TUBOS DE BOLSAS DE SANGRE | LOVERO | SK 210 | 0805
00095272 | 06675-00 |  | SIMULADOR VITALSIM marca BIOTEK modelo LIONHEART [ Nserie 10512] | Simulador electrocardiográfico | BIOTEK | LIONHEART | 10512
00095271 | 06670-00 |  | ELECTROBISTURI marca MARTIN modelo ME 402 MAXIUM [ Nserie ME402I0603103169] | Electrobisturí o electrocoagulador monopolar reutilizable para endoscopia terapéutica | MARTIN CHRIST | ME 402 MAXIUM | ME402I0603103169
00095270 | 06669-00 |  | MOTOR CIRUGIA marca MICRO CHOICE modelo MEDIUM SPEED DRILL [ Nserie BBC43612] | MOTOR CIRUGIA | MICRO CHOICE | MEDIUM SPEED DRILL | BBC43612
00095268 | 06666-00 |  | CPU marca COMPAQ modelo PRESARIO SR5000 [ Nserie CZX718SC75] | CPU | COMPAQ | PRESARIO SR5000 | CZX718SC75
00095264 | 06658-00 |  | PIPETA marca FINNPIPETTE modelo LABSYSTEMS 4500 [ Nserie H20954] | PIPETA | FINNPIPETTE | LABSYSTEMS 4500 | H20954
00095263 | 06656-00 |  | COMPRESOR DE COLCHON ANTIESCARAS marca AEROCARE modelo A1050/2050 [ Nserie 0802 0385] | COMPRESOR DE COLCHON ANTIESCARAS | AEROCARE | A1050/2050 | 0802 0385
00095261 | 06654-00 |  | OPTICA HOPKINS 30º 4mm marca STRYKER modelo 502 477 031 [ Nserie 603574] | OPTICA HOPKINS 30º 4mm | STRYKER | 502 477 031 | 603574
00095260 | 06648-00 |  | MOTOR CIRUGIA marca STRYKER modelo COMMAND [ Nserie 296 37 92060013] | MOTOR CIRUGIA | STRYKER | COMMAND | 296 37 92060013
00095259 | 15646-00 |  | OPTICA HOPKINS marca KARL STORZ modelo 28300 BA [ Nserie 1868017] | Artroscopio rígido | KARL STORZ | 28300 BA | 1868017
00095258 | 06642-02 |  | IMPRESORA DE ECOGRAFO marca SONY modelo UP-D897 [ Nserie 180834] | IMPRESORA DE ECOGRAFO | SONY | UP-D897 | 180834
00095257 | 06642-01 |  | SISTEMA DE CAPTACION DE IMAGEN marca GE HEALTHCARE modelo 11L 5131434 [ Nserie 98494WP8] | SISTEMA DE CAPTACION DE IMAGEN | GE HEALTHCARE | 11L 5131434 | 98494WP8
00095256 | 06642-00 |  | ECOGRAFO PORTATIL marca GE HEALTHCARE modelo LOGIQ P6 PRO [ Nserie 132571SU1] | Ecógrafo para uso general | GE HEALTHCARE | LOGIQ P6 PRO | FEB34249
00095255 | 06641-00 |  | TONOMETROS marca PERKIN ELMER modelo MK2 [ Nserie 4211] | Ophthalmic tonometer probe, non-sterile | PERKINELMER INC. | MK2 | 4211
00095254 | 06639-00 |  | GRABADORA DIGITAL marca SONY modelo RDR-HXD890 [ Nserie 4512578] | Grabadora de DVD | SONY | RDR-HXD890 | 4512578
00095253 | 06638-00 |  | MONITOR DE TV marca SONY modelo KX-14CP1 [ Nserie 2001939] | MONITOR DE TV | SONY | KX-14CP1 | 2001939
00095252 | 06636-00 |  | GRABADORA DE HOLTER marca DMS modelo DMS 300 7 [ Nserie 8H5666] | GRABADORA DE HOLTER | DMS | DMS 300 7 | 8H5666
00095240 | 06617-00 |  | ECOCARDIOGRAFO PORTATIL marca GE HEALTHCARE modelo VSCAN [ Nserie VH0033321N] FEB 34240 | Ecógrafo para uso general | GE HEALTHCARE | VSCAN | VH0033321N
00095239 | 06606-00 |  | ESFIGMOMANOMETROS ELECTRONICOS AUTOMATICOS marca SUNTECH modelo 247B [ Nserie M00010120] | ESFIGMOMANOMETROS ELECTRONICOS AUTOMATICOS | SUNTECH | 247B | M00010120
00095231 | 06603-04 |  | IMPRESORA TERMICA marca GE HEALTHCARE modelo PRN 50 [ Nserie RPV06146768GA] | IMPRESORA TERMICA | GE HEALTHCARE | PRN 50 | RPV06146768GA
00095230 | 06603-02 |  | TELEMETRIA marca GE HEALTHCARE modelo PANTALLA LCD 19" [ Nserie DTH460J2601] | Equipo de monitorización telemétrica para electrocardiografía | GE HEALTHCARE | PANTALLA LCD 19" | DTH460J2601
00095229 | 06603-01 |  | TELEMETRIA marca GE HEALTHCARE modelo CIC PRO V5 CENTRAL [ Nserie SCH08466673GA] | Equipo de monitorización fisiológica de varios pacientes | GE HEALTHCARE | CIC PRO V5 CENTRAL | SCH08466673GA
00095227 | 06602-00 |  | ESFIGMOMANOMETROS ELECTRONICOS AUTOMATICOS marca SUNTECH modelo 247B [ Nserie 00035575] | ESFIGMOMANOMETROS ELECTRONICOS AUTOMATICOS | SUNTECH | 247B | 00035575
00095226 | 09412-00 |  | ORDENADOR PORTATIL marca TTL modelo P15C sn 0000882771 | ORDENADOR PORTATIL | PTW | QUICKCHECK WEBLINE | T42031 0026
00095221 | 06595-00 PRÉSTAMO |  | MICROSCOPIO PARA RECONOCIMIENTO, marca ECLERIS, modelo OM 100F-1, sn 191937 | Microscopio quirúrgico de uso general | ECLERIS | OM 100F-1 | 1937
00095219 | 06593-00 |  | MICROSCOPIO marca MOLLER-WEDEL modelo MOLLER SPECTRA 500 [ Nserie 170] | Microscopio quirúrgico oftalmológico | MOLLER WEDEL | MOLLER SPECTRA 500 | 170
00095206 | 06571-00 |  | MESAS DE QUIROFANO marca UFSK modelo 600 XLE [ Nserie 902420] | MESAS DE QUIROFANO | UFSK | 600 XLE | 1044-1-20/47/09 902 420
00095204 | 06565-00 |  | ESTIMULADOR marca VYGON modelo PLEXYGON [ Nserie 0802PC199] | ESTIMULADOR | VYGON | PLEXYGON | 0802PC199
00095203 | 06563-00 |  | ESFIGMOMANOMETROS ELECTRONICOS AUTOMATICOS marca SUNTECH modelo 247B [ Nserie M00012425] | ESFIGMOMANOMETROS ELECTRONICOS AUTOMATICOS | SUNTECH | 247B | M00012425
00095202 | 06562-00 |  | ESFIGMOMANOMETROS ELECTRONICOS AUTOMATICOS marca SUNTECH modelo 247B [ Nserie M00012907] | ESFIGMOMANOMETROS ELECTRONICOS AUTOMATICOS | SUNTECH | 247B | M00012907
00095201 | 06561-00 |  | VAINA DE RESESTOSCOPIO marca KARL STORZ modelo 27050 SL [ Nserie 0123 KC] | Vaina reutilizable de trocar laparoscópico | KARL STORZ | 27050 SL | 0123 KC
00095199 | 06558-00 |  | ESTIMULADOR marca VYGON modelo PLEXYGON [ Nserie 0802PC153] | ESTIMULADOR | VYGON | PLEXYGON | 0802PC153
00095197 | 06556-00 |  | URETEROSCOPIO marca KARL STORZ modelo DL 01 [ Nserie 26161] | URETEROSCOPIO | KARL STORZ | DL 01 | 26161
00095196 | 06555-00 |  | CISTOSCOPICO marca KARL STORZ modelo 0123 [ Nserie 27026U] | CISTOSCOPICO | KARL STORZ | 0123 | 27026U
00095195 | 06553-00 |  | CRANEOTOMO marca LEGEND modelo F2 B1 [ Nserie P00235092] | CRANEOTOMO | MEDTRONIC | F2 B1 | P00235092
00095193 | 06866-21 |  | ASPIRADOR ELECTRICO marca CA-MI modelo NEW HOSPIVAC 350 [ Nserie 6007] | ASPIRADOR ELECTRICO | CA-MI | NEW HOSPIVAC 350 | 6007
00095192 | 06549-00 |  | VIDEO GRABADOR REPRODUCTOR marca PHILIPS modelo VR730 [ Nserie SJ010243002406] | VIDEO GRABADOR REPRODUCTOR | PHILIPS | VR730 | SJ010243002406
00095189 | 06546-00 |  | TELEVISION, MONITORES DE marca LG modelo 26LH2000-ZA [ Nserie 002TZFF1B411] | Televisor | LG | 26LH2000-ZA | 002TZFF1B411
00095188 | 15730-00 |  | AUDIOMETRO marca SIBELMED modelo AC50-D [ Nserie 206-774] | Audiometer/otoscope | SIBELMED | AC50-D | 206-774
00095187 | 04527-00 |  | IMPEDANCIOMETRO marca MAICO modelo MI34 [ Nserie 9815436] | Audiómetro de impedancia | MAICO | MI34 | 9815436
00095185 | 06542-00 |  | MOTOR marca NAVFRAM modelo 1099 [ Nserie 02830] | MOTOR | NAVFRAM | 1099 | 02830
00095182 | 06534-00 |  | CONGELADOR marca SAIVOD modelo AT-55 [ Nserie 7506320038] | Pharmacy refrigerator/freezer | SAIVOD | AT-55 | 7506320038
00095181 | 06532-00 | Cualificado | RESPIRADORES marca DRÄGER modelo CARINA [ Nserie ASBE-0031] | Ventilador de cuidados intensivos para fines generales | DRÄGER | CARINA | ASBE-0031
00095180 | 06866-20 |  | ASPIRADOR ELECTRICO marca ATMOS modelo C 361 [ Nserie 060000927] | ASPIRADOR ELECTRICO | ATMOS | C 361 | 060000927
00095179 | 06527-00 |  | FUENTE DE LUZ marca ILO ELECTRONIC modelo HL 250 DUO [ Nserie W 13100 1455] | FUENTE DE LUZ | ILO | HL 250 DUO | W 13100 1455
00095177 | 06524-00 |  | ELECTROFERESIS marca SIEMENS modelo VG10218 [ Nserie LRLC 1270] | Electrophoresis analyser IVD, semi-automated | SIEMENS | VG10218 | LRLC 1270
00095176 | 06523-00 |  | ELECTROFERESIS marca SIEMENS modelo VG 10218 [ Nserie LRLC 1271] | Electrophoresis analyser IVD, semi-automated | SIEMENS | VG 10218 | LRLC 1271
00095175 | 06522-00 |  | POLIMERIZACION DE GEL marca SIEMENS modelo OPEN GENE SYSTEM [ Nserie GT301412] | POLIMERIZACION DE GEL | SIEMENS | OPEN GENE SYSTEM | GT301412
00095174 | 06521-00 |  | ANALIZADOR BIOQUIMICA marca COBAS modelo TAQMAN [ Nserie 392176] | Isothermal nucleic acid amplification analyser IVD, laboratory, automated | COBAS | TAQMAN | 392176
00095169 | 15645-00 |  | OPTICA DE ARTROSCOPIA marca DYONICS modelo RIGIDA 30º [ Nserie QH113837] | Artroscopio rígido | DYONICS | RIGIDA 30º | QH113837
00095166 | 15753-00 |  | BALANZA marca BAXTRAN modelo BAT 3000 [ Nserie 1805041006] | BALANZA | BAXTRAN | BAT 3000 | 1805041006
00095165 | 06513-00 |  | DICTAFONO marca PHILIPS modelo LHF 730 [ Nserie 058890] | DICTAFONO | PHILIPS | LHF 730 | 058890
00095164 | 06512-00 |  | DICTAFONO marca PHILIPS modelo LHF 730 [ Nserie 058889] | DICTAFONO | PHILIPS | LHF 730 | 058889
00095163 | 06511-00 |  | DICTAFONO marca PHILIPS modelo LHF 730 [ Nserie 058864] | DICTAFONO | PHILIPS | LHF 730 | 058864
00095162 | 06509-00 |  | MESA DE TALLADO marca TAPER LAB modelo MT 1 [ Nserie 06509] | MESA DE TALLADO | TAPER | MT 1 | 06509
00095161 | 06508-00 |  | MESA DE TALLADO marca TAPER LAB modelo MT 1 [ Nserie 06508] | MESA DE TALLADO | TAPER | MT 1 | 06508
00095160 | 06506-00 |  | CRIOCIRUGIA OFTALMICA marca OPTIKON modelo CRYOLINE [ Nserie 98 AR] | CRIOCIRUGIA OFTALMICA | OPTIKON | CRYOLINE | 98 AR
00095157 | 06503-00 |  | MONITOR VIDEO marca NEOVO modelo X-20B [ Nserie C3X20B1A73900024] | Monitor de imagen en color | NEOVO | X-20B | C3X20B1A73900024
00095153 | 06500-00 |  | PROCESADORES ELECTRONICOS DE IMAGEN marca KARL STORZ modelo 222010 20 [ Nserie BA659902-P] | PROCESADORES ELECTRONICOS DE IMAGEN | KARL STORZ | 222010 20 | BA659902-P
00095152 | 06499-00 |  | VIDEO GRABADOR REPRODUCTOR DVD marca SONY modelo RDR-HXD890 [ Nserie 4027056] | VIDEO GRABADOR REPRODUCTOR DVD | SONY | RDR-HXD890 | 4027056
00095151 | 06498-00 |  | MONITOR DE VIDEO marca KARL STORZ modelo WIDEVIEW [ Nserie 09-B5476] | MONITOR DE VIDEO | KARL STORZ | WIDEVIEW | 09-B5476
00095149 | 06497-00 |  | PROCESADORES ELECTRONICOS DE IMAGEN marca KARL STORZ modelo 202120 20 [ Nserie LF615907P] | PROCESADORES ELECTRONICOS DE IMAGEN | KARL STORZ | 202120 20 | LF615907P
00095148 | 06496-00 |  | IMPRESORA marca HEWLETT PACKARD modelo DESKJET D4360 [ Nserie TM92C170SM] | Impresora láser | HEWLETT PACKARD ENTERPRISE (HPE) | DESKJET D4360 | TM92C170SM
00095146 | 06495-00 |  | RETINOGRAFOS marca CLARITY MEDICAL SYSTEMS modelo RETCAM3 [ Nserie RC3080] | RETINOGRAFOS | CLARITY MEDICAL SYSTEMS | RETCAM3 | RC3080
00095140 | 06492-00 |  | CONTROLADOR MICROMOTORES ORL marca GYRUS modelo 70339050 [ Nserie 1088] | CONTROLADOR MICROMOTORES ORL | GYRUS | 70339050 | 1088
00095139 | 06491-00 |  | BOMBA DE LAVADO marca MEDTRONIC modelo ENDO-SCRUB 2 [ Nserie 13367] | Bomba de irrigación y aspiración endoscópica | MEDTRONIC | ENDO-SCRUB 2 | 13367
00095137 | 06490-00 |  | MICROSCOPIO QUIRURGICO, marca LEICA, mod. F40, sn 300109001 | Microscopio quirúrgico oftalmológico | LEICA | F40 | 300109001
00095136 | 06489-00 |  | TONOMETROS marca PERKIN ELMER modelo MK2 [ Nserie 3615560] | Ophthalmic tonometer probe, non-sterile | PERKINELMER INC. | MK2 | 3615560
00095135 | 06487-00 |  | OPTICA HOPKINS marca KARL STORZ modelo 27005 BIA [ Nserie 11122242 S] | OPTICA HOPKINS | KARL STORZ | 27005 BIA | 11122242 S
00095134 | 06482-00 |  | ELECTROBISTURI MONO/BIPOLAR DE ALTA FRECUENCIA marca OLYMPUS modelo UES 40 [ Nserie 1501273] | Electrobisturí o electrocoagulador monopolar reutilizable para endoscopia terapéutica | OLYMPUS | UES 40 | 1501273
00095132 | 06454-00 |  | MONITOR DE PRESION marca MEDIANA modelo YM1000 [ Nserie 038709120020] | MONITOR DE PRESION | MEDIANA | YM1000 | 038709120020
00095130 | 06453-00 |  | ECOGRAFO marca SONOSITE modelo S-NERVE [ Nserie 03C7KP] | Ecógrafo para uso general | SONOSITE | S-NERVE | 03C7KP
00095129 | 06448-00 |  | TURBINA SUPER TORQUE MULTIFLEX LUX marca KAVO modelo LUX 2 640A [ Nserie N368338] | TURBINA SUPER TORQUE MULTIFLEX LUX | KAVO | LUX 2 640A | N368338
00095127 | 06444-00 |  | MONITOR VIDEO marca LG modelo 19LG3050 [ Nserie 902MAQQ8N548] | Monitor de imagen en color | LG | 19LG3050 | 902MAQQ8N548
00095126 | 06442-00 |  | FUENTE DE LUZ FRIA marca ILO modelo ENDOVIEW HL-250 [ Nserie 3100-1537] | FUENTE DE LUZ FRIA | ILO | ENDOVIEW HL-250 | 3100-1537
00095125 | 06439-00 |  | OPTICA HOPKINS marca KARL STORZ modelo 26120BHA [ Nserie 1456508 S] | Histeroscopio rígido | KARL STORZ | 26120BHA | 1456508 S
00095118 | 06430-00 |  | TENS,EQUIPOS marca NEUROTRAC modelo ETS 100 [ Nserie 001283] | Estimulador para terapia electromagnética | NEUROTRAC | ETS 100 | 001283
00095117 | 06429-00 |  | TENS,EQUIPOS marca NEUROTRAC modelo ETS 100 [ Nserie 001284] | Estimulador para terapia electromagnética | NEUROTRAC | ETS 100 | 001284
00095116 | 06428-00 |  | TENS,EQUIPOS marca NEUROTRAC modelo ETS 100 [ Nserie 001286] | Estimulador para terapia electromagnética | NEUROTRAC | ETS 100 | 001286
00095113 | 06425-00 |  | ELECTROCARDIOGRAFO marca MEDIANA modelo YM812I [ Nserie MD053100200351] | Monitor electrocardiográfico | MEDIANA | YM812I | MD053100200351
00095112 | 06424-00 |  | OPTICA HOPKINS marca KARL STORZ modelo 27005 BA [ Nserie 120UFX] | OPTICA HOPKINS | KARL STORZ | 27005 BA | 120UFX
00095111 | 06422-00 |  | MESAS DE TRACCION marca GYMNA modelo AUTOTRAC 460 [ Nserie 1C0070009] | Mesa de tracción eléctrica | GYMNA | AUTOTRAC 460 | 1C0070009
00095110 | 06421-00 |  | VIDEOBRONCOSCOPIOS marca OLYMPUS modelo BF XP160F [ Nserie 2040804] | Videobroncoscopio flexible | OLYMPUS | BF XP160F | 2040804
00095109 | 06420-00 |  | CENTRIFUGA marca HETTICH modelo EBA 20 [ Nserie 0011354] | Centrífuga de sobremesa para uso general | HETTICH | EBA 20 | 0011354
00095108 | 06419-00 |  | PIPETA marca THERMO FISHER modelo 4500 [ Nserie FJ14868] | PIPETA | THERMO FISHER SCIENTIFIC | 4500 | FJ14868
00095107 | 06416-00 |  | REFRIGERADORES marca ANGELANTONI modelo FRL360V-RE [ Nserie 54933] | Refrigerador de laboratorio | ANGELANTONI | FRL360V-RE | 54933
00095104 | 06412-00 |  | ESTIMULADOR marca MAGSTIM modelo 200 3010-00 [ Nserie 89480988] | Estimulador para terapia electromagnética | MAGSTIM | 200 3010-00 | 89480988
00095101 | 06408-00 |  | VIDEO GRABADOR REPRODUCTOR DVD marca SONY modelo RDR-HX910 [ Nserie 2000331] | VIDEO GRABADOR REPRODUCTOR DVD | SONY | RDR-HX910 | 2000331
00095100 | 06406-00 |  | PIPETA marca LABSYSTEMS modelo FINNPIPETTE [ Nserie B32351] | PIPETA | LABSYSTEMS | FINNPIPETTE | B32351
00095099 | 06404-00 |  | PIPETA, THERMO FISHER SCIENTIFIC_4500 (SN DJ24878) | PIPETA | THERMO FISHER SCIENTIFIC | 4500 | DJ24878
00095098 | 06401-00 |  | PIPETA marca LABSYSTEMS modelo DIGITAL (200ul-1000uI) [ Nserie C40614] | PIPETA | LABSYSTEMS | DIGITAL (200ul-1000ul) | C40614
00095095 | 06393-00 |  | PIPETA marca GILSON modelo PIPEPTMAN [ Nserie BD 64188] | PIPETA | GILSON | PIPEPTMAN | BD 64188
00095094 | 06392-00 |  | HEMODIALISIS, EQUIPO DE marca GAMBRO modelo AK 200U [ Nserie 20164] | Haemodialysis system, institutional | GAMBRO | AK 200U | 20164
00095093 | 06390-00 |  | HEMODIALISIS, EQUIPO DE marca GAMBRO modelo AK 200U [ Nserie 20160] | Haemodialysis system, institutional | GAMBRO | AK 200U | 20160
00095091 | 06388-00 |  | HEMODIALISIS, EQUIPO DE marca GAMBRO modelo AK 200U [ Nserie 20161] | Haemodialysis system, institutional | GAMBRO | AK 200U | 20161
00095090 | 06387-00 |  | HEMODIALISIS CON HEMOFILTRACION, marca GAMBRO, modelo AK 200 US [ Nserie 20162] | Haemodialysis system, institutional | GAMBRO | AK 200 US | 20162
00095089 | 06386-00 |  | HEMODIALISIS CON HEMOFILTRACION, marca GAMBRO, modelo AK 200 US [ Nserie 20006] | Haemodialysis system, institutional | GAMBRO | AK 200 US | 20006
00095088 | 02467-00 |  | PESO DE PACIENTES marca AÑO SAYOL modelo NO TIENE [ Nserie 110550] | Báscula electrónica de suelo | KAVO | INTRAMATIC LUX 2 | P448813
00095080 | 06379-00 |  | PIPETA marca FINNPIPETTE modelo THERMO LABSYSTEMS [ Nserie 57377] | PIPETA | FINNPIPETTE | THERMO LABSYSTEMS | 57377
00095077 | 06378-00 |  | ECOGRAFO marca GE HEALTHCARE modelo LOGIQ BOOK [ Nserie 21791WX9] | Ecógrafo para uso general | GE HEALTHCARE | LOGIQ BOOK | 21791WX9
00095076 | 06377-00 | Cualificado | RESPIRADORES PORTATILES marca DRAGER modelo OXYLOG 3000 [ Nserie SSAJ 0148] | Ventilador para traslado | DRÄGER | OXYLOG 3000 | SSAJ 0148
00095075 | 06375-00 |  | CENTRIFUGA marca SELECTA modelo CENTRONIC [ Nserie 322120] | Centrífuga de sobremesa para uso general | JP SELECTA | CENTRONIC | 322120
00095074 | 06372-00 |  | GRABADOR HOLTER marca BIOMEDICAL INSTRUMENTS modelo DMS 840 3D [ Nserie EBA032337] | GRABADOR HOLTER | BIOMEDICAL INSTRUMENTS | DMS 840 3D | EBA032337
00095073 | 15642-00 |  | OPTICA HOPKINS marca FIEGERT ENDOTECH modelo X-LINE 4 m.m 0º [ Nserie 09114371107] | Artroscopio rígido | FIEGERT ENDOTECH | X-LINE 4 m.m 0º | 09114371107
00095072 | 06368-00 |  | MESAS DE QUIROFANO marca STERIS modelo SURGIMAX [ Nserie 15015] | MESAS DE QUIROFANO | STERIS | SURGIMAX | 15015
00095071 | 06367-00 |  | IMPRESORA DE ECOGRAFO marca HEWLETT PACKARD modelo CP 1515 [ Nserie 6130324187] | Medical printer paper | HEWLETT PACKARD ENTERPRISE (HPE) | CP 1515 | 6130324187
00095070 | 06365-00 |  | CAMA CON BASCULA marca LINET modelo ELEGANZA XC [ Nserie 20090250275] | Cama adaptada eléctrica | LINET | ELEGANZA XC | 20090250275
00095069 | 15772-00 |  | PESO DE PACIENTE CON TALLIMETRO marca ASIMED modelo BARYS ELECTRA [ Nserie 504 004] | PESO DE PACIENTE CON TALLIMETRO | ASIMED | BARYS ELECTRA | 504 004
00095054 | 06343-00 |  | CAMA CON BASCULA marca POLYREY modelo ELEGANZA 3XC [ Nserie 20090250276] | Cama adaptada eléctrica | POLYREY | ELEGANZA 3XC | 20090250276
00095053 | 06342-00 |  | SILLON ELECTRICO P/ HEMODIALISIS marca LIKAMED modelo TOP X 220 [ Nserie 10XCL0250] | SILLON ELECTRICO P/ HEMODIALISIS | LIKAMED | TOP X 220 | 10XCL0250
00095052 | 06341-00 |  | SILLON ELECTRICO P/ HEMODIALISIS marca LIKAMED modelo TOP X 220 [ Nserie 10XCL0247] | SILLON ELECTRICO P/ HEMODIALISIS | LIKAMED | TOP X 220 | 10XCL0247
00095051 | 06340-00 |  | SILLON ELECTRICO P/ HEMODIALISIS marca LIKAMED modelo TOP X 220 [ Nserie 10XCL0248] | SILLON ELECTRICO P/ HEMODIALISIS | LIKAMED | TOP X 220 | 10XCL0248
00095050 | 06339-00 |  | SILLON ELECTRICO P/ HEMODIALISIS marca LIKAMED modelo TOP X 220 [ Nserie 10XCL0249] | SILLON ELECTRICO P/ HEMODIALISIS | LIKAMED | TOP X 220 | 10XCL0249
00095049 | 06338-00 |  | SILLON ELECTRICO P/ HEMODIALISIS marca LIKAMED modelo TOP X 220 [ Nserie 10XCL0246] | SILLON ELECTRICO P/ HEMODIALISIS | LIKAMED | TOP X 220 | 10XCL0246
00095048 | 06337-00 |  | SILLON ELECTRICO P/ HEMODIALISIS marca BIONIC modelo UNIVERSAL LINE [ Nserie 09K16 029] | SILLON ELECTRICO P/ HEMODIALISIS | THERAPY CHAIR | UNIVERSAL LINE | 09K16 029
00095047 | 06336-00 |  | SILLON ELECTRICO P/ HEMODIALISIS marca BIONIC modelo UNIVERSAL LINE [ Nserie 09K16-024] | SILLON ELECTRICO P/ HEMODIALISIS | BIONIC | UNIVERSAL LINE | 09K16-024
00095046 | 06335-00 |  | SILLON ELECTRICO P/ HEMODIALISIS marca BIONIC modelo UNIVERSAL LINE [ Nserie 09K16 023] | SILLON ELECTRICO P/ HEMODIALISIS | THERAPY CHAIR | UNIVERSAL LINE | 09K16 023
00095045 | 06334-00 |  | SILLON ELECTRICO P/ HEMODIALISIS marca BIONIC modelo UNIVERSAL LINE [ Nserie 09K16 022] | SILLON ELECTRICO P/ HEMODIALISIS | THERAPY CHAIR | UNIVERSAL LINE | 09K16 022
00095044 | 06333-00 |  | HEMODIALISIS CON HEMOFILTRACION, marca FRESENIUS, modelo 5008 ONLINE [ Nserie 9VEAJ180] | Haemodialysis system, institutional | FRESENIUS KABI | 5008 ONLINE | 9VEAJ180
00095043 | 06332-00 |  | HEMODIALISIS CON HEMOFILTRACION, marca FRESENIUS, modelo 5008 ONLINE [ Nserie 9VEAJ179] | Haemodialysis system, institutional | FRESENIUS KABI | 5008 ONLINE | 9VEAJ179
00095042 | 06331-00 |  | HEMODIALISIS CON HEMOFILTRACION, marca FRESENIUS, modelo 5008 ONLINE [ Nserie 9VEAJ178] | Haemodialysis system, institutional | FRESENIUS KABI | 5008 ONLINE | 9VEAJ178
00095041 | 06330-00 |  | HEMODIALISIS CON HEMOFILTRACION, marca FRESENIUS, modelo 5008 ONLINE [ Nserie 9VEAJ177] | Haemodialysis system, institutional | FRESENIUS KABI | 5008 ONLINE | 9VEAJ177
00095040 | 06329-00 |  | HEMODIALISIS CON HEMOFILTRACION, marca FRESENIUS, modelo 5008 ONLINE [ Nserie 9VEAJ175] | Haemodialysis system, institutional | FRESENIUS KABI | 5008 ONLINE | 9VEAJ175
00095039 | 06328-00 |  | HEMODIALISIS CON HEMOFILTRACION, marca FRESENIUS, modelo 5008 ONLINE [ Nserie 9VEAJ174] | Haemodialysis system, institutional | FRESENIUS KABI | 5008 ONLINE | 9VEAJ174
00095038 | 06327-00 |  | HEMODIALISIS CON HEMOFILTRACION, marca FRESENIUS, modelo 5008 ONLINE [ Nserie 9VEAJ173] | Haemodialysis system, institutional | FRESENIUS KABI | 5008 ONLINE | 9VEAJ173
00095037 | 06326-00 |  | HEMODIALISIS CON HEMOFILTRACION, marca FRESENIUS, modelo 5008 ONLINE [ Nserie 9VEAJ172] | Haemodialysis system, institutional | FRESENIUS KABI | 5008 ONLINE | 9VEAJ172
00095036 | 06325-00 |  | HEMODIALISIS CON HEMOFILTRACION, marca FRESENIUS, modelo 5008 ONLINE [ Nserie 9VEAJ171] | Haemodialysis system, institutional | FRESENIUS KABI | 5008 ONLINE | 9VEAJ171
00095035 | 06324-00 |  | HEMODIALISIS CON HEMOFILTRACION, marca FRESENIUS, modelo 5008 ONLINE [ Nserie 9VEAJ170] | Haemodialysis system, institutional | FRESENIUS KABI | 5008 ONLINE | 9VEAJ170
00095034 | 06323-00 |  | HEMODIALISIS CON HEMOFILTRACION, marca FRESENIUS, modelo 5008 ONLINE [ Nserie 9VEAJ169] | Haemodialysis system, institutional | FRESENIUS KABI | 5008 ONLINE | 9VEAJ169
00095033 | 06322-00 |  | HEMODIALISIS CON HEMOFILTRACION, marca FRESENIUS, modelo 5008 ONLINE [ Nserie 9VEAJ168] | Haemodialysis system, institutional | FRESENIUS KABI | 5008 ONLINE | 9VEAJ168
00095032 | 06321-00 |  | HEMODIALISIS CON HEMOFILTRACION, marca FRESENIUS, modelo 5008 ONLINE [ Nserie 9VEAJ167] | Haemodialysis system, institutional | FRESENIUS KABI | 5008 ONLINE | 9VEAJ167
00095031 | 06320-00 |  | HEMODIALISIS CON HEMOFILTRACION, marca FRESENIUS, modelo 5008 ONLINE [ Nserie 9VEAH999] | Haemodialysis system, institutional | FRESENIUS KABI | 5008 ONLINE | 9VEAH999
00095030 | 06319-00 |  | HEMODIALISIS CON HEMOFILTRACION, marca FRESENIUS, modelo 5008 ONLINE [ Nserie 8VEAE323] | Haemodialysis system, institutional | FRESENIUS KABI | 5008 ONLINE | 8VEAE323
00095029 | 06317-00 |  | HEMODIALISIS CON HEMOFILTRACION, marca FRESENIUS, modelo 5008 ONLINE [ Nserie 8VEAE322] | Haemodialysis system, institutional | FRESENIUS KABI | 5008 ONLINE | 8VEAE322
00095025 | 15740-01 |  | PESO DE PACIENTE CON TALLIMETRO marca ASIMED modelo BARYS ELECTRA [ Nserie 113 708] | PESO DE PACIENTE CON TALLIMETRO | ASIMED | BARYS ELECTRA | 113 708
00095024 | 06307-00 |  | ESFIGMOMANOMETROS ELECTRONICOS marca OMRON modelo M6 AC [ Nserie 20160504193VG] | ESFIGMOMANOMETROS ELECTRONICOS AUTOMATICOS | OMRON | M6 AC | 20160504193VG
00095022 | 06305-00 |  | OPTICA HOPKINS II marca KARL STORZ modelo 27005 BA [ Nserie 1257304 S] | OPTICA HOPKINS | KARL STORZ | 27005 BA | 1257304 S
00095006 | 06147-00 |  | TENS,EQUIPOS marca DANMETER modelo ELPHA 3000 [ Nserie 2006081454] | Estimulador para terapia electromagnética | DANMETER | ELPHA 3000 | 2006081454
00095005 | 06135-00 |  | ESFIGMOMANOMETROS ELECTRONICOS AUTOMATICOS marca WELCH ALLYN modelo WELCH ALLYN SERIES 52000 [ Nseri | ESFIGMOMANOMETROS ELECTRONICOS AUTOMATICOS | WELCH ALLYN | 52000 SERIES | 20000836
00095003 | 06128-00 |  | SALA ESTERIL marca GRIFOLS modelo MISTERIUM sn N/E | SALA ESTERIL | GRIFOLS | MISTERIUM | N/E
00095002 | 06126-00 |  | SIERRAS PARA ESCAYOLA marca TEKNO modelo TEKNO [ Nserie 24008-01] | Sierra para yeso o escayola | TEKNO MEDICAL | TEKNO | 24008-01
00095001 | 06121-00 |  | FABRICADOR DE CUBITOS DE HIELO marca SIGMA SPR 80 ASE modelo SIGMA SPR 80 ASE [ Nserie 3167] | Máquina de hacer y dispensar hielo | SIGMA | SIGMA SPR 80 ASE | 3167
00095000 | 06118-00 |  | JUEGO DE PESAS | JUEGO DE PESAS | GOTTL KERN &SOHN KERN | GOTTL. KERN &SOHN KERN
00094997 | 06111-00 PRÉSTAMO | Cualificado | RESPIRADOR NEONATAL TRANSPORTE, marca DRAGER modelo BABYLOG 2000 [ Nserie ARSE 0003] | Ventilador de cuidados intensivos neonatal o pediátrico | DRÄGER | BABYLOG 2000 | ARSE 0003
00094996 | 06110-00 |  | VIDEOGASTROSCOPIO marca OLYMPUS modelo GIF XP160 [ Nserie 2110537] | Videogastroscopio flexible | OLYMPUS | GIF XP160 | 2110537
00094995 | 06098-00 |  | HOLTER PRESION marca MEDITECH modelo BP4-S002 [ Nserie 2006/049115] | HOLTER PRESION | MEDITECH | BP4-S002 | 2006/049115
00094993 | 06096-00 |  | MICROSCOPIO marca KYOWA TOKYO modelo UNILUX 12 [ Nserie 972572] | Microscopio óptico básico | KYOWA TOKYO | UNILUX 12 | 972572
00094992 | 06094-00 |  | MONITOR MULTIPARAMETRICO marca MARQUETTE modelo EAGLE 4000 [ Nserie 101076532] | Equipo de monitorización fisiológica de un solo paciente | MARQUETTE | EAGLE 4000 | 101076532
00094989 | 06080-00 |  | TONOMETROS marca CLEMENT CLARKE modelo MK2 [ Nserie 11697] | Ophthalmic tonometer probe, non-sterile | CLEMENT CLARKE | MK2 | 11697
00094988 | 06079-00 |  | MONITOR MULTIPARAMETRO marca LARSEN & TOUBRO modelo START 55 [ Nserie A07SR1007] | Equipo de monitorización fisiológica de un solo paciente | LARSEN & TOUBRO | START 55 | A07SR1007
00094984 | 06077-00 |  | ECOGRAFO marca BK MEDICAL modelo FALCON 2101 [ Nserie 2002-1840200] | Ecógrafo para uso general | BK MEDICAL | FALCON 2101 | 2002-1840200 | 2025-05-19
00094982 | 06067-00 | Cualificado | LASER DE COLORANTE PULSADO (DERMATOLOGIA) marca CANDELA modelo VBEAM PERFECTA [ Nserie 9914-0300-006 | Equipo de láser dermatológico de colorante | CANDELA | VBEAM PERFECTA | 9914-0300-0068 | 2025-05-19
00094981 | 14536-04 |  | IMPEDANCIOMETRO marca AMPLAID modelo A766 [ Nserie MRA7660804026] | Audiómetro de impedancia | AMPLAID | A766 | MRA7660804026 | 2025-05-19
00094978 | 11904-01 |  | PESO PACIENTE marca ASIMED modelo DP-3600 (M-120) NOVA PLUS sn 21612875 | PESO PACIENTE | ASIMED | DP-3600 (M-120) NOVA PLUS | 21612875 | 2025-05-19
00094976 | 06045-00 |  | TURBINA SUPER TORQUE MULTIFLEX LUX marca KAVO modelo KAVO 640 B [ Nserie N377073] | TURBINA SUPER TORQUE MULTIFLEX LUX | KAVO | KAVO 640 B | N377073 | 2025-05-19
00094975 | 06043-00 |  | DESFIBRILADOR marca NIHON KOHDEN modelo TEC-7721K [ Nserie 80090] | DESFIBRILADOR | NIHON KOHDEN | TEC-7721K | 80090 | 2025-05-19
00094973 | 06039-00 | Cualificado | RESPIRADORES VOLUMETRICOS marca DRAGER modelo DRAGER - EVITA XL [ Nserie ARYM 0666] | Ventilador de cuidados intensivos para fines generales | DRÄGER | DRAGER - EVITA XL | ARYM 0666 | 2025-05-19
00094972 | 06033-00 |  | CABINA DE FLUJO LAMINAR marca TELSTAR modelo BIO II A [ Nserie 8094] | Campana de flujo laminar | TELSTAR | BIO II A | 8094 | 2025-05-19
00094971 | 06032-00 | Cualificado | RESPIRADORES marca DRAGER modelo EVITA XL [ Nserie ARYM-0663] | Ventilador de cuidados intensivos para fines generales | DRÄGER | EVITA XL | ARYM-0663 | 2025-05-19
00094970 | 06031-00 | Cualificado | RESPIRADORES VOLUMETRICOS marca DRAGER modelo DRAGER - EVITA XL [ Nserie ARYM 0664] | Ventilador de cuidados intensivos para fines generales | DRÄGER | DRAGER - EVITA XL | ARYM 0664 | 2025-05-19
00094969 | 15634-00 |  | REFRIGERADOR DE BANCO DE SANGRE marca RADIBER modelo BS-260-C sn 302-760155620 | Refrigerador de laboratorio | ROCHE | URISYS 2400 | 1975-012 | 2025-05-19
00094968 | 06028-00 |  | OFTALMOSCOPIO marca WELCH ALLYN modelo WELCH ALLYN 12500 [ Nserie 1408069] | OFTALMOSCOPIO | WELCH ALLYN | WELCH ALLYN 12500 | 1408069 | 2025-05-19
00094967 | 06025-00 |  | ENCAPSULADOR, marca T.M.P. modelo RT300, s/n 102003 | ENCAPSULADOR, | T.M.P. | RT300 | 102003 | 2025-05-19
00094966 | 06013-00 |  | MICROSCOPIO marca OPTECH modelo LFZ [ Nserie 240126] | MICROSCOPIO | OPTECH | LFZ | 240126 | 2025-05-19
00094964 | 06008-00 | Cualificado | LASER QUIRURGICO marca RMEDIC modelo MULTIDIODE ENDOLASER 15 [ Nserie 2006-25166] | LASER QUIRURGICO | RMEDICAL | MULTIDIODE ENDOLASER 15 | 2006-25166 | 2025-05-19
00094963 | 06007-00 |  | ESFIGMOMANOMETROS ELECTRONICOS AUTOMATICOS marca SCHILLER modelo ARGUS VCM [ Nserie 00003] | ESFIGMOMANOMETROS ELECTRONICOS AUTOMATICOS | SCHILLER | ARGUS VCM | 00003 | 2025-05-19
00094955 | 06002-00 |  | TORRE DE ARTROSCOPIA, marca CONMED LINVATEC, modelo ARTHO-CART, s/n 100543480 | Equipo de videoendoscopia | CONMED | ARTHO-CART | 100543480 | 2025-05-19
00094954 | 05999-00 |  | REFRIGERADOR DE LABORATORIO | Refrigerador de laboratorio | JUAN A CARRETERO GO | JUAN A. CARRETERO GO (-20º) |  | 2025-05-19
00094953 | 05992-00 |  | PEACHIMETRO marca CRISON modelo BASIC 20 [ Nserie 636013] | PEACHIMETRO | CRISON | BASIC 20 | 636013 | 2025-05-19
00094952 | 05990-00 |  | CABINA DE FLUJO LAMINAR marca EURODINE modelo FLSR 60 [ Nserie FL0103] | Campana de flujo laminar | EURODINE | FLSR 60 | FL0103 | 2025-05-19
00094949 | 05969-00 |  | GRABADORA DE HOLTER marca DMS modelo DMS-840-COM [ Nserie EBA032073] | GRABADORA DE HOLTER | DMS | DMS-840-COM | EBA032073 | 2025-05-19
00094946 | 05952-00 |  | CENTRIFUGA marca BECKMAN COULTER modelo MICROFUGE 18 [ Nserie MFD07H029] | Centrífuga de sobremesa para uso general | BECKMAN COULTER | MICROFUGE 18 | MFD07H029 | 2025-05-19
00094945 | 05951-00 |  | TENSIOMETRO ELECTRONICO, marca SUNTECH, modelo TANGO+, s/n 00034607 | TENSIOMETRO ELECTRONICO, | SUNTECH | TANGO+ | 00034607 | 2025-05-19
00094942 | 05946-00 |  | ESTACION DE TRABAJO marca GE modelo ADVANTAGE [ Nserie 2UA5421D3G] FEB 34220 | ESTACION DE TRABAJO | GE HEALTHCARE | ADVANTAGE | 2UA5421D3G | 2025-05-19
00094941 | 05944-00 |  | DESFIBRILADOR marca MEDTRONIC modelo LIFEPAK 20E [ Nserie 30710295] | Desfibrilador externo semiautomático recargable de uso público | MEDTRONIC | LIFEPAK 20E | 30710295 | 2025-05-19
00094939 | 05933-00 |  | GRABADORA DE HOLTER marca DMS modelo DMS-840-7D [ Nserie EBA032078] | GRABADORA DE HOLTER | DMS | DMS-840-7D | EBA032078 | 2025-05-19
00094932 | 05926-00 |  | ARCO QUIRURGICO (INTENSIFICADOR ) marca INSTRUMENTARIUM modelo ZIEHM VISTA [ Nserie 5198] | Fluoroscopio analógico móvil para uso general | INSTRUMENTARIUM | ZIEHM VISTA | 5198 | 2025-05-19
00094923 | 05925-00 |  | ELECTROMIOGRAFO marca NIHON KOHDEN modelo NEUROPACK M1 MEB-9200K [ Nserie 80067] | ELECTROMIOGRAFO | NIHON KOHDEN | NEUROPACK M1 MEB-9200K | 80067 | 2025-05-17
00094922 | 05918-00 |  | ERGOMETROS DE BICICLETA marca ERGOLINE modelo ERGOSELECT 100K [ Nserie 2008001994] | ERGOMETROS DE BICICLETA | ERGOLINE | ERGOSELECT 100K | 2008001994 | 2025-05-17
00094921 | 05917-00 |  | ERGOMETROS DE BICICLETA marca ERGOLINE modelo ERGOSELECT 100K [ Nserie 2008001993] | ERGOMETROS DE BICICLETA | ERGOLINE | ERGOSELECT 100K | 2008001993 | 2025-05-17
00094920 | 05916-00 |  | ERGOMETROS DE BICICLETA marca ERGOLINE modelo ERGOSELECT 100K [ Nserie 2008001995] | ERGOMETROS DE BICICLETA | ERGOLINE | ERGOSELECT 100K | 2008001995 | 2025-05-17
00094919 | 05915-00 |  | ERGOMETROS DE BICICLETA marca ERGOLINE modelo ERGOSELECT 100K [ Nserie 2008001996] | ERGOMETROS DE BICICLETA | ERGOLINE | ERGOSELECT 100K | 2008001996 | 2025-05-17
00094918 | 05914-00 |  | MONITOR, marca SAMSUNG, modelo LE32A558P3F, s/n 72193HFQ900351V | MONITOR, | SAMSUNG | LE32A558P3F | 72193HFQ900351V | 2025-05-17
00094914 | 05908-00 |  | MONITOR , marca SAMSUNG, modelo LE32A558P3F, s/n 98068770 | MONITOR , | SAMSUNG | LE32A558P3F | 98068770 | 2025-05-17
00094913 | 05904-00 |  | ERGOMETROS DE BICICLETA marca ERGOLINE modelo ERGOSELECT 100K [ Nserie 2008001992] | ERGOMETROS DE BICICLETA | ERGOLINE | ERGOSELECT 100K | 2008001992 | 2025-05-17
00094906 | 15739-00 |  | BALANZA marca COBOS modelo C 120 JCB [ Nserie D515500251] | BALANZA | COBOS | C 120 JCB | D515500251 | 2025-05-17
00094905 | 05887-00 |  | TURBINA SUPER TORQUE MULTIFLEX LUX marca KAVO modelo GENTLEforce 7000C [ Nserie 1000207] | TURBINA SUPER TORQUE MULTIFLEX LUX | KAVO | GENTLEforce 7000C | 1000207 | 2025-05-17
00094903 | 05875-00 |  | INSTRUMENTAL MANUAL, QUIRURGICO marca KAVO modelo INTRAMATIC 10 CH [ Nserie 1120894] | INSTRUMENTAL MANUAL, QUIRURGICO | KAVO | INTRAMATIC 10 CH | 1120894 | 2025-05-17
00094902 | 05874-00 |  | TURBINA SUPER TORQUE MULTIFLEX LUX marca KAVO modelo KAVO LUX 655 B [ Nserie 05-1057697] | TURBINA SUPER TORQUE MULTIFLEX LUX | KAVO | KAVO LUX 655 B | 05-1057697 | 2025-05-17
00094898 | 05872-00 |  | DENSITOMETRO OSEO marca HOLOGIC QDR DISCOVERY WI modelo DISCOVERY WI [ Nserie 82293] | DENSITOMETRO OSEO | HOLOGIC | DISCOVERY WI | 82293 | 2025-05-17
00094897 | 05871-00 |  | RX PORTATILES marca INSTRUACION RADIOLOGICA modelo I.R. - BASIC 4003 sn 002/03/00074 | RX PORTATILES | INSTRUMENTACIÓN RADIOLÓGICA | I.R. - BASIC 4003 | 002/03/00074 | 2025-05-17
00094893 | 05866-00 |  | ECOGRAFO marca TOSHIBA MEDICAL SYSTEMS modelo NEMIO XG [ Nserie E2E0862544] | Ecógrafo para uso general | TOSHIBA MEDICAL SYSTEM | NEMIO XG | E2E0862544 | 2025-05-17
00094892 | 05865-00 |  | ELECTROCARDIOGRAFO marca MEDIANA modelo YM412i [ Nserie MD052080700422] | Monitor electrocardiográfico | MEDIANA | YM412i | MD052080700422 | 2025-05-17
00094891 | 02465-00 |  | PESO DE PACIENTES marca AÑO SAYOL modelo NO TIENE [ Nserie 80481] | Báscula electrónica de suelo | BIEN-AIR | PM 1:1 1600383 | 03k0151 | 2025-05-17
00094890 | 05853-00 |  | ESFIGMOMANOMETROS ELECTRONICOS AUTOMATICOS marca WELCH ALLYN modelo 52000 SERIES [ Nserie 200308166] | ESFIGMOMANOMETROS ELECTRONICOS AUTOMATICOS | WELCH ALLYN | 52000 SERIES | 200308166 | 2025-05-17
00094889 | 05851-00 |  | ESFIGMOMANOMETROS ELECTRONICOS AUTOMATICOS marca WELCH ALLYN modelo 52000 [ Nserie 200308100] | ESFIGMOMANOMETROS ELECTRONICOS AUTOMATICOS | WELCH ALLYN | 52000 SERIES | 200308100 | 2025-05-17
00094888 | 05847-00 |  | TENS,EQUIPOS marca DANMETER modelo Elpha II 1000 [ Nserie 2005071692] | Estimulador para terapia electromagnética | DANMETER | Elpha II 1000 | 2005071692 | 2025-05-17
00094886 | 05843-00 *** |  | MICROSCOPIO QUIRURGICO, marca CARL ZEISS, modelo OPMIMDO, s/n 317320 | Microscopio quirúrgico oftalmológico | CARL ZEISS | OPMIMDO | 317320 | 2025-05-17
00094885 | 05842-00 |  | ESFIGMOMANOMETROS ELECTRONICOS AUTOMATICOS marca DATASCOPE modelo ACCUTOR PLUS [ Nserie A78613-E9] | ESFIGMOMANOMETROS ELECTRONICOS AUTOMATICOS | DATASCOPE | ACCUTOR PLUS | A78613-E9 | 2025-05-17
00094884 | 05834-00 |  | DESFIBRILADOR marca MEDTRONIC modelo LIFEPAK 12 [ Nserie 36186054] | Desfibrilador externo semiautomático recargable de uso público | MEDTRONIC | LIFEPAK 12 | 36186054 | 2025-05-17
00094883 | 05831-00 | Cualificado | RESPIRADORES marca DRAGER modelo EVITA 4 [ Nserie ARYM-0545] | Ventilador de cuidados intensivos para fines generales | DRÄGER | EVITA 4 | ARYM-0545 | 2025-05-17
00094882 | 05818-00 |  | TENS,EQUIPOS marca DANMETER modelo DANMETER - ELPHA II 3000 [ Nserie 2007080266] | Estimulador para terapia electromagnética | DANMETER | DANMETER - ELPHA II 3000 | 2007080266 | 2025-05-17
00094880 | 05813-00 |  | TONOMETROS marca CLEMENT CLARKE modelo MK2 [ Nserie 11775] | Ophthalmic tonometer probe, non-sterile | CLEMENT CLARKE | MK2 | 11775 | 2025-05-17
00094879 | 05812-00 |  | TONOMETROS marca CLEMENT CLARKE modelo MK2 [ Nserie 11587] | Ophthalmic tonometer probe, non-sterile | CLEMENT CLARKE | MK2 | 11587 | 2025-05-17
00094878 | 05799-00 |  | VIDEO OTOSCOPIO marca WELCH ALLYN modelo WELCH ALLYN 23102P [ Nserie 8600034527] | VIDEO OTOSCOPIO | WELCH ALLYN | WELCH ALLYN 23102P | 8600034527 | 2025-05-17
00094877 | 05798-00 |  | VIDEO OTOSCOPIO marca WELCH ALLYN modelo WELCH ALLYN 23102P [ Nserie 8600035846] | VIDEO OTOSCOPIO | WELCH ALLYN | WELCH ALLYN 23102P | 8600035846 | 2025-05-17
00094876 | 05792-00 |  | CABEZAL DE CAMARA marca OLYMPUS modelo OTV-S7ProH-HD-12E [ Nserie 7702521] | Cámara cinematográfica quirúrgica | OLYMPUS | OTV-S7ProH-HD-12E | 7702521 | 2025-05-17
00094875 | 05791-00 |  | PULSIOXIMETRO marca OHMEDA modelo OHMEDA BOC 3800 [ Nserie FBFB03805] | Pulsioxímetro eléctrico | OHMEDA | OHMEDA BOC 3800 | FBFB03805 | 2025-05-17
00094874 | 05773-00 |  | VIDEO OTOSCOPIO marca WELCH ALLYN modelo WELCH ALLYN 23102P [ Nserie 8600035739] | VIDEO OTOSCOPIO | WELCH ALLYN | WELCH ALLYN 23102P | 8600035739 | 2025-05-17
00094873 | 05766-00 |  | TENS,EQUIPOS marca DANMETER modelo ELPHA II 3000 [ Nserie 2007080275] | Estimulador para terapia electromagnética | DANMETER | ELPHA II 3000 | 2007080275 | 2025-05-12
00094872 | 05760-00 |  | ESTACION APLICACIONES MEDICAS marca GE HEALTHCARE modelo POC 153 (S/N SCY07430482GA] | ESTACION APLICACIONES MEDICAS | GE HEALTHCARE | GENERAL ELECTRICA - POC 153 | SCY07430482GA | 2025-05-12
00094871 | 05749-00 |  | CONTROL VISION marca ESSILOR - VISIOTEST modelo ESSILOR - VISIOTEST [ Nserie 064153] | Unidad de pruebas de visión binocular | ESSILOR | ESSILOR - VISIOTEST | 064153 | 2025-05-12
00094870 | 05747-00 |  | ESTACION APLICACIONES MEDICAS marca GE HEALTHCARE modelo POC 153 (S/N SCY07370365GA] | ESTACION APLICACIONES MEDICAS | GE HEALTHCARE | GENERAL ELECTRICA - POC 153 | SCY07370365GA | 2025-05-12
00094868 | 05743-00 |  | ESTACION APLICACIONES MEDICAS marca GE HEALTHCARE modelo POC 153 (S/N SCY07370370GA] | ESTACION APLICACIONES MEDICAS | GE HEALTHCARE | POC 153 | SCY07370370GA | 2025-05-12
00094867 | 05742-00 |  | FUENTE DE LUZ FRIA marca KARL STORZ modelo XENON NOVA 201315 20 [ Nserie EI8753] | FUENTE DE LUZ FRIA | KARL STORZ | XENON NOVA 201315 20 | EI8753 | 2025-05-12
00094864 | 05741-00 |  | ECOGRAFO marca ESAOTE modelo MYLAB50 XV [ Nserie 01004] | Ecógrafo para obstetricia y ginecología | ESAOTE | MYLAB50 XVISION | 01004 | 2025-05-12
00094856 | 05737-00 |  | ESTACION DE APLICACIONES MEDICAS marca GE HEALTHCARE modelo GENERAL ELECTRICA - POC 153 [ Nserie 7 | ESTACION DE APLICACIONES MEDICAS | GE HEALTHCARE | GENERAL ELECTRICA - POC 153 | 7370360 | 2025-05-12
00094855 | 05732-00 |  | TENS,EQUIPOS marca DANMETER modelo Danmeter - ELPHA II 3000 [ Nserie 2006081798] | Estimulador para terapia electromagnética | DANMETER | Danmeter - ELPHA II 3000 | 2006081798 | 2025-05-12
00094854 | 05730-00 |  | TENS,EQUIPOS marca DANMETER modelo DANMETER -ELPHA 3000 [ Nserie 2006080848] | Estimulador para terapia electromagnética | DANMETER | DANMETER -ELPHA 3000 | 2006080848 | 2025-05-12
00094853 | 05722-00 |  | SIMULADOR DE SIGNOS VITALES marca LAERDAL modelo VITALSIM [ Nserie FST1914] | Simulador electrocardiográfico | LAERDAL | VITALSIM | FST1914 | 2025-05-12
00094852 | 05707-00 |  | URETEROSCOPIO marca OLYMPUS modelo A2940A [ Nserie 409132] | URETEROSCOPIO | OLYMPUS | A2940A | 409132 | 2025-05-12
00094850 | 05698-00 |  | PEACHIMETRO marca MARK III modelo MARK III [ Nserie 33113] | PEACHIMETRO | MARK III | MARK III | 33113 | 2025-05-12
00094849 | 05695-00 |  | ESTACION DIGITAL marca GE HEALTHCARE modelo GENERAL ELECTRICA- Combo CA 6 [ Nserie USV411 070B] | ESTACION DIGITAL | GE HEALTHCARE | GENERAL ELECTRICA- Combo CA 6 | USV411 070B | 2025-05-12
00094848 | 05689-00 |  | INSTRUMENTAL MANUAL, QUIRURGICO marca KAVO modelo INTRAMATIC 10 CH [ Nserie 1120893] | INSTRUMENTAL MANUAL, QUIRURGICO | KAVO | INTRAMATIC 10 CH | 1120893 | 2025-05-12
00094847 | 05688-00 |  | REFRACTOMETRO marca TOPCON modelo TOPCON KR 8100P [ Nserie 3396049] | Refractómetro oftalmológico automático | TOPCON | TOPCON KR 8100P | 3396049 | 2025-05-12
00094846 | 05685-00 |  | ELECTROCARDIOGRAFO marca BIONET modelo CARDIOCARE 2000 [ Nserie EC1000042] | Monitor electrocardiográfico | BIONET | CARDIOCARE 2000 | EC1000042 | 2025-05-12
00094845 | 05682-00 |  | INSUFLADOR marca OLYMPUS modelo OLIMPUS VHI 3100/240 [ Nserie 90120A] | Equipo de acondicionamiento del gas para insuflación | OLYMPUS | OLIMPUS VHI 3100/240 | 90120A | 2025-05-12
00094842 | 05681-00 |  | MORCELLADO marca KARL STORZ modelo UNIDRIVE GYN [ Nserie FE 1044] | MORCELLADO | KARL STORZ | UNIDRIVE GYN | FE 1044 | 2025-05-12
00094839 | 05677-00 |  | PROCESADOR marca OLYMPUS modelo OTV SP1 [ Nserie 7711117] | PROCESADOR | OLYMPUS | OTV SP1 | 7711117 | 2025-05-12
00094836 | 05673-00 |  | FUENTE DE LUZ FRIA marca OLYMPUS modelo CLV 40 [ Nserie 7702410] | FUENTE DE LUZ FRIA | OLYMPUS | CLV 40 | 7702410 | 2025-05-12
00094835 | 05670-00 |  | MOTOR SIERRA SAGITAL marca STRYKER modelo 4103 [ Nserie 0203702663] | MOTOR SIERRA SAGITAL | STRYKER | 4103 | 0203702663 | 2025-05-12
00094834 | 05669-00 |  | INSTRUMENTAL MANUAL, QUIRURGICO marca KAVO modelo KAVO CONTRAANGULO 180º [ Nserie 63] | INSTRUMENTAL MANUAL, QUIRURGICO | KAVO | KAVO CONTRAANGULO 180º | 63 | 2025-05-12
00094833 | 05664-00 |  | TORNIQUETES QUIRURGICOS marca CONTEC MEDICAL modelo CONTEC MEDICALTR 4500 [ Nserie 1085] | Torniquete para brazo o pierna | CONTEC MEDICAL | CONTEC MEDICAL TR 4500 | 1085 | 2025-05-12
00094832 | 05655-00 |  | TONOMETROS marca CLEMENT CLARKE modelo MK2 [ Nserie 3609345] | Ophthalmic tonometer probe, non-sterile | CLEMENT CLARKE | MK2 | 3609345 | 2025-05-12
00094831 | 05654-00 |  | CPU marca OLYMPUS modelo Olympus [ Nserie ML350G3] | CPU | OLYMPUS | Olympus | ML350G3 | 2025-05-12
00094830 | 05647-00 |  | SIERRAS ELECTRICAS PARA HUESOS marca HEBU MEDICAL modelo HEBU MEDICAL HB 8884 [ Nserie 200703 29310] | SIERRAS ELECTRICAS PARA HUESOS | HEBU MEDICAL | HEBU MEDICAL HB 8884 | 200703 29310 | 2025-05-12
00094829 | 05645-00 |  | MOTOR CRANEOTOMO marca MEDTRONIC modelo EM100 A [ Nserie 05E0004] | MOTOR CRANEOTOMO | MEDTRONIC | EM100 A | 05E0004 | 2025-05-12
00094828 | 05638-00 |  | HOLTER PRESION marca MEDITECH modelo ABPM-04 [ Nserie 2007/410481] | HOLTER PRESION | MEDITECH | ABPM-04 | 2007/410481 | 2025-05-12
00094825 | 05627-00 |  | TONOMETROS marca PERKIN ELMER modelo MK2 [ Nserie T 9323] | Ophthalmic tonometer probe, non-sterile | PERKINELMER INC. | MK2 | T 9323 | 2025-05-12
00094824 | 05626-00 |  | ESFIGMOMANOMETROS ELECTRONICOS AUTOMATICOS marca WELCH ALLYN modelo Spot Vital Signs [ N | ESFIGMOMANOMETROS ELECTRONICOS AUTOMATICOS | WELCH ALLYN | SPOT VITAL SIGNS | 200706689 | 2025-05-12
00094823 | 05623-00 |  | LAMPARA AUMENTO marca 3 DIOPTRIAS modelo 3 DIOPTRIAS [ Nserie 59284] | Lámpara de tratamiento o exploración | 3 DIOPTRIAS | 3 DIOPTRIAS | 59284 | 2025-05-12
00094822 | 05622-00 | Cualificado | RESPIRADORES marca DRAGER modelo EVITA 4 [ Nserie ARZA-0385] | Ventilador de cuidados intensivos para fines generales | DRÄGER | EVITA 4 | ARZA-0385 | 2025-05-12
00094821 | 05621-00 | Cualificado | RESPIRADORES marca DRAGER modelo DRAGER - EVITA 4 [ Nserie ARYM- 0542] | Ventilador de cuidados intensivos para fines generales | DRÄGER | DRAGER - EVITA 4 | ARYM- 0542 | 2025-05-12
00094820 | 05618-00 | Cualificado | RESPIRADORES marca DRAGER modelo DRAGER - EVITA 4 [ Nserie ARZA-0381] | Ventilador de cuidados intensivos para fines generales | DRÄGER | DRAGER - EVITA 4 | ARZA-0381 | 2025-05-12
00094819 | 05617-00 |  | TONOMETROS marca CLEMENT CLARKE modelo MK2 [ Nserie T8129] | Ophthalmic tonometer probe, non-sterile | CLEMENT CLARKE | MK2 | T8129 | 2025-05-12
00094817 | 05613-00 PRÉSTAMO |  | VIDEOPROCESADOR marca KARL STORZ modelo STORZ 20212020 [ Nserie LO P001653] | VIDEOPROCESADOR | KARL STORZ | STORZ 20212020 | LO P001653 | 2025-05-12
00094816 | 05612-00 | Cualificado | RESPIRADORES marca DRAGER modelo EVITA 4 [ Nserie ARZA-0382] | Ventilador de cuidados intensivos para fines generales | DRÄGER | EVITA 4 | ARZA-0382 | 2025-05-12
00094815 | 05610-00 |  | LAMPARAS DE QUIROFANO marca MAQUET modelo BLUE 80 [ Nserie 001323] | LAMPARAS DE QUIROFANO | MAQUET | BLUE 80 | 001323 | 2025-05-12
00094814 | 05609-00 |  | SIERRA SAGITAL marca STRYKER modelo SYSTEM 6 SAGITAL [Nserie 1017301643] | SIERRA SAGITAL | STRYKER | SYSTEM 6 SAGITAL | 1017301643 | 2025-05-10
00094813 | 05604-00 |  | POLISOMNOGRAFOS marca JAEGER modelo JAEGER SLEPSCREN [ Nserie 66700251] | Polisomnógrafo | JAEGER | JAEGER SLEPSCREN | 66700251 | 2025-05-10
00094810 | 05597-00 |  | BRONCOFIBROSCOPIO marca OLYMPUS modelo BF PE2 [ Nserie 1407761] | Fibrobroncoscopio flexible | OLYMPUS | BF PE2 | 1407761 | 2025-05-10
00094809 | 05595-00 |  | MICROCENTRÍFUGA REFRIGERADA marca KUBOTA modelo 3500 [ Nserie PY0254 F000] | MICROCENTRÍFUGA REFRIGERADA | KUBOTA | 3500 | PY0254-F000 | 2025-05-10
00094808 | 05590-00 |  | MONITOR MODULAR marca DRAGER modelo INFINITY DELTA [ Nserie 5398392754] | Equipo de monitorización fisiológica de un solo paciente | DRÄGER | INFINITY DELTA | 5398392754 | 2025-05-10
00094807 | 05588-00 |  | MONITOR COMPACTO marca DRAGER modelo INFINIT GAMAN XL [ Nserie 5513159967] | Equipo de monitorización fisiológica de un solo paciente | DRÄGER | INFINITY GAMAN XL | 5513159967 | 2025-05-10
00094806 | 05586-00 |  | SILLONES PARA ODONTOLOGIA marca FEDESA modelo SAMOA [ Nserie 2005116] | SILLONES PARA ODONTOLOGIA | FEDESA | SAMOA | 2005116 | 2025-05-10
00094805 | 05584-00 |  | POLISOMNOGRAFOS marca JAEGER modelo JAEGER SLEPSCREN [ Nserie 66700252] | Polisomnógrafo | JAEGER | JAEGER SLEPSCREN | 66700252 | 2025-05-10
00094804 | 05583-00 |  | TONOMETROS marca CLEMENT CLARKE modelo MK2 [ Nserie 2000 SNT 3214] | Ophthalmic tonometer probe, non-sterile | CLEMENT CLARKE | MK2 | 2000 SNT 3214 | 2025-05-10
00094803 | 05582-00 |  | CABINA DE FLUJO LAMINAR marca TELSTAR modelo AH-100 [ Nserie 5508] | Campana de flujo laminar | TELSTAR | AH-100 | 5508 | 2025-05-10
00094801 | 05579-00 |  | RETINOGRAFOS marca TOPCON modelo TRC 5DX [ Nserie 947159] | RETINOGRAFOS | TOPCON | TRC 5DX | 947159 | 2025-05-10
00094800 | 05576-00 |  | MICROSCOPIO marca REICHERT modelo . [ Nserie 354555] | MICROSCOPIO | REICHERT TECHNOLOGIES | . | 354555 | 2025-05-10
00094798 | 05568-00 |  | MONITOR MULTIPARAMETRO, marca BIONET, modelo BM3 WIDE, s/n D3F1100043 | Equipo de monitorización fisiológica de un solo paciente | BIONET | BM3 WIDE | D3F1100043 | 2025-05-10
00094797 | 05564-00 |  | MICROSCOPIO marca CARL ZEISS modelo AXIOSKOP 40 [ Nserie 3308003691] | MICROSCOPIO | CARL ZEISS | AXIOSKOP 40 | 3308003691 | 2025-05-10
00094794 | 05558-00 |  | MONITOR MULTIPARAMETRICO marca BIONET modelo BM3 WIDE [ Nserie D3F1100039] | Equipo de monitorización fisiológica de un solo paciente | BIONET | BM3 WIDE | D3F1100039 | 2025-05-10
00094791 | 14865-04 |  | ASPIRADOR ELECTRICO marca CA-MI modelo NEW HOSPIVAC 350 [ Nserie 5910] | ASPIRADOR ELECTRICO | CA-MI | NEW HOSPIVAC 350 | 5910 | 2025-05-10
00094789 | 05547-00 |  | BRONCOFIBROSCOPIO marca OLYMPUS modelo BF PE2 [ Nserie 1400782] | Fibrobroncoscopio flexible | OLYMPUS | BF PE2 | 1400782 | 2025-05-10
00094788 | 05544-00 |  | MONITOR MULTIPARAMETRO marca BIONET modelo BM3 WIDE [ Nserie D3F1100037] | Equipo de monitorización fisiológica de un solo paciente | BIONET | BM3 WIDE | D3F1100037 | 2025-05-10
00094784 | 05537-00 |  | RADIOLOGICOS DENTALES EQUIPO, TROPHY_TROPHY - IRIX 708 CCX | Sistema de rayos X dental panorámico/tomográfico fijo, digital | TROPHY | TROPHY - IRIX 708 CCX |  | 2025-05-10
00094780 | 05532-00 |  | SISTEMA UNIVERSAL DETECCION MUTACION, marca BIO-RAD, modelo DCODE tm [ S/N 1562 ] | SISTEMA UNIVERSAL DETECCION MUTACION, | BIO-RAD | DCODE tm | 1562 | 2025-05-10
00094778 | 05528-00 |  | INYECTOR DE CONTRASTE marca ACIST modelo CVI [ Nserie IH524558-001] (ns 524697) | INYECTOR DE CONTRASTE | ACIST | CVI | IH524558-001] (ns 524697) | 2025-05-10
00094777 | 05527-00 |  | MONITOR , marca SONY modelo PVM-14N5MDE, [ Nserie 6009298] | MONITOR , | SONY | PVM-14N5MDE | 6009298 | 2025-05-10
00094773 | 05514-00 |  | BRONCOFIBROSCOPIO marca OLYMPUS modelo BF PE2 [ Nserie 1400844] | Fibrobroncoscopio flexible | OLYMPUS | BF PE2 | 1400844 | 2025-05-10
00094770 | 05507-00 |  | ESTIMULADOR marca DANMETER modelo DANMETER - ELPHA 3000 [ Nserie 2007080396] | Estimulador para terapia electromagnética | DANMETER | DANMETER - ELPHA 3000 | 2007080396 | 2025-05-10
00094769 | 05506-00 |  | ESTIMULADOR marca DANMETER modelo ELPHA 3000 [ Nserie 2007080395] | Estimulador para terapia electromagnética | DANMETER | ELPHA 3000 | 2007080395 | 2025-05-10
00094767 | 05504-00 |  | TURBINA SUPER TORQUE , marca KAVO modelo GENTLEforce LUX 7000B [ Nserie 1011647] | TURBINA SUPER TORQUE , | KAVO | GENTLEforce LUX 7000B | 1011647 | 2025-05-10
00094766 | 05502-00 | Cualificado | RESPIRADORES VOLUMETRICOS marca VIASYS modelo AVEA [ Nserie AGV01292] | Ventilador de cuidados intensivos para fines generales | VIASYS | AVEA | AGV01292 | 2025-05-10
00094765 | 05501-00 |  | CAJA LIMPIEZA ENDOSCOPIO marca PENTAX modelo PENTAX - PRUFDRUCK [ Nserie 040806] | Kit de limpieza de endoscopio | PENTAX | PENTAX - PRUFDRUCK | 040806 | 2025-05-10
00094764 | 05495-00 |  | ESTACION DE APLICACIONES MEDICAS marca GE HEALTHCARE modelo GENERAL ELECTRICA - POC 153 [ Nserie 7 | ESTACION DE APLICACIONES MEDICAS | GE HEALTHCARE | GENERAL ELECTRICA - POC 153 | 7430474 | 2025-05-10
00094763 | 05486-00 |  | IMPRESORA marca HEWLETT PACKARD modelo HEWLETT PACKARD LASERJET 1200 [ Nserie 59801] | Impresora láser | HEWLETT PACKARD ENTERPRISE (HPE) | HEWLETT PACKARD LASERJET 1200 | 59801 | 2025-05-10
00094761 | 05476-00 |  | AUTOCLAVE marca RAYPA modelo STERILE LAV 28 DRY [ Nserie 5097] | Esterilizador por vapor de instrumentos envueltos | RAYPA | STERILE LAV 28 DRY | 5097 | 2025-05-10
00094760 | 05470-00 |  | ELECTROCARDIOGRAFO marca MEDIANA modelo MEDIANA - YM412i [ Nserie MD052070800057] | Monitor electrocardiográfico | MEDIANA | MEDIANA - YM412i | MD052070800057 | 2025-05-10
00094759 | 05468-00 |  | HUMIDIFICADOR marca FISHER & PAYKEL modelo MR850ALU [ Nserie 030307008770] | Humidificador respiratorio calefactado | FISHER & PAYKEL HEALTHCARE | MR850ALU | 030307008770 | 2025-05-10
00094758 | 05467-00 |  | OFTALMOSCOPIO BINOCULAR marca WELCH ALLYN modelo WELCH ALLYN 12500 [ Nserie 1412137] | OFTALMOSCOPIO BINOCULAR | WELCH ALLYN | WELCH ALLYN 12500 | 1412137 | 2025-05-10
00094757 | 05464-00 |  | HUMIDIFICADOR marca FISHER & PAYKEL modelo MR850ALU [ Nserie 080319007797] | Humidificador respiratorio calefactado | FISHER & PAYKEL HEALTHCARE | MR850ALU | 080319007797 | 2025-05-10
00094753 | 05421-00 |  | LAMPARA DE CURAS PORTATIL marca BURTON modelo AIM 100 TM [ Nserie A10173] | LAMPARA DE CURAS PORTATIL | BURTON | AIM 100 TM | A10173 | 2025-05-10
00094752 | 05418-00 |  | EQUIPO DE OTOEMISIONES ACUSTICAS marca FISCHER-ZOTH modelo ECHO-SCREEN [ Nserie 40176] | Estimulador acústico fetal | FISCHER | ECHO-SCREEN | 40176 | 2025-05-10
00094750 | 05412-00 |  | VIDEOPROCESADOR marca KARL STORZ modelo TELECAM SL PAL 202120 20 [ Nserie MKP029632] | VIDEOPROCESADOR | KARL STORZ | TELECAM SL PAL 202120 20 | MKP029632 | 2025-05-10
00094748 | 05407-00 |  | ESTACION DE APLICACIONES MEDICAS marca GE HEALTHCARE modelo POC 153 S/N SCY07370359G | ESTACION DE APLICACIONES MEDICAS | GE HEALTHCARE | POC 153 | SCY07370359GA | 2025-05-10
00094747 | 05402-00 |  | MONITOR marca ACER LC modelo TFT 17" [ Nserie HD000404023008] | Monitor de imagen en color | ACER | TFT 17" | HD000404023008 | 2025-05-10
00094742 | 05394-00 |  | CONSOLA CONTROL, marca STRYKER, modelo 5400-50 [ Nserie 0630701583] | CONSOLA CONTROL, | STRYKER | 5400-50 | 0630701583 | 2025-05-10
00094741 | 05391-00 |  | TERMOCICLADOR marca TECHNE modelo TC 412 [ Nserie 136047 2] | Horno de laboratorio de aire forzado | TECHNE | TC 412 | 136047 2 | 2025-04-28
00094740 | 15687-00 |  | ECOCARDIOGRAFO PORTATIL marca GE HEALTHCARE modelo VSCAN EXTEND DUAL [ Nserie VH262419IV] FEB 34242 | Ecógrafo cardiovascular | MEDCOM | TCS | FR 04332087 | 2025-04-28
00094737 | 05381-00 |  | ASPIRADOR ULTRASONICO marca VALLEYLAB modelo CUSA EXCEL [ Nserie U6J2583S] | Equipo de aspiración ultrasónico | VALLEYLAB | CUSA EXCEL | U6J2583S | 2025-04-28
00094736 | 05370-00 |  | TONOMETROS, marca CLEMENT CLARKE, modelo MK2, s/n T11575 | Ophthalmic tonometer probe, non-sterile | CLEMENT CLARKE | MK2 | T11575 | 2025-04-28
00094734 | 05363-00 |  | PROCESADORES ELECTRONICOS DE IMAGEN marca KARL STORZ modelo 202230 20 [ Nserie CC637922-P] | PROCESADORES ELECTRONICOS DE IMAGEN | KARL STORZ | 202230 20 | CC637922-P | 2025-04-28
00094731 | 05352-00 |  | CAMILLA HIDRAULICA, marca ELECTROMEDICARIN modelo MEGACAM 222E [ Nserie M0308002] | Camilla eléctrica para fisioterapia | ELECTROMEDICARIN | MEGACAM 222E | M0308002 | 2025-04-28
00094730 | 05348-00 |  | CABINA DE SEGURIDAD BIOLOGICA marca, MICROFLOW, modelo SAFETY CABINET,[ S/N 20070223097] | CABINA DE SEGURIDAD BIOLOGICA | MICROFLOW | SAFETY CABINET CLASE II | 20070223097 | 2025-04-28
00094729 | 05343-00 |  | ESTACION DE APLICACIONES MEDICAS marca GE HEALTHCARE modelo POC 153 [ Nserie 7370367] | ESTACION DE APLICACIONES MEDICAS | GE HEALTHCARE | POC 153 | 7370367 | 2025-04-28
00094727 | 05248-00 |  | SISTEMA RECIRCULADOR AGUA marca JEOL-TECHNICKS modelo MP [ Nserie MP782025] | SISTEMA RECIRCULADOR AGUA | JEOL-TECHNICKS | MP | MP782025 | 2025-04-28
00094726 | 05246-00 |  | CONTROLADOR DE MICROMOTORES marca KARL STORZ modelo 250420B [ Nserie 90182] | CONTROLADOR DE MICROMOTORES | KARL STORZ | 250420B | 90182 | 2025-04-28
00094725 | 05205-00 |  | ESPECTROFOTOMETROS marca MILTON ROY- SPECTRONIC 401 modelo MILTON ROY- SPECTRONIC 401 [ Nserie 3H181 | ESPECTROFOTOMETROS | MILTON ROY | MILTON ROY- SPECTRONIC 401 | 3H18116009 | 2025-04-28
00094724 | 05178-00 |  | DISPENSADOR DE PARAFINA marca SELECTA modelo 490 [ Nserie 111691] | Paraffin wax dispenser | JP SELECTA | 490 | 111691 | 2025-04-28
00094720 | 05062-00 |  | MICROSCOPIO marca STANDARD 14 modelo STANDARD 14 [ Nserie 470914-9902/43] | MICROSCOPIO | STANDARD 14 | STANDARD 14 | 470914-9902/43 | 2025-04-28
00094718 | 05055-00 |  | CABINA DE FLUJO LAMINAR marca TELSTAR modelo AV-10 INSULATOR [ Nserie 1380] | Campana de flujo laminar | TELSTAR | AV-10 INSULATOR | 1380 | 2025-04-28
00094716 | 05049-00 |  | MICROSCOPIO marca LEITZ modelo LEITZ SM - LUX [ Nserie 020-441010] | Microscopio óptico básico | LEITZ WETZLAR | LEITZ SM - LUX | 020-441010 | 2025-04-28
00094714 | 04997-00 |  | TONOMETROS marca CLEMENT CLARKE modelo MK2 [ Nserie 3607472] | Ophthalmic tonometer probe, non-sterile | CLEMENT CLARKE | MK2 | 3607472 | 2025-04-28
00094713 | 04986-00 |  | TORNIQUETES QUIRURGICOS marca VBM modelo TOURNIQUET 4500 [ NS 9407-45459] | Torniquete para brazo o pierna | VBM | TOURNIQUET 4500 | 9407-45459 | 2025-04-28
00094707 | 15752-04 |  | ASPIRADOR ELECTRICO marca ORDISI modelo A-70 [ Nserie 17302-A] | ASPIRADOR ELECTRICO | ORDISI | A-70 | 17302-A | 2025-04-28
00094706 | 04875-00 |  | ULTRASONIDO marca BOSCH modelo BOSCH- SONOMED 4 [ Nserie 6501521] | Equipo de fisioterapia por ultrasonidos | BOSCH | BOSCH- SONOMED 4 | 6501521 | 2025-04-28
00094705 | 04854-00 |  | ESTIMULADOR marca BOSCH modelo BOSCH - DIADYN 4 [ Nserie 8441563] | Estimulador para terapia electromagnética | BOSCH | BOSCH - DIADYN 4 | 8441563 | 2025-04-28
00094703 | 04834-00 |  | CAPNOGRAFO marca CRITICARE modelo POET II [ Nserie 391-118852] | CAPNOGRAFO | CRITICARE | POET II | 391-118852 | 2025-04-28
00094701 | 04805-00 |  | CAPNOGRAFO marca OHMEDA modelo 4700 [ Nserie FMYU00112] | CAPNOGRAFO | OHMEDA | 4700 | FMYU00112 | 2025-04-28
00094700 | 15751-01 |  | FUENTE DE LUZ marca VISIONSENSE modelo LLS-805 sn 360-0387 | Fuente lumínica de uso general | HUCOA-ERLOSS | HUCOA ERLOSS - 68 | 5028 | 2025-04-28
00094698 | 15677-00 |  | OPTICA marca STORZ modelo 10324AA 0º 2,9MM sn 1207EY | Esofagoscopio rígido | HELMER SCIENTIFIC | PFS42 | MDD 934190B | 2025-04-28
00094697 | 15643-00 |  | HEMODIALISIS CON HEMOFILTRACION, marca BAXTER, modelo PRISMAX [ Nserie PX200477] | Haemodialysis system, institutional | EPPENDORF | THERMOMIXER 5436 | 1205 | 2025-04-28
00094696 | 15751-03 |  | ASPIRADOR ELECTRICO marca ORDISI modelo A-70 [Nserie 15792] | ASPIRADOR ELECTRICO | ORDISI | A-70 | 15792 | 2025-04-28
00094692 | 04598-00 |  | REFRIGERADOR DE BANCO DE SANGRE marca REVCO modelo REB5004 [ Nserie X22J-459771-XJ] | Refrigerador de laboratorio | REVCO | REB5004 | X22J-459771-XJ | 2025-04-28
00094687 | 04549-00 |  | MONITOR MULTIPARAMETRICO marca DRAGER modelo INFINITY DELTA [ Nserie 5396210269] | Equipo de monitorización fisiológica de un solo paciente | DRÄGER | INFINITY DELTA | 5396210269 | 2025-04-28
00094686 | 04547-00 |  | GRABADORA DIGITAL marca DMS modelo DMS 300 7 [ Nserie 9H2040] | GRABADORA DIGITAL | DMS | DMS 300 7 | 9H2040 | 2025-04-28
00094682 | 04536-00 |  | FUENTE DE ALIMENTACION marca BLAUSONIC FA 350 modelo BLAUSONIC FA 350 [ Nserie 100524] | Fuente lumínica de uso general | BLAUSONIC | BLAUSONIC FA 350 | 100524 | 2025-04-28
00094678 | 04523-00 |  | CENTRIFUGA marca BECKMAN COULTER modelo ALLEGRA X-22 [ Nserie AKD05C021] | Centrífuga de sobremesa para uso general | BECKMAN COULTER | ALLEGRA X-22 | AKD05C021 | 2025-04-28
00094677 | 04517-00 |  | CUBA DE CALIBRACIONES marca SAUT S L modelo RFA 300 [ Nserie 5003 - 047] | Equipo de calibración de radioisótopos | SAUT S L | RFA 300 | 5003 - 047 | 2025-04-28
00094676 | 04515-00 |  | MODULO RELAJACION MUSCULAR marca DRAGER modelo INFINITY TRIDENT [ Nserie 5660021179] | Monitor de la profundidad de la anestesia | DRÄGER | INFINITY TRIDENT | 5660021179 | 2025-04-28
00094674 | 04508-00 | Cualificado | RESPIRADORES PORTATILES marca DRAGER modelo OXYLOG 1000. [ Nserie SRWH-0036] | Ventilador para traslado | DRÄGER | OXYLOG 1000 | SRWH-0036 | 2025-04-28
00094672 | 04507-00 | Cualificado | MESAS DE ANESTESISTA marca DRAGER modelo PRIMUS [ Nserie ARWK-0157] | Consola de trabajo para anestesia de circuito cerrado | DRÄGER | PRIMUS | ARWK-0157 | 2025-04-28
00094668 | 04499-00 |  | MODULO RELAJACION MUSCULAR marca DRAGER modelo INFINITY TRIDENT [ Nserie 5660020376] | Monitor de la profundidad de la anestesia | DRÄGER | INFINITY TRIDENT | 5660020376 | 2025-04-28
00094667 | 04498-00 |  | MODULO RELAJACION MUSCULAR marca DRAGER modelo INFINITY TRIDENT [ Nserie 5660020082] | Monitor de la profundidad de la anestesia | DRÄGER | INFINITY TRIDENT | 5660020082 | 2025-04-28
00094664 | 04485-00 |  | TONOMETROS marca CLEMENT CLARKE modelo MK2 [ Nserie T 9131] | Ophthalmic tonometer probe, non-sterile | CLEMENT CLARKE | MK2 | T 9131 | 2025-04-26
00094663 | 04483-00 |  | GRABADORA DE HOLTER marca DMS modelo DMS 300 7 [ Nserie 10197] | GRABADORA DE HOLTER | DMS | DMS 300 7 | 10197 | 2025-04-26
00094662 | 04477-00 |  | ESFIGMOMANOMETROS ELECTRONICOS AUTOMATICOS marca DATASCOPE modelo ACCUTOR PLUS [ Nserie A78616-E9] | ESFIGMOMANOMETROS ELECTRONICOS AUTOMATICOS | DATASCOPE | ACCUTOR PLUS | A78616-E9 | 2025-04-26
00094661 | 04474-00 |  | PULSIOXIMETRO Marca: Nonin, Modelo: 3.100, N.S. 500043274 | Pulsioxímetro eléctrico | NONIN | 3100 | 500043274 | 2025-04-26
00094660 | 04471-00 |  | LITOTRICTOR marca KARL STORZ modelo 276300 20 [ Nserie MO1307] | Equipo de litotricia neumática o ultrasónica | KARL STORZ | 276300 20 | MO1307 | 2025-04-26
00094659 | 04468-00 |  | PEACHIMETRO marca HANNA modelo HI 221 [ Nserie 2403868] | PEACHIMETRO | HANNA INSTRUMENTS | HI 221 | 2403868 | 2025-04-26
00094656 | 04462-00 |  | PULSIOXIMETRO marca NONIN modelo 3100 [ Nserie 125400468] | Pulsioxímetro eléctrico | NONIN | 3100 | 125400468 | 2025-04-26
00094655 | 04423-00 |  | ORDENADOR marca HEWLETT PACKARD modelo HEWLETT PACKARD Vectra HEWLETT [ Nserie NL 93314997] | ORDENADOR | HEWLETT PACKARD ENTERPRISE (HPE) | HEWLETT PACKARD Vectra HEWLETT | NL 93314997 | 2025-04-26
00094654 | 04422-00 |  | SIERRA SAGITAL marca STRYKER modelo STRYKER [ Nserie 99110873] | SIERRA SAGITAL | STRYKER | STRYKER | 99110873 | 2025-04-26
00094653 | 04410-00 |  | TERMOMETROS ELECTRONICOS marca Thermocouple modelo CNY 500 [ Nserie 50000117] | Termómetro de laboratorio | THERMOCOUPLE | CNY 500 | 50000117 | 2025-04-26
00094652 | 04409-00 |  | MULTIMETRO DIGITAL marca FLUKE modelo fluke 77 multimeter [ Nserie 42800626] | MULTIMETRO DIGITAL | FLUKE | fluke 77 multimeter | 42800626 | 2025-04-26
00094651 | 04385-00 |  | CONTROL VITREOTOMO marca BAUSCH & LOMB modelo BAUSCH&LOMB- CX 6000 [ Nserie COM 02587] | CONTROL VITREOTOMO | BAUSCH & LOMB | BAUSCH&LOMB- CX 6000 | COM 02587 | 2025-04-26
00094646 | 04356-00 |  | BRONCOFIBROSCOPIO marca OLYMPUS modelo BF XT40 [ Nserie 1020210] | BRONCOFIBROSCOPIO | OLYMPUS | BF XT40 | 1020210 | 2025-04-26
00094642 | 04353-00 |  | GENERADOR RX marca I R modelo. UNISTAT [ Nserie 010/585] | GENERADOR RX | I R | IR. UNISTAT | 010/585 | 2025-04-26
00094641 | 04347-00 |  | MONITOR MULTIPARAMETRICO marca MARQUETTE modelo EAGLE 4000 [ Nserie 101030750] | Equipo de monitorización fisiológica de un solo paciente | MARQUETTE | MARQUETT - EAGLE 4000 | 101030750 | 2025-04-26
00094640 | 04312-00 |  | ELECTROCARDIOGRAFO marca CARDIETTE modelo START 200 HV [ Nserie LLIL 003] | Monitor electrocardiográfico | CARDIETTE | START 200 HV | LLIL 003 | 2025-04-26
00094639 | 04308-00 |  | FUENTE DE LUZ FRIA marca KARL STORZ modelo 20131501 [ Nserie 03653] | FUENTE DE LUZ FRIA | KARL STORZ | 20131501 | 03653 | 2025-04-26
00094638 | 04306-00 |  | VIDEO GRABADOR REPRODUCTOR marca SONY modelo SVO-1520P [ Nserie 0041943] | VIDEO GRABADOR REPRODUCTOR | SONY | SVO-1520P | 0041943 | 2025-04-26
00094634 | 15657-00 |  | TURBIDIMETRO marca BECKMAN COULTER modelo MICROSCAN TURBIDITYMETER sn 32153 | Nephelometry/turbidimetry analyser IVD, automated | BRIGON | D6054 | 12-011 | 2025-04-26
00094633 | 15705-00 |  | BAÑO MARIA CARRO BM14 | BAÑO MARIA | SIN MARCA-NO DEFINIDA-DESCONOCIDA |  | 20595 | 2025-04-26
00094632 | 04259-00 |  | CRIOTERAPIA marca CRIONIC MEDICAL S A modelo CRYO 50 [ Nserie 0004/82002/063] | Unidad de crioterapia por flujo de aire | CRIONIC MEDICAL | CRYO 50 | 0004/82002/063 | 2025-04-26
00094631 | 04229-00 |  | DINAMOMETRO marca HANDIFOR - TRACTEL S A modelo HANDIFOR - TRACTEL, S.A. [ Nserie 1000038] | Dinamómetro de mano automatizado | HANDIFOR - TRACTEL | HANDIFOR - TRACTEL, S.A. | 1000038 | 2025-04-26
00094630 | 04226-00 |  | CABINA DE FLUJO LAMINAR marca TELSTAR modelo MH 100 [ Nserie 9089] | Campana de flujo laminar | TELSTAR | MH 100 | 9089 | 2025-04-26
00094629 | 04225-00 |  | CABINA DE FLUJO LAMINAR marca TELSTAR modelo BH 100 [ Nserie 9231] | Campana de flujo laminar | TELSTAR | BH 100 | 9231 | 2025-04-26
00094628 | 04224-00 |  | CAMILLAS HIDRAULICAS marca MEDIFA modelo PAT TRANS 4605 [ Nserie 8006] | CAMILLAS HIDRAULICAS | MEDIFA | PAT TRANS 4605 | 8006 | 2025-04-26
00094627 | 04223-00 |  | CAMILLAS HIDRAULICAS marca MEDIFA modelo PAT TRANS 4605 [ Nserie 8193] | CAMILLAS HIDRAULICAS | MEDIFA | PAT TRANS 4605 | 8193 | 2025-04-26
00094626 | 04218-00 |  | CAMILLAS HIDRAULICAS marca MEDIFA modelo PAT TRANS 4605 [ Nserie 8192] | CAMILLAS HIDRAULICAS | MEDIFA | PAT TRANS 4605 | 8192 | 2025-04-26
00094625 | 04216-00 |  | TONOMETROS marca CLEMENT CLARKE modelo MK2 [ Nserie 200SNT3222] | Ophthalmic tonometer probe, non-sterile | CLEMENT CLARKE | MK2 | 200SNT3222 | 2025-04-26
00094623 | 04206-00 |  | ONDA CORTA marca HUTTINGERM modelo COMFORTHERM [ Nserie 0002/02/0134] | Equipo de diatermia por onda corta | HUTTINGERM | COMFORTHERM | 0002/02/0134 | 2025-04-26
00094622 | 04204-00 |  | SIERRAS PARA ESCAYOLA marca AESCULAP modelo AESCULAP - MOD. G6100-05 [ Nserie 701007] | Sierra para yeso o escayola | AESCULAP | AESCULAP - MOD. G6100-05 | 701007 | 2025-04-26
00094621 | 04200-00 |  | SOPORTE PARA ENDOSCOPIA marca KREUZER modelo KLINOPORT 1265 [ Nserie 003 23059.1] | Equipo de videoendoscopia | KREUZER | KLINOPORT 1265 | 003 23059.1 | 2025-04-26
00094620 | 04198-00 |  | PORTAMODULOS marca MARQUETTE modelo MARQUETTE TRAMRAC [ Nserie B1ST2897G] | Módulo de monitorización multifuncional | MARQUETTE | MARQUETTE TRAMRAC | B1ST2897G | 2025-04-26
00094618 | 04196-00 |  | TORNIQUETES QUIRURGICOS marca CONTEC MEDICAL modelo CONTEC MEDICAL TR 4500 [ Nserie 1094] | Torniquete para brazo o pierna | CONTEC MEDICAL | CONTEC MEDICAL TR 4500 | 1094 | 2025-04-26
00094617 | 04195-00 |  | TORNIQUETES QUIRURGICOS marca CONTEC MEDICAL modelo CONTEC MEDICAL TR 4500 [ Nserie 1091] | Torniquete para brazo o pierna | CONTEC MEDICAL | CONTEC MEDICAL TR 4500 | 1091 | 2025-04-26
00094616 | 04194-00 |  | PROYECTOR marca SONY modelo SONY CPJ-D500 [ Nserie 106329] | Proyector | SONY | SONY CPJ-D500 | 106329 | 2025-04-26
00094615 | 04193-00 |  | NEGATOSCOPIOS marca PLANILUX modelo 96X60 [ Nserie 110051018010000] | Negatoscopio no motorizado para diagnóstico por la imagen | PLANILUX | 96X60 | 110051018010000 | 2025-04-26
00094614 | 04192-00 |  | SONDA TRANSESOFAGICA marca AGILENT TECHNOLOGIES modelo AGILENT TECHNOLOGIES- T 6210 [ Nserie 21369 A | SONDA TRANSESOFAGICA | AGILENT | AGILENT TECHNOLOGIES- T 6210 | 21369 A | 2025-04-26
00094613 | 04186-00 TRD4 |  | SOPORTE PARA ENDOSCOPIA marca KREUZER modelo KLINOPORT 1265 [ Nserie 001 23059.1] | Equipo de videoendoscopia | KREUZER | KLINOPORT 1265 | 001 23059.1 | 2025-04-26
00094611 | 15752-00 |  | ASPIRADOR ELECTRICO marca ORDISI modelo A-70 [ Nserie 17880] | ASPIRADOR ELECTRICO | ORDISI | A-70 | 17880 | 2025-04-26
00094610 | 15765-00 |  | ASPIRADOR ELECTRICO marca ORDISI modelo A-70 [ Nserie 17049] | ASPIRADOR ELECTRICO | ORDISI | A-70 | 17049 | 2025-04-26
00094609 | 04172-00 |  | TORRE DE ENDOSCOPIA marca KREUZER modelo KLINOPORT 1265 [ Nserie 001 23059.2](TRD5) | Equipo de videoendoscopia (TRD5) | KREUZER | KLINOPORT 1265 | 001 23059.2 | 2025-04-26
00094608 | 04152-00 |  | PEACHIMETRO marca WTW PH 538 modelo WTW PH 538 [ Nserie 62100058] | PEACHIMETRO | WTW | WTW PH 538 | 62100058 | 2025-04-26
00094607 | 04150-00 |  | TERMOSTATO DE INMERSION DIGITAL marca HAAKE modelo DC 30 [ Nserie 1200203073024] | Termostato de uso general | HAAKE | DC 30 | 1200203073024 | 2025-04-26
00094606 | 04149-00 |  | TONOMETROS marca CLEMENT CLARKE modelo MK2 [ Nserie T5814] | Ophthalmic tonometer probe, non-sterile | CLEMENT CLARKE | MK2 | T5814 | 2025-04-26
00094604 | 04147-00 |  | FIBROSCOPIO marca OLYMPUS modelo LF-DP [ Nserie 1221804] | FIBROSCOPIO | OLYMPUS | LF-DP | 1221804 | 2025-04-26
00094603 | 04144-00 |  | MICROSCOPIO marca REICHERT modelo INVERTIDO [ Nserie 354556] | MICROSCOPIO | REICHERT TECHNOLOGIES | INVERTIDO | 354556 | 2025-04-26
00094602 | 04138-00 |  | MOTOR SIERRA SAGITAL marca STRYKER modelo STRYKER [ Nserie 02012063] | MOTOR SIERRA SAGITAL | STRYKER | STRYKER | 02012063 | 2025-04-26
00094600 | 04129-00 |  | MESAS DE QUIROFANO DE ENDOSCOPIA marca MAQUET modelo ENDOSTAR 1533.01A0 [ Nserie 220] | MESAS DE QUIROFANO DE ENDOSCOPIA | MAQUET | ENDOSTAR 1533.01A0 | 220 | 2023-05-27
00094596 | 04107-00 |  | MONITOR COMPACTO marca GE HEALTHCARE modelo Solar 8000M [ Nserie A1RF3545G] | Equipo de monitorización fisiológica de un solo paciente | GE HEALTHCARE | Solar 8000M | A1RF3545G | 2023-05-25
00094595 | 04106-00 |  | TONOMETROS marca CLEMENT CLARKE modelo MK2 [ Nserie 3161] | Ophthalmic tonometer probe, non-sterile | CLEMENT CLARKE | MK2 | 3161 | 2023-05-25
00094594 | 04104-00 |  | SIMULADOR PULSOXIMETRIA marca VIAMED modelo VIAMED [ Nserie ODO29] | SIMULADOR PULSOXIMETRIA | VIAMED | VIAMED | ODO29 | 2023-05-25
00094593 | 04080-00 |  | EQUIPO DE SEGURIDAD ELECTRICA marca RIGEL modelo 277 [ Nserie W27 0199] | Comprobador de la seguridad eléctrica | RIGEL | 277 | W27 0199 | 2023-05-25
00094591 | 04070-00 | Cualificado | RESPIRADORES marca DRAGER modelo EVITA 2 DURA [ Nserie ARPN-0224] | Ventilador de cuidados intensivos para fines generales | DRÄGER | EVITA 2 DURA | ARPN-0224 | 2027-05-17
00094590 | 04068-00 |  | TORNIQUETES QUIRURGICOS marca V B M 2 x 500 modelo V.B.M. 2 x 500 [ Nserie 0101-2-5381] | Torniquete para brazo o pierna | V B M 2 x 500 | V.B.M. 2 x 500 | 0101-2-5381 | 2027-05-17
00094589 | 04067-00 |  | TORNIQUETES QUIRURGICOS marca V B M 2 x 500 modelo V.B.M. 2 x 500 [ Nserie 0008-2-5348] | Torniquete para brazo o pierna | V B M 2 x 500 | V.B.M. 2 x 500 | 0008-2-5348 | 2024-05-13
00094588 | 04061-00 |  | FRONTOFOCOMETRO marca SHIN-NIPPON modelo SLM-3000 [ Nserie 801119S] | Frontofocómetro automático | SHIN NIPPON | SLM-3000 | 801119S | 2023-05-13
00094587 | 04058-00 | Cualificado | RESPIRADORES marca DRAGER modelo EVITA 2 DURA [ Nserie ARRC-0216] | Ventilador de cuidados intensivos para fines generales | DRÄGER | EVITA 2 DURA | ARRC-0216 | 2023-05-17
00094586 | 04057-00 |  | MOTOR PERFORADOR marca STRYKER modelo STRYKER 4103 [ Nserie 00121283] | MOTOR PERFORADOR | STRYKER | STRYKER 4103 | 00121283 | 2023-04-22
00094585 | 04050-00 |  | TELEMETRIA marca MARQUETTE modelo MARQUETTE ACD TELEMETRI [ Nserie COS22322 G] | Equipo de monitorización telemétrica para electrocardiografía | MARQUETTE | MARQUETTE ACD TELEMETRI | COS22322 G | 2023-05-17
00094583 | 04038-00 |  | PORTAMODULOS marca MARQUETTE modelo MARQUETTE TRAM RAC 4A [ Nserie A1ST2672 G] | Módulo de monitorización multifuncional | MARQUETTE | MARQUETTE TRAM RAC 4A | A1ST2672 G | 2023-05-17
00094580 | 04026-00 | Cualificado | RESPIRADORES VOLUMETRICOS marca DRAGER modelo EVITA 2 DURA [ Nserie ARRC - 0215] | Ventilador de cuidados intensivos para fines generales | DRÄGER | EVITA 2 DURA | ARRC - 0215 | 2023-05-13
00094578 | 04017-00 |  | ORDENADOR marca COMPAQ modelo COMPAQ [ Nserie 8020FKCN0384] | ORDENADOR | COMPAQ | COMPAQ | 8020FKCN0384 | 2024-05-12
00094577 | 04015-00 |  | PIPETA marca THERMO SCIENTIFIC modelo 20-200 [ Nserie EJ04318] | PIPETA | THERMO FISHER SCIENTIFIC | 20-200 | EJ04318 | 2023-05-11
00094576 | 04013-00 |  | SONDA TRANSESOFAGICA marca ACUSON modelo V 510 B [ Nserie 33301936] | SONDA TRANSESOFAGICA | SIEMENS | V 510 B | 33301936 | 2023-05-11
00094575 | 04004-00 |  | TACOMETROS marca SHIMPO EE 2 modelo SHIMPO EE 2 [ Nserie 20408506] | Tacómetro electromecánico | SHIMPO EE 2 | SHIMPO EE 2 | 20408506 | 2023-05-11
00094574 | 04003-00 |  | MULTIMETRO DIGITAL marca METRIX MX 24 modelo METRIX MX 24 [ Nserie 330124XLH] | MULTIMETRO DIGITAL | METRIX MX 24 | METRIX MX 24 | 330124XLH | 2023-05-10
00094573 | 04002-00 | Cualificado | RESPIRADORES VOLUMETRICOS marca DRAGER modelo DRAGER EVITA 4 [ Nserie ARPL 0069] | Ventilador de cuidados intensivos para fines generales | DRÄGER | DRAGER EVITA 4 | ARPL 0069 | 2023-05-10
00094572 | 03986-00 |  | CPU, marca SGI, modelo NUCLETRON PLATO HARD. Y SOFT. [ Nserie 080069108230] | CPU, | NUCLETRON | NUCLETRON PLATO HARD. Y SOFT. | 080069108230 | 2023-03-11
00094571 | 03979-00 |  | LUXOMETRO marca GOSSEN modelo ELECTRONIC 2 [ Nserie 103720] | LUXOMETRO | GOSSEN | ELECTRONIC 2 | 103720 | 2023-05-05
00094570 | 03978-00 | Cualificado | RESPIRADORES marca DRAGER modelo EVITA 2 CAP [ Nserie ARHA-0051] | Ventilador de cuidados intensivos para fines generales | DRÄGER | EVITA 2 CAP | ARHA-0051 | 2025-04-27
00094564 | 03973-00 |  | RX Salas de radiología (SIEMENS_SIEMENS POLIMAT 60/100)(CEEM) sn 01175 S16 | Equipo analógico estacionario básico de rayos X para diagnóstico | SIEMENS | SIEMENS POLIMAT 60/100 | 01175 S16 | 2024-04-29
00094563 | 03969-00 |  | DOSIMETRO marca DOSIMETER MB3 - MEFAR modelo DOSIMETER MB3 - MEFAR [ Nserie DOS 328] | DOSIMETRO | DOSIMETER MB3 - MEFAR | DOSIMETER MB3 - MEFAR | DOS 328 | 2023-04-28
00094561 | 03957-00 |  | CABINA DE FLUJO LAMINAR marca CULTAIR modelo FASTER TWO-30 [ Nserie 0351] | Campana de flujo laminar | CULTAIR | FASTER TWO-30 | 0351 | 2023-04-26
00094558 | 03913-00 |  | FLUJOMETRO FLOWSTAR marca DATREND SYSTEMS INC INFUTEST 2000 modelo DATREND SYSTEMS INC. INFUTEST [ | FLUJOMETRO FLOWSTAR | DATREND SYSTEMS INC INFUTEST 2000 | DATREND SYSTEMS INC. INFUTEST | B506332 | 2023-04-26
00094555 | 03904-00 |  | CABINA DE FLUJO LAMINAR marca TELSTAR modelo AH-100 [ Nserie 6003] | Campana de flujo laminar | TELSTAR | AH-100 | 6003 | 2023-04-18
00094554 | 03900-00 |  | CENTRIFUGA marca HERAEUS modelo LABOFUGE 200 [ Nserie 229274] | CENTRIFUGA | HERAEUS | LABOFUGE 200 | 229274 | 2023-04-12
00094553 | 03892-00 |  | TORNIQUETES QUIRURGICOS marca VBM modelo TOURNIQUET 4500 [ NS 9501-45490] | Torniquete para brazo o pierna | VBM | TOURNIQUET 4500 | 9501-45590 | 2023-04-11
00094548 | 03799-00 |  | CONTADOR GAMMA marca PACKARD - COBRA/5003 modelo PACKARD - COBRA/5003 [ Nserie 409222] | CONTADOR GAMMA | PACKARD INSTRUMENT | PACKARD - COBRA/5003 | 409222 | 2023-04-07
00094547 | 03742-00 |  | CAPNOGRAFO marca DATEX - OHMEDA modelo ULT-V [ Nserie 345675] | CAPNOGRAFO | DATEX-OHMEDA | ULT-V | 345675 | 2023-04-07
00094546 | 03737-00 |  | DETECTOR DE RADIOACTIVIDAD marca MR-870 TECNICAS RADIOFISICAS modelo MR-870 TECNICAS RADIOFISICAS [ | DETECTOR DE RADIACTIVIDAD | MR-870 TECNICAS RADIOFISICAS | MR-870 TECNICAS RADIOFISICAS | 347 | 2027-03-14
00094545 | 03736-00 |  | DETECTOR DE RADIOACTIVIDAD marca MR-870 TECNICAS RADIOFISICAS modelo MR-870 TECNICAS RADIOFISICAS [ | DETECTOR DE RADIACTIVIDAD | MR-870 TECNICAS RADIOFISICAS | MR-870 TECNICAS RADIOFISICAS | 348 | 2027-03-14
00094543 | 03730-00 |  | ESFIGMOMANOMETROS ELECTRONICOS AUTOMATICOS marca WELCH ALLYN modelo 52000 SERIES [ Nserie 9804247] | ESFIGMOMANOMETROS ELECTRONICOS AUTOMATICOS | WELCH ALLYN | 52000 SERIES | 9804247 | 2027-03-14
00094542 | 03729-00 |  | ESFIGMOMANOMETROS ELECTRONICOS AUTOMATICOS marca WELCH ALLYN modelo 52000 SERIES [ Nserie 9804290] | ESFIGMOMANOMETROS ELECTRONICOS AUTOMATICOS | WELCH ALLYN | 52000 SERIES | 9804290 | 2023-04-05
00094539 | 03667-00 |  | PROCESADORES ELECTRONICOS DE IMAGEN marca KARL STORZ modelo 202120 20 [ Nserie CH038519-P] | PROCESADORES ELECTRONICOS DE IMAGEN | KARL STORZ | 202120 20 | CH038519-P | 2024-04-05
00094538 | 03652-00 |  | LAPIZ ELECTRICO, marca DROBY modelo D-80 | LAPIZ ELECTRICO, | DROBY D-80 | D-80 |  | 2027-04-04
00094537 | 03645-00 |  | TONOMETROS marca SKALENWERT MK2 modelo SKALENWERT MK2 [ Nserie 3613374) | Ophthalmic tonometer probe, non-sterile | PERKINELMER INC. | MK 2 | 3613374 | 2027-04-04
00094536 | 03635-00 |  | GRABADORA DE HOLTER marca KONTRON modelo 90207-30 [ Nserie 207-021043] | GRABADORA DE HOLTER | KONTRON | 90207-30 | 207-021043 | 2027-04-04
00094535 | 03634-00 |  | GRABADORA DE HOLTER marca KONTRON modelo 90207-30 [ Nserie 207-020978] | GRABADORA DE HOLTER | KONTRON | 90207-30 | 207-020978 | 2027-04-04
00094525 | 03606-00 ** |  | MONITOR DE VIDEO marca SONY modelo KX-1410 QM [ Nserie 6007419] | MONITOR DE VIDEO | SONY | KX-1410 QM | 6007419 | 2024-02-11
00094524 | 03605-00 |  | FUENTE DE LUZ FRIA marca STRYKER modelo QUANTUM 4000 [ Nserie 96030974QU] | FUENTE DE LUZ FRIA | STRYKER | QUANTUM 4000 | 96030974QU | 2023-03-31
00094523 | 03601-00 |  | PULSIOXIMETRO marca NELLCOR modelo OXIMAX N-600X [ Nserie G08835741] | Pulsioxímetro alimentado mediante batería | NELLCOR | OXIMAX N-600X | G08835741 | 2025-03-28
00094519 | 03588-00 |  | PANTALLA TFT marca EIZO modelo FLEXSCAN S1931 [ Nserie 55814017] | Monitor de imagen en color | EIZO | FLEXSCAN S1931 | 55814017 | 2025-03-28
00094518 | 03587-00 |  | VIDEO GRABADOR REPRODUCTOR DVD marca PANASONIC modelo DMR-EH50 [ Nserie VQ5DC002388] | VIDEO GRABADOR REPRODUCTOR DVD | PANASONIC | DMR-EH50 | VQ5DC002388 | 2025-03-28
00094517 | 03585-00 |  | CPU marca COLLIN modelo DIGIPOINTEUR 6200 [ Nserie 2-35/0444014/P] | CPU | COLLINS | DIGIPOINTEUR 6200 | DGP 2-35/0444014/P | 2023-03-28
00094514 | 03577-00 |  | TORNIQUETES QUIRURGICOS marca VBM modelo TOURNIQUET 4500 [ NS 9501-45490] | Torniquete para brazo o pierna | VBM | TOURNIQUET 4500 | 9501-45490 | 2023-04-06
00094513 | 03576-00 |  | CALENTADOR DE SANGRE marca LEVEL 1 modelo SYSTEM H500 INT [ Nserie 0100] | CALENTADOR BOLSAS SANGRE | LEVEL 1 | SYSTEM H500 INT | 0100 | 2022-09-15
00094510 | 03572-00 |  | ARCO QUIRURGICO (INTENSIFICADOR IMAGEN) marca TECHNIX modelo TCA 5 [ Nserie 27993138] | Fluoroscopio analógico móvil para uso general | TECHNIX | TCA 5 | 27993138 | 2022-11-24
00094507 | 03568-00 |  | MONITOR TFT marca SONY modelo LMD-2140MD [ Nserie 2006306] | MONITOR TFT | SONY | LMD-2140MD | 2006306 | 2022-11-24
00094506 | 03563-00 |  | MONITOR MULTIPARAMETRICO marca DRAGER modelo INFINITY DELTA [ Nserie 5398632950] | Equipo de monitorización fisiológica de un solo paciente | DRÄGER | INFINITY DELTA | 5398632950 | 2022-11-24
00094505 | 03562-00 |  | COAGULADOR marca MENTOR modelo WET-FIELD [ Nserie 8980] | COAGULADOR | MENTOR | WET-FIELD | 8980 | 2022-11-24
00094504 | 03560-00 |  | ELECTROBISTURI marca ERBE modelo ICC 300 [ Nserie F-1378] | Electrobisturí o electrocoagulador monopolar reutilizable para endoscopia terapéutica | ERBE | ICC 300 | F-1378 | 2022-11-24
00094503 | 03559-00 |  | SILLONES OFTALMOLOGICOS marca CARL ZEISS modelo OP-STUHL [ Nserie 6908507139] | Sillón oftalmológico eléctrico | CARL ZEISS | OP-STUHL | 6908507139 | 2022-03-23
00094502 | 03541-00 |  | FUENTE DE LUZ FRIA marca KEY-MED modelo KLS-2 [ Nserie 0035-Q] | FUENTE DE LUZ FRIA | KEYMED | KLS-2 | 0035-Q | 2022-03-23
00094501 | 03540-00 |  | CAJA DE LENTES | CAJA DE LENTES | SIN MARCA-NO DEFINIDA-DESCONOCIDA |  |  | 2022-03-23
00094500 | 03539-00 |  | TONOMETROS marca PERKIN ELMER modelo MK2 [ Nserie 11592] | Ophthalmic tonometer probe, non-sterile | PERKINELMER INC. | MK2 | 11592 | 2022-03-23
00094499 | 03538-00 |  | OFTALMOMETRO | OFTALMOMETRO | SIN MARCA-NO DEFINIDA-DESCONOCIDA |  |  | 2022-03-23
00094498 | 03537-00 |  | LAMPARA OFTALMOLOGICA marca CSO modelo SL-990-EX [ Nserie 04030063] | Lámpara de hendidura | CSO | SL-990-EX | 04030063 | 2022-03-23
00094497 | 03536-00 |  | LUPA | LUPA | SIN MARCA-NO DEFINIDA-DESCONOCIDA |  |  | 2022-03-23
00094496 | 03535-00 |  | OPTOTIPO marca TOPCON modelo ACP-8 [ Nserie 14925] | Proyector para agudeza visual | TOPCON | ACP-8 | 14925 | 2022-03-23
00094495 | 03534-00 |  | LAMPARA AUXILIAR | LAMPARA AUXILIAR | SIN MARCA-NO DEFINIDA-DESCONOCIDA |  |  | 2022-03-23
00094494 | 03533-00 |  | OFTALMOSCOPIO marca RIESTER modelo RI-FORMER sn 009403 | OFTALMOSCOPIO | RIESTER | RI-FORMER | 009403 | 2022-03-23
00094493 | 03532-00 |  | TONOMETROS marca PERKIN ELMER modelo MK2 [ Nserie 13227] | Ophthalmic tonometer probe, non-sterile | PERKINELMER INC. | MK2 | 13227 | 2022-03-23
00094492 | 03531-00 |  | FRONTOFOCOMETRO marca TOPCON modelo ML-8 [ Nserie 3417385] | Frontofocómetro de ajuste manual eléctrico | TOPCON | ML-8 | 3417385 | 2022-03-23
00094490 | 03529-00 |  | TONOMETROS marca PERKIN ELMER modelo MK2 [ Nserie 13228] | Ophthalmic tonometer probe, non-sterile | PERKINELMER INC. | MK2 | 13228 | 2022-03-23
00094488 | 03527-00 |  | AUTOREFRACTOMETRO marca LUNEAU modelo L-65-E [ Nserie 2006/F-114] | Refractómetro oftalmológico automático | LUNEAU | L-65-E | 2006/F-114 | 2022-03-23
00094487 | 03526-00 |  | LAMPARA DE HENDIDURA marca NIKON modelo FS-3 [ Nserie 12247] | LAMPARA DE HENDIDURA | NIKON | FS-3 | 12247 | 2022-03-23
00094486 | 03525-00 |  | OPTOTIPO marca TOPCON modelo ACP-8 [ Nserie 149924] | OPTOTIPO | TOPCON | ACP-8 | 149924 | 2022-03-23
00094485 | 03524-00 |  | CAJA DE LENTES | CAJA DE LENTES | SIN MARCA-NO DEFINIDA-DESCONOCIDA |  |  | 2022-03-23
00094484 | 03521-00 |  | SILLON O.R.L. marca FIMET OY modelo F1 PATIANT CHAIR [ Nserie 08010165] | SILLON O.R.L. | FIMET OY | F1 PATIANT CHAIR | 08010165 | 2022-03-23
00094483 | 03520-00 |  | CALENTADOR DE ESPEJOS marca HAEBERLE modelo MIRROTHERM PLUS 8131 [ Nserie 0704114] | Secador para portaobjetos | HAEBERLE | MIRROTHERM PLUS 8131 | 0704114 | 2022-03-23
00094482 | 03518-00 |  | FUENTE DE LUZ FRIA marca OLYMPUS modelo CLK-4 [ Nserie 7520679] | FUENTE DE LUZ FRIA | OLYMPUS | CLK-4 | 7520679 | 2022-03-23
00094478 | 03506-00 |  | ELECTROCARDIOGRAFO marca CARDIETTE modelo STAR 200 HV [ Nserie LL4006] | Monitor electrocardiográfico | CARDIETTE | STAR 200 HV | LL4006 | 2022-03-23
00094476 | 03503-00 |  | ELECTROBISTURI marca KARL STORZ modelo AUTOCON-50 [ Nserie 205205520] | Electrobisturí o electrocoagulador monopolar reutilizable para endoscopia terapéutica | KARL STORZ | AUTOCON-50 | A-1047 | 2022-03-23
00094470 | 03497-00 |  | OPTICA marca KARL STORZ modelo 26003AA 0º 10 mm [ Nserie 1478262S] | OPTICA | KARL STORZ | 26003AA 0º 10 mm | 1478262S | 2023-03-18
00094468 | 03491-00 |  | NASOFARINGOLARINGOSCOPIO marca RICHARD WOLF modelo C27.R.7224.001 [ Nserie 5000195414] | NASOFARINGOLARINGOSCOPIO | RICHARD WOLF | C27.R.7224.001 | 5000195414 | 2022-03-23
00094466 | 03485-00 PRÉSTAMO |  | VIDEO GRABADOR REPRODUCTOR marca SONY modelo 1000-MD [ Nserie 12123] | VIDEO GRABADOR REPRODUCTOR | SONY | 1000-MD | 12123 | 2022-03-23
00094463 | 03483-00 |  | INSUFLADOR DE CO2 marca OLYMPUS modelo UHI 3 [ Nserie 1504237] | Equipo de acondicionamiento del gas para insuflación | OLYMPUS | UHI 3 | 1504237 | 2023-03-17
00094462 | 03482-00 |  | FUENTE DE LUZ FRIA marca OLYMPUS modelo CLV-180 [ Nserie 7701528] | FUENTE DE LUZ FRIA | OLYMPUS | CLV-180 | 7701528 | 2023-03-17
00094461 | 03481-00 |  | MONITOR MULTIPARAMETRICO marca DRAGER modelo INFINITY DELTA [ Nserie 5395478356] | Equipo de monitorización fisiológica de un solo paciente | DRÄGER | INFINITY DELTA | 5395478356 | 2023-03-17
00094460 | 03478-00 |  | ELECTROBISTURI marca KARL STORZ modelo 205225 20 [ Nserie A-1514] | Electrobisturí o electrocoagulador monopolar reutilizable para endoscopia terapéutica | KARL STORZ | 205225 20 | A-1514 | 2024-03-11
00094459 | 03477-00 |  | INSUFLADOR DE CO2 marca KARL STORZ modelo 264320 20 [ Nserie 0000360] | Equipo de acondicionamiento del gas para insuflación | KARL STORZ | 264320 20 | 0000360 | 2023-03-08
00094458 | 03476-00 |  | VIDEO GRABADOR REPRODUCTOR marca PANASONIC modelo NV-HS850 [ Nserie I9KD00185] | VIDEO GRABADOR REPRODUCTOR | PANASONIC | NV-HS850 | I9KD00185 | 2023-03-08
00094456 | 03474-00 |  | PIPETA marca GILSON modelo PIPETMAN [ Nserie Z52498B] | PIPETA | GILSON | PIPETMAN | Z52498B | 2023-03-08
00094454 | 03473-00 |  | ECOGRAFO marca ESAOTE modelo MYLAB 30CV [ Nserie 06797] | Ecógrafo para uso general | ESAOTE | MYLAB 30CV | 06797 | 2023-03-08
00094452 | 03448-00 |  | ESFIGMOMANOMETROS ELECTRONICOS AUTOMATICOS marca SUNTECH modelo 247B [ Nserie 00034174] | ESFIGMOMANOMETROS ELECTRONICOS AUTOMATICOS | SUNTECH | 247B | 00034174 | 2023-03-08
00094451 | 03447-00 PRÉSTAMO |  | S.A.I. marca LIEBERT modelo GXT2-1500RT230 [ Nserie 0317000015AF061] | Fuente de alimentación ininterrumpida | VERTIV LIEBERT | GXT2-1500RT230 | 0317000015AF061 | 2023-03-08
00094448 | 03435-00 |  | ERGOMETROS DE BICICLETA marca GE HEALTHCARE modelo EBIKE [ Nserie 2008000996] | ERGOMETROS DE BICICLETA | GE HEALTHCARE | EBIKE | 2008000996 | 2023-03-08
00094446 | 03432-00 |  | TONOMETROS marca PERKIN ELMER modelo MK2 [ Nserie T 12259] | Ophthalmic tonometer probe, non-sterile | PERKINELMER INC. | MK2 | T 12259 | 2023-03-07
00094445 | 03430-00 |  | TONOMETROS marca KOWA modelo HA-2 [ Nserie 24048] | Ophthalmic tonometer probe, non-sterile | KOWA | HA-2 | 24048 | 2023-03-07
00094441 | 03422-00 |  | PIPETA marca GILSON modelo PIPETMAN [ Nserie R55824E] | PIPETA | GILSON | PIPETMAN | R55824E | 2023-03-07
00094440 | 03421-00 |  | PIPETA marca GILSON modelo PIPETMAN [ Nserie V63796A] | PIPETA | GILSON | PIPETMAN | V63796A | 2023-03-11
00094439 | 03420-00 |  | PIPETA marca NICHIPET modelo 5000DG [ Nserie A68323300] | PIPETA | NICHIPET | 5000DG | A68323300 | 2022-12-09
00094438 | 03398-00 |  | FUENTE DE LUZ FRIA marca KARL STORZ modelo 20112120 [ Nserie MO1377] | FUENTE DE LUZ FRIA | KARL STORZ | 20112120 | MO1377 | 2023-03-03
00094431 | 03387-00 |  | MONITOR MULTICANAL marca RGB modelo OMICROM PREMIUM [ Nserie 00701] | Equipo de monitorización fisiológica de un solo paciente | RGB | OMICROM PREMIUM | 00701 | 2022-12-24
00094422 | 03371-00 |  | MONITOR DE PRESION marca RGB modelo OXYDINA 1640 [ Nserie 602007] | MONITOR DE PRESION | RGB | OXYDINA 1640 | 602007 | 2022-12-24
00094421 | 06866-21 | Cualificado | CONSOLA CENTRIFUGA marca STOCKERT modelo SCP [ Nserie 60S 2554] | Bomba centrífuga del equipo de derivación cardiopulmonar | STOCKERT | SCP | 60S 2554 | 2022-12-24
00094414 | 06866-20 | Cualificado | BOMBA CENTRIFUGA marca STOCKERT modelo SCPC [ Nserie 60S 01129] | Bomba centrífuga del equipo de derivación cardiopulmonar | STOCKERT | SCPC | 60S 01129 | 2022-12-24
00094413 | 14865-04 | Cualificado | BOMBA CENTRIFUGA marca STOCKERT modelo SCP [ Nserie 60S3008] | Bomba centrífuga del equipo de derivación cardiopulmonar | STOCKERT | SCP | 60S3008 | 2022-12-24
00094411 | 15756-00 |  | PESO PACIENTE marca ADE modelo M20/313/812 [ns 0807003864] | PESO PACIENTE | ADE | M20/313/812 | 0807003864 | 2022-12-24
00094410 | 03340-00 | Cualificado | BOMBA EXTRACORPOREA DE TRANSPORTE, marca STOCKERT modelo SCPC [ Nserie 60S10513] | Extracorporeal cardiopulmonary support system circuit | STOCKERT | SCPC | 60S10513 | 2022-12-24
00094409 | 01473-00 |  | PORTAMODULOS marca GE HEALTHCARE modelo TRAM RAC 4A [ Nserie RST07101760GA] | Módulo de monitorización multifuncional | GE HEALTHCARE | TRAM RAC 4A | RST07101760GA | 2022-12-21
00094407 | 03330-00 |  | OPTICA HOPKINS 30º 4mm marca STRYKER modelo 502 477 031 [ Nserie 439619] | OPTICA HOPKINS 30º 4mm | STRYKER | 502 477 031 | 439619 | 2022-12-24
00094405 | 03325-00 |  | ESFIGMOMANOMETROS ELECTRONICOS AUTOMATICOS marca OMRON modelo M 4 1 [ Nserie 3949704L] | ESFIGMOMANOMETROS ELECTRONICOS AUTOMATICOS | OMRON | M 4 1 | 3949704L | 2022-12-24
00094404 | 15767-00 |  | PESO DE PACIENTE CON TALLIMETRO marca ASIMED modelo BARYS ELECTRA [ Nserie 113 714] | PESO DE PACIENTE CON TALLIMETRO | ASIMED | BARYS ELECTRA | 113 714 | 2023-02-15
00094403 | 03323-00 |  | COLONOSCOPIO marca OLYMPUS modelo 160AL [ Nserie 2011018] | COLONOSCOPIO | OLYMPUS | 160AL | 2011018 | 2023-03-02
00094400 | 03307-00 |  | CENTRIFUGA marca HETTICH modelo D 78532 [ Nserie 0002750] | Centrífuga de sobremesa para uso general | HETTICH | D 78532 | 0002750 | 2024-02-24
00094398 | 03304-00 |  | ESTUFA DE CULTIVOS marca LABOTECT modelo C40 [ Nserie 2281] | ESTUFA DE CULTIVOS | LABOTECH | C40 | 2281 | 2024-03-07
00094395 | 15652-00 |  | EQUIPO DE TRATAMIENTO DE AGUA, marca GAMBRO, modelo WSF 300, s/n N/E | Equipo de depuración de agua por ósmosis inversa | NAHITA | 681/5 | C56285 | 2024-02-24
00094393 | 03299-00 PRÉSTAMO |  | FUENTE DE LUZ FRIA marca OLYMPUS modelo CLV-160 [ Nserie 7122495] | FUENTE DE LUZ FRIA | OLYMPUS | CLV-160 | 7122495 | 2023-02-18
00094392 | 08364-04 |  | BALANZA marca ADAM EQUIPMENT modelo ADP 110/L [ Nserie AE05960667] | Balanza electrónica de precisión | ADAM EQUIPMENT | ADP 110/L | AE05960667 | 2023-02-18
00094391 | 03297-00 |  | ANALIZADOR HIDROGENO ASPIRADO marca BEDFONT modelo GASTROLYZER EC-60 [ Nserie G 10450] | ANALIZADOR HIDROGENO ASPIRADO | BEDFONT | GASTROLYZER EC-60 | G 10450 | 2023-02-18
00094388 | 03295-02 |  | PLANCHA CALEFACTORA marca IMPORT-VET modelo REF 10.110.02 [ Nserie 040709] | PLANCHA CALEFACTORA | IMPORT-VET | REF 10.110.02 | 040709 | 2023-02-18
00094387 | 03295-01 |  | ORDENADOR CON PANTALLA TFT marca HP COMPAQ modelo DC 5800 MICROTOWER [ Nserie CZC9072PCR] | ORDENADOR CON PANTALLA TFT | HEWLETT PACKARD ENTERPRISE (HPE) | DC 5800 MICROTOWER | CZC9072PCR | 2023-02-18
00094386 | 03295-00 |  | MICROSCOPIO marca NIKON modelo ECLIPSE 50i [ Nserie 114980] | MICROSCOPIO | NIKON | ECLIPSE 50i | 114980 | 2023-02-18
00094385 | 15687-00 |  | PESO DE PACIENTES marca TANITA modelo WB 110MA [ Nserie 04080016] | PESO DE PACIENTES | TANITA | WB 110MA | 04080016 | 2023-02-17
00094384 | 03293-00 |  | PLANCHA CALEFACTORA marca SELECTA modelo PLACFIN [ Nserie 0517200] | PLANCHA CALEFACTORA | JP SELECTA | PLACFIN | 0517200 | 2022-11-01
00094383 | 11855-03 |  | PESA BEBES marca DAVISELENE modelo PBB [ Nserie 0280] | PESA BEBES | DAVISELENE | PBB | 0280 | 2022-11-01
00094376 | 03290-00 |  | CABINA DE SEGURIDAD BIOLOGICA CLASE II marca THERMO FISHER modelo MSC-ADVANTAGE [ Nserie 408629 | CABINA DE SEGURIDAD BIOLOGICA CLASE II | THERMO FISHER SCIENTIFIC | MSC-ADVANTAGE | 40862906 | 2023-02-17
00094375 | 03289-00 |  | ERGOMETROS DE CINTA marca BH modelo SATELLITE [ Nserie NE510031] | ERGOMETROS DE CINTA | BH | SATELLITE | NE510031 | 2023-02-11
00094374 | 03288-00 |  | ESPECTROFOTOMETROS marca THERMO modelo BIOMATE 3 [ Nserie 2K5G287001] | ESPECTROFOTOMETROS | THERMO | BIOMATE 3 | 2K5G287001 | 2023-02-16
00094373 | 03283-00 |  | MICROSCOPIO marca NIKON modelo ECLIPSE TS100 [ Nserie 602129] | Microscopio óptico invertido | NIKON | ECLIPSE TS100 | 602129 | 2023-02-16
00094369 | 15705-01 |  | SAI marca APC modelo SRT2200XLI sn AS1914193598 | Equipo de fuente de alimentación ininterrumpida | STUART | MAGNETC STIRRER HOTP | 22664 | 2025-02-11
00094367 | 03277-00 |  | ULTRASONIDO marca BTL modelo 4710 TOPLINE [ Nserie 4000 0380791] | Equipo de fisioterapia por ultrasonidos | BTL | 4710 TOPLINE | 4000 0380791 | 2023-02-07
00094365 | 03272-00 |  | SIERRAS ELECTRICAS PARA HUESOS marca MEDEZINE modelo SWORDFISH4000 [ Nserie 5001] | SIERRAS ELECTRICAS PARA HUESOS | MEDEZINE | SWORDFISH4000 | 5001 | 2023-02-07
00094364 | 03270-00 |  | TERMOSELLADORA marca FAMOS modelo F110D [ Nserie 307577] | TERMOSELLADORA | FAMOS | F110D | 307577 | 2023-02-07
00094361 | 03264-00 |  | OPTICA HOPKINS marca ST ENDOSCOPIA modelo HRA 4.00 175 00 95 [ Nserie 040193] | OPTICA HOPKINS | ST-ELECTROMEDICINA | HRA 4.00 175 00 95 | 040193 | 2023-02-07
00094358 | 03251-00 |  | HUMIDIFICADOR marca FISHER & PAYKEL modelo MR850ALU [ Nserie 030430010240] | Humidificador respiratorio calefactado | FISHER & PAYKEL HEALTHCARE | MR850ALU | 030430010240 | 2023-02-07
00094357 | 03250-00 |  | HUMIDIFICADOR marca FISHER & PAYKEL modelo MR850ALU [ Nserie 080311007071] | Humidificador respiratorio calefactado | FISHER & PAYKEL HEALTHCARE | MR850ALU | 080311007071 | 2023-02-07
00094356 | 03248-00 |  | HUMIDIFICADOR marca FISHER & PAYKEL modelo MR850ALU [ Nserie 030307008773] | Humidificador respiratorio calefactado | FISHER & PAYKEL HEALTHCARE | MR850ALU | 030307008773 | 2024-02-01
00094353 | 03227-00 |  | HUMIDIFICADOR marca FISHER & PAYKEL modelo MR850ALU [ Nserie 080311007061] | Humidificador respiratorio calefactado | FISHER & PAYKEL HEALTHCARE | MR850ALU | 080311007061 | 2024-02-01
00094352 | 03223-00 |  | HUMIDIFICADOR marca FISHER & PAYKEL modelo MR850ALU [ Nserie 030307008767] | Humidificador respiratorio calefactado | FISHER & PAYKEL HEALTHCARE | MR850ALU | 030307008767 | 2023-02-15
00094351 | 03219-00 |  | HUMIDIFICADOR marca FISHER & PAYKEL modelo MR850ALU [ Nserie 080311007078] | Humidificador respiratorio calefactado | FISHER & PAYKEL HEALTHCARE | MR850ALU | 080311007078 | 2023-01-28
00094350 | 03217-00 |  | OPTICA HOPKINS marca KARL STORZ modelo 27005 BA [ Nserie 1123944 S] | OPTICA HOPKINS | KARL STORZ | 27005 BA | 1123944 S | 2023-01-27
00094349 | 03216-00 |  | ECOGRAFO marca SONOSITE modelo 180 PLUS [ Nserie 030PMY] | Ecógrafo para uso general | SONOSITE | 180 PLUS | 030PMY | 2023-01-27
00094342 | 03211-00 |  | TARJETA SISTEMA SCB marca SANDISK modelo SDDR92 [ Nserie 0168408] | TARJETA SISTEMA SCB | SANDISK | SDDR92 | 0168408 | 2022-12-16
00094340 | 03205-00 |  | HUMIDIFICADOR marca FISHER & PAYKEL modelo MR850ALU [ Nserie 080311007072] | Humidificador respiratorio calefactado | FISHER & PAYKEL HEALTHCARE | MR850ALU | 080311007072 | 2022-12-16
00094338 | 03202-00 |  | MICROSCOPIO marca OLYMPUS modelo BX41TF [ Nserie 9L17506] | MICROSCOPIO | OLYMPUS | BX41TF | 9L17506 | 2023-01-13
00094336 | 03200-00 |  | ESTUFA DE CULTIVOS marca MEMMERT modelo INP 600 [ Nserie E608.0457] | ESTUFA DE CULTIVOS | MEMMERT | INP 600 | E608.0457 | 2024-01-20
00094335 | 03198-00 |  | HOLTER PRESION marca WELCH ALLYN modelo ABPM 6100 [ Nserie 00028673] | HOLTER PRESION | WELCH ALLYN | ABPM 6100 | 00028673 | 2023-12-14
00094334 | 03197-00 |  | MICROSCOPIO QUIRURGICO, marca LEICA, mod. M 400-E, sn 220708013 | Microscopio quirúrgico otorrinolaringológico | LEICA | M 400-E | 220708013 | 2023-12-14
00094333 | 03196-00 |  | SIERRA SAGITAL marca STRYKER modelo SYSTEM 6 [ Nserie 0634004153] | SIERRA SAGITAL | STRYKER | SYSTEM 6 | 0634004153 | 2023-12-14
00094330 | 03190-00 |  | ESFIGMOMANOMETROS ELECTRONICOS AUTOMATICOS marca SUNTECH modelo 247B [ Nserie M00010097] | ESFIGMOMANOMETROS ELECTRONICOS AUTOMATICOS | SUNTECH | 247B | M00010097 | 2023-01-17
00094329 | 15726-00 |  | PESA BEBES marca SECA modelo 727 [ Nserie 99910] | PESA BEBES | SECA | 727 | 99910 | 2024-12-12
00094327 | 03185-00 |  | PIPETA marca BIOHIT modelo M10 [ Nserie MV05194] | PIPETA | BIOHIT | M10 | MV05194 | 2024-12-12
00094326 | 04527-00 |  | BOMBA IRRIGACION marca WISAP modelo HYSTERO-PURATOR [ Nserie 0405CE257] | Equipo de irrigación y distensión histeroscópica | VELP SCIENTIFICA | VORTEX MIXER | 159460 | 2022-01-01
00094325 | 03181-00 |  | GRABADOR HOLTER marca BIOMEDICAL INSTRUMENTS modelo DMS 840 7D [ Ns EBA732285] | GRABADOR HOLTER | BIOMEDICAL INSTRUMENTS | DMS 840 7D | EBA732285 | 2023-01-12
00094324 | 03180-00 |  | ELECTROCARDIOGRAFO marca MEDIANA modelo YM812i [ Nserie MD053091200306] | Monitor electrocardiográfico | MEDIANA | YM812i | MD053091200306 | 2023-01-12
00094323 | 03178-00 |  | ONDA CORTA marca HELIOS modelo PHYACTION PERFORMA+ [ Nserie 00690] | Equipo de diatermia por onda corta | HELIOS | PHYACTION PERFORMA+ | 00690 | 2024-01-13
00094317 | 03171-00 |  | EQUIPO DE OTOEMISIONES ACUSTICAS marca NATUS MEDICAL modelo ECHO-SCREEN [ Nserie 280048] | Estimulador acústico fetal | NATUS | ECHO-SCREEN | 280048 | 2024-12-10
00094314 | 03157-00 |  | EQUIPO DE POTENCIAL EVOCADO marca INTERACOUSTICS modelo ECLIPSE [ Nserie 594733] | Equipo de registro gráfico de potenciales provocados auditivos | RACOUSTICS | ECLIPSE | 594733 | 2024-12-10
00094312 | 14536-04 |  | MONITOR MULTIPARAMETRICO marca GE modelo D19KT sn DTK34132243 | Equipo de monitorización fisiológica de un solo paciente | FISONS | WHIRLIMIXER | 5027 | 2022-12-27
00094310 | 03150-00 |  | ELECTROCARDIOGRAFO marca MEDIANA modelo YM812i [ Nserie MD053091200303] | Monitor electrocardiográfico | MEDIANA | YM812i | MD053091200303 | 2024-12-23
00094304 | 03141-00 |  | CPU marca KONICA MINOLTA modelo CS 3 [ Nserie LMNMX1D] | CPU | KONICA MINOLTA | CS 3 | LMNMX1D | 2022-10-15
00094299 | 03138-00 |  | CPU marca KONICA MINOLTA modelo CS 3 [ Nserie LMMLV2A] | CPU | KONICA MINOLTA | CS 3 | LMMLV2A | 2022-11-15
00094297 | 03132-00 |  | ANALIZADOR CROMOSOMAS marca ALPHELYS modelo MANUAL TISSUE ARRAYER [ Nserie MTA0033] | Nucleic acid sequence analyser IVD, next-generation sequencing (NGS) | ALPHELYS | MANUAL TISSUE ARRAYER | MTA0033 | 2022-12-16
00094294 | 03121-00 |  | CPU marca KONICA MINOLTA modelo CS 3 [ Nserie LMNMX1W] | CPU | KONICA MINOLTA | CS 3 | LMNMX1W | 2023-12-13
00094292 | 03117-00 |  | MONITOR MULTIPARAMETRICO marca DRAGER modelo INFINITY DELTA [ Nserie 5396628558] | Equipo de monitorización fisiológica de un solo paciente | DRÄGER | INFINITY DELTA | 5396628558 | 2022-12-15
00094291 | 03116-00 |  | FUENTE DE LUZ FRIA marca OLYMPUS modelo ILK-4 [ Nserie 012537Y] | FUENTE DE LUZ FRIA | OLYMPUS | ILK-4 | 012537Y | 2022-12-13
00094290 | 03115-00 |  | CENTRIFUGA marca THERMO FISHER modelo MICRO CL 17 [ Nserie 75002450] | Centrífuga para micromuestras | THERMO FISHER SCIENTIFIC | MICRO CL 17 | 75002450 | 2026-12-10
00094288 | 03113-00 |  | OTOSCOPIO DE PARED marca RIESTER modelo RI-FORMER [ Nserie 00554] | OTOSCOPIO DE PARED | RIESTER | RI-FORMER | 00554 | 2026-12-10
00094286 | 03111-00 |  | SILLON O.R.L. marca FIMET OY modelo F1 PATIANT CHAIR [ Nserie 08010166] | SILLON O.R.L. | FIMET OY | F1 PATIANT CHAIR | 08010166 | 2026-12-10
00094285 | 03108-00 |  | FOTOMETRO marca IMPLEN modelo PHOTOMETER [ Nserie 1725] | FOTOMETRO | IMPLEN | PHOTOMETER | 1725 | 2026-12-10
00094284 | 15653-00 |  | PESO DE PACIENTES marca AÑO SAYOL modelo ATLANTIDA [ Nserie NO TIENE] | PESO DE PACIENTES | AÑO SAYOL | ATLANTIDA | NO TIENE | 2026-12-10
00094283 | 03105-00 |  | TONOMETROS marca PERKIN ELMER modelo MK2 [ Nserie 3606222] | Ophthalmic tonometer probe, non-sterile | PERKINELMER INC. | MK2 | 3606222 | 2026-12-10
00094282 | 03103-00 |  | PROYECTORES DE GRAFICOS OCULARES marca CSO modelo CP 2037 [ Nserie 04040189] | PROYECTORES DE GRAFICOS OCULARES | CSO | CP 2037 | 04040189 | 2026-12-10
00094281 | 03102-00 |  | OFTALMOSCOPIO DE PARED marca WELCH ALLYN modelo 767 SERIES [ Nserie NO TIENE] | OFTALMOSCOPIO DE PARED | WELCH ALLYN | 767 SERIES | NO TIENE | 2026-12-10
00094280 | 03101-00 |  | OFTALMOSCOPIO BINOCULAR marca TOPCON modelo ID-10 [ Nserie 611563] | OFTALMOSCOPIO BINOCULAR | TOPCON | ID-10 | 611563 | 2022-12-09
00094279 | 03100-00 |  | TONOMETROS marca PERKIN ELMER modelo MK2 [ Nserie T3222] | Ophthalmic tonometer probe, non-sterile | PERKINELMER INC. | MK2 | T3222 | 2022-12-09
00094278 | 03099-00 |  | LAMPARA DE HENDIDURA marca CSO modelo SL 990 [ Nserie 04030064] | LAMPARA DE HENDIDURA | CSO | SL 990 | 04030064 | 2022-12-09
00094277 | 03098-00 |  | OPTOTIPO | OPTOTIPO | SIN MARCA-NO DEFINIDA-DESCONOCIDA |  | NO TIENE | 2022-12-09
00094276 | 03097-00 |  | PROYECTORES DE GRAFICOS OCULARES marca CSO modelo CP 2037 [ Nserie 04040180] | PROYECTORES DE GRAFICOS OCULARES | CSO | CP 2037 | 04040180 | 2023-12-03
00094275 | 03096-00 |  | OFTALMOSCOPIO DE PARED marca WELCH ALLYN modelo 767 SERIES [ Nserie NO TIENE] | OFTALMOSCOPIO DE PARED | WELCH ALLYN | 767 SERIES | NO TIENE | 2022-12-02
00094273 | 03093-00 |  | PROYECTORES DE GRAFICOS OCULARES marca CSO modelo CP 2037 [ Nserie 04040183] | PROYECTORES DE GRAFICOS OCULARES | CSO | CP 2037 | 04040183 | 2025-12-01
00094272 | 03092-00 |  | FRONTOFOCOMETRO marca NIKON modelo OL-7 [ Nserie 428435] | Frontofocómetro de ajuste manual eléctrico | NIKON | OL-7 | 428435 | 2022-12-01
00094270 | 03088-00 |  | TONOMETROS marca PERKIN ELMER modelo MK2 [ Nserie T7712] | Ophthalmic tonometer probe, non-sterile | PERKINELMER INC. | MK2 | T7712 | 2024-12-01
00094269 | 03087-00 |  | TONOMETROS marca PERKIN ELMER modelo MK2 [ Nserie 3611118] | Ophthalmic tonometer probe, non-sterile | PERKINELMER INC. | MK2 | 3611118 | 2023-01-28
00094268 | 03086-00 |  | OFTALMOSCOPIO DE PARED marca WELCH ALLYN modelo 767 SERIES [ Nserie NO TIENE] | OFTALMOSCOPIO DE PARED | WELCH ALLYN | 767 SERIES | NO TIENE | 2023-01-28
00094267 | 03085-00 |  | OFTALMOSCOPIO BINOCULAR marca WELCH ALLYN modelo 12500 [ Nserie 1511632] | OFTALMOSCOPIO BINOCULAR | WELCH ALLYN | 12500 | 1511632 | 2023-01-28
00094266 | 03084-00 |  | LAMPARA DE HENDIDURA marca TAKAGI modelo 303-VSM [ Nserie 3392] | LAMPARA DE HENDIDURA | TAKAGI | 303-VSM | 3392 | 2023-01-28
00094265 | 03083-00 |  | OPTOTIPO marca ELLA modelo T 20L [ Nserie 94001441] | OPTOTIPO | ELLA | T 20L | 94001441 | 2022-11-30
00094264 | 03082-00 |  | SILLONES OFTALMOLOGICOS marca ANCAR modelo NO TIENE [ Nserie NO TIENE] | Sillón oftalmológico eléctrico | ANCAR | NO TIENE | NO TIENE | 2022-11-30
00094263 | 03081-00 |  | RETINOSCOPIOS marca RIESTER modelo RI-FORMER [ Nserie NO SE PUEDE MIRAR] | Retinoscopio | RIESTER | RI-FORMER | 08426 | 2022-11-30
00094262 | 03080-00 |  | OFTALMOSCOPIO BINOCULAR, TOPCON_PS12 | OFTALMOSCOPIO BINOCULAR | TOPCON | PS12 |  | 2022-11-30
00094261 | 03079-00 |  | OPTOTIPO marca ELLA modelo T 20L [ Nserie 04001544] | OPTOTIPO | ELLA | T 20L | 04001544 | 2022-11-30
00094259 | 03077-00 |  | LAMPARA DE SIEGRIST marca SBISA modelo 4058 [ Nserie 580] | LAMPARA DE SIEGRIST | SBISA | 4058 | 580 | 2022-11-30
00094258 | 03076-00 |  | QUERATOMETRO marca CSO modelo . [ Nserie 96070313] | Queratómetro | CSO | . | 96070313 | 2022-11-30
00094257 | 03075-00 |  | FRONTOFOCOMETRO marca SHIN-NIPPON modelo SLM-300 [ Nserie 801115S] | Frontofocómetro automático | SHIN NIPPON | SLM-300 | 801115S | 2022-11-30
00094254 | 03068-00 |  | EQUIPO DE ELASTOGRAFIA marca FIBROSCAN modelo 502 [ Nserie F00920] | Hepatic ultrasound elastography system | FIBROSCAN | 502 | F00920 | 2022-11-30
00094253 | 03067-00 |  | FOTOFORO marca HEINE modelo 35LED HEADLIGHT [ Nserie NO TIENE] | Lámpara frontal alimentada mediante batería | HEINE | 35LED HEADLIGHT | NO TIENE | 2022-11-30
00094251 | 15742-00 |  | PESO DE PACIENTES marca AÑO SAYOL modelo ATLANTIDA [ Nserie 3446] | PESO DE PACIENTES | AÑO SAYOL | ATLANTIDA | 3446 | 2022-11-30
00094249 | 03063-00 |  | UNIDAD DE MONITORIZACION marca DRAGER modelo INFINITY TRIDENT [ Nserie 5660308966] | Monitor de la profundidad de la anestesia | DRÄGER | INFINITY TRIDENT | 5660308966 | 2022-11-30
00094247 | 03062-02 |  | TRANSDUCTORES ULTRASONICOS marca TOSHIBA MEDICAL SYSTEMS modelo PVG-601V(6MHZ) [ Nserie B1522950] | TRANSDUCTORES ULTRASONICOS | TOSHIBA MEDICAL SYSTEM | PVG-601V(6MHZ) | B1522950 | 2022-11-30
00094246 | 03062-01 |  | TRANSDUCTORES ULTRASONICOS marca TOSHIBA MEDICAL SYSTEMS modelo PVG-366M(3,75MHZ) [ Nserie A1516333] | TRANSDUCTORES ULTRASONICOS | TOSHIBA MEDICAL SYSTEM | PVG-366M(3,75MHZ) | A1516333 | 2022-11-30
00094245 | 03060-00 |  | MODULO DE GASES ASPIRADOS marca DRAGER modelo SCIO [ Nserie ASAK 0078] | MODULO DE GASES ASPIRADOS | DRÄGER | SCIO | ASAK 0078 | 2023-01-27
00094243 | 15696-00 |  | PESO DE PACIENTES marca AÑO SAYOL modelo ATLANTIDA [ Nserie 70636] | PESO DE PACIENTES | AÑO SAYOL | ATLANTIDA | 70636 | 2022-11-30
00094242 | 03057-00 |  | MODULO DE GASES ASPIRADOS marca DRAGER modelo SCIO [ Nserie ASAK 0077] | MODULO DE GASES ASPIRADOS | DRÄGER | SCIO | ASAK 0077 | 2023-01-27
00094241 | 03056-00 |  | MODULO DE GASES ASPIRADOS marca DRAGER modelo SCIO [ Nserie ARYL 0190] | MODULO DE GASES ASPIRADOS | DRÄGER | SCIO | ARYL 0190 | 2022-11-30
00094239 | 03055-00 | Cualificado | MESAS DE ANESTESISTA marca DRAGER modelo FABIUS [ Nserie ARYM 0056] | Consola de trabajo para anestesia de circuito cerrado | DRÄGER | FABIUS | ARYM 0056 | 2023-01-27
00094238 | 03054-00 |  | MONITOR MULTIPARAMETRO marca DRAGER modelo DELTA [ Nserie 6001624773] | Equipo de monitorización fisiológica de un solo paciente | DRÄGER | DELTA | 6001624773 | 2022-11-30
00094237 | 03053-00 |  | MONITOR MULTIPARAMETRICO marca DRAGER modelo INFINITY DELTA [ Nserie 6001676770] | Equipo de monitorización fisiológica de un solo paciente | DRÄGER | INFINITY DELTA | 6001676770 | 2023-01-27
00094235 | 03052-00 | Cualificado | MESAS DE ANESTESISTA marca DRAGER modelo PRIMUS [ Nserie ASAL 0272] | Consola de trabajo para anestesia de circuito cerrado | DRÄGER | PRIMUS | ASAL 0272 | 2022-11-30
00094232 | 03051-00 | Cualificado | MESAS DE ANESTESISTA marca DRAGER modelo PRIMUS [ Nserie ASAL 0273] | Consola de trabajo para anestesia de circuito cerrado | DRÄGER | PRIMUS | ASAL 0273 | 2023-01-27
00094231 | 03050-00 | Cualificado | RESPIRADORES PORTATILES marca DRAGER modelo OXYLOG 3000 [ Nserie SSAK 0069] | Ventilador para traslado | DRÄGER | OXYLOG 3000 | SSAK 0069 | 2022-11-30
00094229 | 03047-00 |  | MONITOR MULTIPARAMETRO marca DRAGER modelo DELTA [ Nserie 6001813970] | Equipo de monitorización fisiológica de un solo paciente | DRÄGER | DELTA | 6001813970 | 2022-11-29
00094227 | 03046-00 | Cualificado | MESAS DE ANESTESISTA marca DRAGER modelo FABIUS [ Nserie ASAL 0035] | Consola de trabajo para anestesia de circuito cerrado | DRÄGER | FABIUS | ASAL 0035 | 2022-11-26
00094224 | 03045-00 | Cualificado | MESAS DE ANESTESISTA marca DRAGER modelo FABIUS [ Nserie ASAL 0034] | Consola de trabajo para anestesia de circuito cerrado | DRÄGER | FABIUS | ASAL 0034 | 2022-11-26
00094220 | 03044-00 | Cualificado | MESAS DE ANESTESISTA marca DRAGER modelo FABIUS GS PREMIUM [ Nserie ASAL-0033] | Consola de trabajo para anestesia de circuito cerrado | DRÄGER | FABIUS GS PREMIUM | ASAL-0033 | 2022-11-22
00094219 | 03042-02 |  | MONITOR marca LG modelo STUDIOWORKS 700S [ Nserie 303WAH2732] | MONITOR | LG | STUDIOWORKS 700S | 303WAH2732 | 2022-11-22
00094218 | 03042-01 |  | ORDENADOR marca GIGABYTE modelo LOVIC [ Nserie NO TIENE] | ORDENADOR | GIGABYTE TECHNOLOGY | LOVIC | NO TIENE | 2022-08-02
00094217 | 03042-00 |  | ESPIROMETROS marca JAEGER modelo MSC [ Nserie 02N00071] | Espirómetro de diagnóstico | JAEGER | MSC | 02N00071 | 2022-08-02
00094215 | 03038-00 |  | DESFIBRILADOR SEMIAUTOMATIC marca PHYSIO-CONTROL modelo LIFEPAK 500 [ Nserie 11774960] | Desfibrilador externo semiautomático no recargable de uso público | PHYSIOCONTROL | LIFEPAK 500 | 11774960 | 2024-11-19
00094214 | 03037-00 |  | ELECTROCARDIOGRAFO marca MEDIANA modelo YM812i [ Nserie MD053081200132] | Monitor electrocardiográfico | MEDIANA | YM812i | MD053081200132 | 2024-11-19
00094213 | 03035-00 |  | GLUCÓMETRO marca ABBOTT modelo PRECISION PCX [ Nserie M6018-0026] | GLUCÓMETRO | ABBOTT | PRECISION PCX | M6018-0026 | 2024-11-19
00094205 | 03030-00 |  | MONITOR MULTIPARAMETRO marca DRAGER modelo DELTA [ Nserie 6001678866] | Equipo de monitorización fisiológica de un solo paciente | DRÄGER | DELTA | 6001678866 | 2022-11-18
00094204 | 03029-00 |  | MONITOR MULTIPARAMETRO marca DRAGER modelo DELTA [ Nserie 6001626468] | Equipo de monitorización fisiológica de un solo paciente | DRÄGER | DELTA | 6001626468 | 2026-11-17
00094203 | 03027-00 |  | MONITOR MULTIPARAMETRO marca DRAGER modelo DELTA [ Nserie 6001601281] | Equipo de monitorización fisiológica de un solo paciente | DRÄGER | DELTA | 6001601281 | 2026-11-17
00094202 | 03026-00 |  | LAMPARAS DE QUIROFANO marca DRAGER modelo SOLA 700 PREMIUM [ Nserie ARZL 0383] | LAMPARAS DE QUIROFANO | DRÄGER | SOLA 700 PREMIUM | ARZL 0383 | 2023-08-03
00094201 | 03025-00 |  | LAMPARAS DE QUIROFANO marca DRAGER modelo SOLA 700 PREMIUM [ Nserie ARZL 0377] | LAMPARAS DE QUIROFANO | DRÄGER | SOLA 700 PREMIUM | ARZL 0377 | 2026-11-17
00094200 | 03024-00 |  | LAMPARAS DE QUIROFANO marca DRAGER modelo SOLA 700 PREMIUM [ Nserie ARZL 0381] | LAMPARAS DE QUIROFANO | DRÄGER | SOLA 700 PREMIUM | ARZL 0381 | 2023-06-17
00094199 | 03023-00 |  | LAMPARAS DE QUIROFANO marca DRAGER modelo SOLA 700 PREMIUM [ Nserie ARZL 0376] | LAMPARAS DE QUIROFANO | DRÄGER | SOLA 700 PREMIUM | ARZL 0376 | 2026-11-11
00094198 | 03022-00 |  | LAMPARAS DE QUIROFANO marca DRAGER modelo SOLA 700 PREMIUM [ Nserie ARZL 0379] | LAMPARAS DE QUIROFANO | DRÄGER | SOLA 700 PREMIUM | ARZL 0379 | 2022-11-11
00094197 | 03021-00 |  | LAMPARAS DE QUIROFANO marca DRAGER modelo SOLA 700 PREMIUM [ Nserie ARZL 0378] | LAMPARAS DE QUIROFANO | DRÄGER | SOLA 700 PREMIUM | ARZL 0378 | 2024-11-11
00094196 | 03020-00 |  | LAMPARAS DE QUIROFANO marca DRAGER modelo SOLA 700 PREMIUM [ Nserie ARZL 0382] | LAMPARAS DE QUIROFANO | DRÄGER | SOLA 700 PREMIUM | ARZL 0382 | 2022-11-11
00094195 | 03019-00 |  | LAMPARAS DE QUIROFANO marca DRAGER modelo SOLA 700 PREMIUM [ Nserie ARZL 0380] | LAMPARAS DE QUIROFANO | DRÄGER | SOLA 700 PREMIUM | ARZL 0380 | 2022-11-11
00094193 | 03018-00 |  | PROCESADORES ELECTRONICOS DE IMAGEN marca KARL STORZ modelo 202220 20 [ Nserie KH421004-P] | PROCESADORES ELECTRONICOS DE IMAGEN | KARL STORZ | 202220 20 | KH421004-P | 2022-11-10
00094190 | 03014-00 |  | LUPA CON LUZ marca LUPELA modelo NO TIENE [ Nserie NO TIENE] | LUPA CON LUZ | LUPELA | NO TIENE | NO TIENE | 2022-11-10
00094189 | 03013-00 |  | LUPA CON LUZ | LUPA CON LUZ | SIN MARCA-NO DEFINIDA-DESCONOCIDA |  | 8068 | 2022-11-10
00094187 | 03010-00 |  | OPTICA HOPKINS marca KARL STORZ modelo 10020 ATA, [ Nserie 1405794] | OPTICA HOPKINS | KARL STORZ | 10020 ATA | 1405794 | 2022-11-10
00094186 | 03009-00 |  | MONITOR TFT ALTA RESOLUCION marca PHILIPS modelo 200P8MG [ Nserie 20091228] | MONITOR TFT ALTA RESOLUCION | PHILIPS | 200P8MG | 20091228 | 2022-11-10
00094185 | 03008-00 |  | FUENTE DE LUZ FRIA marca KARL STORZ modelo 201340 20 [ Nserie MA0657977] | FUENTE DE LUZ FRIA | KARL STORZ | 201340 20 | MA0657977 | 2022-11-10
00094183 | 12631-00 |  | ASPIRADOR marca MEDELA modelo DOMINANTE FLEX (Nserie 1724419) | Unidad de aspiración del sistema de tratamiento de residuos de gases o líquidos quirúrgicos | BIOMEDICAL INSTRUMENTS | BI 9800TL+ | EBA032576 | 2023-11-09
00094182 | 03001-00 |  | GRABADORA DE HOLTER marca DMS modelo DMS 300 7 [ Nserie 0512206H2013] | GRABADORA DE HOLTER | DMS | DMS 300 7 | 0512206H2013 | 2026-11-09
00094181 | 02999-00 |  | INSUFLADOR marca KARL STORZ modelo 264320 20 [ Nserie LA 10186-B] | Equipo de acondicionamiento del gas para insuflación | KARL STORZ | 264320 20 | LA 10186-B | 2026-11-09
00094178 | 02995-00 |  | INSTRUMENTAL MANUAL, QUIRURGICO marca KAVO modelo KAVO CONTRAANGULO 180º [ Nserie 92] | INSTRUMENTAL MANUAL, QUIRURGICO | KAVO | KAVO CONTRAANGULO 180º | 92 | 2022-11-04
00094174 | 02992-00 |  | OPTICA 30º, marca karl storz, modelo 58700 BA [ Nserie 1452631] | OPTICA 30º, | KARL STORZ | 58700 BA | 1452631 | 2022-11-04
00094172 | 02986-00 |  | ESFIGMOMANOMETROS ELECTRONICOS AUTOMATICOS marca SUNTECH modelo 247B [ Nserie 00026918] | ESFIGMOMANOMETROS ELECTRONICOS AUTOMATICOS | SUNTECH | 247B | 00026918 | 2022-11-04
00094169 | 02982-00 |  | DESFIBRILADOR marca CU MEDICAL SYSTEMS modelo CU HD1 0A13 [ Nserie M2H36C044] | DESFIBRILADOR | CU MEDICAL | CU HD1 0A13 | M2H36C044 | 2022-11-04
00094168 | 02981-00 |  | ELECTROCARDIOGRAFO marca MEDIANA modelo YM812i [ Nserie MD053091200305] | Monitor electrocardiográfico | MEDIANA | YM812i | MD053091200305 | 2022-11-04
00094167 | 02980-00 |  | MONITOR MULTIPARAMETRO marca MEDIANA modelo YM6000 [ Nserie 6000/063007120022] | Equipo de monitorización fisiológica de un solo paciente | MEDIANA | YM6000 | 063007120022 | 2022-11-04
00094166 | 02979-00 |  | MONITOR MULTIPARAMETRO marca MEDIANA modelo YM6000 [ Nserie 6000/063007120049] | Equipo de monitorización fisiológica de un solo paciente | MEDIANA | YM6000 | 063007120049 | 2022-11-04
00094165 | 02978-00 |  | MONITOR MULTIPARAMETRO marca MEDIANA modelo YM6000 [ Nserie 6000/063007070023] | Equipo de monitorización fisiológica de un solo paciente | MEDIANA | YM6000 | 063007070023 | 2022-11-04
00094164 | 02977-00 |  | MONITOR DE PRESION marca SUNTECH modelo 247 [ Nserie M00009666] | MONITOR DE PRESION | SUNTECH | 247 | M00009666 | 2022-11-04
00094163 | 02976-00 |  | ESFIGMOMANOMETROS ELECTRONICOS AUTOMATICOS marca SUNTECH modelo 247B [ Nserie M00009664] | ESFIGMOMANOMETROS ELECTRONICOS AUTOMATICOS | SUNTECH | 247B | M00009664 | 2022-11-04
00094162 | 02952-00 |  | TERMOCICLADOR marca EPPENDORF modelo MASTERCYCLER [ Nserie 5332 01067] | Horno de laboratorio de aire forzado | EPPENDORF | MASTERCYCLER | 5332 01067 | 2022-11-02
00094161 | 02950-00 |  | OPTICA HOPKINS marca KARL STORZ modelo 27005 BA [ Nserie 1353814S] | OPTICA HOPKINS | KARL STORZ | 27005 BA | 1353814S | 2022-11-02
00094154 | 15720-00 |  | OPTICA HOPKINS marca KARL STORZ modelo 26120BHA [ Nserie 1000MU] | Histeroscopio rígido | VELP SCIENTIFICA | VORTEX | 159455 | 2026-11-02
00094153 | 02937-00 |  | MEZCLADOR DE GASES marca BLENDER modelo PM5300 [ Nserie BL007119] | MEZCLADOR DE GASES | BLENDER | PM5300 | BL007119 | 2026-11-02
00094152 | 02935-00 | Cualificado | RESPIRADORES marca HAMILTON MEDICAL modelo HAMILTON G5 [ Nserie 3129] | Ventilador de cuidados intensivos neonatal o pediátrico | HAMILTON MEDICAL | HAMILTON G5 | 3129 | 2023-10-14
00094151 | 02934-00 |  | ELECTROBISTURI marca VALLEYLAB modelo FORCE FX C [ Nserie SF9I04953A] | Electrobisturí o electrocoagulador monopolar reutilizable para endoscopia terapéutica | VALLEYLAB | FORCE FX C | SF9I04953A | 2022-08-27
00094150 | 02933-00 |  | ELECTROBISTURI marca VALLEYLAB modelo FORCE FX C [ Nserie SF9I04952A] | Electrobisturí o electrocoagulador monopolar reutilizable para endoscopia terapéutica | VALLEYLAB | FORCE FX C | SF9I04952A | 2022-10-22
00094147 | 02930-00 |  | CONGELADOR -40 marca RADIBER modelo CV-40/310 [ Nserie 912-804364704] | Laboratory refrigerator/freezer | RADIBER | CV-40/310 | 912-804364704 | 2022-10-20
00094145 | 02928-00 |  | INSTRUMENTAL MANUAL, QUIRURGICO marca KAVO modelo 3556 [ Nserie P110800] | INSTRUMENTAL MANUAL, QUIRURGICO | KAVO | 3556 | P110800 | 2023-10-19
00094144 | 02925-00 |  | FOTOTERAPIA marca GE HEALTHCARE modelo BILISOFT [ Nserie HFAM50147] | FOTOTERAPIA | GE HEALTHCARE | BILISOFT | HFAM50147 | 2023-10-19
00094143 | 02924-00 |  | MANTA DE FOTOTERAPIA marca GE HEALTHCARE modelo BILISOFT [ Nserie HFAN50229] | MANTA DE FOTOTERAPIA | GE HEALTHCARE | BILISOFT | HFAN50229 | 2022-10-19
00094137 | 02922-00 | Cualificado | MONITOR ANESTESIA marca MEDRAD modelo VERIS A [ Nserie 41013] | Unidad de anestesia móvil | MEDRAD | VERIS A | 41013 | 2022-10-15
00094136 | 02921-00 |  | PULSIOXIMETRO marca MEDIANA modelo P 30 [ Nserie 113509080029] | Pulsioxímetro eléctrico | MEDIANA | P 30 | 113509080029 | 2022-10-15
00094135 | 02920-00 |  | LASER TERAPEUTICO marca LEVEL modelo EASYONE 3W [ Nserie 3EZ225] | LASER TERAPEUTICO | LEVEL 1 | EASYONE 3W | 3EZ225 | 2022-10-15
00094134 | 02919-00 |  | LAVADORA DESINFECTADORA marca MIELE modelo G 7883 [ Nserie 44/74342858] | LAVADORA DESINFECTADORA | MIELE | G 7883 | 44/74342858 | 2022-10-15
00094131 | 02915-00 |  | CPU marca HEWLETT PACKARD modelo VECTRA VE [ Nserie FR852294437] | CPU | HEWLETT PACKARD ENTERPRISE (HPE) | VECTRA VE | FR852294437 | 2023-10-15
00094129 | 02912-00 |  | MONITOR MULTIPARAMETRICO marca MEDIANA modelo YM6000 [ Nserie 063007070024] | Equipo de monitorización fisiológica de un solo paciente | MEDIANA | YM6000 | 063007070024 | 2026-10-15
00094128 | 02911-00 |  | MONITOR MULTIPARAMETRICO marca MEDIANA modelo YM6000 [ Nserie 063007070031] | Equipo de monitorización fisiológica de un solo paciente | MEDIANA | YM6000 | 063007070031 | 2026-10-15
00094127 | 02910-00 |  | MONITOR MULTIPARAMETRICO marca MEDIANA modelo YM6000 [ Nserie 063007070034] | Equipo de monitorización fisiológica de un solo paciente | MEDIANA | YM6000 | 063007070034 | 2026-10-15
00094126 | 02909-00 |  | MONITOR MULTIPARAMETRICO marca MEDIANA modelo YM6000 [ Nserie 063008020020] | Equipo de monitorización fisiológica de un solo paciente | MEDIANA | YM6000 | 063008020020 | 2026-10-15
00094125 | 02908-00 |  | MONITOR MULTIPARAMETRICO marca MEDIANA modelo YM6000 [ Nserie 063008020016] | Equipo de monitorización fisiológica de un solo paciente | MEDIANA | YM6000 | 063008020016 | 2023-10-14
00094124 | 02907-00 |  | MONITOR MULTIPARAMETRICO marca MEDIANA modelo YM6000 [ Nserie 063007120019] | Equipo de monitorización fisiológica de un solo paciente | MEDIANA | YM6000 | 063007120019 | 2023-10-14
00094122 | 02905-00 |  | ESFIGMOMANOMETROS ELECTRONICOS marca SUNTECH modelo 247B [ Nserie M00034994] | ESFIGMOMANOMETROS ELECTRONICOS AUTOMATICOS | SUNTECH | 247B | M00034994 | 2023-10-14
00094113 | 02885-00 |  | LAVADORA DESINFECTADORA marca MATACHANA modelo STEELCO DS500CL[ Nserie 9920311] | LAVADORA DESINFECTADORA | MATACHANA | STEELCO DS500CL | 9920311 | 2022-10-14
00094112 | 02884-00 |  | SILLONES PARA PARTO marca MAQUET modelo RADIUS BIRTHDAY 4330.020B [ Nserie 1105] | SILLONES PARA PARTO | MAQUET | RADIUS BIRTHDAY 4330.020B | 1105 | 2023-10-14
00094107 | 02883-00 |  | MESAS DE QUIROFANO marca MAQUET modelo BETASTAR 1131 12BO [ Nserie 2571] | MESAS DE QUIROFANO | MAQUET | BETASTAR 1131 12BO | 2571 | 2022-09-03
00094106 | 02882-00 |  | MESAS DE QUIROFANO marca MAQUET modelo BETASTAR 1131 12BO [ Nserie 2570] | MESAS DE QUIROFANO | MAQUET | BETASTAR 1131 12BO | 2570 | 2022-09-08
00094105 | 02881-00 |  | MESAS DE QUIROFANO marca MAQUET modelo BETASTAR 1131 12BO [ Nserie 2562] | MESAS DE QUIROFANO | MAQUET | BETASTAR 1131 12BO | 2562 | 2022-09-08
00094104 | 02880-00 |  | MESAS DE QUIROFANO marca MAQUET modelo ALPHAMAXX 1133 12B1 [ Nserie 1336] | MESAS DE QUIROFANO | MAQUET | ALPHAMAXX 1133 12B1 | 1336 | 2022-10-01
00094101 | 02878-00 |  | MOTOR CRANEOTOMO marca MEDTRONIC modelo EM 200 [ Nserie 09G0027] | MOTOR CRANEOTOMO | MEDTRONIC | EM 200 | 09G0027 | 2022-09-29
00094100 | 02876-00 |  | OFTALMOSCOPIO marca KEELER modelo EP29 [ Nserie 1952-2040] | OFTALMOSCOPIO | KELLER | EP29 | 1952-2040 | 2022-09-29
00094099 | 15708-00 |  | ASPIRADOR ELECTRICO marca CA-MI modelo HOSPIVAC 350 [ Nserie 5909] | ASPIRADOR ELECTRICO | CA-MI | HOSPIVAC 350 | 5909 | 2022-09-29
00094097 | 02869-00 |  | ESFIGMOMANOMETROS ELECTRONICOS AUTOMATICOS marca WELCH ALLYN modelo 4200B [ Nserie 200723692] | ESFIGMOMANOMETROS ELECTRONICOS AUTOMATICOS | WELCH ALLYN | 4200B | 200723692 | 2022-09-29
00094096 | 02868-00 |  | ESFIGMOMANOMETROS ELECTRONICOS AUTOMATICOS marca WELCH ALLYN modelo 4200B [ Nserie 200723700] | ESFIGMOMANOMETROS ELECTRONICOS AUTOMATICOS | WELCH ALLYN | 4200B | 200723700 | 2022-09-29
00094094 | 02866-00 |  | ELECTROCARDIOGRAFO marca WELCH ALLYN modelo CP 100 [ Nserie 10003525] | Monitor electrocardiográfico | WELCH ALLYN | CP 100 | 10003525 | 2022-09-29
00094093 | 02865-00 |  | MONITOR MULTIPARAMETRICO marca MEDIANA modelo YM6000 [ Nserie 063007120036] | Equipo de monitorización fisiológica de un solo paciente | MEDIANA | YM6000 | 063007120036 | 2023-09-29
00094092 | 02864-00 |  | MONITOR MULTIPARAMETRICO marca MEDIANA modelo YM6000 [ Nserie 063007120020] | Equipo de monitorización fisiológica de un solo paciente | MEDIANA | YM6000 | 063007120020 | 2022-09-29
00094091 | 02863-00 |  | TENS,EQUIPOS marca DANMETER modelo ELPHA II 3000 [ Nserie 2006081446] | Estimulador para terapia electromagnética | DANMETER | ELPHA II 3000 | 2006081446 | 2022-04-21
00094090 | 02860-00 |  | MONITOR DE VIDEO marca PHILIPS modelo 200P8MD [ Nserie 20091120] | MONITOR DE VIDEO | PHILIPS | 200P8MD | 20091120 | 2022-09-21
00094088 | 02857-00 |  | COMPRESOR DE COLCHON ANTIESCARAS marca AEROCARE modelo A1010 [ Nserie 25060873] | Bomba de presión alterna | AEROCARE | A1010 | 25060873 | 2022-09-16
00094086 | 02854-00 |  | MOTOR CRANEOTOMO marca MEDTRONIC modelo EM 200 [ Nserie 05D0081] | MOTOR CRANEOTOMO | MEDTRONIC | EM 200 | 05D0081 | 2023-03-02
00094085 | 02853-00 |  | CPU marca DELL modelo OPTIPLEX 7000 [ Nserie 15234924691] | CPU | DELL | OPTIPLEX 7000 | 15234924691 | 2023-03-02
00094084 | 02850-00 |  | MONITOR MULTIPARAMETRICO marca DRAGER modelo INFINITY DELTA [ Nserie 5396334260] | Equipo de monitorización fisiológica de un solo paciente | DRÄGER | INFINITY DELTA | 5396334260 | 2023-03-02
00094083 | 02849-00 |  | TONOMETROS marca CLEMENT CLARKE modelo MK2 [ Nserie 2001 SNT 4357] | Ophthalmic tonometer probe, non-sterile | CLEMENT CLARKE | MK2 | 2001 SNT 4357 | 2023-03-02
00094082 | 02848-00 |  | CUNA TERMICA resucitacion marca DRAGER modelo RW82VHA-1C [ Nserie WE05564 - WE005577] | CUNA TERMICA resucitacion | DRÄGER | RW82VHA-1C | WE05564 - WE005577 | 2023-03-02
00094081 | 02847-00 |  | MONITOR MULTIPARAMETRO marca MEDIANA modelo YM6000 [ Nserie 063007120041] | Equipo de monitorización fisiológica de un solo paciente | MEDIANA | YM6000 | 063007120041 | 2023-03-02
00094077 | 02846-00 |  | ARCO QUIRURGICO (INTENSIFICADOR ) marca RMEDICAL modelo RADIUS 9-R [ Nserie 018/09/00600] | Fluoroscopio digital móvil para uso general | RMEDICAL | RADIUS 9-R | 018/09/00600 | 2023-03-02
00094075 | 02844-00 |  | TENS,EQUIPOS marca DANMETER modelo ELPHA II 3000 [ Nserie 2003083557] | Estimulador para terapia electromagnética | DANMETER | ELPHA II 3000 | 2003083557 | 2023-03-02
00094073 | 02840-00 |  | CALENTADOR DE FLUIDOS marca BAXTER modelo BW03 [ Nserie 11864] | CALENTADOR BOLSAS SANGRE | DRÄGER | BW03 | 11864 | 2023-03-02
00094072 | 02837-00 |  | TENS,EQUIPOS marca DANMETER modelo ELPHA II 3000 [ Nserie 2006081445] | Estimulador para terapia electromagnética | DANMETER | ELPHA II 3000 | 2006081445 | 2023-03-02
00094071 | 02834-00 |  | DESFIBRILADOR marca MEDTRONIC modelo LIFEPAK 20 [ Nserie 38328058] | DESFIBRILADOR | MEDTRONIC | LIFEPAK 20 | 38328058 | 2022-09-09
00094070 | 02833-00 |  | DESFIBRILADOR marca MEDTRONIC modelo LIFEPAK 20 [ Nserie 38328067] | Desfibrilador externo semiautomático recargable de uso público | MEDTRONIC | LIFEPAK 20 | 38328067 | 2022-09-09
00094069 | 02832-00 |  | OPTICA HOPKINS marca KARL STORZ modelo Z6003AA [ Nserie 1065976 S] | OPTICA HOPKINS | KARL STORZ | Z6003AA | 1065976 S | 2023-09-09
00094065 | 02830-00 |  | ECOGRAFO marca ALOKA modelo SSD-4000 [ Nserie M08087C] | Ecógrafo para uso general | ALOKA | SSD-4000 | M08087C | 2022-09-09
00094064 | 02829-00 |  | CENTRIFUGA marca HERAEUS modelo LABOFUGE 400 [ Nserie 41026528] | CENTRIFUGA | HERAEUS | LABOFUGE 400 | 41026528 | 2022-09-09
00094063 | 02823-00 |  | MICROCENTRÍFUGA REFRIGERADA marca KUBOTA modelo 3300 [ Nserie K30331-F000] | MICROCENTRÍFUGA REFRIGERADA | KUBOTA | 3300 | K30331-F000 | 2022-09-09
00094062 | 15641-00 |  | OPTICA HOPKINS marca KARL STORZ modelo 28300 BA [ Nserie 1430570 S] | Artroscopio rígido | KARL STORZ | 28300 BA | 1430570 S | 2022-09-09
00094060 | 15669-00 |  | PESO DE PACIENTES marca SECA modelo SECA 799 [ Nserie 10000000871595] | Báscula electrónica de suelo | BIEN-AIR | 1600383 | 03K0163 | 2022-09-09
00094059 | 02813-00 |  | SIERRAS PARA ESCAYOLA marca MEDICON modelo OSCILLO IV [ Nserie 40784] | Sierra para yeso o escayola | MEDICOM | OSCILLO IV | 40784 | 2022-09-09
00094055 | 02812-00 |  | ELECTROENCEFALOGRAFOS marca OXFORD modelo MEDELEC M40 [ Nserie 0088] | Electroencefalógrafo | OXFORD INSTRUMENTS | MEDELEC M40 | 0088 | 2023-09-08
00094053 | 02809-00 |  | GLUCOMETRO marca ABBOTT modelo PRECISION PCX [ Nserie SERIE BORRADO] | GLUCOMETRO | ABBOTT | PRECISION PCX | SERIE BORRADO | 2023-09-08
00094052 | 02808-00 |  | CABINA DE FLUJO LAMINAR marca TELSTAR modelo BIO-II-A [ Nserie 6416] | Campana de flujo laminar | TELSTAR | BIO-II-A | 6416 | 2023-09-08
00094051 | 02805-00 |  | NEVERAS marca FRIF modelo NO SE PUEDE [ Nserie NO SE PUEDE] | Refrigerador de farmacia | FRIF | NO SE PUEDE | NO SE PUEDE | 2023-09-08
00094050 | 02800-00 | Cualificado | RESPIRADORES marca DRAGER modelo EVITA 2 DURA [ Nserie ARPE-0045] | Ventilador de cuidados intensivos para fines generales | DRÄGER | EVITA 2 DURA | ARPE-0045 | 2022-06-01
00094046 | 02798-00 |  | ECOGRAFO marca PHILIPS modelo HD11 [ Nserie US40530306](sistema 795054) | Ecógrafo para obstetricia y ginecología | PHILIPS | HD11 | US40530306 | 2022-08-31
00094028 | 02794-00 |  | RX Salas de radiología (SIEMENS_POLIDOROS IT) (CEEM SALA 3) sn 1671 | Equipo analógico estacionario básico de rayos X para diagnóstico | SIEMENS | POLIDOROS IT | 1671 | 2022-08-13
00094027 | 15696-00 |  | ASPIRADOR, marca ORDISI mod A 70 [ S/N 009733 ] | ASPIRADOR, | ORDISI | A 70 | 009733 | 2022-08-12
00094025 | 02787-00 |  | MESAS DE QUIROFANO marca MAQUET modelo BETASTAR 1131 12BO [ Nserie 00075] | MESAS DE QUIROFANO | MAQUET | BETASTAR 1131 12BO | 00075 | 2022-08-10
00094024 | 02784-00 |  | ELECTROBISTURI marca VALLEYLAB modelo FORCE FX [ Nserie F7G54844A] | Electrobisturí o electrocoagulador monopolar reutilizable para endoscopia terapéutica | VALLEYLAB | FORCE FX | F7G54844A | 2022-08-02
00094023 | 02783-00 |  | RESECTOSCOPIO marca OLYMPUS modelo WA22061B [ Nserie 47W 0002] | Resectoscopio | OLYMPUS | WA22061B | 47W 0002 | 2023-08-04
00094022 | 02782-00 |  | MONITOR marca SONY modelo TRINITRON [ Nserie 2039037] | MONITOR | SONY | TRINITRON | 2039037 | 2023-08-04
00094020 | 02779-00 |  | MESAS DE QUIROFANO marca FAMED modelo PS-04.0 [ Nserie 0405/00238] | MESAS DE QUIROFANO | FAMED ZYWIEC | PS-04.0 | 0405/00238 | 2023-08-04
00094019 | 02778-00 |  | ELECTROBISTURI marca VALLEYLAB modelo FORCE FX [ Nserie F5K43733A] | Electrobisturí o electrocoagulador monopolar reutilizable para endoscopia terapéutica | VALLEYLAB | FORCE FX | F5K43733A | 2022-08-04
00094018 | 02777-00 |  | TORNIQUETES QUIRURGICOS marca VBM modelo TORNIQUET 2X500 [ NS 0101-2-5382] | Torniquete para brazo o pierna | VBM | TORNIQUET 2X500 | 0101-2-5382 | 2023-07-30
00094015 | 02776-00 | Cualificado | MESAS DE ANESTESISTA marca DRAGER modelo PRIMUS [ Nserie ARUJ0074] | Consola de trabajo para anestesia de circuito cerrado | DRÄGER | PRIMUS | ARUJ0074 | 2023-07-30
00094013 | 15703-00 |  | BAÑO MARIA marca RAYPA modelo FA-4 [ Nserie 13.531] | BAÑO MARIA | RAYPA | FA-4 | 13.531 | 2023-07-30
00094012 | 02773-00 |  | TONOMETROS marca PERKIN ELMER modelo MK2 [ Nserie 1998T0637] | Ophthalmic tonometer probe, non-sterile | PERKINELMER INC. | MK2 | 1998T0637 | 2023-07-30
00094011 | 02772-00 |  | LAMPARA HENDIDURA marca CARL ZEISS modelo NO LO VEMOS [ Nserie 236923] | LAMPARA HENDIDURA | CARL ZEISS | NO LO VEMOS | 236923 | 2023-07-30
00094010 | 02770-00 |  | OFTALMOSCOPIO marca WELCH ALLYN modelo 767 SERIES [ Nserie NO SE PUEDE COGER] | OFTALMOSCOPIO | WELCH ALLYN | 767 SERIES | NO SE PUEDE COGER | 2022-07-30
00094009 | 02766-00 |  | OFTALMOSCOPIO BINOCULAR marca WELCH ALLYN modelo 767 SERIES [ Nserie 43153] | Oftalmoscopio eléctrico | WELCH ALLYN | 767 SERIES | 43153 | 2022-07-29
00094008 | 02765-00 |  | LAMPARA DE SIEGRITZ, marca BOBES | LAMPARA DE SIEGRITZ | BOBES | . |  | 2022-07-26
00094006 | 02763-00 |  | LAMPARA DE HENDIDURA marca CARL ZEISS modelo SL 120 [ Nserie 753176] | LAMPARA DE HENDIDURA | CARL ZEISS | SL 120 | 753176 | 2022-07-26
00094004 | 02760-00 |  | OPTICA HOPKINS marca KARL STORZ modelo 27005 BA [ Nserie 1491297 S] | OPTICA HOPKINS | KARL STORZ | 27005 BA | 1491297 S | 2022-07-26
00094003 | 02757-00 |  | ELECTROCARDIOGRAFO marca CARDIETTE modelo START 200 HV [ Nserie LLR0009] | Monitor electrocardiográfico | CARDIETTE | START 200 HV | LLR0009 | 2022-07-26
00094002 | 15649-00 |  | PESO DE PACIENTES marca AÑO SAYOL modelo ATLANTIDA [ Nserie 61453] | PESO DE PACIENTES | AÑO SAYOL | ATLANTIDA | 61453 | 2022-09-22
00093994 | 02735-00 | Cualificado | MESAS DE ANESTESISTA marca DRAGER modelo PRIMUS [ Nserie ARZA-0015] | Consola de trabajo para anestesia de circuito cerrado | DRÄGER | PRIMUS | ARZA-0015 | 2022-09-22
00093991 | 02725-00 |  | TENS,EQUIPOS marca DANMETER modelo ELPHA II 3000 [ Nserie 2006081180] | Estimulador para terapia electromagnética | DANMETER | ELPHA II 3000 | 2006081180 | 2022-07-19
00093990 | 02724-00 |  | TENS,EQUIPOS marca DANMETER modelo ELPHA II 3000 [ Nserie 2005072969] | Estimulador para terapia electromagnética | DANMETER | ELPHA II 3000 | 2005072969 | 2024-07-16
00093987 | 02715-00 |  | OPTICA HOPKINS marca KARL STORZ modelo 27005 BA [ Nserie 1263890S] | OPTICA HOPKINS | KARL STORZ | 27005 BA | 1263890S | 2024-07-16
00093985 | 02711-00 |  | ESFIGMOMANOMETROS ELECTRONICOS AUTOMATICOS marca DATASCOPE modelo ACCUTORR PLUS [ Nserie A713035-C0] | ESFIGMOMANOMETROS ELECTRONICOS AUTOMATICOS | DATASCOPE | ACCUTOR PLUS | A713035-C0 | 2024-07-16
00093984 | 02705-00 |  | DESFIBRILADOR SEMIAUTOMATICO marca ZOLL modelo AEDPLUS [ Nserie X08B144664] | DESFIBRILADOR SEMIAUTOMATICO | ZOLL | AEDPLUS | X08B144664 | 2024-07-16
00093983 | 15736-00 |  | ASPIRADOR ELECTRICO marca ORDISI modelo A-70 [ Nserie 17790] | ASPIRADOR ELECTRICO | ORDISI | A-70 | 17790 | 2024-07-16
00093979 | 02681-00 |  | ELECTROCARDIOGRAFO marca WELCH ALLYN modelo CP 100 [ Nserie 10003373] | Monitor electrocardiográfico | WELCH ALLYN | CP 100 | 10003373 | 2024-07-16
00093978 | 02678-00 |  | ESFIGMOMANOMETROS ELECT marca WELCH ALLYN modelo SPOT VITAL SIGNS [ Nserie 200700199] | ESFIGMOMANOMETROS ELECTRONICOS AUTOMATICOS | WELCH ALLYN | SPOT VITAL SIGNS | 200700199 | 2023-04-12
00093977 | 02676-00 |  | ESTUFA DE CULTIVOS marca STUART SCIENTIFIC modelo INCUBATOR [ Nserie 520] | ESTUFA DE CULTIVOS | STUART | INCUBATOR | 520 | 2024-07-16
00093975 | 02674-00 |  | TURBIDOMETRO marca OXOID modelo TURBIDOMETER [ Nserie 169] | TURBIDOMETRO | OXOID | TURBIDOMETER | 169 | 2024-07-16
00093974 | 15747-00 |  | MONITOR MULTIPARAMETRICO, marca COMEN, modelo C50, s/n K5220713012 | Equipo de monitorización fisiológica de un solo paciente | STUART | AUTOVORTEX SA5 | 5177 | 2024-07-16
00093972 | 02668-00 |  | MONITOR MULTIPARAMETRICO marca WELCH ALLYN modelo SPOT VITAL SIGNS [ Nserie 200700190] | Equipo de monitorización fisiológica de un solo paciente | WELCH ALLYN | SPOT VITAL SIGNS | 200700190 | 2024-07-16
00093971 | 15772-06 |  | BAÑO DE FLOTACION marca SBS modelo BT 21 [ Nserie 3690/0000136] | Baño de laboratorio | SBS | BT 21 | 3690/0000136 | 2024-07-16
00093970 | 02665-00 |  | CENTRIFUGA marca SELECTA modelo CENTROMIX S 549 [ Nserie 155821] | Centrífuga de sobremesa para uso general | JP SELECTA | CENTROMIX S 549 | 155821 | 2024-07-16
00093968 | 02663-00 |  | ESFIGMOMANOMETROS AUTOMATICO marca WELCH ALLYN modelo 420 SERIES [ Nserie 201316176] | ESFIGMOMANOMETROS ELECTRONICOS AUTOMATICOS | WELCH ALLYN | 420 SERIES | 201316176 | 2024-07-16
00093967 | 02661-00 PRÉSTAMO |  | ESFIGMOMANOMETROS ELECTRONICOS AUTOMATICOS marca WELCH ALLYN modelo SPOT VITAL SIGNS [ Nserie 200714 | ESFIGMOMANOMETROS ELECTRONICOS AUTOMATICOS | WELCH ALLYN | SPOT VITAL SIGNS | 200714031 | 2024-07-16
00093964 | 02650-00 |  | MONITOR MULTIPARAMETRICO marca PHILIPS modelo M3046A [ Nserie DE00830722] | Equipo de monitorización fisiológica de un solo paciente | PHILIPS | M3046A | DE00830722 | 2022-07-16
00093961 | 02637-00 |  | ESFIGMOMANOMETROS ELECTRONICOS AUTOMATICOS marca WELCH ALLYN modelo 420TB [ Nserie 200714032] | ESFIGMOMANOMETROS ELECTRONICOS AUTOMATICOS | WELCH ALLYN | 420TB | 200714032 | 2026-07-16
00093954 | 02621-00 |  | ESPIROMETROS marca MEDGRAPHICS modelo CPFS/D USB [ Nserie 220000977] | Espirómetro de diagnóstico | MEDGRAPHICS | CPFS/D USB | 220000977 | 2023-07-15
00093946 | 02618-08 |  | MONITOR VIDEO marca SANYO modelo VM-6612P [ Nserie KD602696] | MONITOR VIDEO | SANYO | VM-6612P | KD602696 | 2022-07-14
00093945 | 02618-07 |  | PEDAL marca NIHON KOHDEN modelo RY-480B [ Nserie 37788] | PEDAL | NIHON KOHDEN | RY-480B | 37788 | 2022-07-14
00093944 | 02618-06 |  | ESTIMULADOR marca NIHON KOHDEN modelo RY-441B [ Nserie 13740] | ESTIMULADOR | NIHON KOHDEN | RY-441B | 13740 | 2022-07-14
00093943 | 02618-05 |  | CAJA DE CONEXION marca NIHON KOHDEN modelo NEUROPACK JB-904BK [ Nserie 00237] | Electroestimulador del sistema nervioso periférico para diagnóstico | NIHON KOHDEN | NEUROPACK JB-904BK | 00237 | 2022-07-14
00093942 | 02618-04 |  | FUENTE DE ALIMENTACION marca NIHON KOHDEN modelo SC-920BK [ Nserie 00263] | Fuente lumínica de uso general | NIHON KOHDEN | SC-920BK | 00263 | 2022-07-14
00093941 | 02618-02 |  | MONITOR ORDENADOR marca EIZO modelo FLEXSCAN L367 [ Nserie 34873085] | MONITOR ORDENADOR | EIZO | FLEXSCAN L367 | 34873085 | 2022-09-22
00093940 | 02618-01 |  | CAJA DE ESTIMULACION marca NIHON KOHDEN modelo MS-210BK [ Nserie 02830] | Electroestimulador del sistema nervioso periférico para diagnóstico | NIHON KOHDEN | MS-210BK | 02830 | 2022-09-22
00093939 | 02618-00 |  | ELECTROMIOGRAFO marca NIHON KOHDEN modelo NEUROPACK M1 MEB-9200K [ Nserie 80078] | ELECTROMIOGRAFO | NIHON KOHDEN | NEUROPACK M1 MEB-9200K | 80078 | 2022-07-12
00093938 | 02616-08 |  | IMPRESORA marca HEWLETT PACKARD modelo LASERJET 1320 [ Nserie CNM1B81590] | IMPRESORA | HEWLETT PACKARD ENTERPRISE (HPE) | LASERJET 1320 | CNM1B81590 | 2022-07-01
00093937 | 02616-07 |  | PEDAL marca NIHON KOHDEN modelo RY-480B [ Nserie 36282] | PEDAL | NIHON KOHDEN | RY-480B | 36282 | 2022-07-01
00093936 | 02616-05 |  | CAJA DE CONEXION marca NIHON KOHDEN modelo NEUROPACK JB-281BK [ Nserie 02096] | Electroestimulador del sistema nervioso periférico para diagnóstico | NIHON KOHDEN | NEUROPACK JB-281BK | 02096 | 2022-07-01
00093935 | 02616-04 |  | FUENTE DE ALIMENTACION marca NIHON KOHDEN modelo SC-920BK [ Nserie 00021] | Fuente lumínica de uso general | NIHON KOHDEN | SC-920BK | 00021 | 2022-07-01
00093933 | 02616-02 |  | MONITOR ORDENADOR marca EIZO modelo FLEXSCAN L367 [ Nserie C7327103] | MONITOR ORDENADOR | EIZO | FLEXSCAN L367 | C7327103 | 2023-06-24
00093932 | 02616-01 |  | CAJA DE ESTIMULACION marca NIHON KOHDEN modelo MS-210BK [ Nserie 02181] | Electroestimulador del sistema nervioso periférico para diagnóstico | NIHON KOHDEN | MS-210BK | 02181 | 2022-06-16
00093931 | 02616-00 |  | ELECTROMIOGRAFO marca NIHON KOHDEN modelo NEUROPACK M1 MEB-9200K [ Nserie 80005] | ELECTROMIOGRAFO | NIHON KOHDEN | NEUROPACK M1 MEB-9200K | 80005 | 2023-06-16
00093930 | 15731-00 |  | PESO DE PACIENTES marca AÑO SAYOL modelo ATLANTIDA [ Nserie 74416] | PESO DE PACIENTES | AÑO SAYOL | ATLANTIDA | 74416 | 2022-06-10
00093929 | 02614-00 |  | PULSIOXIMETRO marca NONIN modelo 8600 [ Nserie 104009024] | Pulsioxímetro eléctrico | NONIN | 8600 | 104009024 | 2022-06-10
00093917 | 02611-00 |  | ELECTROENCEFALOGRAFOS marca NIHON KOHDEN modelo NEUROFAX EEG-1100-K [ Nserie 317320] | Electroencefalógrafo | NIHON KOHDEN | NEUROFAX EEG-1100-K | 80050 | 2023-06-02
00093916 | 02606-00 |  | ESFIGMOMANOMETROS ELECTRONICOS AUTOMATICOS marca WELCH ALLYN modelo 52000 SERIES [ Nserie 9804250] | ESFIGMOMANOMETROS ELECTRONICOS AUTOMATICOS | WELCH ALLYN | 52000 SERIES | 9804250 | 2022-06-02
00093911 | 02578-00 |  | MONITOR MULTIPARAMETRICO marca WELCH ALLYN modelo SPOT VITAL SIGNS [ Nserie 200700191] | Equipo de monitorización fisiológica de un solo paciente | WELCH ALLYN | SPOT VITAL SIGNS | 200700191 | 2023-05-24
00093909 | 02574-00 | Cualificado | RESPIRADORES PORTATILES marca DRAGER modelo OXYLOG 1000 [ Nserie SRWL-0062] | Ventilador para traslado | DRÄGER | OXYLOG 1000 | SRWL-0062 | 2022-01-01
00093907 | 14041-04 |  | MÓDULO MULTIPARAMÉTRICO marca GE modelo CARESCAPE ONE sn SNA19460103SA | Equipo de monitorización fisiológica de un solo paciente | VORTEX | NAHITA | G28125 | 2022-01-01
00093906 | 02561-00 |  | ESFIGMOMANOMETROS ELECTRONICOS AUTOMATICOS marca WELCH ALLYN modelo SPOT VITAL SIGNS [ Nserie 200700 | ESFIGMOMANOMETROS ELECTRONICOS AUTOMATICOS | WELCH ALLYN | SPOT VITAL SIGNS | 200700196 | 2022-05-25
00093905 | 15746-00 |  | MONITOR MULTIPARAMÉTRICO marca WELCH ALLYN modelo CONNEX SPOT sn 100088742922 | Equipo de monitorización fisiológica de un solo paciente | VORTEX | G 560E | 2 104274 | 2023-05-31
00093900 | 02552-00 *** | Cualificado | RESPIRADORES PORTATILES marca DRAGER modelo OXYLOG 2000 [ Nserie ARRH-0038] | Ventilador para traslado | DRÄGER | OXYLOG 2000 | ARRH-0038 | 2022-05-26
00093898 | 02549-00 |  | CALENTADOR DE FLUIDOS marca HOTLINE modelo LEVEL 1 [ Nserie 20040505] | CALENTADOR BOLSAS SANGRE | HOTLINE | LEVEL 1 | 20040505 | 2022-05-26
00093896 | 02547-00 |  | POLIMERIZACION DE GEL marca SIEMENS modelo OPEN GENE SYSTEM [ Nserie GDTB300108] | POLIMERIZACION DE GEL | SIEMENS | OPEN GENE SYSTEM | GDTB300108 | 2022-05-18
00093895 | 15673-00 |  | MONITOR MULTIPARAMÉTRICO marca WELCH ALLYN modelo CONNEX SPOT sn 100085092222 | Equipo de monitorización fisiológica de un solo paciente | VORTEX | G 560E | 2 131968 | 2022-05-18
00093890 | 02533-00 |  | TORNIQUETES QUIRURGICOS marca VBM modelo TOURNIQUET 4500 [ NS 9501-45489] | Torniquete para brazo o pierna | VBM | TOURNIQUET 4500 | 9501-45489 | 2022-05-25
00093884 | 02526-00 |  | ELECTROBISTURI marca ERBE modelo IC 300 [ Nserie F-3032] | Electrobisturí o electrocoagulador monopolar reutilizable para endoscopia terapéutica | ERBE | IC 300 | F-3032 | 2022-05-15
00093883 | 02523-00 *** |  | MESAS DE QUIROFANO marca MAQUET modelo ORTHOSTAR 1420 02A [ Nserie 036] | MESAS DE QUIROFANO | MAQUET | ORTHOSTAR 1420 02A | 036 | 2022-05-15
00093882 | 02522-00 |  | AUTOCLAVE marca SELECTA modelo AUTESTER G [ Nserie 226311] | Esterilizador por vapor de instrumentos envueltos | JP SELECTA | AUTESTER G | 226311 | 2022-05-19
00093868 | 02518-00 |  | ELECTROENCEFALOGRAFO,marca NIHON KOHDEN, modelo NEUROFAX EEG-1100K, (s/n 80049] | Electroencefalógrafo | NIHON KOHDEN | NEUROFAX EEG-1100K | 80049 | 2022-02-05
00093866 | 02516-09 |  | MONITOR ORDENADOR marca FUJITSU SIEMENS modelo 5ELR [ Nserie YEPF201568] | MONITOR ORDENADOR | FUJITSU SIEMENS | 5ELR | YEPF201568 | 2022-01-01
00093865 | 02516-08 |  | IMPRESORA marca HEWLETT PACKARD modelo LASERJET 1018 [ Nserie VNC4C02954] | IMPRESORA | HEWLETT PACKARD ENTERPRISE (HPE) | LASERJET 1018 | VNC4C02954 | 2022-01-01
00093864 | 02516-07 |  | CPU marca KLTEK modelo E105106 [ Nserie H0D3CD1] | CPU | KLTEK | E105106 | H0D3CD1 | 2022-01-01
00093863 | 02516-05 |  | TRANSFORMADOR DE AISLAMIENTO marca FOROID modelo ISB-060W [ Nserie W0611363] | TRANSFORMADOR DE AISLAMIENTO | FOROID | ISB-060W | W0611363 | 2022-05-13
00093862 | 02516-04 |  | MONITOR ORDENADOR marca DELL modelo AS501 [ Nserie CZ0TX0687052279B3175] | MONITOR ORDENADOR | DELL | AS501 | CZ0TX0687052279B31 | 2023-05-26
00093861 | 02516-03 |  | CAJA DE CONEXIÓN marca XLTEK modelo PROTEKTOR IOM STIMULATOR BOX [ Nserie PR2ST0439F7] | CAJA DE CONEXIÓN | XLTEK | PROTEKTOR IOM STIMULATOR BOX | PR2ST0439F7 | 2023-05-26
00093860 | 02516-02 |  | CAJA DE CONEXIÓN marca XLTEK modelo PROTEKTOR IOM STIMULATOR BOX [ Nserie PR1ST0568F9] | CAJA DE CONEXIÓN | XLTEK | PROTEKTOR IOM STIMULATOR BOX | PR1ST0568F9 | 2023-05-26
00093858 | 02516-00 |  | SISTEMA DE MONITORIZACION NEUROLOGICA marca XLTEK modelo 10272 [ Nserie PRDIG0568F6] | SISTEMA DE MONITORIZACION NEUROLOGICA | XLTEK | 10272 | PRDIG0568F6 | 2023-05-26
00093857 | 02513-00 |  | CENTRIFUGA marca HERAEUS modelo BIOFUGE STRATOS [ Nserie 75005282] | CENTRIFUGA | HERAEUS | BIOFUGE STRATOS | 75005282 | 2022-06-17
00093856 | 02512-00 |  | TURBIDOMETRO marca OXOID modelo TURBIDOMETER [ Nserie 193] | TURBIDOMETRO | OXOID | TURBIDOMETER | 193 | 2022-05-06
00093854 | 02510-00 |  | TERMOCICLADOR marca APLIED BIOSYSTEM modelo 9700 [ Nserie 80558220295] | Horno de laboratorio de aire forzado | APLIED BIOSYSTEM | 9700 | 80558220295 | 2022-05-11
00093853 | 15761-00 |  | ESTUFA DE CO2 PARA MICOBACTERIAS marca JOUAN modelo IG 150 [ Nserie 39810307] | Automated laboratory incubator | JOUAN | IG 150 | 39810307 | 2022-05-10
00093852 | 15765-00 | Cualificado | BOMBA CONTRAPULSACION marca ARROW modelo ACAT 1 [ Nserie30413A ] | BOMBA CONTRAPULSACION | ARROW | ACAT 1 | 30413A | 2022-05-07
00093845 | 02505-00 |  | POLIGRAFO marca GENERAL ELECTRIC modelo MATH LAB [ Nserie SBT06140710GA ) | POLIGRAFO | GENERAL ELECTRIC | MATH LAB | SBT06140710GA | 2022-05-04
00093841 | 15670-00 |  | PESO DE PACIENTE CON TALLIMETRO marca ASIMED modelo BARYS ELECTRA [ Nserie 113 704] | PESO DE PACIENTE CON TALLIMETRO | ASIMED | BARYS ELECTRA | 113 704 | 2022-04-28
00093834 | 02488-00 |  | AMALGAMADOR marca DEGUSSA modelo DENTOMAT [ Nserie 89008] | SEPARADOR DE AMALGAMA | DEGUSSA | DENTOMAT | 89008 | 2022-04-13
00093831 | 02482-00 |  | CUBETA CALEFACTADA PARA FUNDIR METAL marca N/E modelo N/E sn N/E | CUBETA CALEFACTADA PARA FUNDIR METAL | MINING AND CHEMICAL PRODUCTS | N/E | N/E | 2022-03-23
00093830 | 02478-00 |  | MONITOR DE PRESION marca SUNTECH modelo 247 [ Nserie M00007722] | MONITOR DE PRESION | SUNTECH | 247 | M00007722 | 2022-04-29
00093829 | 15704-00 |  | PESO DE PACIENTES marca AÑO SAYOL modelo NO TIENE [ Nserie 7863] | PESO DE PACIENTES | AÑO SAYOL | ATLANTIDA | 7863 | 2022-05-05
00093828 | 02476-00 |  | CITOSCOPIO PEDIATRICO URETRAL marca KARL STORZ modelo 0123 [ Nserie 27020B] | CITOSCOPIO PEDIATRICO URETRAL | KARL STORZ | 0123 | 27020B | 2022-05-05
00093820 | 02455-00 |  | MONITOR MULTIPARAMETRO ECG marca GE HEALTHCARE modelo SOLAR 8000I [ Ns SE409280557GA] | Equipo de monitorización fisiológica de un solo paciente | GE HEALTHCARE | SOLAR 8000I | SE409280557GA | 2023-04-28
00093819 | 02454-00 |  | CISTOSCOPICO PEDIATRICO marca KARL STORZ modelo 11292DE1 [ Nserie 204866D] | Cistoscopio rígido | KARL STORZ | 11292DE1 | 204866D | 2023-04-28
00093816 | 02449-00 |  | ESTUFA DE CULTIVOS marca PSELECTA modelo INCUDIGIT [ Nserie 0443810] | ESTUFA DE CULTIVOS | JP SELECTA | INCUDIGIT | 0443810 | 2023-04-28
00093815 | 11393-00 |  | PESO DE PACIENTES marca AÑO SAYOL modelo ATLANTIDA [ Nserie 75439] | PESO DE PACIENTES | AÑO SAYOL | ATLANTIDA | 75439 | 2023-04-28
00093814 | 02444-00 |  | ESFIGMOMANOMETROS ELECTRONICOS AUTOMATICOS marca GE HEALTHCARE modelo DINAMAP PROCARE 100 [ Nserie | ESFIGMOMANOMETROS ELECTRONICOS AUTOMATICOS | GE HEALTHCARE | DINAMAP PROCARE 100 | 2018918 | 2022-11-23
00093812 | 02435-00 |  | MEDIDOR DE RADIACION marca DIVISION FISICA MEDICA modelo MINIALARM 7-10 [ Nserie 71483] | Medidor combinado de kVp/mAs del aparato para control de calidad radiológica del equipo de rayos X | DIVISION FISICA MEDICA | MINIALARM 7-10 | 71483 | 2023-10-10
00093802 | 02424-00 |  | ESFIGMOMANOMETROS ELECT. AUTOMATICOS marca WELCH ALLYN mod. SPOT VITAL SIGNS [ Nserie 200618249 | ESFIGMOMANOMETROS ELECTRONICOS AUTOMATICOS | WELCH ALLYN | SPOT VITAL SIGNS | 200618249 | 2022-04-23
00093800 | 02420-00 |  | APARATO DE TEC marca SOMATIC modelo THYMATRON SYSTEM 4 [ Nserie 41353] | Equipo de tratamiento electroconvulsivo | SOMATIC | THYMATRON SYSTEM 4 | 41353 | 2022-04-20
00093799 | 15695-00 PRÉSTAMO |  | PESO DE PACIENTES marca SOEHNLE modelo 2755 [ Nserie NO TIENE] | PESO DE PACIENTES | SOEHNLE | 2755 | NO TIENE | 2022-04-19
00093794 | 02413-00 |  | PLETISMOGRAFOS marca MEDGRAPHICS modelo ELITE DL SYSTEM [ Nserie 211000482] | Pletismógrafo de cuerpo entero | MEDGRAPHICS | ELITE DL SYSTEM | 211000482 | 2023-04-07
00093786 | 02411-00 |  | ANALIZADOR DE FUNCION PULMONAR marca JAEGER modelo MASTERSCREEN-CPX [ s/n 671000 ] | Equipo de monitorización cardiopulmonar de ejercicio extenuante | JAEGER | MASTERSCREEN-CPX | 671000 | 2023-03-30
00093785 | 02410-00 |  | ERGOMETROS DE CINTA marca BH modelo EXPLORER EVOLUTION [ Nserie NE010040] | ERGOMETROS DE CINTA | BH | EXPLORER EVOLUTION | NE010040 | 2022-03-29
00093784 | 15725-00 |  | PESA BEBES marca SOEHNLE modelo 467.017.002 [ Nserie 400302139437] | PESA BEBES | SOEHNLE | 467.017.002 | 400302139437 | 2022-03-29
00093781 | 02400-00 |  | ELECTROCARDIOGRAFO marca BIONET modelo CARDIOCARE 2000 [ Nserie EF1100199] | Monitor electrocardiográfico | BIONET | CARDIOCARE 2000 | EF1100199 | 2022-03-29
00093779 | 02399-00 |  | RETINOGRAFOS marca TOPCON modelo TRC-NW200 [ Nserie 226540] | RETINOGRAFOS | TOPCON | TRC-NW200 | 226540 | 2022-03-29
00093778 | 02398-00 PRÉSTAMO |  | MONITOR MULTIPARAMETRICO marca BIONET modelo BM3 [ Nserie D1E1000028] | Equipo de monitorización fisiológica de un solo paciente | BIONET | BM3 | D1E1000028 | 2022-03-29
00093777 | 02397-00 |  | MONITOR DE VIDEO marca SONY modelo PVM-14L1MDE [ Nserie 6200015] | MONITOR DE VIDEO | SONY | PVM-14L1MDE | 6200015 | 2022-03-29
00093774 | 02393-00 |  | ELECTROBISTURI marca VALLEYLAB modelo FORCE TRIAD [ Nserie T9E12290E] | Electrobisturí o electrocoagulador monopolar reutilizable para endoscopia terapéutica | VALLEYLAB | FORCE TRIAD | T9E12290E | 2026-03-26
00093773 | 02392-00 |  | PULSIOXIMETRO marca MEDIANA modelo LUCON P30 [ Nserie 113509060034] | Pulsioxímetro eléctrico | MEDIANA | LUCON P30 | 113509060034 | 2022-03-17
00093772 | 02391-00 |  | FUENTE DE LUZ FRIA marca KARL STORZ modelo 201330 20 [ Nserie EN01906] | FUENTE DE LUZ FRIA | KARL STORZ | 201330 20 | EN01906 | 2023-03-23
00093771 | 02389-00 |  | PHMETRO marca HANNA modelo C-102 [ Nserie 2511856] | PHMETRO | HANNA INSTRUMENTS | C-102 | 2511856 | 2022-03-18
00093770 | 02388-00 |  | PHMETRO marca HANNA modelo HI 9811-5 [ Nserie 2511855] | PHMETRO | HANNA INSTRUMENTS | HI 9811-5 | 2511855 | 2022-03-18
00093767 | 02382-00 |  | REGISTRADORES DE CINTA (CINTA DE ESFUERZO) marca RAM modelo 7705 [ Nserie 01020] | REGISTRADORES DE CINTA (CINTA DE ESFUERZO) | RAM | 7705 | 01020 | 2026-03-15
00093766 | 15638-00 |  | BICICLETA ESTATICA marca ERGOLINE modelo ERGOSELECT 100P [ Nserie 2008000111] | Bicicleta estática | ERGOLINE | ERGOSELECT 100P | 2008000111 | 2026-03-15
00093765 | 02379-00 |  | MONITOR MULTIPARAMETRICO marca SIEMENS modelo SC 7000 [ Nserie 539466449] | Equipo de monitorización fisiológica de un solo paciente | SIEMENS | SC 7000 | 539466449 | 2022-09-22
00093764 | 02375-00 |  | LAMPARA DE CALOR marca KONTRON modelo 1E00021 [ Nserie 89421 ] | LAMPARA DE CALOR | KONTRON | 1E00021 | 89421 | 2023-03-23
00093762 | 02369-00 |  | SILLON DE PACIENTE CON REPOSAPIES, marca GIVAS, mod. AP4096, sn 001052347 | SILLON DE PACIENTE CON REPOSAPIES | GIVAS | AP4096 | 001052347 | 2023-03-16
00093761 | 02366-00 |  | MICROSCOPIO marca OLYMPUS modelo CX31 [ Nserie 8F08955] | Microscopio óptico básico | OLYMPUS | CX31 | 8F08955 | 2023-03-16
00093760 | 02364-00 |  | RESPIRADORES marca BREAS MEDICAL modelo ISLEEP 25 [ Nserie V 210276] | Home BPAP unit | BREAS | ISLEEP 25 | V 210276 | 2023-03-16
00093759 | 02361-01 |  | CAMARA marca SOACABLE modelo . [ Nserie 15111] | Multi-purpose digital medical camera | SOAKABLE | . | 15111 | 2023-03-16
00093758 | 02361-00 |  | PROCESADORES ELECTRONICOS DE IMAGEN marca ENDOVIEW modelo ECOCAM V-M [ Nserie 3510-10588] | PROCESADORES ELECTRONICOS DE IMAGEN | ENDOVIEW | ECOCAM V-M | 3510-10588 | 2023-03-16
00093757 | 02360-00 |  | FUENTE DE LUZ FRIA marca ENDOVIEW modelo HL 150 [ Nserie W12010A-2492] | FUENTE DE LUZ FRIA | ENDOVIEW | HL 150 | W12010A-2492 | 2023-03-16
00093756 | 15752-02 |  | PESO DE PACIENTES marca AÑO SAYOL modelo ATLANTIDA [ Nserie A6545 ] | PESO DE PACIENTES | AÑO SAYOL | ATLANTIDA | A6545 | 2023-03-16
00093755 | 02358-00 |  | RESPIRADORES marca BREAS MEDICAL modelo ISLEEP 25 [ Nserie A 020073] | Home BPAP unit | BREAS | ISLEEP 25 | A 020073 | 2023-03-16
00093754 | 02357-00 |  | SISTEMA DE CAPTACION DE IMAGEN marca OLYMPUS modelo EU-C60 [ Nserie 1700643] | SISTEMA DE CAPTACION DE IMAGEN | OLYMPUS | EU-C60 | 1700643 | 2022-03-16
00093753 | 02356-00 |  | REGISTRADORES DE CINTA marca SCISENS modelo ZEPTOR [ Nserie 0074/03] | REGISTRADORES DE CINTA | SCISENS | ZEPTOR | 0074/03 | 2022-03-15
00093752 | 13127-00 |  | BICICLETA ESTATICA marca BH FITNESS modelo PROACTION [ Nserie 363860] | Bicicleta estática | BH | PROACTION | 363860 | 2022-03-15
00093751 | 02351-00 |  | MAGNETOTERAPIA, marca LASER HISPANIA, modelo MAGNETO THERAPY, | Estimulador para terapia electromagnética | LASER HISPANIA | MAGNETO THERAPY |  | 2023-03-12
00093750 | 02349-00 |  | MAGNETOTERAPIA, EQUIPO DE marca ASA modelo MAXIMO ZUCCHI DESING [ Nserie 00003067] | Estimulador para terapia electromagnética | ASA | MAXIMO ZUCCHI DESING | 00003067 | 2022-03-11
00093749 | 02348-00 |  | ULTRASONIDO marca BTL modelo BTL 4000 [ Nserie 4000-0289193] | Equipo de fisioterapia por ultrasonidos | BTL | BTL 4000 | 4000-0289193 | 2022-03-15
00093748 | 02342-00 |  | ONDA CORTA marca BOSCH modelo ULTRAMED [ Nserie 8490116] | Equipo de diatermia por onda corta | BOSCH | ULTRAMED | 8490116 | 2022-03-15
00093747 | 02340-00 |  | ONDA CORTA marca HELIOS modelo VARITRON-250EP [ Nserie FX 65207] | Equipo de diatermia por onda corta | HELIOS | VARITRON-250EP | FX 65207 | 2022-03-15
00093746 | 02338-00 |  | ONDA CORTA marca HELIOS modelo TERATHERM [ Nserie 211008] | Equipo de diatermia por onda corta | HELIOS | TERATHERM | 211008 | 2022-03-15
00093745 | 02337-00 |  | LAMPARA DE CALOR marca ELECTROMEDICARIN modelo CARIN [ Nserie 070362011] | LAMPARA DE CALOR | ELECTROMEDICARIN | CARIN | 070362011 | 2022-03-15
00093744 | 02336-00 |  | LAMPARA DE CALOR marca ELECTROMEDICARIN modelo 1E00021 [ Nserie 070224028] | LAMPARA DE CALOR | ELECTROMEDICARIN | 1E00021 | 070224028 | 2022-03-15
00093743 | 02335-00 |  | LAMPARA DE CALOR marca ELECTROMEDICARIN modelo CARIN [ Nserie 070224030] | LAMPARA DE CALOR | ELECTROMEDICARIN | CARIN | 070224030 | 2022-03-15
00093742 | 02329-00 |  | RESPIRADORES marca BREAS MEDICAL modelo VIV040 [ Nserie V150027] | Home CPAP unit | BREAS | VIVO 40 | V150027 | 2022-03-15
00093741 | 02326-00 |  | RESPIRADORES marca BREAS MEDICAL modelo ISLEEP 22 [ Nserie V060679] | Home BPAP unit | BREAS | ISLEEP 22 | V060679 | 2022-03-15
00093740 | 15698-00 |  | REFRIGERADOR DE LABORATORIO marca LIEBHERR modelo LKV 3910sn 85.843.075.2 | Refrigerador de laboratorio | BEDFONT | MICRO SMOKERLYZER | B20945 | 2022-03-15
00093737 | 15751-00 |  | PESO DE PACIENTES, marca PARRA, modelo 150K, sn: 0209 | PESO DE PACIENTES, | PARRA | 150K | 0209 | 2022-03-15
00093736 | 02318-00 |  | LAMPARA DE CALOR marca ELECTROMEDICARIN modelo 1E00021 [ Nserie 070224025] | LAMPARA DE CALOR | ELECTROMEDICARIN | 1E00021 | 070224025 | 2022-03-15
00093735 | 02317-00 |  | LAMPARA INFRARROJOS marca ELECTROMEDICARIN modelo 1E00007 [ Nserie 0305722] | LAMPARA INFRARROJOS | ELECTROMEDICARIN | 1E00007 | 0305722 | 2022-03-15
00093734 | 02316-00 |  | BAÑO DE PARAFINA marca ELECTROMEDICARIN modelo . [ Nserie 0320304] | Paraffin wax bath | ELECTROMEDICARIN | . | 0320304 | 2022-03-15
00093733 | 02314-00 |  | LAMPARA DE INFRARROJOS marca ELECTROMEDICARIN modelo IE007 [sn 0305716] | LAMPARA DE INFRARROJOS | ELECTROMEDICARIN | IE007 | 0305716 | 2022-03-15
00093728 | 02307-00 |  | REFRIGERADORES marca ZANUSSI modelo ¿? [ Nserie ¿?] | Refrigerador de laboratorio | ZANUSSI | ¿? | ¿? | 2022-03-15
00093726 | 02304-00 |  | AUTOCLAVE marca PSELECTA modelo PRESOCLAVE 75 [ Nserie 0487711] | Esterilizador por vapor de instrumentos envueltos | JP SELECTA | PRESOCLAVE 75 | 0487711 | 2022-03-15
00093725 | 02303-00 |  | AUTOCLAVE marca SELECTA modelo AUTESTER 437-P [ Nserie 116672] | Esterilizador por vapor de instrumentos envueltos | JP SELECTA | AUTESTER 437-P | 116672 | 2022-03-15
00093724 | 02302-00 |  | AUTOCLAVE marca SELECTA modelo PRESOCLAVE 30L [ Nserie 0386509] | Esterilizador por vapor de instrumentos envueltos | JP SELECTA | PRESOCLAVE 30L | 0386509 | 2022-03-15
00093721 | 02298-00 |  | LECTOR CINETICO marca BIO TEK modelo ELX800 [ Nserie 121387] | Microplate reader IVD, automated | BIO TEK | ELX800 | 121387 | 2023-03-08
00093719 | 02295-00 |  | CALENTADOR DE CULTIVOS marca STUART SCIENTIFIC modelo HOTPIATE [ Nserie 20842] | CALENTADOR BOLSAS SANGRE | STUART | HOTPIATE | 20842 | 2022-03-03
00093718 | 02294-00 |  | CALENTADOR DE CULTIVOS marca STUART SCIENTIFIC modelo HOTPIATE [ Nserie 20808] | CALENTADOR BOLSAS SANGRE | STUART | HOTPIATE | 20808 | 2022-03-03
00093710 | 02281-00 |  | ESFIGMOMANOMETROS ELECTRONICOS AUTOMATICOS marca WELCH ALLYN modelo SPOT VITAL SIGNS [ Nserie 200712 | ESFIGMOMANOMETROS ELECTRONICOS AUTOMATICOS | WELCH ALLYN | SPOT VITAL SIGNS | 200712064 | 2023-03-02
00093709 | 02280-00 |  | ELECTROCARDIOGRAFO marca BIONET modelo CARDIOCARE [ Nserie ED0900155] | Monitor electrocardiográfico | BIONET | CARDIOCARE | ED0900155 | 2023-03-08
00093707 | 02275-00 |  | REFRIGERADORES, marca LIEBHERR, modelo ECONOMY, s/n 7731410 | Refrigerador de farmacia | LIEBHERR | ECONOMY | 7731410 | 2023-03-02
00093701 | 02269-00 |  | ECOGRAFO marca GE HEALTHCARE modelo LOGIQ S PRO [ Nserie 158025U2] | Ecógrafo para uso general | GE HEALTHCARE | LOGIQ S PRO | 158025U2 | 2023-03-02
00093699 | 15718-01 |  | ULTRASONIDO marca PSELECTA modelo ULTRASONS [ Nserie ¿?] | Baño ultrasónico | JP SELECTA | ULTRASONS | ¿? | 2023-03-02
00093698 | 15664-00 |  | ELECTROCARDIOGRAFO marca MORTARA modelo ELI 280 sn 122150001751 | Monitor electrocardiográfico | GEN-PROBE | LEADER 50I | ¿? | 2023-03-02
00093697 | 02261-00 |  | CENTRIFUGA marca KUBOTA modelo 5930 [ Nserie HZ1819-F000] | Centrífuga de sobremesa para uso general | KUBOTA | 5930 | HZ1819-F000 | 2023-03-02
00093696 | 02260-00 |  | CABINA DE FLUJO LAMINAR marca TELSTAR modelo BIO-II-A [Nserie 23758] | Campana de flujo laminar | TELSTAR | BIO-II-A | 23758 | 2023-03-02
00093695 | 02259-00 |  | ESTUFA DE CULTIVOS marca HERAEUS modelo . [ Nserie A-17] | ESTUFA DE CULTIVOS | HERAEUS | . | A-17 | 2023-03-02
00093694 | 15663-00 |  | ELECTROCARDIOGRAFO marca MORTARA modelo ELI 280 sn 122130002298 | Monitor electrocardiográfico | BD | MGIT-950 | MG-0262 | 2023-03-02
00093693 | 02257-00 |  | REFRIGERADOR marca LIEHBERR modelo UGK5700 s/n 9982853-05 | Refrigerador de laboratorio | LIEBHERR | UGK 5700 | 9982853-05 | 2023-03-02
00093692 | 08634-00 |  | CONGELADOR DE -40, marca LIEBHERR, modelo GS5203, s/n 821891665 | Laboratory refrigerator/freezer | LIEBHERR | GS5203 | 821891665
00093685 | 02249-00 PRÉSTAMO |  | MONITOR MULTIPARAMETRICO marca DATEX - OHMEDA modelo S/5 [ Nserie 4822382] | Equipo de monitorización fisiológica de un solo paciente | DATEX-OHMEDA | S/5 | 4822382 | 2023-03-02
00093681 | 02245-00 |  | MAMOGRAFO marca METALTRONICA IR S L modelo LILLYUM [ Nserie 1LILHF/087/C0] SALA 4 | Mamógrafo analógico estacionario | METALTRONICA IR S L | LILYUM | 1LILHF/087/C0 | 2026-02-25
00093679 | 02244-00 |  | CPU marca KONICA MINOLTA modelo CS 3 [ Nserie LMMLT8V] | CPU | KONICA MINOLTA | CS 3 | LMMLT8V | 2022-02-23
00093667 | 02237-00 |  | RX Salas de radiología (SEDECAL _SHF 635) (Sala 2 CESJ) | Equipo analógico estacionario básico de rayos X para diagnóstico | SEDECAL | SHF 635 | G-15030 | 2022-09-22
00093666 | 02235-00 |  | LAMPARAS DE QUIROFANO marca HERAEUS modelo RODABLE 2002 [ Nserie 9401004] | LAMPARAS DE QUIROFANO | HERAEUS | RODABLE 2002 | 9401004 | 2022-02-24
00093665 | 02234-00 PRÉSTAMO |  | LAMPARAS DE QUIROFANO marca DR MARCH modelo TRIAFLEX [ Nserie 97/0129] | Lámpara de quirófano | DR. MACH | TRIAFLEX | 97/0129 | 2022-02-23
00093664 | 02232-00 |  | ELECTROBISTURI marca MARTIN modelo ME-81 [ Nserie ME810200031252] | Electrobisturí o electrocoagulador monopolar reutilizable para endoscopia terapéutica | MARTIN CHRIST | ME-81 | ME810200031252 | 2022-02-23
00093663 | 02227-00 |  | ONDA CORTA marca ENRAF NONIUS modelo CURAPLUS 670 [ Nserie 140393213042] | Equipo de diatermia por onda corta | ENRAF NONIUS | CURAPLUS 670 | 140393213042 | 2026-03-02
00093662 | 02226-00 |  | REFRIGERADORES marca FRAMEC modelo 000017610000 [ Nserie 2004044597] | Refrigerador de farmacia | FRAMEC | 00001760000 | 2004044597 | 2022-02-22
00093661 | 02223-00 |  | ENVASADORA marca KRZ modelo MP 200 [ Nserie 176] | ENVASADORA | KRZ | MP 200 | 176 | 2022-02-22
00093660 | 02222-00 |  | REFRIGERADORES marca EUROFRED modelo FKG 371 [ Nserie 80806443] | Refrigerador de farmacia | EUROFRED | FKG 371 | 80806443 | 2023-02-22
00093653 | 02220-00 |  | RX Salas de radiología (SIEMENS_ POLIMAT 60)(Sala 2 HSL) sn 01166 S16 | Equipo analógico estacionario básico de rayos X para diagnóstico | SIEMENS | POLIMAT 60 | 01166 S16 | 2023-02-18
00093647 | 02217-00 |  | RX Salas de radiología ( Sala 3 HSL) | Equipo analógico estacionario básico de rayos X para diagnóstico | GE HEALTHCARE | 2259973-2 Proteus XR/a | 19240HL1 | 2022-12-24
00093645 | 02214-00 |  | SIERRA SAGITAL marca STRYKER modelo SYSTEM 6 [ Nserie 0626917013] | SIERRA SAGITAL | STRYKER | SYSTEM 6 | 0626917013 | 2022-12-24
00093643 | 02211-00 |  | VIBRADOR ELECTRICO P/FISIOTERAPIA RESPIRATORIA marca THRIVE modelo 717A [ Nserie T213981] | Equipo de fisioterapia por ultrasonidos | THRIVE | 717A | T213981 | 2022-12-24
00093642 | 02204-00 |  | CENTRIFUGA, marca EPPENDORF, modelo CENTRIFUGE 5810 R, s/n 250409482 | Centrífuga de sobremesa para uso general | EPPENDORF | CENTRIFUGE 5810 R | 250409482 | 2022-12-24
00093641 | 02202-00 |  | DESFIBRILADOR SEMIAUTOMATIC marca PHYSIO-CONTROL modelo LIFEPAK 500 [ Nserie 11888194] | DESFIBRILADOR SEMIAUTOMATIC | PHYSIOCONTROL | LIFEPAK 500 | 11888194 | 2022-02-16
00093639 | 02201-00 | Cualificado | MESAS DE ANESTESISTA marca G E DATEX - OHMEDA modelo AESTIVA/5 MRT [nserie AMFT 00228 | Unidad de anestesia móvil | DATEX-OHMEDA | AESTIVA/5 | AMFT 00228 | 2023-02-11
00093638 | 02199-00 |  | RESPIRADORES marca BREAS MEDICAL modelo VIV030 [ Nserie V210221] | Home CPAP unit | BREAS | VIV030 | V210221 | 2023-02-11
00093633 | 02197-00 |  | RESPIRADORES marca BREAS MEDICAL modelo ISLEEP 25 [ Nserie Z170815] | Home BPAP unit | BREAS | ISLEEP 25 | Z170815 | 2023-02-11
00093632 | 02196-00 |  | RESPIRADORES marca BREAS MEDICAL modelo ISLEEP 25 [ Nserie Z170898] | Home BPAP unit | BREAS | ISLEEP 25 | Z170898 | 2023-02-11
00093631 | 02193-00 |  | MONITOR DE PRESION marca NELLCOR modelo N5500 [ Nserie PA200020600129] | MONITOR DE PRESION | NELLCOR | N5500 | PA200020600129 | 2023-02-11
00093628 | 02188-00 |  | ECOGRAFO marca TOSHIBA modelo NEMIO-2D [ Nserie A3553514] | Ecógrafo para uso general | TOSHIBA MEDICAL SYSTEM | NEMIO SSA-550A | A3553514 | 2023-02-11
00093624 | 02185-00 |  | ECOGRAFO marca PHILIPS modelo HDI 4000 [ Nserie A34000613] ---> Ref PHILIPS ES416073 | Ecógrafo para uso general | PHILIPS | HDI 4000 | A34000613 | 2023-02-11
00093622 | 07236-06 |  | MONITOR marca GENERAL ELECTRIC modelo B155M sn SR821462082WA | Equipo de monitorización fisiológica de un solo paciente | JP SELECTA | AGIMATIC-N | 0493277 | 2023-02-11
00093621 | 02177-00 |  | CABINA DE GASES marca CRUMA modelo CRUMAIR 1010 [ Nserie VTR 220102] | Cabina de seguridad biológica de clase II | CRUMA | CRUMAIR 1010 | VTR 220102 | 2023-02-11
00093620 | 15738-00 |  | BALANZA marca SARTORIUS modelo BL-310 [ Nserie 91202586] | BALANZA | SARTORIUS | BL-310 | 91202586 | 2022-02-03
00093619 | 15737-00 |  | BALANZA marca OHAUS modelo ADVENTURE AR-3130 [ Nserie 1122290920] | BALANZA | OMAUS | ADVENTURE AR-3130 | 1122290920 | 2022-02-03
00093617 | 02172-00 |  | CONGELADOR -40 marca RADIBER modelo CV-40/310 [ Nserie 612-785264840] | Pharmacy refrigerator/freezer | RADIBER | CV-40/310 | 612-785264840 | 2022-02-10
00093615 | 02170-00 |  | REFRIGERADORES marca KOXKA modelo 0000017610000 sn 000190 | Refrigerador de farmacia | KOXKA | .0000017610000 | 000190 | 2022-02-10
00093613 | 02167-00 |  | REFRIGERADORES marca KOXKA modelo 0000017610000 sn 2005048327 | Refrigerador de farmacia | KOXKA | 0000017610000 | 2005048327 | 2022-02-08
00093612 | 02166-00 |  | REFRIGERADORES marca KOXKA modelo 0000017610000 sn 2005048339 | Refrigerador de farmacia | KOXKA | 0000017610000 | 2005048339 | 2022-02-08
00093610 | 02164-00 |  | REFRIGERADORES marca CLIMAS modelo CR900 [ Nserie 3539] | Refrigerador de farmacia | CLIMAS | CR900 | 3539 | 2022-02-08
00093607 | 02161-00 |  | MONITOR TFT marca SONY modelo LMD-2140MD [ Nserie 2012223] | MONITOR TFT | SONY | LMD-2140MD | 2012223 | 2022-02-03
00093605 | 02154-00 |  | MONITOR TFT marca SONY modelo LMD-2140MD [ Nserie 2012328] | MONITOR TFT | SONY | LMD-2140MD | 2012328 | 2022-02-03
00093604 | 02518-17 |  | BALANZA marca NIXIE modelo 12 [ Nserie 580304] | BALANZA | NIXIE | 12 | 580304 | 2022-06-09
00093602 | 02146-00 |  | PROYECTORES DE GRAFICOS OCULARES marca CHART PROJECTOR modelo NH-500 [ Nserie 1783] | PROYECTORES DE GRAFICOS OCULARES | CHART PROJECTOR | NH-500 | 1783 | 2022-02-03
00093601 | 02145-00 |  | PROYECTORES DE GRAFICOS OCULARES marca CHART PROJECTOR modelo NH-500 sn 1677 | Proyector para agudeza visual | CHART PROJECTOR | NH-500 | 1677 | 2022-02-03
00093600 | 02144-00 |  | CABINA DE FLUJO LAMINAR marca TELSTAR modelo MINI V/PCR [ Nserie 17902] | Campana de flujo laminar | TELSTAR | MINI-V/PCR | 17902 | 2022-02-03
00093599 | 02143-00 |  | ESTUFA DE CULTIVOS marca JOUAN modelo EB170EL SANS THERM [ Nserie 39211345] | ESTUFA DE CULTIVOS | JOUAN | EB170EL SANS THERM | 39211345 | 2022-02-03
00093597 | 02140-00 |  | CENTRIFUGA marca HERAEUS modelo LABOFUGE 400 [ Nserie 289233] | CENTRIFUGA | HERAEUS | LABOFUGE 400 | 289233 | 2022-03-11
00093595 | 15768-03 |  | PESO DE PACIENTES marca DENVER INSTRUMENT modelo APX-200 [ Nserie 16511244] | Báscula electrónica de suelo | DENVER INSTRUMENT | APX-200 | 16511244 | 2022-02-08
00093593 | 02131-00 |  | AGITADOR marca HEIDOLPH modelo REAX 2000 [ Nserie 541,19000,00] | Laboratory shaker | HEIDOLPH | REAX 2000 | 541,19000,00 | 2022-03-11
00093592 | 02130-00 |  | ESTUFA DE CULTIVOS marca HELIOS modelo ELEKTRO [ Nserie 9742002122] | ESTUFA DE CULTIVOS | HELIOS | ELEKTRO | 9742002122 | 2022-02-08
00093591 | 02129-00 |  | ESTUFA DE CULTIVOS marca MEMMERT modelo TV 30 U [ Nserie 554606] | ESTUFA DE CULTIVOS | MEMMERT | TV 30 U | 554606 | 2022-02-08
00093590 | 02128-00 |  | MAQUINA HIELO, marca SIGMA, modelo SPR 80, s/n 226311 | MAQUINA HIELO, | SIMAG | SPR 80 | 226311 | 2022-02-04
00093589 | 02126-00 |  | MICROTOMOS marca LEICA MICROSYSTEMS modelo RM2135 [ Nserie 0575/04.1997] | MICROTOMOS | LEICA | RM2135 | 0575/04.1997 | 2022-02-04
00093587 | 02123-00 |  | ESTUFA DE CULTIVOS marca SELECTA modelo 2000209 [ Nserie 0508084] | ESTUFA DE CULTIVOS | JP SELECTA | 2000209 | 0508084 | 2022-02-04
00093586 | 15772-03 |  | BAÑO DE FLOTACION marca SELECTA modelo 3000549 [ Nserie 320955] | Baño de laboratorio | JP SELECTA | 3000549 | 320955 | 2022-02-04
00093585 | 02119-00 |  | DISPENSADOR DE PARAFINA marca SHANDON modelo HISTOCENTRE 2 [ Nserie 1182001203580] | Paraffin wax dispenser | SHANDON | HISTOCENTRE 2 | 1182001203580 | 2022-01-29
00093583 | 15640-00 |  | MONITOR CEC Y ECMO marca EUROSETS modelo LANDING sn L0421B7M0005 | Equipo de monitorización fisiológica de un solo paciente | VWR | 444-1372 | 020418501 | 2022-02-02
00093582 | 02112-00 |  | HOMOGENEIZADOR marca VIRTIS modelo TEMPEST [ Nserie 206290] | HOMOGENEIZADOR | VIRTIS | TEMPEST | 206290 | 2022-02-02
00093581 | 02111-00 |  | FUENTE DE LUZ FRIA marca OLYMPUS modelo CLV-180 [ Nserie 7808833] | FUENTE DE LUZ FRIA | OLYMPUS | CLV-180 | 7808833 | 2022-02-02
00093580 | 02110-00 |  | FUENTE DE ELECTROFORESIS marca APELEX modelo PS 3002 [ Nserie 431194] | FUENTE DE ELECTROFORESIS | APELEX | PS 3002 | 431194 | 2022-02-02
00093579 | 02109-00 |  | FUENTE DE ELECTROFORESIS marca REN modelo MINIJAC-I [ Nserie 23R1117-A] | FUENTE DE ELECTROFORESIS | REN | MINIJAC-I | 23R1117-A | 2022-09-22
00093578 | 02107-00 |  | ESTUFA DE CULTIVOS marca PSELECTA modelo 206 [ Nserie 69254] | ESTUFA DE CULTIVOS | JP SELECTA | 206 | 69254 | 2022-09-22
00093577 | 02106-00 |  | TABLA UV marca VL modelo TFX-20.M [ Nserie 986859] | TABLA UV | VL | TFX-20.M | 986859 | 2022-02-01
00093576 | 02105-00 |  | FUENTE ELECTROFERESIS 2 CANALES marca DBM modelo CF-I [ Nserie D0507-A] | Electrophoresis analyser IVD, semi-automated | DBM | CF-I | D0507-A | 2022-02-01
00093575 | 02104-00 |  | FUENTE DE ELECTROFORESIS marca APELEX modelo ST 304 [ Nserie 2291194] | FUENTE DE ELECTROFORESIS | APELEX | ST 304 | 2291194 | 2022-01-26
00093574 | 02103-00 |  | DISPENSADOR DE PARAFINA marca PSELECTA modelo 490 [ Nserie 68169] | Paraffin wax dispenser | JP SELECTA | 490 | 68169 | 2022-01-26
00093571 | 02099-00 |  | PHMETRO marca HANNA modelo HI 221 [ Nserie 2403870] | PHMETRO | HANNA INSTRUMENTS | HI 221 | 2403870 | 2022-01-26
00093570 | 02096-00 |  | PROCESADORES ELECTRONICOS DE IMAGEN marca OLYMPUS modelo CV-180 [ Nserie 7880384] | PROCESADORES ELECTRONICOS DE IMAGEN | OLYMPUS | CV-180 | 7880384 | 2022-01-26
00093568 | 02094-00 |  | ESTUFA DE CULTIVOS marca MEMMERT modelo TV 30 U [ Nserie 554607] | ESTUFA DE CULTIVOS | MEMMERT | TV 30 U | 554607 | 2022-01-26
00093567 | 02090-00 |  | CABINA DE FLUJO LAMINAR marca NUVE modelo MN 120 [ Nserie 02-0266] | Campana de flujo laminar | NÜVE | MN 120 | 02-0266 | 2022-01-26
00093565 | 02086-00 |  | MICROSCOPIO marca LEITZ modelo LABORLUX K [ Nserie 512791/052371] | Microscopio óptico de fluorescencia | LEITZ WETZLAR | LABORLUX K | 512791/052371 | 2022-01-26
00093562 | 02083-00 |  | MICROSCOPIO marca OLYMPUS modelo BH-2 [ Nserie 215403] | MICROSCOPIO | OLYMPUS | BH-2 | 215403 | 2022-01-26
00093561 | 02082-00 |  | MICROSCOPIO marca OLYMPUS modelo AH-3 [ Nserie 104013] | MICROSCOPIO | OLYMPUS | AH-3 | 104013 | 2022-01-26
00093560 | 02081-00 |  | MICROSCOPIO marca CARL ZEISS modelo STANDARD 25 ICS [ Nserie 31759] | MICROSCOPIO | CARL ZEISS | STANDARD 25 ICS | 31759 | 2022-01-26
00093558 | 02079-00 |  | MICROSCOPIO marca CARL ZEISS modelo STANDARD 25 ICS [ Nserie 30024] | MICROSCOPIO | CARL ZEISS | STANDARD 25 ICS | 30024 | 2022-01-26
00093557 | 02078-00 |  | MICROSCOPIO marca OLYMPUS modelo BX40 [ Nserie 4A03358] | MICROSCOPIO | OLYMPUS | BX40 | 4A03358 | 2022-01-26
00093556 | 02077-00 |  | MICROSCOPIO marca CARL ZEISS modelo STANDARD 25 ICS [ Nserie 30010] | MICROSCOPIO | CARL ZEISS | STANDARD 25 ICS | 30010 | 2022-01-26
00093555 | 02076-00 |  | MICROSCOPIO marca OLYMPUS modelo BX40F [ Nserie 4A03429] | MICROSCOPIO | OLYMPUS | BX40F | 4A03429 | 2022-01-26
00093554 | 02075-00 |  | MICROSCOPIO marca OLYMPUS modelo BX43F [ Nserie 6K45193] | MICROSCOPIO | OLYMPUS | BX43F | 6K45193 | 2022-01-26
00093553 | 02074-00 |  | MICROSCOPIO marca CARL ZEISS modelo AXIOSKOP 2 [ Nserie 800941] | MICROSCOPIO | CARL ZEISS | AXIOSKOP 2 | 800941 | 2022-01-26
00093552 | 02073-00 |  | MICROSCOPIO marca OLYMPUS modelo BX40 [ Nserie 4A03452] | MICROSCOPIO | OLYMPUS | BX40 | 4A03452 | 2022-01-26
00093550 | 02072-00 |  | MICROSCOPIO marca OLYMPUS modelo BX41TF [ Nserie 5A10566] | MICROSCOPIO | OLYMPUS | BX41TF | 5A10566 | 2022-01-26
00093549 | 02066-00 |  | CABINA DE FLUJO LAMINAR marca INDELAB modelo IDLAIR HI [ Nserie 7642H] | Campana de flujo laminar | INDELAB | IDLAIR HI | 7642H | 2022-01-26
00093548 | 02060-00 |  | MICROTOMOS marca LEICA MICROSYSTEMS modelo RM 2135 [ Nserie 0689] | MICROTOMOS | LEICA | RM 2135 | 0689 | 2022-01-26
00093546 | 02058-00 |  | MICROSCOPIO marca CARL ZEISS modelo STANDARD 25 ICS [ Nserie 29963] | MICROSCOPIO | CARL ZEISS | STANDARD 25 ICS | 29963 | 2022-01-26
00093544 | 02056-00 |  | MICROSCOPIO marca CARL ZEISS modelo AXIOSKOP 2 [ Nserie 801892] | MICROSCOPIO | CARL ZEISS | AXIOSKOP 2 | 801892 | 2022-01-26
00093542 | 02054-00 |  | MICROSCOPIO marca CARL ZEISS modelo STANDARD 25 ICS [ Nserie 31741] | MICROSCOPIO | CARL ZEISS | STANDARD 25 ICS | 31741 | 2023-01-29
00093541 | 02053-00 |  | MICROSCOPIO marca CARL ZEISS modelo STANDARD 25 ICS [ Nserie 31752] | MICROSCOPIO | CARL ZEISS | STANDARD 25 ICS | 31752 | 2023-01-29
00093539 | 02051-00 |  | MICROSCOPIO marca CARL ZEISS modelo STANDARD 25 ICS [ Nserie 30015] | MICROSCOPIO | CARL ZEISS | STANDARD 25 ICS | 30015 | 2022-01-29
00093538 | 02050-00 |  | MICROSCOPIO MULTIPLE marca CARL ZEISS modelo AXIOSKOP 2 [ Nserie 801870] | MICROSCOPIO MULTIPLE | CARL ZEISS | AXIOSKOP 2 | 801870 | 2022-01-29
00093537 | 02049-00 |  | MICROSCOPIO marca CARL ZEISS modelo STANDARD 25 ICS [ Nserie 31764] | MICROSCOPIO | CARL ZEISS | STANDARD 25 ICS | 31764 | 2022-01-26
00093536 | 02048-00 |  | MICROSCOPIO marca CARL ZEISS modelo STANDARD 25 ICS [ Nserie 31761] | MICROSCOPIO | CARL ZEISS | STANDARD 25 ICS | 31761 | 2022-01-26
00093535 | 02047-00 |  | MICROSCOPIO marca CARL ZEISS modelo STANDARD 25 ICS [ Nserie 31742] | MICROSCOPIO | CARL ZEISS | STANDARD 25 ICS | 31742 | 2022-01-26
00093534 | 02046-00 |  | MICROSCOPIO marca CARL ZEISS modelo STANDARD 25 ICS [ Nserie 30017] | MICROSCOPIO | CARL ZEISS | STANDARD 25 ICS | 30017 | 2022-01-26
00093533 | 02045-00 |  | MICROSCOPIO marca OLYMPUS modelo BH-2 [ Nserie 218447] | MICROSCOPIO | OLYMPUS | BH-2 | 218447 | 2022-01-26
00093532 | 02044-00 |  | MICROSCOPIO marca OLYMPUS modelo BX40F [ Nserie 4B 07369] | MICROSCOPIO | OLYMPUS | BX40F | 4B 07369 | 2022-01-26
00093530 | 02042-00 |  | MICROSCOPIO MULTIPLE marca CARL ZEISS modelo AXIOSKOP 2 [ Nserie 800957] | MICROSCOPIO MULTIPLE | CARL ZEISS | AXIOSKOP 2 | 800957 | 2022-01-26
00093529 | 02041-00 |  | MICROSCOPIO marca OLYMPUS modelo BX41TF [ Nserie 2K08803] | MICROSCOPIO | OLYMPUS | BX41TF | 2K08803 | 2022-01-26
00093528 | 02040-00 |  | MICROSCOPIO marca CARL ZEISS modelo AXIOSKOP 2 [ Nserie 800940] | MICROSCOPIO | CARL ZEISS | AXIOSKOP 2 | 800940 | 2022-01-26
00093524 | 02035-00 |  | ELECTROBISTURI marca MARTIN modelo ME 400 [ Nserie ME 4000800986778] | Electrobisturí o electrocoagulador monopolar reutilizable para endoscopia terapéutica | MARTIN CHRIST | ME 400 | ME 4000800986778 | 2022-01-26
00093523 | 02033-00 |  | CARRO DENTAL marca FEDESA modelo EVOLUCION [ Nserie 251101] | Carro dental | FEDESA | EVOLUCION | 251101 | 2023-01-26
00093522 | 02032-00 |  | CENTRIFUGA marca SELECTA modelo CENCOM II [ Nserie 0487967] | Centrífuga de sobremesa para uso general | JP SELECTA | CENCOM II | 0487967 | 2023-01-26
00093521 | 02031-00 |  | MONITOR MULTIPARAMETRICO marca NIHON KOHDEN modelo BSM-5105K [ Nserie 00041] | Equipo de monitorización fisiológica de un solo paciente | NIHON KOHDEN | BSM-5105K | 00041 | 2023-01-26
00093520 | 15697-00 |  | ASPIRADOR ELECTRICO marca CA-MI modelo NEW HOSPIVAC 350 [ Nserie 6005] | ASPIRADOR ELECTRICO | CA-MI | NEW HOSPIVAC 350 | 6005 | 2023-01-26
00093507 | 02023-00 |  | RX GENERADOR H.F marca PHILIPS modelo OPTIMUS 50 [ Nserie 0801110](+RX SALA 1 | Generador para equipo estacionario de rayos X para diagnóstico | PHILIPS | OPTIMUS 50 | 08-01-110 | 2023-01-19
00093482 | 01981-00 |  | MONITOR MULTIPARAMETRICO marca DRAGER modelo INFINITY DELTA [ Nserie 5396311365] | Equipo de monitorización fisiológica de un solo paciente | DRÄGER | INFINITY DELTA | 5396311365 | 2023-01-19
00093481 | 01979-00 |  | MONITOR MULTIPARAMETRICO marca DRAGER modelo INFINITY DELTA [ Nserie 5396352267] | Equipo de monitorización fisiológica de un solo paciente | DRÄGER | INFINITY DELTA | 5396352267 | 2023-01-19
00093480 | 01978-00 | Cualificado | RESPIRADORES marca DRAGER modelo EVITA XL [ Nserie ARWK-0258] | Ventilador de cuidados intensivos para fines generales | DRÄGER | EVITA XL | ARWK-0258 | 2022-01-18
00093479 | 01958-00 |  | MONITOR MULTIPARAMETRICO marca DRAGER modelo INFINITY DELTA [ Nserie 5396317662] | Equipo de monitorización fisiológica de un solo paciente | DRÄGER | INFINITY DELTA | 5396317662 | 2022-01-18
00093478 | 01957-00 | Cualificado | RESPIRADORES marca DRAGER modelo EVITA XL [ Nserie ARWK-0257] | Ventilador de cuidados intensivos para fines generales | DRÄGER | EVITA XL | ARWK-0257 | 2023-02-03
00093477 | 01955-00 |  | MASAJEADOR RESPIRATORIO marca THRIVE modelo DQ 0717A [ Nserie JA] | MASAJEADOR RESPIRATORIO | THRIVE | DQ 0717A | JA | 2024-01-05
00093476 | 01954-00 |  | MONITOR MULTIPARAMETRICO marca DRAGER modelo INFINITY DELTA [ Nserie 5396152670] | Equipo de monitorización fisiológica de un solo paciente | DRÄGER | INFINITY DELTA | 5396152670 | 2022-01-15
00093475 | 01953-00 |  | FUENTE DE LUZ FRIA marca OLYMPUS modelo CLE-4U [ Nserie 148615S] | FUENTE DE LUZ FRIA | OLYMPUS | CLE-4U | 148615S | 2022-01-15
00093474 | 01951-00 |  | FIBROSCOPIO marca OLYMPUS modelo LF-TP [ Nserie L33083] | FIBROSCOPIO | OLYMPUS | LF-TP | L33083 | 2022-01-15
00093471 | 01944-00 |  | CAPNOGRAFO marca OHMEDA modelo OXICAP 4700 [ Nserie FMYT00555] | CAPNOGRAFO | OHMEDA | OXICAP 4700 | FMYT00555 | 2022-01-15
00093468 | 01907-00 |  | MONITOR MULTIPARAMETRICO marca DRAGER modelo INFINITY DELTA [ Nserie 5396311267] | Equipo de monitorización fisiológica de un solo paciente | DRÄGER | INFINITY DELTA | 5396311267 | 2022-01-15
00093467 | 01906-00 | Cualificado | RESPIRADORES marca DRAGER modelo EVITA 2 DURA [ Nserie ARRC-0219] | Ventilador de cuidados intensivos para fines generales | DRÄGER | EVITA 2 DURA | ARRC-0219 | 2022-01-15
00093463 | 01893-00 |  | MONITOR MULTIPARAMETRICO marca DRAGER modelo INFINITY DELTA [ Nserie 5396316859] | Equipo de monitorización fisiológica de un solo paciente | DRÄGER | INFINITY DELTA | 5396316859 | 2022-01-15
00093462 | 01892-00 | Cualificado | RESPIRADORES marca DRAGER modelo EVITA 2 DURA [ Nserie ARRE-0259] | Ventilador de cuidados intensivos para fines generales | DRÄGER | EVITA 2 DURA | ARRE-0259 | 2022-01-15
00093461 | 01887-00 |  | CARRO DENTAL marca FEDESA modelo EVOLUCION [ Nserie 19237] | Carro dental | FEDESA | EVOLUCION | 19237 | 2022-01-15
00093460 | 01880-00 |  | INCUBADORAS PEDIATRICAS marca MC MEDICAL modelo NATALCARE LX [ Nserie 484-06] | Incubadora pediátrica convencional | MC MEDICAL | NATURAL CARE | 484-06 | 2022-01-15
00093455 | 01870-00 | Cualificado | RESPIRADOR NEONATAL NO INVASIVO, marca GINEVRI modelo GIULIA [ Nserie 035/06] | Ventilador de cuidados intensivos neonatal o pediátrico | GINEVRI | GIULIA | 035/06 | 2022-01-15
00093454 | 01869-00 |  | INCUBADORAS PEDIATRICAS marca DRAGER modelo CALEO [ Nserie ARSH-0121] | Incubadora pediátrica convencional | DRÄGER | CALEO | ARSH-0121 | 2022-01-15
00093453 | 01865-00 |  | VIDEO LAPAROSCOPICO marca OLYMPUS modelo A50002A [ Nserie 400482] | Videolaparoscopio rígido | OLYMPUS | A50002A | 400482 | 2022-01-15
00093452 | 01862-00 |  | HUMIDIFICADOR marca FISHER & PAYKEL modelo MR850ALU [ Nserie 050829013016] | Humidificador respiratorio calefactado | FISHER & PAYKEL HEALTHCARE | MR850ALU | 050829013016 | 2022-01-15
00093451 | 01859-00 |  | MONITOR MULTIPARAMETRICO marca BIONET modelo BM3 WIDE [ Nserie BMC0504025] | Equipo de monitorización fisiológica de un solo paciente | BIONET | BM3 WIDE | BMC0504025 | 2022-01-15
00093449 | 01848-00 | Cualificado | RESPIRADOR NEONATAL INVASIVO, marca HAMILTON MEDICAL modelo SLE 5000 [ Nserie 51779] | Ventilador de cuidados intensivos neonatal o pediátrico | HAMILTON MEDICAL | SLE 5000 | 51779 | 2022-01-15
00093447 | 01838-00 |  | HUMIDIFICADOR marca FISHER & PAYKEL modelo MR850ALU [ Nserie 060815016556] | Humidificador respiratorio calefactado | FISHER & PAYKEL HEALTHCARE | MR850ALU | 060815016556 | 2022-01-15
00093446 | 01832-00 |  | ELECTROCARDIOGRAFO marca WELCH ALLYN modelo CP 100 [ Nserie 10003212] | Monitor electrocardiográfico | WELCH ALLYN | CP 100 | 10003212 | 2022-01-15
00093445 | 15709-00 |  | PESA BEBES marca ASIMED modelo BASIC SP [ Nserie 1180297] | Báscula electrónica para lactantes | ASIMED | BASIC SP | 1180297 | 2022-01-15
00093443 | 01812-00 |  | MONITOR MULTIPARAMETRICO marca BIONET modelo BM3 WIDE [ Nserie BMC0504032] | Equipo de monitorización fisiológica de un solo paciente | BIONET | BM3 WIDE | BMC0504032 | 2022-01-15
00093441 | 01806-00 |  | INCUBADORAS PEDIATRICAS marca MC MEDICAL modelo NATURAL CARE [ Nserie 48206] | Incubadora pediátrica convencional | MC MEDICAL | NATURAL CARE | 48206 | 2022-01-15
00093438 | 01788-00 |  | MESAS DE QUIROFANO marca MAQUET modelo BETAMAQUET 1130.33A [ Nserie 149] | MESAS DE QUIROFANO | MAQUET | BETAMAQUET 1130.33A | 149 | 2022-01-15
00093436 | 01783-00 |  | ELECTROBISTURI marca ERBE modelo ICC 350 [ Nserie D-1022] | Electrobisturí o electrocoagulador monopolar reutilizable para endoscopia terapéutica | ERBE | ICC 350 | D-1022 | 2022-01-15
00093434 | 01781-00 |  | FUENTE DE ALIMENTACION marca ECLIPSE modelo 100-0014 [ Nserie 0531077] | Fuente lumínica de uso general | ECLIPSE | 100-0014 | 0531077 | 2022-01-15
00093425 | 01769-00 |  | COAGULOMETRO marca HEMOCHRON modelo JR. SIGNATURE+ [ Nserie SP3289] | Home-use/point-of-care coagulation analyser control IVD | HEMOCHRON | JR. SIGNATURE+ | SP3289 | 2025-12-21
00093424 | 01767-00 |  | SISTEMA CALENTADOR ENFRIADOR marca STOCKERT modelo 16-02-80 [ Nserie 16S10877] | Equipo de hipotermia por circulación intraperitoneal | STOCKERT | 16-02-80 | 16S10877 | 2022-12-21
00093422 | 01765-00 |  | GRUA PARA PACIENTES marca ARJO modelo MAXI TWIN [ Nserie SEE0703369] | Grúa para pacientes móvil alimentada mediante batería | ARJO | MAXI TWIN | SEE0703369 | 2022-12-21
00093421 | 01756-00 |  | ESFIGMOMANOMETROS ELECTRONICOS marca WELCH ALLYN modelo 52000 series ns 20000837 | ESFIGMOMANOMETROS ELECTRONICOS AUTOMATICOS | WELCH ALLYN | 52000 SERIES | 20000837 | 2022-12-21
00093420 | 01747-00 |  | GRUA PARA PACIENTES marca ARJO modelo MAXI TWIN [ Nserie SEE0749420] | Grúa para pacientes móvil alimentada mediante batería | ARJO | MAXI TWIN | SEE0749420 | 2022-12-21
00093417 | 01744-00 |  | COMPRESOR DE COLCHON ANTIESCARAS marca AEROCARE modelo AEROCARE [ Nserie P0802-0416] | COMPRESOR DE COLCHON ANTIESCARAS | AEROCARE | AEROCARE | P0802-0416 | 2022-12-21
00093414 | 01732-00 |  | ESFIGMOMANOMETROS ELECTRONICOS AUTOMATICOS marca SUNTECH modelo 247B [ Nserie 00031522] | ESFIGMOMANOMETROS ELECTRONICOS AUTOMATICOS | SUNTECH | 247B | 00031522 | 2022-12-21
00093413 | 01727-00 |  | ELECTROCARDIOGRAFO marca MEDIANA modelo YM812i [ Nserie 053090600231] | Monitor electrocardiográfico | MEDIANA | YM812i | 053090600231 | 2022-12-21
00093409 | 01723-00 |  | GRABADORA DE EEG marca DMS modelo DMS 300 7 [ Nserie EBA032231] | GRABADORA DE EEG | DMS | DMS 300 7 | EBA032231 | 2022-12-21
00093407 | 15707-00 |  | PESO DE PACIENTES marca AÑO SAYOL modelo ATLANTIDA S-11 [ Nserie 91749] | PESO DE PACIENTES | AÑO SAYOL | ATLANTIDA S-11 | 91749 | 2022-12-31
00093406 | 01713-00 |  | TENS,EQUIPOS marca DANMETER modelo ELPHA//3000 [ Nserie 2006081442] | Estimulador para terapia electromagnética | DANMETER | ELPHA//3000 | 2006081442 | 2022-12-31
00093405 | 01711-00 |  | ULTRASONIDO marca HELIOS modelo PHYACTION C [ Nserie 20689] | Equipo de fisioterapia por ultrasonidos | HELIOS | PHYACTION C | 20689 | 2022-12-29
00093404 | 01709-00 |  | LAMPARA INFRARROJOS marca ELECTROMEDICARIN modelo CARIN [ Nserie 07527008] | LAMPARA INFRARROJOS | ELECTROMEDICARIN | CARIN | 07527008 | 2022-12-29
00093403 | 01708-00 |  | LAMPARA INFRARROJOS marca ELECTROMEDICARIN modelo CARIN [ Nserie 07527010] | LAMPARA INFRARROJOS | ELECTROMEDICARIN | CARIN | 07527010 | 2022-12-29
00093402 | 01707-00 |  | ULTRASONIDO marca UNIPHY modelo PHIYACTION 190 [ Nserie 28604] | Equipo de fisioterapia por ultrasonidos | UNIPHY | PHIYACTION 190 | 28604 | 2022-12-29
00093401 | 01706-00 |  | LAMPARA INFRARROJOS | LAMPARA INFRARROJOS | SIN MARCA-NO DEFINIDA-DESCONOCIDA |  |  | 2022-12-29
00093400 | 01705-00 |  | ONDA CORTA marca HUTTINGERM modelo COMFORTHERM [ Nserie 000210210133] | Equipo de diatermia por onda corta | HUTTINGERM | COMFORTHERM | 000210210133 | 2022-12-22
00093398 | 01700-00 |  | CISTOSCOPICO PEDIATRICO marca KARL STORZ modelo 0123 LOT EC [ Nserie 27026B] | Cistoscopio rígido | KARL STORZ | 0123 LOT EC | 27026B | 2022-12-22
00093397 | 15706-00 |  | PESO DE PACIENTE CON TALLIMETRO marca ASIMED modelo BARYS ELECTRA [ Nserie 113-089] | PESO DE PACIENTE CON TALLIMETRO | ASIMED | BARYS ELECTRA | 113-089 | 2022-12-22
00093396 | 15693-00 |  | PESA BEBES marca DINA modelo . [ Nserie 1041504] | PESA BEBES | DINA | . | 1041504 | 2022-12-22
00093395 | 15755-00 |  | PESO DE PACIENTES marca AÑO SAYOL modelo ATLANTIDA sn | PESO DE PACIENTES | AÑO SAYOL | ATLANTIDA |  | 2022-12-22
00093394 | 15730-00 |  | PESO DE PACIENTES marca AÑO SAYOL modelo ATLANTIDA sn | PESO DE PACIENTES | AÑO SAYOL | ATLANTIDA |  | 2022-12-22
00093393 | 01693-00 |  | ESFIGMOMANOMETROS ELECTRONICOS AUTOMATICOS marca WELCH ALLYN modelo 52000 SERIES [ Nserie 200309222] | ESFIGMOMANOMETROS ELECTRONICOS AUTOMATICOS | WELCH ALLYN | 52000 SERIES | 200309222 | 2022-12-22
00093392 | 15651-00 |  | PESO CON TALLIMETRO marca AÑO SAYOL modelo ATLANTIDA S-11 | PESO CON TALLIMETRO | AÑO SAYOL | ATLANTIDA S-11 |  | 2022-12-22
00093391 | 15758-00
00093390 | 01688-00 |  | ESFIGMOMANOMETROS ELECTRONICOS AUTOMATICOS marca WELCH ALLYN modelo 52000 SERIES [ Nserie 20000828] | ESFIGMOMANOMETROS ELECTRONICOS AUTOMATICOS | WELCH ALLYN | 52000 SERIES | 20000828 | 2022-12-22
00093389 | 15652-00 |  | PESO DE PACIENTES marca AÑO SAYOL modelo ATLANTIDA sn S/N | PESO DE PACIENTES | AÑO SAYOL | ATLANTIDA | S/N | 2022-12-22
00093388 | 15705-01 |  | PESO DE PACIENTES marca AÑO SAYOL modelo ATLANTIDA sn | PESO DE PACIENTES | AÑO SAYOL | ATLANTIDA |  | 2022-12-22
00093386 | 01678-00 |  | PULSIOXIMETRO marca NELLCOR modelo OXIMAX N-600X [ Nserie G08835753] | Pulsioxímetro alimentado mediante batería | NELLCOR | OXIMAX N-600X | G08835753 | 2022-12-22
00093382 | 01673-00 |  | COLPOSCOPIO marca OPTOMIC modelo OP-C5 [ Nserie 3313054] | Colposcopio | OPTOMIC | OP-C5 | 3313054 | 2024-12-21
00093381 | 01672-03 |  | TRANSDUCTORES ULTRASONICOS marca TOSHIBA MEDICAL SYSTEMS modelo PVF-375 MT (3.75 Mhz) [ Nserie D7616 | TRANSDUCTORES ULTRASONICOS | TOSHIBA MEDICAL SYSTEM | PVF-375 MT (3.75 Mhz) | D7616981 | 2024-12-21
00093380 | 01672-02 |  | TRANSDUCTORES ULTRASONICOS marca TOSHIBA MEDICAL SYSTEMS modelo PVF-621 VT [ Nserie B0545247] | TRANSDUCTORES ULTRASONICOS | TOSHIBA MEDICAL SYSTEM | PVF-621 VT | B0545247 | 2022-12-18
00093379 | 01672-01 |  | VIDEO IMPRESORA marca TOSHIBA MEDICAL SYSTEMS modelo TP-8010 [ Nserie A7594679] | VIDEO IMPRESORA | TOSHIBA MEDICAL SYSTEM | TP-8010 | A7594679 | 2022-12-29
00093378 | 01672-00 |  | ECOGRAFO marca TOSHIBA MEDICAL SYSTEMS modelo SSA-240A TOSBEE [ Nserie G7602359] | Ecógrafo para obstetricia y ginecología | TOSHIBA MEDICAL SYSTEM | TOSBEE | G7602359 | 2022-12-29
00093372 | 04527-00 |  | PESO DE PACIENTES marca ASIMED modelo BARYS PLUS [ Nserie 101-D208] | PESO DE PACIENTES | ASIMED | BARYS PLUS | 101-D208 | 2022-12-21
00093370 | 01658-00 |  | ESFIGMOMANOMETROS ELECTRONICOS AUTOMATICOS marca WELCH ALLYN modelo 300 SERIES [ Nserie JA043443] | ESFIGMOMANOMETROS ELECTRONICOS AUTOMATICOS | WELCH ALLYN | 300 SERIES | JA043443 | 2022-12-18
00093369 | 14536-04 |  | PESO DE PACIENTES marca AÑO SAYOL modelo ATLANTIDA sn 59461 | PESO DE PACIENTES | AÑO SAYOL | ATLANTIDA | 59461 | 2022-12-18
00093366 | 15747-00 |  | PESO DE PACIENTES marca ASIMED modelo BARYS PLUS [ Nserie 101-D205] | PESO DE PACIENTES | ASIMED | BARYS PLUS | 101-D205 | 2022-12-18
00093365 | 14041-04 |  | PESO DE PACIENTES marca ASIMED modelo BARYS PLUS [ Nserie 101-D206] | PESO DE PACIENTES | ASIMED | BARYS PLUS | 101-D206 | 2022-12-18
00093364 | 15746-00 |  | PESO DE PACIENTES marca ASIMED modelo BARYS PLUS [ Nserie 101-D 204] | PESO DE PACIENTES | ASIMED | BARYS PLUS | 101-D 204 | 2022-12-18
00093363 | 01651-00 |  | ESFIGMOMANOMETROS ELECTRONICOS AUTOMATICOS marca WELCH ALLYN modelo VSM300 [ Nserie JA043442] | ESFIGMOMANOMETROS ELECTRONICOS AUTOMATICOS | WELCH ALLYN | VSM300 | JA043442 | 2022-12-18
00093362 | 01650-00 |  | OPTICA HOPKINS marca KARL STORZ modelo 27005 BA [ Nserie 1259815 S] | OPTICA HOPKINS | KARL STORZ | 27005 BA | 1259815 S | 2022-12-18
00093360 | 15673-00 |  | PESO DE PACIENTES marca AÑO SAYOL modelo ATLANTIDA sn | PESO DE PACIENTES | AÑO SAYOL | ATLANTIDA |  | 2022-12-18
00093353 | 01619-00 |  | INCUBADORAS PEDIATRICAS marca AIR SHIELDS modelo C2000 [ Nserie WV03777] | Incubadora pediátrica convencional | AIR SHIELDS | C2000 | WV03777 | 2022-12-18
00093352 | 01615-00 |  | ESFIGMOMANOMETROS ELECTRONICOS AUTOMATICOS marca GE HEALTHCARE modelo PROCARE 100 [ Nserie 030M346 | ESFIGMOMANOMETROS ELECTRONICOS AUTOMATICOS | GE HEALTHCARE | PROCARE 100 | 030M3468041 | 2022-12-18
00093350 | 15757-00 |  | PESA BEBES marca ASIMED modelo BASIC SP [ Nserie 1144562] | Báscula electrónica para lactantes | ASIMED | BASIC SP | 1144562 | 2022-12-18
00093349 | 01602-00 |  | RX PORTATILES marca INSTRUMENTACION RADIOLOGICA modelo VISITOR AR30 [ Nserie 06060328](+RX | Equipo analógico portátil básico de rayos X para diagnóstico | INSTRUMENTACIÓN RADIOLÓGICA | VISITOR AR30 | 06060328 | 2022-12-18
00093348 | 15764-00 |  | PESA BEBES marca SECA modelo 727 [ Nserie 908962] | PESA BEBES | SECA | 727 | 908962 | 2022-12-18
00093347 | 01595-00 |  | CUNA TERMICA marca DRAGER modelo BABYTHERM 8000 [ Nserie ARMF-0018] | CUNA TERMICA | DRÄGER | BABYTHERM 8000 | ARMF-0018 | 2022-01-15
00093346 | 01592-00 |  | INCUBADORAS PEDIATRICAS TRANSPORTABLES marca MEDIX modelo TR-306 [ Nserie 1055-06] | Incubadora pediátrica portátil | MEDIX | TR-306 | 1055-06 | 2022-01-15
00093344 | 01587-00 |  | INCUBADORAS PEDIATRICAS marca DRAGER modelo CALEO [ Nserie ARSA-0121] | Incubadora pediátrica convencional | DRÄGER | CALEO | ARSA-0121 | 2022-01-15
00093343 | 01585-00 |  | INCUBADORAS PEDIATRICAS marca DRAGER modelo CALEO [ Nserie ARSA-0035] | Incubadora pediátrica convencional | DRÄGER | CALEO | ARSA-0035 | 2022-01-15
00093341 | 01581-00 |  | ELECTROBISTURI marca ERBE modelo ICC 300 [ Nserie B-1055] | Electrobisturí o electrocoagulador monopolar reutilizable para endoscopia terapéutica | ERBE | ICC 300 | B-1055 | 2022-01-15
00093337 | 01577-00 | Cualificado | MESAS DE ANESTESISTA marca DRAGER modelo PRIMUS [ Nserie ARXA-0090] | Consola de trabajo para anestesia de circuito cerrado | DRÄGER | PRIMUS | ARXA-0090 | 2022-01-15
00093334 | 01571-00 |  | MESAS DE QUIROFANO marca MAQUET modelo 1140.10A [ Nserie 429] | MESAS DE QUIROFANO | MAQUET | 1140.10A | 429 | 2022-12-21
00093332 | 01564-00 |  | CONGELADORES DE LABORATORIO marca RADIBER modelo AF-1362 [ Nserie 2002-991007264] | Laboratory refrigerator/freezer | RADIBER | AF-1362 | 2002-991007264 | 2022-12-21
00093331 | 01562-00 | Cualificado | BOMBA BALON INTRA-AORTICA marca ARROW modelo ACAT 1 [ Nserie 80250A] | BOMBA BALON INTRA-AORTICA | ARROW | ACAT 1 | 80250A | 2022-12-21
00093330 | 01558-00 | Cualificado | RESPIRADORES PORTATILES marca DRAGER modelo OXYLOG 1000 [ Nserie SRWH-0051] | Ventilador para traslado | DRÄGER | OXYLOG 1000 | SRWH-0051 | 2022-12-21
00093329 | 01557-00 |  | CARGADOR DE BATERIAS marca STRYKER modelo SYSTEM 5 [ Nserie 06067055432W] | CARGADOR DE BATERIAS | STRYKER | SYSTEM 5 | 06067055432W | 2022-12-21
00093327 | 01548-00 |  | CALENTADOR DE FLUIDOS marca HOTLINE modelo LEVEL 1 [ Nserie 2005-0682] | CALENTADOR BOLSAS SANGRE | HOTLINE | LEVEL 1 | 2005-0682 | 2022-12-21
00093325 | 01542-00 |  | MONITOR MULTIPARAMETRICO marca DRAGER modelo INFINITY DELTA [ Nserie 5396367064] | Equipo de monitorización fisiológica de un solo paciente | DRÄGER | INFINITY DELTA | 5396367064 | 2022-12-21
00093321 | 01523-00 |  | COMPRESOR DE COLCHON ANTIESCARAS marca AEROCARE modelo AEROCARE [ Nserie P0802-03852] | COMPRESOR DE COLCHON ANTIESCARAS | AEROCARE | AEROCARE | P0802-03852 | 2022-12-21
00093320 | 01522-00 |  | MODULO DE SEÑALES DIVERSAS marca GE HEALTHCARE modelo TRAM-RAC-4A [ Nserie RST07445416GA] | Módulo de monitorización multifuncional | GE HEALTHCARE | TRAM-RAC-4A | RST07445416GA | 2022-12-21
00093317 | 01517-00 | Cualificado | RESPIRADORES marca DRAGER modelo EVITA 4 EDITION [ Nserie ARYM-0540] | Ventilador de cuidados intensivos para fines generales | DRÄGER | EVITA 4 EDITION | ARYM-0540 | 2022-12-21
00093316 | 01516-00 | Cualificado | RESPIRADORES marca DRÄGER modelo CARINA [ Nserie SRYE-0042] | Ventilador de cuidados intensivos para fines generales | DRÄGER | CARINA | SRYE-0042 | 2022-12-21
00093315 | 01514-00 |  | COMPRESOR DE COLCHON ANTIESCARAS marca AEROCARE modelo AEROCARE [ Nserie P0802-03865] | COMPRESOR DE COLCHON ANTIESCARAS | AEROCARE | AEROCARE | P0802-03865 | 2022-12-21
00093311 | 01509-00 | Cualificado | RESPIRADORES marca DRAGER modelo EVITA 4 [ Nserie ARYM-0541] | Ventilador de cuidados intensivos para fines generales | DRÄGER | EVITA 4 | ARYM-0541 | 2022-12-21
00093306 | 01497-00 | Cualificado | RESPIRADORES marca DRAGER modelo EVITA 4 EDITION [ Nserie ARYM-0544] | Ventilador de cuidados intensivos para fines generales | DRÄGER | EVITA 4 EDITION | ARYM-0544 | 2022-12-21
00093305 | 01495-00 | Cualificado | RESPIRADORES marca DRAGER modelo EVITA 4 EDITION [ Nserie ARZA-0383] | Ventilador de cuidados intensivos para fines generales | DRÄGER | EVITA 4 EDITION | ARZA-0383 | 2022-12-21
00093302 | 01485-00 |  | MONITOR MULTIPARAMETRICO marca GE HEALTHCARE modelo SOLAR 8000i [ Nserie SCZ07433310GA] | Equipo de monitorización fisiológica de un solo paciente | GE HEALTHCARE | SOLAR 8000i | SCZ07433310GA | 2022-12-21
00093297 | 01471-00 | Cualificado | RESPIRADORES marca DRAGER modelo EVITA 2 DURA [ Nserie ARRC-0217] | Ventilador de cuidados intensivos para fines generales | DRÄGER | EVITA 2 DURA | ARRC-0217 | 2022-12-21
00093295 | 01468-00 | Cualificado | RESPIRADORES marca DRAGER modelo EVITA 4 EDITION [ Nserie ARZA-0384] | Ventilador de cuidados intensivos para fines generales | DRÄGER | EVITA 4 EDITION | ARZA-0384 | 2022-12-21
00093294 | 01466-01 |  | MONITOR marca GE HEALTHCARE modelo CDA 19T [ Nserie DTH 060D1467] | MONITOR | GE HEALTHCARE | CDA 19T | DTH 060D1467 | 2022-12-21
00093290 | 01449-00 |  | COMPRESOR DE COLCHON ANTIESCARAS marca AEROCARE modelo AEROCARE [ Nserie P0802-03895] | COMPRESOR DE COLCHON ANTIESCARAS | AEROCARE | AEROCARE | P0802-03895 | 2022-12-21
00093289 | 01440-00 | Cualificado | RESPIRADORES marca DRAGER modelo EVITA 4 EDITION [ Nserie ARYM-0546] | Ventilador de cuidados intensivos para fines generales | DRÄGER | EVITA 4 EDITION | ARYM-0546 | 2022-12-21
00093287 | 01439-00 | Cualificado | LASER QUIRURGICO marca LUMENIS modelo HOLMIUM 100 POWER S [ Nserie 005-66317] | LASER QUIRURGICO | LUMENIS | HOLMIUM 100 POWER S | 005-66317 | 2022-12-21
00093286 | 01438-00 |  | ECODOPPLER marca DWL modelo MULTIDOP P [ Nserie MDP1208] | Equipo Doppler vascular | DWL | MULTIDOP P | MDP1208 | 2022-12-21
00093285 | 01437-00 |  | DESFIBRILADOR marca GE HEALTHCARE modelo RESPONDER 2000 [ Nserie 3200393] | DESFIBRILADOR | GE HEALTHCARE | RESPONDER 2000 | 3200393 | 2022-12-21
00093277 | 01430-00 | Cualificado | RESPIRADORES marca DRAGER modelo EVITA 2 DURA [ Nserie ARPN-0225] | Ventilador de cuidados intensivos para fines generales | DRÄGER | EVITA 2 DURA | ARPN-0225 | 2022-12-21
00093275 | 01423-00 |  | PORTAMODULOS marca GE HEALTHCARE modelo TRAM-RAC 4A [ Nserie RST07445417GA] | Módulo de monitorización multifuncional | GE HEALTHCARE | TRAM-RAC 4A | RST07445417GA | 2022-12-21
00093269 | 01416-00 |  | MONITOR MULTIPARAMETRICO marca GE HEALTHCARE modelo SOLAR 8000I [ Nserie SCZ07433312GA] | Equipo de monitorización fisiológica de un solo paciente | GE HEALTHCARE | SOLAR 8000I | SCZ07433312GA | 2022-12-21
00093265 | 01405-00 |  | MONITOR MULTIPARAMETRICO marca GE HEALTHCARE modelo SOLAR 8000I [ Nserie SBL07088686GA] | Equipo de monitorización fisiológica de un solo paciente | GE HEALTHCARE | SOLAR 8000I | SBL07088686GA | 2022-12-21
00093264 | 01404-00 |  | PORTAMODULOS marca GE HEALTHCARE modelo TRAM-RAC 4A [ Nserie RST07101787GA] | Módulo de monitorización multifuncional | GE HEALTHCARE | TRAM-RAC 4A | RST07101787GA | 2022-12-21
00093263 | 01403-00 | Cualificado | RESPIRADORES marca DRAGER modelo EVITA 4 EDITION [ Nserie ARYM-0543] | Ventilador de cuidados intensivos para fines generales | DRÄGER | EVITA 4 EDITION | ARYM-0543 | 2022-12-21
00093258 | 01394-01 |  | MONITOR marca GE HEALTHCARE modelo . [ Nserie DTAH060D1500] | MONITOR | GE HEALTHCARE | . | DTAH060D1500 | 2022-12-21
00093257 | 01394-00 |  | MONITOR MULTIPARAMETRICO marca GE HEALTHCARE modelo SOLAR 8000I [ Nserie SBL07088694GA] | Equipo de monitorización fisiológica de un solo paciente | GE HEALTHCARE | SOLAR 8000I | SBL07088694GA | 2022-12-21
00093255 | 01388-00 PRÉSTAMO |  | LAMPARA DE CURAS PORTATIL marca DRAGER modelo SOLA 300 [ Nserie ARTM-0008] | LAMPARA DE CURAS PORTATIL | DRÄGER | SOLA 300 | ARTM-0008 | 2022-12-21
00093252 | 01385-00 |  | FUENTE DE LUZ FRIA marca OLYMPUS modelo CLE [ Nserie A-131154] | FUENTE DE LUZ FRIA | OLYMPUS | CLE | A-131154 | 2022-12-21
00093251 | 01383-00 |  | MONITOR GENERAL SEÑALES DIVERSAS CERRADO marca SIEMENS modelo SIRECUST 730 [ Nserie 02046] | Equipo de monitorización fisiológica de un solo paciente | SIEMENS | SIRECUST 730 | 02046 | 2022-12-21
00093250 | 01382-00 |  | MONITOR GENERAL SEÑALES DIVERSAS CERRADO marca SIEMENS modelo SIRECUST 730 [ Nserie 02058] | Equipo de monitorización fisiológica de un solo paciente | SIEMENS | SIRECUST 730 | 02058 | 2022-12-21
00093249 | 01380-00 *** | Cualificado | RESPIRADORES PORTATILES marca DRAGER modelo OXYLOG 2000 [ Nserie ARRC-0112] | Ventilador para traslado | DRÄGER | OXYLOG 2000 | ARRC-0112 | 2022-12-21
00093248 | 01379-00 | Cualificado | RESPIRADORES PORTATILES marca DRAGER modelo OXYLOG 3000 [ Nserie SRZA 0134] | Ventilador para traslado | DRÄGER | Oxylog 3000 | SRZA 0134 | 2022-12-21
00093237 | 01298-01 |  | MONITOR TFT marca SAMSUNG modelo B2230N [ Nserie PU22H9CZ322697X] | MONITOR TFT | SAMSUNG | B2230N | PU22H9CZ322697X | 2023-09-30
00093236 | 15735-00 |  | VAPORIZADOR marca MAQUET modelo MOD. 6887135 sn 18853 | Vaporizador de anestesia para sevoflurano | DMS | CARDIOSCAN 12 | TV 10427 | 2022-12-21
00093235 | 01285-00 |  | DESFIBRILADOR marca MEDTRONIC modelo LIFEPAK 20 [ Nserie 32926652] | Desfibrilador externo semiautomático recargable de uso público | MEDTRONIC | LIFEPAK 20 | 32926652 | 2022-12-21
00093232 | 07236-06 |  | PESO DE PACIENTES marca AÑO SAYOL modelo ATLANTIDA (Nº serie 84390) | PESO DE PACIENTES | AÑO SAYOL | ATLANTIDA | 84390 | 2022-12-21
00093230 | 01273-00 |  | ELECTROCARDIOGRAFO, marca SCHILLER, modelo CARDIOVIT AT-3, s/n 140.02826 | Monitor electrocardiográfico | SCHILLER | CARDIOVIT AT-3 | 140.02826 | 2022-12-21
00093228 | 15640-00 |  | PESO DE PACIENTES, marca PESPERSON, modelo 150K, S/N 115144 | PESO DE PACIENTES, | PESPERSON | 150K | 115144 | 2022-12-21
00093227 | 15718-00 |  | PESO DE PACIENTES, APARATO Y.S.D.MEDIDAS. modelo 150k, S/N 10575 | PESO DE PACIENTES, APARATO Y.S.D.MEDIDAS. | ASIMED | 150k | 10575 | 2022-12-17
00093225 | 15740-00 |  | PESO DE PACIENTES, marca PESPERSON, modelo 150K, S/N 115171 | PESO DE PACIENTES, | PESPERSON | 150k | 115171 | 2022-12-17
00093222 | 01257-00 |  | CENTRIFUGA marca SELECTA modelo CENTROMIX S-54Q [ Nserie 113620] | Centrífuga de sobremesa para uso general | JP SELECTA | CENTROMIX S-54Q | 113620 | 2022-12-17
00093221 | 15736-00 |  | CENTRIFUGAS REFRIGERADAS marca BECKMAN COULTER modelo TJ-6 CENTRIFUGE [ Nserie E 869] | CENTRIFUGAS REFRIGERADAS | BECKMAN COULTER | TJ-6 CENTRIFUGE | E 869 | 2022-12-17
00093220 | 01254-03 |  | TORRE marca FC modelo ASY 01333 [ Nserie 16787] | Estación de trabajo para sistema de archivo y comunicación de imágenes radiológicas | FC | ASY 01333 | 16787 | 2022-12-17
00093219 | 01254-02 |  | MONITOR marca HACER modelo . [ Nserie ETL460C260818DC87040] | MONITOR | HACER | . | ETL460C260818DC870 | 2022-12-17
00093217 | 01254-00 |  | DENSITOMETRO OSEO marca HOLOGIC DISCOVERY modelo ASY-00409 [ Nseri 83587] (83587) | DENSITOMETRO OSEO | MOLOGIC DISCOVERY | ASY-00409 | 83587 | 2022-12-17
00093215 | 01248-00 |  | FLUJOMETRO FLOWSTAR marca MMS modelo FLOWSTAR [ Nserie 0434889] | FLUJOMETRO FLOWSTAR | MMS / MEDICAL MEASUREMENT SYSTEMS | FLOWSTAR | 0434889 | 2022-12-17
00093214 | 15662-00 |  | PESO DE PACIENTES marca AÑO SAYOL modelo ATLANTIDA sn 61883 | PESO DE PACIENTES | AÑO SAYOL | ATLANTIDA | 61883 | 2022-12-17
00093209 | 01238-03 |  | IMPRESORA marca HEWLETT PACKARD modelo DESKJET 550C [ Nserie 3324541043] | Impresora de tinta | HEWLETT PACKARD ENTERPRISE (HPE) | DESKJET 550C | 3324541043 | 2022-12-14
00093208 | 01238-02 |  | MONITOR marca PHILIPS modelo BRILLANCE 1410 [ Nserie 7CM3279/605] | MONITOR | PHILIPS | BRILLANCE 1410 | 7CM3279/605 | 2022-12-14
00093207 | 01238-01 |  | PC | Ordenador de sobremesa | SIN MARCA-NO DEFINIDA-DESCONOCIDA |  |  | 2022-12-14
00093201 | 15772-06 |  | MICROMOTOR marca NSK modelo P200-SMH sn 02210099 | Motor eléctrico del taladro quirúrgico | HYTEC | 288 | 7-2277 | 2022-12-14
00093200 | 01229-00 |  | CENTRIFUGA, marca JOUAN, modelo C312, sn n/e | Centrífuga de sobremesa para uso general | JOUAN | C312 | n/e | 2022-12-14
00093198 | 01227-00 |  | PHMETRO marca CRISON modelo PH/MV METER DIGIT 501 [ Nserie 1001336] | PHMETRO | CRISON | PH/MV METER DIGIT 501 | 1001336 | 2022-12-14
00093197 | 01226-00 |  | ULTRACENTRIFUGA marca BECKMAN COULTER modelo OPTIMA TLX sn CTL97K17 | Centrifuge rotor, ultracentrifuge | BECKMAN COULTER | OPTIMA TLX | CTL97K17 | 2022-12-14
00093196 | 01222-00 |  | CONGELADOR -80, marca HERAEUS modelo HFU 486 [ Nserie 40489652] | Ultracongelador de laboratorio | HERAEUS | HFU 486 | 40489652 | 2022-12-14
00093194 | 15718-00 |  | TOMOGRAFO marca HEIDELBERG modelo SPECTRALIS OCT sn SPEC-CAM-21200-S3610 | Equipo de tomografía de coherencia óptica retiniana | JP SELECTA | ROTATERM | 292851 | 2022-12-14
00093192 | 01217-00 |  | ROTADOR DE TUBOS marca LAB NET modelo LABROLLER [ Nserie 05070223] | ROTADOR DE TUBOS | LAB NET | LABROLLER | 05070223 | 2022-12-10
00093190 | 01215-00 |  | GENERADOR marca BIO-RAD modelo POWER PAC 300 [ Nserie 283BR00083] | GENERADOR | BIO-RAD | POWER PAC 300 | 283BR00083 | 2025-11-09
00093189 | 01214-00 |  | GENERADOR marca LKB BROMMA modelo 2197 [ Nserie 2197-022] | GENERADOR | LKB BROMMA | 2197 | 2197-022 | 2022-11-30
00093188 | 01213-00 |  | PHMETRO marca RADIOMETER COPENHAGEN modelo PHM-210 [ Nserie 651R024N061] | PHMETRO | RADIOMETER | PHM-210 | 651R024N061 | 2022-11-27
00093186 | 01211-00 |  | GENERADOR marca BIO-RAD modelo 200/2.0 [ Nserie 163BR] | Electrophoresis chamber IVD, manual | BIO-RAD | 200/2.0 | 163BR | 2022-11-27
00093185 | 15740-00 |  | SISTEMA RADIOLOGIA DIGITAL marca SHIMADZU modelo RADSPEED PRO n/s MPC5C25A9016 | Equipo digital estacionario básico de rayos X para diagnóstico | PENTA | 8188111354 | 1210 | 2022-11-27
00093184 | 15662-00 |  | DOPPLER FETAL marca CONTEC MEDICAL modelo SONOLINE B sn 20080500124 | Equipo Doppler fetal | JP SELECTA | AGIMATIC-E | 184326 | 2022-11-27
00093183 | 01207-00 |  | MICROSCOPIO marca NIKON modelo EFD-3 [ Nserie 029926] | Microscopio óptico de fluorescencia | NIKON | EFD-3 | 029926 | 2022-11-27
00093181 | 15760-00 |  | ESTUFA INCUBACION,marca JOUAN, modelo EB55, s/n 13531746 | Automated laboratory incubator | JOUAN | EB55 | 13531746 | 2022-11-27
00093180 | 01203-00 |  | MAQUINA DE HIELO,marca ICEMATIC, modelo F80C, ( s/n) | Máquina de hacer y dispensar hielo | ICEMATIC | F80C |  | 2022-11-27
00093179 | 01201-00 |  | CONTADOR DE CELULAS marca LAB SYSTEMS modelo 360 [ Nserie 1603-089] | CONTADOR DE CELULAS | LAB SYSTEMS | 360 | 1603-089 | 2022-11-27
00093178 | 01200-00 |  | LUPA ELECTRONICA marca ANALYTE ASSAY modelo 700-000 [ Nserie 53080685] | LUPA ELECTRONICA | ANALYTE ASSAY | 700-000 | 53080685 | 2022-11-27
00093175 | 15751-04 |  | ASPIRADOR ELECTRICO marca ORDISI modelo A-70 [ Nserie 15054] | ASPIRADOR ELECTRICO | ORDISI | A-70 | 15054 | 2022-11-27
00093174 | 01191-00 |  | SILLON O.R.L. marca FIMET OY modelo F1 PATIANT CHAIR [ Nserie 08010170] | SILLON O.R.L. | FIMET OY | F1 PATIANT CHAIR | 08010170 | 2022-11-27
00093172 | 01190-00 |  | MICROSCOPIO marca MOLLER-WEDEL modelo MOLLER SPECTRA 500 [ Nserie 160] | Microscopio quirúrgico oftalmológico | MOLLER WEDEL | MOLLER SPECTRA 500 | 160 | 2022-11-26
00093171 | 01185-00 |  | SILLON O.R.L. marca FIMET OY modelo F1 PATIANT CHAIR [ Nserie 08010169] | SILLON O.R.L. | FIMET OY | F1 PATIANT CHAIR | 08010169 | 2022-11-25
00093170 | 01182-00 |  | SILLON O.R.L. marca FIMET OY modelo F1 PATIANT CHAIR [ Nserie 08010168] | SILLON O.R.L. | FIMET OY | F1 PATIANT CHAIR | 08010168 | 2022-11-24
00093169 | 01179-00 *** |  | MICROSCOPIO PARA RECONOCIMIENTO, marca ECLERIS, modelo OM 100F-1, sn 1949 | Microscopio quirúrgico de uso general | ECLERIS | OM 100F-1 | 1949 | 2022-11-24
00093168 | 15672-00 |  | ASPIRADOR ELECTRICO marca ORDISI modelo A-70 [ Nserie 15237] | ASPIRADOR ELECTRICO | ORDISI | A-70 | 15237 | 2022-11-20
00093166 | 01174-00 |  | SILLON O.R.L. marca FIMET OY modelo F1 PATIANT CHAIR [ Nserie 08010167] | SILLON O.R.L. | FIMET OY | F1 PATIANT CHAIR | 08010167 | 2022-11-20
00093163 | 01171-01 |  | MONITOR marca NEOVO modelo X17A [ Nserie C1X17G1471600869] | MONITOR | NEOVO | X17A | C1X17G1471600869 | 2022-11-20
00093162 | 01167-00 |  | FIBROSCOPIO marca KARL STORZ modelo 11101RP2 [ Nserie 2841970] | FIBROSCOPIO | KARL STORZ | 11101RP2 | 2841970 | 2022-11-20
00093160 | 01161-01 |  | IMPRESORA marca SEIKO modelo SMART LABEL PRINTER 200 [ Nserie F045140763] | Etiquetadora | SEIKO | SMART LABEL PRINTER 200 | F045140763 | 2022-11-20
00093154 | 15747-00 |  | IMPEDANCIOMETRO marca AUDIOTEST modelo 425 [ Nserie 191847] | Audiómetro de impedancia | OTICON | 425 | 191847 | 2022-11-20
00093152 | 01149-00 |  | UNIDAD EXTERNA DE GRABACION marca SONY modelo RMO-S551 [ Nserie 506258] | Minidisco | SONY | RMO-S551 | 506258 | 2022-09-22
00093151 | 01148-01 |  | MONITOR marca FUJITSU modelo E156 [ Nserie S9270BFC] | MONITOR | FUJITSU | E156 | S9270BFC | 2022-09-22
00093150 | 01148-00 |  | CPU marca HEWLETT PACKARD modelo COMPAQ DC5100 [ Nserie CZC6394L54] | CPU | HEWLETT PACKARD ENTERPRISE (HPE) | COMPAQ DC5100 | CZC6394L54 | 2022-11-19
00093149 | 01147-01 |  | MONITOR 21" marca LLYAMA modelo VISION MASTER [ Nserie 10019907] | MONITOR 21" | LLYAMA | VISION MASTER | 10019907 | 2022-11-19
00093139 | 01145-00 |  | RX Salas de radiología ( HUVM)(sala 12 RX SUSPENSION TECHO | Equipo analógico estacionario básico de rayos X para diagnóstico | PHILIPS | MEDIO 50 CP H | 894068 | 2022-11-11
00093138 | 01139-00 |  | PULSIOXIMETRO marca DATEX - OHMEDA modelo BIOX 3740 [ Nserie FMSY00064] Sala 11 | Pulsioxímetro eléctrico | DATEX-OHMEDA | BIOX 3740 | FMSY00064 | 2022-11-11
00093137 | 01138-00 |  | ESFIGMOMANOMETROS ELECTRONICOS AUTOMATICOS marca SCHILLER modelo ARGUS-VCM sn 00042 | ESFIGMOMANOMETROS ELECTRONICOS AUTOMATICOS | SCHILLER | ARGUS-VCM | 00042 | 2022-11-11
00093130 | 01121-00 |  | RX Salas de radiología ( HUVM)(SALA 10 RX SEMISOTANO)) RX SUSPENSION TECHO | Equipo analógico estacionario básico de rayos X para diagnóstico | SIEMENS | POLYMAT 60 | 01108S16 | 2022-11-09
00093119 | 01116-00 |  | RX Salas de radiología ( HUVM)(SALA 9 SEMISOTANO) RX SUSPENSION TECHO | Equipo analógico estacionario básico de rayos X para diagnóstico | GE HEALTHCARE | CMP 200 RAD (Consola) | J0000262K08 | 2022-11-05
00093107 | 01096-00 |  | ELECTROBISTURI marca MARTIN modelo ME 411 [ Nserie ME 411 0303 02 1487] | Electrobisturí o electrocoagulador monopolar reutilizable para endoscopia terapéutica | MARTIN CHRIST | ME 411 | ME 411 0303 02 1487 | 2022-10-30
00093102 | 01082-00 |  | ELECTROBISTURI marca VALLEYLAB modelo FORCE FX C [ Nserie F2F22687A] | Electrobisturí o electrocoagulador monopolar reutilizable para endoscopia terapéutica | VALLEYLAB | FORCE FX C | F2F22687A | 2022-10-30
00093097 | 01077-00 |  | CALENTADOR DE FLUIDOS marca HOTLINE modelo LEVEL 1 [ Nserie 20040840] | CALENTADOR BOLSAS SANGRE | HOTLINE | LEVEL 1 | 20040840 | 2022-10-30
00093095 | 01067-00 |  | MESAS DE QUIROFANO marca MAQUET modelo ORTHOSTAR II 1425 01A [ Nserie 00039] | MESAS DE QUIROFANO | MAQUET | ORTHOSTAR II 1425 01A | 00039 | 2025-10-28
00093087 | TORRE B (01066-00) |  | TORRE DE ARTROSCOPIA marca STRYKER modelo CORE [ Nserie 128592](01066-00) | TORRE DE CIRUGIA | STRYKER | CORE | 128592
00093086 | 01065-00 |  | FUENTE DE ALIMENTACION marca DYONICS modelo EP-1 [ Nserie 09629] | Fuente lumínica de uso general | DYONICS | EP-1 | 09629 | 2022-10-27
00093083 | 01061-00 |  | ELECTROBISTURI marca BOWA modelo ARC 350 [ Nserie 35001303] | Electrobisturí o electrocoagulador monopolar reutilizable para endoscopia terapéutica | BOWA | ARC 350 | 35001303 | 2022-10-27
00093079 | 15661-00 |  | PESO DE PACIENTES marca ASIMED modelo MAX 150 KG [ Nserie 2442] | PESO DE PACIENTES | ASIMED | MAX 150 KG | 2442 | 2022-05-26
00093078 | 02611-18 |  | BALANZA marca COBOS modelo CB-JUNIOR [ Nserie s/e] | BALANZA | COBOS | CB-JUNIOR | s/e | 2022-05-26
00093077 | 01048-00 |  | ELECTROCARDIOGRAFO marca SIEMENS modelo CARDIOSTAT 31 [ Nserie 02415] | Monitor electrocardiográfico | SIEMENS | CARDIOSTAT 31 | 02415 | 2022-10-02
00093074 | 01026-00 |  | MONITOR MULTIPARAMETRICO marca MARQUETTE modelo EAGLE 4000 [ Nserie 101076534] | Equipo de monitorización fisiológica de un solo paciente | MARQUETTE | EAGLE 4000 | 101076534 | 2022-10-13
00093073 | 14883-00 |  | ARMARIO marca LACONT modelo SiS 600 - 1/1315 Type 90 [ Nserie 130119340134-0010] | Armario para almacenamiento de herramientas o piezas adaptado | LACONT | SiS 600 - 1/1315 Type 90 | 130119340134-0010
00093072 | 01000-02 |  | MODULO PNI marca DATEX ENGSTRON modelo F-CU8-22-103 [ Nserie 810571] | Módulo de monitorización no invasiva de la presión arterial | DATEX | F-CU8-22-103 | 810571 | 2023-06-25
00093071 | 14882-00 |  | ARMARIO marca LACONT modelo SIS 600-1/1315 [ Nserie 130119340135-0011] | Armario para almacenamiento de herramientas o piezas adaptado | LACONT | SIS 600-1/1315 | 130119340135-0011
00093069 | 00999-00 |  | MESAS DE QUIROFANO marca STERIS modelo UNIVERSIS 6090 [ Nserie 15085] | MESAS DE QUIROFANO | STERIS | UNIVERSIS 6090 | 15085 | 2022-10-01
00093068 | 00996-05 |  | SISTEMA ABLACION CARDIACA marca STRYKER modelo SERFAS ENERGY sn 07C042264 | SISTEMA ABLACION CARDIACA | STRYKER | SERFAS ENERGY | 07C042264 | 2022-10-01
00093067 | 00996-04 |  | CPU TRATAMIENTO DE IMAGENES marca STRYKER modelo SDC HD [ Nserie 07A066674] | CPU TRATAMIENTO DE IMAGENES | STRYKER | SDC HD | 07A066674 | 2022-10-01
00093065 | 00996-02 |  | PROCESADORES ELECTRONICOS DE IMAGEN marca STRYKER modelo 1188 HD [ Nserie 06L075004] | PROCESADORES ELECTRONICOS DE IMAGEN | STRYKER | 1188 HD | 06L075004 | 2022-10-01
00093064 | 00996-01 |  | MONITOR marca STRYKER modelo VISION ELECT [ Nserie SVE217A0447] | MONITOR | STRYKER | VISION ELECT | SVE217A0447 | 2022-10-01
00093062 | TORRE A (00996-00) |  | TORRE DE ARTROSCOPIA marca STRYKER modelo CORE [ Nserie 128517](00996-00) | TORRE DE CIRUGIA | STRYKER | CORE | 128517
00093061 | 00993-00 |  | MICROSCOPIO QUIRURGICO, marca CARL ZEISS, modelo SUPERLUX 301 OPMI NEURO, s/n 307592 | Microscopio neuroquirúrgico | CARL ZEISS | SUPERLUX 301 OPMI NEURO | 307592 | 2022-10-01
00093059 | 00990-00 |  | MESAS DE QUIROFANO marca MAQUET modelo BETASTAR 1131 02J [ Nserie 046] | MESAS DE QUIROFANO | MAQUET | BETASTAR 1131 02J | 046 | 2022-10-01
00093058 | 00989-00 |  | TORNIQUETES QUIRURGICOS marca VBM modelo TORNIQUET 2x500 [ NS 0101-2-5380] | Torniquete para brazo o pierna | VBM | TORNIQUET 2x500 | 0101-2-5380 | 2022-10-07
00093057 | 00984-00 |  | CONSOLA DE MOTOR marca MEDTRONIC modelo LEGEND EHS [ Nserie 07200024] | CONSOLA DE MOTOR | MEDTRONIC | LEGEND EHS | 07200024 | 2022-10-01
00093050 | 00960-00 |  | ARCO QUIRURGICO (INTENSIFICADOR ) marca TECHNIX mod TCA-3CM 7/5 [ Nserie 11942041](+rx | Fluoroscopio analógico móvil para uso general | TECHNIX | TCA-3CM 7/5 | 11-94-20-41 | 2022-09-22
00093047 | 00958-00 | Cualificado | LASER QUIRURGICO marca INTERMEDIC modelo MULTIDIODE S15 OFT [ Nserie 2006-25164] | LASER QUIRURGICO | INTERMEDIC | MULTIDIODE S15 OFT | 2006-25164 | 2022-09-21
00093045 | 00956-00 |  | EQUIPO DE CRIOTERAPIA marca OPTIKON modelo CRYOLINE [ Nserie 231 AP] | EQUIPO DE CRIOTERAPIA | OPTIKON | CRYOLINE | 231 AP | 2022-09-21
00093039 | 00947-00 |  | MICROSCOPIO DE OFTALMOLOGIA marca MOLLER-WEDEL modelo OPHTAMIC 900 [ Nserie 306] | Microscopio quirúrgico oftalmológico | MOLLER WEDEL | OPHTAMIC 900 | 306 | 2022-09-21
00093035 | 00938-00 |  | MESAS DE QUIROFANO marca MAQUET modelo BETASTAR 1131 02J [ Nserie 050] | MESAS DE QUIROFANO | MAQUET | BETASTAR 1131 02J | 050 | 2022-10-27
00093030 | 00934-00 |  | MESAS DE QUIROFANO marca MAQUET modelo BETASTAR 1131 02J [ Nserie 048] | MESAS DE QUIROFANO | MAQUET | BETASTAR 1131 02J | 048 | 2022-10-20
00093029 | 00933-00 |  | ELECTROBISTURI marca VALLEYLAB modelo FORCE FX C [ Nserie F2F22682A] | Electrobisturí o electrocoagulador monopolar reutilizable para endoscopia terapéutica | VALLEYLAB | FORCE FX C | F2F22682A | 2022-10-27
00093028 | 00923-00 |  | ELECTROBISTURI marca MARTIN modelo ME 400 [ Nserie 40921372] | Electrobisturí o electrocoagulador monopolar reutilizable para endoscopia terapéutica | MARTIN CHRIST | ME 400 | 40921372 | 2022-10-20
00093027 | 00919-00 | Cualificado | RESPIRADORES DE ALTA FRECUENCIA marca SENSORMEDICS modelo 3100A [ Nserie AHW01151] | Ventilador de cuidados intensivos neonatal o pediátrico | SENSORMEDICS | 3100A | AHW01151 | 2022-10-27
00093023 | 00916-00 | Cualificado | MESAS DE ANESTESISTA marca DRAGER modelo PRIMUS [ Nserie ARWK-0159] | Consola de trabajo para anestesia de circuito cerrado | DRÄGER | PRIMUS | ARWK-0159 | 2022-10-20
00093019 | 00906-00 *** |  | MICROSCOPIO QUIRURGICO, marca CARL ZEISS, modelo OPMI ORL, s/n 264092 | Microscopio quirúrgico otorrinolaringológico | CARL ZEISS | OPMI ORL | 264092 | 2022-09-18
00093017 | 00902-00 |  | ELECTROBISTURI marca ERBE modelo ICC 300 [ Nserie F 1201 ] | Electrobisturí o electrocoagulador monopolar reutilizable para endoscopia terapéutica | ERBE | ICC 300 | F 1201 | 2022-09-18
00093014 | 00901-00 | Cualificado | MESAS DE ANESTESISTA marca DRAGER modelo PRIMUS [ Nserie ARWK-0158] | Consola de trabajo para anestesia de circuito cerrado | DRÄGER | PRIMUS | ARWK-0158 | 2022-09-18
00093012 | 00898-00 |  | CISTOSCOPICO PEDIATRICO marca KARL STORZ modelo 27030KB [ Nserie 1137404 S] | Cistoscopio rígido | KARL STORZ | 27030KB | 1137404 S | 2022-09-18
00093011 | 00896-00 |  | MONITOR DE VIDEO marca SONY modelo LMD-2140MD [ Nserie 2002142] | MONITOR DE VIDEO | SONY | LMD-2140MD | 2002142 | 2022-09-18
00093010 | 00894-00 |  | MONITOR DE VIDEO marca SONY modelo LMD-2140MD [ Nserie 2002106] | MONITOR DE VIDEO | SONY | LMD-2140MD | 2002106 | 2022-09-18
00093008 | 00890-00 PRÉSTAMO |  | PROCESADORES ELECTRONICOS DE IMAGEN marca OLYMPUS modelo EXERA II CV-180 [ Nserie 7783507] | PROCESADORES ELECTRONICOS DE IMAGEN | OLYMPUS | EXERA II CV-180 | 7783507 | 2022-09-18
00093007 | 00889-00 |  | MESAS DE QUIROFANO marca TRUMPF modelo MARS 459310 [ Nserie 100126351] | MESAS DE QUIROFANO | TRUMPF | MARS 459310 | 100126351 | 2022-09-18
00093004 | 00888-00 | Cualificado | MESAS DE ANESTESISTA marca DRAGER modelo PRIMUS [ Nserie ARWC-0068] | Consola de trabajo para anestesia de circuito cerrado | DRÄGER | PRIMUS | ARWC-0068 | 2022-09-18
00093003 | 00887-00 |  | MICROSCOPIO QUIRURGICO, marca CARL ZEISS, modelo OPMI LUMERA T, s/n 6720502411 | Microscopio quirúrgico oftalmológico | CARL ZEISS | OPMI LUMERA T | 6720502411 | 2022-09-18
00093002 | 00886-00 |  | LAMPARAS DE QUIROFANO marca TRUMPF modelo HELION L [ Nserie 180005D0209] | LAMPARAS DE QUIROFANO | TRUMPF | HELION L | 180005D0209 | 2022-09-22
00092999 | 00869-01 |  | VIDEO IMPRESORA marca MITSUBISHI modelo P91E [ Nserie 0029804] | VIDEO IMPRESORA | MITSHUBISHI | P91E | 0029804 | 2022-09-18
00092998 | 00868-00 | Cualificado | RESPIRADORES marca DRAGER modelo EVITA 4 [ Nserie ARPM-0049] | Ventilador de cuidados intensivos para fines generales | DRÄGER | EVITA 4 | ARPM-0049 | 2022-09-15
00092997 | 00867-00 | Cualificado | RESPIRADORES marca DRÄGER modelo CARINA [ Nserie SRYM-0082] | Ventilador de cuidados intensivos para fines generales | DRÄGER | CARINA | SRYM-0082 | 2023-09-17
00092996 | 00866-00 |  | ONDA CORTA marca ENRAF NONIUS modelo CARAPULS 970 [ Nserie 25795] | Equipo de diatermia por onda corta | ENRAF NONIUS | CARAPULS 970 | 25795 | 2022-08-27
00092995 | 00863-00 |  | SOPORTE LAMPARA DE HENDIDURA, TOPCON | SOPORTE LAMPARA DE HENDIDURA | TOPCON | (UNIDA A LA LAMPARA 00862) |  | 2022-08-27
00092993 | 15697-00 |  | CARDIOTOCOGRAFO marca GE HEALTHCARE modelo COROMETRICS 170 SERIES [ Nserie SAS06488113PA] | CARDIOTOCOGRAFO | GE HEALTHCARE | COROMETRICS 170 SERIES | SAS06488113PA | 2022-08-27
00092992 | 15718-02 |  | BAÑO DE FLOTACION marca FALC modelo B-I [ Nserie B243488] | BAÑO DE FLOTACION | FALC | B-I | B243488 | 2022-08-27
00092990 | 00840-00 |  | MANTA DE FOTOTERAPIA marca FIBEROPTIC modelo THE WALLABY II [ Nserie 400143] | MANTA DE FOTOTERAPIA | FIBEROPTIC | THE WALLABY II | 400143 | 2022-08-27
00092988 | 00833-00 |  | ESFIGMOMANOMETROS ELECTRONICOS AUTOMATICOS marca CRITIKON modelo 8100T [ Nserie 8111-H2862] | ESFIGMOMANOMETROS ELECTRONICOS AUTOMATICOS | CRITIKON | 8100T | 8111-H2862 | 2022-08-27
00092986 | 00830-00 |  | MONITOR MULTIPARAMETRICO marca LARSEN & TOUBRO modelo PLANET 50 [ Nserie T06R8546] | Equipo de monitorización fisiológica de un solo paciente | LARSEN & TOUBRO | PLANET 50 | T06R8546 | 2022-08-07
00092985 | 00827-00 |  | SILLONES PARA PARTO marca MEDIFA modelo 440330 [ Nserie 13445] | SILLONES PARA PARTO | MEDIFA | 440330 | 13445 | 2022-08-07
00092981 | 15763-00 |  | PESA BEBES marca ASIMED modelo BABY SP [ Nserie 1304039] | PESA BEBES | ASIMED | BABY SP | 1304039 | 2022-07-30
00092979 | 00808-01 |  | MONITOR DE VIDEO marca SONY modelo PVM-20NSE [ Nserie 6000938] | MONITOR DE VIDEO | SONY | PVM-20NSE | 6000938 | 2022-07-28
00092978 | 00808-00 |  | PROCESADORES ELECTRONICOS DE IMAGEN marca KARL STORZ modelo 202120 20 [ Nserie NMP016152] | PROCESADORES ELECTRONICOS DE IMAGEN | KARL STORZ | 202120 20 | NMP016152 | 2022-07-08
00092977 | 00807-00 |  | MESAS DE QUIROFANO marca MAQUET modelo BETASTAR 1131 12BO [ Nserie 00114] | MESAS DE QUIROFANO | MAQUET | BETASTAR 1131 12BO | 00114 | 2022-07-08
00092975 | 00805-00 |  | ELECTROBISTURI marca MARTIN modelo ME400 [ Nserie ME4000800986774] | Electrobisturí o electrocoagulador monopolar reutilizable para endoscopia terapéutica | MARTIN CHRIST | ME400 | ME4000800986774 | 2022-06-09
00092971 | 15762-00 |  | PESA BEBES marca ASIMED modelo BABY SP [ Nserie 1305224] | PESA BEBES | ASIMED | BABY SP | 1305224 | 2023-01-20
00092966 | 00791-00 | Cualificado | MESAS DE ANESTESISTA marca G E DATEX - OHMEDA modelo S/5 AESPIRE [ Nserie AMXG00743] | Consola de trabajo para anestesia de circuito cerrado | DATEX-OHMEDA | S/5 AESPIRE | AMXG00743 | 2022-05-27
00092965 | 00788-00 |  | MICROTOMOS marca LEICA MICROSYSTEMS modelo RM2125RT [ Nserie 10701] | MICROTOMOS | LEICA | RM2125RT | 10701 | 2022-05-29
00092963 | 00785-00 |  | ESTUFA DE CULTIVOS marca HERAEUS modelo B6 [ Nserie 40997652] | ESTUFA DE CULTIVOS | HERAEUS | B6 | 40997652 | 2022-05-14
00092962 | 09397-03 PRÉSTAMO |  | VIDEO IMPRESORA marca TOSHIBA MEDICAL SYSTEMS modelo TP-8010 [ Nserie 06613902] | VIDEO IMPRESORA | TOSHIBA MEDICAL SYSTEM | TP-8010 | 06613902
00092961 | 00780-00 |  | LAMPARA HENDIDURA marca CARL ZEISS modelo SL 120 [ Nserie 859084] | LAMPARA HENDIDURA | CARL ZEISS | SL 120 | 859084 | 2022-05-14
00092960 | 00777-00 |  | EQUIPO DE ISQUEMIA marca CONTEC MEDICAL modelo CONTEC MEDICAL TR 4500 [ Nserie 1096] | Torniquete para brazo o pierna | CONTEC MEDICAL | CONTEC MEDICAL TR 4500 | 1096 | 2022-05-14
00092951 | 00774-01 PRÉSTAMO |  | CPU marca DELL modelo E 520 [ Nserie JWXSJ2J] | CPU | DELL | E 520 | JWXSJ2J | 2022-05-14
00092949 | 00773-00 |  | LAMPARA DE HENDIDURA marca TOPCON modelo SL D7 [ Nserie 701150] | LAMPARA DE HENDIDURA | TOPCON | SL D7 | 701150 | 2022-05-13
00092947 | 00770-00 |  | LAMPARA DE HENDIDURA marca TOPCON modelo SL-D7 [ Nserie 702211] | LAMPARA DE HENDIDURA | TOPCON | SL-D7 | 702211 | 2022-05-13
00092946 | 00768-00 |  | OFTALMOSCOPIO marca WELCH ALLYN modelo 74714 [Nserie SN] | OFTALMOSCOPIO | WELCH ALLYN | 74714 | SN | 2022-04-27
00092943 | 00764-00 |  | OPTOTIPO, marca CHART PROYECTOR, modelo NH-500 | OPTOTIPO | CHART PROYECTOR | NH-500 |  | 2022-04-27
00092942 | 00760-00 |  | OFTALMOSCOPIO marca WELCH ALLYN modelo 74714 [Nserie SN] | OFTALMOSCOPIO | WELCH ALLYN | 74714 | SN | 2022-04-27
00092939 | 00757-00 |  | OFTALMOSCOPIO marca WELCH ALLYN modelo 74712 [Nserie SN] | OFTALMOSCOPIO | WELCH ALLYN | 74712 | SN | 2022-04-27
00092938 | 00755-00 |  | LAMPARA DE HENDIDURA marca NIKON modelo FS-3 [ Nserie 12252] | LAMPARA DE HENDIDURA | NIKON | FS-3 | 12252 | 2022-04-13
00092936 | 00751-00 |  | OFTALMOSCOPIO marca WELCH ALLYN modelo 74714 [Nserie SN] | OFTALMOSCOPIO | WELCH ALLYN | 74714 | SN | 2025-05-07
00092932 | 00746-00 |  | DESFIBRILADOR SEMIAUTOMATIC marca CU MEDICAL SYSTEMS modelo CU ER1 [ Nserie A2636D028] | DESFIBRILADOR SEMIAUTOMATIC | CU MEDICAL | CU ER1 | A2636D028 | 2025-04-08
00092931 | 00745-00 |  | OFTALMOSCOPIO marca WELCH ALLYN modelo 74714 [Nserie SN] | OFTALMOSCOPIO | WELCH ALLYN | 74714 | SN | 2025-04-08
00092930 | 00744-00 |  | PROYECTORES DE GRAFICOS OCULARES marca TAKAGI modelo CP-30 [ Nserie 0494659] | PROYECTORES DE GRAFICOS OCULARES | TAKAGI | CP-30 | 0494659 | 2022-04-02
00092929 | 00741-00 |  | CABINA DE FLUJO LAMINAR marca TELSTAR modelo DEP 1 [ Nserie 8472] | Campana de flujo laminar | TELSTAR | DEP 1 | 8472 | 2022-10-20
00092928 | 00739-00 |  | PROYECTORES GRAFICOS OCULARES marca TAKAGI modelo CP-30 [ Nserie 0591199] | PROYECTORES GRAFICOS OCULARES | TAKAGI | CP-30 | 0591199 | 2022-08-19
00092927 | 00738-00 |  | OFTALMOSCOPIO marca WELCH ALLYN modelo 74714 [Nserie SN] | OFTALMOSCOPIO | WELCH ALLYN | 74714 | SN | 2022-04-28
00092926 | 00737-00 |  | OFTALMOSCOPIO marca WELCH ALLYN modelo 74714 [Nserie SN] | OFTALMOSCOPIO | WELCH ALLYN | 74714 | SN | 2022-04-28
00092923 | 00734-00 |  | PROYECTORES GRAFICOS OCULARES marca TAKAGI modelo CP-30 [ Nserie 0397454] | PROYECTORES GRAFICOS OCULARES | TAKAGI | CP-30 | 0397454 | 2022-03-02
00092922 | 00733-00 |  | LAMPARA OFTALMOLOGICA marca BOBES modelo . [ Nserie 7802072] | Lámpara de hendidura | BOBES | . | 7802072 | 2022-03-02
00092921 | 00732-00 |  | CABINA DE FLUJO LAMINAR marca TELSTAR modelo CYTOSTAR [ Nserie 8776] | Campana de flujo laminar | TELSTAR | CYTOSTAR | 8776 | 2022-03-02
00092920 | 00731-00 |  | ULTRAMICROTOMO marca WELCH ALLYN modelo 74714 [ Nserie SN] | Oftalmoscopio eléctrico | WELCH ALLYN | 74714 | SN | 2022-02-07
00092919 | 00730-00 |  | LAMPARA DE HENDIDURA marca HAAG-STREIT modelo BQ-900 [ Nserie 05193] | Lámpara de hendidura | HAAG-STREIT | BQ-900 | 05193 | 2022-02-07
00092918 | 00728-00 |  | PROYECTORES GRAFICOS OCULARES marca GENERAL OPTICA modelo CP 615 R [ Nserie SN] | PROYECTORES GRAFICOS OCULARES | GENERAL OPTICA | CP 615 R | SN | 2022-02-07
00092917 | 00727-00 |  | MONITOR marca PHILIPS modelo BRILLIANCE 200P [ Nserie BZ3A0642424647] | MONITOR | PHILIPS | BRILLIANCE 200P | BZ3A0642424647 | 2022-02-07
00092916 | 00726-00 |  | LAMPARA DE HENDIDURA marca TOPCON modelo SL-D7 [ Nserie 702156] | Lámpara de hendidura | TOPCON | SL-D7 | 702156 | 2022-02-07
00092915 | 00722-00 |  | PUVA marca WALDMANN MEDIZCHNIK modelo UV7001K [ Nserie 72620-02] | PUVA | WALDMANN | UV7001K | 72620-02 | 2022-02-07
00092913 | 00717-00 |  | CABINA DE FLUJO LAMINAR marca TELSTAR modelo AV 100 [ Nserie 17939] | Campana de flujo laminar | TELSTAR | AV 100 | 17939 | 2022-01-23
00092912 | 00715-00 |  | ELECTROBISTURI marca MARTIN modelo ME102 [ Nserie ME1020100041590] | Electrobisturí o electrocoagulador monopolar reutilizable para endoscopia terapéutica | MARTIN CHRIST | ME102 | ME1020100041590 | 2022-01-23
00092908 | PRÉSTAMO |  | PESO CON TALLIMETRO marca AÑO SAYOL mod ATLANTIDA [ns ] | PESO CON TALLIMETRO | AÑO SAYOL | ATLANTIDA |  | 2022-02-07
00092907 | 00705-00 |  | PROYECTOR marca HANIMEX modelo LVQ 1000 [ Nserie V308] | PROYECTOR TRANSPARENCIAS | HANIMEX | LVQ 1000 | V308 | 2022-02-07
00092906 | 00703-00 |  | OTOSCOPIO marca RIESTER modelo . [ Nserie 007] | Otoscopio | RIESTER | . | 007 | 2022-02-03
00092905 | 00702-00 |  | ESFIGMOMANOMETROS ELECTRONICOS AUTOMATICOS marca WELCH ALLYN modelo 52000 SERIES [ Nserie 20000829] | ESFIGMOMANOMETROS ELECTRONICOS AUTOMATICOS | WELCH ALLYN | 52000 SERIES | 20000829 | 2022-02-06
00092903 | 00697-00 |  | FUENTE DE LUZ FRIA marca SASS-WOLF modelo 10301 [ Nserie 5005] | FUENTE DE LUZ FRIA | SASS WOLF | 10301 | 5005 | 2022-02-06
00092896 | 00668-00 |  | OPTICA HOPKINS 30º 4mm, marca KARL STORZ modelo 28731 BWA [ns 1924263] | OPTICA HOPKINS 30º 4mm, | KARL STORZ | 28731 BWA | 1924263 | 2022-02-04
00092895 | 00666-00 |  | CARDIOTOCOGRAFO marca COROMETRICS modelo 151 [ Nserie 13000001] | Equipo de monitorización telemétrica para cardiotocografía | COROMETRICS | 151 | 13000001 | 2022-02-04
00092894 | 15751-04 |  | CARDIOTOCOGRAFO marca COROMETRICS modelo 151 [ Nserie 13000003] | CARDIOTOCOGRAFO | COROMETRICS | 151 | 13000003 | 2022-02-04
00092893 | 00660-00 |  | ELECTROCARDIOGRAFO marca WELCH ALLYN modelo CP 100 [ Nserie 10002246] | Monitor electrocardiográfico | WELCH ALLYN | CP 100 | 10002246 | 2022-02-04
00092892 | 00656-00 |  | ESFIGMOMANOMETROS ELECTRONICOS AUTOMATICOS marca WELCH ALLYN modelo 420 SERIES [ Nserie 200618252] | ESFIGMOMANOMETROS ELECTRONICOS AUTOMATICOS | WELCH ALLYN | 420 SERIES | 200618252 | 2022-01-02
00092890 | 15772-00 |  | ASPIRADOR ELECTRICO marca ORDISI modelo ASPIT [ Nserie 27172] | ASPIRADOR ELECTRICO | ORDISI | ASPIT | 27172 | 2022-01-02
00092889 | 15740-01 |  | ASPIRADOR ELECTRICO marca ATMOS modelo ATMOLIT [ Nserie 060075 0149] | ASPIRADOR ELECTRICO | ATMOS | AP 92 | 060075 0149 | 2022-03-03
00092885 | 00644-00 |  | ESFIGMOMANOMETROS ELECTRONICOS AUTOMATICOS marca MAXNIBP modelo CAS 740 [ Nserie 0536021] | ESFIGMOMANOMETROS ELECTRONICOS AUTOMATICOS | MAXNIBP | CAS 740 | 0536021 | 2023-03-17
00092884 | 00641-00 |  | ESTUFA DE CULTIVOS marca n/e mod n/e Nserie [n/e] | ESTUFA DE CULTIVOS | SIN MARCA-NO DEFINIDA-DESCONOCIDA |  | n/e | 2022-05-27
00092876 | 00639-00 |  | ELECTROFORESIS, EQUIPO PARA marca SEBIA modelo FLEX PIERCING [ Nserie 93015] | Electrophoresis analyser IVD, automated | SEBIA | FLEX PIERCING | 93015 | 2023-01-18
00092875 | 00638-00 |  | CENTRIFUGA marca BECKMAN COULTER modelo ALLEGRA 21 CENTRIFUGE [ Nserie AFD01M008] | Centrífuga de sobremesa para uso general | BECKMAN COULTER | ALLEGRA 21 CENTRIFUGE | AFD01M008 | 2023-01-18
00092869 | 00635-00 |  | TERMOCICLADOR marca APLIED BIOSYSTEM modelo 9700 [ Nserie 805S5051032] | Horno de laboratorio de aire forzado | APLIED BIOSYSTEM | 9700 | 805S5051032 | 2022-09-03
00092868 | 00633-00 |  | CONGELADORES DE LABORATORIO marca TECNICONTROL modelo AII-1606 [ Nserie 5389-02] | Laboratory refrigerator/freezer | TECNICONTROL | AII-1606 | 5389-02 | 2022-11-10
00092865 | 00631-00 |  | EQUIPO DE INMUNOLOGIA marca WALLAC modelo AUTODELFIA 1235 [ Nserie 2970107] | EQUIPO DE INMUNOLOGIA | WALLACH | AUTODELFIA 1235 | 2970107 | 2022-05-19
00092864 | 00630-00 |  | MONITOR MULTIPARAMETRICO marca DRAGER modelo INFINITY DELTA [ Nserie 5396217565] | Equipo de monitorización fisiológica de un solo paciente | DRÄGER | INFINITY DELTA | 5396217565 | 2022-08-17
00092855 | 00625-00 |  | ANALIZADOR, marca BECTON DICKINSON modelo BD FACSCANTO II sn V96100230 | Flow cytometry analyser IVD, automated | BECTON DICKINSON | BD FACSCANTO II | V96100230 | 2023-03-10
00092854 | 00624-00 |  | S.A.I. marca SALICRU modelo SLC LINK [ Nserie 07AB21902] | S.A.I. | SALICRU | SLC LINK | 07AB21902 | 2022-10-13
00092853 | 00623-00 |  | TERMOCICLADOR marca PERKIN ELMER modelo PCR 2400 [n/s 5332 01067] | Horno de laboratorio de aire forzado | PERKINELMER INC. | PCR 2400 | 5332 01067 | 2022-06-23
00092852 | 00621-00 |  | CENTRIFUGA marca HERAEUS modelo BIOFUGE PICO [ Nserie 40245249] | CENTRIFUGA | HERAEUS | BIOFUGE PICO | 40245249 | 2022-07-19
00092849 | 15661-00 |  | DOPPLER FETAL marca CONTEC MEDICAL modelo SONOLINE B sn 20080500133 | Equipo Doppler fetal | LABNET BIOTECNICA | VX100 | 60104242 | 2022-07-28
00092844 | 00612-00 |  | ELECTROCARDIOGRAFO marca SCHILLER modelo AT-2 [ Nserie 020.00333] | Monitor electrocardiográfico | SCHILLER | AT-2 | 020.00333 | 2022-07-28
00092843 | 00610-00 |  | HOLTER PRESION marca DMS modelo DMS 300 7 [ Nserie 7138] | HOLTER PRESION | DMS | DMS 300 7 | 7138 | 2023-02-22
00092836 | 00605-00 |  | SOPORTE PARA ENDOSCOPIA marca KREUZER modelo KLINOPORT 1265 [ TRD3 Nserie 002 23059.1] | Equipo de videoendoscopia | KREUZER | KLINOPORT 1265 | 002 23059.1 | 2022-07-19
00092834 | 00604-00 |  | TORRE DE ENDOSCOPIA marca KREUZER modelo KLINOPORT 1415 [ TRD3 Nserie 002 23059.5] | Equipo de videoendoscopia | KREUZER | KLINOPORT 1415 | 002 23059.5 | 2023-03-18
00092821 | 00600-00 |  | CROMATOGRAFO marca BIO-RAD modelo AS-100 HRLC [ Nserie 10736] | CROMATOGRAFO | BIO-RAD | AS-100 HRLC | 10736 | 2023-07-21
00092820 | 00599-00 |  | CROMATOGRAFO marca AGILENT TECHNOLOGIES modelo 1200 SERIES [ Nserie JP73062567] | CROMATOGRAFO | AGILENT | 1200 SERIES | JP73062567 | 2023-07-21
00092818 | 00595-00 |  | CENTRIFUGA marca BECKMAN COULTER modelo OPTIMA L-90K [ Nserie COL98L09] | Centrifuge rotor, ultracentrifuge | BECKMAN COULTER | OPTIMA L-90K | COL98L09 | 2023-07-21
00092817 | 15683-00 |  | BALANZA marca SCALTEC modelo SPO 51 [ Nserie 60211337] | BALANZA | SCALTEC | SPO 51 | 60211337 | 2023-03-30
00092815 | 00592-00 |  | ESTUFA DE CULTIVOS marca MEMMERT modelo TV 30 U [ Nserie 554536] | Incubadora aeróbica de laboratorio | MEMMERT | TV 30 U | 554536 | 2022-08-12
00092814 | 04467-00 |  | HORNO DE HIBRIDACION marca STUART SCIENTIFIC modelo RPN 2510 [ Nserie 5400] | HORNO DE HIBRIDACION | HEIDOLPH | REAX 2000 | 99551559 | 2027-05-20
00092813 | 00590-00 |  | CENTRIFUGA marca BECKMAN COULTER modelo MICROFUGE 18 [ Nserie MFD08B026] | Centrífuga de sobremesa para uso general | BECKMAN COULTER | MICROFUGE 18 | MFD08B026 | 2022-04-07
00092812 | 00589-00 |  | CENTRIFUGA marca BECKMAN COULTER modelo ALLEGRA X-22 [ Nserie AKD07M010] | Centrífuga de sobremesa para uso general | BECKMAN COULTER | ALLEGRA X-22 | AKD07M010 | 2022-07-01
00092811 | 00584-00 |  | ESTUFA DE DESECACION marca MEMMERT modelo TV40B [ Nserie 000102] | Incubadora aeróbica de laboratorio | MEMMERT | TV40B | 000102 | 2022-09-21
00092810 | 00583-00 |  | CABINA DE FLUJO LAMINAR marca SAFELAB modelo 1200-GS [ Nserie AW/0464] | Campana de flujo laminar | SAFELAB | 1200-GS | AW/0464 | 2022-10-20
00092809 | 00582-00 |  | CABINA DE FLUJO LAMINAR marca SAFELAB modelo 1200-GS [ Nserie AW/0465] | Campana de flujo laminar | SAFELAB | 1200-GS | AW/0465 | 2022-10-27
00092808 | 00581-00 |  | CENTRIFUGA marca HERAEUS modelo BIOFUGE PICO [ Nserie 278685] | CENTRIFUGA | HERAEUS | BIOFUGE PICO | 278685 | 2022-10-20
00092807 | 00580-00 |  | CENTRIFUGA marca HERAEUS modelo BIOFUGE FRESCO [ Nserie 242745] | CENTRIFUGA | HERAEUS | BIOFUGE FRESCO | 242745 | 2022-10-27
00092806 | 00579-00 |  | FUENTE DE RAYOS UV marca HOETER modelo UV-20 [ Nserie 96-2069] | FUENTE DE RAYOS UV | HOEFER | UV-20 | 96-2069 | 2022-10-20
00092805 | 00577-00 |  | MICROSCOPIO marca WILD modelo M40 [ Nserie 800872] | Microscopio óptico invertido | WILD HEERBRUGG | M40 | 800872 | 2022-10-27
00092804 | 00576-00 |  | FUENTE DE ALIMENTACION marca PHARMACIA BIOTECH modelo EPS 3500 [ Nserie 56115552 69 004235] | Fuente lumínica de microscopio | PHARMACIA BIOTECH | EPS 3500 | 56115552 69 004235 | 2022-10-20
00092802 | 15659-00
00092800 | 00570-00 |  | CABINA DE FLUJO LAMINAR marca TELSTAR modelo AV-100 [ Nserie 2948] | Campana de flujo laminar | TELSTAR | AV-100 | 2948 | 2022-10-27
00092798 | 00568-00 |  | ELECTROCARDIOGRAFO marca MEDIANA modelo YM812i [ Nserie 053090400203] | Monitor electrocardiográfico | MEDIANA | YM812i | 053090400203 | 2022-10-20
00092797 | PRÉSTAMO |  | EQUIPOS DE PRÉSTAMO | EQUIPOS DE PRÉSTAMO | TECNOMARA | ROCKOMAT | 378 | 2022-09-18
00092795 | 15771-00 |  | TENSIOMETRO ELECTRONICO marca OMRON modelo M3 COMFORT sn 202201039362V | Esfigmomanómetro electrónico portátil con inflado automático para brazo o muñeca | OVAN | SW8-3D | 02245-00002 | 2022-09-18
00092794 | 00554-00 |  | PULSIOXIMETRO marca CHARMCARE modelo CX100 [ Nserie 0A009A0089] | Pulsioxímetro eléctrico | CHARMCARE | CX100 | 0A009A0089 | 2022-09-18
00092793 | 00553-00 | Cualificado | RESPIRADORES marca BREAS modelo ISLEEP 20i [ Nserie Z470203] | Ventilador terapéutico para respiración con presión positiva | BREAS | ISLEEP 20I | Z470203 | 2022-08-17
00092792 | 00546-00 |  | MICROSCOPIO marca OLYMPUS modelo BH-2 [ Nserie 242661] | MICROSCOPIO | OLYMPUS | BH-2 | 242661 | 2022-09-18
00092791 | 00544-00 |  | ELECTROBISTURI MONO/BIPOLAR HF marca MARTIN modelo ME 402 MAXIUM sn ME402I0603092581 | Electrobisturí o electrocoagulador monopolar reutilizable para endoscopia terapéutica | KLS MARTIN | ME 402 MAXIUM | ME402I0603092581 | 2022-09-18
00092790 | 00542-00 |  | CENTRIFUGA marca BECKMAN COULTER modelo ALLEGRA X-22 CENTRIFUGE [ Nserie AKD08B003] | Centrífuga de sobremesa para uso general | BECKMAN COULTER | ALLEGRA X-22 CENTRIFUGE | AKD08B003 | 2022-09-18
00092781 | 00538-00 |  | PROYECTOR marca MITSUBISHI modelo XL5U [ Nserie 0015777] | Proyector cinematográfico para imágenes médicas | MITSHUBISHI | XL5U | 0015777 | 2022-09-18
00092780 | 15768-02 |  | IMPRESORA marca HP modelo DESKJET 2120E sn CN1CMC8444 | Impresora de tinta | HEIDOLPH | REAX 2000 | 99551599 | 2022-09-18
00092777 | 00526-00 |  | TONOMETROS marca CLEMENT CLARKE modelo MK2 [ Nserie 2001 SNT 4578] | Ophthalmic tonometer probe, non-sterile | CLEMENT CLARKE | MK2 | 2001 SNT 4578 | 2022-09-18
00092776 | 00525-00 |  | DESFIBRILADOR SEMIAUTOMATIC marca CU MEDICAL SYSTEMS modelo CU ER1 [ Nserie A2H15B115] | DESFIBRILADOR SEMIAUTOMATIC | CU MEDICAL | CU ER1 | A2H15B115 | 2022-09-18
00092771 | 00512-00 |  | ELECTROCARDIOGRAFO marca MEDIANA modelo YM812i [ Nserie MD05309040196] | Monitor electrocardiográfico | MEDIANA | YM812i | MD05309040196 | 2022-09-18
00092770 | 00510-00 |  | ESPECTROFOTOMETROS marca PHARMACIA BIOTECH modelo ULTROSPEC 1000 [ Nserie 78596] | ESPECTROFOTOMETROS | PHARMACIA BIOTECH | ULTROSPEC 1000 | 78596 | 2022-09-18
00092769 | 11855-03 |  | IMPRESORA marca HP modelo ENVY 5540 sn TH5B62P10F | Impresora de tinta | ATOM | ATOMIXER | 463 | 2022-09-22
00092768 | 00507-00 |  | ESPECTROFOTOMETROS marca BECKMAN COULTER modelo DU 730 [ Nserie A23616] | ESPECTROFOTOMETROS | BECKMAN COULTER | DU 730 | A23616 | 2022-09-18
00092767 | 15772-03 |  | MICROMOTOR marca NSK modelo P200-BMH sn 021Z0017 | Motor eléctrico del taladro quirúrgico | BECKMAN COULTER | EL-ISE | 0501 | 2022-09-15
00092766 | 00505-00 |  | ECOBRONCOSCOPIO, marca OLYMPUS, modelo BF-UC160F-0L8, [ Nserie 1700519] | Ecobroncoscopio flexible | OLYMPUS | UC160F-0L8 | 1700519 | 2023-09-17
00092763 | 00500-00 |  | MONITOR MULTIPARAMETRICO marca DRAGER modelo INFINITY DELTA [ Nserie 6004090273] | Equipo de monitorización fisiológica de un solo paciente | DRÄGER | INFINITY DELTA | 6004090273 | 2022-08-27
00092762 | 00499-00 |  | MICROSCOPIO marca CARL ZEISS modelo AXIOSTAR [ Nserie 43844] | Microscopio óptico básico | CARL ZEISS | AXIOSTAR | 43844 | 2022-08-27
00092761 | 15671-00 |  | ÓPTICA 30º 4MM marca STORZ modelo 27005BA 30º 4MM sn 125CZ6 | OPTICA HOPKINS | ABBOTT | TDX | K00155 | 2022-08-27
00092760 | 00488-00 |  | CONGELADOR -80 marca REVCO modelo ULT 1786-3-V35 [ Nserie W03M-597591-WM] | Ultracongelador de laboratorio | REVCO | ULT 1786-3-V35 | W03M-597591-WM | 2022-08-27
00092759 | 00487-00 |  | CONGELADOR -80 marca REVCO modelo ULT 1786-3-V35 [ Nserie W18M-599794-WM] | Ultracongelador de laboratorio | REVCO | ULT 1786-3-V35 | W18M-599794-WM | 2022-08-27
00092758 | 00484-00 |  | ESTUFA DE INCUBACION marca SELECTA modelo 206 [ Nserie 120019] | ESTUFA DE INCUBACION | JP SELECTA | 206 | 120019 | 2022-08-07
00092757 | 00480-00 |  | FUENTE DE LUZ FRIA marca OLYMPUS modelo CLE-145 [ Nserie 7302246] | FUENTE DE LUZ FRIA | OLYMPUS | CLE-145 | 7302246 | 2022-08-07
00092756 | 00477-00 |  | TEÑIDOR marca WESCOR modelo 7120 HEMATOLOGY [ Nserie 71201193] | TEÑIDOR | WESCOR | 7120 HEMATOLOGY | 71201193 | 2022-08-06
00092752 | 00474-00 |  | MICROSCOPIO DE FLUORESCENCIA marca OLYMPUS modelo BX41TF [ Nserie 8H22322] | MICROSCOPIO DE FLUORESCENCIA | OLYMPUS | BX41TF | 8H22322 | 2022-07-08
00092750 | 00472-00 |  | DESCONGELADOR DE PLASMA marca TRANSMED modelo TRANSTHERM III [ Nserie 03120068] | CALENTADOR BOLSAS SANGRE | TRANSMED | TRANSTHERM III | 03120068 | 2022-06-09
00092747 | 00470-00 |  | ESTACION DE APLICACIONES marca GE HEALTHCARE mod, WKS AW 4.4 CT (s/n ) FEB34227 | ESTACION DE APLICACIONES | GE HEALTHCARE | WKS AW 4.4 CT | FEB34227 | 2023-01-20
00092746 | 00469-00 |  | CENTRIFUGA marca BUNSEN modelo KOCH 1460 [ Nserie 10223E104806] | Centrífuga de sobremesa para uso general | BUNSEN | KOCH 1460 | 10223E104806 | 2023-01-20
00092742 | 00467-00 |  | ESTACION DE APLICACIONES marca, GE HEALTHCARE modelo, AW 4.4 s/n FEB34225 | ESTACION DE APLICACIONES | GE HEALTHCARE | AW 4.4 | FEB34225 | 2022-05-27
00092736 | 00465-00 |  | CENTRIFUGA marca JOUAN modelo C3I [ Nserie 39906517] | Centrífuga de sobremesa para uso general | JOUAN | C3I | 39906517 | 2022-05-27
00092735 | 00463-00 |  | CONGELADOR -40 marca RADIBER modelo CUS-258-40 [ Nserie 504-220002563] | Laboratory refrigerator/freezer | RADIBER | CUS-258-40 | 504-220002563 | 2022-05-29
00092734 | 00461-00 |  | AGREGOMETRO marca DIC modelo AGRECORDER II [ Nserie 8900481] | Platelet aggregation analyser IVD, automated | DIC | AGRECORDER II | 8900481 | 2022-05-27
00092733 | 00460-00 |  | ESTACION APLICACIONES marca GE HEALTHCARE modelo WKS AW 4.2P [S/N 2VA5421A36] FEB34220 | ESTACION APLICACIONES | GE HEALTHCARE | WKS AW 4.2P | FEB34220 | 2022-05-14
00092730 | 00456-00 |  | RX PORTATILES marca RMEDICAL modelo BASIC 4003 [ Nserie 002/08/00240] | Equipo analógico portátil básico de rayos X para diagnóstico | RMEDICAL | BASIC 4003 | 002/08/00240 | 2022-05-14
00092729 | 00453-00 |  | CENTRIFUGA marca JOUAN modelo CR 312 [ Nserie 39707191] | Centrífuga de sobremesa para uso general | JOUAN | CR 312 | 39707191 | 2022-05-14
00092728 | 00452-00 |  | MICROSCOPIO marca CARL ZEISS modelo AXIOPLAN [ Nserie 307203] | Microscopio óptico de fluorescencia | CARL ZEISS | AXIOPLAN | 307203 | 2022-06-24
00092726 | 00448-00 |  | SILLON DE EXTRACCIONES, marca LIKAMED, mod. SENSA FLEX A3, sn 953697 | SILLON DE EXTRACCIONES | LIKAMED | SENSA FLEX A3 | 953697 | 2022-05-14
00092725 | 00447-00 |  | ESFIGMOMANOMETROS ELECTRONICOS AUTOMATICOS marca WELCH ALLYN modelo 52000 SERIES [ Nserie 20000835] | ESFIGMOMANOMETROS ELECTRONICOS AUTOMATICOS | WELCH ALLYN | 52000 SERIES | 20000835 | 2022-05-14
00092724 | 00446-00 |  | ESPECTROMETROS marca SHIMADZU modelo UV-1603 [ Nserie 610182] | ESPECTROMETROS | SHIMADZU | UV-1603 | 610182 | 2023-07-21
00092718 | 00440-00 |  | ESPECTROMETROS marca SHIMADZU modelo UV-160A [ Nserie 601265] | ESPECTROMETROS | SHIMADZU | UV-160A | 601265 | 2022-05-14
00092717 | 00439-00 |  | ESPECTROFOTOMETROS marca PHARMACIA BIOTECH modelo ULTROSPEC 2000 [ Nserie 60378] | ESPECTROFOTOMETROS | PHARMACIA BIOTECH | ULTROSPEC 2000 | 60378 | 2022-05-14
00092716 | 00438-00 |  | POLIGRAFOS marca SIEMENS modelo AXIOM SENSIS HEMO LOW [ Nserie 20124] | POLIGRAFOS | SIEMENS | AXIOM SENSIS HEMO LOW | 20124 | 2022-05-13
00092715 | 00435-00 |  | REFRIGERADOR DE BANCO DE SANGRE marca CLIMAS modelo CBB5350C [ Nserie 4311] | Refrigerador de laboratorio | CLIMAS | CBB5350C | 4311 | 2022-05-13
00092714 | 00434-00 |  | SELLADOR DE TUBOS DE BOLSAS DE SANGRE marca TERUMO modelo AC-155 [ Nserie 0401010] | SELLADOR DE TUBOS DE BOLSAS DE SANGRE | TERUMO | AC-155 | 0401010 | 2022-05-13
00092713 | 00433-00 |  | VISOR DE GRUPOS SANGUÍNEOS marca SELECTA modelo LABOR LAM 3000438 [ Nserie 0472174] | Producto sanitario de diagnóstico in vitro que consiste en un analizador de volumen sanguíneo | JP SELECTA | LABOR LAM 3000438 | 0472174 | 2022-04-27
00092710 | 00428-00 |  | TERMOCICLADOR marca APLIED BIOSYSTEM modelo 2720 [ Nserie 272S6082875] | Horno de laboratorio de aire forzado | APLIED BIOSYSTEM | 2720 | 272S6082875 | 2022-04-27
00092706 | 00426-00 |  | TERMOAGITADOR marca EPPENDORF modelo THERMOMIXER COMPACT [ Nserie 5350 26268] | TERMOAGITADOR | EPPENDORF | THERMOMIXER COMPACT | 5350 26268 | 2025-05-07
00092705 | 15679-00 |  | OPTICA marca STORZ modelo 10020ATA 0º 2,9MM sn 12062Q | Esofagoscopio rígido | LABNET BIOTECNICA | VX100 | 60104241 | 2025-04-08
00092704 | 00422-00 |  | CENTRIFUGA marca HERAEUS modelo BIOFUGE FRESCO [ Nserie 40518220] | CENTRIFUGA | HERAEUS | BIOFUGE FRESCO | 40518220 | 2025-04-08
00092701 | 00420-00 |  | ESTUFA DE INCUBACIÓN marca JOUAN modelo JOUAN [ Nserie 39301074] | ESTUFA DE INCUBACIÓN | JOUAN | JOUAN | 39301074 | 2022-08-19
00092700 | 00419-00 |  | SELLADOR DE TUBOS DE BOLSAS DE SANGRE marca DELCON modelo HEMOWELD-T [ Nserie 3001503] | SELLADOR DE TUBOS DE BOLSAS DE SANGRE | DELCON | HEMOWELD-T | 3001503 | 2022-04-28
00092688 | 00416-00 |  | ELECTROCARDIOGRAFO marca MEDIANA modelo YM812i [ Nserie EBD053080700054] | Monitor electrocardiográfico | MEDIANA | YM812i | EBD053080700054 | 2022-02-07
00092687 | 00415-00 |  | CENTRIFUGA DE BOLSAS marca HERAEUS modelo CRYOFUGE 6000I [ Nserie 40082764] | CENTRIFUGA DE BOLSAS | HERAEUS | CRYOFUGE 6000I | 40082764 | 2022-02-07
00092686 | 01714-00 |  | TENS,EQUIPOS marca DANMETER modelo ELPHA//3000 [ Nserie 2006081443] | Estimulador para terapia electromagnética | NOBLESVILLE | PF 96 | 485886 | 2022-02-07
00092684 | 15759-00 |  | INCUBADORA DE PLAQUETAS marca HELMER modelo PLATELET INCUBATOR [ Nserie 0864349] | Automated laboratory incubator | HELMER SCIENTIFIC | PLATELET INCUBATOR | 0864349 | 2022-02-07
00092682 | 00408-00 |  | VISOR DE GRUPOS SANGUÍNEOS marca SELECTA modelo LABOR LAM 3000438 [ Nserie 0488870] | Producto sanitario de diagnóstico in vitro que consiste en un analizador de volumen sanguíneo | JP SELECTA | LABOR LAM 3000438 | 0488870 | 2022-02-07
00092681 | 15744-00 |  | INCUBADORA DE TARJETAS marca DIANA modelo DG-230 [Nserie 230 50 576 | Automated laboratory incubator | DIAMED | DG-230 | 230 50 576 | 2022-01-23
00092674 | 08800-00 |  | OPTICA 30º ARTROSCOPIA, marca, KARL STORZ, mod, 28731 BWA,s/n 1667163 | Artroscopio rígido | KARL STORZ | 28731 BWA | 1667163 | 2022-02-07
00092673 | 00395-00 |  | REFRIGERADOR DE BANCO DE SANGRE marca REVCO modelo REB 2304 [ Nserie 619682] | Refrigerador de laboratorio | REVCO | REB 2304 | 619682 | 2022-02-03
00092672 | 00394-00 |  | REFRIGERADOR DE BANCO DE SANGRE marca CLIMAS modelo BLOOD BANK [ Nserie 4310] | Refrigerador de laboratorio | CLIMAS | BLOOD BANK | 4310 | 2022-02-06
00092671 | 00391-00 |  | CONGELADOR -40 marca ANGELANTONI modelo PLATINUM 500SV [ Nserie 43760] | Laboratory refrigerator/freezer | ANGELANTONI | PLATINUM 500SV | 43760 | 2022-02-06
00092670 | 00390-00 |  | CONGELADOR -80 marca ANGELANTONI modelo PLATINUM 500SV [ Nserie 43758] | Ultracongelador de laboratorio | ANGELANTONI | PLATINUM 500SV | 43758 | 2022-02-04
00092667 | 15730-02 |  | CONTRAANGULO marca W&H modelo WS-75 L sn 23691 | Pieza de mano de taladro dental eléctrico | BECKMAN COULTER | GENS | AC43542 | 2022-02-04
00092666 | 00384-00 |  | TEÑIDOR AUTOMATICO MULTIFUNCIONAL marca WESCOR modelo 7120 [ Nserie 7120031338] | TEÑIDOR AUTOMATICO MULTIFUNCIONAL | WESCOR | 7120 | 7120031338 | 2022-02-04
00092663 | 15678-00 |  | OPTICA marca STORZ modelo 10324AA 0º 2,9MM sn 1207B8 | Esofagoscopio rígido | ATOM | ATOMIXER | 1056 | 2022-01-02
00092661 | 15752-03 |  | PESO DE PACIENTES marca SARTORIUS modelo 1265 MP [ Nserie 3103020] | PESO DE PACIENTES | SARTORIUS | 1265 MP | 3103020 | 2022-01-02
00092660 | 00377-00 |  | CABINA DE FLUJO LAMINAR marca HERAEUS modelo GEMINI [ Nserie 12864] | Campana de flujo laminar | HERAEUS | GEMINI | 12864 | 2022-01-02
00092659 | 00376-00 |  | CABINA DE FLUJO LAMINAR marca HERAEUS modelo GEMINI [ Nserie 12865] | Campana de flujo laminar | HERAEUS | GEMINI | 12865 | 2022-01-23
00092658 | 00374-00 |  | CABINA DE FLUJO LAMINAR marca TELSTAR modelo BIO-II-A/P [ Nserie 8812] | Campana de flujo laminar | TELSTAR | BIO-II-A/P | 8812 | 2022-01-02
00092654 | 00369-00 PRÉSTAMO |  | MICROSCOPIO DE FLUORESCENCIA marca CARL ZEISS modelo AXIOSKOP 40 [ Nserie 3311000715] | MICROSCOPIO DE FLUORESCENCIA | CARL ZEISS | AXIOSKOP 40 | 3311000715 | 2023-05-18
00092652 | 00366-00 |  | MICROSCOPIO marca LEICA MICROSYSTEMS modelo DMLS [ Nserie 501095/182927] | Microscopio óptico básico | LEICA | DMLS | 501095/182927 | 2023-04-21
00092648 | 00362-00 |  | ESTUFA DE INCUBACION marca SELECTA modelo 207 [ Nserie 95697] | ESTUFA DE INCUBACION | JP SELECTA | 207 | 95697 | 2022-12-21
00092647 | 00361-00 |  | MICROSCOPIO marca NIKON modelo SMZ-10 [ Nserie 69671] | MICROSCOPIO | NIKON | SMZ-10 | 69671 | 2022-09-09
00092646 | 00360-00 |  | MICROSCOPIO marca NIKON modelo ECLIPSE E200 [ Nserie 743017] | MICROSCOPIO | NIKON | ECLIPSE E200 | 743017 | 2022-01-10
00092645 | 00359-00 |  | MICROSCOPIO marca LEICA MICROSYSTEMS modelo DMLS [ Nserie 501095/182925] | MICROSCOPIO | LEICA | DMLS | 501095/182925 | 2024-09-24
00092643 | 00357-00 |  | CABINA DE FLUJO LAMINAR marca TELSTAR modelo BIO-II-A [ Nserie 6487] | Campana de flujo laminar | TELSTAR | BIO-II-A | 6487 | 2024-09-24
00092640 | 00351-00 |  | CONGELADOR -80 marca RADIBER modelo CV-40/454 [ Nserie 701-786117381] | Ultracongelador de laboratorio | RADIBER | CV-40/454 | 701-786117381 | 2022-09-10
00092639 | 15748-00 |  | BOMBA DE VACIO marca MILLIPORE modelo XX80EL005 [ Nserie E05005688] | Bomba central de vacío | MILLIPORE | XX80EL005 | E05005688 | 2023-04-01
00092637 | 00347-00 |  | CABINA DE FLUJO LAMINAR marca TELSTAR modelo BIO-II-A/M [ Nserie 15560] | Campana de flujo laminar | TELSTAR | BIO-II-A/M | 15560 | 2022-10-11
00092636 | 00345-00 |  | CALENTADOR marca STUART SCIENTIFIC modelo HOTPLATE SH2 [ Nserie 5899] | CALENTADOR BOLSAS SANGRE | STUART | HOTPLATE SH2 | 5899 | 2024-02-18
00092635 | 00343-00 |  | CENTRIFUGA marca KUBOTA modelo 2810 [ Nserie G50052-F000] | Centrífuga de sobremesa para uso general | KUBOTA | 2810 | G50052-F000 | 2022-06-04
00092634 | 00342-00 |  | CENTRIFUGA marca HERAEUS modelo BIOFUGE PICO [ Nserie 40158668] | CENTRIFUGA | HERAEUS | BIOFUGE PICO | 40158668 | 2023-04-13
00092633 | 00340-00 |  | HUMIDIFICADOR marca VAPOTHERM modelo PRECISION FLOW [ Nserie PF00006993-S] | HUMIDIFICADOR | VAPOTHERM | PRECISION FLOW | PF00006993-S | 2022-06-25
00092632 | 00339-00 |  | CONGELADOR marca TECNICONTROL modelo AITV1605 [ Nserie AGT2254] | Laboratory refrigerator/freezer | TECNICONTROL | AITV1605 | AGT2254 | 2022-02-11
00092631 | 00338-00 |  | CONGELADOR -80 marca NEW BRUNSWICK SCIENTIFIC modelo U57085 [ Nserie N1002/3767/3200] | Ultracongelador de laboratorio | NEW BRUNSWICK | U57085 | N1002/3767/3200 | 2022-03-03
00092630 | 00337-00 | Cualificado | RESPIRADORES marca AIROX modelo SUPORTTAIR [ Nserie 4096200L451006] | Ventilador de cuidados intensivos neonatal o pediátrico | AIROX | SUPORTTAIR | 4096200L451006 | 2022-10-15
00092627 | 00332-00 |  | LAVADORA DE ENDOSCOPIOS marca OLYMPUS modelo ETD 3 [ Nserie 4130068] | LAVADORA DE ENDOSCOPIOS | OLYMPUS | ETD 3 | 4130068 | 2022-03-03
00092621 | 00319-00 |  | CABINA DE FLUJO LAMINAR marca TELSTAR modelo CYTOSTAR [ Nserie 9987] | Campana de flujo laminar | TELSTAR | CYTOSTAR | 9987 | 2022-11-11
00092620 | 00318-00 |  | CABINA DE FLUJO LAMINAR marca TELSTAR modelo CYTOSTAR [ Nserie 9136] | Campana de flujo laminar | TELSTAR | CYTOSTAR | 9136 | 2022-07-23
00092619 | 00317-00 |  | DESFIBRILADOR marca NIHON KOHDEN modelo TEC-7721K [ Nserie 80014] | DESFIBRILADOR | NIHON KOHDEN | TEC-7721K | 80014 | 2023-05-13
00092601 | 00262-00 |  | ESFIGOMANOMETROS ELECTRONICOS AUTOMATICOS marca WELCH ALLYN modelo 420 series [ Nserie 200615664] | ESFIGMOMANOMETROS ELECTRONICOS AUTOMATICOS | WELCH ALLYN | 420 series | 200615664 | 2022-09-03
00092600 | 15771-00 |  | PESO PACIENTE marca AÑO SAYOL modelo ATLANTIDA [ns 39545] | PESO PACIENTE | AÑO SAYOL | ATLANTIDA | 39545 | 2022-11-10
00092598 | 11705-00 |  | PESO DE PACIENTE marca ASIMED modelo ANALOGICA [ns S/N] | Báscula electrónica de suelo | BIEN-AIR | 1600383 PM1:1 | 17I0191 | 2022-05-19
00092597 | 15679-00 |  | PESO DE PACIENTES marca SECA modelo 200KG [ Nserie 34841] | PESO DE PACIENTES | SECA | 200KG | 34841 | 2022-08-17
00092594 | 00242-00 |  | OPTICA HOPKINS II marca KARL STORZ, modelo 7230 AWA, ( s/n 1862148 ) | OPTICA HOPKINS II | KARL STORZ | 7230 AWA | 1862148 | 2027-12-01
00092592 | 00233-00 |  | ESFIGMOMANOMETROS ELECTRONICOS AUTOMATICOS marca WELCH ALLYN modelo 4200B [ Nserie 200714443] | ESFIGMOMANOMETROS ELECTRONICOS AUTOMATICOS | WELCH ALLYN | 4200B | 200714443 | 2023-03-30
00092590 | 00226-00 |  | ESFIGMOMANOMETROS ELECTRONICOS AUTOMATICOS marca WELCH ALLYN modelo 52000 SERIES [ Nserie 20000832] | ESFIGMOMANOMETROS ELECTRONICOS AUTOMATICOS | WELCH ALLYN | 52000 SERIES | 20000832 | 2023-03-10
00092589 | 00225-00 |  | ESFIGMOMANOMETROS ELECTRONICOS AUTOMATICOS marca WELCH ALLYN modelo 52000 SERIES [ Nserie 200308075] | ESFIGMOMANOMETROS ELECTRONICOS AUTOMATICOS | WELCH ALLYN | 52000 SERIES | 200308075 | 2022-10-13
00092588 | 00216-00 |  | PULSIOXIMETRO marca NOVAMETRIC modelo CO2SMO [ Nserie 80-1746SNWW] | Pulsioxímetro eléctrico | NOVAMETRIX | CO2SMO | 80-1746SNWW | 2022-06-23
00092585 | 00203-00 |  | ESFIGMOMANOMETROS ELECTRONICOS AUTOMATICOS marca WELCH ALLYN modelo 420 SERIES [ Nserie 200621488] | ESFIGMOMANOMETROS ELECTRONICOS AUTOMATICOS | WELCH ALLYN | 420 SERIES | 200621488 | 2022-07-19
00092583 | 00188-00 |  | ESFIGMOMANOMETROS ELECTRONICOS AUTOMATICOS marca WELCH ALLYN modelo 420 SERIES [ Nserie 200618234] | ESFIGMOMANOMETROS ELECTRONICOS AUTOMATICOS | WELCH ALLYN | 420 SERIES | 200618234 | 2022-05-26
00092582 | 00187-00 |  | PIPETA marca FINNPIPETTE modelo LABSYSTEMS 200-1000 mcl. [ Nserie E06621] | PIPETA | FINNPIPETTE | LABSYSTEMS | E06621 | 2022-07-28
00092579 | 00176-00 |  | ESFIGMOMANOMETROS ELECTRONICOS AUTOMATICOS marca DATASCOPE modelo ACCUTOR PLUS [ Nserie A713056-C0] | ESFIGMOMANOMETROS ELECTRONICOS AUTOMATICOS | DATASCOPE | ACCUTOR PLUS | A713056-C0 | 2023-02-22
00092578 | 00175-00 |  | DESFIBRILADOR SEMIAUTOMATIC marca PHYSIO-CONTROL modelo LIFEPAK 500 [ Nserie 11888193] | DESFIBRILADOR SEMIAUTOMATIC | PHYSIOCONTROL | LIFEPAK 500 | 11888193 | 2022-09-16
00092575 | 00170-00 |  | MICROSCOPIO marca MOLLER-WEDEL modelo MOLLER SPECTRA 500 [ Nserie 159] | Microscopio quirúrgico oftalmológico | MOLLER WEDEL | MOLLER SPECTRA 500 | 159 | 2023-03-18
00092574 | 00168-00 |  | SILLON O.R.L. marca EYMASA modelo CH-45 [ Nserie 110] | SILLON O.R.L. | EYMASA | CH-45 | 110 | 2022-07-22
00092573 | 00166-00 |  | ESFIGMOMANOMETROS ELECTRONICOS AUTOMATICOS marca WELCH ALLYN modelo 52000 SERIES [ Nserie 9800894] | ESFIGMOMANOMETROS ELECTRONICOS AUTOMATICOS | WELCH ALLYN | 52000 SERIES | 9800894 | 2022-12-24
00092570 | 00162-00 |  | SILLON O.R.L. marca FIMET OY modelo F1 PATIANT CHAIR [ Nserie 06010384] | SILLON O.R.L. | FIMET OY | F1 PATIANT CHAIR | 06010384 | 2022-09-14
00092565 | 00154-00 |  | ELECTROCARDIOGRAFO marca CARDIETTE modelo START 200 HV [ Nserie LLRO 012] | Monitor electrocardiográfico | CARDIETTE | START 200 HV | LLRO 012 | 2027-05-20
00092562 | 15761-00 |  | PESA BEBES marca SECA modelo 727 [ Nserie 906392] | PESA BEBES | SECA | 727 | 906392 | 2023-07-21
00092559 | 00140-00 | Cualificado | RESPIRADORES marca DRAGER modelo EVITA XL [ Nserie ARXC-0273] | Ventilador de cuidados intensivos para fines generales | DRÄGER | EVITA XL | ARXC-0273 | 2023-07-21
00092558 | 00138-00 | Cualificado | RESPIRADORES marca DRAGER modelo EVITA 2 CAP [ Nserie ARJM 0003] | Ventilador de cuidados intensivos para fines generales | DRÄGER | EVITA 2 CAP | ARJM 0003 | 2023-07-21
00092557 | 00137-00 | Cualificado | RESPIRADORES PORTATILES marca DRAGER modelo OXYLOG 1000 [ Nserie ARNK-0003] | Ventilador para traslado | DRÄGER | OXYLOG 1000 | ARNK-0003 | 2023-07-21
00092553 | 00099-00 |  | SIERRAS PARA ESCAYOLA marca AESCULAp modelo OSCINOPA [ Nserie 12622] | Sierra para yeso o escayola | AESCULAP | OSCINOPA | 12622 | 2023-07-21
00092548 | 15760-00 |  | PESA BEBES marca SECA modelo 727 [ Nserie 906391] | PESA BEBES | SECA | 727 | 906391 | 2027-05-20
00092547 | 00082-00 |  | MASAJEADOR RESPIRATORIO marca THRIVE modelo DQ 0717A [ Nserie T244748] | MASAJEADOR RESPIRATORIO | THRIVE | DQ 0717A | T244748 | 2022-08-12
00092545 | 15759-00 |  | PESA BEBES marca SECA modelo 727 [ Nserie 922229] | PESA BEBES | SECA | 727 | 922229 | 2027-05-20
00092544 | 15744-00 |  | PESA BEBES marca SECA modelo 727 [ Nserie 922225] | PESA BEBES | SECA | 727 | 922225 | 2022-04-07
00092543 | 00068-00 |  | MASAJEADOR RESPIRATORIO marca THRIVE modelo DQ 0717A [ Nserie EZ] | MASAJEADOR RESPIRATORIO | THRIVE | DQ 0717A | EZ | 2022-07-01
00092542 | 00067-00 |  | MASAJEADOR RESPIRATORIO marca THRIVE modelo DQ 0717A [ Nserie T117220] | MASAJEADOR RESPIRATORIO | THRIVE | DQ 0717A | T117220 | 2023-03-21
00092537 | 15743-00 |  | PESA BEBES marca SECA modelo 727 [ Nserie 001853] | PESA BEBES | SECA | 727 | 001853 | 2022-12-27
00092536 | 00046-00 |  | ESFIGMOMANOMETROS ELECTRONICOS AUTOMATICOS marca WELCH ALLYN modelo 52000 SERIES [ Nserie 200309218] | ESFIGMOMANOMETROS ELECTRONICOS AUTOMATICOS | WELCH ALLYN | 52000 SERIES | 200309218 | 2023-03-02
00092532 | 15697-00 |  | CENTRIFUGAS REFRIGERADAS marca ORTO ALRESA modelo DIGICEN 20R [ Nserie 040379/0] | CENTRIFUGAS REFRIGERADAS | ORTOALRESA | DIGICEN 20R | 040379/0 | 2023-03-02
00092531 | 00034-00 |  | ESFIGMOMANOMETROS ELECTRONICOS AUTOMATICOS marca SUNTECH modelo 247B [ Nserie 00035663] | ESFIGMOMANOMETROS ELECTRONICOS AUTOMATICOS | SUNTECH | 247B | 00035663 | 2023-03-02
00092529 | 00031-00 |  | ESFIGMOMANOMETROS ELECTRONICOS AUTOMATICOS marca WELCH ALLYN modelo 420 SERIES [ Nserie 200615641] | ESFIGMOMANOMETROS ELECTRONICOS AUTOMATICOS | WELCH ALLYN | 420 SERIES | 200615641 | 2023-03-02
00092527 | 00029-00 |  | ESFIGMOMANOMETROS ELECTRONICOS AUTOMATICOS marca SUNTECH modelo 247B [ Nserie 00036467] | ESFIGMOMANOMETROS ELECTRONICOS AUTOMATICOS | SUNTECH | 247B | 00036467 | 2023-03-02
00092525 | 00020-00 |  | CABLE DE VIDEO PARA CV 180/165 marca OLYMPUS, modelo MAJ-1430, [ns 7015242 ] | CABLE DE VIDEO PARA CV 180/165 | OLYMPUS | MAJ-1430 | 7015242 | 2023-03-02
00092522 | 00008-00 |  | ESFIGMOMANOMETROS ELECTRONICOS AUTOMATICOS marca SUNTECH modelo 247B [ Nserie 37383] | ESFIGMOMANOMETROS ELECTRONICOS AUTOMATICOS | SUNTECH | 247B | 37383 | 2023-03-02
00092519 | 08973-00 |  | CENTRIFUGA marca EPPENDORF modelo MINISPIN [ Nserie 5452CG269681] | CENTRIFUGA | EPPENDORF | MINISPIN | 5452CG269681
00092518 | 07860-00 |  | URETERO-RENOSCOPIO marca KARL STORZ mod. 27002 L s/n 141517 | URETERO-RENOSCOPIO | KARL STORZ | 27002 L | 141517