## Hoja1
Código | EtiquetaM | CualificadoM | DAmpliM | NombreM | MarcaM | ModeloM | SerieM | FIN GARANTIAzzM
00700116 | 15773-00 |  | BOMBA ALIMENTACIÓN marca ABBOTT modelo FREEGO sn AF16034016 | Bomba de alimentación enteral | ABBOTT | FREEGO | AF16034016 | 2020-02-08
00699931 | 15740-00 |  | SISTEMA RADIOLOGIA DIGITAL marca SHIMADZU modelo RADSPEED PRO n/s MPC5C25A9016 | Equipo digital estacionario básico de rayos X para diagnóstico | SHIMADZU | RADSPEED PRO | MPC5C25A9016 | 2024-09-01
00699356 | 15766-00 |  | BOMBA EPIDURAL, marca QCORE MEDICAL, modelo SAPPHIRE, s/n 30021-9367 | Bomba de infusión para analgesia controlada por el paciente | QCORE MEDICAL | SAPPHIRE EPIDURAL | 30021-9367 | 1901-01-01
00699113 | 15756-00 |  | DOSIMETRO OXIDO NITROSO marca AIR LIQUIDE modelo SOKINOX sn 1008 | Dosímetro de óxido nitroso | AIR LIQUIDE | SOKINOX | 1008 | 2023-09-02
00699065 | 15748-00 |  | BOMBA EPIDURAL, marca QCORE MEDICAL, modelo SAPPHIRE, s/n 30021-5046 | BOMBA EPIDURAL, | QCORE MEDICAL | SAPPHIRE EPIDURAL | 30021-5046 | 1901-01-01
00696688 | 15716-00 |  | BOMBA DE INFUSION, marca FRESENIUS, modelo VOLUMAT MC sn 22416718 | Bomba de infusión de uso general | FRESENIUS KABI | VOLUMAT MC | 22416718 | 2023-07-22
00696684 | 15715-00 |  | BOMBA DE INFUSION marca FRESENIUS modelo VOLUMAT MC sn 22381196 | Bomba de infusión de uso general | FRESENIUS KABI | VOLUMAT MC | 22381196 | 2023-07-22
00696293 | 15701-00 |  | BOMBA EPIDURAL, marca QCORE MEDICAL, modelo SAPPHIRE PPIDURAL, s/n 30012-7850 | Bomba de infusión para analgesia controlada por el paciente | QCORE MEDICAL | SAPPHIRE EPIDURAL | 30012-7850 | 2023-07-15
00696288 | 15699-00 |  | BOMBA IRRIGACIÓN marca GENICON modelo 717-000.000 [Nserie 0706CE212] | Bomba para equipo de irrigación y aspiración quirúrgicos | GENICOM | 717-000.000 | 0706CE212 | 2023-07-15
00695866 | 15695-00 PRÉSTAMO |  | CALEFACTOR DE AIRE marca BAIR HUGGER modelo 775 [ Nserie 199845] | Equipo calefactor de cuerpo entero | BAIR HUGGER | 775 | 199845 | 2024-07-12
00692239 | 15647-00 |  | UNIDAD PARA ASISTENCIA CIRCULATORIA marca THORATEC modelo CENTRIMAG sn L07173-0001 | Bomba centrífuga manual de circulación asistida | THORATEC CORPORATION | CENTRIMAG | L07173-0001 | 2021-11-09
00691750 | 15637-00 |  | BOMBA DE INFUSION, marca FRESENIUS, modelo VOLUMAT MC, S/N 22532449 | BOMBA DE INFUSION, | FRESENIUS KABI | VOLUMAT MC | 22532449 | 1901-01-01
00691310 | 15628-00 |  | PULSIOXIMETRO, marca COVIDIEN, modelo BEDSIDE SPO2 MONITOR sn MBH1505600 | Pulsioxímetro alimentado mediante batería | COVIDIEN | BEDSIDE SPO2 MONITOR X1 | MBH1505600
00690455 | 30299-00 |  | Cama, marca Linet, modelo Eleganza 1, sn 20220159121 | Cama hospitalaria eléctrica básica | LINET | ELEGANZA 1 | 20220159121
00690454 | 30298-00 |  | Cama, marca Linet, modelo Eleganza 1, sn 20220159120 | Cama hospitalaria eléctrica básica | LINET | ELEGANZA 1 | 20220159120
00690453 | 30297-00 |  | Cama, marca Linet, modelo Eleganza 1, sn 20220159113 | Cama hospitalaria eléctrica básica | LINET | ELEGANZA 1 | 20220159113
00690452 | 30296-00 |  | Cama, marca Linet, modelo Eleganza 1, sn 20220159114 | Cama hospitalaria eléctrica básica | LINET | ELEGANZA 1 | 20220159114
00690451 | 30295-00 |  | Cama, marca Linet, modelo Eleganza 1, sn 20220161339 | Cama hospitalaria eléctrica básica | LINET | ELEGANZA 1 | 20220161339
00690450 | 30294-00 |  | Cama, marca Linet, modelo Eleganza 1, sn 20220161337 | Cama hospitalaria eléctrica básica | LINET | ELEGANZA 1 | 20220161337
00690449 | 30293-00 |  | Cama, marca Linet, modelo Eleganza 1, sn 20220159040 | Cama hospitalaria eléctrica básica | LINET | ELEGANZA 1 | 20220159040
00690448 | 30292-00 |  | Cama, marca Linet, modelo Eleganza 1, sn 20220159041 | Cama hospitalaria eléctrica básica | LINET | ELEGANZA 1 | 20220159041
00690447 | 30291-00 |  | Cama, marca Linet, modelo Eleganza 1, sn 20220159059 | Cama hospitalaria eléctrica básica | LINET | ELEGANZA 1 | 20220159059
00690446 | 30290-00 |  | Cama, marca Linet, modelo Eleganza 1, sn 20220159058 | Cama hospitalaria eléctrica básica | LINET | ELEGANZA 1 | 20220159058
00690445 | 30289-00 |  | Cama, marca Linet, modelo Eleganza 1, sn 20220159111 | Cama hospitalaria eléctrica básica | LINET | ELEGANZA 1 | 20220159111
00690444 | 30288-00 |  | Cama, marca Linet, modelo Eleganza 1, sn 20220159112 | Cama hospitalaria eléctrica básica | LINET | ELEGANZA 1 | 20220159112
00690443 | 30287-00 |  | Cama, marca Linet, modelo Eleganza 1, sn 20220159098 | Cama hospitalaria eléctrica básica | LINET | ELEGANZA 1 | 20220159098
00690442 | 30286-00 |  | Cama, marca Linet, modelo Eleganza 1, sn 20220159099 | Cama hospitalaria eléctrica básica | LINET | ELEGANZA 1 | 20220159099
00690441 | 30285-00 |  | Cama, marca Linet, modelo Eleganza 1, sn 20220161334 | Cama hospitalaria eléctrica básica | LINET | ELEGANZA 1 | 20220161334
00690440 | 30284-00 |  | Cama, marca Linet, modelo Eleganza 1, sn 20220161336 | Cama hospitalaria eléctrica básica | LINET | ELEGANZA 1 | 20220161336
00690439 | 30283-00 |  | Cama, marca Linet, modelo Eleganza 1, sn 20220159146 | Cama hospitalaria eléctrica básica | LINET | ELEGANZA 1 | 20220159146
00690438 | 30282-00 |  | Cama, marca Linet, modelo Eleganza 1, sn 20220159147 | Cama hospitalaria eléctrica básica | LINET | ELEGANZA 1 | 20220159147
00690437 | 30281-00 |  | Cama, marca Linet, modelo Eleganza 1, sn 20220161335 | Cama hospitalaria eléctrica básica | LINET | ELEGANZA 1 | 20220161335
00690436 | 30280-00 |  | Cama, marca Linet, modelo Eleganza 1, sn 20220161338 | Cama hospitalaria eléctrica básica | LINET | ELEGANZA 1 | 20220161338
00690434 | 30279-00 |  | Cama, marca Linet, modelo Eleganza 1, sn 20220161324 | Cama hospitalaria eléctrica básica | LINET | ELEGANZA 1 | 20220161324
00690433 | 30278-00 |  | Cama, marca Linet, modelo Eleganza 1, sn 20220161327 | Cama hospitalaria eléctrica básica | LINET | ELEGANZA 1 | 20220161327
00690432 | 30277-00 |  | Cama, marca Linet, modelo Eleganza 1, sn 20220161333 | Cama hospitalaria eléctrica básica | LINET | ELEGANZA 1 | 20220161333
00690431 | 30276-00 |  | Cama, marca Linet, modelo Eleganza 1, sn 20220161332 | Cama hospitalaria eléctrica básica | LINET | ELEGANZA 1 | 20220161332
00690430 | 30275-00 |  | Cama, marca Linet, modelo Eleganza 1, sn 20220159118 | Cama hospitalaria eléctrica básica | LINET | ELEGANZA 1 | 20220159118
00690429 | 30274-00 |  | Cama, marca Linet, modelo Eleganza 1, sn 20220159119 | Cama hospitalaria eléctrica básica | LINET | ELEGANZA 1 | 20220159119
00690428 | 30273-00 |  | Cama, marca Linet, modelo Eleganza 1, sn 20220161322 | Cama hospitalaria eléctrica básica | LINET | ELEGANZA 1 | 20220161322
00690427 | 30272-00 |  | Cama, marca Linet, modelo Eleganza 1, sn 20220161325 | Cama hospitalaria eléctrica básica | LINET | ELEGANZA 1 | 20220161325
00690426 | 30271-00 |  | Cama, marca Linet, modelo Eleganza 1, sn 20220161319 | Cama hospitalaria eléctrica básica | LINET | ELEGANZA 1 | 20220161319
00690425 | 30270-00 |  | Cama, marca Linet, modelo Eleganza 1, sn 20220161313 | Cama hospitalaria eléctrica básica | LINET | ELEGANZA 1 | 20220161313
00690424 | 30269-00 |  | Cama, marca Linet, modelo Eleganza 1, sn 20220159084 | Cama hospitalaria eléctrica básica | LINET | ELEGANZA 1 | 20220159084
00690423 | 30268-00 |  | Cama, marca Linet, modelo Eleganza 1, sn 20220159085 | Cama hospitalaria eléctrica básica | LINET | ELEGANZA 1 | 20220159085
00690422 | 30267-00 |  | Cama, marca Linet, modelo Eleganza 1, sn 20220161321 | Cama hospitalaria eléctrica básica | LINET | ELEGANZA 1 | 20220161321
00690421 | 30266-00 |  | Cama, marca Linet, modelo Eleganza 1, sn 20220161326 | Cama hospitalaria eléctrica básica | LINET | ELEGANZA 1 | 20220161326
00690420 | 30265-00 |  | Cama, marca Linet, modelo Eleganza 1, sn 20220159128 | Cama hospitalaria eléctrica básica | LINET | ELEGANZA 1 | 20220159128
00690419 | 30264-00 |  | Cama, marca Linet, modelo Eleganza 1, sn 20220159127 | Cama hospitalaria eléctrica básica | LINET | ELEGANZA 1 | 20220159127
00690418 | 30263-00 |  | Cama, marca Linet, modelo Eleganza 1, sn 20220161346 | Cama hospitalaria eléctrica básica | LINET | ELEGANZA 1 | 20220161346
00690417 | 30262-00 |  | Cama, marca Linet, modelo Eleganza 1, sn 20220161342 | Cama hospitalaria eléctrica básica | LINET | ELEGANZA 1 | 20220161342
00690416 | 30261-00 |  | Cama, marca Linet, modelo Eleganza 1, sn 20220159081 | Cama hospitalaria eléctrica básica | LINET | ELEGANZA 1 | 20220159081
00690415 | 30260-00 |  | Cama, marca Linet, modelo Eleganza 1, sn 20220159079 | Cama hospitalaria eléctrica básica | LINET | ELEGANZA 1 | 20220159079
00690414 | 30259-00 |  | Cama, marca Linet, modelo Eleganza 1, sn 20220161340 | Cama hospitalaria eléctrica básica | LINET | ELEGANZA 1 | 20220161340
00690413 | 30258-00 |  | Cama, marca Linet, modelo Eleganza 1, sn 20220161341 | Cama hospitalaria eléctrica básica | LINET | ELEGANZA 1 | 20220161341
00690412 | 30257-00 |  | Cama, marca Linet, modelo Eleganza 1, sn 20220159134 | Cama hospitalaria eléctrica básica | LINET | ELEGANZA 1 | 20220159134
00690411 | 30256-00 |  | Cama, marca Linet, modelo Eleganza 1, sn 20220159133 | Cama hospitalaria eléctrica básica | LINET | ELEGANZA 1 | 20220159133
00690410 | 30255-00 |  | Cama, marca Linet, modelo Eleganza 1, sn 20220159072 | Cama hospitalaria eléctrica básica | LINET | ELEGANZA 1 | 20220159072
00690409 | 30254-00 |  | Cama, marca Linet, modelo Eleganza 1, sn 20220159071 | Cama hospitalaria eléctrica básica | LINET | ELEGANZA 1 | 20220159071
00690408 | 30253-00 |  | Cama, marca Linet, modelo Eleganza 1, sn 20220159109 | Cama hospitalaria eléctrica básica | LINET | ELEGANZA 1 | 20220159109
00690407 | 30252-00 |  | Cama, marca Linet, modelo Eleganza 1, sn 20220159110 | Cama hospitalaria eléctrica básica | LINET | ELEGANZA 1 | 20220159110
00690406 | 30251-00 |  | Cama, marca Linet, modelo Eleganza 1, sn 20220159073 | Cama hospitalaria eléctrica básica | LINET | ELEGANZA 1 | 20220159073
00690405 | 30250-00 |  | Cama, marca Linet, modelo Eleganza 1, sn 20220159074 | Cama hospitalaria eléctrica básica | LINET | ELEGANZA 1 | 20220159074
00690293 | 15619-00 |  | BOMBA CONTRAPULSACION marca TELEFLEX modelo AC3 OPTIMUS IABP sn 220226F | Equipo de circulación asistida con balón intraaórtico | TELEFLEX | AC3 OPTIMUS IABP | 220226F
00690290 | 15736-00 |  | BOMBA ALIMENTACIÓN marca ABBOTT modelo FREEGO sn AF13017082 | Bomba de alimentación enteral | ABBOTT | FREEGO | AF13017082
00690289 | 15697-00 |  | BOMBA ALIMENTACIÓN marca ABBOTT modelo FREEGO sn AF13017037 | Bomba de alimentación enteral | ABBOTT | FREEGO | AF13017037
00690287 | 15621-00 |  | TURBIDIMETRO marca BECKMAN COULTER modelo MICROSCAN TURBIDITYMETER sn 32156 | Nephelometry/turbidimetry analyser IVD, automated | BECKMAN COULTER | MICROSCAN TURBIDITYMETER | 32156
00689750 | 30249-00 |  | Cama, marca Linet, modelo Eleganza 1, sn 20220159123 | Cama hospitalaria eléctrica básica | LINET | ELEGANZA 1 | 20220159123
00689749 | 30248-00 |  | Cama, marca Linet, modelo Eleganza 1, sn 20220159122 | Cama hospitalaria eléctrica básica | LINET | ELEGANZA 1 | 20220159122
00689748 | 30247-00 |  | Cama, marca Linet, modelo Eleganza 1, sn 20220162562 | Cama hospitalaria eléctrica básica | LINET | ELEGANZA 1 | 20220162562
00689747 | 30246-00 |  | Cama, marca Linet, modelo Eleganza 1, sn 20220162560 | Cama hospitalaria eléctrica básica | LINET | ELEGANZA 1 | 20220162560
00689746 | 30245-00 |  | Cama, marca Linet, modelo Eleganza 1, sn 20220162537 | Cama hospitalaria eléctrica básica | LINET | ELEGANZA 1 | 20220162537
00689745 | 30244-00 |  | Cama, marca Linet, modelo Eleganza 1, sn 20220162536 | Cama hospitalaria eléctrica básica | LINET | ELEGANZA 1 | 20220162536
00689744 | 30243-00 |  | Cama, marca Linet, modelo Eleganza 1, sn 20220161348 | Cama hospitalaria eléctrica básica | LINET | ELEGANZA 1 | 20220161348
00689743 | 30242-00 |  | Cama, marca Linet, modelo Eleganza 1, sn 20220161347 | Cama hospitalaria eléctrica básica | LINET | ELEGANZA 1 | 20220161347
00689742 | 30241-00 |  | Cama, marca Linet, modelo Eleganza 1, sn 20220161329 | Cama hospitalaria eléctrica básica | LINET | ELEGANZA 1 | 20220161329
00689741 | 30240-00 |  | Cama, marca Linet, modelo Eleganza 1, sn 20220162576 | Cama hospitalaria eléctrica básica | LINET | ELEGANZA 1 | 20220162576
00689740 | 30239-00 |  | Cama, marca Linet, modelo Eleganza 1, sn 20220162577 | Cama hospitalaria eléctrica básica | LINET | ELEGANZA 1 | 20220162577
00689739 | 30238-00 |  | Cama, marca Linet, modelo Eleganza 1, sn 20220159143 | Cama hospitalaria eléctrica básica | LINET | ELEGANZA 1 | 20220159143
00689738 | 30237-00 |  | Cama, marca Linet, modelo Eleganza 1, sn 20220159142 | Cama hospitalaria eléctrica básica | LINET | ELEGANZA 1 | 20220159142
00689737 | 30236-00 |  | Cama, marca Linet, modelo Eleganza 1, sn 20220159096 | Cama hospitalaria eléctrica básica | LINET | ELEGANZA 1 | 20220159096
00689736 | 30235-00 |  | Cama, marca Linet, modelo Eleganza 1, sn 20220159093 | Cama hospitalaria eléctrica básica | LINET | ELEGANZA 1 | 20220159093
00689735 | 30234-00 |  | Cama, marca Linet, modelo Eleganza 1, sn 20220159091 | Cama hospitalaria eléctrica básica | LINET | ELEGANZA 1 | 20220159091
00689734 | 30233-00 |  | Cama, marca Linet, modelo Eleganza 1, sn 20220159080 | Cama hospitalaria eléctrica básica | LINET | ELEGANZA 1 | 20220159080
00689733 | 30232-00 |  | Cama, marca Linet, modelo Eleganza 1, sn 20220159106 | Cama hospitalaria eléctrica básica | LINET | ELEGANZA 1 | 20220159106
00689732 | 30231-00 |  | Cama, marca Linet, modelo Eleganza 1, sn 20220161328 | Cama hospitalaria eléctrica básica | LINET | ELEGANZA 1 | 20220161328
00689731 | 30230-00 |  | Cama, marca Linet, modelo Eleganza 1, sn 20220159107 | Cama hospitalaria eléctrica básica | LINET | ELEGANZA 1 | 20220159107
00689730 | 30229-00 |  | Cama, marca Linet, modelo Eleganza 1, sn 20220159136 | Cama hospitalaria eléctrica básica | LINET | ELEGANZA 1 | 20220159136
00689729 | 30228-00 |  | Cama, marca Linet, modelo Eleganza 1, sn 20220162559 | Cama hospitalaria eléctrica básica | LINET | ELEGANZA 1 | 20220162559
00689727 | 30227-00 |  | Cama, marca Linet, modelo Eleganza 1, sn 20220162556 | Cama hospitalaria eléctrica básica | LINET | ELEGANZA 1 | 20220162556
00689726 | 30226-00 |  | Cama, marca Linet, modelo Eleganza 1, sn 20220159139 | Cama hospitalaria eléctrica básica | LINET | ELEGANZA 1 | 20220159139
00689725 | 30225-00 |  | Cama, marca Linet, modelo Eleganza 1, sn 20220159138 | Cama hospitalaria eléctrica básica | LINET | ELEGANZA 1 | 20220159138
00689724 | 30224-00 |  | Cama, marca Linet, modelo Eleganza 1, sn 20220159060 | Cama hospitalaria eléctrica básica | LINET | ELEGANZA 1 | 20220159060
00689723 | 30223-00 |  | Cama, marca Linet, modelo Eleganza 1, sn 20220159130 | Cama hospitalaria eléctrica básica | LINET | ELEGANZA 1 | 20220159130
00689722 | 30222-00 |  | Cama, marca Linet, modelo Eleganza 1, sn 20220159129 | Cama hospitalaria eléctrica básica | LINET | ELEGANZA 1 | 20220159129
00689721 | 30221-00 |  | Cama, marca Linet, modelo Eleganza 1, sn 20220159116 | Cama hospitalaria eléctrica básica | LINET | ELEGANZA 1 | 20220159116
00689720 | 30220-00 |  | Cama, marca Linet, modelo Eleganza 1, sn 20220162535 | Cama hospitalaria eléctrica básica | LINET | ELEGANZA 1 | 20220162535
00689719 | 30219-00 |  | Cama, marca Linet, modelo Eleganza 1, sn 20220162542 | Cama hospitalaria eléctrica básica | LINET | ELEGANZA 1 | 20220162542
00689718 | 30218-00 |  | Cama, marca Linet, modelo Eleganza 1, sn 20220162543 | Cama hospitalaria eléctrica básica | LINET | ELEGANZA 1 | 20220162543
00689717 | 30217-00 |  | Cama, marca Linet, modelo Eleganza 1, sn 20220162534 | Cama hospitalaria eléctrica básica | LINET | ELEGANZA 1 | 20220162534
00689716 | 30216-00 |  | Cama, marca Linet, modelo Eleganza 1, sn 20220162574 | Cama hospitalaria eléctrica básica | LINET | ELEGANZA 1 | 20220162574
00689715 | 30215-00 |  | Cama, marca Linet, modelo Eleganza 1, sn 20220162575 | Cama hospitalaria eléctrica básica | LINET | ELEGANZA 1 | 20220162575
00689714 | 30214-00 |  | Cama, marca Linet, modelo Eleganza 1, sn 20220161351 | Cama hospitalaria eléctrica básica | LINET | ELEGANZA 1 | 20220161351
00689713 | 30213-00 |  | Cama, marca Linet, modelo Eleganza 1, sn 20220161358 | Cama hospitalaria eléctrica básica | LINET | ELEGANZA 1 | 20220161358
00689712 | 30212-00 |  | Cama, marca Linet, modelo Eleganza 1, sn 20220159131 | Cama hospitalaria eléctrica básica | LINET | ELEGANZA 1 | 20220159131
00689711 | 30211-00 |  | Cama, marca Linet, modelo Eleganza 1, sn 20220159132 | Cama hospitalaria eléctrica básica | LINET | ELEGANZA 1 | 20220159132
00689710 | 30210-00 |  | Cama, marca Linet, modelo Eleganza 1, sn 20220159090 | Cama hospitalaria eléctrica básica | LINET | ELEGANZA 1 | 20220159090
00689709 | 30209-00 |  | Cama, marca Linet, modelo Eleganza 1, sn 20220159092 | Cama hospitalaria eléctrica básica | LINET | ELEGANZA 1 | 20220159092
00689708 | 30208-00 |  | Cama, marca Linet, modelo Eleganza 1, sn 20220162567 | Cama hospitalaria eléctrica básica | LINET | ELEGANZA 1 | 20220162567
00689707 | 30207-00 |  | Cama, marca Linet, modelo Eleganza 1, sn 20220162568 | Cama hospitalaria eléctrica básica | LINET | ELEGANZA 1 | 20220162568
00689706 | 30206-00 |  | Cama, marca Linet, modelo Eleganza 1, sn 20220159094 | Cama hospitalaria eléctrica básica | LINET | ELEGANZA 1 | 20220159094
00689705 | 30205-00 |  | Cama, marca Linet, modelo Eleganza 1, sn 20220159095 | Cama hospitalaria eléctrica básica | LINET | ELEGANZA 1 | 20220159095
00689704 | 30204-00 |  | Cama, marca Linet, modelo Eleganza 1, sn 20220159124 | Cama hospitalaria eléctrica básica | LINET | ELEGANZA 1 | 20220159124
00689703 | 30203-00 |  | Cama, marca Linet, modelo Eleganza 1, sn 20220159062 | Cama hospitalaria eléctrica básica | LINET | ELEGANZA 1 | 20220159062
00689702 | 30202-00 |  | Cama, marca Linet, modelo Eleganza 1, sn 20220162530 | Cama hospitalaria eléctrica básica | LINET | ELEGANZA 1 | 20220162530
00689701 | 30201-00 |  | Cama, marca Linet, modelo Eleganza 1, sn 20220162531 | Cama hospitalaria eléctrica básica | LINET | ELEGANZA 1 | 20220162531
00689700 | 30200-00 |  | Cama, marca Linet, modelo Eleganza 1, sn 20220159135 | Cama hospitalaria eléctrica básica | LINET | ELEGANZA 1 | 20220159135
00689650 | 15768-00 |  | RINOMANÓMETRO marca ATMOS modelo RHINO 31 sn 1376 | Rinomanómetro informatizado | LINDE | INOMAX DSIR | DG20140101
00689431 | 15614-00 |  | HUMIDIFICADOR DE ALTO FLUJO marca SHENYANG RMS modelo HIFENT HUMID-BH sn 302010003201026323 | Humidificador respiratorio con flujo alto calentado | SHENYANG RMS | HIFENT HUMID-BH | 302010003201026323
00689430 | 15613-00 |  | HUMIDIFICADOR DE ALTO FLUJO marca SHENYANG RMS modelo HIFENT HUMID-BH sn 302010003201014042 | Humidificador respiratorio con flujo alto calentado | SHENYANG RMS | HIFENT HUMID-BH | 302010003201014042
00689426 | 30199-00 |  | Cama, marca Linet, modelo Eleganza 1, sn 20220159078 | Cama hospitalaria eléctrica básica | LINET | ELEGANZA 1 | 20220159078
00689425 | 30198-00 |  | Cama, marca Linet, modelo Eleganza 1, sn 20220159075 | Cama hospitalaria eléctrica básica | LINET | ELEGANZA 1 | 20220159075
00689423 | 30197-00 |  | Cama, marca Linet, modelo Eleganza 1, sn 20220159102 | Cama hospitalaria eléctrica básica | LINET | ELEGANZA 1 | 20220159102
00689422 | 30196-00 |  | Cama, marca Linet, modelo Eleganza 1, sn 20220159097 | Cama hospitalaria eléctrica básica | LINET | ELEGANZA 1 | 20220159097
00689421 | 30195-00 |  | Cama, marca Linet, modelo Eleganza 1, sn 20220159070 | Cama hospitalaria eléctrica básica | LINET | ELEGANZA 1 | 20220159070
00689420 | 30194-00 |  | Cama, marca Linet, modelo Eleganza 1, sn 20220159069 | Cama hospitalaria eléctrica básica | LINET | ELEGANZA 1 | 20220159069
00689419 | 30193-00 |  | Cama, marca Linet, modelo Eleganza 1, sn 20220159145 | Cama hospitalaria eléctrica básica | LINET | ELEGANZA 1 | 20220159145
00689418 | 30192-00 |  | Cama, marca Linet, modelo Eleganza 1, sn 20220159144 | Cama hospitalaria eléctrica básica | LINET | ELEGANZA 1 | 20220159144
00689417 | 30191-00 |  | Cama, marca Linet, modelo Eleganza 1, sn 20220159082 | Cama hospitalaria eléctrica básica | LINET | ELEGANZA 1 | 20220159082
00689416 | 30190-00 |  | Cama, marca Linet, modelo Eleganza 1, sn 20220159083 | Cama hospitalaria eléctrica básica | LINET | ELEGANZA 1 | 20220159083
00689415 | 30189-00 |  | Cama, marca Linet, modelo Eleganza 1, sn 20220161359 | Cama hospitalaria eléctrica básica | LINET | ELEGANZA 1 | 20220161359
00689414 | 30188-00 |  | Cama, marca Linet, modelo Eleganza 1, sn 20220161357 | Cama hospitalaria eléctrica básica | LINET | ELEGANZA 1 | 20220161357
00689413 | 30187-00 |  | Cama, marca Linet, modelo Eleganza 1, sn 20220159061 | Cama hospitalaria eléctrica básica | LINET | ELEGANZA 1 | 20220159061
00689411 | 30186-00 |  | Cama, marca Linet, modelo Eleganza 1, sn 20220159055 | Cama hospitalaria eléctrica básica | LINET | ELEGANZA 1 | 20220159055
00689410 | 30185-00 |  | Cama, marca Linet, modelo Eleganza 1, sn 20220161361 | Cama hospitalaria eléctrica básica | LINET | ELEGANZA 1 | 20220161361
00689409 | 30184-00 |  | Cama, marca Linet, modelo Eleganza 1, sn 20220161360 | Cama hospitalaria eléctrica básica | LINET | ELEGANZA 1 | 20220161360
00689398 | 30183-00 |  | Cama, marca Linet, modelo Eleganza 1, sn 20220159089 | Cama hospitalaria eléctrica básica | LINET | ELEGANZA 1 | 20220159089
00689397 | 30182-00 |  | Cama, marca Linet, modelo Eleganza 1, sn 20220159088 | Cama hospitalaria eléctrica básica | LINET | ELEGANZA 1 | 20220159088
00689396 | 30181-00 |  | Cama, marca Linet, modelo Eleganza 1, sn 20220159087 | Cama hospitalaria eléctrica básica | LINET | ELEGANZA 1 | 20220159087
00689395 | 30180-00 |  | Cama, marca Linet, modelo Eleganza 1, sn 20220159086 | Cama hospitalaria eléctrica básica | LINET | ELEGANZA 1 | 20220159086
00689394 | 30179-00 |  | Cama, marca Linet, modelo Eleganza 1, sn 20220159101 | Cama hospitalaria eléctrica básica | LINET | ELEGANZA 1 | 20220159101
00689393 | 30178-00 |  | Cama, marca Linet, modelo Eleganza 1, sn 20220159100 | Cama hospitalaria eléctrica básica | LINET | ELEGANZA 1 | 20220159100
00689392 | 30177-00 |  | Cama, marca Linet, modelo Eleganza 1, sn 20220159126 | Cama hospitalaria eléctrica básica | LINET | ELEGANZA 1 | 20220159126
00689391 | 30176-00 |  | Cama, marca Linet, modelo Eleganza 1, sn 20220159125 | Cama hospitalaria eléctrica básica | LINET | ELEGANZA 1 | 20220159125
00689390 | 30175-00 |  | Cama, marca Linet, modelo Eleganza 1, sn 20220159066 | Cama hospitalaria eléctrica básica | LINET | ELEGANZA 1 | 20220159066
00689389 | 30174-00 |  | Cama, marca Linet, modelo Eleganza 1, sn 20220159065 | Cama hospitalaria eléctrica básica | LINET | ELEGANZA 1 | 20220159065
00689388 | 30173-00 |  | Cama, marca Linet, modelo Eleganza 1, sn 20220161331 | Cama hospitalaria eléctrica básica | LINET | ELEGANZA 1 | 20220161331
00689387 | 30172-00 |  | Cama, marca Linet, modelo Eleganza 1, sn 20220161330 | Cama hospitalaria eléctrica básica | LINET | ELEGANZA 1 | 20220161330
00689386 | 30171-00 |  | Cama, marca Linet, modelo Eleganza 1, sn 20220159108 | Cama hospitalaria eléctrica básica | LINET | ELEGANZA 1 | 20220159108
00689385 | 30170-00 |  | Cama, marca Linet, modelo Eleganza 1, sn 20220159104 | Cama hospitalaria eléctrica básica | LINET | ELEGANZA 1 | 20220159104
00689384 | 30169-00 |  | Cama, marca Linet, modelo Eleganza 1, sn 20220162573 | Cama hospitalaria eléctrica básica | LINET | ELEGANZA 1 | 20220162573
00689383 | 30168-00 |  | Cama, marca Linet, modelo Eleganza 1, sn 20220162572 | Cama hospitalaria eléctrica básica | LINET | ELEGANZA 1 | 20220162572
00689382 | 30167-00 |  | Cama, marca Linet, modelo Eleganza 1, sn 20220162570 | Cama hospitalaria eléctrica básica | LINET | ELEGANZA 1 | 20220162570
00689381 | 30166-00 |  | Cama, marca Linet, modelo Eleganza 1, sn 20220162569 | Cama hospitalaria eléctrica básica | LINET | ELEGANZA 1 | 20220162569
00689378 | 30165-00 |  | Cama, marca Linet, modelo Eleganza 1, sn 20220159105 | Cama hospitalaria eléctrica básica | LINET | ELEGANZA 1 | 20220159105
00689377 | 30164-00 |  | Cama, marca Linet, modelo Eleganza 1, sn 20220159103 | Cama hospitalaria eléctrica básica | LINET | ELEGANZA 1 | 20220159103
00689376 | 30163-00 |  | Cama, marca Linet, modelo Eleganza 1, sn 20220162571 | Cama hospitalaria eléctrica básica | LINET | ELEGANZA 1 | 20220162571
00689375 | 30162-00 |  | Cama, marca Linet, modelo Eleganza 1, sn 20220162561 | Cama hospitalaria eléctrica básica | LINET | ELEGANZA 1 | 20220162561
00689374 | 30161-00 |  | Cama, marca Linet, modelo Eleganza 1, sn 20220162566 | Cama hospitalaria eléctrica básica | LINET | ELEGANZA 1 | 20220162566
00689373 | 30160-00 |  | Cama, marca Linet, modelo Eleganza 1, sn 20220162565 | Cama hospitalaria eléctrica básica | LINET | ELEGANZA 1 | 20220162565
00689372 | 30159-00 |  | Cama, marca Linet, modelo Eleganza 1, sn 20220162557 | Cama hospitalaria eléctrica básica | LINET | ELEGANZA 1 | 20220162557
00689371 | 30158-00 |  | Cama, marca Linet, modelo Eleganza 1, sn 20220162564 | Cama hospitalaria eléctrica básica | LINET | ELEGANZA 1 | 20220162564
00689370 | 30157-00 |  | Cama, marca Linet, modelo Eleganza 1, sn 20220162563 | Cama hospitalaria eléctrica básica | LINET | ELEGANZA 1 | 20220162563
00689369 | 30156-00 |  | Cama, marca Linet, modelo Eleganza 1, sn 20220161316 | Cama hospitalaria eléctrica básica | LINET | ELEGANZA 1 | 20220161316
00689368 | 30155-00 |  | Cama, marca Linet, modelo Eleganza 1, sn 20220161315 | Cama hospitalaria eléctrica básica | LINET | ELEGANZA 1 | 20220161315
00689367 | 30154-00 |  | Cama, marca Linet, modelo Eleganza 1, sn 20220161312 | Cama hospitalaria eléctrica básica | LINET | ELEGANZA 1 | 20220161312
00689366 | 30153-00 |  | Cama, marca Linet, modelo Eleganza 1, sn 20220159148 | Cama hospitalaria eléctrica básica | LINET | ELEGANZA 1 | 20220159148
00689365 | 30152-00 |  | Cama, marca Linet, modelo Eleganza 1, sn 20220162533 | Cama hospitalaria eléctrica básica | LINET | ELEGANZA 1 | 20220162533
00689364 | 30151-00 |  | Cama, marca Linet, modelo Eleganza 1, sn 20220162532 | Cama hospitalaria eléctrica básica | LINET | ELEGANZA 1 | 20220162532
00689355 | 30150-00 |  | Cama, marca Linet, modelo Eleganza 1, sn 20220162558 | Cama hospitalaria eléctrica básica | LINET | ELEGANZA 1 | 20220162558
00689102 | 15609-00 |  | TERMOCICLADOR, marca ABBOTT, modelo M200RT [ Nserie 275020373] | Horno de laboratorio de aire forzado | ABBOTT | M200RT | 275020373
00689067 | 15748-00 |  | BOMBA DE INFUSION, marca FRESENIUS, modelo INJECTOMAT MC sn 22567560 | BOMBA DE INFUSION, | FRESENIUS KABI | INJECTOMAT MC | 22567560
00689065 | 15766-00 |  | BOMBA DE INFUSION marca FRESENIUS modelo VOLUMAT MC AGILIA sn 23254794 | Bomba de infusión de uso general | FRESENIUS KABI | VOLUMAT AGILIA | 23254794
00689061 | 30149-00 |  | Cama, marca Linet, modelo Eleganza 1, sn 20220161317 | Cama hospitalaria eléctrica básica | LINET | ELEGANZA 1 | 20220161317
00689060 | 30148-00 |  | Cama, marca Linet, modelo Eleganza 1, sn 20220161320 | Cama hospitalaria eléctrica básica | LINET | ELEGANZA 1 | 20220161320
00689059 | 30147-00 |  | Cama, marca Linet, modelo Eleganza 1, sn 20220161323 | Cama hospitalaria eléctrica básica | LINET | ELEGANZA 1 | 20220161323
00689058 | 30146-00 |  | Cama, marca Linet, modelo Eleganza 1, sn 20220161343 | Cama hospitalaria eléctrica básica | LINET | ELEGANZA 1 | 20220161343
00689057 | 30145-00 |  | Cama, marca Linet, modelo Eleganza 1, sn 20220161344 | Cama hospitalaria eléctrica básica | LINET | ELEGANZA 1 | 20220161344
00689055 | 30144-00 |  | Cama, marca Linet, modelo Eleganza 1, sn 20220161318 | Cama hospitalaria eléctrica básica | LINET | ELEGANZA 1 | 20220161318
00689054 | 30143-00 |  | Cama, marca Linet, modelo Eleganza 1, sn 20220162549 | Cama hospitalaria eléctrica básica | LINET | ELEGANZA 1 | 20220162549
00689053 | 30142-00 |  | Cama, marca Linet, modelo Eleganza 1, sn 20220162552 | Cama hospitalaria eléctrica básica | LINET | ELEGANZA 1 | 20220162552
00689052 | 30141-00 |  | Cama, marca Linet, modelo Eleganza 1, sn 20220162553 | Cama hospitalaria eléctrica básica | LINET | ELEGANZA 1 | 20220162553
00689051 | 30140-00 |  | Cama, marca Linet, modelo Eleganza 1, sn 20220161345 | Cama hospitalaria eléctrica básica | LINET | ELEGANZA 1 | 20220161345
00689050 | 30139-00 |  | Cama, marca Linet, modelo Eleganza 1, sn 20220161349 | Cama hospitalaria eléctrica básica | LINET | ELEGANZA 1 | 20220161349
00689048 | 30138-00 |  | Cama, marca Linet, modelo Eleganza 1, sn 20220162539 | Cama hospitalaria eléctrica básica | LINET | ELEGANZA 1 | 20220162539
00689047 | 30137-00 |  | Cama, marca Linet, modelo Eleganza 1, sn 20220162538 | Cama hospitalaria eléctrica básica | LINET | ELEGANZA 1 | 20220162538
00689046 | 30136-00 |  | Cama, marca Linet, modelo Eleganza 1, sn 20220159117 | Cama hospitalaria eléctrica básica | LINET | ELEGANZA 1 | 20220159117
00689045 | 30135-00 |  | Cama, marca Linet, modelo Eleganza 1, sn 20220159115 | Cama hospitalaria eléctrica básica | LINET | ELEGANZA 1 | 20220159115
00689044 | 30134-00 |  | Cama, marca Linet, modelo Eleganza 1, sn 20220162555 | Cama hospitalaria eléctrica básica | LINET | ELEGANZA 1 | 20220162555
00689043 | 30133-00 |  | Cama, marca Linet, modelo Eleganza 1, sn 20220162554 | Cama hospitalaria eléctrica básica | LINET | ELEGANZA 1 | 20220162554
00689042 | 30132-00 |  | Cama, marca Linet, modelo Eleganza 1, sn 20220159020 | Cama hospitalaria eléctrica básica | LINET | ELEGANZA 1 | 20220159020
00689041 | 30131-00 |  | Cama, marca Linet, modelo Eleganza 1, sn 20220159019 | Cama hospitalaria eléctrica básica | LINET | ELEGANZA 1 | 20220159019
00689040 | 30130-00 |  | Cama, marca Linet, modelo Eleganza 1, sn 20220157327 | Cama hospitalaria eléctrica básica | LINET | ELEGANZA 1 | 20220157327
00689039 | 30129-00 |  | Cama, marca Linet, modelo Eleganza 1, sn 20220157319 | Cama hospitalaria eléctrica básica | LINET | ELEGANZA 1 | 20220157319
00689038 | 30128-00 |  | Cama, marca Linet, modelo Eleganza 1, sn 20220162579 | Cama hospitalaria eléctrica básica | LINET | ELEGANZA 1 | 20220162579
00689037 | 30127-00 |  | Cama, marca Linet, modelo Eleganza 1, sn 20220162578 | Cama hospitalaria eléctrica básica | LINET | ELEGANZA 1 | 20220162578
00689036 | 30126-00 |  | Cama, marca Linet, modelo Eleganza 1, sn 20220159018 | Cama hospitalaria eléctrica básica | LINET | ELEGANZA 1 | 20220159018
00689035 | 30125-00 |  | Cama, marca Linet, modelo Eleganza 1, sn 20220159017 | Cama hospitalaria eléctrica básica | LINET | ELEGANZA 1 | 20220159017
00689034 | 30124-00 |  | Cama, marca Linet, modelo Eleganza 1, sn 20220161355 | Cama hospitalaria eléctrica básica | LINET | ELEGANZA 1 | 20220161355
00689033 | 30123-00 |  | Cama, marca Linet, modelo Eleganza 1, sn 20220161352 | Cama hospitalaria eléctrica básica | LINET | ELEGANZA 1 | 20220161352
00689032 | 30122-00 |  | Cama, marca Linet, modelo Eleganza 1, sn 20220161350 | Cama hospitalaria eléctrica básica | LINET | ELEGANZA 1 | 20220161350
00689031 | 30121-00 |  | Cama, marca Linet, modelo Eleganza 1, sn 20220162548 | Cama hospitalaria eléctrica básica | LINET | ELEGANZA 1 | 20220162548
00689030 | 30120-00 |  | Cama, marca Linet, modelo Eleganza 1, sn 20220162547 | Cama hospitalaria eléctrica básica | LINET | ELEGANZA 1 | 20220162547
00689029 | 30119-00 |  | Cama, marca Linet, modelo Eleganza 1, sn 20220161314 | Cama hospitalaria eléctrica básica | LINET | ELEGANZA 1 | 20220161314
00689028 | 30118-00 |  | Cama, marca Linet, modelo Eleganza 1, sn 20220159137 | Cama hospitalaria eléctrica básica | LINET | ELEGANZA 1 | 20220159137
00689027 | 30117-00 |  | Cama, marca Linet, modelo Eleganza 1, sn 20220162551 | Cama hospitalaria eléctrica básica | LINET | ELEGANZA 1 | 20220162551
00689026 | 30116-00 |  | Cama, marca Linet, modelo Eleganza 1, sn 20220162545 | Cama hospitalaria eléctrica básica | LINET | ELEGANZA 1 | 20220162545
00689025 | 30115-00 |  | Cama, marca Linet, modelo Eleganza 1, sn 20220159063 | Cama hospitalaria eléctrica básica | LINET | ELEGANZA 1 | 20220159063
00689024 | 30114-00 |  | Cama, marca Linet, modelo Eleganza 1, sn 20220159064 | Cama hospitalaria eléctrica básica | LINET | ELEGANZA 1 | 20220159064
00689023 | 30113-00 |  | Cama, marca Linet, modelo Eleganza 1, sn 20220162541 | Cama hospitalaria eléctrica básica | LINET | ELEGANZA 1 | 20220162541
00689022 | 30112-00 |  | Cama, marca Linet, modelo Eleganza 1, sn 20220162540 | Cama hospitalaria eléctrica básica | LINET | ELEGANZA 1 | 20220162540
00689021 | 30111-00 |  | Cama, marca Linet, modelo Eleganza 1, sn 20220159057 | Cama hospitalaria eléctrica básica | LINET | ELEGANZA 1 | 20220159057
00689020 | 30110-00 |  | Cama, marca Linet, modelo Eleganza 1, sn 20220161356 | Cama hospitalaria eléctrica básica | LINET | ELEGANZA 1 | 20220161356
00689019 | 30109-00 |  | Cama, marca Linet, modelo Eleganza 1, sn 20220159077 | Cama hospitalaria eléctrica básica | LINET | ELEGANZA 1 | 20220159077
00689018 | 30108-00 |  | Cama, marca Linet, modelo Eleganza 1, sn 20220159076 | Cama hospitalaria eléctrica básica | LINET | ELEGANZA 1 | 20220159076
00689017 | 30107-00 |  | Cama, marca Linet, modelo Eleganza 1, sn 20220159056 | Cama hospitalaria eléctrica básica | LINET | ELEGANZA 1 | 20220159056
00689016 | 30106-00 |  | Cama, marca Linet, modelo Eleganza 1, sn 20220162550 | Cama hospitalaria eléctrica básica | LINET | ELEGANZA 1 | 20220162550
00689015 | 30105-00 |  | Cama, marca Linet, modelo Eleganza 1, sn 20220159068 | Cama hospitalaria eléctrica básica | LINET | ELEGANZA 1 | 20220159068
00689014 | 30104-00 |  | Cama, marca Linet, modelo Eleganza 1, sn 20220159067 | Cama hospitalaria eléctrica básica | LINET | ELEGANZA 1 | 20220159067
00689013 | 30103-00 |  | Cama, marca Linet, modelo Eleganza 1, sn 20220161354 | Cama hospitalaria eléctrica básica | LINET | ELEGANZA 1 | 20220161354
00689012 | 30102-00 |  | Cama, marca Linet, modelo Eleganza 1, sn 20220161353 | Cama hospitalaria eléctrica básica | LINET | ELEGANZA 1 | 20220161353
00689011 | 30101-00 |  | Cama, marca Linet, modelo Eleganza 1, sn 20220159022 | Cama hospitalaria eléctrica básica | LINET | ELEGANZA 1 | 20220159022
00689010 | 30100-00 |  | Cama, marca Linet, modelo Eleganza 1, sn 20220159021 | Cama hospitalaria eléctrica básica | LINET | ELEGANZA 1 | 20220159021
00688622 | 15699-00 |  | BOMBA DE INFUSION, marca FRESENIUS, modelo AGILIA SP TIVA sn 25054990 | BOMBA DE INFUSION, | FRESENIUS KABI | AGILIA SP TIVA ES | 25054990
00688596 | 30099-00 |  | Cama, marca Linet, modelo Eleganza 1, sn 20220157299 | Cama hospitalaria eléctrica básica | LINET | ELEGANZA 1 | 20220157299
00688595 | 30098-00 |  | Cama, marca Linet, modelo Eleganza 1, sn 20220157298 | Cama hospitalaria eléctrica básica | LINET | ELEGANZA 1 | 20220157298
00688594 | 30097-00 |  | Cama, marca Linet, modelo Eleganza 1, sn 20220157302 | Cama hospitalaria eléctrica básica | LINET | ELEGANZA 1 | 20220157302
00688593 | 30096-00 |  | Cama, marca Linet, modelo Eleganza 1, sn 20220157300 | Cama hospitalaria eléctrica básica | LINET | ELEGANZA 1 | 20220157300
00688592 | 30095-00 |  | Cama, marca Linet, modelo Eleganza 1, sn 20220157323 | Cama hospitalaria eléctrica básica | LINET | ELEGANZA 1 | 20220157323
00688591 | 30094-00 |  | Cama, marca Linet, modelo Eleganza 1, sn 20220157322 | Cama hospitalaria eléctrica básica | LINET | ELEGANZA 1 | 20220157322
00688590 | 30093-00 |  | Cama, marca Linet, modelo Eleganza 1, sn 20220157286 | Cama hospitalaria eléctrica básica | LINET | ELEGANZA 1 | 20220157286
00688589 | 30092-00 |  | Cama, marca Linet, modelo Eleganza 1, sn 20220157285 | Cama hospitalaria eléctrica básica | LINET | ELEGANZA 1 | 20220157285
00688588 | 30091-00 |  | Cama, marca Linet, modelo Eleganza 1, sn 20220157287 | Cama hospitalaria eléctrica básica | LINET | ELEGANZA 1 | 20220157287
00688587 | 30090-00 |  | Cama, marca Linet, modelo Eleganza 1, sn 20220157288 | Cama hospitalaria eléctrica básica | LINET | ELEGANZA 1 | 20220157288
00688586 | 30089-00 |  | Cama, marca Linet, modelo Eleganza 1, sn 20220157318 | Cama hospitalaria eléctrica básica | LINET | ELEGANZA 1 | 20220157318
00688585 | 30088-00 |  | Cama, marca Linet, modelo Eleganza 1, sn 20220157317 | Cama hospitalaria eléctrica básica | LINET | ELEGANZA 1 | 20220157317
00688584 | 30087-00 |  | Cama, marca Linet, modelo Eleganza 1, sn 20220157290 | Cama hospitalaria eléctrica básica | LINET | ELEGANZA 1 | 20220157290
00688582 | 30086-00 |  | Cama, marca Linet, modelo Eleganza 1, sn 20220157289 | Cama hospitalaria eléctrica básica | LINET | ELEGANZA 1 | 20220157289
00688581 | 30085-00 |  | Cama, marca Linet, modelo Eleganza 1, sn 20220157297 | Cama hospitalaria eléctrica básica | LINET | ELEGANZA 1 | 20220157297
00688580 | 30084-00 |  | Cama, marca Linet, modelo Eleganza 1, sn 20220157296 | Cama hospitalaria eléctrica básica | LINET | ELEGANZA 1 | 20220157296
00688579 | 30083-00 |  | Cama, marca Linet, modelo Eleganza 1, sn 20220157295 | Cama hospitalaria eléctrica básica | LINET | ELEGANZA 1 | 20220157295
00688578 | 30082-00 |  | Cama, marca Linet, modelo Eleganza 1, sn 20220157293 | Cama hospitalaria eléctrica básica | LINET | ELEGANZA 1 | 20220157293
00688577 | 30081-00 |  | Cama, marca Linet, modelo Eleganza 1, sn 20220157282 | Cama hospitalaria eléctrica básica | LINET | ELEGANZA 1 | 20220157282
00688359 | 30080-00 |  | Cama, marca Linet, modelo Eleganza 1, sn 20220157279 | Cama hospitalaria eléctrica básica | LINET | ELEGANZA 1 | 20220157279
00688358 | 30079-00 |  | Cama, marca Linet, modelo Eleganza 1, sn 20220157308 | Cama hospitalaria eléctrica básica | LINET | ELEGANZA 1 | 20220157308
00688357 | 30078-00 |  | Cama, marca Linet, modelo Eleganza 1, sn 20220157307 | Cama hospitalaria eléctrica básica | LINET | ELEGANZA 1 | 20220157307
00688356 | 30077-00 |  | Cama, marca Linet, modelo Eleganza 1, sn 20220159011 | Cama hospitalaria eléctrica básica | LINET | ELEGANZA 1 | 20220159011
00688355 | 30076-00 |  | Cama, marca Linet, modelo Eleganza 1, sn 20220159008 | Cama hospitalaria eléctrica básica | LINET | ELEGANZA 1 | 20220159008
00688354 | 30075-00 |  | Cama, marca Linet, modelo Eleganza 1, sn 20220157284 | Cama hospitalaria eléctrica básica | LINET | ELEGANZA 1 | 20220157284
00688353 | 30074-00 |  | Cama, marca Linet, modelo Eleganza 1, sn 20220157283 | Cama hospitalaria eléctrica básica | LINET | ELEGANZA 1 | 20220157283
00688352 | 30073-00 |  | Cama, marca Linet, modelo Eleganza 1, sn 20220157312 | Cama hospitalaria eléctrica básica | LINET | ELEGANZA 1 | 20220157312
00688351 | 30072-00 |  | Cama, marca Linet, modelo Eleganza 1, sn 20220157311 | Cama hospitalaria eléctrica básica | LINET | ELEGANZA 1 | 20220157311
00688350 | 30071-00 |  | Cama, marca Linet, modelo Eleganza 1, sn 20220157314 | Cama hospitalaria eléctrica básica | LINET | ELEGANZA 1 | 20220157314
00688349 | 30070-00 |  | Cama, marca Linet, modelo Eleganza 1, sn 20220157313 | Cama hospitalaria eléctrica básica | LINET | ELEGANZA 1 | 20220157313
00688348 | 30069-00 |  | Cama, marca Linet, modelo Eleganza 1, sn 20220157310 | Cama hospitalaria eléctrica básica | LINET | ELEGANZA 1 | 20220157310
00688347 | 30068-00 |  | Cama, marca Linet, modelo Eleganza 1, sn 20220157309 | Cama hospitalaria eléctrica básica | LINET | ELEGANZA 1 | 20220157309
00688346 | 30067-00 |  | Cama, marca Linet, modelo Eleganza 1, sn 20220157321 | Cama hospitalaria eléctrica básica | LINET | ELEGANZA 1 | 20220157321
00688345 | 30066-00 |  | Cama, marca Linet, modelo Eleganza 1, sn 20220157320 | Cama hospitalaria eléctrica básica | LINET | ELEGANZA 1 | 20220157320
00688344 | 30065-00 |  | Cama, marca Linet, modelo Eleganza 1, sn 20220159141 | Cama hospitalaria eléctrica básica | LINET | ELEGANZA 1 | 20220159141
00688343 | 30064-00 |  | Cama, marca Linet, modelo Eleganza 1, sn 20220159140 | Cama hospitalaria eléctrica básica | LINET | ELEGANZA 1 | 20220159140
00688342 | 30063-00 |  | Cama, marca Linet, modelo Eleganza 1, sn 20220159053 | Cama hospitalaria eléctrica básica | LINET | ELEGANZA 1 | 20220159053
00688341 | 30062-00 |  | Cama, marca Linet, modelo Eleganza 1, sn 20220159052 | Cama hospitalaria eléctrica básica | LINET | ELEGANZA 1 | 20220159052
00688340 | 30061-00 |  | Cama, marca Linet, modelo Eleganza 1, sn 20220159007 | Cama hospitalaria eléctrica básica | LINET | ELEGANZA 1 | 20220159007
00688339 | 30060-00 |  | Cama, marca Linet, modelo Eleganza 1, sn 20220159005 | Cama hospitalaria eléctrica básica | LINET | ELEGANZA 1 | 20220159005
00688338 | 30059-00 |  | Cama, marca Linet, modelo Eleganza 1, sn 20220159032 | Cama hospitalaria eléctrica básica | LINET | ELEGANZA 1 | 20220159032
00688337 | 30058-00 |  | Cama, marca Linet, modelo Eleganza 1, sn 20220159031 | Cama hospitalaria eléctrica básica | LINET | ELEGANZA 1 | 20220159031
00688336 | 30057-00 |  | Cama, marca Linet, modelo Eleganza 1, sn 20220159030 | Cama hospitalaria eléctrica básica | LINET | ELEGANZA 1 | 20220159030
00688335 | 30056-00 |  | Cama, marca Linet, modelo Eleganza 1, sn 20220159029 | Cama hospitalaria eléctrica básica | LINET | ELEGANZA 1 | 20220159029
00688334 | 30055-00 |  | Cama, marca Linet, modelo Eleganza 1, sn 20220159013 | Cama hospitalaria eléctrica básica | LINET | ELEGANZA 1 | 20220159013
00688333 | 30054-00 |  | Cama, marca Linet, modelo Eleganza 1, sn 20220159010 | Cama hospitalaria eléctrica básica | LINET | ELEGANZA 1 | 20220159010
00688332 | 30053-00 |  | Cama, marca Linet, modelo Eleganza 1, sn 20220162546 | Cama hospitalaria eléctrica básica | LINET | ELEGANZA 1 | 20220162546
00688331 | 30052-00 |  | Cama, marca Linet, modelo Eleganza 1, sn 20220162544 | Cama hospitalaria eléctrica básica | LINET | ELEGANZA 1 | 20220162544
00688330 | 30051-00 |  | Cama, marca Linet, modelo Eleganza 1, sn 20220157292 | Cama hospitalaria eléctrica básica | LINET | ELEGANZA 1 | 20220157292
00688329 | 30050-00 |  | Cama, marca Linet, modelo Eleganza 1, sn 20220157291 | Cama hospitalaria eléctrica básica | LINET | ELEGANZA 1 | 20220157291
00688281 | 06866-21 |  | BOMBA DE INFUSION, marca FRESENIUS, modelo AGILIA SP TIVA, (S/N 24997965 | BOMBA DE INFUSION, | FRESENIUS KABI | AGILIA SP TIVA ES | 24997965
00682865 | 12761-03 |  | SONDA DE ECOGRAFIA, TOSHIBA_PLU-704BT (SN 99B21X5103) | Transductor extracorpóreo manual del ecógrafo | TOSHIBA MEDICAL SYSTEM | PLU-704BT | 99B21X5103
00682846 | 30049-00 |  | Cama, marca Linet, modelo Eleganza 1, sn 20220157326 | Cama hospitalaria eléctrica básica | LINET | ELEGANZA 1 | 20220157326
00682845 | 30048-00 |  | Cama, marca Linet, modelo Eleganza 1, sn 20220158999 | Cama hospitalaria eléctrica básica | LINET | ELEGANZA 1 | 20220158999
00682844 | 30047-00 |  | Cama, marca Linet, modelo Eleganza 1, sn 20220159003 | Cama hospitalaria eléctrica básica | LINET | ELEGANZA 1 | 20220159003
00682843 | 30046-00 |  | Cama, marca Linet, modelo Eleganza 1, sn 20220159000 | Cama hospitalaria eléctrica básica | LINET | ELEGANZA 1 | 20220159000
00682841 | 30045-00 |  | Cama, marca Linet, modelo Eleganza 1, sn 20220159027 | Cama hospitalaria eléctrica básica | LINET | ELEGANZA 1 | 20220159027
00682840 | 30044-00 |  | Cama, marca Linet, modelo Eleganza 1, sn 20220159015 | Cama hospitalaria eléctrica básica | LINET | ELEGANZA 1 | 20220159015
00682839 | 30043-00 |  | Cama, marca Linet, modelo Eleganza 1, sn 20220159024 | Cama hospitalaria eléctrica básica | LINET | ELEGANZA 1 | 20220159024
00682838 | 30042-00 |  | Cama, marca Linet, modelo Eleganza 1, sn 20220159012 | Cama hospitalaria eléctrica básica | LINET | ELEGANZA 1 | 20220159012
00682837 | 30041-00 |  | Cama, marca Linet, modelo Eleganza 1, sn 20220159028 | Cama hospitalaria eléctrica básica | LINET | ELEGANZA 1 | 20220159028
00682835 | 30040-00 |  | Cama, marca Linet, modelo Eleganza 1, sn 20220159023 | Cama hospitalaria eléctrica básica | LINET | ELEGANZA 1 | 20220159023
00682834 | 30039-00 |  | Cama, marca Linet, modelo Eleganza 1, sn 20220157304 | Cama hospitalaria eléctrica básica | LINET | ELEGANZA 1 | 20220157304
00682832 | 30038-00 |  | Cama, marca Linet, modelo Eleganza 1, sn 20220157305 | Cama hospitalaria eléctrica básica | LINET | ELEGANZA 1 | 20220157305
00682831 | 30037-00 |  | Cama, marca Linet, modelo Eleganza 1, sn 20220157324 | Cama hospitalaria eléctrica básica | LINET | ELEGANZA 1 | 20220157324
00682830 | 30036-00 |  | Cama, marca Linet, modelo Eleganza 1, sn 20220157306 | Cama hospitalaria eléctrica básica | LINET | ELEGANZA 1 | 20220157306
00682829 | 30035-00 |  | Cama, marca Linet, modelo Eleganza 1, sn 20220157316 | Cama hospitalaria eléctrica básica | LINET | ELEGANZA 1 | 20220157316
00682828 | 30034-00 |  | Cama, marca Linet, modelo Eleganza 1, sn 20220157325 | Cama hospitalaria eléctrica básica | LINET | ELEGANZA 1 | 20220157325
00682827 | 30033-00 |  | Cama, marca Linet, modelo Eleganza 1, sn 20220159009 | Cama hospitalaria eléctrica básica | LINET | ELEGANZA 1 | 20220159009
00682826 | 30032-00 |  | Cama, marca Linet, modelo Eleganza 1, sn 20220157294 | Cama hospitalaria eléctrica básica | LINET | ELEGANZA 1 | 20220157294
00682825 | 30031-00 |  | Cama, marca Linet, modelo Eleganza 1, sn 20220157315 | Cama hospitalaria eléctrica básica | LINET | ELEGANZA 1 | 20220157315
00682823 | 30030-00 |  | Cama, marca Linet, modelo Eleganza 1, sn 20220159025 | Cama hospitalaria eléctrica básica | LINET | ELEGANZA 1 | 20220159025
00682822 | 30029-00 |  | Cama, marca Linet, modelo Eleganza 1, sn 20220157303 | Cama hospitalaria eléctrica básica | LINET | ELEGANZA 1 | 20220157303
00682821 | 30028-00 |  | Cama, marca Linet, modelo Eleganza 1, sn 20220157301 | Cama hospitalaria eléctrica básica | LINET | ELEGANZA 1 | 20220157301
00682820 | 30027-00 |  | Cama, marca Linet, modelo Eleganza 1, sn 20220159006 | Cama hospitalaria eléctrica básica | LINET | ELEGANZA 1 | 20220159006
00682818 | 30026-00 |  | Cama, marca Linet, modelo Eleganza 1, sn 20220159043 | Cama hospitalaria eléctrica básica | LINET | ELEGANZA 1 | 20220159043
00682817 | 30025-00 |  | Cama, marca Linet, modelo Eleganza 1, sn 20220159054 | Cama hospitalaria eléctrica básica | LINET | ELEGANZA 1 | 20220159054
00682816 | 30024-00 |  | Cama, marca Linet, modelo Eleganza 1, sn 20220159051 | Cama hospitalaria eléctrica básica | LINET | ELEGANZA 1 | 20220159051
00682815 | 30023-00 |  | Cama, marca Linet, modelo Eleganza 1, sn 20220159042 | Cama hospitalaria eléctrica básica | LINET | ELEGANZA 1 | 20220159042
00682813 | 30022-00 |  | Cama, marca Linet, modelo Eleganza 1, sn 20220159044 | Cama hospitalaria eléctrica básica | LINET | ELEGANZA 1 | 20220159044
00682812 | 30021-00 |  | Cama, marca Linet, modelo Eleganza 1, sn 20220159033 | Cama hospitalaria eléctrica básica | LINET | ELEGANZA 1 | 20220159033
00682811 | 30020-00 |  | Cama, marca Linet, modelo Eleganza 1, sn 20220159048 | Cama hospitalaria eléctrica básica | LINET | ELEGANZA 1 | 20220159048
00682810 | 30019-00 |  | Cama, marca Linet, modelo Eleganza 1, sn 20220159050 | Cama hospitalaria eléctrica básica | LINET | ELEGANZA 1 | 20220159050
00682809 | 30018-00 |  | Cama, marca Linet, modelo Eleganza 1, sn 20220159034 | Cama hospitalaria eléctrica básica | LINET | ELEGANZA 1 | 20220159034
00682808 | 30017-00 |  | Cama, marca Linet, modelo Eleganza 1, sn 20220159047 | Cama hospitalaria eléctrica básica | LINET | ELEGANZA 1 | 20220159047
00682807 | 30016-00 |  | Cama, marca Linet, modelo Eleganza 1, sn 20220159026 | Cama hospitalaria eléctrica básica | LINET | ELEGANZA 1 | 20220159026
00682806 | 30015-00 |  | Cama, marca Linet, modelo Eleganza 1, sn 20220159039 | Cama hospitalaria eléctrica básica | LINET | ELEGANZA 1 | 20220159039
00682804 | 30014-00 |  | Cama, marca Linet, modelo Eleganza 1, sn 20220159045 | Cama hospitalaria eléctrica básica | LINET | ELEGANZA 1 | 20220159045
00682803 | 30013-00 |  | Cama, marca Linet, modelo Eleganza 1, sn 20220157328 | Cama hospitalaria eléctrica básica | LINET | ELEGANZA 1 | 20220157328
00682802 | 30012-00 |  | Cama, marca Linet, modelo Eleganza 1, sn 20220159035 | Cama hospitalaria eléctrica básica | LINET | ELEGANZA 1 | 20220159035
00682801 | 30011-00 |  | Cama, marca Linet, modelo Eleganza 1, sn 20220159036 | Cama hospitalaria eléctrica básica | LINET | ELEGANZA 1 | 20220159036
00682800 | 30010-00 |  | Cama, marca Linet, modelo Eleganza 1, sn 20220159049 | Cama hospitalaria eléctrica básica | LINET | ELEGANZA 1 | 20220159049
00682799 | 30009-00 |  | Cama, marca Linet, modelo Eleganza 1, sn 20220159037 | Cama hospitalaria eléctrica básica | LINET | ELEGANZA 1 | 20220159037
00682798 | 30008-00 |  | Cama, marca Linet, modelo Eleganza 1, sn 20220159002 | Cama hospitalaria eléctrica básica | LINET | ELEGANZA 1 | 20220159002
00682796 | 30007-00 |  | Cama, marca Linet, modelo Eleganza 1, sn 20220159014 | Cama hospitalaria eléctrica básica | LINET | ELEGANZA 1 | 20220159014
00682795 | 30006-00 |  | Cama, marca Linet, modelo Eleganza 1, sn 20220159004 | Cama hospitalaria eléctrica básica | LINET | ELEGANZA 1 | 20220159004
00682794 | 30005-00 |  | Cama, marca Linet, modelo Eleganza 1, sn 20220159001 | Cama hospitalaria eléctrica básica | LINET | ELEGANZA 1 | 20220159001
00682793 | 30004-00 |  | Cama, marca Linet, modelo Eleganza 1, sn 20220159046 | Cama hospitalaria eléctrica básica | LINET | ELEGANZA 1 | 20220159046
00682792 | 30003-00 |  | Cama, marca Linet, modelo Eleganza 1, sn 20220159038 | Cama hospitalaria eléctrica básica | LINET | ELEGANZA 1 | 20220159038
00682790 | 30002-00 |  | Cama, marca Linet, modelo Eleganza 1, sn 20220157280 | Cama hospitalaria eléctrica básica | LINET | ELEGANZA 1 | 20220157280
00682789 | 30001-00 |  | Cama, marca Linet, modelo Eleganza 1, sn 20220159016 | Cama hospitalaria eléctrica básica | LINET | ELEGANZA 1 | 20220159016
00682787 | 30000-00 |  | Cama, marca Linet, modelo Eleganza 1, sn 20220157281 | Cama hospitalaria eléctrica básica | LINET | ELEGANZA 1 | 20220157281
00682343 | 10725-00 |  | BOMBA DE INFUSION marca FRESENIUS modelo VOLUMAT MC AGILIA (Nserie 22591554) | BOMBA DE INFUSION | FRESENIUS KABI | VOLUMAT MC AGILA | 22591554
00682126 | 15565-00 |  | MONITOR PORTATIL ALTA RESOLUCION, marca AMBU, modelo AVIEW 2 ADVANCE sn A221020150 | Monitor de imagen para videoendoscopia | AMBU | AVIEW 2 ADVANCE | A221020150
00681964 | 15751-04 |  | BOMBA ALIMENTACIÓN marca ABBOTT modelo FREEGO sn AF15218004 | Bomba de alimentación enteral | ABBOTT | FREEGO | AF15218004
00681841 | 15578-01 |  | CALENTADOR marca BAXTER modelo THERMAX sn 109372 | Set para calentar sangre o líquidos por conducción | BAXTER | THERMAX | 109372
00681840 | 15578-00 |  | HEMODIALISIS CON HEMOFILTRACION, marca BAXTER, modelo PRISMAX [ Nserie 109836] | Haemodialysis system, institutional | BAXTER | PRISMAX | 109836
00681064 | 02923-04 |  | TRANSDUCTOR, marca GE HEALTHCARE modelo RIC5-9-D [ Nserie 260691KR1] | Transductor extracorpóreo manual del ecógrafo | GE HEALTHCARE | RIC5-9-D | 260691KR1
00681050 | 09135-06 |  | TRANSDUCTOR, marca GE HEALTHCARE modelo ML6-15D, [ Nserie 287770WP2] | Transductor extracorpóreo manual del ecógrafo | GE HEALTHCARE | ML6-15D | 287770WP2
00680675 | 15701-00 |  | BOMBA DE INFUSION marca FRESENIUS KABI modelo VOLUMAT MC sn 23254741 | Bomba de infusión de uso general | FRESENIUS KABI | VOLUMAT MC | 23254741
00680437 | 09135-05 |  | TRANSDUCTOR, marca GE HEALTHCARE modelo C1-5D, [ Nserie 1067971WX0] | Transductor extracorpóreo manual del ecógrafo | GE HEALTHCARE | C1-5D | 1067971WX0
00680420 | 15667-04 |  | CAJA METÁLICA APLICADORES BRAQUITERAPIA CT/MR INTRAUTERINOS marca NUCLETRON | Aplicador del equipo de braquiterapia de carga diferida para cuello de útero y cavidad uterina | NUCLETRON |  | -
00680419 | 15667-03 |  | PINZA DEL APLICADOR DE BRAQUITERAPIA CON PLACA BASE marca NUCLETRON modelo 189.932 | PINZA DEL APLICADOR DE BRAQUITERAPIA | NUCLETRON | 189.932 | -
00680418 | 15667-02 |  | MALETÍN APLICADORES BRAQUITERAPIA VAGINAL DE CT/RM marca NUCLETRON modelo 101.001 | Aplicador del equipo de braquiterapia de carga diferida para vagina | NUCLETRON | 101.001 | -
00680417 | 15667-01 |  | MALETÍN APLICADORES BRAQUITERAPIA CT/MR marca NUCLETRON modelo 101.020 | Aplicador del equipo de braquiterapia manual para cuello de útero y cavidad uterina | NUCLETRON | 101.020 | -
00680415 | 15667-00 |  | (embalado) EQUIPO DE BRAQUITERAPIA marca ELEKTA modelo FLEXITRON sn xxx | Equipo de braquiterapia manual | ELEKTA | FLEXITRON | xxxxx
00680010 | 15573-00 |  | CALENTADOR DE FLUIDOS marca RANGER modelo 245 [ Nserie 90286] | CALENTADOR BOLSAS SANGRE | 3M | 245 | 90286
00680009 | 15572-00 |  | CALENTADOR DE FLUIDOS marca RANGER modelo 245 [ Nserie 90285] | CALENTADOR BOLSAS SANGRE | 3M | 245 | 90285
00679952 | 01323-06 |  | IMPRESORA DE ECOGRAFO marca SONY modelo UP-D897 [ Nserie 286486] | Thermal printer | SONY | UP-D897 | 286486
00679948 | 15530-03 |  | SISTEMA MONITORIZACIÓN CATETERISMO CARDÍACO marca ST JUDE MEDICAL modelo CLARIS sn 18894369 | Equipo de monitorización del cateterismo cardíaco | ST JUDE MEDICAL | CLARIS | 18894369
00679947 | 15530-02 |  | ESTIMULADOR marca ST JUDE MEDICAL modelo EP-4 sn 18691337 | Electroestimulador cardíaco | ST JUDE MEDICAL | EP-4 | 18691337
00679945 | 15530-01 |  | SISTEMA DE MAPEO CARDÍACO marca ST JUDE MEDICAL modelo ENSITE X AMPLIFIER sn 19268555 | Equipo de mapeo cardíaco | ST JUDE MEDICAL | ENSITE X AMPLIFIER | 19268555
00679944 | 15530-00 |  | GENERADOR DE RF PARA ABLACIÓN TEJIDO CARDÍACO marca ST JUDE MEDICAL modelo AMPERE RF sn 18971349 | Generador de equipo de ablación por radiofrecuencia | ST JUDE MEDICAL | AMPERE RF | 18971349
00679912 | 06619-09 |  | SONDA TRANSESOFAGICA marca GE HEALTHCARE modelo 6TC-RS sn 104260 | Transductor esofágico reutilizable del ecógrafo | GE HEALTHCARE | 6TC-RS 2.2-8Mhz | 104260
00679911 | 15526-00 |  | INSUFLADOR CO2 marca CHONGQING JINSHAN modelo ENDOLINQ JSQB-P1 sn QB022008001003 | Equipo de acondicionamiento del gas para insuflación | JINSHAN | ENDOLINQ JSQB-P1 | QB022008001003
00679792 | 15699-00 |  | BOMBA EPIDURAL, marca QCORE MEDICAL, modelo SAPPHIRE, s/n 30021-9416 | BOMBA EPIDURAL, | QCORE MEDICAL | SAPPHIRE | 30021-9416
00679791 | 06866-21 |  | BOMBA EPIDURAL, marca QCORE MEDICAL, modelo SAPPHIRE, s/n 30021-9166 | BOMBA EPIDURAL, | QCORE MEDICAL | SAPPHIRE | 30021-9166
00679276 | 15637-00 |  | BOMBA MULTITERAPIA marca QCORE MEDICAL, modelo SAPPHIRE EPIDURAL, s/n 30012-5368 | Bomba de infusión para analgesia controlada por el paciente | QCORE MEDICAL | SAPPHIRE EPIDURAL | 30012-5368
00679275 | 15748-00 |  | BOMBA MULTITERAPIA marca QCORE MEDICAL, modelo SAPPHIRE EPIDURAL, s/n 30012-4895 | Bomba de infusión para analgesia controlada por el paciente | QCORE MEDICAL | SAPPHIRE EPIDURAL | 30012-4895
00679273 | 15699-00 |  | BOMBA EPIDURAL, marca QCORE MEDICAL, modelo SAPPHIRE, s/n 30021-9408 | Bomba de infusión para analgesia controlada por el paciente | QCORE MEDICAL | SAPPHIRE | 30021-9408
00679272 | 06866-21 |  | BOMBA EPIDURAL, marca QCORE MEDICAL, modelo SAPPHIRE, s/n 30021-9740 | Bomba de infusión para analgesia controlada por el paciente | QCORE MEDICAL | SAPPHIRE | 30021-9740
00679271 | 06866-20 |  | BOMBA EPIDURAL, marca QCORE MEDICAL, modelo SAPPHIRE, s/n 30021-9351 | Bomba de infusión para analgesia controlada por el paciente | QCORE MEDICAL | SAPPHIRE | 30021-9351
00679270 | 14865-04 |  | BOMBA EPIDURAL, marca QCORE MEDICAL, modelo SAPPHIRE, s/n 30021-9715 | Bomba de infusión para analgesia controlada por el paciente | QCORE MEDICAL | SAPPHIRE | 30021-9715
00679269 | 15752-04 |  | BOMBA EPIDURAL, marca QCORE MEDICAL, modelo SAPPHIRE, s/n 30012-2812 | Bomba de infusión para analgesia controlada por el paciente | QCORE MEDICAL | SAPPHIRE | 30012-2812
00679111 | 15510-03 |  | MONITOR marca DELL modelo E1715S sn CN-0GYDXK | Monitor de imagen en color | DELL | E1715S | CN-0GYDXK
00679110 | 15510-02 |  | IMPRESORA marca SAMSUNG modelo ML-2160 sn Z6RMB8GC5B00M0H | Impresora láser | SAMSUNG | ML-2160 | Z6RMB8GC5B00M0H
00679109 | 15510-01 |  | ORDENADOR marca DELL modelo OPTIPLEX 3050 sn HCT3WP2 | Ordenador de sobremesa | DELL | OPTIPLEX 3050 | HCT3WP2
00679108 | 15510-00 |  | AUTOANALIZADOR DE BIOQUIMICA marca BIOSYSTEMS modelo A-15 [ Nserie 831056669] | Multichannel clinical chemistry analyser IVD, laboratory, automated | BIOSYSTEMS | A-15 | 831056669
00678928 | 15507-00 |  | MONITOR GASTRO CARDIACO marca EDWARDS LIFESCIENCES modelo EV 1000 sn TPAB379857 | Módulo de monitorización del gasto cardíaco | EDWARDS LIFESCIENCES | EV 1000 | TPAB379857
00678893 | 15751-03 |  | BOMBA MULTITERAPIA marca QCORE MEDICAL, modelo SAPPHIRE EPIDURAL, s/n 30012-5602 | Bomba de infusión para analgesia controlada por el paciente | QCORE MEDICAL | SAPPHIRE EPIDURAL | 30012-5602
00678801 | 15501-00 |  | OXIMETRO CEREBRAL marca MEDTRONIC modelo PM7100 sn TPAC635567 | Oxímetro cerebral | MEDTRONIC | PM7100 | TPAC635567
00678786 | 15500-00 |  | VAPORIZADOR marca DRAGER modelo D-VAPOR [ Nserie ASKM-0231] | Vaporizador de anestesia para desflurano | DRÄGER | D-VAPOR | ASKM-0231
00678711 | 15497-00 |  | COAGULOMETRO marca ITC modelo HEMOCHRON SIGNATURE + [ Nserie SP0544] | Home-use/point-of-care coagulation analyser control IVD | ITC | SIGNATURE + | SP0544
00678063 | 06869-06 |  | TRANSDUCTORES ULTRASONICOS marca GE HEALTHCARE modelo ML6 15 D sn 284210WP2 | Transductor extracorpóreo manual del ecógrafo | GE HEALTHCARE | ML6 15 D | 284210WP2
00677914 | 15494-00 |  | EXTRACTOR DE LECHE marca MEDELA modelo SYMPHONY sn 1221513 | Sacaleches eléctrico | MEDELA | SYMPHONY | 1221513
00677913 | 15493-00 |  | EXTRACTOR DE LECHE marca MEDELA modelo SYMPHONY sn 1253294 | Sacaleches eléctrico | MEDELA | SYMPHONY | 1253294
00677512 | 15491-00 |  | PULSIOXIMETRO marca NELLCOR modelo NELLCOR BEDSIDE SPO2 sn MBB2113522 | Pulsioxímetro eléctrico | NELLCOR | NELLCOR BEDSIDE SPO2 | MBB2113522
00677511 | 15490-00 |  | PULSIOXIMETRO marca NELLCOR modelo NELLCOR BEDSIDE SPO2 sn MBB2113530 | Pulsioxímetro eléctrico | NELLCOR | NELLCOR BEDSIDE SPO2 | MBB2113530
00677510 | 15489-00 |  | PULSIOXIMETRO marca NELLCOR modelo NELLCOR BEDSIDE SPO2 sn MBB2113641 | Pulsioxímetro eléctrico | NELLCOR | NELLCOR BEDSIDE SPO2 | MBB2113641
00677509 | 15488-00 |  | PULSIOXIMETRO marca NELLCOR modelo NELLCOR BEDSIDE SPO2 sn MBB2113640 | Pulsioxímetro eléctrico | NELLCOR | NELLCOR BEDSIDE SPO2 | MBB2113640
00677508 | 15487-00 |  | PULSIOXIMETRO marca NELLCOR modelo NELLCOR BEDSIDE SPO2 sn MBB2113529 | Pulsioxímetro eléctrico | NELLCOR | NELLCOR BEDSIDE SPO2 | MBB2113529
00677507 | 15486-00 |  | PULSIOXIMETRO marca NELLCOR modelo NELLCOR BEDSIDE SPO2 sn MBB2113528 | Pulsioxímetro eléctrico | NELLCOR | NELLCOR BEDSIDE SPO2 | MBB2113528
00677470 | 15672-00 |  | BOMBA ALIMENTACIÓN marca ABBOTT modelo FREEGO sn AF16145012 | Bomba de alimentación enteral | ABBOTT | FREEGO | AF16145012
00677452 | 15484-00 |  | TERMOCICLADOR marca DIASORIN modelo LIAISON MDX sn 2D0617 | Horno de laboratorio de aire forzado | DIASORIN | LIAISON MDX | 2D0617
00677451 | 15483-00 |  | TERMOCICLADOR marca DIASORIN modelo LIAISON MDX sn 2D0616 | Horno de laboratorio de aire forzado | DIASORIN | LIAISON MDX | 2D0616
00677439 | 15479-00 |  | ASPIRADOR DRENAJE TORACICO marca MEDELA modelo THOPAZ PLUS [ s/n 1911299] | Equipo de aspiración quirúrgico | MEDELA | THOPAZ PLUS | 1911299
00677352 | 15441-00 |  | MONITOR PORTATIL ALTA RESOLUCION, marca AMBU, modelo AVIEW, s/n AM15A00268 | Monitor de imagen para videoendoscopia | AMBU | AVIEW | AM15A00268
00676406 | 15478-00 |  | CAMA TERAPIA UCI marca HILL ROM modelo HR900 ACELLA THERAPY sn HRP004183607 | CAMA UCI DE TERAPIA | HILL-ROM | HR900 ACCELLA THERAPY | HRP004289457
00676405 | 15477-00 |  | CAMA TERAPIA UCI marca HILL ROM modelo HR900 ACELLA THERAPY sn HRP004183607 | CAMA UCI DE TERAPIA | HILL-ROM | HR900 ACCELLA THERAPY | HRP004289455
00676404 | 15476-00 |  | CAMA TERAPIA UCI marca HILL ROM modelo HR900 ACELLA THERAPY sn HRP004183607 | CAMA UCI DE TERAPIA | HILL-ROM | HR900 ACCELLA THERAPY | HRP004289456
00675402 | 15471-00 |  | EXTRACTOR DE LECHE marca MEDELA modelo SYMPHONY sn 1768561 | Sacaleches eléctrico | MEDELA | SYMPHONY | 1768561
00675401 | 15470-00 |  | EXTRACTOR DE LECHE marca MEDELA modelo SYMPHONY sn 1666408 | Sacaleches eléctrico | MEDELA | SYMPHONY | 1666408
00675400 | 15469-00 |  | EXTRACTOR DE LECHE marca MEDELA modelo SYMPHONY sn 1282344 | Sacaleches eléctrico | MEDELA | SYMPHONY | 1282344
00675399 | 15468-00 |  | EXTRACTOR DE LECHE marca MEDELA modelo SYMPHONY sn 1647365 | Sacaleches eléctrico | MEDELA | SYMPHONY | 1647365
00675398 | 15467-00 |  | EXTRACTOR DE LECHE marca MEDELA modelo SYMPHONY sn 1713120 | Sacaleches eléctrico | MEDELA | SYMPHONY | 1713120
00675397 | 15466-00 |  | EXTRACTOR DE LECHE marca MEDELA modelo SYMPHONY sn 1795877 | Sacaleches eléctrico | MEDELA | SYMPHONY | 1795877
00672009 | 15772-00 |  | BOMBA ALIMENTACIÓN marca ABBOTT modelo FREEGO sn AF17039042 | Bomba de alimentación enteral | ABBOTT | FREEGO | AF17039042
00671662 | 15460-00 |  | CALENTADOR DE FLUIDOS marca RANGER modelo 247 [ Nserie 003259] | CALENTADOR BOLSAS SANGRE | 3M | RANGER 247 | 003259
00671661 | 15459-00 |  | CALENTADOR DE FLUIDOS marca RANGER modelo 247 [ Nserie 003263] | CALENTADOR BOLSAS SANGRE | 3M | RANGER 247 | 003263
00670446 | 15454-02 |  | SAI marca EATON modelo 9SX2000 sn PC29L30F87 | Fuente de alimentación ininterrumpida | HP | OFFICEJET PRO 6230 | PC29L30F87
00670444 | 15454-01 |  | IMPRESORA marca HP modelo OFFICEJET PRO 6230 sn TH05L8N0H3 | Impresora láser | HP | OFFICEJET PRO 6230 | TH05L8N0H3
00670441 | 15681-00 |  | PIPETA marca BIORAD modelo ID-PIPETOR FP6 12.5-50 [ sn E21703011] | Micropipeta de inducción manual | HOLOGIC | PANTHER | 2090004086
00670432 | 15453-00 |  | ANALIZADOR marca AGILENT modelo ARIAMX sn MY15405004 | ANALIZADOR PCR | AGILENT | ARIAMX | MY15405004
00670017 | 15449-00 |  | TORRE DE CARGA BOMBAS marca FRESENIUS KABI modelo LINK 6+ AGILIA sn 22537922 | TORRE DE CARGA BOMBAS | FRESENIUS KABI | LINK 6 + AGILIA ES | 22537922
00669990 | 15448-00 |  | EXTRACTOR DE LECHE marca SPECTRA modelo SPECTRA S1 sn ESS1200600151 | Sacaleches eléctrico | SPECTRA | SPECTRA S1 | ESS1200600151
00667793 | 15429-00 |  | TORRE DE CARGA BOMBAS marca FRESENIUS KABI modelo LINK 4+ AGILIA sn 22568462 | TORRE DE CARGA BOMBAS | FRESENIUS KABI | LINK 4 + AGILIA ES | 22568462
00667792 | 15428-00 |  | TORRE DE CARGA BOMBAS marca FRESENIUS KABI modelo LINK 4+ AGILIA sn 22568463 | TORRE DE CARGA BOMBAS | FRESENIUS KABI | LINK 4 + AGILIA ES | 22568463
00667756 | 15427-00 |  | TORRE DE CARGA BOMBAS marca FRESENIUS KABI modelo LINK 6+ AGILIA sn 22537742 | TORRE DE CARGA BOMBAS | FRESENIUS KABI | LINK 6 + AGILIA ES | 22537742
00667755 | 15426-00 |  | TORRE DE CARGA BOMBAS marca FRESENIUS KABI modelo LINK 4+ AGILIA sn 22863304 | TORRE DE CARGA BOMBAS | FRESENIUS KABI | LINK 4 + AGILIA ES | 22863304
00667754 | 15425-00 |  | TORRE DE CARGA BOMBAS marca FRESENIUS KABI modelo LINK 4+ AGILIA sn 22568459 | TORRE DE CARGA BOMBAS | FRESENIUS KABI | LINK 4 + AGILIA ES | 22568459
00667667 | 01323-05 |  | TRANSDUCTORES ULTRASONICOS marca PHILIPS modelo S5-1 [ Nserie F0223D] | TRANSDUCTORES ULTRASONICOS | PHILIPS | S5-1 | F0223D
00667663 | 15424-00 |  | BOMBA INFUSION marca FRESENIUS modelo VOLUMAT AGILIA sn 22533014 | BOMBA INFUSION | FRESENIUS KABI | VOLUMAT AGILIA | 22533014
00667662 | 10734-00 |  | BOMBA DE INFUSION marca FRESENIUS modelo VOLUMAT MC AGILIA sn 22591564 | BOMBA DE INFUSION | FRESENIUS KABI | VOLUMAT AGILIA | 22591564
00667661 | 10704-00 |  | BOMBA DE INFUSION marca FRESENIUS modelo VOLUMAT MC AGILIA sn 22591558 | BOMBA DE INFUSION | FRESENIUS KABI | VOLUMAT AGILIA | 22591558
00667656 | 15423-00 |  | TERAPIA PRESIÓN NEGATIVA marca KCI moelo ACTIVAC sn VGBR14058 | Equipo eléctrico de tratamiento de heridas por presión negativa | KCI | ACTIVAC | VGBR14058
00667445 | 15710-00 |  | RESPIRADORES marca HAMILTON MEDICAL modelo MR1 [ Nserie 3759] | Ventilador de cuidados intensivos neonatal o pediátrico | DIASORIN | LIAISON XL | 2210005856
00667419 | 15421-00 |  | TORRE DE CARGA BOMBAS marca FRESENIUS KABI modelo LINK 4+ AGILIA sn 22598623 | TORRE DE CARGA BOMBAS | FRESENIUS KABI | LINK 4 + AGILIA ES | 22598623
00667418 | 15420-00 |  | TORRE DE CARGA BOMBAS marca FRESENIUS KABI modelo LINK 4+ AGILIA sn 22598622 | TORRE DE CARGA BOMBAS | FRESENIUS KABI | LINK 4 + AGILIA ES | 22598622
00667417 | 15419-00 |  | TORRE DE CARGA BOMBAS marca FRESENIUS KABI modelo LINK 4+ AGILIA sn 22598621 | TORRE DE CARGA BOMBAS | FRESENIUS KABI | LINK 4 + AGILIA ES | 22598621
00667416 | 15418-00 |  | TORRE DE CARGA BOMBAS marca FRESENIUS KABI modelo LINK 4+ AGILIA sn 22598620 | TORRE DE CARGA BOMBAS | FRESENIUS KABI | LINK 4 + AGILIA ES | 22598620
00667288 | 15740-01 |  | BOMBA ALIMENTACIÓN marca ABBOTT modelo FREEGO sn AF13116005 | Bomba de alimentación enteral | ABBOTT | FREEGO | AF13116005
00667287 | 11904-01 |  | BOMBA ALIMENTACIÓN marca ABBOTT modelo FREEGO sn AF19157058 | Bomba de alimentación enteral | ABBOTT | FREEGO | AF19157058
00667286 | 15756-00 |  | BOMBA ALIMENTACIÓN marca ABBOTT modelo FREEGO sn AF19157050 | Bomba de alimentación enteral | ABBOTT | FREEGO | AF19157050
00667285 | 15767-00 |  | BOMBA ALIMENTACIÓN marca ABBOTT modelo FREEGO sn AF19157025 | Bomba de alimentación enteral | ABBOTT | FREEGO | AF19157025
00667281 | 10701-00 |  | BOMBA DE INFUSION marca FRESENIUS modelo VOLUMAT MC AGILIA sn 22591576 | BOMBA DE INFUSION | FRESENIUS KABI | VOLUMAT AGILIA | 22591576
00667280 | 10713-00 |  | BOMBA DE INFUSION marca FRESENIUS modelo VOLUMAT MC AGILIA sn 22591549 | BOMBA DE INFUSION | FRESENIUS KABI | VOLUMAT AGILIA | 22591549
00667028 | 06866-20 |  | BOMBA DE INFUSION, marca FRESENIUS, modelo VOLUMAT MC, S/N 22532441 | BOMBA DE INFUSION, | FRESENIUS KABI | VOLUMAT MC | 22532441
00667026 | 14865-04 |  | BOMBA DE INFUSION, marca FRESENIUS, modelo INJECTOMAT MC AGILIA E (S/N 22532230 | BOMBA DE INFUSION, | FRESENIUS KABI | INJECTOMAT MC AGILIA E | 22532230
00666568 | 15400-00 |  | BOMBA PERISTALTICA marca SQI modelo BOTTLER sn 2052Y11 | Laboratory pump, high pressure | SQI | BOTTLER | 2052Y11
00666566 | 15399-00 |  | BOMBA PERISTALTICA marca HEIDOLPH modelo HEI-FLOW VALUE 06 sn 200366278 | Laboratory pump, high pressure | HEIDOLPH | HEI-FLOW VALUE 06 | 200366278
00666529 | 15397-00 |  | UNIDAD ASISTENCIA CARDIACA marca ABIOMED modelo IMPELLA sn IC5007 | Equipos de circulación asistida ventricular | ABIOMED | IMPELLA CONTROLLER | IC5007
00666528 | 15396-00 |  | UNIDAD ASISTENCIA CARDIACA marca ABIOMED modelo IMPELLA sn IC4323 | Equipos de circulación asistida ventricular | ABIOMED | IMPELLA CONTROLLER | IC4323
00666429 | 15385-00 |  | OXIMETRO CEREBRAL marca MEDTRONIC modelo PM7100 sn TPAC495796 | Oxímetro cerebral | MEDTRONIC | PM7100 | TPAC495796
00666428 | 15384-00 |  | OXIMETRO CEREBRAL marca MEDTRONIC modelo PM7100 sn TPAC495777 | Oxímetro cerebral | MEDTRONIC | PM7100 | TPAC495777
00666427 | 15383-00 |  | OXIMETRO CEREBRAL marca MEDTRONIC modelo PM7100 sn TPAC495810 | Oxímetro cerebral | MEDTRONIC | PM7100 | TPAC495810
00664421 | 15687-00 |  | BOMBA ALIMENTACIÓN marca ABBOTT modelo FREEGO sn AF11299140 | Bomba de alimentación enteral | ABBOTT | FREEGO | AF11299140
00664314 | 15375-00 |  | BOMBA INFUSION marca FRESENIUS modelo VOLUMAT AGILIA sn 22532950 | BOMBA INFUSION | FRESENIUS KABI | VOLUMAT AGILIA | 22532950
00663934 | 15346-00 |  | HEMODIAFILTRADOR marca FRESENIUS modelo MULTIFILTRATE PRO sn 9FTG2760 | Haemodialysis system, institutional | FRESENIUS MEDICAL CARE | MULTIFILTRATE PRO | 9FTG2760
00663900 | 15345-00 |  | MONITOR GASTO CARDIACO marca EDWARDS modelo EV1000M sn EV004199 | Módulo de monitorización del gasto cardíaco | EDWARDS LIFESCIENCES | EV1000 | EV004199
00662945 | 15342-00 |  | ELECTROBISTURÍ marca HOLOGIC modelo MYOSURE 10-550 sn H6690K17D0 | Equipo de diatermia quirúrgica mejorado con argón | HOLOGIC | MYOSURE 10-550 | H6690K17D0
00662799 | 15339-00 |  | ANALIZADOR marca BIOCARTIS modelo IDYLLA SYSTEM [ Nserie 00002154] | PCR-based analysis system control unit IVD | BIOCARTIS | IDYLLA SYSTEM | 00002154
00662656 | 15335-00 |  | VAPORIZADOR marca DRAGER modelo D-VAPOR [ Nserie ASAM-0100] | Vaporizador de anestesia para desflurano | DRÄGER | D-VAPOR | ASAM-0100
00662567 | 15327-00 |  | HUMIDIFICADOR DE ALTO FLUJO marca FISHER&PAYKEL, modelo AIRVO 2, S/N 160627030211 | Humidificador respiratorio con flujo alto calentado | FISHER & PAYKEL HEALTHCARE | AIRVO 2 | 160627030211
00662299 | 11671-04 |  | SONDA TRANSESOFAGICA marca GENERAL ELECTRIC modelo 6VT-D sn 214623 | SONDA TRANSESOFAGICA | GENERAL ELECTRIC | 6VT-D | 214623
00659607 | 15320-00 |  | PULSIOXIMETRO marca COVIDIEN, modelo PM10N [ Nserie MBP2102529] | Pulsioxímetro alimentado mediante batería | COVIDIEN | PM10N | MBP2102529
00659606 | 15319-00 |  | PULSIOXIMETRO marca COVIDIEN, modelo PM10N [ Nserie MBP2102528] | Pulsioxímetro alimentado mediante batería | COVIDIEN | PM10N | MBP2102528
00659605 | 15318-00 |  | PULSIOXIMETRO marca COVIDIEN, modelo PM10N [ Nserie MBP2102527] | Pulsioxímetro alimentado mediante batería | COVIDIEN | PM10N | MBP2102527
00659604 | 15317-00 |  | PULSIOXIMETRO marca COVIDIEN, modelo PM10N [ Nserie MBP2102526] | Pulsioxímetro alimentado mediante batería | COVIDIEN | PM10N | MBP2102526
00659603 | 15316-00 |  | PULSIOXIMETRO marca COVIDIEN, modelo PM10N [ Nserie MBP2102083] | Pulsioxímetro alimentado mediante batería | COVIDIEN | PM10N | MBP2102083
00659602 | 15315-00 |  | PULSIOXIMETRO marca COVIDIEN, modelo PM10N [ Nserie MBP2102082] | Pulsioxímetro alimentado mediante batería | COVIDIEN | PM10N | MBP2102082
00659601 | 15314-00 |  | PULSIOXIMETRO marca COVIDIEN, modelo PM10N [ Nserie MBP2102081] | Pulsioxímetro alimentado mediante batería | COVIDIEN | PM10N | MBP2102081
00659600 | 15313-00 |  | PULSIOXIMETRO marca COVIDIEN, modelo PM10N [ Nserie MBP2102080] | Pulsioxímetro alimentado mediante batería | COVIDIEN | PM10N | MBP2102080
00658631 | 15282-00 |  | MONITOR GASTO CARDIACO marca EDWARDS modelo HEMOSPHERE sn 13820620 | Módulo de monitorización del gasto cardíaco | EDWARDS | HEMOSPHERE | 13820620
00658614 | 15718-01 |  | ORDENADOR marca HP modelo Z2 sn CZC1528FZ9 | Ordenador de sobremesa | RADIOMETER | ABL90 FLEX | 10R1039N027
00658403 | 15258-00 |  | CAMA TERAPIA UCI marca HILL ROM modelo HR900 ACCELLA THERAPY, sn HRP004255007 | CAMA UCI DE TERAPIA | HILL-ROM | HR900 ACCELLA THERAPY | HRP004255007
00658402 | 15262-00 |  | CAMA TERAPIA UCI marca HILL ROM modelo HR900 ACCELLA THERAPY, sn HRP004255011 | CAMA UCI DE TERAPIA | HILL-ROM | HR900 ACCELLA THERAPY | HRP004255011
00658401 | 15261-00 |  | CAMA TERAPIA UCI marca HILL ROM modelo HR900 ACCELLA THERAPY, sn HRP004256044 | CAMA UCI DE TERAPIA | HILL-ROM | HR900 ACCELLA THERAPY | HRP004256044
00658400 | 15257-00 |  | CAMA TERAPIA UCI marca HILL ROM modelo HR900 ACCELLA THERAPY, sn HRP004256045 | CAMA UCI DE TERAPIA | HILL-ROM | HR900 ACCELLA THERAPY | HRP004256045
00658399 | 15259-00 |  | CAMA TERAPIA UCI marca HILL ROM modelo HR900 ACCELLA THERAPY, sn HRP004256046 | CAMA UCI DE TERAPIA | HILL-ROM | HR900 ACCELLA THERAPY | HRP004256046
00658398 | 15260-00 |  | CAMA TERAPIA UCI marca HILL ROM modelo HR900 ACCELLA THERAPY, sn HRP004256043 | CAMA UCI DE TERAPIA | HILL-ROM | HR900 ACCELLA THERAPY | HRP004256043
00658017 | 15277-00 |  | SISTEMA DE COMPRENSION, marca KENDALL modelo SCD 700 [ Nserie V2107249SX] | Bomba del equipo de compresión venosa secuencial | CARDINAL HEALTH | SCD 700 | V2107249SX
00658016 | 15276-00 |  | SISTEMA DE COMPRENSION, marca KENDALL modelo SCD 700 [ Nserie V2107252SX] | Bomba del equipo de compresión venosa secuencial | CARDINAL HEALTH | SCD 700 | V2107252SX
00657921 | 15752-04 |  | BOMBA DE INFUSION, marca FRESENIUS, modelo VOLUMAT MC, S/N 22533011 | BOMBA DE INFUSION, | FRESENIUS KABI | VOLUMAT MC | 22533011
00656297 | 14102-07 |  | MODULO BIS marca GENERAL ELECTRIC modelo E-BIS-01 sn SGS21190045HA | Monitor de la profundidad de la anestesia | GENERAL ELECTRIC | E-BIS-01 | SGS21190045HA
00656296 | 14101-07 |  | MODULO BIS marca GENERAL ELECTRIC modelo E-BIS-01 sn SGS21190044HA | Monitor de la profundidad de la anestesia | GENERAL ELECTRIC | E-BIS-01 | SGS21190044HA
00656295 | 14100-07 |  | MODULO BIS marca GENERAL ELECTRIC modelo E-BIS-01 sn SGS21190043HA | Monitor de la profundidad de la anestesia | GENERAL ELECTRIC | E-BIS-01 | SGS21190043HA
00656294 | 14099-07 |  | MODULO BIS marca GENERAL ELECTRIC modelo E-BIS-01 sn SGS21190042HA | Monitor de la profundidad de la anestesia | GENERAL ELECTRIC | E-BIS-01 | SGS21190042HA
00656293 | 14098-07 |  | MODULO BIS marca GENERAL ELECTRIC modelo E-BIS-01 sn SGS21190041HA | Monitor de la profundidad de la anestesia | GENERAL ELECTRIC | E-BIS-01 | SGS21190041HA
00656212 | 15251-00 |  | EXTRACTOR DE LECHE marca SPECTRA modelo SPECTRA S1 PLUS sn ESS1+18110044 | Sacaleches eléctrico | SPECTRA | SPECTRA S1 PLUS | ESS1+18110044
00653388 | 15243-00 |  | UNIDAD HIPOTERMIA marca MEDIVANCE modelo ARTIC SUN 5000 [ Nserie DYFSY033] | Equipo de hipotermia por circulación intraperitoneal | MEDIVANCE | ARTIC SUN 5000 | DYFSY033
00653387 | 00653387-00 |  | CAMA TERAPIA UCI marca HILL ROM modelo HR900 ACELLA THERAPY sn HRP004183607 | CAMA UCI DE TERAPIA | HILL-ROM | HR900 ACCELLA THERAPY | HRP004183607
00653386 | 00653386-00 |  | CAMA TERAPIA UCI marca HILL ROM modelo PROGRESSA PULMONARY sn U098AW679 | CAMA UCI DE TERAPIA | HILL-ROM | PROGRESSA PULMONARY | U098AW679
00653385 | 00653385-00 |  | CAMA TERAPIA UCI marca HILL ROM modelo PROGRESSA PULMONARY sn U099AW1705 | CAMA UCI DE TERAPIA | HILL-ROM | PROGRESSA PULMONARY | U099AW1705
00653384 | 00653384-00 |  | CAMA TERAPIA UCI marca HILL ROM modelo PROGRESSA PULMONARY sn U098AW1668 | CAMA UCI DE TERAPIA | HILL-ROM | PROGRESSA PULMONARY | U098AW1668
00653383 | 00653383-00 |  | CAMA TERAPIA UCI marca HILL ROM modelo PROGRESSA PULMONARY sn U098AW1676 | CAMA UCI DE TERAPIA | HILL-ROM | PROGRESSA PULMONARY | U098AW1676
00653382 | 00653382-00 |  | CAMA TERAPIA UCI marca HILL ROM modelo PROGRESSA PULMONARY sn U099AW1708 | CAMA UCI DE TERAPIA | HILL-ROM | PROGRESSA PULMONARY | U099AW1708
00653381 | 00653381-00 |  | CAMA TERAPIA UCI marca HILL ROM modelo PROGRESSA PULMONARY sn U099AW1690 | CAMA UCI DE TERAPIA | HILL-ROM | PROGRESSA PULMONARY | U099AW1690
00653379 | 00653379-00 |  | CAMA TERAPIA UCI marca HILL ROM modelo HR900 ACCELLA THERAPY sn HRP004155921 | CAMA UCI DE TERAPIA | HILL-ROM | HR900 ACCELLA THERAPY | HRP004155921
00653377 | 00653377-00 |  | CAMA TERAPIA UCI marca HILL ROM modelo HR900 ACCELLA THERAPY sn HRP004183588 | CAMA UCI DE TERAPIA | HILL-ROM | HR900 ACCELLA THERAPY | HRP004183588
00653371 | 00653371-00 |  | CAMA TERAPIA UCI marca HILL ROM modelo HR900 ACCELLA THERAPY sn HRP004183590 | CAMA UCI DE TERAPIA | HILL-ROM | HR900 ACCELLA THERAPY | HRP004183590
00653366 | 00653366-00 |  | CAMA TERAPIA UCI marca HILL ROM modelo HR900 ACCELLA THERAPY, sn HRP004156747 | CAMA UCI DE TERAPIA | HILL-ROM | HR900 ACCELLA THERAPY | HRP004156747
00653332 | 00653332-00 |  | CAMA TERAPIA UCI marca HILL ROM modelo HR900 ACCELLA THERAPY, sn HRP004155864 | CAMA UCI DE TERAPIA | HILL-ROM | HR900 ACCELLA THERAPY | HRP004155864
00653300 | 00653300-00 |  | CAMA ELECTRICA,marca LINET mod. MULTICARE (ESTANCIAS CORTAS) | CAMA ELECTRICA | LINET | MULTICARE
00653296 | 00653296-00 |  | CAMA ELECTRICA, marca DESAN FLEX, mod. LINET ELEGANZA (sn 20200159367) | CAMA ELECTRICA | DESAN FLEX | LINET ELEGANZA | 20200159367
00653293 | 00653293-00 |  | CAMA ELECTRICA, marca DESAN FLEX, mod. LINET (sn 1LAJ221 200700907V) | CAMA ELECTRICA | DESAN FLEX | LINET | 1LAJ221 200700907V
00653292 | 00653292-00 |  | CAMA ELECTRICA, marca DESAN FLEX, mod. LINET (sn 1LA5221 20070090725) | CAMA ELECTRICA | DESAN FLEX | LINET | 1LA5221 20070090725
00653291 | 00653291-00 |  | CAMA ELECTRICA, marca DESAN FLEX, mod. LINET (sn 1GMR1716-2 20070083325) | CAMA ELECTRICA | DESAN FLEX | LINET | 1GMR1716-2 20070083325
00653290 | 00653290-00 |  | CAMA ELECTRICA, marca DESAN FLEX, mod. LINET (sn 12A5221 200700900721) | CAMA ELECTRICA | DESAN FLEX | LINET | 12A5221 200700900721
00653289 | 00653289-00 |  | CAMA ELECTRICA, marca DESAN FLEX, mod. LINET (sn 1LA5221 20070090166) | CAMA ELECTRICA | DESAN FLEX | LINET | 1LA5221 20070090166
00653286 | 00653286-00 |  | CAMA ELECTRICA, marca DESAN FLEX, mod. LINET (sn 1LA 5221 20070090727) | CAMA ELECTRICA | DESAN FLEX | LINET | 1LA 5221 20070090727
00653285 | 00653285-00 |  | CAMA ELECTRICA, marca DESAN FLEX, mod. LINET (sn 1GS3021-2 20070087885) | CAMA ELECTRICA | DESAN FLEX | LINET | 1GS3021-2 20070087885
00653283 | 00653283-00 |  | CAMA ELECTRICA, marca DESAN FLEX, mod. DESAN FLEX (sn 1GS3021-2 20070087886) | CAMA ELECTRICA | DESAN FLEX | DESAN FLEX | 1GS3021-2 20070087886
00653281 | 00653281-00 |  | CAMA ELECTRICA, marca DESAN FLEX, mod. DESAN FLEX (sn 1LA5221 20070087880) | CAMA ELECTRICA | DESAN FLEX | DESAN FLEX | 1LA5221 20070087880
00653279 | 00653279-00 |  | CAMA ELECTRICA, marca DESAN FLEX, mod. DESAN FLEX (sn 1G53021-2) | CAMA ELECTRICA | DESAN FLEX | DESAN FLEX | 1G53021-2
00653278 | 00653278-00 |  | CAMA ELECTRICA, marca DESAN FLEX, mod. DESAN FLEX (sn 1LA5221 20070090714) | CAMA ELECTRICA | DESAN FLEX | DESAN FLEX | 1LA5221 20070090714
00653106 | 15235-00 |  | ELECTROBISTURI marca OLYMPUS modelo CELON ELITE ESG200 sn B000457 | Electrobisturí o electrocoagulador monopolar reutilizable para endoscopia terapéutica | OLYMPUS | CELON ELITE ESG200 | B000457
00653020 | 15234-00 |  | ELECTROBISTURI marca OLYMPUS modelo CELON ELITE ESG200 sn B000452 | Electrobisturí o electrocoagulador monopolar reutilizable para endoscopia terapéutica | OLYMPUS | CELON ELITE ESG200 | B000452
00653018 | 15233-00 |  | ELECTROBISTURI marca OLYMPUS modelo CELON ELITE ESG200 sn B000464 | Electrobisturí o electrocoagulador monopolar reutilizable para endoscopia terapéutica | OLYMPUS | CELON ELITE ESG200 | B000464
00652918 | 15637-00 |  | BOMBA DE INFUSION marca FRESENIUS mod AGILIA VP MC sn 24931201 | Bomba de infusión de uso general | FRESENIUS KABI | AGILA VP MC | 24931201
00652916 | 15748-00 |  | BOMBA DE INFUSION marca FRESENIUS mod AGILIA VP MC sn 24931204 | Bomba de infusión de uso general | FRESENIUS KABI | AGILA VP MC | 24931204
00652914 | 15699-00 |  | BOMBA DE INFUSION marca FRESENIUS mod AGILIA VP MC sn 24931203 | Bomba de infusión de uso general | FRESENIUS KABI | AGILA VP MC | 24931203
00652913 | 06866-21 |  | BOMBA DE INFUSION marca FRESENIUS mod AGILIA VP MC sn 24931202 | Bomba de infusión de uso general | FRESENIUS KABI | AGILA VP MC | 24931202
00652826 | 15226-00 |  | VIDEOLAPAROSCOPIO marca OLYMPUS modelo ENDOEYE FLEX LTF-S190-5 sn 2125195 | Videolaparoscopio rígido | OLYMPUS | ENDOEYE FLEX LTF-S190-5 | 2125195
00652641 | 15221-00 |  | TORRE DE CARGA BOMBAS marca FRESENIUS KABI modelo LINK 4+ AGILIA sn 22568460 | TORRE DE CARGA BOMBAS | FRESENIUS KABI | LINK 4 + AGILIA ES | 22568460
00652445 | 10806-02 |  | MONITOR MEDICO marca DELL modelo E190S (SN CN-OH329N-72872-04T-07TI) | Monitor de imagen en color | DELL | E190S | CN-OH329N-72872-04T-07TI
00652443 | 10806-01 |  | CPU marca HP modelo Z240 (SN 2UA7122CCP) | Terminal de ordenador | HEWLETT PACKARD ENTERPRISE (HPE) | Z240 | 2UA7122CCP
00651886 | 05928-11 |  | TRANSDUCTOR ULTRASONIDOS marca PHILIPS modelo S5-1 [Nserie 453561176747] | TRANSDUCTOR ULTRASONIDOS | PHILIPS | S5-1 | 453561176747
00651830 | 15166-01 |  | ORDENADOR marca ONYX HEALTHCARE modelo MATE-2203 sn H19034096 | Ordenador de sobremesa | ONYX HEALTHCARE | MATE-2203 | H19034096
00651828 | 15166-00 |  | ANGIÓGRAFO OFTÁLMICO marca ZEISS modelo CLARUS 700 sn 71681 | Multi-purpose digital medical camera lens, intraocular, fluorescent angiography | CARL ZEISS | CLARUS 700 | 71681
00651722 | 15161-03 |  | SONDA 50MHZ marca QUANTEL MEDICAL modelo BHF-LIN50 50MHZ sn 2962 | Transductor del ecógrafo oftalmológico | QUANTEL MEDICAL | BHF-LIN50 50MHZ | 2962
00651721 | 15161-02 |  | SONDA BIOMETRIA marca QUANTEL MEDICAL modelo TB-01-B 11HMZ sn 32948841 | Transductor del ecógrafo oftalmológico | QUANTEL MEDICAL | TB-01-B 11HMZ | 32948841
00651720 | 15161-01 |  | SONDA 20MHZ marca QUANTEL MEDICAL modelo B20-5A 20MHZ sn 1451 | Transductor del ecógrafo oftalmológico | QUANTEL MEDICAL | B20-5A 20MHZ | 1451
00651719 | 15161-00 |  | ECOGRAFO OFTALMOLOGICO marca QUANTEL MEDICAL modelo ABSOLU sn 0528 | Ecógrafo oftalmológico | QUANTEL MEDICAL | ABSOLU | 0528
00651601 | 15752-00 |  | BOMBA EPIDURAL, marca QCORE MEDICAL, modelo SAPPHIRE, s/n 30015-9452 | BOMBA EPIDURAL, | QCORE MEDICAL | SAPPHIRE EPIDURAL | 30015-9452
00651173 | 15149-00 |  | PULSIOXIMETRO marca COVIDIEN, modelo PM10N [ Nserie MBP2054075] | Pulsioxímetro alimentado mediante batería | COVIDIEN | PM10N | MBP2054075
00651172 | 15148-00 |  | PULSIOXIMETRO marca COVIDIEN, modelo PM10N [ Nserie MBP2054073] | Pulsioxímetro alimentado mediante batería | COVIDIEN | PM10N | MBP2054073
00651170 | 15147-00 |  | PULSIOXIMETRO marca COVIDIEN, modelo PM10N [ Nserie MBP2053562] | Pulsioxímetro alimentado mediante batería | COVIDIEN | PM10N | MBP2053562
00651169 | 15146-00 |  | PULSIOXIMETRO marca COVIDIEN, modelo PM10N [ Nserie MBP2053560] | Pulsioxímetro alimentado mediante batería | COVIDIEN | PM10N | MBP2053560
00651165 | 15145-00 |  | PULSIOXIMETRO marca COVIDIEN, modelo PM10N [ Nserie MBP2054074] | Pulsioxímetro alimentado mediante batería | COVIDIEN | PM10N | MBP2054074
00651047 | 15144-00 PRÉSTAMO |  | CALENTADOR DE FLUIDOS marca RANGER modelo 245 [ Nserie 093461] | CALENTADOR BOLSAS SANGRE | 3M | 245 | 093461
00650888 | 15137-00 |  | SISTEMA DE NEBULIZACION, marca AEROGEN, modelo AERONEB PRO-X sn AP-2013448 | In-line CPAP set, nebulizing | AEROGEN | AERONEB PRO-X | AP-2013448
00650878 | 15138-00 |  | FUENTE DE LUZ, TYCO_VITAL VUE (SN U0612974) | Fuente lumínica de endoscopio eléctrica | TYCO | VITAL VUE | U0612974
00650209 | 15123-00 |  | REGULADOR DE SUCCION, marca BAXTER, modelo EASYSPRAY [ Nserie E07551] | Regulador de aspiración quirúrgico | BAXTER | EASYSPRAY | E07551
00648339 | 15086-00 |  | ELECTROBISTURI marca APPLIED MEDICAL modelo VOYANT EA020 sn 200006752 | Electrobisturí o electrocoagulador monopolar reutilizable para endoscopia terapéutica | APPLIED MEDICAL | EA020 | 200006752
00648267 | 15107-00 |  | CAPNOGRAFO marca MEDTRONIC modelo CAPNOSTREAM 35 (Nserie SF20280437) MVDYRJ | Monitor de dióxido de carbono | MEDTRONIC | CAPNOSTREAM 35 | SF20280437
00648011 | 15102-00 |  | TORRE DE CARGA BOMBAS marca FRESENIUS KABI modelo LINK 4+ AGILIA sn 22537753 | TORRE DE CARGA BOMBAS | FRESENIUS KABI | LINK 4 + AGILIA ES | 22537753
00647928 | 06758-05 |  | S.A.I. marca APC modelo SMART-UPS 1500 [ Nserie AS20402254526] | Fuente de alimentación ininterrumpida | AMERICAN OPTICAL | SMART-UPS 1500 | AS20402254526
00647851 | 15098-00 |  | SISTEMA DE COMPRENSION , marca COVIDIEN, modelo SCD 700, s/n V2039597SX | Bomba del equipo de compresión venosa secuencial | COVIDIEN | SCD 700 | V2039597SX
00647726 | 15090-00 |  | EQUIPO DE PRESOTERAPIA marca SLK modelo VARILYMPH 12 PRO sn AIK-002723 | Compresor vascular externo | SLK | VARILYMPH 12 PRO | AIK-002723
00646727 | 13999-02 |  | MONITOR marca DELL modelo P2219H sn CN-0KR6G7-QDC00-99H-5W1L-A06 | Monitor de imagen en color | DELL | P2219H | CN-0KR6G7-QDC00-99H-5W1L-A06
00646726 | 13999-01 |  | COMPUTADORAS marca BLUECHIP modelo HIGHEND-OCTPC19 sn 1833222 | Ordenador de sobremesa | BLUECHIP | HIGHEND-OCTPC19 | 1833222
00646708 | 15072-00 |  | UNIDADES PARA HEMODIALISIS marca BELLCO modelo FLEXYA sn N3210278 | Haemodialysis system, institutional | BELLCO | FLEXYA | N3210278
00646707 | 15071-00 |  | UNIDADES PARA HEMODIALISIS marca BELLCO modelo FLEXYA sn N3210276 | Haemodialysis system, institutional | BELLCO | FLEXYA | N3210276
00646706 | 15070-00 |  | UNIDADES PARA HEMODIALISIS marca BELLCO modelo FLEXYA sn N3210277 | Haemodialysis system, institutional | BELLCO | FLEXYA | N3210277
00645598 | 10951-01 |  | ORDENADOR marca TRANSTEC modelo PJTOPOC15-01 sn 6R000832TN | Ordenador de sobremesa | TRANSTEA | PJTOPOC15-01 | 6R000832TN
00645597 | 10951-03 |  | MONITOR marca AOC modelo 22E10 sn GUYJBHA031420 | Monitor de imagen en color | AOC | 22E10 | GUYJBHA031420
00644401 | 15062-00 |  | REGISTRADOR DE DATOS marca SORIN modelo DATAPAD III sn 19BQC0094 | Sistema informático de registros sanitarios de pacientes | SORIN GROUP | DATAPAD III | 19BQC0094
00644206 | 15057-00 |  | ELECTROFORESIS, EQUIPO PARA marca SEBIA modelo HYDRASYS 2 [ Nserie 479] | Electrophoresis analyser IVD, semi-automated | SEBIA | HYDRASYS 2 | 479
00644200 | 15653-00 |  | BOMBA ALIMENTACIÓN marca ABBOTT modelo FREEGO sn AF15342028 | Bomba de alimentación enteral | ZEVEX | FREEGO | AF15342028
00644152 | 15055-00 |  | BOMBA INFUSION marca FRESENIUS modelo VOLUMAT AGILIA sn 22533005 | BOMBA INFUSION | FRESENIUS KABI | VOLUMAT AGILIA | 22533005
00643998 | 15054-00 |  | AGITADOR, marca VWR, modelo VV3 s/n 100773078 | Laboratory shaker | VWR | VV3 | 100773078
00643511 | 14739-05 |  | IMPRESORA marca HP modelo LASERJET PRO M203DN sn VNC6T01331 | Impresora láser | HP | LASERJET PRO M203DN | VNC6T01331
00643047 | 12810-06 |  | SONDA ECOGRAFIA marca GENERAL ELECTRIC modelo ML6-15D sn 265654WP4 | TRANSDUCTOR ECOGRAFO | GE HEALTHCARE | ML6-15D | 265654WP4
00642313 | 14952-01 |  | CONSOLA DE TRABAJO marca KONICA MINOLTA modelo CS 7 sn (26525090) 3QBVD93 | Consola de trabajo polivalente del equipo de rayos X para diagnóstico | KONICA MINOLTA | CS 7 | (26525090) 3QBVD93
00642311 | 14952-00 |  | SISTEMA RADIOLOGIA DIGITAL marca KONICA MINOLTA modelo AERODR X70 n/s [2006](RXsala 1 URG | Equipo digital estacionario básico de rayos X para diagnóstico | KONICA MINOLTA | AERODR X70 | MPC5C25A4002
00642310 | 15037-00 |  | CICLADORA marca BAXTER modelo HOMECHOICE PRO sn 622944 | Haemodialysis system, institutional/home-use | BAXTER | HOMECHOICE PRO | 622944
00642309 | 15036-00 |  | CICLADORA marca BAXTER modelo HOMECHOICE PRO sn 622760 | Haemodialysis system, institutional/home-use | BAXTER | HOMECHOICE PRO | 622760
00642098 | 15028-00 |  | ECOCARDIOGRAFO marca BARD modelo SITE-RITE 8 [ Nserie DYEZAD037] | Ecógrafo cardiovascular | BARD | SITE RITE 8 | DYEZAD037
00642097 | 15027-00 |  | ECOCARDIOGRAFO marca BARD modelo SITE-RITE 8 [ Nserie DYEZAD038] | Ecógrafo cardiovascular | BARD | SITE RITE 8 | DYEZAD038
00641794 | 10706-00 |  | BOMBA DE INFUSION marca FRESENIUS modelo VOLUMAT MC AGILIA sn 22591556 | BOMBA DE INFUSION | FRESENIUS KABI | VOLUMAT AGILIA | 22591580
00641793 | 10615-00 |  | BOMBA DE INFUSSION marca FRESENIUS mod VOLUMAT MC AGILIA E [Nserie 22740785] | BOMBA DE INFUSSION | FRESENIUS KABI | VOLUMAT MC AGILIA E | 22740793
00641792 | 10614-00 |  | BOMBA DE INFUSSION marca FRESENIUS mod VOLUMAT MC AGILIA E [Nserie 22740785] | BOMBA DE INFUSSION | FRESENIUS KABI | VOLUMAT MC AGILIA E | 22740792
00641791 | 10613-00 |  | BOMBA DE INFUSSION marca FRESENIUS mod VOLUMAT MC AGILIA E [Nserie 22740785] | BOMBA DE INFUSSION | FRESENIUS KABI | VOLUMAT MC AGILIA E | 22740791
00641790 | 10612-00 |  | BOMBA DE INFUSSION marca FRESENIUS mod VOLUMAT MC AGILIA E [Nserie 22740785] | BOMBA DE INFUSSION | FRESENIUS KABI | VOLUMAT MC AGILIA E | 22740790
00641789 | 10611-00 |  | BOMBA DE INFUSSION marca FRESENIUS mod VOLUMAT MC AGILIA E [Nserie 22740785] | BOMBA DE INFUSSION | FRESENIUS KABI | VOLUMAT MC AGILIA E | 22740789
00641788 | 10610-00 |  | BOMBA DE INFUSSION marca FRESENIUS mod VOLUMAT MC AGILIA E [Nserie 22740785] | BOMBA DE INFUSSION | FRESENIUS KABI | VOLUMAT MC AGILIA E | 22740788
00641786 | 10609-00 |  | BOMBA DE INFUSSION marca FRESENIUS mod VOLUMAT MC AGILIA E [Nserie 22740785] | BOMBA DE INFUSSION | FRESENIUS KABI | VOLUMAT MC AGILIA E | 22740787
00641781 | 10608-00 |  | BOMBA DE INFUSSION marca FRESENIUS mod VOLUMAT MC AGILIA E [Nserie 22740785] | BOMBA DE INFUSSION | FRESENIUS KABI | VOLUMAT MC AGILIA E | 22740786
00641780 | 10606-00 |  | BOMBA DE INFUSSION marca FRESENIUS mod VOLUMAT MC AGILIA E [Nserie 22740785] | BOMBA DE INFUSSION | FRESENIUS KABI | VOLUMAT MC AGILIA E | 22740784
00641779 | 10605-00 |  | BOMBA DE INFUSSION marca FRESENIUS mod VOLUMAT MC AGILIA E [Nserie 22740785] | BOMBA DE INFUSSION | FRESENIUS KABI | VOLUMAT MC AGILIA E | 22740783
00641778 | 10604-00 |  | BOMBA DE INFUSSION marca FRESENIUS mod VOLUMAT MC AGILIA E [Nserie 22740785] | BOMBA DE INFUSSION | FRESENIUS KABI | VOLUMAT MC AGILIA E | 22740782
00641777 | 10603-00 |  | BOMBA DE INFUSSION marca FRESENIUS mod VOLUMAT MC AGILIA E [Nserie 22740785] | BOMBA DE INFUSSION | FRESENIUS KABI | VOLUMAT MC AGILIA E | 22740781
00641776 | 10602-00 |  | BOMBA DE INFUSSION marca FRESENIUS mod VOLUMAT MC AGILIA E [Nserie 22740785] | BOMBA DE INFUSSION | FRESENIUS KABI | VOLUMAT MC AGILIA E | 22740780
00641775 | 10601-00 |  | BOMBA DE INFUSSION marca FRESENIUS mod VOLUMAT MC AGILIA E [Nserie 22740785] | BOMBA DE INFUSSION | FRESENIUS KABI | VOLUMAT MC AGILIA E | 22740779
00641774 | 10600-00 |  | BOMBA DE INFUSSION marca FRESENIUS mod VOLUMAT MC AGILIA E [Nserie 22740785] | BOMBA DE INFUSSION | FRESENIUS KABI | VOLUMAT MC AGILIA E | 22740778
00641773 | 15751-03 |  | BOMBA DE INFUSION, marca FRESENIUS, modelo VOLUMAT MC, (S/N 22569340 | BOMBA DE INFUSION, | FRESENIUS KABI | VOLUMAT MC | 22569380
00641772 | 15752-00 |  | BOMBA DE INFUSION, marca FRESENIUS, modelo VOLUMAT MC, (S/N 22569340 | BOMBA DE INFUSION, | FRESENIUS KABI | VOLUMAT MC | 22569350
00641771 | 15765-00 |  | BOMBA DE INFUSION, marca FRESENIUS, modelo VOLUMAT MC, (S/N 22569340 | BOMBA DE INFUSION, | FRESENIUS KABI | VOLUMAT MC | 22569406
00641770 | 15708-00 |  | BOMBA DE INFUSION, marca FRESENIUS, modelo VOLUMAT MC, (S/N 22569340 | BOMBA DE INFUSION, | FRESENIUS KABI | VOLUMAT MC | 22569385
00641769 | 15736-00 |  | BOMBA DE INFUSION, marca FRESENIUS, modelo VOLUMAT MC, (S/N 22569340 | BOMBA DE INFUSION, | FRESENIUS KABI | VOLUMAT MC | 22569403
00641768 | 15697-00 |  | BOMBA DE INFUSION, marca FRESENIUS, modelo VOLUMAT MC, (S/N 22569340 | BOMBA DE INFUSION, | FRESENIUS KABI | VOLUMAT MC | 22569379
00641767 | 10555-00 |  | BOMBA DE INFUSION, marca FRESENIUS, modelo VOLUMAT MC, (S/N 22569340 | BOMBA DE INFUSION, | FRESENIUS KABI | VOLUMAT MC | 22569359
00641766 | 10554-00 |  | BOMBA DE INFUSION, marca FRESENIUS, modelo VOLUMAT MC, (S/N 22569340 | BOMBA DE INFUSION, | FRESENIUS KABI | VOLUMAT MC | 22569386
00641764 | 10550-00 |  | BOMBA DE INFUSION, marca FRESENIUS, modelo VOLUMAT MC, (S/N 22569340 | BOMBA DE INFUSION, | FRESENIUS KABI | VOLUMAT MC | 22569405
00641763 | 10548-00 |  | BOMBA DE INFUSION, marca FRESENIUS, modelo VOLUMAT MC, (S/N 22569340 | BOMBA DE INFUSION, | FRESENIUS KABI | VOLUMAT MC | 22569367
00641762 | 10547-00 |  | BOMBA DE INFUSION, marca FRESENIUS, modelo VOLUMAT MC, (S/N 22569340 | BOMBA DE INFUSION, | FRESENIUS KABI | VOLUMAT MC | 22569343
00641754 | 10544-00 |  | BOMBA DE INFUSION, marca FRESENIUS, modelo VOLUMAT MC, (S/N 22569370 | BOMBA DE INFUSION, | FRESENIUS KABI | VOLUMAT MC | 22569381
00641753 | 10543-00 |  | BOMBA DE INFUSION, marca FRESENIUS, modelo VOLUMAT MC, (S/N 22569370 | BOMBA DE INFUSION, | FRESENIUS KABI | VOLUMAT MC | 22569352
00641751 | 10542-00 |  | BOMBA DE INFUSION, marca FRESENIUS, modelo VOLUMAT MC, (S/N 22569370 | BOMBA DE INFUSION, | FRESENIUS KABI | VOLUMAT MC | 22569336
00641749 | 10540-00 |  | BOMBA DE INFUSION, marca FRESENIUS, modelo VOLUMAT MC, (S/N 22569370 | BOMBA DE INFUSION, | FRESENIUS KABI | VOLUMAT MC | 22569355
00641748 | 10539-00 |  | BOMBA DE INFUSION, marca FRESENIUS, modelo VOLUMAT MC, (S/N 22569370 | BOMBA DE INFUSION, | FRESENIUS KABI | VOLUMAT MC | 22569341
00641747 | 10538-00 |  | BOMBA DE INFUSION, marca FRESENIUS, modelo VOLUMAT MC, (S/N 22569370 | BOMBA DE INFUSION, | FRESENIUS KABI | VOLUMAT MC | 22569377
00641743 | 10534-00 |  | BOMBA DE INFUSION, marca FRESENIUS, modelo VOLUMAT MC, (S/N 22569370 | BOMBA DE INFUSION, | FRESENIUS KABI | VOLUMAT MC | 22569345
00641741 | 10533-00 |  | BOMBA DE INFUSION, marca FRESENIUS, modelo VOLUMAT MC, (S/N 22569370 | BOMBA DE INFUSION, | FRESENIUS KABI | VOLUMAT MC | 22569364
00641740 | 10531-00 |  | BOMBA DE INFUSION, marca FRESENIUS, modelo VOLUMAT MC, (S/N 22569370 | BOMBA DE INFUSION, | FRESENIUS KABI | VOLUMAT MC | 22569344
00641738 | 10530-00 |  | BOMBA DE INFUSION, marca FRESENIUS, modelo VOLUMAT MC, (S/N 22569370 | BOMBA DE INFUSION, | FRESENIUS KABI | VOLUMAT MC | 22569361
00641737 | 10528-00 |  | BOMBA DE INFUSION, marca FRESENIUS, modelo VOLUMAT MC, (S/N 22569370 | BOMBA DE INFUSION, | FRESENIUS KABI | VOLUMAT MC | 22569376
00641736 | 10527-00 |  | BOMBA DE INFUSION, marca FRESENIUS, modelo VOLUMAT MC, (S/N 22569370 | BOMBA DE INFUSION, | FRESENIUS KABI | VOLUMAT MC | 22569372
00641735 | 10526-00 |  | BOMBA DE INFUSION, marca FRESENIUS, modelo VOLUMAT MC, (S/N 22569370 | BOMBA DE INFUSION, | FRESENIUS KABI | VOLUMAT MC | 22569358
00641733 | 10525-00 |  | BOMBA DE INFUSION, marca FRESENIUS, modelo VOLUMAT MC, (S/N 22569370 | BOMBA DE INFUSION, | FRESENIUS KABI | VOLUMAT MC | 22569351
00641730 | 10524-00 |  | BOMBA DE INFUSION, marca FRESENIUS, modelo VOLUMAT MC, (S/N 22569370 | BOMBA DE INFUSION, | FRESENIUS KABI | VOLUMAT MC | 22569354
00641728 | 10523-00 |  | BOMBA DE INFUSION, marca FRESENIUS, modelo VOLUMAT MC, (S/N 22569370 | BOMBA DE INFUSION, | FRESENIUS KABI | VOLUMAT MC | 22569366
00641727 | 10520-00 |  | BOMBA DE INFUSION, marca FRESENIUS, modelo VOLUMAT MC, (S/N 22569370 | BOMBA DE INFUSION, | FRESENIUS KABI | VOLUMAT MC | 22569373
00641726 | 10518-00 |  | BOMBA DE INFUSION, marca FRESENIUS, modelo VOLUMAT MC, (S/N 22569370 | BOMBA DE INFUSION, | FRESENIUS KABI | VOLUMAT MC | 22569363
00641725 | 10307-00 |  | BOMBA DE INFUSION marca FRESENIUS modelo VOLUMAT MC sn 22629430 | BOMBA DE INFUSION | FRESENIUS KABI | VOLUMAT MC AGILIA | 22629429
00641724 | 10306-00 |  | BOMBA DE INFUSION marca FRESENIUS modelo VOLUMAT MC sn 22629430 | BOMBA DE INFUSION | FRESENIUS KABI | VOLUMAT MC AGILIA | 22629427
00641722 | 10302-00 |  | BOMBA DE INFUSION marca FRESENIUS modelo VOLUMAT MC sn 22629430 | BOMBA DE INFUSION | FRESENIUS KABI | VOLUMAT MC AGILIA | 22629425
00641719 | 10217-00 |  | BOMBA DE INFUSION, marca FRESENIUS, modelo VOLUMAT MC, (S/N 22532569 | BOMBA DE INFUSION, | FRESENIUS KABI | VOLUMAT MC AGILIA | 22532551
00641718 | 10208-00 |  | BOMBA INFUSIÓN marca FRESENIUS modelo VOLUMAT MC AGILIA sn 22629448 | BOMBA INFUSIÓN | FRESENIUS KABI | VOLUMAT MC AGILIA | 22629431
00641717 | 10207-00 |  | BOMBA INFUSIÓN marca FRESENIUS modelo VOLUMAT MC AGILIA sn 22629448 | BOMBA INFUSIÓN | FRESENIUS KABI | VOLUMAT MC AGILIA | 22629433
00641716 | 10206-00 |  | BOMBA INFUSIÓN marca FRESENIUS modelo VOLUMAT MC AGILIA sn 22629448 | BOMBA INFUSIÓN | FRESENIUS KABI | VOLUMAT MC AGILIA | 22629426
00641713 | 10205-00 |  | BOMBA INFUSIÓN marca FRESENIUS modelo VOLUMAT MC AGILIA sn 22629448 | BOMBA INFUSIÓN | FRESENIUS KABI | VOLUMAT MC AGILIA | 22629428
00641711 | 10178-00 |  | BOMBA INFUSIÓN marca FRESENIUS modelo VOLUMAT MC AGILIA sn 22629448 | BOMBA INFUSIÓN | FRESENIUS KABI | VOLUMAT MC AGILIA | 22629435
00641710 | 10176-00 |  | BOMBA INFUSIÓN marca FRESENIUS modelo VOLUMAT MC AGILIA sn 22629448 | BOMBA INFUSIÓN | FRESENIUS KABI | VOLUMAT MC AGILIA | 22629445
00641709 | 10175-00 |  | BOMBA INFUSIÓN marca FRESENIUS modelo VOLUMAT MC AGILIA sn 22629448 | BOMBA INFUSIÓN | FRESENIUS KABI | VOLUMAT MC AGILIA | 22629436
00641708 | 10173-00 |  | BOMBA INFUSIÓN marca FRESENIUS modelo VOLUMAT MC AGILIA sn 22629448 | BOMBA INFUSIÓN | FRESENIUS KABI | VOLUMAT MC AGILIA | 22629446
00641707 | 10172-00 |  | BOMBA INFUSIÓN marca FRESENIUS modelo VOLUMAT MC AGILIA sn 22629448 | BOMBA INFUSIÓN | FRESENIUS KABI | VOLUMAT MC AGILIA | 22629447
00641706 | 10168-00 |  | BOMBA INFUSIÓN marca FRESENIUS modelo VOLUMAT MC AGILIA sn 22629448 | BOMBA INFUSIÓN | FRESENIUS KABI | VOLUMAT MC AGILIA | 22629440
00641705 | 10167-00 |  | BOMBA INFUSIÓN marca FRESENIUS modelo VOLUMAT MC AGILIA sn 22629448 | BOMBA INFUSIÓN | FRESENIUS KABI | VOLUMAT MC AGILIA | 22629434
00641704 | 10166-00 |  | BOMBA INFUSIÓN marca FRESENIUS modelo VOLUMAT MC AGILIA sn 22629448 | BOMBA INFUSIÓN | FRESENIUS KABI | VOLUMAT MC AGILIA | 22629443
00641703 | 10165-00 |  | BOMBA INFUSIÓN marca FRESENIUS modelo VOLUMAT MC AGILIA sn 22629448 | BOMBA INFUSIÓN | FRESENIUS KABI | VOLUMAT MC AGILIA | 22629442
00641702 | 10164-00 |  | BOMBA INFUSIÓN marca FRESENIUS modelo VOLUMAT MC AGILIA sn 22629448 | BOMBA INFUSIÓN | FRESENIUS KABI | VOLUMAT MC AGILIA | 22629439
00641701 | 10163-00 |  | BOMBA INFUSIÓN marca FRESENIUS modelo VOLUMAT MC AGILIA sn 22629448 | BOMBA INFUSIÓN | FRESENIUS KABI | VOLUMAT MC AGILIA | 22629441
00641700 | 09684-00 |  | BOMBA DE INFUSION, marca FRESENIUS, modelo VOLUMAT MC, S/N 22532061 | BOMBA DE INFUSION, | FRESENIUS KABI | VOLUMAT MC | 22532483
00641698 | 10574-00 |  | BOMBA DE INFUSION, marca FRESENIUS, modelo VOLUMAT MC, (S/N 22532234 | BOMBA DE INFUSION, | FRESENIUS KABI | VOLUMAT MC | 22532237
00640500 | 15742-00 |  | BOMBA ALIMENTACIÓN marca ABBOTT modelo FREEGO sn AF16289032 | Bomba de alimentación enteral | ABBOTT | FREEGO | AF16289032
00640402 | 15003-00 |  | FLUORIMETRO, marca INVITROGEN , modelo QUBIT 4 [ Nserie 2322620031776] | FLUORIMETRO, | INVITROGEN | QUBIT 4 | 2322620031776
00639948 | 14993-00 |  | MODULO NIVEL DE SEDACION marca COVIDIEN modelo BIS sn VT05567 | Monitor de la profundidad de la anestesia | COVIDIEN | BIS | VT05567
00639898 | 15704-01 |  | ORDENADOR marca HP modelo PROBOOK 650 G8 sn 5CD1236WZW | Ordenador de sobremesa | RADIOMETER | ABL90 FLEX | I393-090R0832N0017
00639870 | 14992-00 |  | MONITOR DE CONTROL DEL DOLOR marca MEDASENSE modelo PMD-200 sn PM02210794 | Equipo de monitorización fisiológica de un solo paciente | MEDASENSE | PMD-200 | PM02210794
00639862 | 14989-00 |  | CALENTADOR DE LIQUIDOS, marca RANGERL, modelo 245, s/n 90289 | CALENTADOR BOLSAS SANGRE | 3M | 245 | 90289
00639501 | 15772-00 |  | COAGULOMETRO marca ITC modelo SIGNATURE ELITE [Nserie SE17618] | Coagulation analyser IVD, point-of-care, battery-powered | ITC | SIGNATURE ELITE | SE17618
00639202 | 06866-20 |  | BOMBA DE INFUSION, marca FRESENIUS, modelo VOLUMAT MC sn 22569348 | Bomba de infusión de uso general | FRESENIUS KABI | VOLUMAT MC | 22569348
00598926 | 14976-00 |  | EQUIPO PARA BIOPSIAS DE MAMAS marca ENCOR modelo ENSPIRE sn DYXKF001 | Equipo de biopsia estereotáctica mamaria | ENCOR | ENSPIRE | DYXKF001
00598710 | 14971-00 |  | CALORÍMETRO marca COSMED modelo QNRG+ sn 2021010407 | Calorímetro indirecto eléctrico | COSMED | QNRG+ | 2021010407
00598701 | 14970-00 |  | MONITOR DE CONTROL DEL DOLOR marca MEDASENSE modelo PMD-200 sn PM04200403 | Equipo de monitorización fisiológica de un solo paciente | MEDASENSE | PMD-200 | PM04200403
00598588 | 14962-00 |  | PULSIOXIMETRO marca NELLCOR modelo NELLCOR BEDSIDE SPO2 sn MBB2004485 | Pulsioxímetro eléctrico | NELLCOR | NELLCOR BEDSIDE SPO2 | MBB2004485
00598587 | 14961-00 |  | PULSIOXIMETRO marca NELLCOR modelo NELLCOR BEDSIDE SPO2 sn MBB2004487 | Pulsioxímetro eléctrico | NELLCOR | NELLCOR BEDSIDE SPO2 | MBB2004487
00598586 | 14960-00 |  | PULSIOXIMETRO marca NELLCOR modelo NELLCOR BEDSIDE SPO2 sn MBB2004484 | Pulsioxímetro eléctrico | NELLCOR | NELLCOR BEDSIDE SPO2 | MBB2004484
00598585 | 14959-00 |  | PULSIOXIMETRO marca NELLCOR modelo NELLCOR BEDSIDE SPO2 sn MBB2013623 | Pulsioxímetro eléctrico | NELLCOR | NELLCOR BEDSIDE SPO2 | MBB2013623
00598584 | 14958-00 |  | PULSIOXIMETRO marca NELLCOR modelo NELLCOR BEDSIDE SPO2 sn MBB2013622 | Pulsioxímetro eléctrico | NELLCOR | NELLCOR BEDSIDE SPO2 | MBB2013622
00598583 | 14957-00 |  | PULSIOXIMETRO marca NELLCOR modelo NELLCOR BEDSIDE SPO2 sn MBB2013626 | Pulsioxímetro eléctrico | NELLCOR | NELLCOR BEDSIDE SPO2 | MBB2013626
00598582 | 14956-00 |  | PULSIOXIMETRO marca NELLCOR modelo NELLCOR BEDSIDE SPO2 sn MBB2013624 | Pulsioxímetro eléctrico | NELLCOR | NELLCOR BEDSIDE SPO2 | MBB2013624
00598146 | 14948-00 PRÉSTAMO |  | CALEFACTOR DE AIRE marca BAIR HUGGER modelo 775 [ Nserie 185525] | Equipo calefactor de cuerpo entero | BAIR HUGGER | 775 | 185525
00598128 | 14946-00 |  | ELECTROBISTURI marca ARTHROCARE modelo QUANTUM 2 [ Nserie FFH1721] | Electrobisturí o electrocoagulador monopolar reutilizable para endoscopia terapéutica | ARTHROCARE | QUANTUM 2 | FFH1721
00597803 | 15765-00 |  | BOMBA EPIDURAL, marca QCORE MEDICAL, modelo SAPPHIRE EPIDURAL, s/n 30021-5008 | Bomba de infusión para analgesia controlada por el paciente | QCORE MEDICAL | SAPPHIRE EPIDURAL | 30021-5008
00597327 | 14922-00 |  | CALEFACTOR DE AIRE marca BAIR HUGGER modelo 775 [ Nserie 184544] | Equipo calefactor de cuerpo entero | BAIR HUGGER | 775 | 184544
00595336 | 14915-00 |  | TERAPIA PRESIÓN NEGATIVA marca KCI moelo ACTIVAC sn VEJR00089 | Equipo eléctrico de tratamiento de heridas por presión negativa | KCI | ACTIVAC | VEJR00089
00595333 | 14914-00 |  | TERAPIA PRESIÓN NEGATIVA marca KCI moelo VACULTA sn VFVR05446 | Equipo eléctrico de tratamiento de heridas por presión negativa | KCI | VAC ULTA | VFVR05446
00595315 | 14911-00 |  | TERMOCICLADOR marca CEPHEID, modelo GENEXPERT [ Nserie 814472] | Horno de laboratorio de aire forzado | CEPHEID | GENEXPERT | 814472
00595241 | 14913-00 |  | UNIDAD PARA LIGAR HEMORROIDES marca THD modelo THD EVOLUTION sn 074110 | Equipo de tratamiento de las hemorroides | THD | THD Evolution | 074110
00595198 | 14912-00 |  | TEÑIDORA marca BIOMERIEUX modelo PREVI COLOR GRAM sn 414292192255 | TEÑIDORA | BIOMERIEUX | PREVI COLOR GRAM | 414292192255
00595195 | 14910-00 |  | TERMOCICLADOR marca DIASORIN modelo LIAISON MDX sn 222039 | Horno de laboratorio de aire forzado | DIASORIN | LIAISON MDX | 222039
00595155 | 13519-01 |  | ORDENADOR marca FUJITSU modelo ESPRIMO D538 sn EIBG016655 | Ordenador de sobremesa | FUJITSU | ESPRIMO D538 | EIBG016655
00595154 | 13519-02 |  | MONITOR marca HP modelo ELITE DISPLAY E190I sn CNN44130K9M | Monitor de imagen en color | HEWLETT PACKARD ENTERPRISE (HPE) | ELITE DISPLAY E190I | CNN44130K9M
00595152 | 09126-02 |  | MONITOR marca PHILIPS modelo 19B1 sn AU51235002833 | Monitor de imagen en color | PHILIPS | 19B1 | AU51235002833
00595151 | 09126-01 |  | ORDENADOR marca HP modelo RP5700 sn CZC8380GF1 | Ordenador de sobremesa | HP | RP5700 | CZC8380GF1
00595145 | 09457-03 |  | ORDENADOR marca SYSTIUM modelo 526E sn 52600045214 | Ordenador de sobremesa | SYSTIUM TECNOLOGIES | 526E | 52600045214
00594531 | 15453-02 |  | MONITOR marca ACER modelo V196HQL sn MMTAMEE0010120010A3E00 | Monitor de imagen en color | ACER | V196HQL | MMTAMEE0010120010A3E00
00594528 | 15453-01 |  | CPU. marca CLONICO, modelo CLONICO CBS609PGRS20241176 | CPU. | POWER LOGIC | CLONICO | CBS609PGRS20241176
00591063 | 14901-00 |  | MONITOR PORTATIL ALTA RESOLUCION, marca AMBU, modelo AVIEW, s/n AM20900650 | MONITOR PORTATIL ALTA RESOLUCION, | AMBU | AVIEW | AM20900650
00590973 | 14900-00 |  | EXTRACTOR DE LECHE marca SPECTRA modelo SPECTRA S1 PLUS sn ESS1+200600056 | Sacaleches eléctrico | SPECTRA | SPECTRA S1 PLUS | ESS1+200600056
00590770 | 14887-06 |  | COLONOSCOPIO marca STORZ modelo 13821PKS sn 76754 | Videogastroscopio flexible | KARL STORZ | 13821PKS | 76754
00590769 | 14887-05 |  | COLONOSCOPIO marca STORZ modelo 13924PKS sn 76710 | Videocolonoscopio flexible | KARL STORZ | 13924PKS | 76710
00590768 | 14887-04 |  | RECTOSCOPIO marca STORZ modelo 13912PKS sn 76507 | Rectoscopio | KARL STORZ | 13912PKS | 76507
00590763 | 14887-03 |  | MONITOR marca LG modelo 27HK510S sn 101KCGWKF647 | Monitor de imagen en color | LG | 27HK510S | 101KCGWKF647
00590756 | 14887-02 |  | PROCESADOR marca STORZ modelo TC301 sn NO842840-P | Procesador de imagen de vídeo | KARL STORZ | TC301 | NO842840-P
00590750 | 14887-01 |  | FUENTE DE LUZ marca STORZ modelo TL100 sn PP02396 | Fuente lumínica de uso general | KARL STORZ | TL100 CO2MBI LED SCB | PP02396
00590728 | 14887-00 |  | SISTEMA DE VIDEO-GRABADOR marca KARL STORZ modelo TC200 [ns YQ817641-P] | DVD GRABADOR | KARL STORZ | TC200 | YQ817641-P
00589465 | 14880-00 |  | PORTATIL marca DELL modelo LATITUDE E5590 sn 56SF8S2 | Ordenador de sobremesa | DELL | LATITUDE 5590 | 56SF8S2
00589464 | 15760-00 |  | LAMPARAS DE QUIROFANO marca DRAGER modelo POLARIS 200 sn ASRE-0086 | Lámpara de quirófano | NIHON KOHDEN | CEREBAIR | 00034
00588986 | 15212-00 |  | CAMA, marca MEDISA, modelo GALAXY II, sn 79 | Cama adaptada eléctrica | MEDISA | GALAXY II | 79
00588985 | 15215-00 |  | CAMA, marca MEDISA, mod. GALAXY II, sn 0066 | Cama adaptada eléctrica | MEDISA | GALAXY II | 0066
00588984 | 15203-00 |  | CAMA, marca MEDISA, mod. GALAXY II, sn 0078 | Cama adaptada eléctrica | MEDISA | GALAXY II | 78
00588983 | 15211-00 |  | CAMA, marca MEDISA, mod. GALAXY II, sn 77 | Cama adaptada eléctrica | MEDISA | GALAXY II | 77
00588982 | 15216-00 |  | CAMA, marca MEDISA, mod. GALAXY II, sn 76 | Cama adaptada eléctrica | MEDISA | GALAXY II | 76
00588981 | 15213-00 |  | CAMA, marca MEDISA, mod. GALAXY II, sn 75 | Cama adaptada eléctrica | MEDISA | GALAXY II | 75
00588980 | 15214-00 |  | CAMA, marca MEDISA, mod. GALAXY II, sn 74 | Cama adaptada eléctrica | MEDISA | GALAXY II | 74
00588979 | 15210-00 |  | CAMA, marca MEDISA, mod. GALAXY II, sn 73 | Cama adaptada eléctrica | MEDISA | GALAXY II | 73
00588978 | 15207-00 |  | CAMA, marca MEDISA, mod. GALAXY II, sn 0072 | Cama adaptada eléctrica | MEDISA | GALAXY II | 0072
00588977 | 15204-00 |  | CAMA, marca MEDISA, mod. GALAXY II, sn 0071 | Cama adaptada eléctrica | MEDISA | GALAXY II | 0071
00588976 | 00588976-00 |  | CAMA, marca MEDISA, mod. GALAXY II, sn 0070 | Cama adaptada eléctrica | MEDISA | GALAXY II | 0070
00588975 | 15206-00 |  | CAMA, marca MEDISA, mod. GALAXY II, sn 0069 | Cama adaptada eléctrica | MEDISA | GALAXY II | 0069
00588974 | 15208-00 |  | CAMA, marca MEDISA, mod. GALAXY II, sn 0068 | Cama adaptada eléctrica | MEDISA | GALAXY II | 0068
00588973 | 15205-00 |  | CAMA, marca MEDISA, mod. GALAXY II, sn 0067 | Cama adaptada eléctrica | MEDISA | GALAXY II | 0067
00588972 | 00588972-00 |  | CAMA, marca MEDISA, mod. GALAXY II, sn 0065 | Cama adaptada eléctrica | MEDISA | GALAXY II | 0065
00588890 | 14864-00 |  | ESTIMULADOR marca TEMENA modelo POLYSTIM II sn PS 1504 | Electroestimulador del sistema nervioso periférico para analgesia | TEMENA | POLYSTIM II | PS 1504
00588865 | 14863-00 |  | BOMBA DE INFUSION, marca FRESENIUS, modelo INJECTOMAT TIVA sn 22926840 | BOMBA DE INFUSION, | FRESENIUS KABI | INJECTOMAT TIVA | 22926840
00588852 | 14860-00 |  | HEMODIALISIS CON HEMOFILTRACION marca FRESENIUS modelo 5008 sn 0VEANE06 | Haemodialysis system, institutional | FRESENIUS MEDICAL CARE | 5008 | 0VEANE06
00588851 | 14859-00 |  | HEMODIALISIS CON HEMOFILTRACION marca FRESENIUS modelo 5008 sn 0VEANE05 | Haemodialysis system, institutional | FRESENIUS MEDICAL CARE | 5008 | 0VEANE05
00588850 | 14858-00 |  | HEMODIALISIS CON HEMOFILTRACION marca FRESENIUS modelo 5008 sn 0VEANE04 | Haemodialysis system, institutional | FRESENIUS MEDICAL CARE | 5008 | 0VEANE04
00588849 | 14857-00 |  | HEMODIALISIS CON HEMOFILTRACION marca FRESENIUS modelo 5008 sn 0VEANE03 | Haemodialysis system, institutional | FRESENIUS MEDICAL CARE | 5008 | 0VEANE03
00588848 | 14856-00 |  | HEMODIALISIS CON HEMOFILTRACION marca FRESENIUS modelo 5008 sn 0VEANE02 | Haemodialysis system, institutional | FRESENIUS MEDICAL CARE | 5008 | 0VEANE02
00588847 | 14855-00 |  | HEMODIALISIS CON HEMOFILTRACION marca FRESENIUS modelo 5008 sn 0VEANE01 | Haemodialysis system, institutional | FRESENIUS MEDICAL CARE | 5008 | 0VEANE01
00588846 | 14854-00 |  | HEMODIALISIS CON HEMOFILTRACION marca FRESENIUS modelo 5008 sn 0VEANE00 | Haemodialysis system, institutional | FRESENIUS MEDICAL CARE | 5008 | 0VEANE00
00588845 | 14853-00 |  | HEMODIALISIS CON HEMOFILTRACION marca FRESENIUS modelo 5008 sn 0VEAND99 | Haemodialysis system, institutional | FRESENIUS MEDICAL CARE | 5008 | 0VEAND99
00588844 | 14852-00 |  | HEMODIALISIS CON HEMOFILTRACION marca FRESENIUS modelo 5008 sn 0VEAND98 | Haemodialysis system, institutional | FRESENIUS MEDICAL CARE | 5008 | 0VEAND98
00588843 | 14851-00 |  | HEMODIALISIS CON HEMOFILTRACION marca FRESENIUS modelo 5008 sn 0VEAND97 | Haemodialysis system, institutional | FRESENIUS MEDICAL CARE | 5008 | 0VEAND97
00588842 | 14850-00 |  | HEMODIALISIS CON HEMOFILTRACION marca FRESENIUS modelo 5008 sn 0VEAND96 | Haemodialysis system, institutional | FRESENIUS MEDICAL CARE | 5008 | 0VEAND96
00588841 | 14849-00 |  | HEMODIALISIS CON HEMOFILTRACION marca FRESENIUS modelo 5008 sn 0VEAND95 | Haemodialysis system, institutional | FRESENIUS MEDICAL CARE | 5008 | 0VEAND95
00588840 | 14848-00 |  | HEMODIALISIS CON HEMOFILTRACION marca FRESENIUS modelo 5008 sn 0VEAND94 | Haemodialysis system, institutional | FRESENIUS MEDICAL CARE | 5008 | 0VEAND94
00588839 | 14847-00 |  | HEMODIALISIS CON HEMOFILTRACION marca FRESENIUS modelo 5008 sn 0VEAND93 | Haemodialysis system, institutional | FRESENIUS MEDICAL CARE | 5008 | 0VEAND93
00588838 | 14846-00 |  | HEMODIALISIS CON HEMOFILTRACION marca FRESENIUS modelo 5008 sn 0VEAND92 | Haemodialysis system, institutional | FRESENIUS MEDICAL CARE | 5008 | 0VEAND92
00588837 | 14845-00 |  | HEMODIALISIS CON HEMOFILTRACION marca FRESENIUS modelo 5008 sn 0VEAND91 | Haemodialysis system, institutional | FRESENIUS MEDICAL CARE | 5008 | 0VEAND91
00588836 | 14844-00 |  | HEMODIALISIS CON HEMOFILTRACION marca FRESENIUS modelo 5008 sn 0VEAND90 | Haemodialysis system, institutional | FRESENIUS MEDICAL CARE | 5008 | 0VEAND90
00588835 | 14843-00 |  | HEMODIALISIS CON HEMOFILTRACION marca FRESENIUS modelo 5008 sn 0VEAND89 | Haemodialysis system, institutional | FRESENIUS MEDICAL CARE | 5008 | 0VEAND89
00588834 | 14842-00 |  | HEMODIALISIS CON HEMOFILTRACION marca FRESENIUS modelo 5008 sn 0VEAND88 | Haemodialysis system, institutional | FRESENIUS MEDICAL CARE | 5008 | 0VEAND88
00588833 | 14841-00 |  | HEMODIALISIS CON HEMOFILTRACION marca FRESENIUS modelo 5008 sn 0VEAND87 | Haemodialysis system, institutional | FRESENIUS MEDICAL CARE | 5008 | 0VEAND87
00588643 | 14839-00 |  | VIDEOLARINGOSCOPIO marca AIRCRAFT MEDICAL modelo MCGRATH MAC sn 396312 | Laringoscopio rígido | AIRCRAFT MEDICAL | MCGRATH MAC | 396312
00588642 | 14838-00 |  | VIDEOLARINGOSCOPIO marca AIRCRAFT MEDICAL modelo MCGRATH MAC sn 396310 | Laringoscopio rígido | AIRCRAFT MEDICAL | MCGRATH MAC | 396310
00588282 | 14833-01 |  | ESTACIÓN DE TRABAJO marca HP modelo Z8 sn 656794HM5 | Estación de trabajo para sistema de archivo y comunicación de imágenes radiológicas | HP | Z8 | 656794HM5
00588066 | 14833-00 |  | RX TAC marca GENERAL ELECTRIC modelo REVOLUTION EVO sn FEB34279 (TAC 8 HSL) | Equipo de tomografía axial computarizada de cuerpo entero | GENERAL ELECTRIC | Revolution EVO | FEB34279
00587778 | 00587778-00 |  | Cama hospitalaria eléctrica básica, marca STRYKER, mod. SV2 COMPLET, sn 7167100020840098 | Cama hospitalaria eléctrica básica | STRYKER | SV2 COMPLET | 7167100020840098
00587776 | 15196-00 |  | Cama hospitalaria eléctrica básica, marca STRYKER, mod. SV2 COMPLET, sn 7167100020840096 | Cama hospitalaria eléctrica básica | STRYKER | SV2 COMPLET | 7167100020840096
00587775 | 00587775-00 |  | Cama hospitalaria eléctrica básica, marca STRYKER, mod. SV2 COMPLET, sn 7167100020840095 | Cama hospitalaria eléctrica básica | STRYKER | SV2 COMPLET | 7167100020840095
00587773 | 15197-00 |  | Cama hospitalaria eléctrica básica, marca STRYKER, mod. SV2 COMPLET, sn 7167100020840093 | Cama hospitalaria eléctrica básica | STRYKER | SV2 COMPLET | 7167100020840093
00587772 | 15198-00 |  | Cama hospitalaria eléctrica básica, marca STRYKER, mod. SV2 COMPLET, sn 7167100020840092 | Cama hospitalaria eléctrica básica | STRYKER | SV2 COMPLET | 7167100020840092
00587767 | 00587767-00 |  | Cama hospitalaria eléctrica básica, marca STRYKER, mod. SV2 COMPLET, sn 7167100020840087 | Cama hospitalaria eléctrica básica | STRYKER | SV2 COMPLET | 7167100020840087
00587766 | 15202-00 |  | Cama hospitalaria eléctrica básica, marca STRYKER, mod. SV2 COMPLET, sn 7167100020840086 | Cama hospitalaria eléctrica básica | STRYKER | SV2 COMPLET | 7167100020840086
00587764 | 00587764-00 |  | Cama hospitalaria eléctrica básica, marca STRYKER, mod. SV2 COMPLET, sn 7167100020840084 | Cama hospitalaria eléctrica básica | STRYKER | SV2 COMPLET | 7167100020840084
00587761 | 15191-00 |  | Cama hospitalaria eléctrica básica, marca STRYKER, mod. SV2 COMPLET, sn 7167100020840075 | Cama hospitalaria eléctrica básica | STRYKER | SV2 COMPLET | 7167100020840075
00587759 | 00587759-00 |  | Cama hospitalaria eléctrica básica, marca STRYKER, mod. SV2 COMPLET, sn 7167100020840082 | Cama hospitalaria eléctrica básica | STRYKER | SV2 COMPLET | 7167100020840082
00587751 | 15194-00 |  | Cama hospitalaria eléctrica básica, marca STRYKER, mod. SV2 COMPLET, sn 7167100020840079 | Cama hospitalaria eléctrica básica | STRYKER | SV2 COMPLET | 7167100020840079
00587745 | 00587745 |  | Cama hospitalaria eléctrica básica, marca STRYKER, mod. SV2 COMPLET, sn 7167100020840076 | Cama hospitalaria eléctrica básica | STRYKER | SV2 COMPLET | 7167100020840076
00587739 | 00587739 |  | Cama hospitalaria eléctrica básica, marca STRYKER, mod. SV2 COMPLET, sn 7167100020840061 | Cama hospitalaria eléctrica básica | STRYKER | SV2 COMPLET | 7167100020840061
00587722 | 00587722-00 |  | Cama hospitalaria eléctrica básica, marca STRYKER, mod. SV2 COMPLET, sn 7167100020840055 | Cama hospitalaria eléctrica básica | STRYKER | SV2 COMPLET | 7167100020840055
00587717 | 00587717-00 |  | Cama hospitalaria eléctrica básica, marca STRYKER, mod. SV2 COMPLET, sn 7167100020840050 | Cama hospitalaria eléctrica básica | STRYKER | SV2 COMPLET | 7167100020840050
00587716 | 15193-00 |  | Cama hospitalaria eléctrica básica, marca STRYKER, mod. SV2 COMPLET, sn 7167100020840049 | Cama hospitalaria eléctrica básica | STRYKER | SV2 COMPLET | 7167100020840049
00587714 | 00587714-00 |  | Cama hospitalaria eléctrica básica, marca STRYKER, mod. SV2 COMPLET, sn 7167100020840047 | Cama hospitalaria eléctrica básica | STRYKER | SV2 COMPLET | 7167100020840047
00587713 | 00587713-00 |  | Cama hospitalaria eléctrica básica, marca STRYKER, mod. SV2 COMPLET, sn 7167100020840046 | Cama hospitalaria eléctrica básica | STRYKER | SV2 COMPLET | 7167100020840046
00587712 | 15201-00 |  | Cama hospitalaria eléctrica básica, marca STRYKER, mod. SV2 COMPLET, sn 7167100020840045 | Cama hospitalaria eléctrica básica | STRYKER | SV2 COMPLET | 7167100020840045
00587711 | 00587711-00 |  | Cama hospitalaria eléctrica básica, marca STRYKER, mod. SV2 COMPLET, sn 7167100020840044 | Cama hospitalaria eléctrica básica | STRYKER | SV2 COMPLET | 7167100020840044
00587708 | 00587708-00 |  | Cama hospitalaria eléctrica básica, marca STRYKER, mod. SV2 COMPLET, sn 7167100020840042 | Cama hospitalaria eléctrica básica | STRYKER | SV2 COMPLET | 7167100020840042
00587704 | 00587704-00 |  | Cama hospitalaria eléctrica básica, marca STRYKER, mod. SV2 COMPLET, sn 7167100020840039 | Cama hospitalaria eléctrica básica | STRYKER | SV2 COMPLET | 7167100020840039
00587703 | 00587703-00 |  | Cama hospitalaria eléctrica básica, marca STRYKER, mod. SV2 COMPLET, sn 7167100020840038 | Cama hospitalaria eléctrica básica | STRYKER | SV2 COMPLET | 7167100020840038
00587700 | 15192-00 |  | Cama hospitalaria eléctrica básica, marca STRYKER, mod. SV2 COMPLET, sn 7167100020840036 | Cama hospitalaria eléctrica básica | STRYKER | SV2 COMPLET | 7167100020840036
00587683 | 00587683-00 |  | Cama hospitalaria eléctrica básica, marca STRYKER, mod. SV2 COMPLET, sn 7167100020840020 | Cama hospitalaria eléctrica básica | STRYKER | SV2 COMPLET | 7167100020840020
00587681 | 00587681-00 |  | Cama hospitalaria eléctrica básica, marca STRYKER, mod. SV2 COMPLET, sn 7167100020840018 | Cama hospitalaria eléctrica básica | STRYKER | SV2 COMPLET | 7167100020840018
00587675 | 15195-00 |  | Cama hospitalaria eléctrica básica, marca STRYKER, mod. SV2 COMPLET, sn 7167100020840012 | Cama hospitalaria eléctrica básica | STRYKER | SV2 COMPLET | 7167100020840012
00587673 | 00587673 |  | Cama hospitalaria eléctrica básica, marca STRYKER, mod. SV2 COMPLET, sn 7167100020840010 | Cama hospitalaria eléctrica básica | STRYKER | SV2 COMPLET | 7167100020840010
00587671 | 15200-00 |  | Cama hospitalaria eléctrica básica, marca STRYKER, mod. SV2 COMPLET, sn 7167100020840008 | Cama hospitalaria eléctrica básica | STRYKER | SV2 COMPLET | 7167100020840008
00587670 | 00587670-00 |  | Cama hospitalaria eléctrica básica, marca STRYKER, mod. SV2 COMPLET, sn 7167100020840007 | Cama hospitalaria eléctrica básica | STRYKER | SV2 COMPLET | 7167100020840007
00587667 | 15190-00 |  | Cama hospitalaria eléctrica, marca STRYKER, mod. SV2 COMPLET, sn 7167100020840004 | Cama hospitalaria eléctrica básica | STRYKER | SV2 COMPLET | 7167100020840004
00587666 | 00587666-00 |  | CAMA ELECTRICA, marca STRYKER, mod. SV2 COMPLET, sn 7167100020840003 | Cama hospitalaria eléctrica básica | STRYKER | SV2 COMPLET | 7167100020840003
00587665 | 15199-00 |  | CAMA ELECTRICA, marca STRYKER, mod. SV2 COMPLET, sn 7167100020840002 | Cama hospitalaria eléctrica básica | STRYKER | SV2 COMPLET | 7167100020840002
00587637 | 00587637-00 |  | CAMA ELECTRICA, marca STRYKER, mod. SV2 COMPLET, sn 7167100020840001 | Cama hospitalaria eléctrica básica | STRYKER | SV2 COMPLET | 7167100020840001
00587575 | 15693-00 |  | INCUBADORA DE INDICADORES BIOLOGICOS marca BIONOVA modelo MINIBIO sn 56 | Automated laboratory incubator | BIONOVA | MINIBIO | 56
00587574 | 15758-00 |  | INCUBADORA DE INDICADORES BIOLOGICOS marca BIONOVA modelo MINIBIO sn 57 | Automated laboratory incubator | BIONOVA | MINIBIO | 57
00587558 | 11401-04 |  | MONITOR marca EIZO modelo FLEXSCAN S1703 sn 23155086 | Monitor de imagen en color | EIZO | FLEXSCAN S1703 | 23155086
00587557 | 11401-03 |  | ORDENADOR marca HP modelo Z420 sn CZC63077ZK | Ordenador de sobremesa | HEWLETT PACKARD ENTERPRISE (HPE) | Z420 | CZC63077ZK
00587556 | 11401-02 |  | MONITOR marca NEC modelo P232W sn 66308323TW | Monitor de imagen en color | NEC | P232W | 66308323TW
00587555 | 02429-07 |  | MONITOR marca NEC modelo MULTISYNC EA190M sn 99102134TB | Monitor de imagen en color | NEC | MULTISYNC EA190M | 99102134TB
00587081 | 10303-00 |  | BOMBA DE INFUSION marca FRESENIUS modelo VOLUMAT MC sn 22629432 | BOMBA DE INFUSION | FRESENIUS KABI | VOLUMAT MC | 22629432
00587079 | 10304-00 |  | BOMBA DE INFUSION marca FRESENIUS modelo VOLUMAT MC sn 22629430 | BOMBA DE INFUSION | FRESENIUS KABI | VOLUMAT MC | 22629430
00587078 | 10305-00 |  | BOMBA DE INFUSION marca FRESENIUS modelo VOLUMAT MC (S/N 22629419 | BOMBA DE INFUSION | FRESENIUS KABI | VOLUMAT MC | 22629419
00586821 | 10300-00 |  | BOMBA DE INFUSION, marca FRESENIUS, modelo INJECTOMAT TIVA AGILIA, (S/N 22532297) | BOMBA DE INFUSION, | FRESENIUS KABI | INJECTOMAT TIVA AGILIA | 22532297
00586820 | 10301-00 |  | BOMBA DE INFUSION, marca FRESENIUS, modelo INJECTOMAT TIVA AGILIA, (S/N 22532296) | BOMBA DE INFUSION, | FRESENIUS KABI | INJECTOMAT TIVA AGILIA | 22532296
00586818 | 10210-00 |  | BOMBA DE INFUSION, marca FRESENIUS, modelo INJECTOMAT TIVA AGILIA, (S/N 22531503) | BOMBA DE INFUSION, | FRESENIUS KABI | INJECTOMAT TIVA AGILIA | 22531504
00586660 | 14800-00 |  | BOMBA MULTITERAPIA marca QCORE MEDICAL, modelo SAPPHIRE, s/n 30014-2282 | BOMBA MULTITERAPIA | QCORE MEDICAL | SAPPHIRE | 30014-2282
00586644 | 06866-20 |  | BOMBA EPIDURAL, marca QCORE MEDICAL, modelo SAPPHIRE, s/n 30017-9448 | BOMBA EPIDURAL, | QCORE MEDICAL | SAPPHIRE | 30017-9448
00586515 | 14796-00 |  | MONITOR DE CONSCIENCIA marca MEDTRONIC modelo BIS VISTA sn VT63317 | Monitor de la profundidad de la anestesia | COVIDIEN | BIS VISTA | VT63317
00586514 | 14795-00 PRÉSTAMO |  | MONITOR DE CONSCIENCIA marca MEDTRONIC modelo BIS VISTA sn VT63318 | Monitor de la profundidad de la anestesia | COVIDIEN | BIS VISTA | VT63318
00586457 | 14770-00 |  | MONITOR GASTO CARDIACO marca EDWARDS modelo EV1000 sn 0060901031923213 | Módulo de monitorización del gasto cardíaco | EDWARDS | EV1000 | 0060901031923213
00586195 | 14786-00 |  | ASPIRADOR DRENAJE TORACICO marca MEDELA modelo THOPAZ PLUS [ s/n 1596603) | Equipo de aspiración quirúrgico | MEDELA | THOPAZ PLUS | 1596603
00584396 | 10810-00 |  | PULSIOXIMETRO, marca COVIDIEN, modelo BEDSIDE SPO2 MONITOR X1 [ S/N MBB1504675) | Pulsioxímetro alimentado mediante batería | FUJIFILM | TS-70/16 | 20821083
00584392 | 15668-00 |  | PULSIOXIMETRO marca NELLCOR modelo NELLCOR BEDSIDE SPO2 sn MBB2113533 | Pulsioxímetro eléctrico | FUJIFILM | MT-6500 | EER18645
00584245 | 14747-00 |  | VAPORIZADOR marca DATEX OHMEDA modelo ALADIN 2 sn SPFZ00473 | Vaporizador de anestesia para sevoflurano | DATEX-OHMEDA | ALADIN2 | SPFZ00468
00584244 | 14748-00 |  | VAPORIZADOR marca DATEX OHMEDA modelo ALADIN 2 sn SPFZ00473 | Vaporizador de anestesia para sevoflurano | DATEX-OHMEDA | ALADIN2 | SPFZ00473
00584239 | 14749-00 |  | VAPORIZADOR marca DATEX OHMEDA modelo ALADIN 2 sn BGCZ00453 | Vaporizador de anestesia para desflurano | DATEX-OHMEDA | ALADIN2 | BGCZ01424
00583884 | 14739-02 |  | MONITOR marca FUJITSU modelo E20T-7 LED sn YVBB426897 | Monitor de imagen en color | FUJITSU | E20T-7 LED | YVBB426897
00583883 | 14739-01 |  | ORDENADOR marca FUJITSU modelo ESPRIMO D538 sn EIBG020702 | Ordenador de sobremesa | FUJITSU | ESPRIMO D538 | EIBG020702
00583882 | 14739-00 |  | ANALIZADOR marca SEEGENE modelo STARLET IVD sn F080 | PCR-based analysis system control unit IVD | SEEGENE | STARLET IVD | F080
00583763 | 14736-00 |  | SISTEMA DE ABLACION marca BOSTON SCIENTIFIC modelo SMARTFREEZE sn PXC00130 | Kit para medición y colocación del aplicador del equipo de ablación de tejido cardíaco | BOSTON SCIENTIFIC | SMARTFREEZE | PXC00130
00582385 | 14714-00 |  | RX TAC marca GENERAL ELECTRIC modelo REVOLUTION EVO sn FEB34285 (TAC URGENCIAS) | Equipo de tomografía axial computarizada de cuerpo entero | GENERAL ELECTRIC | Revolution EVO | FEB34285
00582198 | 14865-04 |  | BOMBA DE INFUSION marca CAESAREA MEDICAL modelo BODYGUARD 323 COLORVISION sn V512997 | Bomba de infusión de uso general | CAESAREA MEDICAL | BODYGUARD 323 COLORVISION | V512997
00582197 | 15752-04 |  | BOMBA DE INFUSION marca CAESAREA MEDICAL modelo BODYGUARD 323 COLORVISION sn V512980 | Bomba de infusión de uso general | CAESAREA MEDICAL | BODYGUARD 323 COLORVISION | V512980
00582196 | 15751-03 |  | BOMBA DE INFUSION marca CAESAREA MEDICAL modelo BODYGUARD 323 COLORVISION sn V512986 | Bomba de infusión de uso general | CAESAREA MEDICAL | BODYGUARD 323 COLORVISION | V512986
00582195 | 15752-00 |  | BOMBA DE INFUSION marca CAESAREA MEDICAL modelo BODYGUARD 323 COLORVISION sn V513015 | Bomba de infusión de uso general | CAESAREA MEDICAL | BODYGUARD 323 COLORVISION | V513015
00582194 | 15765-00 |  | BOMBA DE INFUSION marca CAESAREA MEDICAL modelo BODYGUARD 323 COLORVISION sn V513004 | Bomba de infusión de uso general | CAESAREA MEDICAL | BODYGUARD 323 COLORVISION | V513004
00582193 | 15708-00 |  | BOMBA DE INFUSION marca CAESAREA MEDICAL modelo BODYGUARD 323 COLORVISION sn V513014 | Bomba de infusión de uso general | CAESAREA MEDICAL | BODYGUARD 323 COLORVISION | V513014
00582192 | 15736-00 |  | BOMBA DE INFUSION marca CAESAREA MEDICAL modelo BODYGUARD 323 COLORVISION sn V512990 | Bomba de infusión de uso general | CAESAREA MEDICAL | BODYGUARD 323 COLORVISION | V512990
00582191 | 15697-00 |  | BOMBA DE INFUSION marca CAESAREA MEDICAL modelo BODYGUARD 323 COLORVISION sn V512972 | Bomba de infusión de uso general | CAESAREA MEDICAL | BODYGUARD 323 COLORVISION | V512972
00582190 | 15751-04 |  | BOMBA DE INFUSION marca CAESAREA MEDICAL modelo BODYGUARD 323 COLORVISION sn V512983 | Bomba de infusión de uso general | CAESAREA MEDICAL | BODYGUARD 323 COLORVISION | V512983
00582189 | 15672-00 |  | BOMBA DE INFUSION marca CAESAREA MEDICAL modelo BODYGUARD 323 COLORVISION sn V512988 | Bomba de infusión de uso general | CAESAREA MEDICAL | BODYGUARD 323 COLORVISION | V512988
00582188 | 15772-00 |  | BOMBA DE INFUSION marca CAESAREA MEDICAL modelo BODYGUARD 323 COLORVISION sn V512963 | Bomba de infusión de uso general | CAESAREA MEDICAL | BODYGUARD 323 COLORVISION | V512963
00582187 | 15740-01 |  | BOMBA DE INFUSION marca CAESAREA MEDICAL modelo BODYGUARD 323 COLORVISION sn V512975 | Bomba de infusión de uso general | CAESAREA MEDICAL | BODYGUARD 323 COLORVISION | V512975
00582186 | 11904-01 |  | BOMBA DE INFUSION marca CAESAREA MEDICAL modelo BODYGUARD 323 COLORVISION sn V512998 | Bomba de infusión de uso general | CAESAREA MEDICAL | BODYGUARD 323 COLORVISION | V512998
00582185 | 15756-00 |  | BOMBA DE INFUSION marca CAESAREA MEDICAL modelo BODYGUARD 323 COLORVISION sn V512978 | Bomba de infusión de uso general | CAESAREA MEDICAL | BODYGUARD 323 COLORVISION | V512978
00582184 | 15767-00 |  | BOMBA DE INFUSION marca CAESAREA MEDICAL modelo BODYGUARD 323 COLORVISION sn V513001 | Bomba de infusión de uso general | CAESAREA MEDICAL | BODYGUARD 323 COLORVISION | V513001
00582183 | 14697-00 |  | BOMBA DE INFUSION marca CAESAREA MEDICAL modelo BODYGUARD 323 COLORVISION sn V512977 | Bomba de infusión de uso general | CAESAREA MEDICAL | BODYGUARD 323 COLORVISION | V512977
00582182 | 14696-00 |  | BOMBA DE INFUSION marca CAESAREA MEDICAL modelo BODYGUARD 323 COLORVISION sn V512989 | Bomba de infusión de uso general | CAESAREA MEDICAL | BODYGUARD 323 COLORVISION | V512989
00582181 | 14695-00 |  | BOMBA DE INFUSION marca CAESAREA MEDICAL modelo BODYGUARD 323 COLORVISION sn V513016 | Bomba de infusión de uso general | CAESAREA MEDICAL | BODYGUARD 323 COLORVISION | V513016
00582180 | 14694-00 |  | BOMBA DE INFUSION marca CAESAREA MEDICAL modelo BODYGUARD 323 COLORVISION sn V513002 | Bomba de infusión de uso general | CAESAREA MEDICAL | BODYGUARD 323 COLORVISION | V513002
00582179 | 14693-00 |  | BOMBA DE INFUSION marca CAESAREA MEDICAL modelo BODYGUARD 323 COLORVISION sn V512962 | Bomba de infusión de uso general | CAESAREA MEDICAL | BODYGUARD 323 COLORVISION | V512962
00582178 | 14692-00 |  | BOMBA DE INFUSION marca CAESAREA MEDICAL modelo BODYGUARD 323 COLORVISION sn V513007 | Bomba de infusión de uso general | CAESAREA MEDICAL | BODYGUARD 323 COLORVISION | V513007
00582177 | 14691-00 |  | BOMBA DE INFUSION marca CAESAREA MEDICAL modelo BODYGUARD 323 COLORVISION sn V512993 | Bomba de infusión de uso general | CAESAREA MEDICAL | BODYGUARD 323 COLORVISION | V512993
00582176 | 14690-00 |  | BOMBA DE INFUSION marca CAESAREA MEDICAL modelo BODYGUARD 323 COLORVISION sn V512994 | Bomba de infusión de uso general | CAESAREA MEDICAL | BODYGUARD 323 COLORVISION | V512994
00582175 | 14689-00 |  | BOMBA DE INFUSION marca CAESAREA MEDICAL modelo BODYGUARD 323 COLORVISION sn V513003 | Bomba de infusión de uso general | CAESAREA MEDICAL | BODYGUARD 323 COLORVISION | V513003
00582174 | 14688-00 |  | BOMBA DE INFUSION marca CAESAREA MEDICAL modelo BODYGUARD 323 COLORVISION sn V513006 | Bomba de infusión de uso general | CAESAREA MEDICAL | BODYGUARD 323 COLORVISION | V513006
00582111 | 14687-00 |  | TERAPIA PRESIÓN NEGATIVA marca KCI moelo VACULTA sn VFVS02160 | Equipo eléctrico de tratamiento de heridas por presión negativa | KCI | VAC ULTA | VFVS02160
00582110 | 14686-00 |  | TERAPIA PRESIÓN NEGATIVA marca KCI moelo ACTIVAC sn VGBR27488 | Equipo eléctrico de tratamiento de heridas por presión negativa | KCI | ACTIVAC | VGBR27488
00581574 | 14683-00 |  | BOMBA DE INFUSION marca CAESAREA MEDICAL modelo BODYGUARD 323 COLORVISION sn V513000 | Bomba de infusión de uso general | CAESAREA MEDICAL | BODYGUARD 323 COLORVISION | V513000
00581573 | 14682-00 |  | BOMBA DE INFUSION marca CAESAREA MEDICAL modelo BODYGUARD 323 COLORVISION sn V512985 | Bomba de infusión de uso general | CAESAREA MEDICAL | BODYGUARD 323 COLORVISION | V512985
00581572 | 14681-00 |  | BOMBA DE INFUSION marca CAESAREA MEDICAL modelo BODYGUARD 323 COLORVISION sn V512970 | Bomba de infusión de uso general | CAESAREA MEDICAL | BODYGUARD 323 COLORVISION | V512970
00581571 | 14678-00 |  | BOMBA DE INFUSION marca CAESAREA MEDICAL modelo BODYGUARD 323 COLORVISION sn V512966 | Bomba de infusión de uso general | CAESAREA MEDICAL | BODYGUARD 323 COLORVISION | V512966
00581569 | 14677-00 |  | BOMBA DE INFUSION marca CAESAREA MEDICAL modelo BODYGUARD 323 COLORVISION sn V512976 | Bomba de infusión de uso general | CAESAREA MEDICAL | BODYGUARD 323 COLORVISION | V512976
00581568 | 14679-00 |  | BOMBA DE INFUSION marca CAESAREA MEDICAL modelo BODYGUARD 323 COLORVISION sn V512992 | Bomba de infusión de uso general | CAESAREA MEDICAL | BODYGUARD 323 COLORVISION | V512992
00581567 | 14676-00 |  | BOMBA DE INFUSION marca CAESAREA MEDICAL modelo BODYGUARD 323 COLORVISION sn V512968 | Bomba de infusión de uso general | CAESAREA MEDICAL | BODYGUARD 323 COLORVISION | V512968
00581566 | 14675-00 |  | BOMBA DE INFUSION marca CAESAREA MEDICAL modelo BODYGUARD 323 COLORVISION sn V512967 | Bomba de infusión de uso general | CAESAREA MEDICAL | BODYGUARD 323 COLORVISION | V512967
00581565 | 14674-00 |  | BOMBA DE INFUSION marca CAESAREA MEDICAL modelo BODYGUARD 323 COLORVISION sn V512996 | Bomba de infusión de uso general | CAESAREA MEDICAL | BODYGUARD 323 COLORVISION | V512996
00581564 | 14673-00 |  | BOMBA DE INFUSION marca CAESAREA MEDICAL modelo BODYGUARD 323 COLORVISION sn V512987 | Bomba de infusión de uso general | CAESAREA MEDICAL | BODYGUARD 323 COLORVISION | V512987
00580242 | 14648-00 |  | PULSIOXIMETRO marca NELLCOR modelo NELLCOR BEDSIDE SPO2 sn MBB2004482 | Pulsioxímetro eléctrico | NELLCOR | NELLCOR BEDSIDE SPO2 | MBB2004482
00580110 | 14640-00 |  | MONITOR GASTO CARDIACO marca EDWARDS modelo EV1000 sn EV001395R | Módulo de monitorización del gasto cardíaco | EDWARDS | EV1000 | EV001395R
00580109 | 14641-00 |  | COLECTOR MOVIL marca STRYKER modelo NEPTUNE 3 sn 1912103133 | Sistema de tratamiento de residuos de gases o líquidos quirúrgicos | STRYKER | NEPTUNE 3 | 1912103133
00580000 | 14636-00 |  | MODULO GASTO CARDÍACO marca GENERAL ELECTRIC modelo E-COPSV-01 sn SGQ20350024HA | Módulo de monitorización del gasto cardíaco | GE HEALTHCARE | E-COPSV-01 | SGQ20350024HA
00579998 | 14635-00 |  | MODULO GASTO CARDÍACO marca GENERAL ELECTRIC modelo E-COPSV-01 sn SGQ20350030HA | Módulo de monitorización del gasto cardíaco | GE HEALTHCARE | E-COPSV-01 | SGQ20350030HA
00579041 | 14599-00 |  | CAMA TERAPIA UCI marca HILL ROM modelo HR900 ACCELLA THERAPY, sn HRP004183557 | CAMA UCI DE TERAPIA | HILL-ROM | HR900 ACCELLA THERAPY | HRP004183557
00579040 | 14598-00 |  | CAMA TERAPIA UCI marca HILL ROM modelo HR900 ACCELLA THERAPY, sn HRP004183608 | CAMA UCI DE TERAPIA | HILL-ROM | HR900 ACCELLA THERAPY | HRP004183608
00579038 | 14597-00 |  | CAMA TERAPIA UCI marca HILL ROM modelo HR900 ACCELLA THERAPY, sn HRP004155922 | CAMA UCI DE TERAPIA | HILL-ROM | HR900 ACCELLA THERAPY | HRP004155922
00579037 | 14596-00 |  | CAMA TERAPIA UCI marca HILL ROM modelo HR900 ACCELLA THERAPY, sn HRP004183610 | CAMA UCI DE TERAPIA | HILL-ROM | HR900 ACCELLA THERAPY | HRP004183610
00579035 | 14595-00 |  | CAMA TERAPIA UCI marca HILL ROM modelo HR900 ACCELLA THERAPY sn HRP002680694 | CAMA UCI DE TERAPIA | HILL-ROM | HR900 ACCELLA THERAPY | HRP002680694
00579034 | 14594-00 |  | CAMA TERAPIA UCI marca HILL ROM modelo HR900 ACCELLA THERAPY sn HRP004183589 | CAMA UCI DE TERAPIA | HILL-ROM | HR900 ACCELLA THERAPY | HRP004183589
00579033 | 14593-00 |  | CAMA TERAPIA UCI marca HILL ROM modelo HR900 ACCELLA THERAPY sn HRP004183556 | CAMA UCI DE TERAPIA | HILL-ROM | HR900 ACCELLA THERAPY | HRP004183556
00579032 | 14592-00 |  | CAMA TERAPIA UCI marca HILL ROM modelo HR900 ACCELLA THERAPY sn HRP004155920 | CAMA UCI DE TERAPIA | HILL-ROM | HR900 ACCELLA THERAPY | HRP004155920
00579030 | 14591-00 |  | CAMA TERAPIA UCI marca HILL ROM modelo HR900 ACCELLA THERAPY sn HRP004183609 | CAMA UCI DE TERAPIA | HILL-ROM | HR900 ACCELLA THERAPY | HRP004183609
00579029 | 14590-00 |  | CAMA TERAPIA UCI marca HILL-ROM modelo HR900 ACCELLA THERAPY sn HRP004183587 | CAMA UCI DE TERAPIA | HILL-ROM | HR900 ACCELLA THERAPY | HRP004183587
00579012 | 00579012 |  | CAMA marca MEDISA modelo GALAXY II sn 0152 | Cama adaptada eléctrica | MEDISA | GALAXY II | 0152
00579011 | 00579011 |  | CAMA marca MEDISA modelo GALAXY II sn 0154 | Cama adaptada eléctrica | MEDISA | GALAXY II | 0154
00579010 | 00579010 |  | CAMA marca MEDISA modelo GALAXY II sn 0153 | Cama adaptada eléctrica | MEDISA | GALAXY II | 0153
00579006 | 00579006 |  | CAMA marca MEDISA modelo GALAXY II sn 0113 | Cama adaptada eléctrica | MEDISA | GALAXY II | 0113
00579005 | 00579005 |  | CAMA marca MEDISA modelo GALAXY II sn 0114 | Cama adaptada eléctrica | MEDISA | GALAXY II | 0114
00579004 | 14940-00 |  | CAMA marca MEDISA modelo GALAXY II sn 0115 | Cama adaptada eléctrica | MEDISA | GALAXY II | 0115
00579003 | 00579003 |  | CAMA marca MEDISA modelo GALAXY II sn 0123 | Cama adaptada eléctrica | MEDISA | GALAXY II | 0123
00579002 | 00579002 |  | CAMA marca MEDISA modelo GALAXY II sn 0127 | Cama adaptada eléctrica | MEDISA | GALAXY II | 0127
00579001 | 00579001 |  | CAMA marca MEDISA modelo GALAXY II sn 0122 | Cama adaptada eléctrica | MEDISA | GALAXY II | 0122
00579000 | 00579000 |  | CAMA marca MEDISA modelo GALAXY II sn 0158 | Cama adaptada eléctrica | MEDISA | GALAXY II | 0158
00578999 | 00578999 |  | CAMA marca MEDISA modelo GALAXY II sn 0160 | Cama adaptada eléctrica | MEDISA | GALAXY II | 0160
00578998 | 00578998 |  | CAMA marca MEDISA modelo GALAXY II sn 0159 | Cama adaptada eléctrica | MEDISA | GALAXY II | 0159
00578997 | 00578997 |  | CAMA marca MEDISA modelo GALAXY II sn 0124 | Cama adaptada eléctrica | MEDISA | GALAXY II | 0124
00578996 | 00578996 |  | CAMA marca MEDISA modelo GALAXY II sn 0117 | Cama adaptada eléctrica | MEDISA | GALAXY II | 0117
00578995 | 00578995 |  | CAMA marca MEDISA modelo GALAXY II sn 0121 | Cama adaptada eléctrica | MEDISA | GALAXY II | 0121
00578993 | 14939-00 |  | CAMA marca MEDISA modelo GALAXY II sn 0120 | Cama adaptada eléctrica | MEDISA | GALAXY II | 0120
00578992 | 00578992 |  | CAMA marca MEDISA modelo GALAXY II sn 0125 | Cama adaptada eléctrica | MEDISA | GALAXY II | 0125
00578991 | 00578991 |  | CAMA marca MEDISA modelo GALAXY II sn 0126 | Cama adaptada eléctrica | MEDISA | GALAXY II | 0126
00578971 | 14586-00 |  | CALEFACTOR DE AIRE marca BAIR HUGGER modelo 775 sn 178277 | CALEFACTOR DE AIRE | BAIR HUGGER | 775 | 178277
00578970 | 14585-00 |  | CALEFACTOR DE AIRE marca BAIR HUGGER modelo 775 sn 180467 | CALEFACTOR DE AIRE | BAIR HUGGER | 775 | 180467
00578969 | 14584-00 |  | CALEFACTOR DE AIRE marca BAIR HUGGER modelo 775 sn 180466 | CALEFACTOR DE AIRE | BAIR HUGGER | 775 | 180466
00578968 | 14583-00 |  | CALEFACTOR DE AIRE marca BAIR HUGGER modelo 775 sn 178273 | CALEFACTOR DE AIRE | BAIR HUGGER | 775 | 178273
00578967 | 14582-00 |  | CALEFACTOR DE AIRE marca BAIR HUGGER modelo 775 sn 180468 | CALEFACTOR DE AIRE | BAIR HUGGER | 775 | 180468
00578956 | 00578956 |  | CAMA marca MEDISA modelo GALAXY II sn 0074 | Cama adaptada eléctrica | MEDISA | GALAXY II | 0074
00578955 | 00578955 |  | CAMA marca MEDISA modelo GALAXY II sn 0077 | Cama adaptada eléctrica | MEDISA | GALAXY II | 0077
00578953 | 15209-00 |  | CAMA, marca MEDISA, mod. GALAXY II, sn 0087 | Cama adaptada eléctrica | MEDISA | GALAXY II | 0087
00571492 | 14521-00 |  | CAPNOGRAFO marca MEDTRONIC modelo CAPNOSTREAM 20 sn B810155171 | Monitor de dióxido de carbono | ORIDION | CAPNOSTREAM 20 | B810155171
00571491 | 14520-00 |  | CAPNOGRAFO marca MEDTRONIC modelo CAPNOSTREAM 20 sn PB10201487 | Monitor de dióxido de carbono | ORIDION | CAPNOSTREAM 20 | PB10201487
00571490 | 14519-00 |  | CAPNOGRAFO marca MEDTRONIC modelo CAPNOSTREAM 20 sn PB10201466 | Monitor de dióxido de carbono | ORIDION | CAPNOSTREAM 20 | PB10201466
00571489 | 14518-00 |  | CAPNOGRAFO marca MEDTRONIC modelo CAPNOSTREAM 20 sn PB10201488 | Monitor de dióxido de carbono | ORIDION | CAPNOSTREAM 20 | PB10201488
00571488 | 14517-00 |  | CAPNOGRAFO marca MEDTRONIC modelo CAPNOSTREAM 20 sn PB10201486 | Monitor de dióxido de carbono | ORIDION | CAPNOSTREAM 20 | PB10201486
00571404 | 14502-00 |  | BOMBA DE INFUSION, marca FRESENIUS, modelo INJECTOMAT MC, sn 22533019 | BOMBA DE INFUSION, | FRESENIUS KABI | INJECTOMAT MC | 22533019
00571012 | 14496-00 |  | PULSIOXIMETRO marca NELLCOR modelo NELLCOR BEDSIDE SPO2 sn MBB2004486 | Pulsioxímetro eléctrico | NELLCOR | NELLCOR BEDSIDE SPO2 | MBB2004486
00570873 | 14489-00 |  | GENERADOR DE RADIOFRECUENCIA marca COSMAN modelo RFG-4 sn G4100775 | Generador de equipo de ablación por radiofrecuencia | COSMAN | RFG-4 | G4100775
00570535 | 14480-01 |  | SONDA CARDIACA marca GENERAL ELECTRIC modelo 3SC-RS sn 807736WX4 | Transductor extracorpóreo manual del ecógrafo | GENERAL ELECTRIC | 3SC-RS | 807736WX4
00570534 | 14480-00 |  | ECOCARDIOGRAFO marca GENERAL ELECTRIC modelo VIVID IQ sn FEB457A150 (6030702WX0) | Ecógrafo cardiovascular | GENERAL ELECTRIC | VIVID IQ | FEB457A150
00570265 | 15642-00 |  | BÁSCULA PARA BOLSAS DE SANGRE marca LJUNGBERG KÖGEL modelo BIOMIXER 330 sn 02-11-1571 | Báscula para pesar sangre | ELEKTA | VERSA HD | 156437
00570259 | 14470-00 |  | MONITOR DE CONSCIENCIA marca MEDTRONIC modelo BIS VISTA sn VT62345 | Monitor de la profundidad de la anestesia | COVIDIEN | BIS VISTA | VT62345
00570256 | 14467-00 |  | MONITOR DE CONSCIENCIA marca MEDTRONIC modelo BIS VISTA sn VT62342 | Monitor de la profundidad de la anestesia | COVIDIEN | BIS VISTA | VT62342
00570255 | 14466-00 |  | MONITOR DE CONSCIENCIA marca MEDTRONIC modelo BIS VISTA sn VT62341 | Monitor de la profundidad de la anestesia | COVIDIEN | BIS VISTA | VT62341
00569718 | 15708-00 |  | BOMBA EPIDURAL, marca QCORE MEDICAL, modelo SAPPHIRE EPIDURAL, s/n 30020-9419 | Bomba de infusión para analgesia controlada por el paciente | QCORE MEDICAL | SAPPHIRE EPIDURAL | 30020-9419
00569638 | 14462-00 |  | VAPORIZADOR marca DRÄGER modelo VAPOR 2000 sn ASLK-0111 | Vaporizador de anestesia para desflurano | DRÄGER | VAPOR 2000 | ASLK-0111
00569426 | 14458-00 |  | RX TAC marca GENERAL ELECTRIC modelo REVOLUTION EVO sn FEB34284 (TAC 15) | Equipo de tomografía axial computarizada de cuerpo entero | GENERAL ELECTRIC | Revolution EVO | FEB34284
00569421 | 14457-00 |  | BOMBA DE INFUSION marca CAESAREA MEDICAL modelo BODYGUARD 323 COLORVISION sn V503412 | Bomba de infusión de uso general | CAESAREA MEDICAL | BODYGUARD 323 COLORVISION | V503412
00569420 | 14456-00 |  | BOMBA DE INFUSION marca CAESAREA MEDICAL modelo BODYGUARD 323 COLORVISION sn V503402 | Bomba de infusión de uso general | CAESAREA MEDICAL | BODYGUARD 323 COLORVISION | V503402
00569419 | 14455-00 |  | BOMBA DE INFUSION marca CAESAREA MEDICAL modelo BODYGUARD 323 COLORVISION sn V503414 | Bomba de infusión de uso general | CAESAREA MEDICAL | BODYGUARD 323 COLORVISION | V503414
00569418 | 14454-00 |  | BOMBA DE INFUSION marca CAESAREA MEDICAL modelo BODYGUARD 323 COLORVISION sn V503395 | Bomba de infusión de uso general | CAESAREA MEDICAL | BODYGUARD 323 COLORVISION | V503395
00569417 | 14453-00 |  | BOMBA DE INFUSION marca CAESAREA MEDICAL modelo BODYGUARD 323 COLORVISION sn V503406 | Bomba de infusión de uso general | CAESAREA MEDICAL | BODYGUARD 323 COLORVISION | V503406
00569416 | 14452-00 |  | BOMBA DE INFUSION marca CAESAREA MEDICAL modelo BODYGUARD 323 COLORVISION sn V503415 | Bomba de infusión de uso general | CAESAREA MEDICAL | BODYGUARD 323 COLORVISION | V503415
00569415 | 14451-00 |  | BOMBA DE INFUSION marca CAESAREA MEDICAL modelo BODYGUARD 323 COLORVISION sn V503405 | Bomba de infusión de uso general | CAESAREA MEDICAL | BODYGUARD 323 COLORVISION | V503405
00569413 | 14450-00 |  | BOMBA DE INFUSION marca CAESAREA MEDICAL modelo BODYGUARD 323 COLORVISION sn V503396 | Bomba de infusión de uso general | CAESAREA MEDICAL | BODYGUARD 323 COLORVISION | V503396
00569412 | 14449-00 |  | BOMBA DE INFUSION marca CAESAREA MEDICAL modelo BODYGUARD 323 COLORVISION sn V503398 | Bomba de infusión de uso general | CAESAREA MEDICAL | BODYGUARD 323 COLORVISION | V503398
00569411 | 14448-00 |  | BOMBA DE INFUSION marca CAESAREA MEDICAL modelo BODYGUARD 323 COLORVISION sn V503397 | Bomba de infusión de uso general | CAESAREA MEDICAL | BODYGUARD 323 COLORVISION | V503397
00569409 | 14447-00 |  | BOMBA DE INFUSION marca CAESAREA MEDICAL modelo BODYGUARD 323 COLORVISION sn V503413 | Bomba de infusión de uso general | CAESAREA MEDICAL | BODYGUARD 323 COLORVISION | V503413
00569408 | 14446-00 |  | BOMBA DE INFUSION marca CAESAREA MEDICAL modelo BODYGUARD 323 COLORVISION sn V503400 | Bomba de infusión de uso general | CAESAREA MEDICAL | BODYGUARD 323 COLORVISION | V503400
00569404 | 14445-00 |  | BOMBA DE INFUSION marca CAESAREA MEDICAL modelo BODYGUARD 323 COLORVISION sn V503408 | Bomba de infusión de uso general | CAESAREA MEDICAL | BODYGUARD 323 COLORVISION | V503408
00569403 | 14444-00 |  | BOMBA DE INFUSION marca CAESAREA MEDICAL modelo BODYGUARD 323 COLORVISION sn V503401 | Bomba de infusión de uso general | CAESAREA MEDICAL | BODYGUARD 323 COLORVISION | V503401
00569402 | 14443-00 |  | BOMBA DE INFUSION marca CAESAREA MEDICAL modelo BODYGUARD 323 COLORVISION sn V503419 | Bomba de infusión de uso general | CAESAREA MEDICAL | BODYGUARD 323 COLORVISION | V503419
00569401 | 14442-00 |  | BOMBA DE INFUSION marca CAESAREA MEDICAL modelo BODYGUARD 323 COLORVISION sn V503409 | Bomba de infusión de uso general | CAESAREA MEDICAL | BODYGUARD 323 COLORVISION | V503409
00569400 | 14441-00 |  | BOMBA DE INFUSION marca CAESAREA MEDICAL modelo BODYGUARD 323 COLORVISION sn V503390 | Bomba de infusión de uso general | CAESAREA MEDICAL | BODYGUARD 323 COLORVISION | V503390
00569399 | 14440-00 |  | BOMBA DE INFUSION marca CAESAREA MEDICAL modelo BODYGUARD 323 COLORVISION sn V503417 | Bomba de infusión de uso general | CAESAREA MEDICAL | BODYGUARD 323 COLORVISION | V503417
00569398 | 14439-00 |  | BOMBA DE INFUSION marca CAESAREA MEDICAL modelo BODYGUARD 323 COLORVISION sn V503410 | Bomba de infusión de uso general | CAESAREA MEDICAL | BODYGUARD 323 COLORVISION | V503410
00569397 | 14438-00 |  | BOMBA DE INFUSION marca CAESAREA MEDICAL modelo BODYGUARD 323 COLORVISION sn V503393 | Bomba de infusión de uso general | CAESAREA MEDICAL | BODYGUARD 323 COLORVISION | V503393
00569280 | 14432-00 |  | RELLENADOR PUNTA PIPETAS marca ROCHE modelo ATL sn 2050-02 | RELLENADOR PUNTA PIPETAS | ROCHE | ATL | 2050-02
00569269 | 14426-00 |  | AUTOANALIZADOR marca EIKEN modelo OC SENSOR PLEDIA [ Nserie GCB0073819] | Analizadores, Punto de Cuidado, de Heces Fecales, Sangre Oculta | EIKEN CHEMICAL | OC-SENSOR PLEDIA | GCB0073819
00569146 | 06619-08 |  | SONDA CARDIACA, marca GE HEALTHCARE modelo 3S-RS 1.5-2.5/D2.0Mhz [ Nserie 846943WX9] | Transductor extracorpóreo manual del ecógrafo | GE HEALTHCARE | 3S-RS 1.5-2.5/D2.0Mhz | 846943WX9
00568535 | 14410-00 |  | LECTOR DE MICROPLACAS marca BIO-RAD modelo PR 4100 [ Nserie 1909007315] | Microplate reader IVD, automated | BIO-RAD | PR 4100 | 1909007315
00567998 | 14406-00 |  | HUMIDIFICADOR DE ALTO FLUJO marca SHENYANG RMS modelo HIFENT HUMID-BH sn 302010003201014032 | Humidificador respiratorio con flujo alto calentado | SHENYANG RMS | HIFENT HUMID-BH | 302010003201014032
00567996 | 14405-00 |  | HUMIDIFICADOR DE ALTO FLUJO marca SHENYANG RMS modelo HIFENT HUMID-BH sn 302010003200614033 | Humidificador respiratorio con flujo alto calentado | SHENYANG RMS | HIFENT HUMID-BH | 302010003200614033
00567989 | 15696-00 |  | BOMBA ALIMENTACIÓN marca COVIDIEN modelo KANGAROO EPUMP sn C19256909 | Bomba de alimentación enteral | COVIDIEN | KANGAROO EPUMP | C19256909
00567988 | 15649-00 |  | BOMBA ALIMENTACIÓN marca COVIDIEN modelo KANGAROO EPUMP sn C19278602 | Bomba de alimentación enteral | COVIDIEN | KANGAROO EPUMP | C19278602
00567987 | 14401-00 |  | BOMBA ALIMENTACIÓN marca COVIDIEN modelo KANGAROO EPUMP sn C19256916 | Bomba de alimentación enteral | COVIDIEN | KANGAROO EPUMP | C19256916
00567986 | 14400-00 |  | BOMBA ALIMENTACIÓN marca COVIDIEN modelo KANGAROO EPUMP sn C19256921 | Bomba de alimentación enteral | COVIDIEN | KANGAROO EPUMP | C19256921
00567985 | 14382-00 |  | BOMBA ALIMENTACIÓN marca COVIDIEN modelo KANGAROO EPUMP sn C19275143 | Bomba de alimentación enteral | COVIDIEN | KANGAROO EPUMP | C19275143
00567592 | 14393-00 |  | MONITOR GASTO CARDIACO marca EDWARDS modelo EV1000 sn 600153013109 | Módulo de monitorización del gasto cardíaco | EDWARDS | EV1000 | 600153013109
00567586 | 14392-00 |  | MODULO BIS marca COVIDIEN modelo BIS [ Nserie VT32073] | Monitor de la profundidad de la anestesia | COVIDIEN | BIS | VT32073
00567585 | 14391-00 |  | MONITOR DE CONSCIENCIA marca MEDTRONIC modelo BIS VISTA sn VT35562 | Monitor de la profundidad de la anestesia | COVIDIEN | BIS VISTA | VT35562
00567584 | 14390-00 |  | MONITOR DE CONSCIENCIA marca MEDTRONIC modelo BIS VISTA sn VT23399 | Monitor de la profundidad de la anestesia | COVIDIEN | BIS VISTA | VT23399
00567531 | 14360-00 |  | BOMBA DE JERINGA marca CAREFUSION modelo ALARIS CC GR PLUS sn 372081933 | Bomba de jeringa | CAREFUSION | ALARIS GUARDRAILS PLUS CC | 372081933
00567530 | 14359-00 |  | BOMBA DE JERINGA marca CAREFUSION modelo ALARIS CC GR PLUS sn 372081936 | Bomba de jeringa | CAREFUSION | ALARIS GUARDRAILS PLUS CC | 372081936
00567529 | 14358-00 |  | BOMBA DE JERINGA marca CAREFUSION modelo ALARIS CC GR PLUS sn 372081612 | Bomba de jeringa | CAREFUSION | ALARIS GUARDRAILS PLUS CC | 372081612
00567527 | 14357-00 |  | BOMBA DE JERINGA marca CAREFUSION modelo ALARIS CC GR PLUS sn 372081934 | Bomba de jeringa | CAREFUSION | ALARIS GUARDRAILS PLUS CC | 372081934
00567526 | 14356-00 |  | BOMBA DE JERINGA marca CAREFUSION modelo ALARIS CC GR PLUS sn 372081605 | Bomba de jeringa | CAREFUSION | ALARIS GUARDRAILS PLUS CC | 372081605
00567525 | 14355-00 |  | BOMBA DE JERINGA marca CAREFUSION modelo ALARIS CC GR PLUS sn 372081930 | Bomba de jeringa | CAREFUSION | ALARIS GUARDRAILS PLUS CC | 372081930
00567524 | 14354-00 |  | BOMBA DE JERINGA marca CAREFUSION modelo ALARIS CC GR PLUS sn 372081905 | Bomba de jeringa | CAREFUSION | ALARIS GUARDRAILS PLUS CC | 372081905
00567522 | 14352-00 |  | BOMBA DE JERINGA marca CAREFUSION modelo ALARIS CC GR PLUS sn 372081606 | Bomba de jeringa | CAREFUSION | ALARIS GUARDRAILS PLUS CC | 372081606
00567521 | 14351-00 |  | BOMBA DE JERINGA marca CAREFUSION modelo ALARIS CC GR PLUS sn 372081790 | Bomba de jeringa | CAREFUSION | ALARIS GUARDRAILS PLUS CC | 372081790
00567520 | 14350-00 |  | BOMBA DE JERINGA marca CAREFUSION modelo ALARIS CC GR PLUS sn 372081918 | Bomba de jeringa | CAREFUSION | ALARIS GUARDRAILS PLUS CC | 372081918
00567519 | 14349-00 |  | BOMBA DE JERINGA marca CAREFUSION modelo ALARIS CC GR PLUS sn 372081909 | Bomba de jeringa | CAREFUSION | ALARIS GUARDRAILS PLUS CC | 372081909
00567517 | 14347-00 |  | BOMBA DE JERINGA marca CAREFUSION modelo ALARIS CC GR PLUS sn 372081819 | Bomba de jeringa | CAREFUSION | ALARIS GUARDRAILS PLUS CC | 372081819
00567516 | 14346-00 |  | BOMBA DE JERINGA marca CAREFUSION modelo ALARIS CC GR PLUS sn 372081987 | Bomba de jeringa | CAREFUSION | ALARIS GUARDRAILS PLUS CC | 372081987
00567515 | 14345-00 |  | BOMBA DE JERINGA marca CAREFUSION modelo ALARIS CC GR PLUS sn 372081911 | Bomba de jeringa | CAREFUSION | ALARIS GUARDRAILS PLUS CC | 372081911
00567514 | 14344-00 |  | BOMBA DE JERINGA marca CAREFUSION modelo ALARIS CC GR PLUS sn 372081920 | Bomba de jeringa | CAREFUSION | ALARIS GUARDRAILS PLUS CC | 372081920
00567513 | 14343-00 |  | BOMBA DE JERINGA marca CAREFUSION modelo ALARIS CC GR PLUS sn 372081925 | Bomba de jeringa | CAREFUSION | ALARIS GUARDRAILS PLUS CC | 372081925
00567512 | 14342-00 |  | BOMBA DE JERINGA marca CAREFUSION modelo ALARIS CC GR PLUS sn 372081919 | Bomba de jeringa | CAREFUSION | ALARIS GUARDRAILS PLUS CC | 372081919
00567511 | 14341-00 |  | BOMBA DE JERINGA marca CAREFUSION modelo ALARIS CC GR PLUS sn 372081895 | Bomba de jeringa | CAREFUSION | ALARIS GUARDRAILS PLUS CC | 372081895
00567510 | 14340-00 |  | BOMBA DE JERINGA marca CAREFUSION modelo ALARIS CC GR PLUS sn 372081926 | Bomba de jeringa | CAREFUSION | ALARIS GUARDRAILS PLUS CC | 372081926
00567509 | 14339-00 |  | BOMBA DE JERINGA marca CAREFUSION modelo ALARIS CC GR PLUS sn 372081854 | Bomba de jeringa | CAREFUSION | ALARIS GUARDRAILS PLUS CC | 372081854
00567508 | 14338-00 |  | BOMBA DE JERINGA marca CAREFUSION modelo ALARIS CC GR PLUS sn 372081829 | Bomba de jeringa | CAREFUSION | ALARIS GUARDRAILS PLUS CC | 372081829
00567507 | 14337-00 |  | BOMBA DE JERINGA marca CAREFUSION modelo ALARIS CC GR PLUS sn 372081784 | Bomba de jeringa | CAREFUSION | ALARIS GUARDRAILS PLUS CC | 372081784
00567506 | 14336-00 |  | BOMBA DE JERINGA marca CAREFUSION modelo ALARIS CC GR PLUS sn 372081935 | Bomba de jeringa | CAREFUSION | ALARIS GUARDRAILS PLUS CC | 372081935
00567505 | 14335-00 |  | BOMBA DE JERINGA marca CAREFUSION modelo ALARIS CC GR PLUS sn 372081923 | Bomba de jeringa | CAREFUSION | ALARIS GUARDRAILS PLUS CC | 372081923
00567504 | 14334-00 |  | BOMBA DE JERINGA marca CAREFUSION modelo ALARIS CC GR PLUS sn 372081902 | Bomba de jeringa | CAREFUSION | ALARIS GUARDRAILS PLUS CC | 372081902
00567503 | 14333-00 |  | BOMBA DE JERINGA marca CAREFUSION modelo ALARIS CC GR PLUS sn 372081915 | Bomba de jeringa | CAREFUSION | ALARIS GUARDRAILS PLUS CC | 372081915
00567502 | 14332-00 |  | BOMBA DE JERINGA marca CAREFUSION modelo ALARIS CC GR PLUS sn 372081913 | Bomba de jeringa | CAREFUSION | ALARIS GUARDRAILS PLUS CC | 372081913
00567501 | 14331-00 |  | BOMBA DE JERINGA marca CAREFUSION modelo ALARIS CC GR PLUS sn 372081928 | Bomba de jeringa | CAREFUSION | ALARIS GUARDRAILS PLUS CC | 372081928
00567500 | 14330-00 |  | BOMBA DE JERINGA marca CAREFUSION modelo ALARIS CC GR PLUS sn 372081931 | Bomba de jeringa | CAREFUSION | ALARIS GUARDRAILS PLUS CC | 372081931
00567487 | 14383-00 |  | PULSIOXIMETRO marca NELLCOR modelo NELLCOR BEDSIDE SPO2 sn MBB2004481 | Pulsioxímetro eléctrico | NELLCOR | NELLCOR BEDSIDE SPO2 | MBB2004481
00567454 | 03212-05 |  | TRANSDUCTOR marca PHILIPS modelo L15-7IO (Nserie B3MJD7) | Transductor extracorpóreo manual del ecógrafo | PHILIPS | L15-7iO | B3MJD7
00567328 | 14323-00 |  | TORRE DE CARGA BOMBAS marca FRESENIUS KABI modelo LINK 4+ AGILIA sn 22924359 | TORRE DE CARGA BOMBAS | FRESENIUS KABI | LINK 4 + AGILIA ES | 22924359
00567309 | 14322-00 |  | MONITOR PORTATIL ALTA RESOLUCION, marca AMBU, modelo AVIEW 2 ADVANCE sn A220060789 | Monitor de imagen para videoendoscopia | AMBU | AVIEW 2 ADVANCE | A220060789
00567308 | 14321-00 |  | MONITOR PORTATIL ALTA RESOLUCION, marca AMBU, modelo AVIEW 2 ADVANCE sn A220060767 | Monitor de imagen para videoendoscopia | AMBU | AVIEW 2 ADVANCE | A220060767
00567142 | 14320-00 |  | MODULO BIS marca COVIDIEN modelo BIS [ Nserie VT16225] | Monitor de la profundidad de la anestesia | COVIDIEN | BIS | VT16225
00567140 | 14319-00 |  | MONITOR DE CONSCIENCIA marca MEDTRONIC modelo BIS VISTA sn VT60740 | Monitor de la profundidad de la anestesia | COVIDIEN | BIS VISTA | VT60740
00567139 | 14318-00 |  | MONITOR DE CONSCIENCIA marca MEDTRONIC modelo BIS VISTA sn VT60739 | Monitor de la profundidad de la anestesia | COVIDIEN | BIS VISTA | VT60739
00567138 | 14317-00 |  | MONITOR DE CONSCIENCIA marca MEDTRONIC modelo BIS VISTA sn VT39821 | Monitor de la profundidad de la anestesia | COVIDIEN | BIS VISTA | VT39821
00566882 | 14313-00 |  | BOMBA DE JERINGA marca CAREFUSION modelo ALARIS CC GR PLUS sn 372081288 | Bomba de jeringa | CAREFUSION | ALARIS GUARDRAILS PLUS CC | 372081288
00566881 | 14312-00 |  | BOMBA DE JERINGA marca CAREFUSION modelo ALARIS CC GR PLUS sn 372081290 | Bomba de jeringa | CAREFUSION | ALARIS GUARDRAILS PLUS CC | 372081290
00566880 | 14311-00 |  | BOMBA DE JERINGA marca CAREFUSION modelo ALARIS CC GR PLUS sn 372081285 | Bomba de jeringa | CAREFUSION | ALARIS GUARDRAILS PLUS CC | 372081285
00566879 | 14310-00 |  | BOMBA DE JERINGA marca CAREFUSION modelo ALARIS CC GR PLUS sn 372081302 | Bomba de jeringa | CAREFUSION | ALARIS GUARDRAILS PLUS CC | 372081302
00566878 | 14309-00 |  | BOMBA DE JERINGA marca CAREFUSION modelo ALARIS CC GR PLUS sn 372081296 | Bomba de jeringa | CAREFUSION | ALARIS GUARDRAILS PLUS CC | 372081296
00566877 | 14308-00 |  | BOMBA DE JERINGA marca CAREFUSION modelo ALARIS CC GR PLUS sn 372081287 | Bomba de jeringa | CAREFUSION | ALARIS GUARDRAILS PLUS CC | 372081287
00566876 | 14307-00 |  | BOMBA DE JERINGA marca CAREFUSION modelo ALARIS CC GR PLUS sn 372081282 | Bomba de jeringa | CAREFUSION | ALARIS GUARDRAILS PLUS CC | 372081282
00566875 | 14306-00 |  | BOMBA DE JERINGA marca CAREFUSION modelo ALARIS CC GR PLUS sn 372081294 | Bomba de jeringa | CAREFUSION | ALARIS GUARDRAILS PLUS CC | 372081294
00566874 | 14305-00 |  | BOMBA DE JERINGA marca CAREFUSION modelo ALARIS CC GR PLUS sn 372081281 | Bomba de jeringa | CAREFUSION | ALARIS GUARDRAILS PLUS CC | 372081281
00566873 | 14304-00 |  | BOMBA DE JERINGA marca CAREFUSION modelo ALARIS CC GR PLUS sn 372081283 | Bomba de jeringa | CAREFUSION | ALARIS GUARDRAILS PLUS CC | 372081283
00566872 | 14303-00 |  | BOMBA DE JERINGA marca CAREFUSION modelo ALARIS CC GR PLUS sn 372081303 | Bomba de jeringa | CAREFUSION | ALARIS GUARDRAILS PLUS CC | 372081303
00566871 | 14302-00 |  | BOMBA DE JERINGA marca CAREFUSION modelo ALARIS CC GR PLUS sn 372081309 | Bomba de jeringa | CAREFUSION | ALARIS GUARDRAILS PLUS CC | 372081309
00566870 | 14301-00 |  | BOMBA DE JERINGA marca CAREFUSION modelo ALARIS CC GR PLUS sn 372081286 | Bomba de jeringa | CAREFUSION | ALARIS GUARDRAILS PLUS CC | 372081286
00566869 | 14300-00 |  | BOMBA DE JERINGA marca CAREFUSION modelo ALARIS CC GR PLUS sn 372081295 | Bomba de jeringa | CAREFUSION | ALARIS GUARDRAILS PLUS CC | 372081295
00566868 | 14299-00 |  | BOMBA DE JERINGA marca CAREFUSION modelo ALARIS CC GR PLUS sn 372081284 | Bomba de jeringa | CAREFUSION | ALARIS GUARDRAILS PLUS CC | 372081284
00566867 | 14298-00 |  | BOMBA DE JERINGA marca CAREFUSION modelo ALARIS CC GR PLUS sn 372081297 | Bomba de jeringa | CAREFUSION | ALARIS GUARDRAILS PLUS CC | 372081297
00566866 | 14297-00 |  | BOMBA DE JERINGA marca CAREFUSION modelo ALARIS CC GR PLUS sn 372081293 | Bomba de jeringa | CAREFUSION | ALARIS GUARDRAILS PLUS CC | 372081293
00566865 | 14296-00 |  | BOMBA DE JERINGA marca CAREFUSION modelo ALARIS CC GR PLUS sn 372081305 | Bomba de jeringa | CAREFUSION | ALARIS GUARDRAILS PLUS CC | 372081305
00566863 | 14295-00 |  | BOMBA DE JERINGA marca CAREFUSION modelo ALARIS CC GR PLUS sn 372081292 | Bomba de jeringa | CAREFUSION | ALARIS GUARDRAILS PLUS CC | 372081292
00566862 | 14294-00 |  | BOMBA DE JERINGA marca CAREFUSION modelo ALARIS CC GR PLUS sn 372081291 | Bomba de jeringa | CAREFUSION | ALARIS GUARDRAILS PLUS CC | 372081291
00566861 | 14293-00 |  | BOMBA DE JERINGA marca CAREFUSION modelo ALARIS CC GR PLUS sn 372081308 | Bomba de jeringa | CAREFUSION | ALARIS GUARDRAILS PLUS CC | 372081308
00566859 | 14292-00 |  | BOMBA DE JERINGA marca CAREFUSION modelo ALARIS CC GR PLUS sn 372081306 | Bomba de jeringa | CAREFUSION | ALARIS GUARDRAILS PLUS CC | 372081306
00566858 | 14291-00 |  | BOMBA DE JERINGA marca CAREFUSION modelo ALARIS CC GR PLUS sn 372081307 | Bomba de jeringa | CAREFUSION | ALARIS GUARDRAILS PLUS CC | 372081307
00566857 | 14290-00 |  | BOMBA DE JERINGA marca CAREFUSION modelo ALARIS CC GR PLUS sn 372081304 | Bomba de jeringa | CAREFUSION | ALARIS GUARDRAILS PLUS CC | 372081304
00566856 | 14289-00 |  | BOMBA DE JERINGA marca CAREFUSION modelo ALARIS CC GR PLUS sn 372081289 | Bomba de jeringa | CAREFUSION | ALARIS GUARDRAILS PLUS CC | 372081289
00566708 | 14284-00 |  | VIDEOLARINGOSCOPIO marca AIRCRAFT MEDICAL modelo MCGRATH MAC sn 394524 | Laringoscopio rígido | AIRCRAFT MEDICAL | MCGRATH MAC | 394524
00566707 | 14283-00 |  | VIDEOLARINGOSCOPIO marca AIRCRAFT MEDICAL modelo MCGRATH MAC sn 394521 | Laringoscopio rígido | AIRCRAFT MEDICAL | MCGRATH MAC | 394521
00566705 | 14282-00 |  | VIDEOLARINGOSCOPIO marca AIRCRAFT MEDICAL modelo MCGRATH MAC sn 394525 | Laringoscopio rígido | AIRCRAFT MEDICAL | MCGRATH MAC | 394525
00566703 | 14281-00 |  | VIDEOLARINGOSCOPIO marca AIRCRAFT MEDICAL modelo MCGRATH MAC sn 394520 | Laringoscopio rígido | AIRCRAFT MEDICAL | MCGRATH MAC | 394520
00566702 | 14280-00 |  | VIDEOLARINGOSCOPIO marca AIRCRAFT MEDICAL modelo MCGRATH MAC sn 394526 | Laringoscopio rígido | AIRCRAFT MEDICAL | MCGRATH MAC | 394526
00566659 | 14275-01 |  | CALENTADOR marca BAXTER modelo THERMAX sn 102184 | Set para calentar sangre o líquidos por conducción | BAXTER | THERMAX | 102184
00566604 | 14279-00 |  | ASPIRADOR DRENAJE TORACICO marca MEDELA modelo THOPAZ PLUS [Nserie 1779917] | Equipo de aspiración quirúrgico | MEDELA | THOPAZ PLUS | 1779917
00566356 | 14275-00 |  | HEMODIALISIS CON HEMOFILTRACION, marca BAXTER, modelo PRISMAX [ Nserie 100909] | Haemodialysis system, institutional | BAXTER | PRISMAX | 100909
00566351 | 14269-00 |  | ANALIZADOR ENSAYOS GENETICOS marca AGILENT modelo MAGNIS DX NGS PREP SYSTEM sn MY2028113 | Nucleic acid sequence analyser IVD, next-generation sequencing (NGS) | AGILENT | MAGNIS DX NGS PREP SYSTEM | MY2028113
00566132 | 14263-00 |  | CPAP marca BREAS modelo VIVO 65 sn D310550 | Home CPAP unit | BREAS | VIVO 65 | D310550
00566131 | 14262-00 |  | CPAP marca BREAS modelo VIVO 65 sn D310543 | Home CPAP unit | BREAS | VIVO 65 | D310543
00566027 | 14257-00 |  | BOMBA DE JERINGA marca CAREFUSION modelo ALARIS CC GR PLUS sn 372081313 | Bomba de jeringa | CAREFUSION | ALARIS GUARDRAILS PLUS CC | 372081313
00566026 | 14256-00 |  | BOMBA DE JERINGA marca CAREFUSION modelo ALARIS CC GR PLUS sn 372081264 | Bomba de jeringa | CAREFUSION | ALARIS GUARDRAILS PLUS CC | 372081264
00566025 | 14255-00 |  | BOMBA DE JERINGA marca CAREFUSION modelo ALARIS CC GR PLUS sn 372081274 | Bomba de jeringa | CAREFUSION | ALARIS GUARDRAILS PLUS CC | 372081274
00566024 | 14254-00 |  | BOMBA DE JERINGA marca CAREFUSION modelo ALARIS CC GR PLUS sn 372081270 | Bomba de jeringa | CAREFUSION | ALARIS GUARDRAILS PLUS CC | 372081270
00566023 | 14253-00 |  | BOMBA DE JERINGA marca CAREFUSION modelo ALARIS CC GR PLUS sn 372081267 | Bomba de jeringa | CAREFUSION | ALARIS GUARDRAILS PLUS CC | 372081267
00566021 | 14252-00 |  | BOMBA DE JERINGA marca CAREFUSION modelo ALARIS CC GR PLUS sn 372081315 | Bomba de jeringa | CAREFUSION | ALARIS GUARDRAILS PLUS CC | 372081315
00566019 | 14251-00 |  | BOMBA DE JERINGA marca CAREFUSION modelo ALARIS CC GR PLUS sn 372081262 | Bomba de jeringa | CAREFUSION | ALARIS GUARDRAILS PLUS CC | 372081262
00566017 | 14250-00 |  | BOMBA DE JERINGA marca CAREFUSION modelo ALARIS CC GR PLUS sn 372081316 | Bomba de jeringa | CAREFUSION | ALARIS GUARDRAILS PLUS CC | 372081316
00566016 | 14249-00 |  | BOMBA DE JERINGA marca CAREFUSION modelo ALARIS CC GR PLUS sn 372081276 | Bomba de jeringa | CAREFUSION | ALARIS GUARDRAILS PLUS CC | 372081276
00566015 | 14248-00 |  | BOMBA DE JERINGA marca CAREFUSION modelo ALARIS CC GR PLUS sn 372081259 | Bomba de jeringa | CAREFUSION | ALARIS GUARDRAILS PLUS CC | 372081259
00566013 | 14247-00 |  | BOMBA DE JERINGA marca CAREFUSION modelo ALARIS CC GR PLUS sn 372081266 | Bomba de jeringa | CAREFUSION | ALARIS GUARDRAILS PLUS CC | 372081266
00566012 | 14246-00 |  | BOMBA DE JERINGA marca CAREFUSION modelo ALARIS CC GR PLUS sn 372081273 | Bomba de jeringa | CAREFUSION | ALARIS GUARDRAILS PLUS CC | 372081273
00566007 | 14245-00 |  | BOMBA DE JERINGA marca CAREFUSION modelo ALARIS CC GR PLUS sn 372081265 | Bomba de jeringa | CAREFUSION | ALARIS GUARDRAILS PLUS CC | 372081265
00566006 | 14244-00 |  | BOMBA DE JERINGA marca CAREFUSION modelo ALARIS CC GR PLUS sn 372081263 | Bomba de jeringa | CAREFUSION | ALARIS GUARDRAILS PLUS CC | 372081263
00566004 | 14243-00 |  | BOMBA DE JERINGA marca CAREFUSION modelo ALARIS CC GR PLUS sn 372081277 | Bomba de jeringa | CAREFUSION | ALARIS GUARDRAILS PLUS CC | 372081277
00565962 | 14242-00 |  | BOMBA DE INFUSION marca CAESAREA MEDICAL modelo BODYGUARD 323 COLORVISION sn V502332 | Bomba de infusión de uso general | CAESAREA MEDICAL | BODYGUARD 323 COLORVISION | V502332
00565961 | 14241-00 |  | BOMBA DE INFUSION marca CAESAREA MEDICAL modelo BODYGUARD 323 COLORVISION sn V502329 | Bomba de infusión de uso general | CAESAREA MEDICAL | BODYGUARD 323 COLORVISION | V502329
00565960 | 14240-00 |  | BOMBA DE INFUSION marca CAESAREA MEDICAL modelo BODYGUARD 323 COLORVISION sn V502334 | Bomba de infusión de uso general | CAESAREA MEDICAL | BODYGUARD 323 COLORVISION | V502334
00565959 | 14239-00 |  | BOMBA DE INFUSION marca CAESAREA MEDICAL modelo BODYGUARD 323 COLORVISION sn V502337 | Bomba de infusión de uso general | CAESAREA MEDICAL | BODYGUARD 323 COLORVISION | V502337
00565958 | 14238-00 |  | BOMBA DE INFUSION marca CAESAREA MEDICAL modelo BODYGUARD 323 COLORVISION sn V506794 | Bomba de infusión de uso general | CAESAREA MEDICAL | BODYGUARD 323 COLORVISION | V506794
00565957 | 14237-00 |  | BOMBA DE INFUSION marca CAESAREA MEDICAL modelo BODYGUARD 323 COLORVISION sn V506786 | Bomba de infusión de uso general | CAESAREA MEDICAL | BODYGUARD 323 COLORVISION | V506786
00565956 | 14236-00 |  | BOMBA DE INFUSION marca CAESAREA MEDICAL modelo BODYGUARD 323 COLORVISION sn V502342 | Bomba de infusión de uso general | CAESAREA MEDICAL | BODYGUARD 323 COLORVISION | V502342
00565955 | 14235-00 |  | BOMBA DE INFUSION marca CAESAREA MEDICAL modelo BODYGUARD 323 COLORVISION sn V502340 | Bomba de infusión de uso general | CAESAREA MEDICAL | BODYGUARD 323 COLORVISION | V502340
00565918 | 14234-00 |  | BOMBA DE JERINGA marca CAREFUSION modelo ALARIS CC GR PLUS sn 372081268 | Bomba de jeringa | CAREFUSION | ALARIS GUARDRAILS PLUS CC | 372081268
00565917 | 14233-00 |  | BOMBA DE JERINGA marca CAREFUSION modelo ALARIS CC GR PLUS sn 372081260 | Bomba de jeringa | CAREFUSION | ALARIS GUARDRAILS PLUS CC | 372081260
00565916 | 14232-00 |  | BOMBA DE JERINGA marca CAREFUSION modelo ALARIS CC GR PLUS sn 372081258 | Bomba de jeringa | CAREFUSION | ALARIS GUARDRAILS PLUS CC | 372081258
00565915 | 14231-00 |  | BOMBA DE JERINGA marca CAREFUSION modelo ALARIS CC GR PLUS sn 372081280 | Bomba de jeringa | CAREFUSION | ALARIS GUARDRAILS PLUS CC | 372081280
00565913 | 14230-00 |  | BOMBA DE JERINGA marca CAREFUSION modelo ALARIS CC GR PLUS sn 372081312 | Bomba de jeringa | CAREFUSION | ALARIS GUARDRAILS PLUS CC | 372081312
00565912 | 14229-00 |  | BOMBA DE JERINGA marca CAREFUSION modelo ALARIS CC GR PLUS sn 372081272 | Bomba de jeringa | CAREFUSION | ALARIS GUARDRAILS PLUS CC | 372081272
00565911 | 14228-00 |  | BOMBA DE JERINGA marca CAREFUSION modelo ALARIS CC GR PLUS sn 372081314 | Bomba de jeringa | CAREFUSION | ALARIS GUARDRAILS PLUS CC | 372081314
00565910 | 14227-00 |  | BOMBA DE JERINGA marca CAREFUSION modelo ALARIS CC GR PLUS sn 372081279 | Bomba de jeringa | CAREFUSION | ALARIS GUARDRAILS PLUS CC | 372081279
00565909 | 14226-00 |  | BOMBA DE JERINGA marca CAREFUSION modelo ALARIS CC GR PLUS sn 372081271 | Bomba de jeringa | CAREFUSION | ALARIS GUARDRAILS PLUS CC | 372081271
00565907 | 14225-00 |  | BOMBA DE JERINGA marca CAREFUSION modelo ALARIS CC GR PLUS sn 372081261 | Bomba de jeringa | CAREFUSION | ALARIS GUARDRAILS PLUS CC | 372081261
00565848 | 14224-00 |  | BOMBA DE INFUSION marca CAESAREA MEDICAL modelo BODYGUARD 323 COLORVISION sn V506789 | Bomba de infusión de uso general | CAESAREA MEDICAL | BODYGUARD 323 COLORVISION | V506789
00565847 | 14223-00 |  | BOMBA DE INFUSION marca CAESAREA MEDICAL modelo BODYGUARD 323 COLORVISION sn V502330 | Bomba de infusión de uso general | CAESAREA MEDICAL | BODYGUARD 323 COLORVISION | V502330
00565846 | 14222-00 |  | BOMBA DE INFUSION marca CAESAREA MEDICAL modelo BODYGUARD 323 COLORVISION sn V506790 | Bomba de infusión de uso general | CAESAREA MEDICAL | BODYGUARD 323 COLORVISION | V506790
00565845 | 14221-00 |  | BOMBA DE INFUSION marca CAESAREA MEDICAL modelo BODYGUARD 323 COLORVISION sn V502338 | Bomba de infusión de uso general | CAESAREA MEDICAL | BODYGUARD 323 COLORVISION | V502338
00565844 | 14220-00 |  | BOMBA DE INFUSION marca CAESAREA MEDICAL modelo BODYGUARD 323 COLORVISION sn V502341 | Bomba de infusión de uso general | CAESAREA MEDICAL | BODYGUARD 323 COLORVISION | V502341
00565843 | 14219-00 |  | BOMBA DE INFUSION marca CAESAREA MEDICAL modelo BODYGUARD 323 COLORVISION sn V502344 | Bomba de infusión de uso general | CAESAREA MEDICAL | BODYGUARD 323 COLORVISION | V502344
00565842 | 14218-00 |  | BOMBA DE INFUSION marca CAESAREA MEDICAL modelo BODYGUARD 323 COLORVISION sn V502336 | Bomba de infusión de uso general | CAESAREA MEDICAL | BODYGUARD 323 COLORVISION | V502336
00565841 | 14217-00 |  | BOMBA DE INFUSION marca CAESAREA MEDICAL modelo BODYGUARD 323 COLORVISION sn V502333 | Bomba de infusión de uso general | CAESAREA MEDICAL | BODYGUARD 323 COLORVISION | V502333
00565840 | 14216-00 |  | BOMBA DE INFUSION marca CAESAREA MEDICAL modelo BODYGUARD 323 COLORVISION sn V502328 | Bomba de infusión de uso general | CAESAREA MEDICAL | BODYGUARD 323 COLORVISION | V502328
00565830 | 14215-00 |  | BOMBA DE INFUSION marca CAESAREA MEDICAL modelo BODYGUARD 323 COLORVISION sn V506787 | Bomba de infusión de uso general | CAESAREA MEDICAL | BODYGUARD 323 COLORVISION | V506787
00565288 | 14204-00 |  | HUMIDIFICADOR DE ALTO FLUJO marca SHENYANG RMS modelo HIFENT HUMID-BH sn 302010003200612020 | Humidificador respiratorio con flujo alto calentado | SHENYANG RMS | HIFENT HUMID-BH | 302010003200612020
00565123 | 14200-00 |  | CPAP marca BREAS MEDICAL mod VIVO 50 [ n/s C080275] | Home CPAP unit | BREAS | VIVO 50 | C080275
00565006 | 14193-00 |  | HUMIDIFICADOR DE ALTO FLUJO marca SHENYANG RMS modelo HIFENT HUMID-BH sn 302010003200614096 | Humidificador respiratorio con flujo alto calentado | SHENYANG RMS | HIFENT HUMID-BH | 302010003200614096
00565003 | 14195-00 |  | VIDEOLARINGOSCOPIO marca AIRCRAFT MEDICAL modelo MCGRATH MAC sn 345108 | Laringoscopio rígido | AIRCRAFT MEDICAL | MCGRATH MAC | 345108
00564992 | 14192-00 |  | BOMBA DE INFUSION, marca FRESENIUS, modelo INJECTOMAT MC sn 22299749 | Bomba de jeringa | FRESENIUS KABI | INJECTOMAT AGILIA | 22299749
00564991 | 14191-00 |  | BOMBA DE INFUSION, marca FRESENIUS, modelo INJECTOMAT MC sn 22299698 | Bomba de jeringa | FRESENIUS KABI | INJECTOMAT AGILIA | 22299698
00564990 | 14190-00 |  | BOMBA DE INFUSION, marca FRESENIUS, modelo INJECTOMAT MC sn 22299684 | Bomba de jeringa | FRESENIUS KABI | INJECTOMAT AGILIA | 22299684
00564989 | 14189-00 |  | BOMBA DE INFUSION, marca FRESENIUS, modelo INJECTOMAT MC sn 22299683 | Bomba de jeringa | FRESENIUS KABI | INJECTOMAT AGILIA | 22299683
00564988 | 14188-00 |  | BOMBA DE INFUSION, marca FRESENIUS, modelo INJECTOMAT MC sn 22299682 | Bomba de jeringa | FRESENIUS KABI | INJECTOMAT AGILIA | 22299682
00564987 | 14187-00 |  | BOMBA DE INFUSION, marca FRESENIUS, modelo INJECTOMAT MC sn 22299680 | Bomba de jeringa | FRESENIUS KABI | INJECTOMAT AGILIA | 22299680
00564796 | 15342-01 |  | HISTEROSCOPIO marca HOLOGIC modelo MYOSURE 40-200 sn 1274760 | Histeroscopio rígido | HOLOGIC | MYOSURE 40-200 | 1274760
00564709 | 10177-00 |  | BOMBA DE INFUSION, marca FRESENIUS, modelo VOLUMAT MC sn 22629444 | BOMBA DE INFUSION, | FRESENIUS KABI | VOLUMAT MC | 22629444
00564460 | 14168-00 |  | LÁSER YAG marca CARL ZEISS modelo VISULAS YAG III sn 1206333 | Equipo de láser oftalmológico Nd:YAG | CARL ZEISS | VISULAS YAG III | 1206333
00564457 | 14170-00 |  | CALENTADOR DE SANGRE marca ARIZANT RANGER modelo 245 [ Nserie 84361] | CALENTADOR BOLSAS SANGRE | ARIZANT HEALTHCARE | 245 | 84361
00564455 | 14169-00 |  | CALEFACTOR DE AIRE marca BAIR HUGGER modelo 775 sn 168741 | CALEFACTOR DE AIRE | BAIR HUGGER | 775 | 168741
00564349 | 14163-00 |  | BOMBA ALIMENTACIÓN marca ABBOTT modelo FREEGO sn AF12362074 | Bomba de alimentación enteral | ZEVEX | FREEGO | AF12362074
00564348 | 14162-00 |  | BOMBA ALIMENTACIÓN marca ABBOTT modelo FREEGO sn AF12362095 | Bomba de alimentación enteral | ZEVEX | FREEGO | AF12362095
00564221 | 14165-00 |  | EQUIPO DE TRATAMIENTO DE AGUA marca FRESENIUS modelo AQUAUNO (Nserie 049S6646) | Equipo de depuración de agua por ósmosis inversa | FRESENIUS KABI | AQUAUNO | 049S6646
00564220 | 14166-00 |  | EQUIPO DE TRATAMIENTO DE AGUA marca GAMBRO modelo MRO 300 H (Nserie WR030149) | Equipo de depuración de agua por ósmosis inversa | GAMBRO | MRO 300 H | WR030149
00563973 | 14153-00 |  | ELECTROBISTURÍ marca INVIDIA modelo GALAXY SMART sn 62 0584 | Equipo de diatermia quirúrgica mejorado con argón | INVIDIA | GALAXY S | 62 0584
00563806 | 14152-00 |  | MONITOR DE CONSCIENCIA marca MEDTRONIC modelo BIS VISTA sn VT61818 | Monitor de la profundidad de la anestesia | COVIDIEN | BIS VISTA | VT61818
00563805 | 14151-00 |  | MONITOR DE CONSCIENCIA marca MEDTRONIC modelo BIS VISTA sn VT61817 | Monitor de la profundidad de la anestesia | COVIDIEN | BIS VISTA | VT61817
00563804 | 14150-00 |  | MONITOR DE CONSCIENCIA marca MEDTRONIC modelo BIS VISTA sn VT61816 | Monitor de la profundidad de la anestesia | COVIDIEN | BIS VISTA | VT61816
00563803 | 14149-00 |  | MONITOR DE CONSCIENCIA marca MEDTRONIC modelo BIS VISTA sn VT61815 | Monitor de la profundidad de la anestesia | COVIDIEN | BIS VISTA | VT61815
00563552 | 14147-00 |  | VAPORIZADOR marca DATEX OHMEDA modelo ALADIN 2 sn BGCZ00474 | Vaporizador de anestesia para desflurano | DATEX-OHMEDA | ALADIN2 | BGCZ00474
00563550 | 14146-00 |  | VAPORIZADOR marca DATEX OHMEDA modelo ALADIN 2 sn BGCZ00461 | Vaporizador de anestesia para desflurano | DATEX-OHMEDA | ALADIN2 | BGCZ00461
00563547 | 14145-00 |  | VAPORIZADOR marca DATEX OHMEDA modelo ALADIN 2 sn BGCZ00453 | Vaporizador de anestesia para desflurano | DATEX-OHMEDA | ALADIN2 | BGCZ00453
00562980 | 14135-00 |  | RX TAC marca GENERAL ELECTRIC modelo REVOLUTION EVO sn FEB34280 (TAC 1) | Equipo de tomografía axial computarizada de cuerpo entero | GENERAL ELECTRIC | Revolution EVO | FEB34280
00562196 | 15643-01 |  | CALENTADOR marca BAXTER modelo THERMAX sn TX200357 | Set para calentar sangre o líquidos por conducción | AEROCRINE | NIOX VERO | 000200671
00562138 | 14130-00 |  | MONITOR PORTATIL ALTA RESOLUCION, marca AMBU, modelo AVIEW, s/n AM17C00313 | Monitor de imagen para videoendoscopia | AMBU | AVIEW | AM17C00313
00556622 | 07628-04 |  | TRANSDUCTOR DE ULTRASONIDO marca GE HEALTHCARE modelo 11L sn 198924WP3 | Transductor extracorpóreo manual del ecógrafo | GENERAL ELECTRIC | 11L-D | 198924WP3
00555269 | 14111-00 |  | VAPORIZADOR marca DATEX OHMEDA modelo ALADIN 2 sn SPFX01193 | Vaporizador de anestesia para sevoflurano | DATEX-OHMEDA | ALADIN2 | SPFX01193
00553108 | 14090-00 |  | VAPORIZADOR marca DATEX OHMEDA modelo ALADIN 2 sn BGCZ00624 | Vaporizador de anestesia para desflurano | DATEX-OHMEDA | ALADIN2 | BGCZ00624
00553107 | 14089-00 |  | VAPORIZADOR marca DATEX OHMEDA modelo ALADIN 2 sn BGCZ00616 | Vaporizador de anestesia para desflurano | DATEX-OHMEDA | ALADIN2 | BGCZ00616
00553106 | 14088-00 |  | VAPORIZADOR marca DATEX OHMEDA modelo ALADIN 2 sn SPFZ00109 | Vaporizador de anestesia para sevoflurano | DATEX-OHMEDA | ALADIN2 | SPFZ00109
00553105 | 14087-00 |  | VAPORIZADOR marca DATEX OHMEDA modelo ALADIN 2 sn SPFZ00108 | Vaporizador de anestesia para sevoflurano | DATEX-OHMEDA | ALADIN2 | SPFZ00108
00553104 | 14086-00 |  | VAPORIZADOR marca DATEX OHMEDA modelo ALADIN 2 sn SPFZ00107 | Vaporizador de anestesia para sevoflurano | DATEX-OHMEDA | ALADIN2 | SPFZ00107
00553103 | 14085-00 |  | VAPORIZADOR marca DATEX OHMEDA modelo ALADIN 2 sn SPFZ00105 | Vaporizador de anestesia para sevoflurano | DATEX-OHMEDA | ALADIN2 | SPFZ00105
00553024 | 14083-00 |  | BOMBA ALIMENTACIÓN marca ABBOTT modelo FREEGO sn AF16160062 | Bomba de alimentación enteral | ABBOTT | FREEGO | AF16160062
00552967 | 14082-00 |  | BOMBA ALIMENTACIÓN marca ABBOTT modelo FREEGO sn AF16166088 | Bomba de alimentación enteral | ABBOTT | FREEGO | AF16166088
00552965 | 14081-00 |  | BOMBA ALIMENTACIÓN marca ABBOTT modelo FREEGO sn AF18109046 | Bomba de alimentación enteral | ABBOTT | FREEGO | AF18109046
00552653 | 14080-00 |  | RX TAC marca GENERAL ELECTRIC modelo REVOLUTION EVO sn FEB34281 (TAC 11)(128 cortes) | Equipo de tomografía axial computarizada de cuerpo entero | GENERAL ELECTRIC | Revolution EVO | FEB34281
00552643 | 14079-00 |  | PULSIOXIMETRO marca COVIDIEN, modelo PM100N [ Nserie MBB2004480] | Pulsioxímetro alimentado mediante batería | COVIDIEN | PM100N | MBB2004480
00550653 | 14071-00 |  | ASPIRADOR DRENAJE TORÁCICO marca MEDELA modelo THOPAZ PLUS sn 1654234 | Equipo de aspiración quirúrgico | MEDELA | THOPAZ PLUS | 1654234
00550489 | 15736-00 |  | BOMBA EPIDURAL, marca QCORE MEDICAL, modelo SAPPHIRE, s/n 30012-6600 | Bomba de infusión para analgesia controlada por el paciente | QCORE MEDICAL | SAPPHIRE | 30012-6600
00550256 | 14061-00 |  | RESPIRADOR VOLUMETRICO, marca BREAS modelo VIVO 40 [ Nserie U440064] | Home CPAP unit | BREAS | VIVO 40 | U440064
00547605 | 14055-00 |  | TORRE DE CARGA BOMBAS marca FRESENIUS KABI modelo LINK 6 + AGILIA sn 22537745 | TORRE DE CARGA BOMBAS | FRESENIUS KABI | LINK 6 + AGILIA ES | 22537745
00547447 | 14034-00 |  | PULSIOXIMETRO, marca COVIDIEN, modelo BEDSIDE SPO2 MONITOR sn MBB2004479 | Pulsioxímetro alimentado mediante batería | COVIDIEN | BEDSIDE SPO2 MONITOR X1 | MBB2004479
00547435 | 14032-00 |  | MONITOR GASTRO CARDIACO marca EDWARDS LIFESCIENCES modelo EV 1000 sn EV070374 | Módulo de monitorización del gasto cardíaco | EDWARDS LIFESCIENCES | EV 1000 | EV070374
00547434 | 14031-00 |  | COAGULOMETRO marca HEMOCHRON modelo JR. SIGNATURE+ [ Nserie SP5826] | Home-use/point-of-care coagulation analyser control IVD | ITC | SIGNATURE + | SP5826
00545824 | 14028-00 |  | PULSIOXIMETRO marca COVIDIEN, modelo PM100N [ Nserie MBB2004478] | Pulsioxímetro alimentado mediante batería | COVIDIEN | PM100N | MBB2004478
00545622 | 14024-00 |  | RESPIRADOR VOLUMETRICO, marca PHILIPS modelo TRILOGY EVO sn H2780893627A0 | Ventilador terapéutico para respiración con presión positiva | PHILIPS | TRILOGY EVO O2 | H2780893627A0
00545388 | 14019-00 |  | VAPORIZADOR marca DRÄGER modelo VAPOR 2000 sn ASFB-0051 | Vaporizador de anestesia para desflurano | DRÄGER | VAPOR 2000 | ASFB-0051
00545173 | 14014-00 |  | BOMBA INFUSION marca FRESENIUS modelo VOLUMAT MC AGILIA sn 22532455 | BOMBA INFUSION | FRESENIUS KABI | VOLUMAT MC AGILIA | 22532455
00544997 | 14010-00 |  | BOMBA ALIMENTACIÓN marca ABBOTT modelo FREEGO sn AF13014022 | Bomba de alimentación enteral | ZEVEX | FREEGO | AF13014022
00544779 | 14005-00 |  | VIDEOLARINGOSCOPIO marca AIRCRAFT MEDICAL modelo MCGRATH MAC sn 387127 | Laringoscopio rígido | AIRCRAFT MEDICAL | MCGRATH MAC | 387127
00544778 | 14004-00 |  | VIDEOLARINGOSCOPIO marca AIRCRAFT MEDICAL modelo MCGRATH MAC sn 387128 | Laringoscopio rígido | AIRCRAFT MEDICAL | MCGRATH MAC | 387128
00544776 | 14002-00 |  | VIDEOLARINGOSCOPIO marca AIRCRAFT MEDICAL modelo MCGRATH MAC sn 387129 | Laringoscopio rígido | AIRCRAFT MEDICAL | MCGRATH MAC | 387129
00544680 | 13999-00 |  | TOMOGRAFO DE COHERENCIA OPTICA marca TOPCON modelo 3D OCT MAESTRO 2 sn AB9001017 | Equipo de tomografía de coherencia óptica retiniana | TOPCON | 3D OCT MAESTRO 2 | AB9001017
00543756 | 13996-00 |  | MONITOR, marca COVIDIEN, mod. BIS VISTA. s/n VT59824 | Monitor de la profundidad de la anestesia | COVIDIEN | BIS VISTA | VT59824
00543755 | 13995-00 |  | MONITOR, marca COVIDIEN, mod. BIS VISTA. s/n VT59822 | Monitor de la profundidad de la anestesia | COVIDIEN | BIS VISTA | VT59822
00543754 | 13994-00 |  | MONITOR, marca COVIDIEN, mod. BIS VISTA. s/n VT59782 | Monitor de la profundidad de la anestesia | COVIDIEN | BIS VISTA | VT59782
00542946 | 13986-00 |  | BOMBA DE INFUSION, marca FRESENIUS, modelo VOLUMAT MC, S/N 22533002 | Bomba de infusión de uso general | FRESENIUS KABI | VOLUMAT MC | 22533002
00542909 | 13985-00 |  | DEBRIDADOR marca OLYMPUS modelo DIEGO ELITE sn GB02311 | DEBRIDADOR | OLYMPUS | DIEGO ELITE | GB02311
00542908 | 13984-00 |  | DEBRIDADOR marca OLYMPUS modelo DIEGO ELITE sn GB02303 | DEBRIDADOR | OLYMPUS | DIEGO ELITE | GB02303
00542893 | 13983-00 |  | TORRE DE CARGA BOMBAS marca FRESENIUS KABI modelo LINK 6 + AGILIA sn 22537930 | TORRE DE CARGA BOMBAS | FRESENIUS KABI | LINK 6 + AGILIA ES | 22537930
00542868 | 13981-00 |  | PULSIOXIMETRO, marca COVIDIEN, modelo BEDSIDE SPO2 MONITOR sn MBB2004483 | Pulsioxímetro alimentado mediante batería | COVIDIEN | BEDSIDE SPO2 MONITOR X1 | MBB2004483
00542815 | 13952-00 |  | BOMBA DE INFUSION, marca FRESENIUS, modelo VOLUMAT MC, S/N 22591590 | BOMBA DE INFUSION, | FRESENIUS KABI | VOLUMAT MC | 22591590
00542762 | 13957-00 |  | RESPIRADORES marca BMC modelo RESMART BPAP SYSTEM [ Nserie T2C14C02147] | Home BPAP unit | BMC | RESMART BPAP SYSTEM | T2C14C02147
00542728 | 13956-00 |  | ELECTROBISTURÍ marca STORZ modelo AUTOCON III 400 sn 40103531 | Electrobisturí o electrocoagulador monopolar reutilizable para endoscopia terapéutica | STORZ | AUTOCON III 400 | 40103531
00542726 | 13955-00 |  | VIDEOLARINGOSCOPIO marca AIRCRAFT MEDICAL modelo MCGRATH MAC sn 385543 | Laringoscopio rígido | AIRCRAFT MEDICAL | MCGRATH MAC | 385543
00542725 | 13954-00 |  | VIDEOLARINGOSCOPIO marca AIRCRAFT MEDICAL modelo MCGRATH MAC sn 386384 | Laringoscopio rígido | AIRCRAFT MEDICAL | MCGRATH MAC | 386384
00541291 | 13948-00 |  | VAPORIZADOR, marca DRAGER modelo DESFLUORANE [ Nserie ASCC-0405] | Vaporizador de anestesia para desflurano | DRÄGER | D-VAPOR | ASCC-0405
00540677 | 15751-03 |  | UNIDAD PARA ASISTENCIA CIRCULATORIA marca THORATEC modelo CENTRIMAG sn L06776-0006 | Bomba centrífuga manual de circulación asistida | THORATEC CORPORATION | CENTRIMAG | L06776-0006
00540674 | 15752-00 |  | UNIDAD PARA ASISTENCIA CIRCULATORIA marca THORATEC modelo CENTRIMAG sn L06875-0007 | Bomba centrífuga manual de circulación asistida | THORATEC CORPORATION | CENTRIMAG | L06875-0007
00540665 | 13947-00 |  | MONITOR DE CONTROL DEL DOLOR marca MEDASENSE modelo PMD-200 sn PM01200235 | Equipo de monitorización fisiológica de un solo paciente | MEDASENSE | PMD-200 | PM01200235
00539864 | 13934-00 |  | BOMBA DE INFUSION marca FRESENIUS mod AGILIA VP MC sn 24271066 | Bomba de infusión de uso general | FRESENIUS KABI | AGILA VP MC | 24271066
00539863 | 13933-00 |  | BOMBA DE INFUSION marca FRESENIUS mod AGILIA VP MC sn 24271062 | Bomba de infusión de uso general | FRESENIUS KABI | AGILA VP MC | 24271062
00539862 | 13932-00 |  | BOMBA DE INFUSION marca FRESENIUS mod AGILIA VP MC sn 24271071 | Bomba de infusión de uso general | FRESENIUS KABI | AGILA VP MC | 24271071
00539861 | 13931-00 |  | BOMBA DE INFUSION marca FRESENIUS mod AGILIA VP MC sn 24271061 | Bomba de infusión de uso general | FRESENIUS KABI | AGILA VP MC | 24271061
00539860 | 13930-00 |  | BOMBA DE INFUSION marca FRESENIUS mod AGILIA VP MC sn 24271069 | Bomba de infusión de uso general | FRESENIUS KABI | AGILA VP MC | 24271069
00539859 | 13929-00 |  | BOMBA DE INFUSION marca FRESENIUS mod AGILIA VP MC sn 24271064 | Bomba de infusión de uso general | FRESENIUS KABI | AGILA VP MC | 24271064
00539858 | 13928-00 |  | BOMBA DE INFUSION marca FRESENIUS mod AGILIA VP MC sn 24271063 | Bomba de infusión de uso general | FRESENIUS KABI | AGILA VP MC | 24271063
00539857 | 13927-00 |  | BOMBA DE INFUSION marca FRESENIUS mod AGILIA VP MC sn 24271074 | Bomba de infusión de uso general | FRESENIUS KABI | AGILA VP MC | 24271074
00539850 | 13935-00 |  | TORRE DE CARGA BOMBAS marca FRESENIUS KABI modelo LINK 6+ AGILIA sn 24097864 | TORRE DE CARGA BOMBAS | FRESENIUS KABI | LINK 6 + AGILIA ES | 24097864
00539563 | 13924-00 |  | BOMBAS ALIMENTACION ENTERAL marca COVIDIEN modelo KANGAROO EPUMP sn C19283642 | Bomba de alimentación enteral | COVIDIEN | KANGAROO EPUMP | C19283642
00539522 | 13917-00 |  | TORRE DE CARGA BOMBAS marca FRESENIUS KABI modelo LINK 6+ AGILIA sn 22680400 | TORRE DE CARGA BOMBAS | FRESENIUS KABI | LINK 6 + AGILIA ES | 22680400
00539521 | 13916-00 |  | TORRE DE CARGA BOMBAS marca FRESENIUS KABI modelo LINK 6+ AGILIA sn 22680401 | TORRE DE CARGA BOMBAS | FRESENIUS KABI | LINK 6 + AGILIA ES | 22680401
00538842 | 13911-00 |  | ASPIRADOR DRENAJE TORACICO marca MEDELA modelo THOPAZ PLUS [Nserie 1595033] | Equipo de aspiración quirúrgico | MEDELA | THOPAZ PLUS | 1595033
00538841 | 13910-00 |  | ASPIRADOR DRENAJE TORACICO marca MEDELA modelo THOPAZ PLUS [ s/n 1661289] | Equipo de aspiración quirúrgico | MEDELA | THOPAZ PLUS | 1661289
00535830 | 13884-00 |  | VAPORIZADOR marca DRAGER modelo D-VAPOR [ Nserie ASLC-0436] | Vaporizador de anestesia para desflurano | DRÄGER | D-VAPOR | ASLC-0436
00535328 | 13882-00 |  | ANALIZADOR HEMATOLOGÍA marca BECKMAN COULTER modelo DXH 520 sn BC080915 | ANALIZADOR HEMATOLOGÍA | BECKMAN COULTER | DXH 520 | BC080915
00534891 | 13880-00 |  | FLUORIMETRO, marca INVITROGEN , modelo QUBIT 4 [ Nserie 2322619120746] | FLUORIMETRO, | INVITROGEN | QUBIT 4 | 2322619120746
00534402 | 13871-00 |  | VIDEOLARINGOSCOPIO marca AIRCRAFT MEDICAL modelo MCGRATH MAC sn 382630 | Laringoscopio rígido | AIRCRAFT MEDICAL | MCGRATH MAC | 382630
00534229 | 13870-00 |  | VAPORIZADOR marca MAQUET modelo MOD. 6886631 sn 13992 | Vaporizador de anestesia para sevoflurano | MAQUET | 6886631 | 13992
00534103 | 13869-00 |  | FACOEMULSIFICADOR marca BAUSCH modelo STELLARIS PC sn SPC00109 | Equipo de facoemulsificación | BAUSCH & LOMB | STELLARIS PC | SPC00109
00533809 | 13862-00 |  | MONITOR PORTATIL ALTA RESOLUCION, marca AMBU, modelo AVIEW, s/n AM19700630 | MONITOR PORTATIL ALTA RESOLUCION, | AMBU | AVIEW | AM19700630
00533801 | 13861-00 |  | MONITOR INDICE TOBILLO-BRAZO marca MESI modelo ABPI MD sn ME01V14-051907263 | Unidad no invasiva de medida del índice de presión braquial del tobillo | MESI | ABPIMDD | ME01V14-051907263
00533563 | 10571-00 |  | BOMBA DE INFUSION, marca FRESENIUS, modelo INJECTOMAT MC, (S/N 22532235 | BOMBA DE INFUSION, | FRESENIUS KABI | INJECTOMAT MC | 22532235
00533286 | 13859-00 |  | BOMBA ALIMENTACIÓN marca ABBOTT modelo FREEGO sn AF20002037 | Bomba de alimentación enteral | ZEVEX | FREEGO | AF20002037
00533284 | 13858-00 |  | BOMBA ALIMENTACIÓN marca ABBOTT modelo FREEGO sn AF20002036 | Bomba de alimentación enteral | ZEVEX | FREEGO | AF20002036
00533256 | 13857-00 |  | VIDEOLARINGOSCOPIO marca AIRCRAFT MEDICAL modelo MCGRATH MAC sn 381725 | Laringoscopio rígido | AIRCRAFT MEDICAL | MCGRATH MAC | 381725
00533255 | 13856-00 |  | VIDEOLARINGOSCOPIO marca AIRCRAFT MEDICAL modelo MCGRATH MAC sn 381724 | Laringoscopio rígido | AIRCRAFT MEDICAL | MCGRATH MAC | 381724
00532902 | 13837-00 |  | MONITOR, marca COVIDIEN, mod. BIS VISTA. s/n VT59142 | Monitor de la profundidad de la anestesia | COVIDIEN | BIS VISTA | VT59142
00532901 | 13836-00 |  | MONITOR, marca COVIDIEN, mod. BIS VISTA. s/n VT59141 | Monitor de la profundidad de la anestesia | COVIDIEN | BIS VISTA | VT59141
00532863 | 13835-00 PRÉSTAMO |  | SISTEMA DE COMPRESION VASCULAR marca KENDALL modelo SCD EXPRESS [ Nserie V0659467] | Bomba del equipo de compresión venosa secuencial | CARDINAL HEALTH | SCD EXPRESS | V0659467
00532838 | 07362-02 |  | TRANSDUCTOR DE ULTRASONIDO marca TOSHIBA modelo PLt-805AT sn 99A1132035 | TRANSDUCTOR DE ULTRASONIDO | TOSHIBA MEDICAL SYSTEM | PLT-805AT | 99A1132035
00529957 | 13828-00 |  | BOMBA NUTRICION marca COVIDIEN modelo KANGAROO EPUMP sn C15143629 | Bomba de alimentación enteral | COVIDIEN | KANGAROO EPUMP | C15143629
00529956 | 13827-00 |  | BOMBA NUTRICION marca COVIDIEN modelo KANGAROO EPUMP sn C0836654 | Bomba de alimentación enteral | COVIDIEN | KANGAROO EPUMP | C0836654
00529954 | 13826-00 |  | BOMBA NUTRICION marca COVIDIEN modelo KANGAROO EPUMP sn C0714874 | Bomba de alimentación enteral | COVIDIEN | KANGAROO EPUMP | C0714874
00529908 | 13825-00 |  | SISTEMA DE NEBULIZACION marca AEROGEN modelo PRO-X sn AP-1811633 | SISTEMA DE NEBULIZACION | AEROGEN | PRO-X | AP-1811633
00529720 | 13799-00 |  | VIDEOLARINGOSCOPIO marca AIRCRAFT MEDICAL modelo MCGRATH MAC sn 360534 | Laringoscopio rígido | AIRCRAFT MEDICAL | MCGRATH MAC | 360534
00529114 |  |  | CAMAS - HP - P2 - NORTE (SALUD MENTAL) | Cama hospitalaria eléctrica básica | HP
00528547 | 13778-00 |  | PULSIOXIMETRO, marca COVIDIEN, modelo BEDSIDE SPO2 MONITOR X1 [sn MBB1816076] | Pulsioxímetro alimentado mediante batería | COVIDIEN | BEDSIDE SPO2 MONITOR X1 | MBB1816076
00526463 | 13771-00 |  | OXIMETRO CEREBRAL marca SOMANETICS modelo 5100C [ Nserie 19G11468X] | Oxímetro cerebral | SOMANETICS | 5100C | 19G11468X
00526410 | 10519-00 |  | BOMBA DE INFUSION, marca FRESENIUS, modelo VOLUMAT MC, S/N 22569357 | BOMBA DE INFUSION, | FRESENIUS KABI | VOLUMAT MC | 22569357
00526409 | 13721-02 |  | MONITOR marca FUJITSU modelo E20T-7 LED sn YVBB421353 | Monitor de imagen en color | FUJITSU | E20T-7 LED | YVBB421353
00526408 | 13721-01 |  | ORDENADOR marca FUJITSU modelo ESPRIMO D538 sn YMLK045503 | Ordenador de sobremesa | FUJITSU | ESPRIMO D538 | YMLK045503
00526391 | 13770-00 |  | MONITOR PORTATIL ALTA RESOLUCION, marca AMBU, modelo AVIEW, s/n AM19600389 | MONITOR PORTATIL ALTA RESOLUCION, | AMBU | AVIEW | AM19600389
00526379 | 13767-00 |  | PROCESADOR DE ACIDO NUCLEICO marca QIAGEN modelo EZ1 ADVANCED XL [ Nserie LI78A2045] | Nucleic acid sequence analyser IVD, next-generation sequencing (NGS) | QIAGEN | EZ1 ADVANCE XL | LI78A2045
00526375 | 13753-00 |  | MONITOR GASTO CARDIACO marca EDWARDS modelo EV1000M sn EV080671 | Módulo de monitorización del gasto cardíaco | EDWARDS | EV1000M | EV080671
00526369 | 13733-00 |  | TERMOCICLADOR marca BIO-RAD modelo CFX 96 [Nserie 787BR10052] | PCR-based analysis system control unit IVD | BIO-RAD | CFX 96 | 787BR10052
00526356 | 13751-00 |  | INYECTOR DE CONTRASTE marca GUERBET modelo OPTISTAR ELITE sn C09018D557G | INYECTOR DE CONTRASTE | GUERBET | OPTISTAR ELITE | C09018D557G
00524856 | 13704-00 |  | MEDIDOR PH marca MMS modelo OHMEGA sn 19882400 | pH meter IVD | MMS / MEDICAL MEASUREMENT SYSTEMS | OHMEGA | 19882400
00524666 | 13706-00 |  | VAPORIZADOR marca DRÄGER modelo VAPOR 2000 sn ASHB-0784 | Vaporizador de anestesia para desflurano | DRÄGER | VAPOR 2000 | ASHB-0784
00524360 | 13692-00 |  | INYECTOR DE CONTRASTE marca GUERBET modelo OPTISTAR ELITE sn C0918D558G | INYECTOR DE CONTRASTE | GUERBET | OPTISTAR ELITE | C0918D558G
00524095 | 08769-03 |  | MICROMOTOR marca NSK modelo P200-2AM s/n 0BCY0049 | Motor eléctrico del taladro quirúrgico | NSK | P200-2AM | 0BCY0049
00522015 | 13673-00 |  | VAPORIZADOR marca DRÄGER modelo VAPOR 2000 sn ASNA-1183 | Vaporizador de anestesia para desflurano | DRÄGER | VAPOR 2000 | ASNA-1183
00522014 | 13672-00 |  | VAPORIZADOR marca DRÄGER modelo VAPOR 2000 sn ASNA-0768 | Vaporizador de anestesia para desflurano | DRÄGER | VAPOR 2000 | ASNA-0768
00522013 | 13671-00 |  | VAPORIZADOR marca DRÄGER modelo VAPOR 2000 sn ASNA-0869 | Vaporizador de anestesia para desflurano | DRÄGER | VAPOR 2000 | ASNA-0869
00522012 | 13670-00 |  | VAPORIZADOR marca DRÄGER modelo VAPOR 2000 sn ASNA-0867 | Vaporizador de anestesia para desflurano | DRÄGER | VAPOR 2000 | ASNA-0867
00522011 | 13669-00 |  | VAPORIZADOR marca DRÄGER modelo VAPOR 2000 sn ASNA-1185 | Vaporizador de anestesia para desflurano | DRÄGER | VAPOR 2000 | ASNA-1185
00522009 | 13667-00 |  | VAPORIZADOR marca DRÄGER modelo VAPOR 2000 sn ASNA-0882 | Vaporizador de anestesia para desflurano | DRÄGER | VAPOR 2000 | ASNA-0882
00521997 | 13666-00 |  | VAPORIZADOR marca DRÄGER modelo VAPOR 2000 sn ASMK-0100 | Vaporizador de anestesia para desflurano | DRÄGER | VAPOR 2000 | ASMK-0100
00521986 | 13686-00 |  | BOMBA NUTRICION marca COVIDIEN modelo KANGAROO EPUMP sn C0635453 | Bomba de alimentación enteral | COVIDIEN | KANGAROO EPUMP | C0635453
00521596 | 15730-02 |  | ANALIZADOR, marca SYSMEX, modelo UF-5000, s/n 11606 | Blot processor IVD | SYSMEX | UF-500I | 11606
00521595 | 13660-00 |  | BOMBA DE NUTRICION marca COVIDIEN modelo KANGAROO EPUMP [ Nserie C15137019] | Bomba de alimentación enteral | MEDTRONIC | KANGAROO EPUMP | C15137019
00521594 | 13659-00 |  | BOMBA DE NUTRICION marca COVIDIEN modelo KANGAROO EPUMP [ Nserie C0635455] | Bomba de alimentación enteral | MEDTRONIC | KANGAROO EPUMP | C0635455
00517423 | 13657-00 |  | BOMBA DE NUTRICION marca COVIDIEN modelo KANGAROO EPUMP [ Nserie C0824099] | Bomba de alimentación enteral | MEDTRONIC | KANGAROO EPUMP | C0824099
00517421 | 13658-00 |  | BOMBAS ALIMENTACION ENTERAL marca COVIDIEN modelo KANGAROO EPUMP sn C15137019 | Bomba de alimentación enteral | COVIDIEN | KANGAROO EPUMP | C15137019
00517371 | 13663-00 |  | ELECTROBISTURI marca ETHICON modelo GEN 11 [ Nserie 1111218928] | Electrobisturí o electrocoagulador monopolar reutilizable para endoscopia terapéutica | ETHICON | GEN 11 | 1111218928
00517345 | 13591-00 |  | TERMOCICLADOR marca DIASORIN modelo LIAISON MDX sn 2D0066 | Horno de laboratorio de aire forzado | DIASORIN | LIAISON MDX | 2D0066
00517142 | 13654-00 |  | VAPORIZADOR SEVORANE (AUTOEXC) marca DRAGER modelo VAPOR 3000 sn ASMK-0405 | Vaporizador de anestesia para sevoflurano | DRÄGER | VAPOR3000 | ASMK-0405
00517141 | 13653-00 |  | VAPORIZADOR SEVORANE (AUTOEXC) marca DRAGER modelo VAPOR 3000 sn ASMK-0408 | Vaporizador de anestesia para sevoflurano | DRÄGER | VAPOR3000 | ASMK-0408
00516945 | 13638-00 |  | VAPORIZADOR marca DRÄGER modelo VAPOR 2000 sn ASNA-1049 | Vaporizador de anestesia para desflurano | DRÄGER | VAPOR 2000 | ASNA-1049
00516944 | 13637-00 |  | VAPORIZADOR marca DRÄGER modelo VAPOR 2000 sn ASNA-1047 | Vaporizador de anestesia para desflurano | DRÄGER | VAPOR 2000 | ASNA-1047
00516943 | 13636-00 |  | VAPORIZADOR marca DRÄGER modelo VAPOR 2000 sn ASNA-1048 | Vaporizador de anestesia para desflurano | DRÄGER | VAPOR 2000 | ASNA-1048
00516942 | 13635-00 |  | VAPORIZADOR marca DRÄGER modelo VAPOR 2000 sn ASFC-0723 | Vaporizador de anestesia para desflurano | DRÄGER | VAPOR 2000 | ASFC-0723
00516941 | 13634-00 |  | VAPORIZADOR marca DRÄGER modelo VAPOR 2000 sn ASFC-0788 | Vaporizador de anestesia para desflurano | DRÄGER | VAPOR 2000 | ASFC-0788
00516940 | 13633-00 |  | VAPORIZADOR marca DRÄGER modelo VAPOR 2000 sn ASEJ-1598 | Vaporizador de anestesia para desflurano | DRÄGER | VAPOR 2000 | ASEJ-1598
00516938 | 13632-00 |  | VAPORIZADOR marca DRÄGER modelo VAPOR 2000 sn ASHL-0506 | Vaporizador de anestesia para desflurano | DRÄGER | VAPOR 2000 | ASHL-0506
00516935 | 13630-00 |  | VAPORIZADOR marca DRÄGER modelo VAPOR 2000 sn ASEN-0344 | Vaporizador de anestesia para desflurano | DRÄGER | VAPOR 2000 | ASEN-0344
00516855 | 13622-00 |  | ECOCARDIOGRAFO marca BARD modelo SITE-RITE 8 [ Nserie DYCWAD506] | Ecógrafo cardiovascular | BARD | SITE RITE 8 | DYCWAD506
00516801 | 13621-00 |  | CAPNOGRAFO marca MEDTRONIC modelo CAPNOSTREAM 35 [Nserie SF19460072] | Monitor de dióxido de carbono | MEDTRONIC | CAPNOSTREAM 35 | SF19460072
00516799 | 13620-00 |  | CAPNOGRAFO marca MEDTRONIC modelo CAPNOSTREAM 35 [Nserie SF19490016] | Monitor de dióxido de carbono | MEDTRONIC | CAPNOSTREAM 35 | SF19490016
00516798 | 13619-00 |  | CAPNOGRAFO marca MEDTRONIC modelo CAPNOSTREAM 35 [Nserie SF19490020] | Monitor de dióxido de carbono | MEDTRONIC | CAPNOSTREAM 35 | SF19490020
00516796 | 13618-00 |  | CAPNOGRAFO marca MEDTRONIC modelo CAPNOSTREAM 35 [Nserie SF19490014] | Monitor de dióxido de carbono | MEDTRONIC | CAPNOSTREAM 35 | SF19490014
00516795 | 13617-00 |  | CAPNOGRAFO marca MEDTRONIC modelo CAPNOSTREAM 35 [Nserie SF19490017] | Monitor de dióxido de carbono | MEDTRONIC | CAPNOSTREAM 35 | SF19490017
00516794 | 13616-00 |  | CAPNOGRAFO marca MEDTRONIC modelo CAPNOSTREAM 35 [Nserie SF19490015] | Monitor de dióxido de carbono | MEDTRONIC | CAPNOSTREAM 35 | SF19490015
00516770 | 15697-00 |  | BOMBA EPIDURAL, marca QCORE MEDICAL, modelo SAPPHIRE, s/n 30018-2761-8078 | Bomba de infusión para analgesia controlada por el paciente | QCORE MEDICAL | SAPPHIRE | 30018-2761
00516768 | 15751-04 |  | BOMBA EPIDURAL, marca QCORE MEDICAL, modelo SAPPHIRE , s/n 30018-4717 | Bomba de infusión para analgesia controlada por el paciente | QCORE MEDICAL | Sapphire | 30018-4717
00516767 | 15672-00 |  | BOMBA EPIDURAL, marca QCORE MEDICAL, modelo SAPPHIRE , s/n 30018-4762 | Bomba de infusión para analgesia controlada por el paciente | QCORE MEDICAL | Sapphire | 30018-4762
00516764 | 15772-00 |  | BOMBA EPIDURAL, marca QCORE MEDICAL, modelo SAPPHIRE EPIDURAL, s/n 300214563 | Bomba de infusión para analgesia controlada por el paciente | QCORE MEDICAL | SAPPHIRE EPIDURAL | 300214563
00516761 | 15740-01 |  | BOMBA EPIDURAL, marca QCORE MEDICAL, modelo SAPPHIRE EPIDURAL, s/n 300218966 | Bomba de infusión para analgesia controlada por el paciente | QCORE MEDICAL | SAPPHIRE EPIDURAL | 300218966
00516760 | 11904-01 |  | BOMBA EPIDURAL, marca QCORE MEDICAL, modelo SAPPHIRE EPIDURAL, s/n 300219085-8078 | Bomba de infusión para analgesia controlada por el paciente | QCORE MEDICAL | SAPPHIRE EPIDURAL | 300219085
00516739 | 13602-00 |  | BOMBA DE INFUSION, marca FRESENIUS, modelo VOLUMAT MC, S/N 22533006 | Bomba de infusión de uso general | FRESENIUS KABI | VOLUMAT MC | 22533006
00516275 | 13597-00 |  | BOMBA ALIMENTACIÓN marca ABBOTT modelo FREEGO sn AF17035051 | Bomba de alimentación enteral | ABBOTT | FREEGO | AF17035051
00516274 | 13596-00 |  | BOMBA ALIMENTACIÓN marca ABBOTT modelo FREEGO sn AF11239091 | Bomba de alimentación enteral | ABBOTT | FREEGO | AF11239091
00516273 | 13595-00 |  | BOMBA ALIMENTACIÓN marca ABBOTT modelo FREEGO sn AF17035055 | Bomba de alimentación enteral | ABBOTT | FREEGO | AF17035055
00510523 | 13552-00 |  | MONITOR GASTO CARDIACO marca EDWARDS LIFESCIENCES modelo VIGILEO [sn VL010090] | Módulo de monitorización del gasto cardíaco | EDWARDS LIFESCIENCES | VIGILEO | VL010090
00510461 | 13544-00 |  | MICROTOMOS marca THERMO FISHER modelo HM525NX [S/N S19112396] | Sliding microtome | THERMO FISHER SCIENTIFIC | HM525NX-UV | S19112396
00510452 | 10517-00 |  | BOMBA DE INFUSION, marca FRESENIUS, modelo VOLUMAT MC, (S/N 22569370 | BOMBA DE INFUSION, | FRESENIUS KABI | VOLUMAT MC | 22569370
00510296 | 13540-00 |  | PULSIOXIMETRO, marca COVIDIEN, modelo BEDSIDE SPO2 MONITOR [ Nserie MBB1713318) | Pulsioxímetro eléctrico | NELLCOR | BEDSIDE SPO2 | MBB1713318
00509270 | 13539-00 |  | VAPORIZADOR, marca DRAGER modelo DESFLUORANE [ Nserie ASCF-0510] | Vaporizador de anestesia para desflurano | DRÄGER | D-VAPOR | ASCF-0510
00509203 | 13537-00 |  | VAPORIZADOR, marca DRAGER modelo DESFLUORANE [ Nserie ASCC-0384] | Vaporizador de anestesia para desflurano | DRÄGER | D-VAPOR | ASCC-0384
00507719 | 09759-00 |  | BOMBA DE INFUSION, marca FRESENIUS, modelo VOLUMAT MC, S/N 22532472 | Bomba de infusión de uso general | FRESENIUS KABI | VOLUMAT MC | 22532954
00506891 | 13519-00 |  | ANALIZADOR marca TETRACORE modelo T-COR 8 sn TC8C-5000-B1-0077 | PCR-based analysis system control unit IVD | TETRACORE | T-COR8 | TC8C-5000-B1-0077
00506865 | 13503-00 |  | HUMIDIFICADOR DE ALTO FLUJO marca FISHER & PAYKEL modelo AIRVO 2 sn 190710096949 | Humidificador respiratorio con flujo alto calentado | FISHER & PAYKEL HEALTHCARE | AIRVO 2 | 190710097017
00506864 | 13502-00 |  | HUMIDIFICADOR DE ALTO FLUJO marca FISHER & PAYKEL modelo AIRVO 2 sn 190710096949 | Humidificador respiratorio con flujo alto calentado | FISHER & PAYKEL HEALTHCARE | AIRVO 2 | 190710096949
00506838 | 13517-00 |  | BOMBA ALIMENTACIÓN marca ABBOTT modelo FREEGO sn AF12215080 | Bomba de alimentación enteral | ZEVEX | FREEGO | AF12215080
00506837 | 13516-00 |  | BOMBA ALIMENTACIÓN marca ABBOTT modelo FREEGO sn AF12213092 | Bomba de alimentación enteral | ZEVEX | FREEGO | AF12213092
00506799 | 13511-00 |  | MONITOR GASTO CARDIACO marca EDWARDS LIFESCIENCES modelo VIGILEO [sn VL000511] | Módulo de monitorización del gasto cardíaco | EDWARDS LIFESCIENCES | VIGILEO | VL000511
00506759 | 13490-00 |  | VAPORIZADOR SEVORANE marca GENERAL ELECTRIC modelo TEC-850 sn SQBY06800 | Vaporizador de anestesia para sevoflurano | GENERAL ELECTRIC | TEC 850 | SQBY06800
00506758 | 13489-00 |  | VAPORIZADOR SEVORANE marca GENERAL ELECTRIC modelo TEC-850 sn SQBY06786 | Vaporizador de anestesia para sevoflurano | GENERAL ELECTRIC | TEC 850 | SQBY06786
00506757 | 13488-00 |  | VAPORIZADOR SEVORANE marca GENERAL ELECTRIC modelo TEC-850 sn SQBY06749 | Vaporizador de anestesia para sevoflurano | GENERAL ELECTRIC | TEC 850 | SQBY06749
00506756 | 13487-00 |  | VAPORIZADOR SEVORANE marca GENERAL ELECTRIC modelo TEC-850 sn SQBY06742 | Vaporizador de anestesia para sevoflurano | GENERAL ELECTRIC | TEC 850 | SQBY06742
00506755 | 13486-00 |  | VAPORIZADOR SEVORANE marca GENERAL ELECTRIC modelo TEC-850 sn SQBY06731 | Vaporizador de anestesia para sevoflurano | GENERAL ELECTRIC | TEC 850 | SQBY06731
00506754 | 13485-00 |  | VAPORIZADOR SEVORANE (AUTOEXC) marca DRAGER modelo VAPOR 3000 sn ASMK-0762 | Vaporizador de anestesia para sevoflurano | DRÄGER | VAPOR3000 | ASMK-0762
00506753 | 13484-00 |  | VAPORIZADOR SEVORANE (AUTOEXC) marca DRAGER modelo VAPOR 3000 sn ASMK-0498 | Vaporizador de anestesia para sevoflurano | DRÄGER | VAPOR3000 | ASMK-0498
00506752 | 13483-00 |  | VAPORIZADOR SEVORANE (AUTOEXC) marca DRAGER modelo VAPOR 3000 sn ASMK-0489 | Vaporizador de anestesia para sevoflurano | DRÄGER | VAPOR3000 | ASMK-0489
00506751 | 13482-00 |  | VAPORIZADOR SEVORANE (AUTOEXC) marca DRAGER modelo VAPOR 3000 sn ASMK-0483 | Vaporizador de anestesia para sevoflurano | DRÄGER | VAPOR3000 | ASMK-0483
00506750 | 13481-00 |  | VAPORIZADOR SEVORANE (AUTOEXC) marca DRAGER modelo VAPOR 3000 sn ASMK-0470 | Vaporizador de anestesia para sevoflurano | DRÄGER | VAPOR3000 | ASMK-0470
00506749 | 13480-00 |  | VAPORIZADOR SEVORANE (AUTOEXC) marca DRAGER modelo VAPOR 3000 sn ASMK-0469 | Vaporizador de anestesia para sevoflurano | DRÄGER | VAPOR3000 | ASMK-0469
00506748 | 13478-00 |  | VAPORIZADOR SEVORANE (AUTOEXC) marca DRAGER modelo VAPOR 3000 sn ASMK-0438 | Vaporizador de anestesia para sevoflurano | DRÄGER | VAPOR3000 | ASMK-0438
00506747 | 13479-00 |  | VAPORIZADOR SEVORANE (AUTOEXC) marca DRAGER modelo VAPOR 3000 sn ASMK-0437 | Vaporizador de anestesia para sevoflurano | DRÄGER | VAPOR3000 | ASMK-0437
00506746 | 13477-00 |  | VAPORIZADOR SEVORANE (AUTOEXC) marca DRAGER modelo VAPOR 3000 sn ASMK-0434 | Vaporizador de anestesia para sevoflurano | DRÄGER | VAPOR3000 | ASMK-0434
00506742 | 13476-00 |  | VAPORIZADOR SEVORANE (AUTOEXC) marca DRAGER modelo VAPOR 3000 sn ASMK-0431 | Vaporizador de anestesia para sevoflurano | DRÄGER | VAPOR3000 | ASMK-0431
00504679 | 09457-02 |  | IMPRESORA marca OKI modelo B4250 [ Nserie BB02008367A0] | Impresora de tinta | OKI | B4250 | BB02008367A0
00504678 | 11320-04 |  | IMPRESORA marca HP modelo HL-1210W [ Nserie E7422H5N796586] | Impresora láser | BROTHER | HL-1210 | E7422H5N796586
00504677 | 09457-01 |  | MONITOR marca NEC modelo LCD1770NXM [ Nserie 8900800TA] | Monitor de imagen en color | NEC | LCD 1770NX | 8900800TA
00504662 | 13469-03 |  | SAI marca SALICRU modelo SLC-3000-TWIN [ Nserie 232010A70249] | Equipo de fuente de alimentación ininterrumpida | SALICRU | SLC-3000-TWIN | 232010A70249
00504661 | 13469-02 |  | MONITOR marca PHILIPS modelo BRILLIANCE[ Nserie UK8A1839018513] | Monitor de imagen en color | PHILIPS | BRILLIANCE | UK8A1839018513
00504660 | 13469-01 |  | ORDENADOR marca HP modelo RP5810 [ Nserie CAC9117SNT] | Ordenador de sobremesa | HEWLETT PACKARD ENTERPRISE (HPE) | RP5810 | CAC9117SNT
00504658 | 13468-00 |  | ANALIZADOR marca ROCHE modelo COBAS X480 [ Nserie 7480] | PCR-based analysis system control unit IVD | ROCHE | COBAS X 480 | 7480
00504657 | 13469-00 |  | ANALIZADOR marca ROCHE modelo COBAS Z480 [ Nserie 54237] | PCR-based analysis system control unit IVD | ROCHE | COBAS Z480 | 54237
00504522 | 13444-01 |  | CALENTADOR marca BAXTER modelo THERMAX sn 102241 | Set para calentar sangre o líquidos por conducción | BAXTER | THERMAX | 102241
00504521 | 13444-00 |  | HEMODIALISIS CON HEMOFILTRACION, marca BAXTER, modelo PRISMAX [ Nserie 101619] | Haemodialysis system, institutional | BAXTER | PRISMAX | 101619
00502759 | 05928-10 |  | SONDA TRANSESOFAGICA marca PHILIPS modelo X7-2T [n/s B2XCFG] | Transductor esofágico reutilizable del ecógrafo | PHILIPS | X7-2T | B2XCFG
00475705 | 13434-00 |  | PULSIOXIMETRO marca COVIDIEN, modelo PM100N [ Nserie MBH1500926 ] | Pulsioxímetro alimentado mediante batería | COVIDIEN | PM100N | MBH1500316
00474610 | 13426-00 |  | MONITOR GASTRO CARDIACO marca EDWARDS LIFESCIENCES modelo VIGILEO sn VL004847 | Módulo de monitorización del gasto cardíaco | EDWARDS LIFESCIENCES | VIGILEO | VL004847
00474608 | 13431-00 |  | TERAPIA PRESIÓN NEGATIVA marca MEDELA modelo INVIA LIBERTY [Nserie 1777646]] | Equipo eléctrico de tratamiento de heridas por presión negativa | MEDELA | INVIA LIBERTY | 1777646
00474329 | 08769-07 |  | PIEZA DE MANO marca NSK modelo P200-1A175-C [Nserie OBK10019] | Pieza de mano eléctrica del equipo de craneotomía | NSK | P200-1A175-C | OBK10019
00474158 | 13423-00 |  | OXIMETRO CEREBRAL marca SOMANETICS modelo 5100C [ Nserie 16-G10214X] | Oxímetro cerebral | SOMANETICS | 5100C | 10-11080
00473952 | 13403-00 |  | VAPORIZADOR, marca DRAGER modelo DESFLUORANE [ Nserie ASBM-0147] | Vaporizador de anestesia para desflurano | DRÄGER | D-VAPOR | ASBM-0147
00473941 | 13400-00 |  | VAPORIZADOR, marca DRAGER modelo DESFLUORANE [ Nserie ASLE-0259 ] | Vaporizador de anestesia para desflurano | DRÄGER | DESFLUORANE | ASLE-0259
00472163 | 13396-00 |  | INSUFLADOR CO2 marca SURGIQUEST modelo AIRSEAL IFS sn 1812CE0570 | Módulo de monitorización del dióxido de carbono | SURGIQUEST | AIRSEAL IFS | 1812CE0570
00472141 | 13392-00 |  | VIDEOLARINGOSCOPIO marca AIRCRAFT MEDICAL modelo MCGRATH MAC sn 375571 | Videolaringoscopio flexible reutilizable para intubación | AIRCRAFT MEDICAL | MCGRATH MAC | 375571
00471500 | 13375-00 |  | TORRE DE CARGA BOMBAS marca FRESENIUS KABI modelo LINK 6+ AGILIA sn 21961915 | TORRE DE CARGA BOMBAS | FRESENIUS KABI | LINK 6 + AGILIA ES | 21961915
00471499 | 13374-00 |  | TORRE DE CARGA BOMBAS marca FRESENIUS KABI modelo LINK 6+ AGILIA sn 22537798 | TORRE DE CARGA BOMBAS | FRESENIUS KABI | LINK 6 + AGILIA ES | 22537798
00471498 | 13373-00 |  | TORRE DE CARGA BOMBAS marca FRESENIUS KABI modelo LINK 6+ AGILIA sn 22537924 | TORRE DE CARGA BOMBAS | FRESENIUS KABI | LINK 6 + AGILIA ES | 22537924
00471497 | 13372-00 |  | TORRE DE CARGA BOMBAS marca FRESENIUS KABI modelo LINK 6+ AGILIA sn 22537747 | TORRE DE CARGA BOMBAS | FRESENIUS KABI | LINK 6 + AGILIA ES | 22537747
00471496 | 13371-00 |  | TORRE DE CARGA BOMBAS marca FRESENIUS KABI modelo LINK 6+ AGILIA sn 22537927 | TORRE DE CARGA BOMBAS | FRESENIUS KABI | LINK 6 + AGILIA ES | 22537927
00471495 | 13370-00 |  | TORRE DE CARGA BOMBAS marca FRESENIUS KABI modelo LINK 6+ AGILIA sn 22537921 | TORRE DE CARGA BOMBAS | FRESENIUS KABI | LINK 6 + AGILIA ES | 22537921
00471172 | 13365-00 |  | BOMBA NUTRICIÓN marca COVIDIEN modelo KANGAROO EPUMP sn C19240803 | BOMBA NUTRICION | COVIDIEN | KANGAROO EPUMP | C19240803
00471171 | 13357-00 |  | CPAP marca PURITAN BENNET mod GOODKNIGHT 420 g [ns A2D2013] | Home CPAP unit | PURITAN BENNETT | GOODKNIGHT 420 G | A2D2013
00471170 | 13361-00 |  | RESPIRADORES marca BMC modelo RESMART BPAP SYSTEM [ Nserie T2A14C02190] | Home BPAP unit | BMC | RESMART BPAP SYSTEM | T2A14C02190
00471169 | 13364-00 |  | RESPIRADORES marca RESPIRONICS modelo REMSTAR AUTO INTL sn 20132313871 | Home CPAP unit | RESPIRONICS | REMSTAR | P106564782AE3
00471168 | 13362-00 |  | CPAP marca BREAS MEDICAL mod VIVO 50 [ n/s C180325 ] | Home CPAP unit | BREAS | VIVO 50 | C180325
00471165 | 13359-00 |  | RESPIRADORES marca REMED modelo STELLAR 150 sn 20132313871 | Home CPAP unit | RESMED | STELLAR 150 | 20132313871
00469699 | 13356-00 |  | INCUBADORA DE TUBOS marca PEQLAB mod 91-D1100 [ns SF1123321] | Incubadora aeróbica de laboratorio | PEQLAB | 91-D1100 | SF1123321
00469472 | 13326-00 |  | VAPORIZADOR, marca DRAGER modelo DESFLUORANE [ Nserie ASBB-0061] | Vaporizador de anestesia para desflurano | DRÄGER | D-VAPOR | ASBB-0061
00469471 | 13332-00 |  | VAPORIZADOR, marca DRAGER modelo DESFLUORANE [ Nserie ASCE-0351] | Vaporizador de anestesia para desflurano | DRÄGER | D-VAPOR | ASCE-0351
00469470 | 13331-00 |  | VAPORIZADOR, marca DRAGER modelo DESFLUORANE [ Nserie ASCD-0292] | Vaporizador de anestesia para desflurano | DRÄGER | D-VAPOR | ASCD-0292
00469465 | 13355-00 |  | ESTUFA DE INCUBACION marca HAIN LIFESCIENCES modelo TWINCUBATOR sn TWIN501116 | Incubadora aeróbica de laboratorio | HAIN LIFESCIENCE | TWINCUBATOR | TWIN501116
00469420 | 13351-00 |  | BOMBA ALIMENTACIÓN marca ABBOTT modelo FREEGO sn AF19157062 | Bomba de alimentación enteral | ABBOTT | FREEGO | AF19157062
00469419 | 13350-00 |  | BOMBA ALIMENTACIÓN marca ABBOTT modelo FREEGO sn AF19157061 | Bomba de alimentación enteral | ABBOTT | FREEGO | AF19157061
00469418 | 13349-00 |  | BOMBA ALIMENTACIÓN marca ABBOTT modelo FREEGO sn AF19157060 | Bomba de alimentación enteral | ABBOTT | FREEGO | AF19157060
00469417 | 13348-00 |  | BOMBA ALIMENTACIÓN marca ABBOTT modelo FREEGO sn AF19157059 | Bomba de alimentación enteral | ABBOTT | FREEGO | AF19157059
00469416 | 13347-00 |  | BOMBA ALIMENTACIÓN marca ABBOTT modelo FREEGO sn AF16145041 | Bomba de alimentación enteral | ABBOTT | FREEGO | AF16145041
00469369 | 13346-00 |  | TORRE DE CARGA BOMBAS marca FRESENIUS KABI modelo LINK 4+ AGILIA sn 22568452 | TORRE DE CARGA BOMBAS | FRESENIUS KABI | LINK 4 + AGILIA ES | 22568452
00467346 | 13335-00 |  | VAPORIZADOR DE DESFLUORANO marca DRAGER modelo D VAPOR sn ASJD-0144 | Vaporizador de anestesia para desflurano | DRÄGER | D-VAPOR | ASJD-0144
00467343 | 13328-00 |  | VAPORIZADOR, marca DRAGER, modelo DESFLUORANE, [ Nserie ASCA-0027] | Vaporizador de anestesia para desflurano | DRÄGER | DESFLUORANE | ASCA-0027
00467342 | 13333-00 |  | VAPORIZADOR marca DRAGER modelo DESFLUORANE [Nserie ASCE-0355] | Vaporizador de anestesia para desflurano | DRÄGER | DESFLUORANE | ASCE-0355
00467341 | 13329-00 |  | VAPORIZADOR, marca DRAGER modelo DESFLUORANE [ Nserie ASCA-0044] | Vaporizador de anestesia para desflurano | DRÄGER | DESFLUORANE | ASCA-0044
00457434 | 13334-00 |  | VAPORIZADOR DE DESFLUORANO marca DRAGER modelo D VAPOR sn ASCD-0432 | Vaporizador de anestesia para desflurano | DRÄGER | D-VAPOR | ASCD-0432
00457232 | 08042-04 |  | DISCO DURO EXTERNO marca SYNOLOGY modelo DS119J [ Nserie 1930QKRSZPGZ0] | Servidor de red | SYNOLOGY | DS119J | 1930QKRSZPGZ0
00446453 | 13323-00 |  | ASPIRADOR ULTRASONICO, MISONIX modelo SONASTAR, s/n FHF-18209 | Equipo de aspiración ultrasónico | MISONIX | SONASTAR | FHF-18209
00446437 | 15655-00 |  | PROYECTOR DE OPTOTIPOS marca TOPCON modelo ACP-8EM sn AG1000351 | Proyector para agudeza visual | HEMOCUE | HB 201 + | 1909014289
00434530 | 13299-00 |  | OPTICA HOPKINS marca KARL STORZ modelo 27020FA 12º 2,9mm [ Nserie 1201JK] | Histeroscopio rígido | KARL STORZ | 27020FA 12º 2,9MM | 1201JK
00434386 | 13287-00 |  | ESTIMULADOR ELECTRICO marca PAJUNK modelo MULTISTIM SWITCH [Nserie 45011004176] | Electroestimulador del sistema nervioso periférico para analgesia | PAJUNK | MULTISTIM SWITCH | 51177
00415104 | 10549-00 |  | BOMBA DE INFUSION, marca FRESENIUS, modelo VOLUMAT MC, (S/N 22569383 | BOMBA DE INFUSION, | FRESENIUS KABI | VOLUMAT MC | 22569383
00415044 | 15654-00 |  | PROYECTOR DE OPTOTIPOS marca TOPCON modelo ACP-8EM sn AG1000238 | Proyector para agudeza visual | HEMOCUE | HB 201 + | 190501464
00415043 | 15729-00 |  | PULSIOXIMETRO marca COVIDIEN, modelo PM10N [ Nserie MBP2203198] | Pulsioxímetro alimentado mediante batería | HEMOCUE | HB 201 + | 190501466
00415041 | 13288-00 |  | SIERRA ROTARY marca STRYKER modelo SYSTEM 8 EZOUT sn 1732015553 | Sierra de mano quirúrgica alimentada mediante batería recargable | STRYKER | SYSTEM 8 EZOUT | 1732015553
00414961 | 13286-00 |  | VAPORIZADOR DESFLURANE marca DRÄGER modelo D-VAPOR sn ASKE-0088 | Vaporizador de anestesia para desflurano | DRÄGER | D-VAPOR | ASKE-0088
00414883 | 15641-00 |  | BÁSCULA PARA BOLSAS DE SANGRE marca LJUNGBERG KÖGEL modelo BIOMIXER 330 sn 02-11-1579 | Báscula para pesar sangre | ELEKTA | VERSA HD | 154777
00411374 | 13281-00 |  | MONITOR GASTO CARDIACO marca EDWARDS LIFESCIENCES modelo VIGILEO [ Nserie VL013431] | Módulo de monitorización del gasto cardíaco | EDWARDS LIFESCIENCES | VIGILEO | VL013431
00411315 | 13279-00 |  | MONITOR GASTRO CARDIACO marca EDWARDS LIFESCIENCES modelo VIGILEO sn VL007194 | Módulo de monitorización del gasto cardíaco | EDWARDS LIFESCIENCES | VIGILEO | VL007194
00411067 | 13274-00 |  | CALEFACTOR DE AIRE marca BAIR HUGGER modelo 775 [ Nserie 68711] | Equipo calefactor de cuerpo entero | BAIR HUGGER | 775 | 68711
00411014 | 13273-00 |  | CAPNOGRAFO marca MEDTRONIC modelo CAPNOSTREAM 35 sn SF19061312 | Monitor de dióxido de carbono | MEDTRONIC | CAPNOSTREAM 35 | SF19061312
00411013 | 13272-00 |  | CAPNOGRAFO marca MEDTRONIC modelo CAPNOSTREAM 35 [Nserie SF19061320] | Monitor de dióxido de carbono | MEDTRONIC | CAPNOSTREAM 35 | SF19061320
00411012 | 13271-00 |  | CAPNOGRAFO marca MEDTRONIC modelo CAPNOSTREAM 35 sn SF18260419 | Monitor de dióxido de carbono | MEDTRONIC | CAPNOSTREAM 35 | SF18260419
00410871 | 13263-00 |  | MONITOR GASTO CARDIACO; PULSION MEDICAL SISTEMS mod. PULSIOFLEX, sn I1640010151 | Módulo de monitorización del gasto cardíaco | PULSION MEDICAL SISTEMS | PULSIOFLEX | I1640010151
00410794 | 13255-00 |  | BOMBA MULTITERAPIA marca QCORE MEDICAL, modelo SAPPHIRE, s/n 30021-5055 | BOMBA MULTITERAPIA | QCORE MEDICAL | SAPPHIRE | 30021-5055
00410752 | 13251-00 |  | SISTEMA DE COMPRENSION, marca MEDTRONIC, mod. SCD 700, sn V1923313SX | Bomba del equipo de compresión venosa secuencial | MEDTRONIC | SCD 700 | V1923313SX
00410751 | 13252-00 |  | SISTEMA DE COMPRESION VASCULAR | Bomba del equipo de compresión venosa secuencial | CARDINAL HEALTH | SCD 700 SERIES | V1923345SX
00410747 | 08169-00 |  | CALENTADOR DE FLUIDOS, marca 3M, modelo 245, s/n 42167 | CALENTADOR BOLSAS SANGRE | 3M | 245 | 42167
00409655 | 13249-00 |  | MONITOR COMPACTO marca ASPECT MEDICAL modelo BIS [ Nserie VT45060] | Monitor de la profundidad de la anestesia | ASPECT MEDICAL SYSTEMS | BIS | VT45060
00409654 | 13248-00 |  | MONITOR COMPACTO marca ASPECT MEDICAL modelo BIS [ Nserie VT53975] | Monitor de la profundidad de la anestesia | ASPECT MEDICAL SYSTEMS | BIS | VT53975
00409653 | 13247-00 |  | MONITOR COMPACTO marca ASPECT MEDICAL modelo BIS [ Nserie VT47930] | Monitor de la profundidad de la anestesia | ASPECT MEDICAL SYSTEMS | BIS | VT47930
00409652 | 13246-00 |  | MONITOR COMPACTO marca ASPECT MEDICAL modelo BIS [ Nserie VT92422] | Monitor de la profundidad de la anestesia | ASPECT MEDICAL SYSTEMS | BIS | VT92422
00409647 | 13245-00 PRÉSTAMO |  | SISTEMA DE COMPRENSION VASCULAR, marca KENDALL, modelo SCD 700 SERIES, s/n V1712829SX | Bomba del equipo de compresión venosa secuencial | CARDINAL HEALTH | SCD 700 SERIES | V1712829SX
00409633 | 13244-00 |  | SISTEMA DE COMPRENSION VASCULAR marca KENDALL modelo SCD EXPRESS sn V1220312SX | Bomba del equipo de compresión venosa secuencial | CARDINAL HEALTH | SCD EXPRESS | V1220312SX
00401551 | 13238-03 |  | PEDAL DE ELECTROBISTURI, marca OLYMPUS, mod. WBS0402W, sn 1846-3907 | Pieza de mano reacondicionada a pedal del equipo quirúrgico ultrasónico | OLYMPUS | WBS0402W | 1846-3907
00401524 | 13238-02 |  | PEDAL DE ELECTROBISTURI, marca OLYMPUS, mod. WB50403W, sn 1911-1661 | Pieza de mano reacondicionada a pedal del equipo quirúrgico ultrasónico | OLYMPUS | WB50403W | 1911-1661
00401518 | 13238-01 |  | ELECTROBISTURI ULTRASÓNICO, marca OLYMPUS, mod. USG400, sn 9913633 | Electrobisturí o electrocoagulador monopolar reutilizable para endoscopia terapéutica | OLYMPUS | USG-400 | 9913633
00401517 | 13238-00 |  | ELECTROBISTURI, marca OLYMPUS, mod. ESG-400, sn B004893 | Electrobisturí o electrocoagulador monopolar reutilizable para endoscopia terapéutica | OLYMPUS | ESG-400 | B004893
00401509 | 13237-00 |  | MONITOR GASTO CARDIACO marca EDWARDS LIFESCIENCES modelo VIGILANCE II [Nserie VG014706] | Módulo de monitorización del gasto cardíaco | EDWARDS LIFESCIENCES | VIGILANCE II | VG014706
00401455 | 13221-04 |  | SAI, marca POWERVAR, mod. ABCE600-22, sn 550623R-1230023 | INSTALACIÓN ELÉCTRICA - SUMINISTRO ELECTRICO EMERGENCIA SAIS | POWERVAR | ABCE600-22 | 550623R-1230023
00401454 | 13221-02 |  | MONITOR DE VIDEO, marca ACER modelo K192HQL sn 55101335442 | Monitor de imagen en color | ACER | K192HQL | 55101335442
00401453 | 13221-01 |  | ORDENADOR, marca HP, modelo HP COMPAQ DC 7100, sn CZC4330WBK | Ordenador de sobremesa | HEWLETT PACKARD ENTERPRISE (HPE) | HP COMPAQ DC 7100 | CZC4330WBK
00401396 | 13231-00 |  | BOMBA DE NUTRICION marca COVIDIEN modelo KANGAROO EPUMP sn C19240636 | BOMBA DE NUTRICION | COVIDIEN | KANGAROO EPUMP | C19240636
00401395 | 13230-00 |  | BOMBA DE NUTRICION marca COVIDIEN modelo KANGAROO EPUMP sn C19240666 | BOMBA DE NUTRICION | COVIDIEN | KANGAROO EPUMP | C19240666
00401394 | 13232-00 |  | BOMBA DE NUTRICION marca COVIDIEN modelo KANGAROO EPUMP sn C19240524 | BOMBA DE NUTRICION | COVIDIEN | KANGAROO EPUMP | C19240524
00401392 | 13229-00 |  | BOMBA DE NUTRICION marca COVIDIEN modelo KANGAROO EPUMP sn C19240672 | BOMBA DE NUTRICION | COVIDIEN | KANGAROO EPUMP | C19240672
00400956 | 04467-00 |  | ANALIZADOR DE LABORATORIO, AESCULAP - HELMED - S/N 10120160 | AUTOANALIZADOR INMUNOHEMATOLOGIA | AESCULAP | HELMED | 10120160
00400085 | 13216-00 |  | CALEFACTOR DE AIRE marca BAIR HUGGER modelo 775 [ Nserie 149182] | CALEFACTOR DE AIRE | BAIR HUGGER | 775 | 149182
00400071 | 13215-00 |  | MONITOR DE PROFUNDIDAD ANESTESICA, marca COVIDIEN, mod. BIS VISTA, s/n VT51845 | Monitor de la profundidad de la anestesia | COVIDIEN | BIS VISTA | VT51845
00393142 | 12165-05 |  | IMPRESORA, marca HP, modelo LASERJET PRO M402DW, sn PHC0D01737 | IMPRESORA | HEWLETT PACKARD ENTERPRISE (HPE) | LASERJET PRO M402DW | PHC0D01737
00393141 | 12165-04 |  | MONITOR DE VIDEO | Monitor de imagen en color | PHILIPS | BRILLANCE 240P | AU4A1613001693
00393135 | 13211-06 |  | PEDAL, STORZ_UF902 (20017830) (sn RQ02519) | PEDAL | STORZ | UF902 (20017830) | RQ02519
00393129 | 13211-00 |  | ELECTROBISTURÍ, STORZ_AUTOCON III 400 (sn 40102818) | Electrobisturí o electrocoagulador monopolar reutilizable para endoscopia terapéutica | STORZ | AUTOCON III 400 | 40102818
00392921 | 12165-03 |  | ORDENADOR, marca HP, modelo PROLIANT ML310E GEN 8 V2, sn CZ3603X79X | Ordenador de sobremesa | HEWLETT PACKARD ENTERPRISE (HPE) | PROLIANT ML310E GEN 8 V2 | CZ3603X79X
00392899 | 12164-01 |  | IMPRESORA, marca HP, marca LASERJET P1102, sn VNGX41812 | Impresora láser | HEWLETT PACKARD ENTERPRISE (HPE) | LASERJET P1102 | VNGX41812
00392895 | 13208-00 |  | VIDEOLARINGOSCOPIO marca AIRCRAFT MEDICAL modelo MCGRATH MAC sn 360586 | VIDEOLARINGOSCOPIO | AIRCRAFT MEDICAL | MCGRATH MAC | 360586
00382275 | 13196-00 |  | VAPORIZADOR DESFLUORANE,marca DRÄGER, modelo D-VAPOR, sn ASHA-0122 | Vaporizador de anestesia para desflurano | DRÄGER | D VAPOR | ASHA-0122
00374813 | 13194-00 |  | EXTRACTOR DE LECHE marca SPECTRA modelo SPECTRA S1 sn ESS117060089 | Sacaleches eléctrico | SPECTRA | SPECTRA S1 | ESS117060089
00372675 | 01520-00 |  | MONITOR GASTO CARDIACO marca EDWARDS LIFESCIENCES modelo VIGILANCE II [Nserie VG011185] | Módulo de monitorización del gasto cardíaco | EDWARDS LIFESCIENCES | VIGILANCE II | VG004442
00372661 | 13189-00 |  | FACOEMULSIFICADOR marca BAUSCH modelo STELLARIS PC sn SPC04065 | Equipo de facoemulsificación | BAUSCH & LOMB | STELLARIS PC | SPC04065
00372658 | 13188-00 |  | FACOEMULSIFICADOR marca BAUSCH modelo STELLARIS PC sn SPC00155 | Equipo de facoemulsificación | BAUSCH & LOMB | STELLARIS PC | SPC00155
00372651 | 10174-00 |  | BOMBA INFUSION marca FRESENIUS modelo VOLUMAT MC AGILIA sn 22629437 | Bomba de infusión de uso general | FRESENIUS KABI | VOLUMAT AGILIA | 22629437
00372650 | 13187-00 |  | SISTEMA DE COMPRENSION VASCULAR, marca KENDALL, modelo SCD 700 SERIES, s/n V1109751SX | Bomba del equipo de compresión venosa secuencial | CARDINAL HEALTH | SCD 700 SERIES | V1109751SX
00367553 | 13183-00 |  | Unidades para Cirugía por Ultrasonido, Dentales | Equipo de cirugía dental por ultrasonidos | MECTRONIC | Piezosurgery Touch | 409003759
00367450 | 13171-00 |  | PULSIOXIMETRO marca NELLCOR modelo BEDSIDE MONITOR SPO2 sn MBB1802760 | Pulsioxímetro eléctrico | NELLCOR | BEDSIDE MONITOR SPO2 | MBB1802760
00365852 | 13085-00 |  | SISTEMA DE COMPRENSION VASCULAR, marca KENDALL, modelo SCD 700 SERIES, s/n V1903573SX | Bomba del equipo de compresión venosa secuencial | CARDINAL HEALTH | SCD 700 SERIES | V1903573SX
00364888 | 13155-00 |  | PULSIOXÍMETRO marca NELLCOR modelo BEDSIDE SPO2 (Nserie MBB1813058) | Pulsioxímetro eléctrico | NELLCOR | BEDSIDE SPO2 | MBB1813058
00364887 | 13154-00 |  | PULSIOXÍMETRO marca NELLCOR modelo BEDSIDE SPO2 (Nserie MBB1813061) | Pulsioxímetro eléctrico | NELLCOR | BEDSIDE SPO2 | MBB1813061
00364886 | 13153-00 |  | PULSIOXÍMETRO marca NELLCOR modelo BEDSIDE SPO2 (Nserie MBB1813146) | Pulsioxímetro eléctrico | NELLCOR | BEDSIDE SPO2 | MBB1813146
00364885 | 13152-00 |  | PULSIOXÍMETRO marca NELLCOR modelo BEDSIDE SPO2 (Nserie MBB1813144) | Pulsioxímetro eléctrico | NELLCOR | BEDSIDE SPO2 | MBB1813144
00364884 | 13151-00 |  | PULSIOXÍMETRO marca NELLCOR modelo BEDSIDE SPO2 (Nserie MBB1813145) | Pulsioxímetro eléctrico | NELLCOR | BEDSIDE SPO2 | MBB1813145
00364883 | 13150-00 |  | PULSIOXÍMETRO marca NELLCOR modelo BEDSIDE SPO2 (Nserie MBB1812838) | Pulsioxímetro eléctrico | NELLCOR | BEDSIDE SPO2 | MBB1812838
00364882 | 13149-00 |  | PULSIOXÍMETRO marca NELLCOR modelo BEDSIDE SPO2 (Nserie MBB1813060) | Pulsioxímetro eléctrico | NELLCOR | BEDSIDE SPO2 | MBB1813060
00364881 | 13148-00 |  | PULSIOXÍMETRO marca NELLCOR modelo BEDSIDE SPO2 (Nserie MBB1813064) | Pulsioxímetro eléctrico | NELLCOR | BEDSIDE SPO2 | MBB1813064
00364880 | 13147-00 |  | PULSIOXÍMETRO marca NELLCOR modelo BEDSIDE SPO2 (Nserie MBB1812841) | Pulsioxímetro eléctrico | NELLCOR | BEDSIDE SPO2 | MBB1812841
00364879 | 13146-00 |  | PULSIOXÍMETRO marca NELLCOR modelo BEDSIDE SPO2 (Nserie MBB1813062) | Pulsioxímetro eléctrico | NELLCOR | BEDSIDE SPO2 | MBB1813062
00364878 | 13145-00 |  | PULSIOXÍMETRO marca NELLCOR modelo BEDSIDE SPO2 (Nserie MBB1812840) | Pulsioxímetro eléctrico | NELLCOR | BEDSIDE SPO2 | MBB1812840
00364875 | 13142-00 |  | PULSIOXÍMETRO marca NELLCOR modelo BEDSIDE SPO2 (Nserie MBB1813063) | Pulsioxímetro eléctrico | NELLCOR | BEDSIDE SPO2 | MBB1813063
00364874 | 13141-00 |  | PULSIOXÍMETRO marca NELLCOR modelo BEDSIDE SPO2 (Nserie MBB1813059) | Pulsioxímetro eléctrico | NELLCOR | BEDSIDE SPO2 | MBB1813059
00364252 | 13102-00 PRÉSTAMO |  | SISTEMA DE COMPRENSION VASCULAR, marca KENDALL, modelo SCD 700 SERIES, s/n V1800436SX | Bomba del equipo de compresión venosa secuencial | CARDINAL HEALTH | SCD 700 SERIES | V1800436SX
00364251 | 13101-00 |  | SISTEMA DE COMPRENSION VASCULAR, marca KENDALL, modelo SCD 700 SERIES, s/n V1713052SX | Bomba del equipo de compresión venosa secuencial | CARDINAL HEALTH | SCD 700 SERIES | V1713052SX
00364250 | 13100-00 PRÉSTAMO |  | SISTEMA DE COMPRENSION VASCULAR, marca KENDALL, modelo SCD 700 SERIES, s/n V1712991SX | Bomba del equipo de compresión venosa secuencial | CARDINAL HEALTH | SCD 700 SERIES | V1712991SX
00364249 | 13099-00 PRÉSTAMO |  | SISTEMA DE COMPRENSION VASCULAR, marca KENDALL, modelo SCD 700 SERIES, s/n V1800435SX | Bomba del equipo de compresión venosa secuencial | CARDINAL HEALTH | SCD 700 SERIES | V1800435SX
00364248 | 13098-00 PRÉSTAMO |  | SISTEMA DE COMPRENSION VASCULAR, marca KENDALL, modelo SCD 700 SERIES, s/n V1903336SX | Bomba del equipo de compresión venosa secuencial | CARDINAL HEALTH | SCD 700 SERIES | V1903336SX
00364246 | 13096-00 PRÉSTAMO |  | SISTEMA DE COMPRENSION VASCULAR, marca KENDALL, modelo SCD 700 SERIES, s/n V1903311SX | Bomba del equipo de compresión venosa secuencial | CARDINAL HEALTH | SCD 700 SERIES | V1903311SX
00364245 | 13095-00 PRÉSTAMO |  | SISTEMA DE COMPRENSION VASCULAR, marca KENDALL, modelo SCD 700 SERIES, s/n V1713116SX | Bomba del equipo de compresión venosa secuencial | CARDINAL HEALTH | SCD 700 SERIES | V1713116SX
00364244 | 13094-00 |  | SISTEMA DE COMPRENSION VASCULAR, marca KENDALL, modelo SCD 700 SERIES, s/n V1903324SX | Bomba del equipo de compresión venosa secuencial | CARDINAL HEALTH | SCD 700 SERIES | V1903324SX
00364243 | 13093-00 |  | SISTEMA DE COMPRENSION VASCULAR, marca KENDALL, modelo SCD 700 SERIES, s/n V1903389SX | Bomba del equipo de compresión venosa secuencial | CARDINAL HEALTH | SCD 700 SERIES | V1903389SX
00364242 | 13092-00 |  | SISTEMA DE COMPRENSION VASCULAR, marca KENDALL, modelo SCD 700 SERIES, s/n V1903357SX | Bomba del equipo de compresión venosa secuencial | CARDINAL HEALTH | SCD 700 SERIES | V1903357SX
00364241 | 13091-00 |  | SISTEMA DE COMPRENSION VASCULAR, marca KENDALL, modelo SCD 700 SERIES, s/n V1903352SX | Bomba del equipo de compresión venosa secuencial | CARDINAL HEALTH | SCD 700 SERIES | V1903352SX
00364240 | 13090-00 |  | SISTEMA DE COMPRENSION VASCULAR, marca KENDALL, modelo SCD 700 SERIES, s/n V1903544SX | Bomba del equipo de compresión venosa secuencial | CARDINAL HEALTH | SCD 700 SERIES | V1903544SX
00364239 | 13089-00 |  | SISTEMA DE COMPRENSION VASCULAR, marca KENDALL, modelo SCD 700 SERIES, s/n V1712965SX | Bomba del equipo de compresión venosa secuencial | CARDINAL HEALTH | SCD 700 SERIES | V1712965SX
00364237 | 13087-00 |  | SISTEMA DE COMPRENSION VASCULAR, marca KENDALL, modelo SCD 700 SERIES, s/n V1903394SX | Bomba del equipo de compresión venosa secuencial | CARDINAL HEALTH | SCD 700 SERIES | V1903394SX
00364236 | 13086-00 |  | SISTEMA DE COMPRENSION VASCULAR, marca KENDALL, modelo SCD 700 SERIES, s/n V1903462SX | Bomba del equipo de compresión venosa secuencial | CARDINAL HEALTH | SCD 700 SERIES | V1903462SX
00364235 | 13084-00 |  | SISTEMA DE COMPRENSION VASCULAR, marca KENDALL, modelo SCD 700 SERIES, s/n V1903427SX | Bomba del equipo de compresión venosa secuencial | CARDINAL HEALTH | SCD 700 SERIES | V1903427SX
00364234 | 13083-00 |  | SISTEMA DE COMPRENSION VASCULAR, marca KENDALL, modelo SCD 700 SERIES, s/n V1903562SX | Bomba del equipo de compresión venosa secuencial | CARDINAL HEALTH | SCD 700 SERIES | V1903562SX
00364202 | 13136-00 |  | PULSIOXÍMETRO marca NELLCOR modelo BEDSIDE SPO2 (Nserie MBB1802755) | Pulsioxímetro eléctrico | NELLCOR | BEDSIDE SPO2 | MBB1802755
00364199 | 13131-00 |  | SISTEMA DE NEBULIZACION marca AEROGEN modelo PRO-X sn AP-1706785 | SISTEMA DE NEBULIZACION | AEROGEN | PRO-X | AP-1706785
00364197 | 13130-00 |  | VIDEOLARINGOSCOPIO marca AIRCRAFT MEDICAL modelo MCGRATH MAC sn 360589 | VIDEOLARINGOSCOPIO | AIRCRAFT MEDICAL | MCGRATH MAC | 360589
00364196 | 13129-00 |  | VIDEOLARINGOSCOPIO marca AIRCRAFT MEDICAL modelo MCGRATH MAC sn 360588 | Laringoscopio rígido | AIRCRAFT MEDICAL | MCGRATH MAC | 360588
00364195 | 13128-00 |  | VIDEOLARINGOSCOPIO marca AIRCRAFT MEDICAL modelo MCGRATH MAC sn 360584 | VIDEOLARINGOSCOPIO | AIRCRAFT MEDICAL | MCGRATH MAC | 360584
00364191 | 13134-00 |  | FUENTE DE LUZ, TYCO_VITAL VUE (NS U012698) | FUENTE DE LUZ | TYCO | VITAL VUE | U012698
00356915 | 13070-00 |  | CONSOLAS DE TRABAJO PARA CIRUGÍA DENTAL, COMEG, IMPLANT CENTER, s/n 210833002 | Ultrasonic surgical system handpiece/generator tester | COMEG | IMPLANT CENTER | 210833002
00354445 | 12862-00 |  | ESTUFA DE INCUBACION marca HAIN LIFESCIENCES modelo TWINCUBATOR sn 13637-09S00095 | INCUBADOR / ESTUFA CO2 | HAIN LIFESCIENCE | TWINCUBATOR | 13637-09S00095
00354381 | 12861-00 |  | SISTEMA DE ELECTROFORESIS marca BIORAD modelo SUBCELL GT sn 278BR-007771 | Electrophoresis chamber IVD, manual | BIO-RAD | SUBCELL GT | 278BR-007771
00354370 | 15772-05 |  | ANALIZADOR, marca SYSMEX, modelo RP-10, s/n 11105 | Blot processor IVD | SYSMEX | RP-10 | 11105
00354369 | 15772-04 |  | ANALIZADOR, marca SYSMEX, modelo RD-100I RD210 sn 11011 | Blot processor IVD | SYSMEX | RD210 | 11011
00354367 | 12750-00 |  | ANALIZADOR marca SYSMEX modelo CS-2500 (ns 22157) | ANALIZADOR HEMATOLÓGICO | SYSMEX | CS-2500 | 22157
00354366 | 12749-00 |  | ANALIZADOR marca SYSMEX modelo CS-2500 (ns 22156) | ANALIZADOR HEMATOLÓGICO | SYSMEX | CS-2500 | 22156
00352554 | 13069-00 |  | CALEFACTOR DE AIRE marca BAIR HUGGER modelo 775 sn 168741 | CALEFACTOR DE AIRE | BAIR HUGGER | 775 | 36693
00348802 | 15772-02 |  | BOMBA ALIMENTACIÓN marca ABBOTT modelo FREEGO sn AF17038167 | BOMBA ALIMENTACIÓN | ZEVEX | FREEGO | AF17038167
00348801 | 15772-01 |  | BOMBA ALIMENTACIÓN marca ABBOTT modelo FREEGO sn AF12156064 | BOMBA ALIMENTACIÓN | ZEVEX | FREEGO | AF12156064
00348800 | 11421-20 |  | BOMBA ALIMENTACIÓN marca ABBOTT modelo FREEGO sn AF12157010 | BOMBA ALIMENTACIÓN | ZEVEX | FREEGO | AF12157010
00348784 | 13061-00 |  | PULSIOXÍMETRO marca NELLCOR modelo BEDSIDE SPO2 (Nserie MBB1713320) | Pulsioxímetro eléctrico | NELLCOR | BEDSIDE SPO2 | MBB1713320
00348131 | 13050-00 |  | MONITOR DE PROFUNDIDAD ANESTESICA, marca COVIDIEN, mod. BIS VISTA, s/n VT51844 | Monitor de la profundidad de la anestesia | COVIDIEN | BIS VISTA | VT51844
00338863 | 12893-00 |  | HUMIDIFICADOR DE ALTO FLUJO marca FISHER & PAYKEL modelo AIRVO 2 sn 181110081208 | Humidificador respiratorio con flujo alto calentado | FISHER & PAYKEL HEALTHCARE | AIRVO 2 | 181110081208
00338623 | 12755-00 |  | ANALIZADOR ADN, marca HAIN LIFESCIENCE, mod. GENOXTRACT, sn GXT0023 | Nucleic acid sample preparation instrument IVD, automated | HAIN LIFESCIENCE | GENOXTRACT | GXT0023
00338604 | 10562-00 |  | BOMBA DE INFUSION, marca FRESENIUS, modelo VOLUMAT MC, S/N 22569375 | Bomba de infusión de uso general | FRESENIUS KABI | VOLUMAT MC | 22569375
00336882 | 12777-00 |  | SISTEMA DE COMPRESION VASCULAR marca KENDALL modelo SCD EXPRESS sn V1100664SX | Bomba del equipo de compresión venosa secuencial | COVIDIEN | SCD 700 | V1100664SX
00336875 | 13038-00 |  | PULSIOXÍMETRO marca NELLCOR modelo BEDSIDE SPO2 (Nserie MBB1713317) | Pulsioxímetro eléctrico | NELLCOR | BEDSIDE SPO2 | MBB1713317
00336874 | 13042-00 |  | SISTEMA DE COMPRENSION VASCULAR marca KENDALL modelo SCD EXPRESS sn V1713152SX | Bomba del equipo de compresión venosa secuencial | CARDINAL HEALTH | SCD EXPRESS | V1713152SX
00336873 | 13041-00 PRÉSTAMO |  | SISTEMA DE COMPRENSION VASCULAR marca KENDALL modelo SCD EXPRESS sn V1800511SX | Bomba del equipo de compresión venosa secuencial | CARDINAL HEALTH | SCD EXPRESS | V1800511SX
00336872 | 13040-00 |  | SISTEMA DE COMPRENSION VASCULAR marca KENDALL modelo SCD EXPRESS sn V1800374SX | Bomba del equipo de compresión venosa secuencial | CARDINAL HEALTH | SCD EXPRESS | V1800374SX
00336847 | 12766-00 |  | ARCO QUIRURGICO DIGITAL BRIVO 785 (B3SS1800363) FEB34272 (covid19) | Fluoroscopio digital móvil para uso general | GENERAL ELECTRIC | BRIVO 785 | FEB34272
00336772 | 13037-00 |  | BOMBA MULTITERAPIA marca QCORE MEDICAL, modelo SAPPHIRE, s/n 30014-5938 | BOMBA MULTITERAPIA | QCORE MEDICAL | SAPPHIRE | 30014-5938
00336631 | 13035-00 |  | CAPNOGRAFO marca MEDTRONIC modelo CAPNOSTREAM 35 [Nserie SF18500799] | Monitor de dióxido de carbono | MEDTRONIC | CAPNOSTREAM 35 | SF18500799
00336630 | 13034-00 |  | CAPNOGRAFO marca MEDTRONIC modelo CAPNOSTREAM 20 sn SF18500798 | Monitor de dióxido de carbono | MEDTRONIC | CAPNOSTREAM 35 | SF18500798
00336629 | 13033-00 |  | CAPNOGRAFO marca MEDTRONIC modelo CAPNOSTREAM 20 sn SF18500797 | Monitor de dióxido de carbono | MEDTRONIC | CAPNOSTREAM 35 | SF18500797
00336589 | 13010-00 |  | VIDEOLARINGOSCOPIO marca AIRCRAFT MEDICAL modelo MCGRATH MAC sn 360551 | VIDEOLARINGOSCOPIO | AIRCRAFT MEDICAL | MCGRATH MAC | 360551
00336541 | 13023-00 |  | VAPORIZADOR DE DESFLUORANO, marca DRÄGER, modelo D-VAPOR, sn ASBD-0215 | Vaporizador de anestesia para desflurano | DRÄGER | D-VAPOR | ASBD-0215
00336531 | 14865-04 |  | BOMBA EPIDURAL, marca QCORE MEDICAL, modelo SAPPHIRE, s/n 300218067 | BOMBA EPIDURAL, | QCORE MEDICAL | SAPPHIRE | 300218067
00336510 | 13020-00 |  | EXTRACTOR DE LECHE marca SPECTRA modelo SPECTRA S1 (NS ESS117060124) | EXTRACTOR DE LECHE | SPECTRA | SPECTRA S1 | ESS117060124
00336406 | 12810-05 |  | TRANSDUCTOR, marca GE HEALTHCARE modelo L8-18I-D [ Nserie 208087WP7 ] | TRANSDUCTOR ECOGRAFO | GE HEALTHCARE | L8-18I-D | 208087WP7
00336404 | 13005-00 |  | SILLA DE CIRUJANO PARA OFTALMOLOGIA, UFSK OSYS_SURGILINE-3 (SN 2575) | Silla eléctrica para tratamiento o exploración general | UFSK OSYS | SURGILINE-3 | 2575
00336403 | 13007-00 |  | SILLA DE CIRUJANO PARA OFTALMOLOGIA, UFSK OSYS_SURGILINE-3 (SN 2567) | Silla eléctrica para tratamiento o exploración general | UFSK OSYS | SURGILINE-3 | 2567
00336402 | 12810-04 |  | TRANSDUCTOR, marca GE HEALTHCARE modelo C3-10D [ Nserie 296881YP6 ] | TRANSDUCTOR ECOGRAFO | GE HEALTHCARE | C3-10D | 296881YP6
00336401 | 12810-03 |  | TRANSDUCTOR, marca GE HEALTHCARE modelo 9L-D, [ Nserie 206657WP9 ] | TRANSDUCTOR ECOGRAFO | GE HEALTHCARE | 9L-D | 206657WP9
00336399 | 12810-01 |  | SONDA DE ECOGRAFIA, marca GENERAL ELECTRIC, mod. C1-6VN-D, sn 300509YP7 | TRANSDUCTOR ECOGRAFO | GENERAL ELECTRIC | C1-6VN-D | 300509YP7
00336398 | 12810-00 |  | ECOGRAFO marca GENERAL ELECTRIC modelo LOGIQ E9 [Nserie 205575US6] FEB34273 | Ecógrafo para uso general | GENERAL ELECTRIC | LOGIQ E9 | 205575US6 FEB34273
00336338 | 13009-00 |  | MICROSCOPIO QUIRURGICO, ZEISS_OPMI Lumera i (SN 6633126432) | Microscopio quirúrgico oftalmológico | ZEISS | OPMI Lumera i | 6633126432
00336337 | 13006-00 |  | MICROSCOPIO QUIRURGICO, ZEISS_OPMI Lumera i (SN 6633126431) | Microscopio quirúrgico oftalmológico | ZEISS | OPMI Lumera i | 6633126431
00336336 | 13011-00 |  | MONITOR GASTO CARDIACO marca EDWARDS modelo EV1000M sn EV088437 | Módulo de monitorización del gasto cardíaco | EDWARDS | EV1000M | EV088437
00333688 | 12952-00 |  | INSUFLADOR CO2, marca MEDIVATORS, mod. EGA-501E, sn C88744915 ( TRD2) | Equipo de acondicionamiento del gas para insuflación | MEDIVATORS | EGA-501E | C88744915
00333687 | 12951-00 |  | INSUFLADOR CO2, marca MEDIVATORS, mod. EGA-501E, sn C88744918 ( TRD3) | INSUFLADOR CO2 | MEDIVATORS | EGA-501E | C88744918
00333686 | 12950-00 |  | INSUFLADOR CO2, marca MEDIVATORS, mod. EGA-501E, sn C88744916 (TRD4) | Equipo de acondicionamiento del gas para insuflación | MEDIVATORS | EGA-501E | C88744916
00329250 | 12774-00 |  | PULSIOXIMETRO, marca COVIDIEN, modelo BEDSIDE SPO2 MONITOR [ S/N MBB1713315] | Pulsioxímetro alimentado mediante batería | COVIDIEN | BEDSIDE SPO2 MONITOR | MBB1713312
00329048 | 12778-00 |  | SISTEMA DE COMPRENSION, marca KENDALL modelo SCD 700 [ Nserie V1639625SX] | Bomba del equipo de compresión venosa secuencial | CARDINAL HEALTH | SCD 700 | V1639625SX
00329039 | 13004-00 |  | SISTEMA DE COMPRENSION VASCULAR marca KENDALL modelo SCD EXPRESS sn V1813033SX | Bomba del equipo de compresión venosa secuencial | CARDINAL HEALTH | SCD EXPRESS | V1813033SX
00328981 | 12761-02 |  | SONDA DE ECOGRAFIA, TOSHIBA_PSU-25BT (SN 99C1894922) | TRANSDUCTOR ECOGRAFO | TOSHIBA MEDICAL SYSTEM | PSU-25BT | 99C1894922
00328923 | 12761-00 |  | ECOGRAFO marca TOSHIBA modelo XARIO 100 SN 99B1862033 | Ecógrafo para uso general | TOSHIBA MEDICAL SYSTEM | XARIO 100G | 99B1862033
00328921 | 06866-21 |  | BOMBA IRRIGACIÓN marca GENICON modelo 717-000.000 [Nserie 011CE606] | Bomba para equipo de irrigación y aspiración quirúrgicos | GENICOM | 717-000.000 | 1104CE156
00328900 | 12959-00 |  | MONITOR GASTO CARDIACO marca EDWARDS modelo EV1000M sn EV003030 | Módulo de monitorización del gasto cardíaco | EDWARDS | EV1000M | EV003030
00328711 | 08112-00 |  | MODULO BIS marca COVIDIEN modelo BIS [ Nserie VT41717] | Monitor de la profundidad de la anestesia | COVIDIEN | BIS VISTA | VT19060
00328672 | 11616-03 |  | PIEZA DE MANO ARTROSCOPIA marca STRYKER modelo FORMULA 180 sn 18J566754 | Pieza de mano del equipo neumático de desbastado para artroscopia | STRYKER | FORMULA 180 | 18J566754
00328671 | 11615-03 |  | PIEZA DE MANO ARTROSCOPIA marca STRYKER modelo FORMULA 180 sn 18J542314 | Pieza de mano del equipo neumático de desbastado para artroscopia | STRYKER | FORMULA 180 | 18J542314
00328667 | 12955-00 |  | MONITOR, marca COVIDIEN, mod. BIS VISTA. s/n VT22314 | Monitor de la profundidad de la anestesia | COVIDIEN | BIS VISTA | VT22314
00324319 | 15752-04 |  | BOMBA EPIDURAL, marca QCORE MEDICAL, modelo SAPPHIRE, s/n 30018-5220 | BOMBA EPIDURAL, | QCORE MEDICAL | SAPPHIRE | 30018-5220
00324318 | 15751-03 |  | BOMBA EPIDURAL, marca QCORE MEDICAL, modelo SAPPHIRE, s/n 30021-7263 | BOMBA EPIDURAL, | QCORE MEDICAL | SAPPHIRE | 30021-7263
00324305 | 12940-00 |  | MONITOR GASTO CARDIACOMONITOR GASTRO CARDIACO marca EDWARDS modelo VIGILEO sn VL013874 | Módulo de monitorización del gasto cardíaco | EDWARDS LIFESCIENCES | VIGILEO | VL013874
00324274 | 12943-00 |  | MONITOR GASTO CARDIACOMONITOR GASTRO CARDIACO marca EDWARDS modelo VIGILEO sn VL001179 | Módulo de monitorización del gasto cardíaco | EDWARDS LIFESCIENCES | VIGILEO | VL001179
00324258 | 09771-00 |  | BOMBA INFUSION | BOMBA INFUSION | FRESENIUS KABI | VOLUMAT AGILIA | 22533004
00324255 | 11639-00 |  | INYECTOR DE CONTRASTE marca MEDRAD modelo STELLANT s/n 40260 | Equipo alimentado mediante batería de inyección de medio de contraste para angiografía | MEDRAD | STELLANT | 40260
00324254 | 15682-00 |  | PIPETA marca BIORAD modelo ID-PIPETOR FP6 12.5-50 [ sn E21703171] | Micropipeta de inducción manual | BECKMAN COULTER | MICROSCAN TURBIDITYMETER | 20552 20160115
00324240 | 12775-00 |  | SISTEMA DE COMPRENSION VASCULAR, marca KENDALL, modelo SCD 700, s/n V1100690SX | Bomba del equipo de compresión venosa secuencial | CARDINAL HEALTH | SCD 700 | V1100690SX
00324211 | 12931-00 |  | GENERADOR DE RADIOFRECUENCIA marca COSMAN modelo RFG-4 sn G4-2096 | Generador de lesiones | COSMAN | RFG-4 | G4-2096
00324190 | 15718-01 |  | BIOMETRO marca ZEISS modelo IOL MASTER 700 (sn 1206442) | BIOMETRO | ZEISS | IOL MASTER 700 | 1206442
00324187 | 12929-00 |  | EQUIPO DE POTENCIAL EVOCADO, VIVOSONIC_INTEGRITY V500 (sn VN0267) | Equipo de registro gráfico de potenciales provocados auditivos | VIVOSONIC | INTEGRITY V500 | VN0267
00319053 | 09049-00 |  | CALENTADORES PARA MANTAS marca 3M modelo BAIR HUGGER 505 (sn 59356) | Equipo calefactor de cuerpo entero | 3M | BAIR HUGGER 505 | 59356
00253172 | 12925-00 |  | BOMBA DE INFUSION marca FRESENIUS modelo VOLUMAT MC AGILLIA (Nserie 23167650) | BOMBA DE INFUSION | FRESENIUS KABI | VOLUMAT MC AGILIA | 21544940
00253081 | 12922-00 |  | PROCESADOR DE ACIDO NUCLEICO, marca MACGORE, mod. HF16, sn 016M041417023 | Nucleic acid sample preparation instrument IVD, automated | MAGCORE | HF16 | 016M041417023
00253080 | 12921-00 |  | PROCESADOR DE ACIDO NUCLEICO, marca MACGORE, mod. HF16, sn M039716232 | Nucleic acid sample preparation instrument IVD, automated | MAGCORE | HF16 | M039716232
00253070 | 12911-00 |  | MONITOR GASTO CARDIACO marca EDWARDS modelo EV1000M sn EV004211 | Módulo de monitorización del gasto cardíaco | EDWARDS | EV1000M | EV004211
00253068 | 12910-00 |  | MONITOR GASTO CARDIACO marca EDWARDS modelo EV1000M sn EV004214 | Módulo de monitorización del gasto cardíaco | EDWARDS | EV1000M | EV004214
00241982 | 12902-00 |  | MOTOR QUIRURGICO, ZIMMER_89-8507-400-00 (SN 233958) | MOTORES ELECTRICOS QUIRURGICOS | ZIMMER | 89-8507-400-00 | 233958
00241969 | 12899-00 |  | SISTEMA DE COMPRENSION VASCULAR marca KENDALL modelo SCD EXPRESS sn V1813028SX | Bomba del equipo de compresión venosa secuencial | CARDINAL HEALTH | SCD EXPRESS | V1813028SX
00241968 | 12898-00 |  | PULSIOXÍMETRO marca NELLCOR modelo BEDSIDE SPO2 (Nserie MBB1802756) | Pulsioxímetro eléctrico | NELLCOR | BEDSIDE SPO2 | MBB1802756
00235981 | 12889-00 |  | CENTRIFUGA DE TARJETAS, marca BIO-RAD, modelo ID-CENTRIFUGE L, S/N 101509 | INCUBADOR DE TARJETAS | BIO-RAD | ID-CENTRIFUGE L | 101509
00235980 | 15757-00 |  | INCUBADORA DE LABORATORIO, BIO-RAD, ID-INCUBATOR L, SN 0101176 | Automated laboratory incubator | BIO-RAD | ID-INCUBATOR L | 0101176
00235979 | 15764-00 |  | INCUBADORA DE LABORATORIO, BIO-RAD, ID-INCUBATOR L, SN 0101153 | Automated laboratory incubator | BIO-RAD | ID-INCUBATOR L | 0101153
00235977 | 12884-00 |  | MONITOR PROFUNDIDAD ANESTESICA marca COVIDIEN modelo BIS VISTA sn VT40732 | Monitor de la profundidad de la anestesia | MEDTRONIC | BIS VISTA | VT40732
00235972 | 12885-00 |  | BOMBA DE INFUSSION marca FRESENIUS mod VOLUMAT MC AGILIA E [Nserie 22569402] | BOMBA DE INFUSSION | FRESENIUS KABI | VOLUMAT MC AGILIA E | 22569402
00235971 | 12805-00 |  | RX RESONANCIA MAGNETICA marca PHILIPS modelo INGENIA 1,5T [ Ns 84663] | RM/RMN/Cerrada/Abierta | PHILIPS | INGENIA 1,5T | 84663 (ES6600411830)
00235969 | 12876-00 |  | MONITOR GASTO CARDIACO marca EDWARDS modelo EV1000M sn 600153002534 | Módulo de monitorización del gasto cardíaco | EDWARDS | EV1000M | 600153002534
00235968 | 12875-00 |  | MONITOR GASTO CARDIACO marca EDWARDS modelo EV1000M sn EV085110 | Módulo de monitorización del gasto cardíaco | EDWARDS | EV1000M | EV085110
00235966 | 12878-00 |  | CAPNOGRAFO marca MEDTRONIC modelo CAPNOSTREAM 35 sn SF18260418 | Monitor de dióxido de carbono | MEDTRONIC | CAPNOSTREAM 35 | SF18260418
00235965 | 12880-00 |  | SISTEMA DE COMPRENSION VASCULAR marca KENDALL modelo SCD EXPRESS sn V1813043SX | Bomba del equipo de compresión venosa secuencial | CARDINAL HEALTH | SCD EXPRESS | V1813043SX
00235964 | 12881-00 PRÉSTAMO |  | SISTEMA DE COMPRENSION VASCULAR marca KENDALL modelo SCD EXPRESS sn V1805335SX | Bomba del equipo de compresión venosa secuencial | CARDINAL HEALTH | SCD EXPRESS | V1805335SX
00235963 | 12877-00 PRÉSTAMO |  | SISTEMA DE COMPRENSION VASCULAR marca KENDALL modelo SCD EXPRESS sn V1805319SX | Bomba del equipo de compresión venosa secuencial | CARDINAL HEALTH | SCD EXPRESS | V1805319SX
00235962 | 12879-00 |  | SISTEMA DE COMPRENSION VASCULAR marca KENDALL modelo SCD EXPRESS sn V1813018SX | Bomba del equipo de compresión venosa secuencial | CARDINAL HEALTH | SCD EXPRESS | V1813018SX
00105421 | 15763-00 |  | INCUBADORA DE LABORATORIO PARA CICLOS TERMICOS marca 3M modelo 390 (Nserie 319156) | Automated laboratory incubator | 3M | 390 | 319156
00105371 | 12831-00 |  | BOMBA DE NUTRICION marca COVIDIEN modelo KANGAROO EPUMP sn C18227573 | BOMBA DE NUTRICION | COVIDIEN | KANGAROO EPUMP | C18227573
00105294 | 09308-00 |  | SISTEMA DE COMPRENSION VASCULAR, marca KENDALL, modelo SCD 700, s/n V1219988SX | Bomba del equipo de compresión venosa secuencial | CARDINAL HEALTH | SCD 700 | V1219988SX
00105242 | 12815-00 |  | BOMBA DE INFUSION, marca FRESENIUS, modelo VOLUMAT MC, S/N 22531637 | BOMBA DE INFUSION, | FRESENIUS KABI | VOLUMAT MC | 22532040
00105241 | 12814-00 |  | BOMBA DE INFUSION, marca FRESENIUS, modelo VOLUMAT MC, S/N 22531637 | BOMBA DE INFUSION, | FRESENIUS KABI | VOLUMAT MC | 22531625
00105210 | 12717-00 |  | BIPEDESTADOR, marca ORMESA, mod. STANDY-4, sn 1502967-004 | Grúa de bipedestación mecánica móvil | ORMESA | STANDY-4 | 1502967-004
00105204 | 12647-00 |  | PULSIOXÍMETRO marca NELLCOR modelo BEDSIDE SPO2 (Nserie MBB1802758) | Pulsioxímetro eléctrico | NELLCOR | BEDSIDE SPO2 | MBB1802758
00105202 | 12702-00 |  | CICLADORA marca BAXTER modelo HOMECHOICE PRO sn 620991 | Haemodialysis system, institutional/home-use | BAXTER | HOMECHOICE PRO | 620991
00105200 | 12740-00 |  | PULSIOXÍMETRO marca NELLCOR modelo BEDSIDE SPO2 (Nserie MBB1713330) | Pulsioxímetro eléctrico | NELLCOR | BEDSIDE SPO2 | MBB1713330
00105199 | 12686-00 |  | BOMBA DE INFUSION marca FRESENIUS modelo VOLUMAT MC (Nserie 22533013) | BOMBA DE INFUSION | FRESENIUS KABI | VOLUMAT MC | 22533013
00105191 | 12668-00 |  | VIDEOLARINGOSCOPIO marca AIRCRAFT MEDICAL modelo MCGRATH MAC sn 345944M | Videolaringoscopio flexible reutilizable para intubación | AIRCRAFT MEDICAL | MCGRATH MAC | 345944M
00105189 | 12661-00 |  | BOMBA EPIDURAL, marca SAPPHIRE, mod. SAPPHIRE, sn 30021-5160 | BOMBA EPIDURAL | SAPPHIRE | SAPPHIRE | 30021-5160
00105184 | 12743-00 |  | SISTEMA DE NEBULIZACION, marca AEROGEN, modelo AERONEB PRO-X sn AP-1608577 | SISTEMA DE NEBULIZACION | AEROGEN | PRO-X | AP-1608577
00105183 | 12742-00 |  | SISTEMA DE NEBULIZACION, marca AEROGEN, modelo AERONEB PRO-X sn AP-1608576 | SISTEMA DE NEBULIZACION | AEROGEN | PRO-X | AP-1608576
00105182 | 15754-00 |  | BOMBA ALIMENTACIÓN marca ABBOTT modelo FREEGO sn AF17341003 | BOMBA ALIMENTACIÓN | ZEVEX | FREEGO | AF17341003
00105178 | 12700-00 |  | BOMBA EPIDURAL, marca QCORE MEDICAL, modelo SAPPHIRE, s/n 300229332 | BOMBA EPIDURAL | QCORE MEDICAL | SAPPHIRE | 300229332
00105177 | 12699-00 |  | BOMBA EPIDURAL, marca QCORE MEDICAL, modelo SAPPHIRE, s/n 300229183 | BOMBA EPIDURAL | QCORE MEDICAL | SAPPHIRE | 300229183
00105176 | 12698-00 |  | BOMBA EPIDURAL, marca QCORE MEDICAL, modelo SAPPHIRE, s/n 300229376 | BOMBA EPIDURAL | QCORE MEDICAL | SAPPHIRE | 300229376
00105175 | 12697-00 |  | BOMBA EPIDURAL, marca QCORE MEDICAL, modelo SAPPHIRE, s/n 300229241 | BOMBA EPIDURAL | QCORE MEDICAL | SAPPHIRE | 300229241
00105174 | 12696-00 |  | BOMBA EPIDURAL, marca QCORE MEDICAL, modelo SAPPHIRE, s/n 300229280 | BOMBA EPIDURAL | QCORE MEDICAL | SAPPHIRE | 300229280
00105173 | 12695-00 |  | BOMBA EPIDURAL, marca QCORE MEDICAL, modelo SAPPHIRE, s/n 300229179 | BOMBA EPIDURAL | QCORE MEDICAL | SAPPHIRE | 300229179
00105172 | 12694-00 |  | BOMBA EPIDURAL, marca QCORE MEDICAL, modelo SAPPHIRE, s/n 300229181 | BOMBA EPIDURAL | QCORE MEDICAL | SAPPHIRE | 300229181
00105171 | 12693-00 |  | BOMBA EPIDURAL, marca QCORE MEDICAL, modelo SAPPHIRE, s/n 300219281 | BOMBA EPIDURAL | QCORE MEDICAL | SAPPHIRE | 300219281
00105170 | 12692-00 |  | BOMBA EPIDURAL, marca QCORE MEDICAL, modelo SAPPHIRE, s/n 300229282 | BOMBA EPIDURAL | QCORE MEDICAL | SAPPHIRE | 300229282
00105169 | 12691-00 |  | BOMBA EPIDURAL, marca QCORE MEDICAL, modelo SAPPHIRE, s/n 300229257 | BOMBA EPIDURAL | QCORE MEDICAL | SAPPHIRE | 300229257
00105164 | 12648-00 |  | TORRE DE CARGA BOMBAS marca FRESENIUS KABI modelo LINK 4+ AGILIA sn 22568461 | TORRE DE CARGA BOMBAS | FRESENIUS KABI | LINK 4 + AGILIA ES | 22568461
00105161 | 12714-00 |  | MONITOR GASTO CARDIACO marca EDWARDS modelo EV1000M sn EV070414 | Módulo de monitorización del gasto cardíaco | EDWARDS | EV1000M | EV070414
00105136 | 12733-00 |  | CENTRIFUGA DE TARJETAS, marca BIO-RAD, modelo ID-CENTRIFUGE L, S/N 0101372 | INCUBADOR DE TARJETAS | BIO-RAD | ID-CENTRIFUGE L | 0101372
00105135 | 12732-00 |  | CENTRIFUGA DE TARJETAS, marca BIO-RAD, modelo ID-CENTRIFUGE L, S/N 0101632 | INCUBADOR DE TARJETAS | BIO-RAD | ID-CENTRIFUGE L | 0101632
00105134 | 15762-00 |  | INCUBADORA DE LABORATORIO, BIO-RAD, ID-INCUBATOR L, SN 0101213 | Automated laboratory incubator | BIO-RAD | ID-INCUBATOR L | 0101213
00105133 | 15673-00 |  | AUTOANALIZADOR | AUTOANALIZADOR | BIO-RAD | IH500 | 0501061
00103988 | 12807-00 |  | MODULO BIS marca COVIDIEN modelo BIS [ Nserie VT42500] | Monitor de la profundidad de la anestesia | COVIDIEN | BIS VISTA | VT51819
00103907 | 01119-03 |  | CPU marca KONICA MINOLTA modelo CS 3 [ Nserie CZC101HR3X] | CPU | KONICA MINOLTA | CS 3 | CZC101HR3X
00103857 | 12798-00 |  | PULSIOXIMETRO marca MEDTRONIC modelo NELLCOR BEDSIDE SPO2 sn MBB1713333 | Pulsioxímetro eléctrico | NELLCOR | BEDSIDE SPO2 | MBB1713332
00102093 | 12573-01 |  | SONDA ECOGRAFIA marca PHILIPS mod S4-1 sn B2M81L | SONDA ECOGRAFIA | PHILIPS | S4-1 | B2M81L
00102092 | 12572-01 |  | SONDA ECOGRAFIA marca PHILIPS mod S4-1 sn B2M7Q4 | SONDA ECOGRAFIA | PHILIPS | S4-1 | B2M7Q4
00102091 | 12398-03 |  | IMPRESORA DIGITAL marca SONY modelo UPP-100 (Nserie 7171539) | IMPRESORA DIGITAL | SONY | UPP-100 | 7171539
00102090 | 12398-02 |  | SONDA ULTRASONICA marca SIEMENS modelo 9L4 (Nserie 81412024) | SONDA ULTRASONICA | SIEMENS | 9L4 | 81412024
00102089 | 12398-01 |  | SONDA ULTRSONICA marca SIEMENS modelo 4V1 C (Nserie 81105015) | Transductor extracorpóreo manual del ecógrafo | SIEMENS | 4V1 C | 81105015
00102077 | 12279-01 |  | CONSOLA ANALIZADOR marca BIOCARTIS modelo IDYLLA CONSOLE [ Nserie 0000802] | CONSOLA ANALIZADOR | BIOCARTIS | IDYLLA CONSOLE | 0000802
00102076 | 12266-01 |  | CARGADOR marca TOSOH BIOSCIENCE modelo 290 G11 (Nserie 10026706) | CARGADOR | TOSOH | 290 G11 | 10026706
00102069 | 15660-00 |  | PIPETA marca EPPENDORF modelo RESEARCH PLUS 20-200UL [ Nserie K65245L] | Micropipeta de inducción manual | ROCHE | COBAS E602 | 1355-03
00102068 | 00778-00 |  | PIPETA marca BIOHIT, modelo PROLINE 50-200uL [ Nserie AR31933] | Micropipeta de inducción manual | ROCHE | COBAS E602 | 15G0-09
00102067 | 12149-03 |  | MODULO ANALIZADOR marca ROCHE modelo COBAS E801 [ Nserie 1608-07] | MODULO ANALIZADOR | ROCHE | COBAS E801 | 1608-07
00102066 | 12149-02 |  | MODULO ANALIZADOR marca ROCHE modelo COBAS C702 [ Nserie 16J0-05] | MODULO ANALIZADOR | ROCHE | COBAS C702 | 16J0-05
00102065 | 12149-01 |  | MODULO ANALIZADOR marca ROCHE modelo COBAS ISE [ Nserie 16G0-01] | MODULO ANALIZADOR | ROCHE | COBAS ISE | 16G0-01
00102064 | 12148-04 |  | MODULO ANALIZADOR marca ROCHE modelo COBAS E801 [ Nserie 1616-05] | MODULO ANALIZADOR | ROCHE | COBAS E801 | 1616-05
00102063 | 12148-03 |  | MODULO ANALIZADOR marca ROCHE modelo COBAS C702 [ Nserie 16J8-02] | MODULO ANALIZADOR | ROCHE | COBAS C702 | 16J8-02
00102062 | 12148-02 |  | MODULO ANALIZADOR marca ROCHE modelo COBAS C702 [ Nserie 17R5-02] | MODULO ANALIZADOR | ROCHE | COBAS C702 | 17R5-02
00102061 | 12148-01 |  | MODULO ANALIZADOR marca ROCHE modelo COBAS ISE [ Nserie 16H2-05] | MODULO ANALIZADOR | ROCHE | COBAS ISE | 16H2-05
00102060 | 12147-04 |  | MODULO ANALIZADOR marca ROCHE modelo COBAS E801 [ Nserie 1783-06] | MODULO ANALIZADOR | ROCHE | COBAS E801 | 1783-09
00102059 | 12147-03 |  | MODULO ANALIZADOR marca ROCHE modelo COBAS C702 [ Nserie 16H0-10] | MODULO ANALIZADOR | ROCHE | COBAS C702 | 16H0-10
00102058 | 12147-02 |  | MODULO ANALIZADOR marca ROCHE modelo COBAS C702 [ Nserie 16H0-09] | MODULO ANALIZADOR | ROCHE | COBAS C702 | 16H0-09
00102057 | 12147-01 |  | MODULO ANALIZADOR marca ROCHE modelo COBAS ISE [ Nserie 16F0-05] | MODULO ANALIZADOR | ROCHE | COBAS ISE | 16F0-05
00102000 | 11779-03 |  | SONDA LINEAL marca TOSHIBA modelo PLT-1204BT (sn MAA1772593) | SONDA LINEAL | TOSHIBA MEDICAL SYSTEM | PLT-1204BT | MAA1772593
00101999 | 11779-02 |  | SONDA LINEAL marca TOSHIBA modelo PLT-1005BT (sn FMA1794964) | SONDA LINEAL | TOSHIBA MEDICAL SYSTEM | PLT-1005BT | FMA1794964
00101998 | 11779-01 |  | SONDA CONVEX marca TOSHIBA modelo PVT-375BT (sn FDA1752677) | SONDA CONVEX | TOSHIBA MEDICAL SYSTEM | PVT-375BT | FDA1752677
00101997 | 11778-04 |  | TRANSFORMADOR AISLAMIENTO marca POWERTRONIX modelo ISOLATION STATION [ Nserie s/n] | TRANSFORMADOR AISLAMIENTO | POWERTRONIX | ISOLATION STATION | s/n
00101996 | 00876-00 |  | LAMPARA INFRARROJOS marca LUXO modelo INFRA sn N/E | LAMPARA INFRARROJOS | BOSTON SCIENTIFIC | RHYTHMIA HDX | 1D388672
00101995 | 00835-00 |  | LAMPARA INFRARROJOS marca LUXO modelo INFRA sn N/E | LAMPARA INFRARROJOS | BOSTON SCIENTIFIC | RHYTHMIA HDX | 1D388673
00101994 | 11778-01 |  | CONSOLA DE TRABAJO marca HP modelo Z640 [ Nserie 2UA70128P5] | CONSOLA DE TRABAJO | HEWLETT PACKARD ENTERPRISE (HPE) | Z640 | 2UA70128P5
00101981 | 11734-01 |  | PEDAL BOMBA Y MOTOR | Pieza de mano reacondicionada a pedal del equipo quirúrgico ultrasónico | FUTURE MEDICAL SYSTEMS
00101967 | 11671-01 |  | SONDA MATRICIAL marca GENERAL ELECTRIC modelo M5SC-D sn 207390YP6 | Transductor extracorpóreo manual del ecógrafo | GENERAL ELECTRIC | M5SC-D | 207390YP6
00101965 | 11616-02 |  | PIEZA DE MANO ARTROSCOPIA marca STRYKER modelo FORMULA 180 sn 16E029744 | Pieza de mano del equipo neumático de desbastado para artroscopia | STRYKER | FORMULA 180 | 16E029744
00101964 | 11616-01 |  | PEDAL ELECTROBISTURI marca STRYKER modelo CROSSFIRE FOOTSWITCH sn 17D501834 | Pieza de mano reacondicionada a pedal del equipo quirúrgico ultrasónico | STRYKER | CROSSFIRE FOOTSWITCH | 17D501834
00101963 | 11615-02 |  | PIEZA DE MANO ARTROSCOPIA marca STRYKER modelo FORMULA 180 sn 16B028414 | Pieza de mano del equipo neumático de desbastado para artroscopia | STRYKER | FORMULA 180 | 16B028414
00101962 | 11615-01 |  | PEDAL marca STRYKER modelo CROSSFIRE FOOTSWITCH sn 17C562604 | PEDAL | STRYKER | CROSSFIRE FOOTSWITCH | 17C562604
00101961 | 11614-07 |  | CÁMARA DE VÍDEO, marca STRYKER, modelo 1488210105, s/n 17L516524 | CÁMARA DE VÍDEO | STRYKER | 1488210105 | 17L516524
00101960 | 11614-06 |  | PROCESADORES DE IMÁGENES, STRYKER_1488010000 (SN 17G531774) | Procesador de imagen para videoendoscopia | STRYKER | 1488010000 | 17G531774
00101959 | 11614-05 |  | GESTION DE ARCHIVOS, STRYKER_SDC3 (SN 17D517224) | Sistema informático de gestión hospitalaria | STRYKER | SDC3 | 17D517224
00101958 | 11614-04 |  | MONITORES DE VÍDEO, STRYKER_VISIONPRO 26 (sn VPD267J0234) | Monitor de imagen en color | STRYKER | VISIONPRO 26 | VPD267J0234
00101957 | 11614-03 |  | FUENTE DE LUZ, STRYKER_PRECISION LED LIGHT (sn 17K570974) | Transformador para luz de endoscopio | STRYKER | PRECISION LED LIGHT | 17K570974
00101956 | 11614-02 |  | PIEZA DE MANO ARTROSCOPIA marca STRYKER modelo FORMULA 180 sn 16E029844 | Pieza de mano del equipo neumático de desbastado para artroscopia | STRYKER | FORMULA 180 | 16E029844
00101955 | 11614-01 |  | PEDAL ELECTROBISTURI marca STRYKER modelo CROSSFIRE FOOTSWITCH (sn 17B539944) | Pieza de mano reacondicionada a pedal del equipo quirúrgico ultrasónico | STRYKER | CROSSFIRE FOOTSWITCH | 17B539944
00101920 | 11401-01 |  | ESTACIÓN TRABAJO marca GENERAL ELECTRIC modelo XELERIS 4 [ sn CZC6407881] FEB34262 | ESTACIÓN TRABAJO | GENERAL ELECTRIC | XELERIS 4 | FEB34262
00101914 | 11320-03 |  | SAI marca NEW SAI modelo POWERWARE 5115 [Nserie //] | SAI | NEW SAI | POWERWARE 5115 | //
00101913 | 11320-02 |  | CPU marca DELL modelo OPTIPLEX 7020 [Nserie 24353573042] | CPU | DELL | OPTIPLEX 7020 | 24353573042
00101912 | 11320-01 |  | MONITOR marca DELL modelo E2216Hf [Nserie CN-05GV68-72872-597-D56B-A00] | MONITOR | DELL | E2216Hf | CN-05GV68-72872-597-D56B-
00101911 | 11319-02 |  | CPU marca FUJITSU modelo OTL2 [Nserie YLQV067422] | CPU | FUJITSU | DTL2 | YLQV067422
00101910 | 11319-01 |  | MONITOR marca FUJITSU modelo LE91BW [Nserie YV8H027476] | MONITOR | FUJITSU | LE91BW | YV8H027476
00101892 | 11148-04 |  | MONITOR marca HP modelo 222Ua [Nserie6CM544070C] | MONITOR | HEWLETT PACKARD ENTERPRISE (HPE) | 222Ua | 6CM544070C
00101891 | 11148-03 |  | ETIQUETADORA marca DYMO modelo LABEL WRITER 450 TURBO 1750284 [Nserie1548021750284] | ETIQUETADORA | DYMO | LABEL WRITER 450 TURBO 1750284 | 1548021750284
00101890 | 11148-02 |  | IMPRESORA marca HP modelo LASERYET P1102 [Nserie VNF3473500] | IMPRESORA | HEWLETT PACKARD ENTERPRISE (HPE) | LASERP1102 | VNF3473500
00101889 | 11148-01 |  | ORDENADOR PC marca HP modelo RP5800 [NserieCZC603183V] | ORDENADOR PC | HEWLETT PACKARD ENTERPRISE (HPE) | RP5800 | CZC603183V
00101875 | 11053-03 |  | IMPRESORA, marca HP, mod LASERP1102 , S/N [ VNF3B9794] | IMPRESORA, | HEWLETT PACKARD ENTERPRISE (HPE) | LASERP1102 | VNF3B9794
00101874 | 11053-02 |  | SAI, marca AMETER, mod AMETER, S/N [ 5111003R-1540048] | SAI, | AMETER | AMETER | 5111003R-1540048
00101873 | 11053-01 |  | CPU, marca DELL mod OPTILITE 9020, S/N [ B7NDC72] | CPU, | BINDING SITE | OPTILITE 9020 | B7NDC72
00101834 | 13221-03 |  | IMPRESORA, marca BROTHER, modelo HL L2300D, s/n E73860K4N539803 | Impresora láser | BROTHER | HL L2300D | E73860K4N539803
00101833 | 09573-02 |  | CPU. AUTOANALIZADOR, marca LENOVO, modelo THINKCENTRE [ Nserie S1H00459 ] | CPU. AUTOANALIZADOR, | LENOVO | THINKCENTRE | S1H00459
00101831 | 09560-01 |  | CALENTADOR BARKEY, EQUIPO DE marca GAMBRO modelo PRISMAFLEX [ Nserie 1258024] | Haemodialysis system, institutional | GAMBRO | PRISMAFLEX | 1258024
00101815 | 09486-02 |  | CALENTADOR BARKEY, EQUIPO DE marca GAMBRO modelo PRISMAFLEX [ Nserie 1257715] | Haemodialysis system, institutional | GAMBRO | PRISMAFLEX | 1257715
00101814 | 09485-01 |  | CALENTADOR BARKEY, EQUIPO DE marca GAMBRO modelo PRISMAFLEX [ Nserie 1257752] | Haemodialysis system, institutional | GAMBRO | PRISMAFLEX | 1257752
00101760 | 09135-03 |  | TRANSDUCTOR, marca GE HEALTHCARE modelo 9L-D, [ Nserie 151422WP3] | TRANSDUCTOR, | GE HEALTHCARE | 9L-D | 151422WP3
00101753 | 09086-02 |  | IMPRESORA, marca HP modelo DESKJET 3000 [ Nserie CNOCM25H2W] | IMPRESORA, | HEWLETT PACKARD ENTERPRISE (HPE) | DESKJET 3000 | CNOCM25H2W
00101752 | 09086-01 |  | MONITOR, marca HP modelo Z23i [ Nserie CQ3510CK9] | MONITOR, | HEWLETT PACKARD ENTERPRISE (HPE) | PILLCAM DR3 | CQ3510CK9
00101709 | 08769-06 |  | PIEZA DE MANO, marca NSK, modelo P200-SMH, s/n 0BJ50046 | PIEZA DE MANO, | NSK | P200-SMH | 0BJ50046
00101707 | 08769-04 |  | MICROMOTOR, marca NSK, modelo PRIMADO2, s/n OBD50022 | MICROMOTOR, | NSK | PRIMADO2 | OBD50022
00101706 | 08769-02 |  | PIEZA DE MANO, marca NSK, modelo CRANEOTOMO P2, s/n OBC40138/OBD40085 | PIEZA DE MANO, | NSK | CRANEOTOMO P2 | OBC40138/OBD40085
00101705 | 08769-01 |  | PEDAL, marca NSK, modelo PRIMADO 2, s/n 02400255 | Pieza de mano reacondicionada a pedal del equipo quirúrgico ultrasónico | NSK | PRIMADO 2 | 02400255
00101700 | 08740-04 |  | TUBO RX marca SIEMENS modelo MEGALIX CAT PLUS 125/20/40/80-121GW [ Nserie 609041373 ] | TUBO RX | SIEMENS | MEGALIX CAT PLUS 125/20/40/80-121GW | 609041373
00101699 | 08740-03 |  | TUBO RX marca SIEMENS modelo MEGALIX CAT PLUS 125/20/40/80-122GW [ Nserie 638131374 ] | TUBO RX | SIEMENS | MEGALIX CAT PLUS 125/20/40/80-122GW | 638131374
00101698 | 08740-02 |  | GENERADOR marca SIEMENS modelo POLYDOROS A100 PLUS [ Nserie 1785 ] | GENERADOR | SIEMENS | POLYDOROS A100 PLUS | 1785
00101697 | 08740-01 |  | GENERADOR marca SIEMENS modelo POLYDOROS A100 PLUS [ Nserie 1690 ] | GENERADOR | SIEMENS | POLYDOROS A100 PLUS | 1690
00101696 | 08704-03 |  | SISTEMA DE TELERRADIOGRAFIAS, marca KONICA , modelo CARGADOR AER, s/n A3M4 00954 SALA 9 | SISTEMA DE TELERRADIOGRAFIAS, | KONICA MINOLTA | AERO DR1 | A3M4 00954
00101695 | 08704-02 |  | SISTEMA DE TELERRADIOGRAFIAS, marca EIZO, modelo MONITOR T1751, (s/n 40632057) SALA 9 | SISTEMA DE TELERRADIOGRAFIAS, | EIZO | MONITOR T1751 | 40632057
00101694 | 08704-01 |  | SISTEMA DE TELERRADIOGRAFIAS, marca konica Minolta, modelo CS 7, (s/n CZC2321S61) SALA 9 | SISTEMA DE TELERRADIOGRAFIAS, | KONICA MINOLTA | CS 7 | CZC2321S61
00101666 | 08649-02 |  | CARRO SOPORTE marca SONOSITE modelo V-UNIVERSAL STAND [ Nserie WK1MNK | Carro de instrumental | SONOSITE | V-UNIVERSAL STAND | WK1MNK
00101665 | 08649-01 |  | TRANSDUCTORES ULTRASONICOS marca SONOSITE modelo HLF38x [ Nserie 04BKHW] | TRANSDUCTORES ULTRASONICOS | SONOSITE | HLF38x | 04BKHW
00101623 | 08396-04 |  | MONITOR marca EIZO modelo 20120329 [ Nserie 38228032-C] FEB 34250 | MONITOR | GE HEALTHCARE | 20120329 | 38228032-C
00101622 | 08396-03 |  | COLIMADOR marca GE HEALTHCARE modelo 2323449-5 [ Nserie D2512201] FEB 34250 | COLIMADOR | GE HEALTHCARE | 2323449-5 | D2512201
00101621 | 08396-02 |  | TUBO RX marca GE HEALTHCARE modelo 5145113 [ Nserie 132022TX5] FEB 34250 | TUBO RX | GE HEALTHCARE | 5145113 | 132022TX5
00101620 | 08396-01 |  | GENERADOR marca GE HEALTHCARE modelo 5149752-4 [ Nserie 622028BU9] FEB 34251 | GENERADOR | GE HEALTHCARE | 5149752-4 | 622028BU9
00101609 | 08353-08 |  | MONITOR, marca TOSHIBA, modelo BSX21-0354, s/n HXA5001721 | MONITOR, | TOSHIBA MEDICAL SYSTEM | BSX21-0354 | HXA5001721
00101608 | 08353-07 |  | MONITOR, marca TOSHIBA, modelo BSX21-0354, s/n HXA5001722 | MONITOR, | TOSHIBA MEDICAL SYSTEM | BSX21-0354 | HXA5001722
00101607 | 08353-06 |  | CPU, marca TOSHIBA, modelo ADR-2000A, s/n 3100070015397C | CPU, | TOSHIBA MEDICAL SYSTEM | ADR-2000A | 3100070015397C
00101606 | 08353-05 |  | MONITOR, marca TOSHIBA, modelo 6GF6988-8AA01, s/n 3100090023471A | MONITOR, | TOSHIBA MEDICAL SYSTEM | 6GF6988-8AA01 | 3100090023471A
00101605 | 08353-04 |  | MONITOR, marca TOSHIBA, modelo 6GF6211-2EC50, s/n HXA1001533 | MONITOR, | TOSHIBA MEDICAL SYSTEM | 6GF6211-2EC50 | HXA1001533
00101604 | 08353-03 |  | COLIMADOR, marca TOSHIBA, modelo BLF-600A/LF, s/n LPA0742005 | COLIMADOR, | TOSHIBA MEDICAL SYSTEM | BLF-600A/LF | LPA0742005
00101603 | 08353-02 |  | CONSOLA, marca TOSHIBA, modelo DCC-04J/MI, s/n MJC0742244 | CONSOLA, | TOSHIBA MEDICAL SYSTEM | DCC-04J/MI | MJC0742244
00101602 | 08353-01 |  | TUBO DE RX, marca TOSHIBA, modelo DXB-G14345, s/n 64770-MO | TUBO DE RX, | TOSHIBA MEDICAL SYSTEM | DXB-G14345 | 64770-MO
00101600 | 08329-09 |  | PIEZA DE MANO, marca CONMED LINVATEC, modelo D4240, s/n LAA 05007 | Pieza de mano del equipo neumático de desbastado para artroscopia | CONMED | D4240 | LAA 05007
00101599 | 08329-08 |  | CONSOLA CAMARA, marca CONMED LINVATEC, modelo IM4000, s/n 12005 | Consola de trabajo para endoscopio | CONMED | IM4000 | 12005
00101598 | 08329-07 |  | MONITOR, marca CONMED LINVATEC, modelo VP4623, s/n NI2FO27 | MONITOR, | CONMED | VP4623 | NI2FO27
00101597 | 08329-06 |  | CAPTURADOR DIGITAL, marca CONMED LINVATEC, modelo USB-200, s/n 3114566 | Multi-purpose digital medical camera | CONMED | USB-200 | 3114566
00101596 | 08329-05 |  | BOMBA DE IRRIGACION, marca CONMED LINVATEC, modelo 10K, s/n BBD00901 | Bomba de infusión de uso general | CONMED | 10K | 2012-1469
00101595 | 08329-02 |  | FUENTE DE LUZ, marca CONMED LINVATEC, modelo LS7700, s/n 2012-0406 | FUENTE DE LUZ, | CONMED | LS7700 | 2012-0406
00101594 | 08329-01 |  | CABEZAL CAMARA, marca CONMED LINVATEC, modelo IM4120, s/n 2012-0105 | Cámara cinematográfica quirúrgica | CONMED | IM4120 | 2012-0105
00101555 | 08042-03 |  | IMPRESORA marca HP modelo OFFICEJET PRO 6230 sn TH8256R044 | IMPRESORA | HEWLETT PACKARD ENTERPRISE (HPE) | OFFICEJET PRO 6230 | TH8256R044
00101552 | 07965-02 |  | IMPRESORA, marca SONY, mod UP-D897, s/n | IMPRESORA, | SONY | UP-D897
00101540 | 15753-00 |  | LAPAROSCOPIO marca SCHÖLLY modelo 11.0057A 30º 5MM sn 638878 | Laparoscopio óptico rígido | S.T. JUDE MEDICAL | 100014514 | 13682633
00101539 | 07856-21 |  | Impresora color inyecc., mod, HP deskjet 6940, s/n C8970A-002 | Impresora de tinta | S.T. JUDE MEDICAL | HP deskjet 6940 | C8970A-002
00101538 | 07856-20 |  | Monitor sala control 24¿¿, mod, HP LP 2475W, s/n CNC 136087X ¿ JKAGGJEKW9HAHC | Monitor sala control 24 | S.T. JUDE MEDICAL | HP LP 2475W | CNC 136087X ¿ JKAG
00101537 | 15684-00 |  | BOMBA DE VACIO marca MILLIPORE modelo WP6122050 [ns 022200022722] | Bomba central de vacío | S.T. JUDE MEDICAL | 68031-51R | 1130069
00101536 | 07856-18 |  | PC DWS, mod, 100025148, s/n dwsG501316 | PC DWS | S.T. JUDE MEDICAL | 100025148 | dwsG501316
00101535 | 15647-00 |  | UNIDAD PARA ASISTENCIA CIRCULATORIA marca THORATEC modelo CENTRIMAG sn L07173-0001 | Bomba centrífuga manual de circulación asistida | S.T. JUDE MEDICAL | PCM550 I | 1018-7834
00101534 | 07856-16 |  | Mini PC. mod, HP-AY827US#ABA, s/n 2UA940155K | Mini PC. | S.T. JUDE MEDICAL | HP-AY827US#ABA | 2UA940155K
00101533 | 07856-15 |  | Monitor Physio. mod, 92M774325, s/n AM09100041 | Monitor Physio | S.T. JUDE MEDICAL | 92M774325 | AM09100041
00101532 | 07856-14 |  | Monitor táctil. marca SMITHS MEDICAL modelo BCI ADVISOR, s/n AM09100041 | Monitor táctil. | SMITHS MEDICAL | BCI ADVISOR | AM09100041
00101531 | 07856-13 |  | Monitor Velocity remoto 24¿¿. mod, HP LP 2475W, s/n CNC 136087V | Monitor Velocity remoto 24¿¿. | S.T. JUDE MEDICAL | HP LP 2475W | CNC 136087V
00101530 | 07856-12 |  | Monitor revisión mod. NEC LCD2190UXP-BK, s/n 19120275UA | Monitor revisión | S.T. JUDE MEDICAL | NEC LCD2190UXP-BK | 19120275UA
00101529 | 07856-11 |  | Monitor tiempo real mod. NEC LCD2190UXP-BK, s/n 03104480UA | Monitor tiempo real | S.T. JUDE MEDICAL | NEC LCD2190UXP-BK | 03104480UA
00101528 | 07856-10 |  | Transform. Aislamiento - Salicru mod. NS-30, s/n Cod 649EY000780 - Nº 007811D00984 | Transformador de tensión constante | S.T. JUDE MEDICAL | NS-30 | Cod 649EY000780 -
00101527 | 07856-09 |  | TouchScreen mod. 100056164, s/n 13899707 | pantalla táctil | S.T. JUDE MEDICAL | 100056164 | 13899707
00101526 | 07856-08 |  | Estimulador Ep-4 mod. 09-1527-0000, s/n 13827642 | Electroestimulador cardíaco | S.T. JUDE MEDICAL | 09-1527-0000 | 13827642
00101525 | 15739-00 |  | VIDEOLARINGOSCOPIO marca AIRCRAFT MEDICAL modelo MCGRATH MAC sn 127471 | Laringoscopio rígido | S.T. JUDE MEDICAL | 091463-0120 | 13629663
00101524 | 15773-00 |  | BOMBA ALIMENTACIÓN marca ABBOTT modelo FREEGO sn AF16034016 | Bomba de alimentación enteral | S.T. JUDE MEDICAL | PCM 550I-C4CB | 1144-6189
00101523 | 07856-05 |  | IMPRESORA LASER COLOR mod. HP Color LaserJet CP2025, s/n CNHSN72091 | Impresora láser | S.T. JUDE MEDICAL | HP Color LaserJet CP2025 | CNHSN72091
00101522 | 07856-04 |  | MONITOR REVISION mod. NEC LCD2190UXP-BK, s/n 19120278UA | MONITOR REVISION | S.T. JUDE MEDICAL | NEC LCD2190UXP-BK | 19120278UA
00101521 | 07856-03 |  | MONITOR TIEMPO REAL mod. NEC LCD2190UXP-BK, s/n 19120319UA | MONITOR TIEMPO REAL | S.T. JUDE MEDICAL | NEC LCD2190UXP-BK | 19120319UA
00101520 | 07856-02 |  | UNIDAD EXTERNA DE DISCO, S.T. JUDE MEDICAL, mod. 31922900, s/n GSAB3609UH | UNIDAD EXTERNA DE DISCO | S.T. JUDE MEDICAL | 31922900 | GSAB3609UH
00101519 | 15716-00 |  | BOMBA DE INFUSION, marca FRESENIUS, modelo VOLUMAT MC sn 22416718 | Bomba de infusión de uso general | S.T. JUDE MEDICAL | PCM 1500 I | 1146-7383
00101518 | 07855-02 |  | TUBO RX, marca PHILIPS, mod, MRC 200 0508 ROT-GS 1003, s/n 33823M124718 | TUBO RX, | PHILIPS | MRC 200 0508 ROT-GS 1003 | 33823M124718
00101517 | 07855-01 |  | GENERADOR RX, marca PHILIPS, mod, VELARA CV FD,s/n 11004733 | GENERADOR RX, | PHILIPS | VELARA CV FD | 11004733
00101500 | 07751-04 |  | TRANSDUCTOR DE ULTRASONIDO marca TOSHIBA modelo PVT 375BT [ S/N 99K1136245 ] | TRANSDUCTOR DE ULTRASONIDO | TOSHIBA MEDICAL SYSTEM | PVT 375BT | 99K1136245
00101499 | 07751-02 |  | TRANSDUCTOR DE ULTRASONIDO marca TOSHIBA modelo PLT 805AT [ns TDA17X5647] | TRANSDUCTOR DE ULTRASONIDO | TOSHIBA MEDICAL SYSTEM | PLT 805AT | TDA17X5647
00101483 | 07628-03 |  | IMPRESORA marca SONY modelo UP-D897 [ns 190378] | IMPRESORA | SONY | UP-D897 | 190378
00101482 | 07628-02 |  | TRANSDUCTOR DE ULTRASONIDO marca GE HEALTHCARE modelo 4C [ns 143364WX8] | TRANSDUCTOR DE ULTRASONIDO | GE HEALTHCARE | 4C | 143364WX8
00101481 | 07628-01 |  | TRANSDUCTOR DE ULTRASONIDO marca GE HEALTHCARE modelo 3S [ns 165268 WX4] | TRANSDUCTOR DE ULTRASONIDO | GE HEALTHCARE | 3S | 165268 WX4
00101439 | 07438-01 |  | CPU marca HEWLETT PACKARD modelo DC7700 [ Nserie CZC7244DK6] | CPU | HEWLETT PACKARD ENTERPRISE (HPE) | DC7700 | CZC7244DK6
00101438 | 07437-02 |  | MONITOR TFT marca EIZO modelo FLEXSCAN L367 [ Nserie H5903024] | MONITOR TFT | EIZO | FLEXSCAN L367 | H5903024
00101437 | 07437-01 |  | CPU marca ITOX modelo DC0702 [ Nserie NE04020287] | CPU | ITOX | DC0702 | NE04020287
00101436 | 07422-04 |  | MONITOR TFT marca DELL modelo E177FPC [ Nserie CN-0XP279-64180-6C1-0CLC] | MONITOR TFT | DELL | E177FPC | CN-0XP279-64180-6C
00101435 | 07422-03 |  | IMPRESORA marca HEWLETT PACKARD modelo LASERJET P1005 [ Nserie VNC3D02994] | IMPRESORA | HEWLETT PACKARD ENTERPRISE (HPE) | LASERJET P1005 | VNC3D02994
00101433 | 07422-01 |  | CPU marca DELL modelo OPTIPLEX 745 [ Nserie 80045-631-046-911] | CPU | DELL | OPTIPLEX 745 | 80045-631-046-911
00101431 | 07362-11 |  | TRANSDUCTOR DE ULTRASONIDO marca TOSHIBA modelo PLT-604AT [Nserie 99C1816075] | TRANSDUCTOR DE ULTRASONIDO | TOSHIBA MEDICAL SYSTEM | PLT-604AT | 99C1816075
00101430 | 07362-08 |  | TRANSDUCTOR DE ULTRASONIDO marca TOSHIBA modelo PVT-375BT [Nserie 99A16Y2474]-SALA5 | TRANSDUCTOR DE ULTRASONIDO | TOSHIBA MEDICAL SYSTEM | PVT-375BT | 99A16Y2474
00101429 | 07362-07 PRÉSTAMO |  | TRANSDUCTOR DE ULTRASONIDO,marca TOSHIBA, mod PLT-805AT, s/n 99A16Y2024 | TRANSDUCTOR DE ULTRASONIDO | TOSHIBA MEDICAL SYSTEM | PLT 805AT/HA | 99A16Y2024
00101416 | 07272-09 |  | SONDA TRANSESOFAGICA marca SIEMENS modelo V5MS 11013705 sn 63009471 | SONDA TRANSESOFAGICA | SIEMENS | V5MS 1101370 | 63009471
00101415 | 07272-07 |  | SONDA TRANSESOFAGICA marca SIEMENS modelo V5MS 8264577 [s/n 52909003] | SONDA TRANSESOFAGICA | SIEMENS | V5M 8264577 | 52909003
00101414 | 07272-06 |  | TES DE CALIBRACION, marca SIEMENS modelo DALE 800B, [s/n 8660] | TES DE CALIBRACION, | SIEMENS | DALE 800B | 8660
00101413 | 07272-04 |  | TRANSDUCTOR DE ULTRASONIDO marca SIEMENS modelo P5 1 [ns P04 070791] | TRANSDUCTOR DE ULTRASONIDO | SIEMENS | P5 1 | P04 070791
00101412 | 07272-03 |  | TRANSDUCTOR DE ULTRASONIDO marca SIEMENS modelo VF 10 5 [ns 04406208] | TRANSDUCTOR DE ULTRASONIDO | SIEMENS | VF 10 5 | 04406208
00101411 | 07272-01 |  | IMPRESORA marca MITSUBISHI modelo P 95 [ns ] | IMPRESORA | MITSUBISHI | P95
00101390 | 07032-05 |  | TRANSDUCTOR ULTRASONIDOS marca TOSHIBA modelo PVT-375BT [Nserie FDA1272764] | TRANSDUCTOR ULTRASONIDOS | TOSHIBA MEDICAL SYSTEM | PVT-375BT | FDA1272764
00101389 | 07032-04 |  | TRANSDUCTOR ULTRASONIDOS marca TOSHIBA modelo PVT-674BT [Nserie 99A1125425] | TRANSDUCTOR ULTRASONIDOS | TOSHIBA MEDICAL SYSTEM | PVT-674BT | 99A1125425
00101388 | 07032-03 |  | IMPRESORA DE ECOGRAFO marca MITSUBISHI modelo P95DW [ Nserie 776C413A10] | IMPRESORA DE ECOGRAFO | MITSHUBISHI | P95DW | 776C413A10
00101387 | 07032-02 |  | TRANSDUCTORES ULTRASONICOS marca TOSHIBA modelo PVT-661VT [ Nserie 99B10Y2323] | TRANSDUCTORES ULTRASONICOS | TOSHIBA MEDICAL SYSTEM | PVT-661VT | 99B10Y2323
00101386 | 07032-01 |  | TRANSDUCTOR DE ULTRASONIDO marca TOSHIBA modelo PVT-375BT [ Nserie TDA10Y2888] | TRANSDUCTOR DE ULTRASONIDO | TOSHIBA MEDICAL SYSTEM | PVT-375BT | TDA10Y2888
00101384 | 07011-04 |  | TRANSDUCTORES ULTRASONICOS marca GE HEALTHCARE modelo 3S-RS [ Nserie 636973WX0] | TRANSDUCTORES ULTRASONICOS | GE HEALTHCARE | 3S-RS | 636973WX0
00101383 | 07011-03 |  | TRANSDUCTORES ULTRASONICOS marca GE HEALTHCARE modelo 6S-RS [ Nserie 028450TS 5] | TRANSDUCTORES ULTRASONICOS | GE HEALTHCARE | 6S-RS | 028450TS 5
00101361 | 06869-02 |  | TRANSDUCTORES ULTRASONICOS marca GE HEALTHCARE modelo 9L D PROBE [ Nserie 59025YP7] | TRANSDUCTORES ULTRASONICOS | GE HEALTHCARE | 9L D PROBE | 59025YP7
00101360 | 06869-01 |  | TRANSDUCTORES ULTRASONICOS marca GE HEALTHCARE modelo C1 5 D PROBE [ Nserie 56925YP1] | TRANSDUCTORES ULTRASONICOS | GE HEALTHCARE | C1 5 D PROBE | 56925YP1
00101332 | 06800-01 |  | MONITOR marca EIZO modelo 10293047 [ Nserie HXD8023180 ] | MONITOR | EIZO | 10293047 | HXD8023180
00101331 | 06758-04 |  | MONITOR TFT marca DELL modelo E178FPC [ Nserie CN-0CN086-64180-7CP-10VS] | MONITOR TFT | DELL | E178FPC | CN-0CN086-64180-7C
00101330 | 06758-03 |  | IMPRESORA marca HEWLETT PACKARD modelo DESKJET 6940 [ Nserie MY7AKBS078] | IMPRESORA | HEWLETT PACKARD ENTERPRISE (HPE) | DESKJET 6940 | MY7AKBS078
00101328 | 06758-01 |  | CPU marca DELL modelo OPTIPLEX 755 [ Nserie 9FK3G3J] | CPU | DELL | OPTIPLEX 755 | 9FK3G3J
00101313 | 06520-03 |  | IMPRESORA marca HP modelo LASERJET P2055D (Nserie CNCJJ70996) | IMPRESORA | HEWLETT PACKARD ENTERPRISE (HPE) | LASERJET P2055D | CNCJJ70996
00101312 | 06520-02 |  | MONITOR DE USO MÉDICO marca PHILIPS modelo 150B4 (Nserie CX000336386248) | MONITOR DE USO MÉDICO | PHILIPS | 150B4 | CX000336386248
00101311 | 06520-01 |  | CPU marca HP modelo RP5700 (Nserie CZC1195SZK) | CPU | HEWLETT PACKARD ENTERPRISE (HPE) | RP5700 | CZC1195SZK
00101292 | 06302-13 |  | MONITOR, marca LG, modelo 19MN43D-PZ [ S/N 509MAUABG342 ] | MONITOR, | LG | 19MN43D-PZ | 509MAUABG342
00101291 | 06302-12 |  | MONITOR marca PHILIPS, modelo 22PFL3108H/12 [ Nserie FZ1A14044001799] | MONITOR | PHILIPS | 22PFL3108H/12 | FZ1A14044001799
00101272 | 05928-03 |  | IMPRESORA DE ECOGRAFO marca SONY modelo UP-D897 [ Nserie 81600] | IMPRESORA DE ECOGRAFO | SONY | UP-D897 | 81600
00101271 | 05928-02 |  | TRANSDUCTORES ULTRASONICOS marca PHILIPS modelo X3-1 [ Nserie 02QD3Y] | TRANSDUCTORES ULTRASONICOS | PHILIPS | X3-1 | 02QD3Y
00101236 | 05513-01 |  | IMPRESORA marca HEWLETT PACKARD modelo LASERJET 1320 [ Nserie CNMJR46096] | IMPRESORA | HEWLETT PACKARD ENTERPRISE (HPE) | LASERJET 1320 | CNMJR46096
00101212 | 03572-01 |  | MONITOR DE VIDEO marca INSTRUMENTACION RADIOLOGICA modelo NM17H6ARX/4:3 [ Nserie 14576] | MONITOR DE VIDEO | INSTRUMENTACIÓN RADIOLÓGICA | NM17H6ARX/4:3 | 14576
00101187 | 03139-02 |  | MONITOR DE TV marca EIZO modelo I150T [ Nserie 32256047] | MONITOR DE TV | EIZO | I150T | 32256047
00101186 | 03139-01 |  | CPU marca KONICA MINOLTA modelo CS 3 [ Nserie LMMLT8P] | CPU | KONICA MINOLTA | CS 3 | LMMLT8P
00101175 | 03044-06 |  | VAPORIZADOR, marca DRAGER modelo DESFLUORANE [ Nserie ASHE-0255 ] | Vaporizador de anestesia para desflurano | DRÄGER | D-Vapor | ASHE-0255
00101172 | 03034-04 |  | ORDENADOR, marca INTEL modelo 2.4Mhz 2mb ram | Ordenador de sobremesa | INTEL | 2.4Mhz 2mb ram
00101163 | 02923-03 |  | TRANSDUCTOR, marca GE HEALTHCARE modelo RAB4-8L [ Nserie 111836KR3] | TRANSDUCTOR, | GE HEALTHCARE | RAB4-8L | 111836KR3
00101161 | 02923-02 |  | TRANSDUCTOR, marca GE HEALTHCARE modelo AB2-7 [ Nserie 92716KRO] FEB34234 | TRANSDUCTOR, | GE HEALTHCARE | AB2-7 | 92716KRO
00101154 | 02879-01 |  | MONITOR DE VIDEO marca GE HEALTHCARE modelo OEC 9900 ELITE [ Nserie E2-0914] | MONITOR DE VIDEO | GE HEALTHCARE | OEC 9900 ELITE | E2-0914
00101141 | 02795-10 |  | MONITOR, marca DELL modelo , [ Nserie ] | MONITOR, | DELL
00101140 | 02795-09 |  | MONITOR, marca ELO modelo , [ Nserie ] | Monitor de imagen en color | ELO
00101139 | 02795-08 |  | CPU, marca DELL modelo 490, [ Nserie ] | CPU, | KODAK | 490
00101138 | 02795-07 |  | CPU, marca DELL modelo 490, [ Nserie ] | CPU, | KODAK | 490
00101137 | 02795-06 |  | MESA MOTORIZADA, marca KODAK modelo QT 711 EV, [ Nserie QT711EV 07B 0205] | Mesa automatizada para equipo de rayos X básico | KODAK | QT 711 EV | QT711EV 07B 0205
00101136 | 02795-05 |  | SOPORTE TELECOLUMNAS, marca KODAK modelo 10-63926-02 [ Nserie 3807-SC016] | Montaje mural del soporte para tubo del equipo de rayos X | KODAK | 10-63926-02 | 3807-SC016
00101135 | 02795-04 |  | CONSOLA DE MANDOS, marca KODAK, modelo DIRECT-VIEW DR 3500, s/n K43136228 | Consola de trabajo polivalente del equipo de rayos X para diagnóstico | KODAK | DIRECT-VIEW DR 3500 | K43313-6228
00101134 | 02795-03 |  | BUCKY VERTICAL, marca KODAK, modelo DIRECT-VIEW DR 3500, s/n DET0029 | Marco o tablero para la colocación de todo el cuerpo | KODAK | DIRECT-VIEW DR 3500 | DET0029
00101133 | 02795-02 |  | COLIMADOR, marca RALCO, modelo R 302 ACS/A, s/n 170F/981 | COLIMADOR, | RALCO | R 302 ACS/A | 170F/981
00101132 | 02795-01 |  | TUBO DE RX, marca KODAK, modelo E7254FX, s/n 07K181 | Tubo del equipo de rayos X | KODAK | E7254FX | 07K181
00101125 | 02776-03 |  | VAPORIZADOR, marca DRAGER modelo DESFLUORANE [ Nserie ASAE 0221 ] | Vaporizador de anestesia para desflurano | DRÄGER | DESFLUORANE | ASAE 0221
00101093 | 02521-02 |  | IMPRESORA (ARCO QUIRURGICO) marca SONY modelo UP 980 CE [ Nserie 52908] | IMPRESORA (ARCO QUIRURGICO) | SONY | UP 980 CE | 52908
00101092 | 02521-01 |  | IMPRESORA (ARCO QUIRURGICO) marca SONY modelo UP 980 CE [ Nserie 56491] | IMPRESORA (ARCO QUIRURGICO) | SONY | UP 980 CE | 56491
00101064 | 02429-03 |  | MONITOR SINCRONIZADOR,marca IVY BIOMEDICAL SYSTEMS, modelo CARDIAC TRIGGER 3000 [ Nserie 0712069] | Módulo de monitorización del gasto cardíaco | IVY BIOMEDICAL | CARDIAC TRIGGER 3000 | 0712069
00101062 | 02429-01 |  | CPU marca SYSTIUM TECNOLOGIES, modelo 545 [ Nserie 54500080015] | CPU | SYSTIUM TECNOLOGIES | 545 | 54500080015
00101047 | 02250-01 |  | CONSOLA DE MANDO, marca SIEMENS, modelo SYMPHONY, s/n 22000713 | CONSOLA DE MANDO, | SIEMENS | SYMPHONY | 22000713
00101046 | 02247-02 |  | MONITOR DE TV marca EIZO modelo LCD 15" [ Nserie 34286033] | MONITOR DE TV | EIZO | LCD 15" | 34286033
00101044 | 02240-02 |  | MONITOR, marca KONICA MINOLTA modelo FLEXSCAN L560T-C [ Nserie 32274047] | MONITOR, | KONICA MINOLTA | FLEXSCAN L560T-C | 32274047
00101043 | 02240-01 |  | CPU marca KONICA MINOLTA modelo CS 3 [ Nserie CZC1139ZK3] | CPU | KONICA MINOLTA | CS 3 | CZC1139ZK3
00100993 | 01775-04 |  | TRANSDUCTORES ULTRASONICOS marca PHILIPS modelo T6H (OMNI 3) [ S/N 02GR5B ] | TRANSDUCTORES ULTRASONICOS | PHILIPS | T6H (OMNI 3) | 02GR5B
00100992 | 01775-03 |  | IMPRESORA DE ECOGRAFO marca SONY modelo UP-D895MD [ Nserie 85509] | IMPRESORA DE ECOGRAFO | SONY | UP-D895MD | 85509
00100991 | 01775-02 |  | TRANSDUCTORES ULTRASONICOS marca PHILIPS modelo L12-3 [ Nserie 02GX85] | TRANSDUCTORES ULTRASONICOS | PHILIPS | L12-3 | 02GX85
00100990 | 01775-01 |  | TRANSDUCTORES ULTRASONICOS marca PHILIPS modelo S4-2 [ Nserie 02GVP4] | TRANSDUCTORES ULTRASONICOS | PHILIPS | S4-2 | 02GVP4
00100978 | 01417-01 |  | CABLE OXIMETRY OPTICAL MODULE, marca EDWARDS LIFESCIENCES modelo OM2E, sn 192837001 A | Módulo de monitorización de oximetría intracardíaca | EDWARDS LIFESCIENCES | OM2E | 192837001 A
00100969 | 01146-02 |  | MONITOR TFT marca KONICA MINOLTA modelo FLEX SCAN L560 T-C [ Nserie 41944097] | MONITOR TFT | EIZO | FLEX SCAN L560 T-C | 41944097
00100956 | 01119-02 |  | MONITOR TFT marca KONICA MINOLTA modelo FLEX SCAN L560 T-C [ Nserie 32375047] | MONITOR TFT | EIZO | FLEX SCAN L560 T-C | 32375047
00100948 | 01111-05 |  | MONITOR DE VIDEO, marca PHILIPS, modelo , s/n , sala 7 | MONITOR DE VIDEO, | PHILIPS
00100947 | 01111-04 |  | CONSOLA DE MANDOS,marca PHILIPS, modelo CR OD-ELEVA, s/n 530500405, sala 7 | Consola de trabajo polivalente del equipo de rayos X para diagnóstico | PHILIPS | CR OD-ELEVA | 530500405
00100946 | 01111-03 |  | MONITOR DE VIDEO, marca PHILIPS, modelo D0709BRM, s/n AN040526001483, sala 7 | MONITOR DE VIDEO, | PHILIPS | D0709BRM | AN040526001483
00100945 | 01111-02 |  | TUBO DE R-X, marca PHILIPS, modelo 9890 000 85851, s/n13613A204580 | TUBO DE R-X, | PHILIPS | 9890 000 85851 | 13613A204580
00100944 | 01111-01 |  | COLIMADOR, marca PHILIPS, modelo 9896 010 22241, s/n 193 SALA 7 | COLIMADOR, | PHILIPS | 9896 010 22241 | 193
00100928 | 00996-08 |  | GENERADOR RADIOFRECUENCIA marca ARTHROCARE CORP. modelo QUANTUM 2 [Nserie QR0Q0000JG] | Electrobisturí o electrocoagulador monopolar reutilizable para endoscopia terapéutica | ARTHROCARE | QUANTUM 2 | QR0Q0000JG
00100916 | 00916-02 |  | VAPORIZADOR, marca DRAGER modelo DESFLUORANE [ Nserie ASAL-0026 ] | Vaporizador de anestesia para desflurano | DRÄGER | DESFLUORANE | ASAL-0026
00100914 | 00909-01 |  | PEDAL ELECTROBISTURI , marca GYRUS modelo CONSOLA G3 [ Nserie 736800] | Pieza de mano reacondicionada a pedal del equipo quirúrgico ultrasónico | GYRUS | CONSOLA G3 | 736800
00100909 | 00798-03 |  | VAPORIZADOR, marca DRAGER modelo DESFLUORANE [ Nserie ASFF 0196 ] | Vaporizador de anestesia para desflurano | DRÄGER | DESFLUORANE | ASFF 0196
00100860 | 00471-01 |  | ESTACION DE TRABAJO marca GE modelo MAMO SENO ADVANTAGE sn FEB34231 | ESTACION DE TRABAJO | GE HEALTHCARE | MAMO SENO ADVANTAGE | FEB34231
00100851 | 00427-02 |  | IMPRESORA marca EPSON modelo STYLUS D88 | Impresora de tinta | EPSON | STYLUS D88
00100850 | 00427-01 |  | CPU marca HEWLETT PACKARD modelo COMPAQ DE7100 CMT [ Nserie CZC5251H2C] | CPU | HEWLETT PACKARD ENTERPRISE (HPE) | COMPAQ DE7100 CMT | CZC5251H2C
00100849 | 00421-02 |  | LAMPARA QUIROFANO AUXILIAR marca DR. MACH modelo MACH M3 F [ns 08/09675 | LAMPARA QUIROFANO AUXILIAR | MACH | MACH M3 F | 08/09675
00100843 | 00417-04 |  | MONITOR, marca SIEMENS, modelo DSC1910-D sn N/E | Monitor de imagen en color | SIEMENS | DSC1910-D | N/E
00100842 | 00417-03 |  | SAI marca EATON modelo POWERWARE 9125 sn STA512S0409 | Fuente de alimentación ininterrumpida | POWERWARE | 9125 | STA512S0409
00100841 | 00417-02 |  | CPU, marca FUJITSU-SIEMENS modelo CELSIUS R640 sn YKTJ021838 | CPU, | SIEMENS | CELSIUS R640 | YKTJ021838
00100840 | 00417-01 |  | CPU, marca FUJITSU-SIEMENS, modelo CELSIUS M450 sn YK1S052664 | CPU, | FUJITSU SIEMENS | CELSIUS M450 | YK1S052664
00100835 | 00320-02 |  | IMPRESORA DE ECOGRAFO marca MITSUBISHI modelo P91W [ Nserie n/e] | IMPRESORA DE ECOGRAFO | MITSHUBISHI | P91W | n/e
00100834 | 00320-01 |  | SONDA ECOGRAFIA marca SIEMENS modelo P4-2 [ Nserie AH95976] | SONDA ECOGRAFIA | SIEMENS | P4-2 | AH95976
00100829 | 00277-02 |  | IMPRESORA DE ECOGRAFO marca SONY modelo UP-895MD [ Nserie 74055] | IMPRESORA DE ECOGRAFO | SONY | UP-895MD | 74055
00100828 | 00277-01 |  | TRANSDUCTORES ULTRASONICOS marca SIEMENS modelo 3V2C [ Nserie 61741022] | TRANSDUCTORES ULTRASONICOS | SIEMENS | 3V2C | 61741022
00100687 | 12641-00 |  | BOMBA DE INFUSION, marca FRESENIUS, modelo VOLUMAT MC, S/N 22116324 | BOMBA DE INFUSION, | FRESENIUS KABI | VOLUMAT MC | 22116324
00100686 | 12640-00 |  | PULSIOXIMETRO marca NELLCOR modelo BEDSIDE SPO2 (SN MBB1802761) | Pulsioxímetro eléctrico | NELLCOR | BEDSIDE SPO2 | MBB1802761
00100684 | 12638-00 |  | HUMIDIFICADOR marca FISHER & PAYKEL modelo MR850ALU [ Nserie 180528356872] | Humidificador respiratorio calefactado | FISHER & PAYKEL HEALTHCARE | MR850ALU | 180528356872
00100665 | 12623-00 |  | INYECTOR DE CONTRASTE marca BRACCO modelo EMPOWER CTA+ [ Nserie 30008666] | INYECTOR DE CONTRASTE | BRACCO | EMPOWER CTA+ | 30008666
00100654 | 12613-00 |  | PULSIOXIMETRO marca MEDTRONIC modelo NELLCOR BEDSIDE SPO2 sn MBB1713333 | Pulsioxímetro eléctrico | NELLCOR | BEDSIDE SPO2 | MBB1713333
00100652 | 12611-00 |  | HUMIDIFICADOR marca FISHER & PAYKEL modelo MR850ALU [ Nserie 180528356867] | Humidificador respiratorio calefactado | FISHER & PAYKEL HEALTHCARE | MR850ALU | 180528356867
00100651 | 12610-00 |  | HUMIDIFICADOR marca FISHER & PAYKEL modelo MR850ALU [ Nserie 180528356928] | Humidificador respiratorio calefactado | FISHER & PAYKEL HEALTHCARE | MR850ALU | 180528356928
00100650 | 12609-00 |  | HUMIDIFICADOR marca FISHER & PAYKEL modelo MR850ALU [ Nserie 180528356886] | Humidificador respiratorio calefactado | FISHER & PAYKEL HEALTHCARE | MR850ALU | 180528356886
00100649 | 12608-00 |  | HUMIDIFICADOR marca FISHER & PAYKEL modelo MR850ALU [ Nserie 180528356864] | Humidificador respiratorio calefactado | FISHER & PAYKEL HEALTHCARE | MR850ALU | 180528356864
00100646 | 12605-00 |  | PULSIOXIMETRO marca COVIDIEN modelo BEDSIDE SPO2 sn MBB1713314. | Pulsioxímetro alimentado mediante batería | COVIDIEN | Bedside SPO2 | MBB1713314
00100623 | 12583-00 |  | EQUIPO DE PRESOTERAPIA marca BIOCMP modelo SEQUENTIAL CIRCULATOR 2004 [ Nserie 21397DV] | EQUIPO DE PRESOTERAPIA | BIO COMPRESSION SYSTEMS | SEQUENTIAL CIRCULATOR 2004 | 213973DV
00100622 | 12582-00 |  | EQUIPO DE PRESOTERAPIA marca SLK modelo VARILYMPH 12 PRO [ Nserie AIK-002270] | Compresor vascular externo | SLK | VARILYMPH 12 PRO | AIK-002270
00100621 | 12581-00 |  | SISTEMA DE NEBULIZACION, marca AEROGEN, modelo AERONEB PRO-X sn AP-1707260 | SISTEMA DE NEBULIZACION, | AEROGEN | PRO-X | AP-1707260
00100620 | 12580-00 |  | CALENTADOR DE BOLSAS marca BAXTER modelo PD BAG WARMER sn 35003 | CALENTADOR BOLSAS SANGRE | DRÄGER | PD BAG WARMER | 35003
00100619 | 12579-00 |  | CALENTADOR DE BOLSAS marca BAXTER modelo PD BAG WARMER sn 34764 | CALENTADOR BOLSAS SANGRE | DRÄGER | PD BAG WARMER | 34764
00100618 | 12578-00 |  | CALENTADOR DE BOLSAS marca EMIKON modelo MEDI CAL E sn 0805014 | CALENTADOR BOLSAS SANGRE | EMIKON | MEDI CAL E | 0805014
00100617 | 12577-00 |  | CALENTADOR DE BOLSAS marca EMIKON modelo MEDI CAL E sn 0502031 | CALENTADOR BOLSAS SANGRE | EMIKON | MEDI CAL E | 0502031
00100616 | 12576-00 |  | CALENTADOR DE BOLSAS marca EMIKON modelo MEDI CAL C sn 1305039 | CALENTADOR BOLSAS SANGRE | EMIKON | MEDI CAL C | 1305039
00100615 | 12575-00 |  | CALENTADOR DE BOLSAS marca BAXTER modelo PD BAG WARMER sn 27273 | CALENTADOR BOLSAS SANGRE | DRÄGER | PD BAG WARMER | 27273
00100612 | 12573-00 |  | ECOCARDIOGRAFO marca PHILIPS mod CLEARVUE 550 sn SZ718910644 | Ecógrafo cardiovascular | PHILIPS | CLEARVUE 550 | SZ718910644 ESB6600380842
00100610 | 12572-00 |  | ECOCARDIOGRAFO marca PHILIPS mod CLEARVUE 550 sn SZ718910633 | Ecógrafo cardiovascular | PHILIPS | CLEARVUE 550 | SZ718910633 ESC6600391398
00100606 | 12568-00 |  | COAGULOMETRO marca HEMOCHRON modelo SIGNATURE ELITE [ Nserie SE14825] | COAGULOMETRO | ITC | SIGNATURE ELITE | SE14825
00100590 | 15694-00 |  | BOMBA ALIMENTACIÓN marca ABBOTT modelo FREEGO sn AF18100017 | BOMBA ALIMENTACIÓN | ZEVEX | FREEGO | AF18100017
00100589 | 12551-00 |  | BOMBA ALIMENTACIÓN marca ABBOTT modelo FREEGO sn AF19283025 | Bomba de alimentación enteral | ABBOTT | FREEGO | AF19283025
00100588 | 15769-00 |  | BOMBA ALIMENTACIÓN marca ABBOTT modelo FREEGO sn AF18100027 | BOMBA ALIMENTACIÓN | ZEVEX | FREEGO | AF18100027
00100587 | 12549-00 |  | BOMBA ALIMENTACIÓN marca ABBOTT modelo FREEGO sn AF16166102 | Bomba de alimentación enteral | ABBOTT | FREEGO | AF16166102
00100586 | 12548-00 |  | BOMBA ALIMENTACIÓN marca ABBOTT modelo FREEGO sn AF14119041 | Bomba de alimentación enteral | ZEVEX | FREEGO | AF14119041
00100585 | 06866-19 |  | BOMBA ALIMENTACIÓN marca ABBOTT modelo FREEGO sn AF18100063 | BOMBA ALIMENTACIÓN | ZEVEX | FREEGO | AF18100063
00100584 | 15655-00 |  | BOMBA ALIMENTACIÓN marca ABBOTT modelo FREEGO sn AF18100074 | BOMBA ALIMENTACIÓN | ZEVEX | FREEGO | AF18100074
00100583 | 15654-00 |  | BOMBA ALIMENTACIÓN marca ABBOTT modelo FREEGO sn AF18100002 | BOMBA ALIMENTACIÓN | ZEVEX | FREEGO | AF18100002
00100582 | 15729-00 |  | BOMBA ALIMENTACIÓN marca ABBOTT modelo FREEGO sn AF18095110 | BOMBA ALIMENTACIÓN | ZEVEX | FREEGO | AF18095110
00100581 | 15728-00 |  | BOMBA ALIMENTACIÓN marca ABBOTT modelo FREEGO sn AF17038189 | BOMBA ALIMENTACIÓN | ZEVEX | FREEGO | AF17038189
00100580 | 12542-00 |  | BOMBA ALIMENTACIÓN marca ABBOTT modelo FREEGO sn AF12256021 | Bomba de alimentación enteral | ZEVEX | FREEGO | AF12256021
00100579 | 15727-00 |  | BOMBA ALIMENTACIÓN marca ABBOTT modelo FREEGO sn AF18095108 | BOMBA ALIMENTACIÓN | ZEVEX | FREEGO | AF18095108
00100578 | 10810-00 |  | BOMBA ALIMENTACIÓN marca ABBOTT modelo FREEGO sn AF18101012 | BOMBA ALIMENTACIÓN | ZEVEX | FREEGO | AF18101012
00100577 | 15668-00 |  | BOMBA ALIMENTACIÓN marca ABBOTT modelo FREEGO sn AF18100091 | BOMBA ALIMENTACIÓN | ZEVEX | FREEGO | AF18100091
00100576 | 15666-00 |  | BOMBA ALIMENTACIÓN marca ABBOTT modelo FREEGO sn AF18101011 | BOMBA ALIMENTACIÓN | ZEVEX | FREEGO | AF18101011
00100575 | 15700-00 |  | BOMBA ALIMENTACIÓN marca ABBOTT modelo FREEGO sn AF18100040 | BOMBA ALIMENTACIÓN | ZEVEX | FREEGO | AF18100040
00100574 | 12536-00 |  | BOMBA ALIMENTACIÓN marca ABBOTT modelo FREEGO sn AF11111067 | Bomba de alimentación enteral | ABBOTT | FREEGO | AF11111067
00100573 | 15698-00 |  | BOMBA ALIMENTACIÓN marca ABBOTT modelo FREEGO sn AF18100050 | BOMBA ALIMENTACIÓN | ZEVEX | FREEGO | AF18100050
00100572 | 15692-00 |  | BOMBA ALIMENTACIÓN marca ABBOTT modelo FREEGO sn AF18100071 | BOMBA ALIMENTACIÓN | ZEVEX | FREEGO | AF18100071
00100571 | 15676-00 |  | BOMBA ALIMENTACIÓN marca ABBOTT modelo FREEGO sn AF18100060 | BOMBA ALIMENTACIÓN | ZEVEX | FREEGO | AF18100060
00100570 | 15675-00 |  | BOMBA ALIMENTACIÓN marca ABBOTT modelo FREEGO sn AF18095117 | BOMBA ALIMENTACIÓN | ZEVEX | FREEGO | AF18095117
00100569 | 15634-00 |  | BOMBA ALIMENTACIÓN marca ABBOTT modelo FREEGO sn AF18109062 | BOMBA ALIMENTACIÓN | ZEVEX | FREEGO | AF18109062
00100568 | 15639-00 |  | BOMBA ALIMENTACIÓN marca ABBOTT modelo FREEGO sn AF13016017 | BOMBA ALIMENTACIÓN | ZEVEX | FREEGO | AF13016017
00100567 | 15768-00 |  | BOMBA ALIMENTACIÓN marca ABBOTT modelo FREEGO sn AF18100028 | BOMBA ALIMENTACIÓN | ZEVEX | FREEGO | AF18100028
00100566 | 15643-01 |  | BOMBA ALIMENTACIÓN marca ABBOTT modelo FREEGO sn AF18100018 | BOMBA ALIMENTACIÓN | ZEVEX | FREEGO | AF18100018
00100564 | 12526-00 |  | BOMBA ALIMENTACIÓN marca ABBOTT modelo FREEGO sn AF18095025 | Bomba de alimentación enteral | ABBOTT | FREEGO | AF18095025
00100563 | 06866-16 |  | BOMBA ALIMENTACIÓN marca ABBOTT modelo FREEGO sn AF18100084 | BOMBA ALIMENTACIÓN | ZEVEX | FREEGO | AF18100084
00100562 | 15717-00 |  | BOMBA ALIMENTACIÓN marca ABBOTT modelo FREEGO sn AF18100094 | BOMBA ALIMENTACIÓN | ZEVEX | FREEGO | AF18100094
00100561 | 12523-00 |  | BOMBA ALIMENTACIÓN marca ABBOTT modelo FREEGO sn AF18101005 | BOMBA ALIMENTACIÓN | ZEVEX | FREEGO | AF18101005
00100560 | 30300-00 |  | BOMBA ALIMENTACIÓN marca ABBOTT modelo FREEGO sn AF18100053 | BOMBA ALIMENTACIÓN | ZEVEX | FREEGO | AF18100053
00100559 | 30301-00 |  | BOMBA ALIMENTACIÓN marca ABBOTT modelo FREEGO sn AF18100012 | BOMBA ALIMENTACIÓN | ZEVEX | FREEGO | AF18100012
00100558 | 12520-00 |  | BOMBA ALIMENTACIÓN marca ABBOTT modelo FREEGO sn AF18100022 | Bomba de alimentación enteral | ABBOTT | FREEGO | AF18100022
00100557 | 30302-00 |  | BOMBA ALIMENTACIÓN marca ABBOTT modelo FREEGO sn AF18100043 | BOMBA ALIMENTACIÓN | ZEVEX | FREEGO | AF18100043
00100556 | 30303-00 |  | BOMBA ALIMENTACIÓN marca ABBOTT modelo FREEGO sn AF18100032 | BOMBA ALIMENTACIÓN | ZEVEX | FREEGO | AF18100032
00100555 | 30304-00 |  | BOMBA ALIMENTACIÓN marca ABBOTT modelo FREEGO sn AF18100095 | BOMBA ALIMENTACIÓN | ZEVEX | FREEGO | AF18100095
00100554 | 15722-00 |  | BOMBA ALIMENTACIÓN marca ABBOTT modelo FREEGO sn AF18101015 | BOMBA ALIMENTACIÓN | ZEVEX | FREEGO | AF18101015
00100553 | 12515-00 |  | BOMBA ALIMENTACIÓN marca ABBOTT modelo FREEGO sn AF13078053 | Bomba de alimentación enteral | ABBOTT | FREEGO | AF13078053
00100552 | 13775-03 |  | BOMBA ALIMENTACIÓN marca ABBOTT modelo FREEGO sn AF12264005 | BOMBA ALIMENTACIÓN | ZEVEX | FREEGO | AF12264005
00100551 | 15689-00 |  | BOMBA ALIMENTACIÓN marca ABBOTT modelo FREEGO sn AF18100001 | BOMBA ALIMENTACIÓN | ZEVEX | FREEGO | AF18100001
00100550 | 12512-00 |  | BOMBA ALIMENTACIÓN marca ABBOTT modelo FREEGO sn AF16160085 | BOMBA ALIMENTACIÓN | ZEVEX | FREEGO | AF16160085
00100549 | 15680-00 |  | BOMBA ALIMENTACIÓN marca ABBOTT modelo FREEGO sn AF18100011 | BOMBA ALIMENTACIÓN | ZEVEX | FREEGO | AF18100011
00100548 | 15702-00 |  | BOMBA ALIMENTACIÓN marca ABBOTT modelo FREEGO sn AF18100021 | BOMBA ALIMENTACIÓN | ZEVEX | FREEGO | AF18100021
00100547 | 15653-02 |  | BOMBA ALIMENTACIÓN marca ABBOTT modelo FREEGO sn AF18100031 | BOMBA ALIMENTACIÓN | ZEVEX | FREEGO | AF18100031
00100546 | 15653-01 |  | BOMBA ALIMENTACIÓN marca ABBOTT modelo FREEGO sn AF12362070 | BOMBA ALIMENTACIÓN | ZEVEX | FREEGO | AF12362070
00100545 | 12507-00 |  | BOMBA ALIMENTACIÓN marca ABBOTT modelo FREEGO sn AF18100037 | Bomba de alimentación enteral | ZEVEX | FREEGO | AF18100037
00100544 | 15742-03 |  | BOMBA ALIMENTACIÓN marca ABBOTT modelo FREEGO sn AF18100048 | BOMBA ALIMENTACIÓN | ZEVEX | FREEGO | AF12215089
00100543 | 15742-02 |  | BOMBA ALIMENTACIÓN marca ABBOTT modelo FREEGO sn AF18100079 | BOMBA ALIMENTACIÓN | ZEVEX | FREEGO | AF18100079
00100542 | 15742-01 |  | BOMBA ALIMENTACIÓN marca ABBOTT modelo FREEGO sn AF18100058 | BOMBA ALIMENTACIÓN | ZEVEX | FREEGO | AF18100058
00100541 | 15696-03 |  | BOMBA ALIMENTACIÓN marca ABBOTT modelo FREEGO sn AF18100069 | BOMBA ALIMENTACIÓN | ZEVEX | FREEGO | AF18100069
00100540 | 15696-02 |  | BOMBA ALIMENTACIÓN marca ABBOTT modelo FREEGO sn AF18101055 | BOMBA ALIMENTACIÓN | ZEVEX | FREEGO | AF18101055
00100539 | 12501-00 |  | BOMBA ALIMENTACIÓN marca ABBOTT modelo FREEGO sn AF12213060 | Bomba de alimentación enteral | ABBOTT | FREEGO | AF12213060
00100538 | 15696-01 |  | BOMBA ALIMENTACIÓN marca ABBOTT modelo FREEGO sn AF18095115 | BOMBA ALIMENTACIÓN | ZEVEX | FREEGO | AF18095115
00100537 | 12398-05 |  | BOMBA ALIMENTACIÓN marca ABBOTT modelo FREEGO sn AF18100016 | BOMBA ALIMENTACIÓN | ZEVEX | FREEGO | AF18100016
00100536 | 14562-04 |  | BOMBA ALIMENTACIÓN marca ABBOTT modelo FREEGO sn AF16032038 | BOMBA ALIMENTACIÓN | ZEVEX | FREEGO | AF16032038
00100535 | 07965-03 |  | BOMBA ALIMENTACIÓN marca ABBOTT modelo FREEGO sn AF18100049 | BOMBA ALIMENTACIÓN | ZEVEX | FREEGO | AF18100049
00100534 | 12496-00 |  | BOMBA ALIMENTACIÓN marca ABBOTT modelo FREEGO sn AF18095107 | Bomba de alimentación enteral | ZEVEX | FREEGO | AF18095107
00100533 | 07725-04 |  | BOMBA ALIMENTACIÓN marca ABBOTT modelo FREEGO sn AF17039004 | BOMBA ALIMENTACIÓN | ZEVEX | FREEGO | AF17039004
00100532 | 02798-05 |  | BOMBA ALIMENTACIÓN marca ABBOTT modelo FREEGO sn AF18100030 | BOMBA ALIMENTACIÓN | ZEVEX | FREEGO | AF18100030
00100531 | 15649-03 |  | BOMBA ALIMENTACIÓN marca ABBOTT modelo FREEGO sn AF18100041 | BOMBA ALIMENTACIÓN | ZEVEX | FREEGO | AF18100041
00100530 | 15649-02 |  | BOMBA ALIMENTACIÓN marca ABBOTT modelo FREEGO sn AF18100051 | BOMBA ALIMENTACIÓN | ZEVEX | FREEGO | AF18100051
00100529 | 15649-01 |  | BOMBA ALIMENTACIÓN marca ABBOTT modelo FREEGO sn AF18100020 | BOMBA ALIMENTACIÓN | ZEVEX | FREEGO | AF18100020
00100528 | 15731-01 |  | BOMBA ALIMENTACIÓN marca ABBOTT modelo FREEGO sn AF18100008 | BOMBA ALIMENTACIÓN | ZEVEX | FREEGO | AF18100008
00100527 | 12631-00 |  | BOMBA ALIMENTACIÓN marca ABBOTT modelo FREEGO sn AF18100019 | BOMBA ALIMENTACIÓN | ZEVEX | FREEGO | AF18100019
00100526 | 15735-00 |  | BOMBA ALIMENTACIÓN marca ABBOTT modelo FREEGO sn AF16166108 | BOMBA ALIMENTACIÓN | ABBOTT | FREEGO | AF16166108
00100525 | 15710-00 |  | BOMBA ALIMENTACIÓN marca ABBOTT modelo FREEGO sn AF18100077 | BOMBA ALIMENTACIÓN | ZEVEX | FREEGO | AF18100077
00100524 | 12486-00 |  | BOMBA ALIMENTACIÓN marca ABBOTT modelo FREEGO sn AF18100099 | BOMBA ALIMENTACIÓN | ZEVEX | FREEGO | AF18100099
00100523 | 12485-00 |  | BOMBA ALIMENTACIÓN marca ABBOTT modelo FREEGO sn AF13022056 | BOMBA ALIMENTACIÓN | ZEVEX | FREEGO | AF13022056
00100522 | 12484-00 |  | BOMBA ALIMENTACIÓN marca ABBOTT modelo FREEGO sn AF18100089 | BOMBA ALIMENTACIÓN | ZEVEX | FREEGO | AF18100089
00100521 | 12483-00 |  | BOMBA ALIMENTACIÓN marca ABBOTT modelo FREEGO sn AF18100090 | BOMBA ALIMENTACIÓN | ZEVEX | FREEGO | AF18100090
00100520 | 12482-00 |  | BOMBA ALIMENTACIÓN marca ABBOTT modelo FREEGO sn AF18095118 | BOMBA ALIMENTACIÓN | ZEVEX | FREEGO | AF18095118
00100519 | 12481-00 |  | BOMBA ALIMENTACIÓN marca ABBOTT modelo FREEGO sn AF18100078 | BOMBA ALIMENTACIÓN | ZEVEX | FREEGO | AF18100078
00100518 | 12480-00 |  | BOMBA ALIMENTACIÓN marca ABBOTT modelo FREEGO sn AF18100067 | BOMBA ALIMENTACIÓN | ZEVEX | FREEGO | AF18100067
00100517 | 12479-00 |  | BOMBA ALIMENTACIÓN marca ABBOTT modelo FREEGO sn AF18100057 | BOMBA ALIMENTACIÓN | ZEVEX | FREEGO | AF18100057
00100516 | 12478-00 |  | BOMBA ALIMENTACIÓN marca ABBOTT modelo FREEGO sn AF18101001 | BOMBA ALIMENTACIÓN | ZEVEX | FREEGO | AF18101001
00100515 | 12477-00 |  | BOMBA ALIMENTACIÓN marca ABBOTT modelo FREEGO sn AF13004064 | BOMBA ALIMENTACIÓN | ZEVEX | FREEGO | AF13004064
00100514 | 12476-00 |  | BOMBA ALIMENTACIÓN marca ABBOTT modelo FREEGO sn AF18095113 | BOMBA ALIMENTACIÓN | ZEVEX | FREEGO | AF18095113
00100513 | 12475-00 |  | BOMBA ALIMENTACIÓN marca ABBOTT modelo FREEGO sn AF18101014 | BOMBA ALIMENTACIÓN | ZEVEX | FREEGO | AF18082057
00100512 | 12474-00 |  | BOMBA ALIMENTACIÓN marca ABBOTT modelo FREEGO sn AF18101013 | BOMBA ALIMENTACIÓN | ZEVEX | FREEGO | AF18101013
00100511 | 12473-00 |  | BOMBA ALIMENTACIÓN marca ABBOTT modelo FREEGO sn AF18095104 | BOMBA ALIMENTACIÓN | ZEVEX | FREEGO | AF18095104
00100510 | 12472-00 |  | BOMBA ALIMENTACIÓN marca ABBOTT modelo FREEGO sn AF18100065 | BOMBA ALIMENTACIÓN | ZEVEX | FREEGO | AF18100065
00100509 | 12471-00 |  | BOMBA ALIMENTACIÓN marca ABBOTT modelo FREEGO sn AF18100076 | BOMBA ALIMENTACIÓN | ZEVEX | FREEGO | AF12263073
00100508 | 12470-00 |  | BOMBA ALIMENTACIÓN marca ABBOTT modelo FREEGO sn AF18100004 | BOMBA ALIMENTACIÓN | ZEVEX | FREEGO | AF18100004
00100507 | 12469-00 |  | BOMBA ALIMENTACIÓN marca ABBOTT modelo FREEGO sn AF18095103 | BOMBA ALIMENTACIÓN | ZEVEX | FREEGO | AF18095103
00100506 | 12468-00 |  | BOMBA ALIMENTACIÓN marca ABBOTT modelo FREEGO sn AF18095114 | BOMBA ALIMENTACIÓN | ZEVEX | FREEGO | AF18095114
00100505 | 12467-00 |  | BOMBA ALIMENTACIÓN marca ABBOTT modelo FREEGO sn AF14119029 | BOMBA ALIMENTACIÓN | ZEVEX | FREEGO | AF14119029
00100503 | 12465-00 |  | BOMBA ALIMENTACIÓN marca ABBOTT modelo FREEGO sn AF18100088 | BOMBA ALIMENTACIÓN | ZEVEX | FREEGO | AF18100088
00100502 | 12464-00 |  | BOMBA ALIMENTACIÓN marca ABBOTT modelo FREEGO sn AF13004084 | BOMBA ALIMENTACIÓN | ZEVEX | FREEGO | AF13004084
00100501 | 12463-00 |  | BOMBA ALIMENTACIÓN marca ABBOTT modelo FREEGO sn AF18095106 | BOMBA ALIMENTACIÓN | ZEVEX | FREEGO | AF18095106
00100500 | 12462-00 |  | BOMBA ALIMENTACIÓN marca ABBOTT modelo FREEGO sn AF18101016 | BOMBA ALIMENTACIÓN | ZEVEX | FREEGO | AF18101016
00100499 | 12461-00 |  | BOMBA ALIMENTACIÓN marca ABBOTT modelo FREEGO sn AF18101017 | BOMBA ALIMENTACIÓN | ZEVEX | FREEGO | AF18101017
00100498 | 12460-00 |  | BOMBA ALIMENTACIÓN marca ABBOTT modelo FREEGO sn AF18101008 | BOMBA ALIMENTACIÓN | ZEVEX | FREEGO | AF18101008
00100497 | 12459-00 |  | BOMBA ALIMENTACIÓN marca ABBOTT modelo FREEGO sn AF18101018 | BOMBA ALIMENTACIÓN | ZEVEX | FREEGO | AF18101018
00100496 | 12458-00 |  | BOMBA ALIMENTACIÓN marca ABBOTT modelo FREEGO sn AF18101007 | BOMBA ALIMENTACIÓN | ZEVEX | FREEGO | AF18101007
00100495 | 12457-00 |  | BOMBA ALIMENTACIÓN marca ABBOTT modelo FREEGO sn AF18101004 | BOMBA ALIMENTACIÓN | ZEVEX | FREEGO | AF18101004
00100494 | 12456-00 |  | BOMBA ALIMENTACIÓN marca ABBOTT modelo FREEGO sn AF18095119 | BOMBA ALIMENTACIÓN | ZEVEX | FREEGO | AF18095119
00100493 | 12455-00 |  | BOMBA ALIMENTACIÓN marca ABBOTT modelo FREEGO sn AF18095111 | BOMBA ALIMENTACIÓN | ZEVEX | FREEGO | AF18095111
00100492 | 12454-00 |  | BOMBA ALIMENTACIÓN marca ABBOTT modelo FREEGO sn AF16165043 | Bomba de alimentación enteral | ABBOTT | FREEGO | AF16165043
00100491 | 12453-00 |  | BOMBA ALIMENTACIÓN marca ABBOTT modelo FREEGO sn AF18100093 | BOMBA ALIMENTACIÓN | ZEVEX | FREEGO | AF18100093
00100490 | 12452-00 |  | BOMBA ALIMENTACIÓN marca ABBOTT modelo FREEGO sn AF18100062 | BOMBA ALIMENTACIÓN | ZEVEX | FREEGO | AF18100062
00100489 | 12451-00 |  | BOMBA ALIMENTACIÓN marca ABBOTT modelo FREEGO sn AF18100073 | BOMBA ALIMENTACIÓN | ZEVEX | FREEGO | AF18100073
00100487 | 12449-00 |  | BOMBA ALIMENTACIÓN marca ABBOTT modelo FREEGO sn AF18100052 | BOMBA ALIMENTACIÓN | ZEVEX | FREEGO | AF18100052
00100486 | 12448-00 |  | BOMBA ALIMENTACIÓN marca ABBOTT modelo FREEGO sn AF18100085 | BOMBA ALIMENTACIÓN | ZEVEX | FREEGO | AF18100085
00100485 | 12447-00 |  | BOMBA ALIMENTACIÓN marca ABBOTT modelo FREEGO sn AF18100059 | Bomba de alimentación enteral | ZEVEX | FREEGO | AF20343084
00100483 | 12445-00 |  | BOMBA ALIMENTACIÓN marca ABBOTT modelo FREEGO sn AF16160035 | BOMBA ALIMENTACIÓN | ZEVEX | FREEGO | AF16160035
00100482 | 12444-00 |  | BOMBA ALIMENTACIÓN marca ABBOTT modelo FREEGO sn AF18100092 | BOMBA ALIMENTACIÓN | ZEVEX | FREEGO | AF18100092
00100481 | 12443-00 |  | BOMBA ALIMENTACIÓN marca ABBOTT modelo FREEGO sn AF18101003 | BOMBA ALIMENTACIÓN | ZEVEX | FREEGO | AF18101003
00100480 | 12442-00 |  | BOMBA ALIMENTACIÓN marca ABBOTT modelo FREEGO sn AF18100035 | BOMBA ALIMENTACIÓN | ZEVEX | FREEGO | AF18100035
00100479 | 12441-00 |  | BOMBA ALIMENTACIÓN marca ABBOTT modelo FREEGO sn AF18100015 | BOMBA ALIMENTACIÓN | ZEVEX | FREEGO | AF18100015
00100478 | 12440-00 |  | BOMBA ALIMENTACIÓN marca ABBOTT modelo FREEGO sn AF18100025 | BOMBA ALIMENTACIÓN | ZEVEX | FREEGO | AF18100025
00100477 | 12439-00 |  | BOMBA ALIMENTACIÓN marca ABBOTT modelo FREEGO sn AF18100056 | BOMBA ALIMENTACIÓN | ZEVEX | FREEGO | AF18100056
00100476 | 12438-00 |  | BOMBA ALIMENTACIÓN marca ABBOTT modelo FREEGO sn AF18100046 | BOMBA ALIMENTACIÓN | ZEVEX | FREEGO | AF18100046
00100475 | 12437-00 |  | BOMBA ALIMENTACIÓN marca ABBOTT modelo FREEGO sn AF18100014 | BOMBA ALIMENTACIÓN | ZEVEX | FREEGO | AF18100014
00100474 | 12436-00 |  | BOMBA ALIMENTACIÓN marca ABBOTT modelo FREEGO sn AF18100024 | BOMBA ALIMENTACIÓN | ZEVEX | FREEGO | AF18100024
00100473 | 12435-00 |  | BOMBA ALIMENTACIÓN marca ABBOTT modelo FREEGO sn AF18100045 | BOMBA ALIMENTACIÓN | ZEVEX | FREEGO | AF18100045
00100472 | 12434-00 |  | BOMBA ALIMENTACIÓN marca ABBOTT modelo FREEGO sn AF18100034 | BOMBA ALIMENTACIÓN | ZEVEX | FREEGO | AF18100034
00100471 | 12433-00 |  | BOMBA ALIMENTACIÓN marca ABBOTT modelo FREEGO sn AF18100055 | BOMBA ALIMENTACIÓN | ZEVEX | FREEGO | AF18100055
00100470 | 12432-00 |  | BOMBA ALIMENTACIÓN marca ABBOTT modelo FREEGO sn AF19282019 | Bomba de alimentación enteral | ZEVEX | FREEGO | AF19282019
00100469 | 12431-00 |  | BOMBA ALIMENTACIÓN marca ABBOTT modelo FREEGO sn AF18100097 | BOMBA ALIMENTACIÓN | ZEVEX | FREEGO | AF18100097
00100468 | 12430-00 |  | BOMBA ALIMENTACIÓN marca ABBOTT modelo FREEGO sn AF18100086 | BOMBA ALIMENTACIÓN | ZEVEX | FREEGO | AF18100086
00100467 | 12429-00 |  | BOMBA ALIMENTACIÓN marca ABBOTT modelo FREEGO sn AF18100075 | BOMBA ALIMENTACIÓN | ZEVEX | FREEGO | AF18100075
00100466 | 12428-00 |  | BOMBA ALIMENTACIÓN marca ABBOTT modelo FREEGO sn AF18100096 | BOMBA ALIMENTACIÓN | ZEVEX | FREEGO | AF18100096
00100465 | 12427-00 |  | BOMBA ALIMENTACIÓN marca ABBOTT modelo FREEGO sn AF18100064 | BOMBA ALIMENTACIÓN | ZEVEX | FREEGO | AF18100064
00100464 | 12426-00 |  | BOMBA ALIMENTACIÓN marca ABBOTT modelo FREEGO sn AF18100054 | BOMBA ALIMENTACIÓN | ZEVEX | FREEGO | AF18100054
00100463 | 12425-00 |  | BOMBA ALIMENTACIÓN marca ABBOTT modelo FREEGO sn AF18100033 | BOMBA ALIMENTACIÓN | ZEVEX | FREEGO | AF18100033
00100462 | 12424-00 |  | BOMBA ALIMENTACIÓN marca ABBOTT modelo FREEGO sn AF13021095 | BOMBA ALIMENTACIÓN | ZEVEX | FREEGO | AF13021095
00100461 | 12423-00 |  | BOMBA ALIMENTACIÓN marca ABBOTT modelo FREEGO sn AF18100044 | BOMBA ALIMENTACIÓN | ZEVEX | FREEGO | AF18100044
00100459 | 12421-00 |  | VAPORIZADOR, marca DRAGER modelo DESFLUORANE [ Nserie ASHA-0123] | Vaporizador de anestesia para desflurano | DRÄGER | DESFLUORANE | ASHA-0123
00100451 | 12412-00 |  | CICLADORA marca FRESENIUS modelo SLEEP SAFE sn 7PEA3135 | Haemodialysis system, institutional/home-use | FRESENIUS KABI | SLEEP SAFE | 7PEA3135
00100434 | 12398-00 |  | ECOCARDIOGRAFO marca SIEMENS mod ACUSON SC2000 sn 404173 | Ecógrafo cardiovascular | SIEMENS | ACUSON SC2000 | 404173
00100431 | 12395-00 |  | ELECTROBISTURI marca MITEK modelo VAPR 3 sn AD1820200 | Electrobisturí o electrocoagulador monopolar reutilizable para endoscopia terapéutica | MITEK | VAPR 3 | AD1820200
00100430 | 12394-00 |  | ELECTROBISTURI marca MITEK modelo VAPR 3 sn AD1820204 | Electrobisturí o electrocoagulador monopolar reutilizable para endoscopia terapéutica | MITEK | VAPR 3 | AD1820204
00100420 | 12384-00 |  | EXTRACTOR DE LECHE marca SPECTRA modelo SPECTRA S1 (NS ESS117060030) | Sacaleches eléctrico | SPECTRA | SPECTRA S1 | ESS117060030
00100415 | 12378-00 |  | VIDEOLARINGOSCOPIO marca AIRCRAFT MEDICAL modelo MCGRATH MAC sn 345932 | VIDEOLARINGOSCOPIO | AIRCRAFT MEDICAL | MCGRATH MAC | 345932
00100414 | 12377-00 |  | VIDEOLARINGOSCOPIO marca AIRCRAFT MEDICAL modelo MCGRATH MAC sn 345950 | VIDEOLARINGOSCOPIO | AIRCRAFT MEDICAL | MCGRATH MAC | 345950
00100410 | 12371-00 |  | PULSIOXIMETRO marca NELLCOR modelo BEDSIDE [ns MBB1713331] | Pulsioxímetro eléctrico | NELLCOR | BEDSIDE | MBB1713331
00100408 | 12368-00 |  | MONITOR GASTO CARDIACO marca EDWARDS LIFESCIENCES modelo VIGILANCE II [Nserie VG011185] | Módulo de monitorización del gasto cardíaco | EDWARDS LIFESCIENCES | VIGILANCE II | VG011185
00100398 | 12358-00 |  | POLISOMNOGRAFOS, marca ALICE, modelo ALICE PDX [ Nserie 19231 ] | Polisomnógrafo | ALICE | ALICE PDX | 19231
00100397 | 12357-00 |  | POLISOMNOGRAFOS, marca ALICE, modelo ALICE PDX [ Nserie 19228 ] | Polisomnógrafo | ALICE | ALICE PDX | 19228
00100396 | 12356-00 |  | POLISOMNOGRAFOS, marca ALICE, modelo ALICE PDX [ Nserie 18301 ] | Polisomnógrafo | ALICE | ALICE PDX | 18301
00100393 | 12352-00 |  | POLISOMNOGRAFOS, marca ALICE, modelo ALICE PDX [ Nserie 18087 ] | Polisomnógrafo | ALICE | ALICE PDX | 18087
00100390 | 12349-00 |  | POLISOMNOGRAFOS, marca ALICE, modelo ALICE PDX [ Nserie 17794 ] | Polisomnógrafo | ALICE | ALICE PDX | 17794
00100389 | 12348-00 |  | POLISOMNOGRAFOS, marca ALICE, modelo ALICE PDX [ Nserie 16024 ] | Polisomnógrafo | ALICE | ALICE PDX | 16024
00100387 | 12346-00 |  | POLISOMNOGRAFOS, marca ALICE, modelo ALICE PDX [ Nserie 14585 ] | Polisomnógrafo | ALICE | ALICE PDX | 14585
00100386 | 12345-00 |  | BOMBA MULTITERAPIA marca QCORE MEDICAL, modelo SAPPHIRE, s/n 30021-9804 | BOMBA MULTITERAPIA | QCORE MEDICAL | SAPPHIRE | 30021-9804
00100385 | 12344-00 |  | BOMBA MULTITERAPIA marca QCORE MEDICAL, modelo SAPPHIRE, s/n 30022-1046 | BOMBA MULTITERAPIA | QCORE MEDICAL | SAPPHIRE | 30022-1046
00100384 | 12343-00 |  | BOMBA MULTITERAPIA marca QCORE MEDICAL, modelo SAPPHIRE, s/n 30021-9911 | BOMBA MULTITERAPIA | QCORE MEDICAL | SAPPHIRE | 30021-9911
00100383 | 12342-00 |  | BOMBA MULTITERAPIA marca QCORE MEDICAL, modelo SAPPHIRE, s/n 30021-9923 | BOMBA MULTITERAPIA | QCORE MEDICAL | SAPPHIRE | 30021-9923
00100382 | 12341-00 |  | BOMBA MULTITERAPIA marca QCORE MEDICAL, modelo SAPPHIRE, s/n 30021-9916 | BOMBA MULTITERAPIA | QCORE MEDICAL | SAPPHIRE | 30021-9916
00100381 | 12340-00 |  | BOMBA MULTITERAPIA marca QCORE MEDICAL, modelo SAPPHIRE, s/n 30021-9770 | BOMBA MULTITERAPIA | QCORE MEDICAL | SAPPHIRE | 30021-9770
00100380 | 12339-00 |  | BOMBA MULTITERAPIA marca QCORE MEDICAL, modelo SAPPHIRE, s/n 30021-9727 | BOMBA MULTITERAPIA | QCORE MEDICAL | SAPPHIRE | 30021-9727
00100378 | 12336-00 |  | BOMBA MULTITERAPIA marca QCORE MEDICAL, modelo SAPPHIRE, s/n 30021-9741 | BOMBA MULTITERAPIA | QCORE MEDICAL | SAPPHIRE | 30021-9741
00100377 | 12335-00 |  | BOMBA MULTITERAPIA marca QCORE MEDICAL, modelo SAPPHIRE, s/n 30021-9685 | BOMBA MULTITERAPIA | QCORE MEDICAL | SAPPHIRE | 30021-9685
00100376 | 12334-00 |  | BOMBA MULTITERAPIA marca QCORE MEDICAL, modelo SAPPHIRE, s/n 30021-9697 | BOMBA MULTITERAPIA | QCORE MEDICAL | SAPPHIRE | 30021-9697
00100375 | 12333-00 |  | BOMBA MULTITERAPIA marca QCORE MEDICAL, modelo SAPPHIRE, s/n 30021-9686 | BOMBA MULTITERAPIA | QCORE MEDICAL | SAPPHIRE | 30021-9686
00100374 | 12332-00 |  | BOMBA MULTITERAPIA marca QCORE MEDICAL, modelo SAPPHIRE, s/n 30021-9831 | BOMBA MULTITERAPIA | QCORE MEDICAL | SAPPHIRE | 30021-9831
00100373 | 12331-00 |  | BOMBA MULTITERAPIA marca QCORE MEDICAL, modelo SAPPHIRE, s/n 30022-1020 | BOMBA MULTITERAPIA | QCORE MEDICAL | SAPPHIRE | 30022-1020
00100372 | 12330-00 |  | BOMBA MULTITERAPIA marca QCORE MEDICAL, modelo SAPPHIRE, s/n 30021-9987 | BOMBA MULTITERAPIA | QCORE MEDICAL | SAPPHIRE | 30021-9987
00100371 | 12329-00 |  | BOMBA MULTITERAPIA marca QCORE MEDICAL, modelo SAPPHIRE, s/n 30017-8392 | BOMBA MULTITERAPIA | QCORE MEDICAL | SAPPHIRE | 30017-8392
00100370 | 12328-00 |  | BOMBA MULTITERAPIA marca QCORE MEDICAL, modelo SAPPHIRE, s/n 30012-2997 | BOMBA MULTITERAPIA | QCORE MEDICAL | SAPPHIRE | 30012-2997
00100369 | 12327-00 |  | BOMBA MULTITERAPIA marca QCORE MEDICAL, modelo SAPPHIRE, s/n 30014-6594 | BOMBA MULTITERAPIA | QCORE MEDICAL | SAPPHIRE | 30014-6594
00100368 | 12326-00 |  | BOMBA MULTITERAPIA marca QCORE MEDICAL, modelo SAPPHIRE, s/n 30014-1447 | BOMBA MULTITERAPIA | QCORE MEDICAL | SAPPHIRE | 30014-1447
00100367 | 12325-00 |  | BOMBA MULTITERAPIA marca QCORE MEDICAL, modelo SAPPHIRE, s/n 30019-5514 | BOMBA MULTITERAPIA | QCORE MEDICAL | SAPPHIRE | 30019-5514
00100366 | 12324-00 |  | BOMBA MULTITERAPIA marca QCORE MEDICAL, modelo SAPPHIRE, s/n 30018-5297 | BOMBA MULTITERAPIA | QCORE MEDICAL | SAPPHIRE | 30018-5297
00100364 | 12322-00 |  | BOMBA MULTITERAPIA marca QCORE MEDICAL, modelo SAPPHIRE, s/n 30021-9481 | BOMBA MULTITERAPIA | QCORE MEDICAL | SAPPHIRE | 30021-9481
00100362 | 12320-00 |  | BOMBA MULTITERAPIA marca QCORE MEDICAL, modelo SAPPHIRE, s/n 30021-9707 | BOMBA MULTITERAPIA | QCORE MEDICAL | SAPPHIRE | 30021-9707
00100361 | 12319-00 |  | BOMBA MULTITERAPIA marca QCORE MEDICAL, modelo SAPPHIRE, s/n 30021-9462 | BOMBA MULTITERAPIA | QCORE MEDICAL | SAPPHIRE | 30021-9462
00100360 | 12318-00 |  | BOMBA MULTITERAPIA marca QCORE MEDICAL, modelo SAPPHIRE, s/n 30021-9743 | BOMBA MULTITERAPIA | QCORE MEDICAL | SAPPHIRE | 30021-9743
00100359 | 12317-00 |  | BOMBA MULTITERAPIA marca QCORE MEDICAL, modelo SAPPHIRE, s/n 30021-9766 | BOMBA MULTITERAPIA | QCORE MEDICAL | SAPPHIRE | 30021-9766
00100358 | 12316-00 |  | BOMBA MULTITERAPIA marca QCORE MEDICAL, modelo SAPPHIRE, s/n 30021-9674 | BOMBA MULTITERAPIA | QCORE MEDICAL | SAPPHIRE | 30021-9674
00100357 | 12315-00 |  | BOMBA MULTITERAPIA marca QCORE MEDICAL, modelo SAPPHIRE, s/n 30021-9544 | BOMBA MULTITERAPIA | QCORE MEDICAL | SAPPHIRE | 30021-9544
00100356 | 12314-00 |  | BOMBA MULTITERAPIA marca QCORE MEDICAL, modelo SAPPHIRE, s/n 30021-9571 | BOMBA MULTITERAPIA | QCORE MEDICAL | SAPPHIRE | 30021-9571
00100355 | 12313-00 |  | BOMBA MULTITERAPIA marca QCORE MEDICAL, modelo SAPPHIRE, s/n 30016-6549 | BOMBA MULTITERAPIA | QCORE MEDICAL | SAPPHIRE | 30016-6549
00100354 | 15752-00 |  | BOMBA EPIDURAL, marca QCORE MEDICAL, modelo SAPPHIRE, s/n 30021-8029 | BOMBA EPIDURAL, | QCORE MEDICAL | SAPPHIRE | 30021-8029
00100353 | 15765-00 |  | BOMBA EPIDURAL, marca QCORE MEDICAL, modelo SAPPHIRE, s/n 30021-7959 | BOMBA EPIDURAL, | QCORE MEDICAL | SAPPHIRE | 30021-7959
00100352 | 15708-00 |  | BOMBA EPIDURAL, marca QCORE MEDICAL, modelo SAPPHIRE, s/n 30021-8069 | BOMBA EPIDURAL, | QCORE MEDICAL | SAPPHIRE | 30021-8069
00100351 | 12309-00 |  | BOMBA EPIDURAL, marca QCORE MEDICAL, modelo SAPPHIRE, s/n 30019-4348 | BOMBA EPIDURAL, | QCORE MEDICAL | SAPPHIRE | 30019-4348
00100350 | 12308-00 |  | BOMBA EPIDURAL, marca QCORE MEDICAL, modelo SAPPHIRE, s/n 30021-8072 | BOMBA EPIDURAL, | QCORE MEDICAL | SAPPHIRE | 30021-8072
00100349 | 12307-00 |  | BOMBA EPIDURAL, marca QCORE MEDICAL, modelo SAPPHIRE, s/n 30021-8111 | BOMBA EPIDURAL, | QCORE MEDICAL | SAPPHIRE | 30021-8111
00100348 | 12306-00 |  | BOMBA EPIDURAL, marca QCORE MEDICAL, modelo SAPPHIRE, s/n 30012-3161 | BOMBA EPIDURAL, | QCORE MEDICAL | SAPPHIRE | 30012-3161
00100345 | 12303-00 |  | BOMBA EPIDURAL, marca QCORE MEDICAL, modelo SAPPHIRE, s/n 30021-8078 | Bomba de infusión para analgesia controlada por el paciente | QCORE MEDICAL | SAPPHIRE | 30021-8078
00100343 | 12301-00 |  | MONITOR GASTO CARDIACO marca EDWARDS LIFESCIENCES modelo VIGILANCE II [ Nserie VG01455] | Módulo de monitorización del gasto cardíaco | EDWARDS LIFESCIENCES | VIGILANCE II | VG014552
00100317 | 12283-00 |  | CALENTADORES PARA MANTAS marca 3M modelo BAIR HUGGER 505 (sn 92432) | Equipo calefactor de cuerpo entero | 3M | BAIR HUGGER 505 | 92432
00100316 | 12282-00 |  | PULSIOXIMETRO, marca COVIDIEN, modelo BEDSIDE SPO2 MONITOR [ S/N MBB1713315] | Pulsioxímetro alimentado mediante batería | COVIDIEN | BEDSIDE SPO2 MONITOR | MBB1713315
00100308 | 12275-00 |  | MUESTREADOR AUTOMATIZADO marca HOLOGIC mod THINPREP 5000 [ns 91336D17D0] | MUESTREADOR AUTOMATIZADO | HOLOGIC | THINPREP 5000 | 91336D17D0
00100307 | 12274-00 |  | SISTEMA TINCION MUESTRAS marca DAKO mod AUTOSTAINERLINK 48 [ns AS5096D1611] | SISTEMA TINCION MUESTRAS | DAKO | AUTOSTAINERLINK 48 | AS5096D1611
00100305 | 12272-00 |  | SISTEMA DE TINCION AVANZADO marca VENTANA mod BENCHMARK ULTRA [ns 315396] | SISTEMA DE TINCION AVANZADO | VENTANA MEDICAL SYSTEMS | BENCHMARK ULTRA | 315396
00100304 | 12271-00 |  | CALENTADOR PORTAOBJETOS marca DAKO mod PT LINK [ns HY1709P078] | Secador para portaobjetos | DAKO | PT LINK | HY1709P078
00100300 | 12267-00 |  | SISTEMA DE COMPRESION VASCULAR marca KENDALL modelo SCD 700 SERIES [Nserie V1309882SX] | Bomba del equipo de compresión venosa secuencial | CARDINAL HEALTH | SCD 700 SERIES | V1309882SX
00100298 | 15770-00 |  | MICROSCOPIO QUIRURGICO CIRUGÍA PLÁSTICA marca CARL ZEISS modelo TIVATO 700 sn 6643143741 | Microscopio quirúrgico de uso general | TOSOH | HLC-723 G11 | 10987208
00100291 | 12257-00 |  | DIGITALIZADOR PORTAOBJETOS marca ROCHE mod VENTANA ISCAN HT [ns B116N7227] | DIGITALIZADOR PORTAOBJETOS | ROCHE | VENTANA ISCAN HT | B116N7227
00100290 | 15714-00 |  | MONITOR GASTO CARDIACO marca EDWARDS modelo HEMOSPHERE sn 13830540 | Módulo de monitorización del gasto cardíaco | MASTER DIAGNOSTICA | HYBRISPOT 24 | 100161
00100289 | 12255-00 |  | CAMA ELECTRICA marca HILL ROM modelo AVANTGUARD (Nserie HRP002186179) | Cama hospitalaria eléctrica básica | HILL-ROM | AVANTAGUARD | HRP002186179
00100288 | 12254-00 |  | CAMA ELECTRICA marca HILL ROM modelo AVANTGUARD (Nserie HRP001363288) | Cama hospitalaria eléctrica básica | HILL-ROM | AVANTGUARD | HRP001363288
00100270 | 12236-00 |  | SISTEMA DE COMPRESION VASCULAR marca KENDALL modelo SCD 700 SERIES [Nserie V1718547SX] | Bomba del equipo de compresión venosa secuencial | CARDINAL HEALTH | SCD 700 SERIES | V1718547SX
00100269 | 12235-00 |  | PULSIOXIMETRO marca COVIDIEN modelo BEDSIDE SPO2 MONITOR [ Nserie MBB1610480] | Pulsioxímetro alimentado mediante batería | COVIDIEN | BEDSIDE SPO2 MONITOR | MBB1610480
00100265 | 12231-00 |  | BOMBA DE INFUSION marca FRESENIUS modelo VOLUMAT MC AGILIA (Nserie 23167650) | BOMBA DE INFUSION | FRESENIUS KABI | VOLUMAT MC AGILIA | 23167650
00100264 | 12230-00 |  | PULSIOXÍMETRO marca NELLCOR modelo BEDSIDE SPO2 (Nserie MBB1700796) | Pulsioxímetro eléctrico | NELLCOR | BEDSIDE SPO2 | MBB1700796
00100236 | 12207-00 |  | PULSIOXÍMETRO marca NELLCOR modelo BEDSIDE SPO2 (Nserie MBB1700806) | Pulsioxímetro eléctrico | NELLCOR | BEDSIDE SPO2 | MBB1700806
00100235 | 12206-00 |  | SISTEMA DE COMPRESION VASCULAR marca KENDALL modelo SCD 700 SERIES [Nserie V1618616SX] | Bomba del equipo de compresión venosa secuencial | CARDINAL HEALTH | SCD 700 SERIES | V1618616SX
00100234 | 12205-00 |  | ARCO QUIRURGICO DIGITAL (FEB34277) BRIVO 785 sn B3SS1700212 | Fluoroscopio digital móvil para uso general | GENERAL ELECTRIC | BRIVO 785 | FEB34277 B3SS1700212
00100232 | 12203-00 |  | PULSIOXIMETRO marca COVIDIEN modelo BEDSIDE sn MBB1700808 | Pulsioxímetro alimentado mediante batería | COVIDIEN | BEDSIDE | MBB1700808
00100231 | 15713-00 |  | MONITOR GASTO CARDIACO marca EDWARDS modelo HEMOSPHERE sn 13830537 | Módulo de monitorización del gasto cardíaco | ROCHE | COBAS B123 | 13471
00100230 | 15724-00 |  | OXIMETRO CEREBRAL marca MEDTRONIC modelo PM7100 sn TPAB719020 | Oxímetro cerebral | SYSMEX | POCH-100L | 03967
00100229 | 15705-00 |  | SECUENCIADOR marca ILLUMINA modelo NEXTSEQ 550 sn NB552076 | Nucleic acid sequence analyser IVD, next-generation sequencing (NGS) | ROTEM | DELTA | 2907
00100228 | 12198-00 |  | GASOMETRO, marca RADIOMETER, modelo ABL90 FLEX, s/n 092R0109N0004 | GASOMETRO, | RADIOMETER | ABL90 FLEX | 092R0109N0004
00100215 | 12185-00 |  | GASOMETRO, marca RADIOMETER, modelo ABL90 FLEX, s/n 092R0127N0012 | GASOMETRO, | RADIOMETER | ABL90 FLEX | 092R0127N0012
00100214 | 15712-00 |  | MONITOR GASTO CARDIACO marca EDWARDS modelo HEMOSPHERE sn 13830539 | Módulo de monitorización del gasto cardíaco | SIEMENS | DIMENSION XPAND PLUS | 2004080957
00100210 | 07198-00 |  | MODULO DE CAPNOGRAFIA marca GE modelo CAPNOFLEX LF sn 153-8984 | Módulo de monitorización multifuncional | PHADIA | IMMUNOCAP 250 | N01598
00100209 | 06908-03 |  | MODULO DE CAPNOGRAFIA marca GE modelo SOLAR CAPNOSTAT sn RCK06090785GA | Módulo de monitorización multifuncional | PHADIA | PHADIA 1000 | N10022
00100204 | 06907-02 |  | MODULO DE CAPNOGRAFIA marca GE modelo SOLAR CAPNOSTAT sn RCJ07150589GA | Módulo de monitorización multifuncional | EUROIMMUN | I-2P | 6238000350
00100203 | 06906-02 |  | MODULO DE CAPNOGRAFIA marca GE modelo SOLAR CAPNOSTAT sn RCJ11093377GA | Módulo de monitorización multifuncional | PALEX | BEELINE | 420
00100202 | 07161-02 |  | MODULO DE CAPNOGRAFIA marca GE modelo SOLAR CAPNOSTAT sn RCJ11093385GA | Módulo de monitorización multifuncional | PALEX | 1DSA | 2071
00100199 | 06972-03 |  | MODULO DE CAPNOGRAFIA marca GE modelo SOLAR CAPNOSTAT sn RCJ07150586GA | Módulo de monitorización multifuncional | PALEX | 1DSA | 2242
00100193 | 15752-03 |  | MONITOR DE USO MEDICO marca IKEGAMI modelo MLW-3225C sn UAAF0867 | Monitor de imagen en color | ROCHE | COBAS 8000 | 1627-02
00100191 | 12163-00 |  | GESTOR DE MUESTRAS marca ROCHE modelo COBAS 8100 [ Nserie 1743-02] | GESTOR DE MUESTRAS | ROCHE | COBAS 8100 | 1743-02
00100189 | 12161-00 |  | ANALIZADOR VELOCIDAD SEDIMENTACION marca DIESSE modelo VES MATIC CUBE 200 [ Nserie 827] | ANALIZADOR VELOCIDAD SEDIMENTACION | SYSMEX | VES MATIC CUBE 200 | 827
00100188 | 12160-00 |  | ANALIZADOR VELOCIDAD SEDIMENTACION marca DIESSE modelo VES MATIC CUBE 200 [ Nserie 828] | ANALIZADOR VELOCIDAD SEDIMENTACION | SYSMEX | VES MATIC CUBE 200 | 828
00100187 | 15659-00 |  | CONJUNTO OFTALMO/OTOSCOPIO marca WELCH ALLYN modelo GS 777 sn (10) 21327 | Oftalmoscopio eléctrico | SYSMEX | CS-5100 | 22275
00100186 | 15638-00 |  | CONJUNTO OFTALMO/OTOSCOPIO marca WELCH ALLYN modelo GS 777 sn 21327 | Oftalmoscopio eléctrico | SYSMEX | CS-5100 | 24362
00100185 | 12157-00 |  | PREPARADOR DE MUESTRAS marca ROCHE modelo COBAS P612 [ Nserie 4686648] | PREPARADOR DE MUESTRAS | ROCHE | COBAS P612 | 4686648
00100184 | 15723-00 |  | ANALIZADOR marca BIOCARTIS modelo IDYLLA SYSTEM [ Nserie 00001958] | PCR-based analysis system control unit IVD | SYSMEX | XN-10 | 32100
00100183 |  |  |  | PETICION MATERIAL - DRAGER | SYSMEX | XN-10 | 32086
00100182 | 15686-00 |  | REFRIGERADOR marca MELING BIOMEDICAL modelo YC-395L sn 211030150 | Pharmacy refrigerator/freezer | SYSMEX | XN-10 | 32052
00100181 | 15644-00 |  | REFRIGERADOR marca LIEBHERR modelo LKUV 1613 sn 85.455.922.8 | Pharmacy refrigerator/freezer | SYSMEX | XN-10 | 32051
00100180 | 15719-00 |  | PIEZA DE MANO marca KAVO modelo INTRAflex LUX2 2313 LN [ns 04-1002518] | PIEZA DE MANO | SYSMEX | XN-20 | 13487
00100174 | 15751-02 |  | MONITOR DE USO MEDICO marca BARCO modelo MDSC-8231 sn 2120301867 | Monitor de imagen en color | ROCHE | COBAS 8000 | 16X2-04
00100169 | 15718-02 |  | MONITOR marca NEC modelo MULTISYNC EA245WMI-2 sn 14914140NB | Monitor de imagen en color | ROCHE | COBAS 8000 | 16Z8-03
00100164 | 14135-01 |  | MONITOR ESCOPIA marca EIZO modelo FLEXSCAN S1934 [ Nserie 96369061G1HL] | Monitor de imagen en color | ROCHE | COBAS 8000 | 1137-02
00100163 | 15762-00 |  | LAMPARAS DE QUIROFANO marca DRAGER modelo POLARIS 200 sn ASRE-0090 | Lámpara de quirófano | ROCHE | COBAS P701 | 7095
00100162 | 12145-00 |  | TEÑIDORA marca SYSMEX modelo SP-10 [ Nserie 23585] | TEÑIDORA | SYSMEX | SP-10 | 23585
00100160 | 12143-00 |  | ANALIZADOR ENSAYOS INMUNOMETRICOS marca DIASORIN modelo LIAISON XL [ Nserie n/e] | ANALIZADOR ENSAYOS INMUNOMETRICOS | DIASORIN | LIAISON XL | n/e
00100158 | 15703-00 |  | ANALIZADOR ENSAYOS GENETICOS marca AGILENT modelo MAGNIS DX NGS PREP SYSTEM sn MY21401168 | Nucleic acid sequence analyser IVD, next-generation sequencing (NGS) | ROTEM | DELTA | 4388
00100156 | 13127-00 |  | TONOMETROS, marca CLEMENT CLARKER, modelo CLEMENT CLARKER - MK II, s/n T21302 | Ophthalmic tonometer probe, non-sterile | SYSMEX | CS-5100 | 24155
00100155 | 15730-04 |  | PIEZA DE MANO RECTA marca W&H modelo S-11 L sn 22069 | Pieza de mano de taladro dental eléctrico | SYSMEX | XN-1000 SA-01 | A3180
00100151 | 12134-00 |  | ANALIZADOR SEDIMENTOS marca MENARINI modelo AUTION MAX AX-4030 [Nserie 51609009] | ANALIZADOR SEDIMENTOS | MENARINI DIAGNOSTICS | AUTION MAX AX-4030 | 51609009
00100150 | 12133-00 |  | CPU marca HP modelo RP5800 [ Nserie CZC42226JZ] | CPU | HEWLETT PACKARD ENTERPRISE (HPE) | RP5800 | CZC42226JZ
00100149 | 12132-00 |  | MONITOR TFT marca HEWLETT PACKARD modelo ELITEDISPLAY E190i [ Nserie CNN44160CBB] | MONITOR TFT | HEWLETT PACKARD ENTERPRISE (HPE) | ELITEDISPLAY E190i | CNN44160CBB
00100148 | 12131-00 |  | MONITOR TFT marca BENQ modelo GL2250-B [ Nserie ET73D2276SL0 T] | MONITOR TFT | BENQ | GL2250-B | ET73D2276SL0 T
00100147 | 12130-00 |  | CPU marca FUJITSU modelo MI5W ESPRIMO P720 E90+ [ Nserie YLPU051268] | CPU | FUJITSU | MI5W ESPRIMO P720 E90+ | YLPU051268
00100146 | 12129-00 |  | CPU marca HP modelo RP5800 [ Nserie CZC42226JF] | CPU | HEWLETT PACKARD ENTERPRISE (HPE) | RP5800 | CZC42226JF
00100145 | 12128-00 |  | MONITOR TFT marca HEWLETT PACKARD modelo ELITEDISPLAY E190i [ Nserie CN441505NC] | MONITOR TFT | HEWLETT PACKARD ENTERPRISE (HPE) | ELITEDISPLAY E190i | CN441505NC
00100134 | 12119-00 |  | BOMBA DE INFUSION, marca CONMED, modelo 10K, s/n BBC25259 | BOMBA DE INFUSION, | CONMED | 10K | BBC25259
00100128 | 05684-00 |  | MONITOR marca SONY modelo LMD-2010 sn 3023653 | Monitor de imagen en color
00100121 | 12108-00 |  | FUENTE PARA ELECTROFORESIS marca BIORAD modelo POWER PAC 200 [ Nserie n.e.] | FUENTE PARA ELECTROFORESIS | BIO-RAD | POWER PAC 200 | n.e.
00100089 | 06866-16 |  | SIERRA RECIP marca STRYKER modelo 5400037000 [ Nserie 1435100923] | Sierra de mano quirúrgica alimentada mediante batería recargable | AEROCRINE | N012-1000 AEROCRINE | 060100018
00100082 | 12068-00 |  | RX TAC marca SIEMENS modelo SOMATOM CONFIDENCE [ Nserie 100045] | TAC - TOMOGRAFIA.A.C. (RADIOLOGIA) | SIEMENS | SOMATOM CONFIDENCE | 100045
00100078 | 12064-00 |  | NEBULIZADOR marca AEROGEN modelo AERONEB PRO (Nserie AP-1209947) | NEBULIZADOR | AEROGEN | AERONEB PRO | AP-1209947
00100054 | 12040-00 |  | BOMBA DE INFUSION, marca FRESENIUS, modelo VOLUMAT MC, S/N 22532093 | BOMBA DE INFUSION, | FRESENIUS KABI | VOLUMAT MC | 22532093
00100051 | 12037-00 |  | CAPNOGRAFO marca MEDTRONIC modelo CAPNOSTREAM 35 [Nserie SF18051043] | Monitor de dióxido de carbono | MEDTRONIC | CAPNOSTREAM 35 | SF18051043
00100050 | 12036-00 |  | CAPNOGRAFO marca MEDTRONIC modelo CAPNOSTREAM 35 [Nserie SF18051040] | CAPNOGRAFO | MEDTRONIC | CAPNOSTREAM 35 | SF18051040
00100049 | 12035-00 |  | CAPNOGRAFO marca MEDTRONIC modelo CAPNOSTREAM 35 [Nserie SF18051029] | Monitor de dióxido de carbono | MEDTRONIC | CAPNOSTREAM 35 | SF18051029
00100048 | 12034-00 |  | CAPNOGRAFO marca MEDTRONIC modelo CAPNOSTREAM 35 [Nserie SF18051021] | CAPNOGRAFO | MEDTRONIC | CAPNOSTREAM 35 | SF18051021
00100046 | 12031-00 |  | LÁMPARA DE HENDIDURA marca TAKAGI modelo 700GL (Nserie 2018518) | Lámpara de hendidura | TAKAGI | 700 GL | 2018518
00100040 | 12025-00 |  | SISTEMA DE COMPRESIÓN marca COVIDIEN modelo KENDALL SCD 700 (Nserie V1721139SX) | Bomba del equipo de compresión venosa secuencial | COVIDIEN | KENDALL SCD 700 | V1721139SX
00100039 | 12024-00 |  | SISTEMA DE COMPRESIÓN marca COVIDIEN modelo KENDALL SCD 700 (Nserie V1721134SX) | Bomba del equipo de compresión venosa secuencial | COVIDIEN | KENDALL SCD 700 | V1721134SX
00100038 | 12023-00 |  | SISTEMA DE COMPRESIÓN marca COVIDIEN modelo KENDALL SCD 700 (Nserie V1721145SX) | Bomba del equipo de compresión venosa secuencial | COVIDIEN | SCD 700 | V1721145SX
00100011 | 12001-00 |  | PULSIOXÍMETRO marca NELLCOR modelo BEDSIDE SPO2 (Nserie MBB1700797) | Pulsioxímetro eléctrico | NELLCOR | BEDSIDE SPO2 | MBB1700797
00100006 | 11996-00 |  | SISTEMA DE NEBULIZACION, marca AEROGEN, modelo AERONEB PRO-X [ Nserie AP-1704903 ] | SISTEMA DE NEBULIZACION, | AEROGEN | AERONEB PRO-X | AP-1704903
00099991 | 11979-00 |  | SISTEMA DE NEBULIZACION, marca AEROGEN, modelo AERONEB PRO-X [ Nserie 1707253 ] | CONTROLADORES | AEROGEN | PRO-X | 1707253
00099990 | 11978-00 |  | SISTEMA DE NEBULIZACION, marca AEROGEN, modelo AERONEB PRO-X [ Nserie 1707263 ] | CONTROLADORES | AEROGEN | PRO-X | 1707263
00099989 | 11977-00 |  | SISTEMA DE NEBULIZACION, marca AEROGEN, modelo AERONEB PRO-X [ Nserie 1707256 ] | CONTROLADORES | AEROGEN | PRO-X | 1707256
00099988 | 11976-00 |  | BOMBA INFUSION marca FRESENIUS modelo VOLUMAT MC AGILIA sn 22532468 | BOMBA INFUSION | FRESENIUS KABI | VOLUMAT MC AGILIA | 22532468
00099987 | 11975-00 |  | BOMBA INFUSION marca FRESENIUS modelo VOLUMAT MC AGILIA sn 22532995 | BOMBA INFUSION | FRESENIUS KABI | VOLUMAT MC AGILIA | 22532995
00099986 | 11974-00 |  | BOMBA INFUSION marca FRESENIUS modelo VOLUMAT MC AGILIA sn 22532953 | BOMBA INFUSION | FRESENIUS KABI | VOLUMAT MC AGILIA | 22532953
00099985 | 11973-00 |  | BOMBA INFUSION marca FRESENIUS modelo VOLUMAT MC AGILIA sn 22532955 | BOMBA INFUSION | FRESENIUS KABI | VOLUMAT MC AGILIA | 22532955
00099962 | 11964-00 |  | BOMBA EPIDURAL, marca QCORE MEDICAL, modelo SAPPHIRE, s/n 300212589 | BOMBA EPIDURAL, | QCORE MEDICAL | SAPPHIRE | 300212589
00099954 | 11958-00 |  | MONITOR marca GENERAL ELECTRIC modelo BIS (Nserie VT48274) | MONITOR | GENERAL ELECTRIC | BIS | VT48274
00099953 | 11957-00 |  | MONITOR marca GENERAL ELECTRIC modelo BIS (Nserie VT48279) | MONITOR | GENERAL ELECTRIC | BIS | VT48279
00099952 | 11956-00 |  | MONITOR marca ASPECT MEDICAL modelo BIS VISTA (Nserie VT48280) | Monitor de la profundidad de la anestesia | ASPECT MEDICAL SYSTEMS | BIS VISTA | VT48280
00099951 | 11955-00 |  | MONITOR PROFUNDIDAD ANESTESICA marca COVIDIEN modelo BIS VISTA sn VT24394 | Monitor de la profundidad de la anestesia | MEDTRONIC | BIS VISTA | VT24394
00099946 | 14865-04 |  | BOMBA DE IRRIGACION, marca GENICON, mod 717-000-000, s/n 0706CE199 | Bomba para equipo de irrigación y aspiración quirúrgicos | GENICOM | 717-000-000 | 0706CE199
00099943 | 11946-00 |  | ELECTROBISTURI marca SURGILEC, mod OPTIMA, s/n 388 | Electrobisturí o electrocoagulador monopolar reutilizable para endoscopia terapéutica | SURGILEC | OPTIMA | 388
00099939 | 11942-00 |  | ANALIZADORES marca THERMO FISCHER modelo PHADIA 250 (Nserie N02803) | ANALIZADORES | THERMO RISCHER | PHADIA 250 | N02803
00099929 | 11932-00 |  | NEBULIZADOR marca AEROGEN modelo PRO-X (Nserie AP-1610211) | NEBULIZADOR | AEROGEN | PRO-X | AP-1610211
00099927 | 11930-00 |  | NEBULIZADOR marca AEROGEN modelo PRO-X (Nserie AP-1610234) | NEBULIZADOR | AEROGEN | PRO-X | AP-1610234
00099926 | 11929-00 |  | NEBULIZADOR marca AEROGEN modelo PRO-X (Nserie AP-1700641) | NEBULIZADOR | AEROGEN | PRO-X | AP-1700641
00099925 | 11928-00 |  | NEBULIZADOR marca AEROGEN modelo PRO-X (Nserie AP-1700642) | NEBULIZADOR | AEROGEN | PRO-X | AP-1700642
00099924 | 11927-00 |  | ANALIZADORES marca THERMO FISCHER modelo PHADIA 250 (Nserie N10156) | ANALIZADORES | THERMO FISHER SCIENTIFIC | PHADIA 250 | N10156
00099920 | 11922-00 |  | CAPNOGRAFO marca MEDTRONIC modelo CAPNOSTREAM 35 (Nserie SF17380164) | CAPNOGRAFO | MEDTRONIC | CAPNOSTREAM 35 | SF17380164
00099919 | 11921-00 |  | CAPNOGRAFO marca MEDTRONIC modelo CAPNOSTREAM 35 (Nserie SF17350112) | CAPNOGRAFO | MEDTRONIC | CAPNOSTREAM 35 | SF17350112
00099918 | 11920-00 |  | CAPNOGRAFO marca MEDTRONIC modelo CAPNOSTREAM 35 (Nserie SF17350146) | CAPNOGRAFO | MEDTRONIC | CAPNOSTREAM 35 | SF17350146
00099917 | 11919-00 |  | CAPNOGRAFO marca MEDTRONIC modelo CAPNOSTREAM 35 (Nserie SF17350156) | CAPNOGRAFO | MEDTRONIC | CAPNOSTREAM 35 | SF17350156
00099907 | 11912-00 |  | INCUBADORA DE LABORATORIO PARA CICLOS TERMICOS marca 3M modelo 390 (Nserie 314311) | INCUBADORA DE LABORATORIO PARA CICLOS TERMICOS | 3M | 390 | 314311
00099887 | 02611-18 |  | EMISOR INFRARROJO marca CAMTRONICS modelo IR23W sn TD801939692080D6073 | LUZ INFRARROJA | B BRAUN | STIMUPLEX HNS 12 | 32.0125
00099882 | 11893-00 |  | VAPORIZADOR marca DRAGER modelo D-VAPOR [ Nserie ASDA-0705] | Vaporizador de anestesia para desflurano | DRÄGER | D-VAPOR | ASDA-0705
00099881 | 11892-00 |  | VAPORIZADOR marca DRAGER modelo D-VAPOR [Nserie ASCF-0507] | Vaporizador de anestesia para desflurano | DRÄGER | D-VAPOR | ASCF-0507
00099880 | 11891-00 |  | VAPORIZADOR marca DRAGER modelo D-VAPOR [ Nserie ARYA-0136] | Vaporizador de anestesia para desflurano | DRÄGER | D-VAPOR | ARYA-0136
00099873 | 11881-00 |  | MONITOR PORTATIL ALTA RESOLUCION, marca AMBU, modelo AVIEW, s/n AM17500372 | Monitor de imagen para videoendoscopia | AMBU | AVIEW | AM17500372
00099872 | 11880-00 |  | BOMBA DE IRRIGACIÓN marca BOSTON SCIENTIFIC modelo METRIQPUMP (Nserie MP0532) | BOMBA DE IRRIGACIÓN | BOSTON SCIENTIFIC | METRIQPUMP | MP0532
00099824 | 11840-00 |  | PULSIOXIMETRO marca NELLCOR modelo BEDSIDE (Nserie MBB1700805) | Pulsioxímetro alimentado mediante batería | NELLCOR | BEDSIDE | MBB1700805
00099804 | 11822-00 |  | UNIDADES DE ANALGESIA POR INHALACIÓN marca LINDE modelo ENTONOX (SN 724311-00753) | Sistema de administración de óxido nítrico | LINDE | ENTONOX | 724311-00753757
00099800 | 11818-00 |  | PULSIOXÍMETRO marca NELLCOR modelo BEDSIDE SPO2 [sn MBB1700807] | Pulsioxímetro eléctrico | NELLCOR | BEDSIDE SPO2 | MBB1700807
00099799 | 11816-00 |  | BOMBA EPIDURAL marca QCORE modelo SAPPHIRE [sn 30012-6777] | BOMBA EPIDURAL | QCORE MEDICAL | Sapphire | 30012-6777
00099786 | 11802-00 |  | ARCO QUIRURGICO (INTENSIFICADOR ) marca SIEMENS modelo CIOS ALPHA[Nserie 12535] | Fluoroscopio digital móvil para uso general | SIEMENS | CIOS ALPHA | 12535
00099782 | 11798-00 |  | CAMA ELECTRICA marca HILL-ROM modelo P7500 PROGRESSA [ Nserie Q175AW7036 ] | CAMA ELECTRICA | HILL-ROM | P7500 PROGRESSA | Q175AW7036
00099781 | 11797-00 |  | CAMA ELECTRICA marca HILL-ROM modelo TOTAL CARE [ Nserie M000BV0013] | CAMA ELECTRICA | HILL-ROM | TOTAL CARE | M000BV0013
00099779 | 11795-00 |  | VAPORIZADOR marca DRAGER modelo D-VAPOR [ Nserie ASKE-0080] | Vaporizador de anestesia para desflurano | DRÄGER | D-VAPOR | ASKE-0080
00099775 | 11787-00 |  | VAPORIZADOR marca DRAGER modelo D-VAPOR [ Nserie ASCA-0476] | Vaporizador de anestesia para desflurano | DRÄGER | D-VAPOR | ASCA-0476
00099774 | 11786-00 |  | VAPORIZADOR marca DRAGER modelo D-VAPOR [ Nserie ASCJ-0013] | Vaporizador de anestesia para desflurano | DRÄGER | D-VAPOR | ASCJ-0013
00099773 | 11785-00 |  | VAPORIZADOR marca DRAGER modelo D-VAPOR [ Nserie ASCL-0122] | Vaporizador de anestesia para desflurano | DRÄGER | D-VAPOR | ASCL-0122
00099766 | 11779-00 |  | ECOGRAFO marca TOSHIBA modelo APLIO 3000 [ Nserie AEA1782059] | Ecógrafo para uso general | TOSHIBA MEDICAL SYSTEM | APLIO 300 | AEA1782059
00099761 | 11778-00 |  | SISTEMA MAPEO CARDIACO marca BOSTON SCIENTIFIC modelo RHYTHMIA HDX [ Nserie S0000365] | Equipo de mapeo cardíaco | BOSTON SCIENTIFIC | RHYTHMIA HDX | S0000365
00099755 | 11771-00 |  | BOMBA DE INFUSION, marca FRESENIUS, modelo VOLUMAT MC, (S/N 22326574) | BOMBA DE INFUSION, | FRESENIUS KABI | VOLUMAT MC | 22326574
00099754 | 11770-00 |  | BOMBA DE INFUSION, marca FRESENIUS, modelo VOLUMAT MC, (S/N 22326580) | BOMBA DE INFUSION, | FRESENIUS KABI | VOLUMAT MC | 22326580
00099753 | 11769-00 |  | BOMBA DE INFUSION, marca FRESENIUS, modelo VOLUMAT MC, (S/N 22326730) | BOMBA DE INFUSION, | FRESENIUS KABI | VOLUMAT MC | 22326730
00099752 | 11768-00 |  | BOMBA DE INFUSION marca FRESENIUS KABI modelo VOLUMAT AGILIA MC [ Nserie 22326563] | BOMBA DE INFUSION | FRESENIUS KABI | VOLUMAT AGILIA MC | 22326563
00099751 | 11767-00 |  | BOMBA DE INFUSION marca FRESENIUS KABI modelo VOLUMAT AGILIA MC [ Nserie 22326544] | BOMBA DE INFUSION | FRESENIUS KABI | VOLUMAT AGILIA MC | 22326544
00099750 | 11766-00 |  | BOMBA DE INFUSION marca FRESENIUS KABI modelo VOLUMAT AGILIA MC [ Nserie 22326547] | BOMBA DE INFUSION | FRESENIUS KABI | VOLUMAT AGILIA MC | 22326547
00099749 | 11765-00 |  | BOMBA DE INFUSION marca FRESENIUS KABI modelo VOLUMAT AGILIA MC [ Nserie 22326552] | BOMBA DE INFUSION | FRESENIUS KABI | VOLUMAT AGILIA MC | 22326552
00099744 | 11762-00 |  | CAMA ELECTRICA marca HILLROM modelo TOTAL CARE [ Nserie M000BV0004 ] | Cama hospitalaria eléctrica básica | INVENTARIO | TOTAL CARE | M000BV0004
00099743 | 11761-00 |  | CAMA ELECTRICA marca HILLROM modelo TOTAL CARE [ Nserie M000BV0006]] | CAMA ELECTRICA | HILL-ROM | TOTAL CARE | M000BV0006]
00099736 | 11757-00 |  | GASOMETRO, marca RADIOMETER, modelo ABL90 FLEX, s/n 090R0600N0001 | GASOMETRO, | RADIOMETER | ABL90 FLEX | 090R0600N0001
00099730 | 11751-00 |  | SISTEMA DE COMPRESION VASCULAR marca KENDALL modelo SCD EXPRESS [ Nserie SN1015346] | Bomba del equipo de compresión venosa secuencial | CARDINAL HEALTH | SCD EXPRESS | SN1015346
00099722 | 11743-00 |  | ELECTROBISTURI marca ETHICON modelo GEN 11 [ Nserie 1111344282] | Electrobisturí o electrocoagulador monopolar reutilizable para endoscopia terapéutica | ETHICON | GEN 11 | 1111344282
00099721 | 11742-00 |  | ELECTROBISTURI marca VALLEYLAB modelo FORCE FX [ Nserie T1I24871EX] | Electrobisturí o electrocoagulador monopolar reutilizable para endoscopia terapéutica | VALLEYLAB | FORCE FX | T1I24871EX
00099708 | 11735-00 |  | CAMA ELECTRICA marca HILL-ROM modelo P7500 [ Nserie Q156AW6469] | CAMA ELECTRICA | HILL-ROM | P7500 | Q156AW6469
00099706 | 11734-00 |  | SISTEMA DE GESTIÓN DE FLUIDOS marca FMS modelo FMS DUO+ [ Nserie D49A10750] | SISTEMA DE GESTIÓN DE FLUIDOS | FUTURE MEDICAL SYSTEMS | FMS DUO+ | D49A10750
00099705 | 11733-00 |  | BOMBA DE INFUSION marca FRESENIUS modelo VOLUMAT AGILIA MC [ Nserie 22116325] | BOMBA DE INFUSION | FRESENIUS KABI | VOLUMAT AGILIA MC | 22116325
00099704 | 11732-00 |  | VENTILADOR VOLUMETRICO, marca GENERAL ELECTRIC modelo VIVO 40 [ Nserie E050485] | Ventilador de cuidados intensivos para fines generales | GENERAL ELECTRIC | VIVO 40 | E050485
00099698 | 11726-00 |  | UNIDAD HIPOTERMIA marca MEDIVANCE modelo ARTIC SUN 5000 [ Nserie 2364] | Equipo de hipotermia por circulación intraperitoneal | MEDIVANCE | ARTIC SUN 5000 | 2364
00099696 | 11724-00 |  | ELECTROBISTURÍ marca VALLEYLAB modelo FORCE TRIAD ENERGY (SN T1K26137EX) | Electrobisturí o electrocoagulador monopolar reutilizable para endoscopia terapéutica | VALLEYLAB | FORCE TRIAD ENERGY | T1K26137EX
00099695 | 11723-00 |  | CAMA ELECTRICA marca HILL-ROM modelo TOTAL CARE sn M000BV0005 | CAMA ELECTRICA | HILL-ROM | TOTAL CARE | M000BV0005
00099693 | 11721-00 |  | CAMA ELECTRICA marca HILL-ROM modelo PROGRESSA PREVENTION sn Q156AW6479 | Cama hospitalaria eléctrica básica | HILL-ROM | PROGRESSA PREVENTION | Q156AW6479
00099686 | 11714-00 |  | CAMA ELECTRICA marca HILL-ROM modelo TOTAL CARE sn M000BV0007 | CAMA ELECTRICA | HILL-ROM | TOTAL CARE | M000BV0007
00099648 | 11421-20 |  | PIEZA DE MANO RECTA CORTA marca MEDTRONIC modelo LEGEND AS07 sn P06173574 | Pieza de mano neumática del taladro quirúrgico | HEMOCUE | HB 201 | 1714013704
00099631 | 11671-00 |  | ECOCARDIOGRAFO marca GE HEALTHCARE modelo VIVID S70 sn 000842570 [FEB34264] | Ecógrafo cardiovascular | GENERAL ELECTRIC | VIVID S70 | 000842570
00099630 | 11670-00 |  | BOMBA DE INFUSION marca FRESENIUS mod VOLUMAT MC AGILIA E [Nserie 23107712] | BOMBA DE INFUSION | FRESENIUS KABI | VOLUMAT MC AGILIA E | 23107712
00099629 | 11669-00 |  | BOMBA DE INFUSION marca FRESENIUS mod VOLUMAT MC AGILIA E [Nserie 23107711] | BOMBA DE INFUSION | FRESENIUS KABI | VOLUMAT MC AGILIA E | 23107711
00099628 | 11668-00 |  | BOMBA DE INFUSION marca FRESENIUS mod VOLUMAT MC AGILIA E [Nserie 23107710] | BOMBA DE INFUSION | FRESENIUS KABI | VOLUMAT MC AGILIA E | 23107710
00099617 | 11657-00 |  | PULSIOXIMETRO marca NELLCOR modelo BEDSIDE MONITOR SPO2 sn MBB1700802 | Pulsioxímetro eléctrico | NELLCOR | BEDSIDE MONITOR SPO2 | MBB1700802
00099616 | 11656-00 |  | PULSIOXIMETRO marca NELLCOR modelo BEDSIDE MONITOR SPO2 sn MBB1700794 | Pulsioxímetro eléctrico | NELLCOR | BEDSIDE MONITOR SPO2 | MBB1700794
00099615 | 11655-00 |  | PULSIOXIMETRO marca NELLCOR modelo BEDSIDE MONITOR SPO2 sn MBB1700803 | Pulsioxímetro eléctrico | NELLCOR | BEDSIDE MONITOR SP02 | MBB1700803
00099614 | 11654-00 |  | PULSIOXIMETRO marca NELLCOR modelo BEDSIDE MONITOR SPO2 sn MBB1700815 | Pulsioxímetro eléctrico | NELLCOR | BEDSIDE MONITOR SPO2 | MBB1700815
00099600 | 11638-00 |  | MONITOR GASTO CARDIACO marca EDWARDS LIFESCIENCES modelo EV1000 [ Nserie EVD70414 ] | Módulo de monitorización del gasto cardíaco | EDWARDS | EV1000 | EVD70414
00099597 | 11633-00 |  | MODULO NIVEL DE SEDACION marca COVIDIEN modelo BIS sn VT46252 | Monitor de la profundidad de la anestesia | COVIDIEN | BIS | VT46252
00099596 | 11632-00 |  | MODULO NIVEL DE SEDACION marca COVIDIEN modelo BIS sn VT46252 | Monitor de la profundidad de la anestesia | COVIDIEN | BIS | VT46251
00099595 | 11631-00 |  | MODULO NIVEL DE SEDACION marca COVIDIEN modelo BIS sn VT46249 | Monitor de la profundidad de la anestesia | COVIDIEN | BIS | VT46249
00099594 | 11630-00 |  | BOMBA DE NUTRICION marca COVIDIEN modelo KANGAROO EPUMP sn C0726865 | BOMBA DE NUTRICION | COVIDIEN | KANGAROO EPUMP | C0726865
00099593 | 11629-00 |  | BOMBA DE NUTRICION marca COVIDIEN modelo KANGAROO EPUMP sn C0628324 | BOMBA DE NUTRICION | COVIDIEN | KANGAROO EPUMP | C0628324
00099592 | 11628-00 |  | BOMBA DE NUTRICION marca COVIDIEN modelo KANGAROO EPUMP sn C0819658 | BOMBA DE NUTRICION | COVIDIEN | KANGAROO EPUMP | C0819658
00099578 | 11616-00 |  | ELECTROBISTURI marca STRYKER modelo CROSSFIRE 2 sn 17C539754 | Electrobisturí o electrocoagulador monopolar reutilizable para endoscopia terapéutica | STRYKER | CROSSFIRE 2 | 17C539754
00099575 | 11615-00 |  | CONTROLADOR DE MOTOR marca STRYKER modelo CROSSFIRE 2 sn 17C530314 | CONTROLADOR DE MOTOR | STRYKER | CROSSFIRE 2 | 17C530314
00099567 | 11614-00 |  | ELECTROBISTURI marca STRYKER modelo CROSSFIRE 2 sn 17C521744 | Electrobisturí o electrocoagulador monopolar reutilizable para endoscopia terapéutica | STRYKER | CROSSFIRE 2 | 17C521744
00099557 | 11606-00 PRÉSTAMO |  | MOTOR DE MEDIAS marca KENDALL modelo SCD 700 SERIES sn V1110058SX | Bomba del equipo de compresión venosa secuencial | CARDINAL HEALTH | SCD 700 SERIES | V1110058SX
00099535 | 11587-00 |  | PULSIOXIMETRO marca COVIDIEN modelo BEDSIDE sn MBB1700547 | Pulsioxímetro alimentado mediante batería | COVIDIEN | BEDSIDE | MBB1700547
00099533 | 11582-00 |  | CAMA ELECTRICA marca HILLROM modelo TOTAL CARE sn M000BV0008 | CAMA ELECTRICA | HILL-ROM | TOTAL CARE | M000BV0008
00099532 | 11581-00 |  | CAMA ELECTRICA marca HILL-ROM modelo P7500 sn Q132AW5916 | CAMA ELECTRICA | HILL-ROM | P7500 | Q132AW5916
00099531 | 11580-00 |  | CAMA ELECTRICA marca DESANFLEX modelo ELEGANZA sn 20070090726 | CAMA ELECTRICA | DESAN FLEX | ELEGANZA | 20070090726
00099530 | 11579-00 |  | CAMA ELECTRICA marca DESANFLEX modelo ELEGANZA sn 20070087884 | CAMA ELECTRICA | DESAN FLEX | ELEGANZA | 20070087884
00099529 | 11578-00 |  | CAMA ELECTRICA marca DESANFLEX modelo ELEGANZA sn 20070087882 | CAMA ELECTRICA | DESAN FLEX | ELEGANZA | 20070087882
00099528 | 11577-00 |  | CAMA ELECTRICA marca DESANFLEX modelo ELEGANZA sn 20070087888 | CAMA ELECTRICA | DESAN FLEX | ELEGANZA | 20070087888
00099527 | 11576-00 |  | CAMA ELECTRICA marca DESANFLEX modelo ELEGANZA sn 20070090722 | CAMA ELECTRICA | DESAN FLEX | ELEGANZA | 20070090722
00099521 | 11570-00 |  | ANALIZADOR PUNTO DE CUIDADO marca HEMOCUE modelo HBA1C 501 sn H02B14F2400124 | Glycated haemoglobin (HbA1C) analyser IVD | HEMOCUE | HBA1C 501 | H02B14F2400124
00099518 | 11566-00 |  | BOMBA NUTRICION marca NESTLE modelo COMPAT GO sn 20018023 | BOMBA NUTRICION | NESTLE HEALHCARE | COMPAT GO | 20018023
00099511 | 11560-00 |  | BOMBA INFUSION marca FRESENIUS modelo VOLUMAT AGILIA sn 22533012 | BOMBA INFUSION | FRESENIUS KABI | VOLUMAT AGILIA | 22533012
00099510 | 11559-00 |  | HEMODIAFILTRADOR marca FRESENIUS MEDICAL CARE modelo MULTIFILTRATE [ Nserie 9MUG4436] | Haemodialysis system, institutional | FRESENIUS MEDICAL CARE | MULTIFILTRATE | 9MUG4436
00099509 | 11558-00 |  | BOMBA INFUSION marca FRESENIUS modelo VOLUMAT AGILIA sn 22533015 | BOMBA INFUSION | FRESENIUS KABI | VOLUMAT AGILIA | 22533015
00099494 | 11544-00 |  | MODULO BIS marca ASPECT MEDICAL modelo BIS [ Nserie VT43472] | Monitor de la profundidad de la anestesia | COVIDIEN | BIS | VT43472
00099484 | 11536-00 |  | BOMBA INFUSION marca FRESENIUS modelo VOLUMAT AGILIA sn 22532951 | BOMBA INFUSION | FRESENIUS KABI | VOLUMAT AGILIA | 22532951
00099476 | 11526-00 |  | BOMBA INFUSION marca FRESENIUS modelo VOLUMAT AGILIA sn 22533017 | BOMBA INFUSION | FRESENIUS KABI | VOLUMAT AGILIA | 22533017
00099475 | 11525-00 |  | BOMBA INFUSION marca FRESENIUS modelo VOLUMAT AGILIA sn 22533009 | BOMBA INFUSION | FRESENIUS KABI | VOLUMAT AGILIA | 22533009
00099474 | 11524-00 |  | CALENTADOR MANTAS marca BAIR HUGGER modelo 505 sn 81645 | CALENTADOR MANTAS | BAIR HUGGER | 505 | 81645
00099472 | 11522-00 |  | BOMBA INFUSION marca FRESENIUS modelo VOLUMAT AGILIA sn 22533018 | BOMBA INFUSION | FRESENIUS KABI | VOLUMAT AGILIA | 22533018
00099465 | 11515-00 |  | MONITOR PROFUNDIDAD ANESTESICA marca COVIDIEN modelo BIS VISTA sn VT18316 | Monitor de la profundidad de la anestesia | MEDTRONIC | BIS VISTA | VT18316
00099464 | 11514-00 |  | BOMBA INFUSION marca FRESENIUS modelo VOLUMAT AGILIA sn 22533010 | BOMBA INFUSION | FRESENIUS KABI | VOLUMAT AGILIA | 22533010
00099463 | 11513-00 |  | BOMBA INFUSION marca FRESENIUS modelo VOLUMAT AGILIA sn 22533003 | BOMBA INFUSION | FRESENIUS KABI | VOLUMAT AGILIA | 22533003
00099462 | 11512-00 |  | BOMBA INFUSION marca FRESENIUS modelo VOLUMAT AGILIA sn 22533008 | BOMBA INFUSION | FRESENIUS KABI | VOLUMAT AGILIA | 22533008
00099446 | 11496-00 |  | HUMIDIFICADOR marca FISHER & PAYKEL modelo MR850ALU sn 161110301141 | Humidificador respiratorio calefactado | FISHER & PAYKEL HEALTHCARE | MR850ALU | 161110301141
00099445 | 11495-00 |  | HUMIDIFICADOR marca FISHER & PAYKEL modelo MR850ALU sn 161110301139 | Humidificador respiratorio calefactado | FISHER & PAYKEL HEALTHCARE | MR850ALU | 161110301139
00099444 | 11494-00 |  | ELECTROBISTURI marca COVIDIEN modelo VALLEYLAB LS10 [NserieL16E0685GX] | Electrobisturí o electrocoagulador monopolar reutilizable para endoscopia terapéutica | COVIDIEN | VALLEYLAB LS10 | L16E0685GX
00099443 | 11492-00 PRÉSTAMO |  | SISTEMA DE COMPRENSION VASCULAR marca KENDALL modelo SCD EXPRESS sn V1618612SX | Bomba del equipo de compresión venosa secuencial | CARDINAL HEALTH | SCD 700 SERIES | V1618612SX
00099441 | 11490-00 |  | VIDEOLARINGOSCOPIO marca AIRCRAFT MEDICAL modelo MCGRATH MAC sn 334882 | VIDEOLARINGOSCOPIO | AIRCRAFT MEDICAL | MCGRATH MAC | 334882
00099439 | 11487-00 |  | VIDEOLARINGOSCOPIO marca AIRCRAFT MEDICAL modelo MCGRATH MAC sn 349520 | VIDEOLARINGOSCOPIO | AIRCRAFT MEDICAL | MCGRATH MAC | 349520
00099436 | 11483-00 |  | HUMIDIFICADOR DE ALTO FLUJO marca FISHER & PAYKEL modelo AIRVO 2 sn 150622016203 | Humidificador respiratorio con flujo alto calentado | FISHER & PAYKEL HEALTHCARE | AIRVO 2 | 150622016203
00099435 | 11482-00 |  | CAPNÓGRAFO marca MEDTROINC modelo CAPNOSTREAM 20P sn P802175981 | CAPNÓGRAFO | MEDTRONIC | CAPNOSTREAM 20P | P802175981
00099434 | 11481-00 |  | CAPNÓGRAFO marca MEDTRONIC modelo CAPNOSTREAM 20P sn P802175963 | CAPNÓGRAFO | MEDTRONIC | CAPNOSTREAM 20P | P802175963
00099432 | 11479-00 |  | HUMIDIFICADOR DE ALTO FLUJO marca FISHER & PAYKEL modelo AIRVO 2 sn 161018037899 | Humidificador respiratorio con flujo alto calentado | FISHER & PAYKEL HEALTHCARE | AIRVO 2 | 161018037899
00099421 | 11468-00 |  | ROBOT ENTRENAMIENTO MIEMBROS SUPERIORES marca BKIN modelo KINARM sn 13568 | ROBOT ENTRENAMIENTO MIEMBROS SUPERIORES | BKIN | KINARM | 13568
00099403 | 11453-00 |  | PULSIOXIMETRO marca COVIDIEN modelo BEDSIDE SPO2 [ Nserie MBB1604045] | Pulsioxímetro alimentado mediante batería | COVIDIEN | BEDSIDE SPO2 | MBB1604045
00099402 | 11452-00 |  | PULSIOXIMETRO marca COVIDIEN modelo BEDSIDE SPO2 [ Nserie MBB1604016] | Pulsioxímetro alimentado mediante batería | COVIDIEN | BEDSIDE SPO2 | MBB1604016
00099401 | 11451-00 |  | PULSIOXIMETRO marca COVIDIEN modelo BEDSIDE SPO2 [ Nserie MBB1604033] | Pulsioxímetro alimentado mediante batería | COVIDIEN | BEDSIDE SPO2 | MBB1604033
00099400 | 11450-00 |  | PULSIOXIMETRO marca COVIDIEN modelo BEDSIDE SPO2 [ Nserie MBB1604068] | Pulsioxímetro alimentado mediante batería | COVIDIEN | BEDSIDE SPO2 | MBB1604068
00099399 | 11449-00 |  | PULSIOXIMETRO marca COVIDIEN modelo BEDSIDE SPO2 [ Nserie MBB1603904] | Pulsioxímetro alimentado mediante batería | COVIDIEN | BEDSIDE SPO2 | MBB1603904
00099398 | 11448-00 |  | PULSIOXIMETRO marca COVIDIEN modelo BEDSIDE SPO2 [ Nserie MBB1603905] | Pulsioxímetro alimentado mediante batería | COVIDIEN | BEDSIDE SPO2 | MBB1603905
00099397 | 11447-00 |  | PULSIOXIMETRO marca COVIDIEN modelo BEDSIDE SPO2 [ Nserie MBB1604032] | Pulsioxímetro alimentado mediante batería | COVIDIEN | BEDSIDE SPO2 | MBB1604032
00099383 | 11435-00 |  | TERMOCICLADOR marca ROCHE modelo LIGHTCYCLER 96 sn 11653 | Horno de laboratorio de aire forzado | ROCHE | LIGHTCYCLER 96 | 11653
00099369 | 11422-00 |  | ELECTROBISTURI, marca MARTIN, modelo ME 402 MAXIUM, s/n ME402I0603145353 | Electrobisturí o electrocoagulador monopolar reutilizable para endoscopia terapéutica | MARTIN CHRIST | ME 402 MAXIUM | ME402I0603145353
00099356 | 11417-00 |  | CAPNOGRAFO marca COVIDIEN modelo CAPNOSTREAM 20P [Nserie P845164218] | CAPNOGRAFO | MEDTRONIC | CAPNOSTREAM 20P | P845164218
00099353 | 11414-00 |  | SECUENCIADOR ADN/ARN marca ILLUMINA modelo MISEQ sn M04912 | Nucleic acid sequence analyser IVD, next-generation sequencing (NGS) | ILLUMINA | MISEQ | M04912
00099351 | 11412-00 |  | CALENTADOR DE SANGRE marca SMITHS MEDICAL modelo H-1100 [ Nserie 66000013] | CALENTADOR BOLSAS SANGRE | SMITHS MEDICAL | H-1100 | 66000013
00099342 | 11406-00 |  | MONITOR GASTO CARDIACO marca EDWARDS LIFESCIENCES modelo EV1000M sn EV081961 | Módulo de monitorización del gasto cardíaco | EDWARDS | EV1000M | EV081961
00099340 | 11405-00 |  | MONITOR GASTO CARDIACO marca EDWARDS LIFESCIENCES modelo EV1000M sn EV081964 | Módulo de monitorización del gasto cardíaco | EDWARDS | EV1000M | EV081964
00099336 | 11401-00 |  | GAMMACAMARA-SPECT marc GENERAL ELECTRIC mod DISCOVERY NM630 [ sn 630V22683] FEB34261 | SPECT sin TAC | GENERAL ELECTRIC | DISCOVERY NM630 | FEB34261
00099335 | 11400-00 |  | ARCO QUIRURGICO DIGITAL GE BRIVO 785 (FEB34263) | Fluoroscopio digital móvil para uso general | GENERAL ELECTRIC | BRIVO 785 | B3SS1600363 FEB34263
00099328 | 11391-00 |  | HUMIDIFICADOR DE ALTO FLUJO marca FISHER & PAYKEL, modelo AIRVO 2, S/N 160627030210 | Humidificador respiratorio con flujo alto calentado | FISHER & PAYKEL HEALTHCARE | AIRVO 2 | 160627030210
00099286 | 11351-00 |  | BOMBA DE INFUSION, marca FRESENIUS, modelo VOLUMAT MC AGILIA E, S/N 22170388 | BOMBA DE INFUSION, | FRESENIUS KABI | VOLUMAT MC AGILIA E | 22170388
00099285 | 11350-00 |  | BOMBA DE INFUSION, marca FRESENIUS, modelo VOLUMAT MC AGILIA E, S/N 22170379 | BOMBA DE INFUSION, | FRESENIUS KABI | VOLUMAT MC AGILIA E | 22170379
00099284 | 11349-00 |  | BOMBA DE INFUSION, marca FRESENIUS, modelo VOLUMAT MC AGILIA E, S/N 22358882 | BOMBA DE INFUSION, | FRESENIUS KABI | VOLUMAT MC AGILIA E | 22358882
00099283 | 11348-00 |  | BOMBA DE INFUSION, marca FRESENIUS, modelo VOLUMAT MC AGILIA E, S/N 22170380 | BOMBA DE INFUSION, | FRESENIUS KABI | VOLUMAT MC AGILIA E | 22170380
00099282 | 11347-00 |  | BOMBA DE INFUSION, marca FRESENIUS, modelo VOLUMAT MC AGILIA E, S/N 22380333 | BOMBA DE INFUSION, | FRESENIUS KABI | VOLUMAT MC AGILIA E | 22380333
00099281 | 11346-00 |  | BOMBA DE INFUSION, marca FRESENIUS, modelo VOLUMAT MC AGILIA E, S/N 22358849 | BOMBA DE INFUSION, | FRESENIUS KABI | VOLUMAT MC AGILIA E | 22358849
00099280 | 11345-00 |  | BOMBA DE INFUSION, marca FRESENIUS, modelo VOLUMAT MC AGILIA E, S/N 22380211 | BOMBA DE INFUSION, | FRESENIUS KABI | VOLUMAT MC AGILIA E | 22380211
00099279 | 11344-00 |  | BOMBA DE INFUSION, marca FRESENIUS, modelo VOLUMAT MC AGILIA E, S/N 22358767 | BOMBA DE INFUSION, | FRESENIUS KABI | VOLUMAT MC AGILIA E | 22358767
00099278 | 11343-00 |  | BOMBA DE INFUSION, marca FRESENIUS, modelo VOLUMAT MC AGILIA E, S/N 22380302 | BOMBA DE INFUSION, | FRESENIUS KABI | VOLUMAT MC AGILIA E | 22380302
00099277 | 11342-00 |  | BOMBA DE INFUSION, marca FRESENIUS, modelo VOLUMAT MC AGILIA E, S/N 22358857 | BOMBA DE INFUSION, | FRESENIUS KABI | VOLUMAT MC AGILIA E | 22358857
00099276 | 11341-00 |  | BOMBA DE INFUSION, marca FRESENIUS, modelo VOLUMAT MC AGILIA E, S/N 22326564 | BOMBA DE INFUSION, | FRESENIUS KABI | VOLUMAT MC AGILIA E | 22326564
00099275 | 11340-00 |  | BOMBA DE INFUSION, marca FRESENIUS, modelo VOLUMAT MC AGILIA E, S/N 22359977 | BOMBA DE INFUSION, | FRESENIUS KABI | VOLUMAT MC AGILIA E | 22359977
00099274 | 11339-00 |  | BOMBA DE INFUSION, marca FRESENIUS, modelo VOLUMAT MC AGILIA E, S/N 22326767 | BOMBA DE INFUSION, | FRESENIUS KABI | VOLUMAT MC AGILIA E | 22326767
00099273 | 11338-00 |  | BOMBA DE INFUSION, marca FRESENIUS, modelo VOLUMAT MC AGILIA E, S/N 22358815 | BOMBA DE INFUSION, | FRESENIUS KABI | VOLUMAT MC AGILIA E | 22358815
00099272 | 11337-00 |  | BOMBA DE INFUSION, marca FRESENIUS, modelo VOLUMAT MC AGILIA E, S/N 22358867 | BOMBA DE INFUSION, | FRESENIUS KABI | VOLUMAT MC AGILIA E | 22358867
00099271 | 11336-00 |  | BOMBA DE INFUSION, marca FRESENIUS, modelo VOLUMAT MC AGILIA E, S/N 22326823 | BOMBA DE INFUSION, | FRESENIUS KABI | VOLUMAT MC AGILIA E | 22326823
00099270 | 11335-00 |  | BOMBA DE INFUSION, marca FRESENIUS, modelo VOLUMAT MC AGILIA E, S/N 22358899 | BOMBA DE INFUSION, | FRESENIUS KABI | VOLUMAT MC AGILIA E | 22358899
00099269 | 11334-00 |  | BOMBA DE INFUSION, marca FRESENIUS, modelo VOLUMAT MC AGILIA E, S/N 22381200 | BOMBA DE INFUSION, | FRESENIUS KABI | VOLUMAT MC AGILIA E | 22381200
00099268 | 11333-00 |  | BOMBA DE INFUSION, marca FRESENIUS, modelo VOLUMAT MC AGILIA E, S/N 22170395 | BOMBA DE INFUSION, | FRESENIUS KABI | VOLUMAT MC AGILIA E | 22170395
00099267 | 11332-00 |  | BOMBA DE INFUSION, marca FRESENIUS, modelo VOLUMAT MC AGILIA E, S/N 22326724 | BOMBA DE INFUSION, | FRESENIUS KABI | VOLUMAT MC AGILIA E | 22326724
00099266 | 11331-00 |  | BOMBA DE INFUSION, marca FRESENIUS, modelo VOLUMAT MC AGILIA E, S/N 22326775 | BOMBA DE INFUSION, | FRESENIUS KABI | VOLUMAT MC AGILIA E | 22326775
00099264 | 11329-00 |  | ANALIZADOR URIANALISIS marca MENARINI modelo AUTION ELEVEN AE 4020 [Nserie 41505062] | ANALIZADOR URIANALISIS | MENARINI DIAGNOSTICS | AUTION ELEVEN AE 4020 | 41505062
00099259 | 11324-00 |  | ANALIZADOR SEDIMENTOS marca MENARINI modelo AUTION MAX AX-4030 [Nserie 41405040] | ANALIZADOR SEDIMENTOS | MENARINI DIAGNOSTICS | AUTION MAX AX-4030 | 41405040
00099258 | 11323-00 |  | ANALIZADOR SEDIMENTOS marca MENARINI modelo SEDIMAX [Nserie 2M2014090485] | ANALIZADOR SEDIMENTOS | MENARINI DIAGNOSTICS | SEDIMAX | 2M2014090485
00099257 | 11322-00 |  | ANALIZADOR SEDIMENTOS marca MENARINI modelo AUTION MAX AX-4030 [Nserie 41405042] | ANALIZADOR SEDIMENTOS | MENARINI DIAGNOSTICS | AUTION MAX AX-4030 | 41405042
00099256 | 11321-00 |  | ANALIZADOR SEDIMENTOS marca MENARINI modelo SEDIMAX [Nserie 2M2014090487] | ANALIZADOR SEDIMENTOS | MENARINI DIAGNOSTICS | SEDIMAX | 2M2014090487
00099252 | 11320-00 |  | TERMOCICLADOR marca BIORAD modelo CFX 96 [Nserie 787BR01206] | PCR-based analysis system control unit IVD | BIO-RAD | CFX 96 | 787BR01206
00099249 | 11319-00 |  | TERMOCICLADOR marca BIORAD modelo CFX 96 [Nserie 785BRR06032] | PCR-based analysis system control unit IVD | BIO-RAD | CFX 96 | 785BRR06032
00099248 | 11318-00 |  | SEPARADOR CELULAR marca FRESENIUS KABI modelo AMICUS [Nserie 1599] | SEPARADOR CELULAR | FRESENIUS KABI | AMICUS | 1599
00099247 | DEMO |  | CENTRIFUGA DE TARJETAS marca BIORAD modelo ID CENTRIFUGE 24S [Nserie 704028] | Blood centrifugation system | BIO-RAD | ID CENTRIFUGE 24S | 704028
00099238 | 11310-00 |  | PULSIOXIMETRO marca COVIDIEN modelo NELLCOR BEDSIDE [ Nserie MBB1510503] | Pulsioxímetro eléctrico | COVIDIEN | NELLCOR BEDSIDE | MBB1510503
00099237 | 11309-00 |  | PULSIOXIMETRO marca COVIDIEN modelo NELLCOR BEDSIDE [ Nserie MBB1510526] | Pulsioxímetro eléctrico | COVIDIEN | NELLCOR BEDSIDE | MBB1510526
00099236 | 11308-00 |  | PULSIOXIMETRO marca COVIDIEN modelo NELLCOR BEDSIDE [ Nserie MBB1510906] | Pulsioxímetro eléctrico | COVIDIEN | NELLCOR BEDSIDE | MBB1510906
00099234 | 02611-14 |  | MONITOR marca EIZO modelo FLEXSCAN S1921 sn P1322107 | Monitor de imagen en color | GRIFOLS | TRITURUS | 053-136-1190
00099231 | 11301-00 |  | MONITOR GASTO CARDIACO marca EDWARDS modelo EV1000M [Nserie TPAB097268] | Módulo de monitorización del gasto cardíaco | EDWARDS | EV1000M | TPAB097268
00099222 | 11295-00 |  | BOMBA DE NUTRICIÓN marca KENDALL modelo KANGAROO EPUMP sn C15137071 | BOMBA DE NUTRICION | CARDINAL HEALTH | KANGAROO EPUMP | C15137071
00099220 | 11293-00 |  | BOMBA NUTRICION marca COVIDIEN modelo KANGAROO EPUMP sn C15141948 | BOMBA NUTRICION | COVIDIEN | KANGAROO EPUMP | C15141948
00099219 | 11292-00 |  | BOMBA DE NUTRICION marca COVIDIEN modelo KANGAROO EPUMP sn C15137155 | BOMBA DE NUTRICION | COVIDIEN | KANGAROO EPUMP | C15137155
00099218 | 11291-00 |  | BOMBA DE NUTRICIÓN marca KENDALL modelo KANGAROO EPUMP sn C15143650 | BOMBA DE NUTRICION | CARDINAL HEALTH | KANGAROO EPUMP | C15143650
00099216 | 11289-00 |  | BOMBA DE NUTRICIÓN marca KENDALL modelo KANGAROO EPUMP sn C15141958 | BOMBA DE NUTRICION | CARDINAL HEALTH | KANGAROO EPUMP | C15141958
00099214 | 11286-00 |  | BOMBA NUTRICIÓN marca COVIDIEN modelo KANGAROO EPUMP sn C15135224 | BOMBA NUTRICIÓN | COVIDIEN | KANGAROO EPUMP | C15135224
00099213 | 11285-00 |  | BOMBA ALIMENTACIÓN marca COVIDIEN modelo KANGAROO EPUMP sn C15141929 | Bomba de alimentación enteral | COVIDIEN | KANGAROO EPUMP | C15141929
00099212 | 11284-00 |  | BOMBAS PARA ALIMENTACION ENTERAL marca COVIDIEN modelo KANGAROO EPUMP [SN C1511866] | BOMBAS PARA ALIMENTACION ENTERAL | COVIDIEN | KANGAROO EPUMP | C15118663
00099211 | 11282-00 |  | BOMBA NUTRICION marca COVIDIEN modelo KANGAROO EPUMP sn C15141953 | BOMBA NUTRICION | COVIDIEN | KANGAROO EPUMP | C15141953
00099197 | 15752-04 |  | BOMBA IRRIGACIÓN marca GENICOM modelo 717-000.000 [Nserie 011CE606] | Bomba para equipo de irrigación y aspiración quirúrgicos | GENICOM | 717-000.000 | 011CE606
00099176 | 12756-00 |  | ANALIZADOR ADN, marca HAIN LIFESCIENCE, mod. GENOXTRACT, sn GXT0011 | Nucleic acid sample preparation instrument IVD, automated | HAIN LIFESCIENCE | GENOXTRACT | GXT0011
00099173 | 11240-00 |  | TERMOCICLADOR marca HAIN LIFESCIENCES modelo FLUOROCYCLER 12 sn FLUORO1200610 | Horno de laboratorio de aire forzado | HAIN LIFESCIENCE | FLUOROCYCLER 12 | FLUORO1200610
00099163 | 11230-00 |  | ELECTROBISTURÍ marca VALLEYLAB modelo FORCETRIAD [Nserie T2L33188EX] | Electrobisturí o electrocoagulador monopolar reutilizable para endoscopia terapéutica | VALLEYLAB | FORCE TRIAD | T2L33188EX
00099161 | 11228-00 |  | ELECTROBISTURI marca VALLEYLAB modelo FORCE TRIAD [ Nserie T1I24870EX] | Electrobisturí o electrocoagulador monopolar reutilizable para endoscopia terapéutica | VALLEYLAB | FORCE TRIAD | T1I24870EX
00099160 | 11227-00 |  | COAGULOMETRO marca HEMOCHRON modelo SIGNATURE ELITE [ Nserie SE0510 ] | COAGULOMETRO | ITC | SIGNATURE ELITE | SE0510
00099152 | 11219-00 |  | ELECTROBISTURI marca COVIDIEN modelo LIGASURE LS10 [Nserie L15L3457GX ] | Electrobisturí o electrocoagulador monopolar reutilizable para endoscopia terapéutica | COVIDIEN | LIGASURE LS10 | L15L3457GX
00099146 | 11213-00 |  | MODULO NIVEL DE SEDACION marca COVIDIEN, modelo BIS LOC 4 CHANNEL [ s/n B421136 ] | Monitor de la profundidad de la anestesia | COVIDIEN | BIS LOC 4 CHANNEL | B421136
00099145 | 11212-00 |  | MODULO BIS marca COVIDIEN modelo BIS [ Nserie VT42500] | Monitor de la profundidad de la anestesia | COVIDIEN | BIS VISTA | VT42500
00099144 | 11211-00 |  | MODULO BIS marca COVIDIEN modelo BIS [ Nserie VT41785] | Monitor de la profundidad de la anestesia | COVIDIEN | BIS VISTA | VT41785
00099143 | 11210-00 |  | MODULO BIS marca COVIDIEN modelo BIS [ Nserie VT41717] | Monitor de la profundidad de la anestesia | COVIDIEN | BIS VISTA | VT41717
00099136 | 11202-00 |  | MOTOR PERFORADOR marca STRYKER mod ROTARY SYSTEM 6 6203 [ Nserie 1536502013] | MOTOR PERFORADOR | STRYKER | SYSTEM 6 - 6203 | 1536502013
00099116 | 11184-00 |  | MODULO BIS marca COVIDIEN modelo BIS [ Nserie VT40968] | Monitor de la profundidad de la anestesia | COVIDIEN | BIS VISTA | VT40968
00099115 | 11183-00 |  | MODULO NIVEL DE SEDACION marca COVIDIEN, modelo BIS LOC 4 CHANNEL [ s/n B421121 ] | Monitor de la profundidad de la anestesia | COVIDIEN | BIS LOC 4 CHANNEL | B421121
00099114 | 11182-00 |  | MODULO NIVEL DE SEDACION marca COVIDIEN, modelo BIS LOC 4 CHANNEL [ s/n B421135 ] | Monitor de la profundidad de la anestesia | COVIDIEN | BIS LOC 4 CHANNEL | B421135
00099099 | 11166-00 |  | SISTEMA DE NEBULIZACION, marca AEROGEN, modelo AERONEB PRO-X [ Nserie AP 1600602 ] | SISTEMA DE NEBULIZACION, | AEROGEN | AERONEB PRO-X | AP 1600602
00099098 | 11165-00 |  | SISTEMA DE NEBULIZACION, marca AEROGEN, modelo AERONEB PRO-X [ Nserie AP 1600601 ] | SISTEMA DE NEBULIZACION, | AEROGEN | AERONEB PRO-X | AP 1600601
00099094 | 11161-00 |  | SOPORTE BOMBAS RESONANCIA marca FRESENIUS mod MRI GUARD AGILIA ES [NserieMGA0220] | SOPORTE BOMBAS RESONANCIA | FRESENIUS KABI | MRI GUARD AGILIA ES | MGA0220
00099084 | 11157-00 |  | HEMOCHRON marca ITC modelo SIGNATURE PLUS [NserieSP5622] | HEMOCHRON | ITC | SIGNATURE PLUS | SP5622
00099071 | 11148-00 |  | ANALIZADOR GRUPO SANGUINEO marca BIORAD modelo IH-500 [Nserie0400260] | ANALIZADOR GRUPO SANGUINEO | BIO-RAD | IH-500 | 0400260
00099052 | 11126-00 |  | CAPNOGRAFO marca COVIDIEN modelo CAPNOSTREAM 20P [Nserie B820140075] | CAPNOGRAFO | ORIDION | CAPNOSTREAM 20P | B820140075
00099051 | 11125-00 |  | ELECTROBISTURI marca COVIDIEN modelo VALLEYLAB LS10 [Nserie L15L3354GX] | Electrobisturí o electrocoagulador monopolar reutilizable para endoscopia terapéutica | COVIDIEN | VALLEYLAB LS10 | L15L3354GX
00099048 | 11120-00 |  | GENERADOR ALTA FRECUENCIA, marca SURGILEC, mod OPTIMA 4, s/n 390 | Electrobisturí o electrocoagulador monopolar reutilizable para endoscopia terapéutica | LAMIDEY NOURY | OPTIMA 4 | 390
00099042 | 11114-00 |  | TEÑIDOR marca VENTANA modelo BENCHMARK ULTRA [Nserie 314384] | TEÑIDOR | ROCHE | BENCHMARK ULTRA | 314384
00099033 | 11105-00 |  | PULSIOXIMETRO, marca COVIDIEN,modelo BEDSIDE SPO2 MONITOR X1 [S/N MBB1511658] | Pulsioxímetro alimentado mediante batería | COVIDIEN | BEDSIDE SPO2 MONITOR X1 | MBB1511658
00099031 | 11103-00 |  | PULSIOXIMETRO, marca COVIDIEN,modelo BEDSIDE SPO2 MONITOR X1 [S/N MBB1509220] | Pulsioxímetro alimentado mediante batería | COVIDIEN | BEDSIDE SPO2 MONITOR X1 | MBB1509220
00099030 | 11102-00 |  | PULSIOXIMETRO, marca COVIDIEN,modelo BEDSIDE SPO2 MONITOR X1 [S/N MBB1511637] | Pulsioxímetro alimentado mediante batería | COVIDIEN | BEDSIDE SPO2 MONITOR X1 | MBB1511637
00099029 | 11101-00 |  | PULSIOXIMETRO, marca COVIDIEN,modelo BEDSIDE SPO2 MONITOR X1 [S/N MBB1511621] | Pulsioxímetro alimentado mediante batería | COVIDIEN | BEDSIDE SPO2 MONITOR X1 | MBB1511621
00099023 | 15751-03 |  | BOMBA IRRIGACION marca GENICOM modelo 717-000-000 [ Nserie 1104CE155] | Bomba para equipo de irrigación y aspiración quirúrgicos | GENICOM | 717-000-000 | 1104CE155
00099019 | 11091-00 |  | HUMIFICADOR marca FISHER PAYKEL modelo MR850ALU [Nserie 150917270621] | Humidificador respiratorio calefactado | FISHER & PAYKEL HEALTHCARE | MR850ALU | 150917270621
00099004 | 11082-00 |  | OXIMETRO CEREBRAL marca SOMANETICS modelo 5100C [ Nserie 16-G10214X] | Oxímetro cerebral | SOMANETICS | 5100C | 16-G10214X
00098981 | 11063-00 |  | SISTEMA DE COMPRESION VASCULAR marca KENDALL, modelo SCD 700 [NserieV1542185SX] | Bomba del equipo de compresión venosa secuencial | CARDINAL HEALTH | SCD 700 Series | V1542185SX
00098975 | 11057-00 |  | BOMBA DE INFUSION marca FRESENIUS mod VOLUMAT MC AGILIA E [Nserie 23015529] | Bomba de infusión de uso general | FRESENIUS KABI | VOLUMAT MC AGILIA E | 23015529
00098974 | 11056-00 |  | BOMBA DE INFUSION marca FRESENIUS mod VOLUMAT MC AGILIA E [Nserie 23015528] | BOMBA DE INFUSION | FRESENIUS KABI | VOLUMAT MC AGILIA E | 23015528
00098973 | 11055-00 |  | BOMBA DE INFUSION marca FRESENIUS mod VOLUMAT MC AGILIA E [Nserie 23015527] | BOMBA DE INFUSION | FRESENIUS KABI | VOLUMAT MC AGILIA E | 23015527
00098972 | 11054-00 |  | BOMBA DE INFUSSION marca FRESENIUS mod VOLUMAT MC AGILIA E [Nserie 23015526] | BOMBA DE INFUSSION | FRESENIUS KABI | VOLUMAT MC AGILIA E | 23015526
00098968 | 06972-01 |  | MONITOR marca GE modelo CDA19T sn DTG020D0096 | Monitor de imagen en color | BINDING SITE | OPTILITE | 864000292859
00098967 | 11052-00 |  | HEMODIALISIS CON HEMOFILTRACION, marca GAMBRO, modelo ARTIS 230V (S/N FX021734) | Haemodialysis system, institutional | GAMBRO | ARTIS 230V | FX021734
00098949 | 11033-00 PRÉSTAMO |  | SISTEMA DE COMPRESION VASCULAR marca KENDALL, modelo SCD 700 [NserieV1542697SX] | Bomba del equipo de compresión venosa secuencial | CARDINAL HEALTH | SCD 700 | V1542697SX
00098948 | 11032-00 |  | SISTEMA DE COMPRESION VASCULAR marca KENDALL modelo SCD 700 [ Nserie V1000699SX] | Bomba del equipo de compresión venosa secuencial | CARDINAL HEALTH | SCD 700 | V1000699SX
00098947 | 11031-00 |  | CAPNOGRAFO marca COVIDIEN modelo CAPNOSTREAM 20P [ NserieB819140014 ] | CAPNOGRAFO | COVIDIEN | CAPNOSTREAM 20P | B819140014
00098946 | 11030-00 |  | CAPNOGRAFO marca COVIDIEN modelo CAPNOSTREAM 20P [ Nserie B616149209 ] | CAPNOGRAFO | COVIDIEN | CAPNOSTREAM 20P | B616149209
00098945 | 11029-00 |  | SISTEMA PURIFICADOR DE ADN marca PROMEGA modelo MAXWELL AS3000 [ Nserie 28363102] | Nucleic acid sample preparation instrument IVD, automated | PROMEGA | MAXWELL AS3000 | 28363102
00098944 | 11028-00 |  | HEMODIALISIS CON HEMOFILTRACION, marca GAMBRO, modelo ARTIS 230V (S/N FX021715) | Haemodialysis system, institutional | GAMBRO | ARTIS 230V | FX021715
00098943 | 11027-00 |  | HEMODIALISIS CON HEMOFILTRACION, marca GAMBRO, modelo ARTIS 230V (S/N FX021738) | Haemodialysis system, institutional | GAMBRO | ARTIS 230V | FX021738
00098942 | 11026-00 |  | HEMODIALISIS CON HEMOFILTRACION, marca GAMBRO, modelo ARTIS 230V (S/N FX021716) | Haemodialysis system, institutional | GAMBRO | ARTIS 230V | FX021716
00098941 | 11024-00 |  | ELECTROQUIMIOTERAPIA,marca IGEA CLINICAL, modelo EPS02 [ S/N 00390112 ] | ELECTROQUIMIOTERAPIA | IGEA CLINICAL BIOPHYSICS | EPS02 | 00390112
00098940 | 11023-00 |  | CALEFACTOR DE AIRE marca BAIR HUGGER modelo 775 [ Nserie 82451] | CALEFACTOR DE AIRE | BAIR HUGGER | 775 | 82451
00098935 | 11015-00 |  | BOMBA EPIDURAL, marca QCORE MEDICAL, modelo SAPPHIRE, s/n 30021-2908 | BOMBA EPIDURAL, | QCORE MEDICAL | SAPPHIRE | 30021-2908
00098934 | 11014-00 |  | BOMBA EPIDURAL, marca QCORE MEDICAL, modelo SAPPHIRE, s/n 30021-2773 | BOMBA EPIDURAL, | QCORE MEDICAL | SAPPHIRE | 30021-2773
00098933 | 11013-00 |  | BOMBA EPIDURAL, marca QCORE MEDICAL, modelo SAPPHIRE, s/n 30021-2664 | BOMBA EPIDURAL, | QCORE MEDICAL | SAPPHIRE | 30021-2664
00098932 | 11012-00 |  | BOMBA EPIDURAL, marca QCORE MEDICAL, modelo SAPPHIRE, s/n 30021-2655 | BOMBA EPIDURAL, | QCORE MEDICAL | SAPPHIRE | 30021-2655
00098931 | 11011-00 |  | BOMBA EPIDURAL, marca QCORE MEDICAL, modelo SAPPHIRE, s/n 30021-2626 | BOMBA EPIDURAL, | QCORE MEDICAL | SAPPHIRE | 30021-2626
00098930 | 11010-00 |  | BOMBA EPIDURAL, marca QCORE MEDICAL, modelo SAPPHIRE, s/n 30021-2490 | BOMBA EPIDURAL, | QCORE MEDICAL | SAPPHIRE | 30021-2490
00098928 | 11008-00 |  | BOMBA EPIDURAL, marca QCORE MEDICAL, modelo SAPPHIRE, s/n 30021-2413 | BOMBA EPIDURAL, | QCORE MEDICAL | SAPPHIRE | 30021-2468
00098927 | 11007-00 |  | BOMBA EPIDURAL, marca QCORE MEDICAL, modelo SAPPHIRE, s/n 30021-2402 | BOMBA EPIDURAL, | QCORE MEDICAL | SAPPHIRE | 30021-2402
00098926 | 11006-00 |  | BOMBA EPIDURAL, marca QCORE MEDICAL, modelo SAPPHIRE, s/n 30021-2379 | BOMBA EPIDURAL, | QCORE MEDICAL | SAPPHIRE | 30021-2379
00098925 | 11005-00 |  | BOMBA EPIDURAL, marca QCORE MEDICAL, modelo SAPPHIRE, s/n 30021-2373 | BOMBA EPIDURAL, | QCORE MEDICAL | SAPPHIRE | 30021-2373
00098924 | 11004-00 |  | BOMBA EPIDURAL, marca QCORE MEDICAL, modelo SAPPHIRE, s/n 30021-2355 | BOMBA EPIDURAL, | QCORE MEDICAL | SAPPHIRE | 30021-2355
00098922 | 11002-00 |  | BOMBA EPIDURAL, marca QCORE MEDICAL, modelo SAPPHIRE, s/n 30021-2316 | BOMBA EPIDURAL, | QCORE MEDICAL | SAPPHIRE | 30021-2316
00098921 | 11001-00 |  | BOMBA EPIDURAL, marca QCORE MEDICAL, modelo SAPPHIRE, s/n 30021-2313 | BOMBA EPIDURAL, | QCORE MEDICAL | SAPPHIRE | 30021-2313
00098920 | 11000-00 |  | BOMBA EPIDURAL, marca QCORE MEDICAL, modelo SAPPHIRE, s/n 30021-2310 | BOMBA EPIDURAL, | QCORE MEDICAL | SAPPHIRE | 30021-2310
00098918 | 10998-00 |  | BOMBA EPIDURAL, marca QCORE MEDICAL, modelo SAPPHIRE, s/n 30021-2298 | BOMBA EPIDURAL, | QCORE MEDICAL | SAPPHIRE | 30021-2298
00098917 | 10997-00 |  | BOMBA EPIDURAL, marca QCORE MEDICAL, modelo SAPPHIRE, s/n 30021-2047 | BOMBA EPIDURAL, | QCORE MEDICAL | SAPPHIRE | 30021-2047
00098916 | 10996-00 |  | BOMBA EPIDURAL, marca QCORE MEDICAL, modelo SAPPHIRE, s/n 30021-2016 | BOMBA EPIDURAL, | QCORE MEDICAL | SAPPHIRE | 30021-2016
00098915 | 10995-00 |  | BOMBA MULTI-TERAPIA, marca QCORE MEDICAL, modelo SAPPHIRE, s/n 30021-3590 | BOMBA MULTI-TERAPIA, | QCORE MEDICAL | SAPPHIRE | 30021-3590
00098914 | 10994-00 |  | BOMBA MULTI-TERAPIA, marca QCORE MEDICAL, modelo SAPPHIRE, s/n 30021-3583 | BOMBA MULTI-TERAPIA, | QCORE MEDICAL | SAPPHIRE | 30021-3583
00098913 | 10993-00 |  | BOMBA MULTI-TERAPIA, marca QCORE MEDICAL, modelo SAPPHIRE, s/n 30021-3135 | BOMBA MULTI-TERAPIA, | QCORE MEDICAL | SAPPHIRE | 30021-3135
00098912 | 10992-00 |  | HEMODIALISIS CON HEMOFILTRACION, marca GAMBRO, modelo ARTIS 230V (S/N FX021709) | Haemodialysis system, institutional | GAMBRO | ARTIS 230V | FX021709
00098911 | 10991-00 |  | BOMBA MULTI-TERAPIA, marca QCORE MEDICAL, modelo SAPPHIRE, s/n 30021-3047 | BOMBA MULTI-TERAPIA, | QCORE MEDICAL | SAPPHIRE | 30021-3047
00098910 | 10990-00 |  | HEMODIALISIS CON HEMOFILTRACION, marca GAMBRO, modelo ARTIS 230V (S/N FX021710) | Haemodialysis system, institutional | GAMBRO | ARTIS 230V | FX021710
00098909 | 10989-00 |  | BOMBA MULTI-TERAPIA, marca QCORE MEDICAL, modelo SAPPHIRE, s/n 30021-3041 | BOMBA MULTI-TERAPIA, | QCORE MEDICAL | SAPPHIRE | 30021-3041
00098908 | 10988-00 |  | BOMBA MULTI-TERAPIA, marca QCORE MEDICAL, modelo SAPPHIRE, s/n 30021-2931 | BOMBA MULTI-TERAPIA, | QCORE MEDICAL | SAPPHIRE | 30021-2931
00098907 | 10987-00 |  | BOMBA MULTI-TERAPIA, marca QCORE MEDICAL, modelo SAPPHIRE, s/n 30021-2588 | BOMBA MULTI-TERAPIA, | QCORE MEDICAL | SAPPHIRE | 30021-2588
00098906 | 10986-00 |  | BOMBA MULTI-TERAPIA, marca QCORE MEDICAL, modelo SAPPHIRE, s/n 30021-2384 | BOMBA MULTI-TERAPIA, | QCORE MEDICAL | SAPPHIRE | 30021-2384
00098905 | 10985-00 |  | BOMBA MULTI-TERAPIA, marca QCORE MEDICAL, modelo SAPPHIRE, s/n 30021-2264 | BOMBA MULTI-TERAPIA, | QCORE MEDICAL | SAPPHIRE | 30021-2264
00098904 | 10984-00 |  | BOMBA MULTI-TERAPIA, marca QCORE MEDICAL, modelo SAPPHIRE, s/n 30021-2084 | BOMBA MULTI-TERAPIA, | QCORE MEDICAL | SAPPHIRE | 30021-2084
00098903 | 10983-00 |  | BOMBA MULTI-TERAPIA, marca QCORE MEDICAL, modelo SAPPHIRE, s/n 30021-2082 | BOMBA MULTI-TERAPIA, | QCORE MEDICAL | SAPPHIRE | 30021-2082
00098902 | 10982-00 |  | BOMBA MULTI-TERAPIA, marca QCORE MEDICAL, modelo SAPPHIRE, s/n 30021-2021 | BOMBA MULTI-TERAPIA, | QCORE MEDICAL | SAPPHIRE | 30021-2021
00098901 | 10981-00 |  | BOMBA MULTI-TERAPIA, marca QCORE MEDICAL, modelo SAPPHIRE, s/n 30021-1978 | BOMBA MULTI-TERAPIA, | QCORE MEDICAL | SAPPHIRE | 30021-1978
00098900 | 10980-00 |  | BOMBA MULTI-TERAPIA, marca QCORE MEDICAL, modelo SAPPHIRE, s/n 30021-1976 | BOMBA MULTI-TERAPIA, | QCORE MEDICAL | SAPPHIRE | 30021-1976
00098899 | 10979-00 |  | BOMBA MULTI-TERAPIA, marca QCORE MEDICAL, modelo SAPPHIRE, s/n 30021-1971 | BOMBA MULTI-TERAPIA, | QCORE MEDICAL | SAPPHIRE | 30021-1971
00098898 | 10978-00 |  | BOMBA MULTI-TERAPIA, marca QCORE MEDICAL, modelo SAPPHIRE, s/n 30021-1965 | BOMBA MULTI-TERAPIA, | QCORE MEDICAL | SAPPHIRE | 30021-1965
00098897 | 10977-00 |  | HEMODIALISIS CON HEMOFILTRACION, marca GAMBRO, modelo ARTIS 230V (S/N FX018885) | Haemodialysis system, institutional | GAMBRO | ARTIS 230V | FX018885
00098896 | 10976-00 |  | BOMBA MULTI-TERAPIA, marca QCORE MEDICAL, modelo SAPPHIRE, s/n 30021-1255 | BOMBA MULTI-TERAPIA, | QCORE MEDICAL | SAPPHIRE | 30021-1255
00098895 | 10975-00 |  | PULSIOXIMETRO, marca COVIDIEN, modelo BEDSIDE SPO2 MONITOR X1 [ S/N MBB1511629 | Pulsioxímetro eléctrico | NELLCOR | BEDSIDE SPO2 MONITOR X1 | MBB1511629
00098893 | 10971-00 |  | BOMBA EPIDURAL, marca QCORE MEDICAL, modelo SAPPHIRE, s/n 300212914 | BOMBA EPIDURAL, | QCORE MEDICAL | SAPPHIRE | 300212914
00098892 | 10970-00 |  | BOMBA EPIDURAL, marca QCORE MEDICAL, modelo SAPPHIRE, s/n 300212776 | BOMBA EPIDURAL, | QCORE MEDICAL | SAPPHIRE | 300212776
00098891 | 10969-00 |  | BOMBA EPIDURAL, marca QCORE MEDICAL, modelo SAPPHIRE, s/n 300212656 | BOMBA EPIDURAL, | QCORE MEDICAL | SAPPHIRE | 300212656
00098890 | 10968-00 |  | BOMBA EPIDURAL, marca QCORE MEDICAL, modelo SAPPHIRE, s/n 300212627 | BOMBA EPIDURAL, | QCORE MEDICAL | SAPPHIRE | 300212627
00098889 | 10967-00 |  | BOMBA EPIDURAL, marca QCORE MEDICAL, modelo SAPPHIRE, s/n 300212621 | BOMBA EPIDURAL, | QCORE MEDICAL | SAPPHIRE | 300212621
00098888 | 10966-00 |  | BOMBA EPIDURAL, marca QCORE MEDICAL, modelo SAPPHIRE, s/n 300212486 | BOMBA EPIDURAL, | QCORE MEDICAL | SAPPHIRE | 300212486
00098887 | 10965-00 |  | BOMBA EPIDURAL, marca QCORE MEDICAL, modelo SAPPHIRE, s/n 300212478 | BOMBA EPIDURAL, | QCORE MEDICAL | SAPPHIRE | 300212478
00098885 | 10963-00 |  | BOMBA EPIDURAL, marca QCORE MEDICAL, modelo SAPPHIRE, s/n 300212363 | BOMBA EPIDURAL, | QCORE MEDICAL | SAPPHIRE | 300212363
00098883 | 10961-00 |  | BOMBA EPIDURAL, marca QCORE MEDICAL, modelo SAPPHIRE, s/n 300212234 | BOMBA EPIDURAL, | QCORE MEDICAL | SAPPHIRE | 300212234
00098882 | 10960-00 |  | BOMBA EPIDURAL, marca QCORE MEDICAL, modelo SAPPHIRE, s/n 300212073 | BOMBA EPIDURAL, | QCORE MEDICAL | SAPPHIRE | 300212073
00098881 | 10959-00 |  | BOMBA EPIDURAL, marca QCORE MEDICAL, modelo SAPPHIRE, s/n 300212062 | BOMBA EPIDURAL, | QCORE MEDICAL | SAPPHIRE | 300212062
00098880 | 10958-00 |  | BOMBA EPIDURAL, marca QCORE MEDICAL, modelo SAPPHIRE, s/n 300212057 | BOMBA EPIDURAL, | QCORE MEDICAL | SAPPHIRE | 300212057
00098879 | 10957-00 |  | BOMBA EPIDURAL, marca QCORE MEDICAL, modelo SAPPHIRE, s/n 300212041 | BOMBA EPIDURAL, | QCORE MEDICAL | SAPPHIRE | 300212041
00098878 | 10955-00 |  | BOMBA EPIDURAL, marca QCORE MEDICAL, modelo SAPPHIRE, s/n 300203816 | BOMBA EPIDURAL, | QCORE MEDICAL | SAPPHIRE | 300203816
00098877 | 10954-00 |  | BOMBA EPIDURAL, marca QCORE MEDICAL, modelo SAPPHIRE, s/n 300144156 | BOMBA EPIDURAL, | QCORE MEDICAL | SAPPHIRE | 300144156
00098875 | 10952-00 |  | HEMODIALISIS CON HEMOFILTRACION, marca GAMBRO, modelo ARTIS 230V (S/N FX018883) | Haemodialysis system, institutional | GAMBRO | ARTIS 230V | FX018883
00098873 | 10951-00 |  | TOMOGRAFO DE COHERENCIA OPTICA, marca TOPCON, modelo DRI OCT ( S/N 307072 ) | TOMOGRAFO DE COHERENCIA OPTICA, | TOPCON | DRI OCT TRITON | 980078
00098868 | 10946-00 |  | CALEFACTOR DE AIRE marca BAIR HUGGER modelo 750 [ Nserie 54248] | CALEFACTOR DE AIRE | BAIR HUGGER | 750 | 54248
00098867 | 10945-00 |  | BOMBA EPIDURAL, marca QCORE MEDICAL, modelo SAPPHIRE, s/n 30018-4571 | BOMBA EPIDURAL, | QCORE MEDICAL | SAPPHIRE | 30018-4571
00098866 | 10944-00 |  | BOMBA EPIDURAL, marca QCORE MEDICAL, modelo SAPPHIRE, s/n 30013-1363 | BOMBA EPIDURAL, | QCORE MEDICAL | SAPPHIRE | 30013-1363
00098865 | 10943-00 |  | BOMBA EPIDURAL, marca QCORE MEDICAL, modelo SAPPHIRE, s/n 30018-5168 | BOMBA EPIDURAL, | QCORE MEDICAL | SAPPHIRE | 30018-5168
00098864 | 10942-00 |  | BOMBA EPIDURAL, marca QCORE MEDICAL, modelo SAPPHIRE, s/n 30018-5139 | BOMBA EPIDURAL, | QCORE MEDICAL | SAPPHIRE | 30018-5139
00098863 | 10941-00 |  | BOMBA EPIDURAL, marca QCORE MEDICAL, modelo SAPPHIRE, s/n 30020-8328 | BOMBA EPIDURAL, | QCORE MEDICAL | SAPPHIRE | 30020-8328
00098862 | 10940-00 |  | BOMBA EPIDURAL, marca QCORE MEDICAL, modelo SAPPHIRE, s/n 30020-8284 | BOMBA EPIDURAL, | QCORE MEDICAL | SAPPHIRE | 30020-8284
00098861 | 10939-00 |  | BOMBA EPIDURAL, marca QCORE MEDICAL, modelo SAPPHIRE, s/n 30016-9490 | BOMBA EPIDURAL, | QCORE MEDICAL | SAPPHIRE | 30016-9490
00098860 | 10938-00 |  | BOMBA EPIDURAL, marca QCORE MEDICAL, modelo SAPPHIRE, s/n 30018-5183 | BOMBA EPIDURAL, | QCORE MEDICAL | SAPPHIRE | 30018-5183
00098859 | 10937-00 |  | BOMBA EPIDURAL, marca QCORE MEDICAL, modelo SAPPHIRE, s/n 30020-8495 | BOMBA EPIDURAL, | QCORE MEDICAL | SAPPHIRE | 30020-8495
00098858 | 10936-00 |  | BOMBA EPIDURAL, marca QCORE MEDICAL, modelo SAPPHIRE, s/n 30020-8305 | BOMBA EPIDURAL, | QCORE MEDICAL | SAPPHIRE | 30020-8305
00098857 | 10935-00 |  | BOMBA EPIDURAL, marca QCORE MEDICAL, modelo SAPPHIRE, s/n 30020-8420 | BOMBA EPIDURAL, | QCORE MEDICAL | SAPPHIRE | 30020-8420
00098856 | 10934-00 |  | BOMBA EPIDURAL, marca QCORE MEDICAL, modelo SAPPHIRE, s/n 30014-1191 | BOMBA EPIDURAL, | QCORE MEDICAL | SAPPHIRE | 30014-1191
00098855 | 10933-00 |  | BOMBA EPIDURAL, marca QCORE MEDICAL, modelo SAPPHIRE, s/n 30019-5515 | BOMBA EPIDURAL, | QCORE MEDICAL | SAPPHIRE | 30019-5515
00098854 | 10932-00 |  | BOMBA EPIDURAL, marca QCORE MEDICAL, modelo SAPPHIRE, s/n 30018-5173 | BOMBA EPIDURAL, | QCORE MEDICAL | SAPPHIRE | 30018-5173
00098853 | 10931-00 |  | BOMBA EPIDURAL, marca QCORE MEDICAL, modelo SAPPHIRE, s/n 30020-8317 | BOMBA EPIDURAL, | QCORE MEDICAL | SAPPHIRE | 30020-8317
00098852 | 10930-00 |  | BOMBA EPIDURAL, marca QCORE MEDICAL, modelo SAPPHIRE, s/n 30016-7114 | BOMBA EPIDURAL, | QCORE MEDICAL | SAPPHIRE | 30016-7114
00098851 | 10929-00 |  | BOMBA EPIDURAL, marca QCORE MEDICAL, modelo SAPPHIRE, s/n 30012-9189 | BOMBA EPIDURAL, | QCORE MEDICAL | SAPPHIRE | 30012-9189
00098845 | 10920-00 |  | SISTEMA DE TINCION DE MUESTRAS, marca VENTANA mod BENCHMARK SPECIAL STAINS (sn 5111027) | SISTEMA DE TINCION DE MUESTRAS, | VENTANA MEDICAL SYSTEMS | BENCHMARK SPECIAL STAINS | 5111027
00098844 | 10919-00 |  | SISTEMA DE TINCION DE MUESTRAS, marca VENTANA mod BENCHMARK SPECIAL STAINS (sn 5111038) | SISTEMA DE TINCION DE MUESTRAS, | VENTANA MEDICAL SYSTEMS | BENCHMARK SPECIAL STAINS | 5111038
00098829 | 10903-00 |  | PULSIOXIMETRO, marca COVIDIEN, modelo BEDSIDE SPO2 MONITOR X1 [ S/N MBB1510025) | Pulsioxímetro alimentado mediante batería | COVIDIEN | BEDSIDE SPO2 MONITOR X1 | MBB1510025
00098827 | 10901-00 |  | PULSIOXIMETRO, marca COVIDIEN, modelo BEDSIDE SPO2 MONITOR X1 [ S/N MBB1510004) | Pulsioxímetro alimentado mediante batería | COVIDIEN | BEDSIDE SPO2 MONITOR X1 | MBB1510004
00098826 | 10900-00 |  | PULSIOXIMETRO, marca COVIDIEN, modelo BEDSIDE SPO2 MONITOR X1 [ S/N MBB1510003) | Pulsioxímetro alimentado mediante batería | COVIDIEN | BEDSIDE SPO2 MONITOR X1 | MBB1510003
00098825 | 10899-00 |  | PULSIOXIMETRO, marca COVIDIEN, modelo BEDSIDE SPO2 MONITOR X1 [ S/N MBB1509991) | Pulsioxímetro alimentado mediante batería | COVIDIEN | BEDSIDE SPO2 MONITOR X1 | MBB1509991
00098824 | 10898-00 |  | PULSIOXIMETRO, marca COVIDIEN, modelo BEDSIDE SPO2 MONITOR X1 [ S/N MBB1509982) | Pulsioxímetro alimentado mediante batería | COVIDIEN | BEDSIDE SPO2 MONITOR X1 | MBB1509982
00098823 | 10897-00 |  | PULSIOXIMETRO, marca COVIDIEN, modelo BEDSIDE SPO2 MONITOR X1 [ S/N MBB1509969) | Pulsioxímetro alimentado mediante batería | COVIDIEN | BEDSIDE SPO2 MONITOR X1 | MBB1509969
00098822 | 10896-00 |  | PULSIOXIMETRO, marca COVIDIEN, modelo BEDSIDE SPO2 MONITOR X1 [ S/N MBB1509949) | Pulsioxímetro alimentado mediante batería | COVIDIEN | BEDSIDE SPO2 MONITOR X1 | MBB1509949
00098821 | 10895-00 |  | PULSIOXIMETRO, marca COVIDIEN, modelo BEDSIDE SPO2 MONITOR X1 [ S/N MBB1508631) | Pulsioxímetro alimentado mediante batería | COVIDIEN | BEDSIDE SPO2 MONITOR X1 | MBB1508631
00098820 | 10894-00 |  | PULSIOXIMETRO, marca COVIDIEN, modelo BEDSIDE SPO2 MONITOR X1 [ S/N MBB1508602 | Pulsioxímetro alimentado mediante batería | COVIDIEN | BEDSIDE SPO2 MONITOR X1 | MBB1508602
00098815 | 10887-00 |  | INSUFLADOR DE SPRAY, marca BAXTER, modelo DUPLO SPRAY [ S/N 132082-095 ] | INSUFLADOR DE SPRAY, | DRÄGER | DUPLO SPRAY | 132082-095
00098814 | 10886-00 |  | INSUFLADOR DE SPRAY, marca BAXTER, modelo DUPLO SPRAY [ S/N 132082-085 ] | INSUFLADOR DE SPRAY, | DRÄGER | DUPLO SPRAY | 132082-085
00098813 | 10885-00 |  | INSUFLADOR DE SPRAY, marca BAXTER, modelo DUPLO SPRAY [ S/N 132082-092 ] | INSUFLADOR DE SPRAY, | DRÄGER | DUPLO SPRAY | 132082-092
00098810 | 10883-00 |  | VAPORIZADOR, marca DRAGER, modelo DESFLUORANE [ Nserie ASHH0143 ] | Vaporizador de anestesia para desflurano | DRÄGER | DESFLUORANE | ASHH0143
00098796 | 10870-00 |  | BOMBA DE INFUSION, marca FRESENIUS, modelo INJECTOMAT MC, (S/N 22565395 | BOMBA DE INFUSION, | FRESENIUS KABI | INJECTOMAT MC | 22565395
00098795 | 10869-00 |  | BOMBA DE INFUSION, marca FRESENIUS, modelo INJECTOMAT MC, (S/N 22565391 | BOMBA DE INFUSION, | FRESENIUS KABI | INJECTOMAT MC | 22565391
00098794 | 10868-00 |  | BOMBA DE INFUSION, marca FRESENIUS, modelo INJECTOMAT MC, (S/N 22565392 | BOMBA DE INFUSION, | FRESENIUS KABI | INJECTOMAT MC | 22565392
00098793 | 10867-00 |  | BOMBA DE INFUSION, marca FRESENIUS, modelo INJECTOMAT MC, (S/N 22565393 | BOMBA DE INFUSION, | FRESENIUS KABI | INJECTOMAT MC | 22565393
00098792 | 10866-00 |  | BOMBA DE INFUSION, marca FRESENIUS, modelo VOLUMAT MC, (S/N 22593564 | BOMBA DE INFUSION, | FRESENIUS KABI | VOLUMAT MC | 22593564
00098791 | 10865-00 |  | BOMBA DE INFUSION, marca FRESENIUS, modelo VOLUMAT MC, (S/N 22593568 | BOMBA DE INFUSION, | FRESENIUS KABI | VOLUMAT MC | 22593568
00098790 | 10864-00 |  | BOMBA DE INFUSION, marca FRESENIUS, modelo VOLUMAT MC, (S/N 22594468 | BOMBA DE INFUSION, | FRESENIUS KABI | VOLUMAT MC | 22594468
00098789 | 10863-00 |  | BOMBA DE INFUSION, marca FRESENIUS, modelo VOLUMAT MC, (S/N 22594477 | BOMBA DE INFUSION, | FRESENIUS KABI | VOLUMAT MC | 22594477
00098788 | 10862-00 |  | BOMBA DE INFUSION, marca FRESENIUS, modelo VOLUMAT MC, (S/N 22593570 | BOMBA DE INFUSION, | FRESENIUS KABI | VOLUMAT MC | 22593570
00098787 | 10861-00 |  | BOMBA DE INFUSION, marca FRESENIUS, modelo VOLUMAT MC, (S/N 22593566 | BOMBA DE INFUSION, | FRESENIUS KABI | VOLUMAT MC | 22593566
00098786 | 10860-00 |  | BOMBA DE INFUSION, marca FRESENIUS, modelo VOLUMAT MC, (S/N 22594476 | BOMBA DE INFUSION, | FRESENIUS KABI | VOLUMAT MC | 22594476
00098785 | 10859-00 |  | BOMBA DE INFUSION, marca FRESENIUS, modelo VOLUMAT MC, (S/N 22594475 | BOMBA DE INFUSION, | FRESENIUS KABI | VOLUMAT MC | 22594475
00098784 | 10858-00 |  | BOMBA DE INFUSION, marca FRESENIUS, modelo VOLUMAT MC, (S/N 22594474 | BOMBA DE INFUSION, | FRESENIUS KABI | VOLUMAT MC | 22594474
00098783 | 10857-00 |  | BOMBA DE INFUSION, marca FRESENIUS, modelo VOLUMAT MC, (S/N 22594463 | BOMBA DE INFUSION, | FRESENIUS KABI | VOLUMAT MC | 22594463
00098782 | 10856-00 |  | BOMBA DE INFUSION, marca FRESENIUS, modelo VOLUMAT MC, (S/N 22594470 | BOMBA DE INFUSION, | FRESENIUS KABI | VOLUMAT MC | 22594470
00098781 | 10855-00 |  | BOMBA DE INFUSION, marca FRESENIUS, modelo VOLUMAT MC, (S/N 22594466 | BOMBA DE INFUSION, | FRESENIUS KABI | VOLUMAT MC | 22594466
00098780 | 10854-00 |  | BOMBA DE INFUSION, marca FRESENIUS, modelo VOLUMAT MC, (S/N 22594473 | BOMBA DE INFUSION, | FRESENIUS KABI | VOLUMAT MC | 22594473
00098779 | 10853-00 |  | BOMBA DE INFUSION, marca FRESENIUS, modelo VOLUMAT MC, (S/N 22594465 | BOMBA DE INFUSION, | FRESENIUS KABI | VOLUMAT MC | 22594465
00098778 | 10852-00 |  | BOMBA DE INFUSION, marca FRESENIUS, modelo VOLUMAT MC, (S/N 22594471 | BOMBA DE INFUSION, | FRESENIUS KABI | VOLUMAT MC | 22594471
00098777 | 10851-00 |  | BOMBA DE INFUSION, marca FRESENIUS, modelo VOLUMAT MC, (S/N 22594469 | BOMBA DE INFUSION, | FRESENIUS KABI | VOLUMAT MC | 22594469
00098776 | 10850-00 |  | BOMBA DE INFUSION, marca FRESENIUS, modelo VOLUMAT MC, (S/N 22565396 | BOMBA DE INFUSION, | FRESENIUS KABI | VOLUMAT MC | 22565396
00098775 | 10849-00 |  | BOMBA DE INFUSION, marca FRESENIUS, modelo VOLUMAT MC, (S/N 22565394 | BOMBA DE INFUSION, | FRESENIUS KABI | VOLUMAT MC | 22565394
00098774 | 10848-00 |  | BOMBA DE INFUSION, marca FRESENIUS, modelo VOLUMAT MC, (S/N 22594464 | BOMBA DE INFUSION, | FRESENIUS KABI | VOLUMAT MC | 22594464
00098773 | 10847-00 |  | BOMBA DE INFUSION, marca FRESENIUS, modelo VOLUMAT MC, (S/N 22594472 | BOMBA DE INFUSION, | FRESENIUS KABI | VOLUMAT MC | 22594472
00098772 | 10846-00 |  | BOMBA DE INFUSION, marca FRESENIUS, modelo VOLUMAT MC, (S/N 22594467 | BOMBA DE INFUSION, | FRESENIUS KABI | VOLUMAT MC | 22594467
00098771 | 10845-00 |  | BOMBA DE INFUSION, marca FRESENIUS, modelo VOLUMAT MC, (S/N 22593565 | BOMBA DE INFUSION, | FRESENIUS KABI | VOLUMAT MC | 22593565
00098770 | 10844-00 |  | BOMBA DE INFUSION, marca FRESENIUS, modelo VOLUMAT MC, (S/N 22594478 | BOMBA DE INFUSION, | FRESENIUS KABI | VOLUMAT MC | 22594478
00098769 | 10843-00 |  | BOMBA DE INFUSION, marca FRESENIUS, modelo VOLUMAT MC, (S/N 22593572 | BOMBA DE INFUSION, | FRESENIUS KABI | VOLUMAT MC | 22593572
00098768 | 10842-00 |  | BOMBA DE INFUSION, marca FRESENIUS, modelo VOLUMAT MC, (S/N 22593571 | BOMBA DE INFUSION, | FRESENIUS KABI | VOLUMAT MC | 22593571
00098767 | 10841-00 |  | BOMBA DE INFUSION, marca FRESENIUS, modelo VOLUMAT MC, (S/N 22593567 | BOMBA DE INFUSION, | FRESENIUS KABI | VOLUMAT MC | 22593567
00098766 | 10840-00 |  | BOMBA DE INFUSION, marca FRESENIUS, modelo VOLUMAT MC, (S/N 22593569 | BOMBA DE INFUSION, | FRESENIUS KABI | VOLUMAT MC | 22593569
00098761 | 10831-00 |  | FACOEMULSIFICADOR, marca ALCON, modelo CENTURION, [ S/N 1401181901X] | Equipo de facoemulsificación | ALCON | CENTURION | 1401181901X
00098753 | 10824-00 |  | BOMBA DE NUTRICION marca NESTLE HEALHCARE modelo COMPAT GO [S/N 20343372 ] | BOMBA DE NUTRICION | NESTLE HEALHCARE | COMPAT GO | 20343372
00098742 | 15752-00 |  | BOMBA IRRIGACION marca GENICOM modelo 717-000-000 [ Nserie1104CE154] | Bomba para equipo de irrigación y aspiración quirúrgicos | GENICOM | 717-000-000 | 1104CE154
00098741 | 10811-00 |  | PULSIOXIMETRO, marca COVIDIEN, modelo BEDSIDE SPO2 MONITOR X1 [ S/N MBB1504706) | Pulsioxímetro alimentado mediante batería | COVIDIEN | BEDSIDE SPO2 MONITOR X1 | MBB1504706
00098735 | 10806-00 |  | TERMOCICLADOR marca CEPHEID, modelo GENEXPERT [ S/N 706328 ] | Horno de laboratorio de aire forzado | CEPHEID | GENEXPERT | 706328
00098733 | 10804-00 |  | COAGULADOR marca VALLEYLAB modelo LIGASURE LS 10 [ Nserie L15E1297GX] | COAGULADOR | VALLEYLAB | LIGASURE LS 10 | L15E1297GX
00098732 | 13183-01 |  | PIEZA DE MANO marca MECTRON modelo REP000034/12 sn 410015062 | Motor para taladro dental con control remoto | BIO-RAD | VERSACELL | 10793839
00098725 | 10792-00 |  | ANALIZADOR ORINA, marca SISMEX, modelo UX2000 [ Nserie 11422] | ANALIZADOR ORINA, | SISMEX | UX2000 | 11422
00098724 | 10791-00 |  | ANALIZADOR ORINA, marca SISMEX, modelo UX2000 [ Nserie 11460] | ANALIZADOR ORINA, | SISMEX | UX2000 | 11460
00098719 | 10784-00 |  | MARCAPASOS BICAMERAL EXTERNO, marca MEDTRONIC modelo 5392 [ Nserie DJH014025P ] | Marcapasos bicameral a demanda | MEDTRONIC | 5392 | DJH014000P
00098718 | 10783-00 |  | MARCAPASOS BICAMERAL EXTERNO, marca MEDTRONIC modelo 5392 [ Nserie DJH014025P] | Marcapasos bicameral a demanda | MEDTRONIC | 5392 | DJH014025P
00098717 | 10782-00 |  | LAVADORA DE CELULAS marca DIAMED modelo DIACENT-CW [ Nserie CW5J041005 ] | Centrífuga para citología | DIAMED | DIACENT-CW | CW5J041005
00098710 | 10775-00 |  | FACOEMULSIFICADOR marca BAUSCH modelo STELLARIS PC sn SPC03213 | Equipo de facoemulsificación | BAUSCH & LOMB | STELLARIS PC | SPC03213
00098702 | 10760-00 |  | CALENTADOR DE SANGRE marca HOTLINE modelo HL 90 SP 230 [ Nserie S101B06147] | CALENTADOR BOLSAS SANGRE | HOTLINE | HL 90 SP 230 | S101B06147
00098701 | 10759-00 |  | SISTEMA DE NEBULIZACION, marca AEROGEN, modelo AERONEB PRO-X [ Nserie AP 1406767 ] | In-line CPAP set, nebulizing | AEROGEN | AERONEB PRO-X | AP 1406767
00098697 | 10755-00 |  | BOMBA DE INFUSION, marca FRESENIUS, modelo VOLUMAT MC, S/N 22591569 | BOMBA DE INFUSION, | FRESENIUS KABI | VOLUMAT AGILIA | 22591569
00098692 | 10750-00 |  | TERMOCICLADOR marca HAIN LIFESCIENCES, mod FLUOROCYCLER 12 [S/N FLUORO 1200445 ] | Horno de laboratorio de aire forzado | HAIN LIFESCIENCE | FLUOROCYCLER 12 | FLUORO 1200445
00098686 | 10747-00 |  | BOMBA DE INFUSION marca FRESENIUS modelo VOLUMAT MC AGILIA sn 22591555 | BOMBA DE INFUSION | FRESENIUS KABI | VOLUMAT AGILIA | 22591555
00098685 | 10746-00 |  | BOMBA DE INFUSION, marca FRESENIUS, modelo VOLUMAT MC, S/N 22591589 | BOMBA DE INFUSION, | FRESENIUS KABI | VOLUMAT MC | 22591589
00098684 | 10745-00 |  | BOMBA DE INFUSION, marca FRESENIUS, modelo VOLUMAT MC, S/N 22591596 | BOMBA DE INFUSION, | FRESENIUS KABI | VOLUMAT MC | 22591596
00098683 | 10744-00 |  | BOMBA DE INFUSION, marca FRESENIUS, modelo VOLUMAT MC, S/N 22591585 | BOMBA DE INFUSION, | FRESENIUS KABI | VOLUMAT MC | 22591585
00098682 | 10743-00 |  | BOMBA DE INFUSION, marca FRESENIUS, modelo VOLUMAT MC, S/N 22591588 | BOMBA DE INFUSION, | FRESENIUS KABI | VOLUMAT MC | 22591588
00098681 | 10742-00 |  | BOMBA DE INFUSION, marca FRESENIUS, modelo VOLUMAT MC, S/N 22591587 | BOMBA DE INFUSION, | FRESENIUS KABI | VOLUMAT MC | 22591587
00098680 | 10741-00 |  | BOMBA DE INFUSION, marca FRESENIUS, modelo VOLUMAT MC, S/N 22591594 | BOMBA DE INFUSION, | FRESENIUS KABI | VOLUMAT MC | 22591594
00098679 | 10740-00 |  | BOMBA DE INFUSION, marca FRESENIUS, modelo VOLUMAT MC, S/N 22591592 | BOMBA DE INFUSION, | FRESENIUS KABI | VOLUMAT MC | 22591592
00098678 | 10739-00 |  | BOMBA DE INFUSION, marca FRESENIUS, modelo VOLUMAT MC, S/N 22591591 | BOMBA DE INFUSION, | FRESENIUS KABI | VOLUMAT MC | 22591591
00098677 | 10738-00 |  | BOMBA DE INFUSION, marca FRESENIUS, modelo VOLUMAT MC, S/N 22591586 | BOMBA DE INFUSION, | FRESENIUS KABI | VOLUMAT MC | 22591586
00098676 | 10737-00 |  | BOMBA DE INFUSION, marca FRESENIUS, modelo VOLUMAT MC, S/N 22591595 | BOMBA DE INFUSION, | FRESENIUS KABI | VOLUMAT MC | 22591595
00098675 | 10736-00 |  | BOMBA DE INFUSION, marca FRESENIUS, modelo VOLUMAT MC, S/N 22591593 | BOMBA DE INFUSION, | FRESENIUS KABI | VOLUMAT MC | 22591593
00098674 | 10735-00 |  | BOMBA DE INFUSION marca FRESENIUS modelo VOLUMAT MC AGILIA sn 22591571 | BOMBA DE INFUSION | FRESENIUS KABI | VOLUMAT AGILIA | 22591571
00098673 | 10733-00 |  | BOMBA DE INFUSION marca FRESENIUS modelo VOLUMAT MC AGILIA sn 22591574 | BOMBA DE INFUSION | FRESENIUS KABI | VOLUMAT AGILIA | 22591574
00098672 | 10731-00 |  | BOMBA DE INFUSION marca FRESENIUS modelo VOLUMAT MC AGILIA sn 22591578 | BOMBA DE INFUSION | FRESENIUS KABI | VOLUMAT AGILIA | 22591578
00098671 | 10730-00 |  | BOMBA DE INFUSION marca FRESENIUS modelo VOLUMAT MC AGILIA sn 22591584 | BOMBA DE INFUSION | FRESENIUS KABI | VOLUMAT AGILIA | 22591584
00098670 | 10729-00 |  | BOMBA DE INFUSION marca FRESENIUS modelo VOLUMAT MC AGILIA sn 22591582 | BOMBA DE INFUSION | FRESENIUS KABI | VOLUMAT AGILIA | 22591582
00098669 | 10728-00 |  | BOMBA DE INFUSION marca FRESENIUS modelo VOLUMAT MC AGILIA sn 22591552 | BOMBA DE INFUSION | FRESENIUS KABI | VOLUMAT AGILIA | 22591552
00098668 | 10727-00 |  | BOMBA DE INFUSION marca FRESENIUS modelo VOLUMAT MC AGILIA sn 22591561 | BOMBA DE INFUSION | FRESENIUS KABI | VOLUMAT AGILIA | 22591561
00098667 | 10726-00 |  | BOMBA DE INFUSION marca FRESENIUS modelo VOLUMAT MC AGILIA sn 22591581 | BOMBA DE INFUSION | FRESENIUS KABI | VOLUMAT AGILIA | 22591581
00098666 | 10724-00 |  | BOMBA DE INFUSION marca FRESENIUS modelo VOLUMAT MC AGILIA sn 22591577 | BOMBA DE INFUSION | FRESENIUS KABI | VOLUMAT AGILIA | 22591577
00098665 | 10723-00 |  | BOMBA DE INFUSION marca FRESENIUS modelo VOLUMAT MC AGILIA (Nserie 22591560) | BOMBA DE INFUSION | FRESENIUS KABI | VOLUMAT MC AGILA | 22591560
00098664 | 10722-00 |  | BOMBA DE INFUSION, marca FRESENIUS, modelo VOLUMAT MC AGILIA (S/N 22591573) | BOMBA DE INFUSION, | FRESENIUS KABI | VOLUMAT MC AGILIA | 22591573
00098663 | 10721-00 |  | BOMBA DE INFUSION, marca FRESENIUS, modelo VOLUMAT MC, (S/N 22591562) | BOMBA DE INFUSION, | FRESENIUS KABI | VOLUMAT MC | 22591562
00098662 | 10720-00 |  | BOMBA DE INFUSION marca FRESENIUS modelo VOLUMAT MC AGILIA sn 22591553 | BOMBA DE INFUSION | FRESENIUS KABI | VOLUMAT AGILIA | 22591553
00098661 | 10719-00 |  | BOMBA DE INFUSION marca FRESENIUS modelo VOLUMAT MC AGILIA sn 22591583 | BOMBA DE INFUSION | FRESENIUS KABI | VOLUMAT AGILIA | 22591583
00098660 | 10717-00 |  | BOMBA DE INFUSION marca FRESENIUS modelo VOLUMAT MC AGILIA sn 22591579 | BOMBA DE INFUSION | FRESENIUS KABI | VOLUMAT AGILIA | 22591579
00098659 | 10716-00 |  | BOMBA DE INFUSION marca FRESENIUS modelo VOLUMAT MC AGILIA sn 22591563 | BOMBA DE INFUSION | FRESENIUS KABI | VOLUMAT AGILIA | 22591563
00098658 | 10715-00 |  | BOMBA DE INFUSION marca FRESENIUS modelo VOLUMAT MC AGILIA sn 22591566 | BOMBA DE INFUSION | FRESENIUS KABI | VOLUMAT AGILIA | 22591566
00098657 | 10714-00 |  | BOMBA DE INFUSION, marca FRESENIUS, modelo VOLUMAT MC AGILIA (S/N 22591567) | BOMBA DE INFUSION, | FRESENIUS KABI | VOLUMAT MC AGILIA | 22591567
00098656 | 10712-00 |  | BOMBA DE INFUSION marca FRESENIUS modelo VOLUMAT MC AGILIA sn 22591572 | BOMBA DE INFUSION | FRESENIUS KABI | VOLUMAT AGILIA | 22591572
00098655 | 10711-00 |  | BOMBA DE INFUSION marca FRESENIUS modelo VOLUMAT MC AGILIA sn 22591559 | BOMBA DE INFUSION | FRESENIUS KABI | VOLUMAT AGILIA | 22591559
00098654 | 10710-00 |  | BOMBA DE INFUSION marca FRESENIUS modelo VOLUMAT MC AGILIA sn 22591575 | BOMBA DE INFUSION | FRESENIUS KABI | VOLUMAT AGILIA | 22591575
00098653 | 10709-00 |  | BOMBA DE INFUSION marca FRESENIUS modelo VOLUMAT MC AGILIA sn 22591550 | BOMBA DE INFUSION | FRESENIUS KABI | volumat agilia | 22591550
00098652 | 10705-00 |  | BOMBA DE INFUSION marca FRESENIUS modelo VOLUMAT MC AGILIA sn 22591556 | BOMBA DE INFUSION | FRESENIUS KABI | VOLUMAT AGILIA | 22591556
00098651 | 10703-00 |  | BOMBA DE INFUSION marca FRESENIUS modelo VOLUMAT MC AGILIA sn 22591570 | BOMBA DE INFUSION | FRESENIUS KABI | VOLUMAT AGILIA | 22591570
00098650 | 10702-00 |  | BOMBA DE INFUSION marca FRESENIUS modelo VOLUMAT MC AGILIA sn 22591557 | BOMBA DE INFUSION | FRESENIUS KABI | VOLUMAT AGILIA | 22591557
00098649 | 10700-00 |  | BOMBA DE INFUSION marca FRESENIUS modelo VOLUMAT MC AGILIA sn 22591565 | BOMBA DE INFUSION | FRESENIUS KABI | VOLUMAT AGILIA | 22591565
00098618 | 10678-00 |  | PULSIOXIMETRO, marca COVIDIEN, modelo BEDSIDE SPO2 MONITOR X1 [ S/N MBB1505713) | Pulsioxímetro alimentado mediante batería | COVIDIEN | BEDSIDE SPO2 MONITOR X1 | MBB1505713
00098617 | 10677-00 |  | PULSIOXIMETRO, marca COVIDIEN, modelo BEDSIDE SPO2 MONITOR X1 [ S/N MBB1505662) | Pulsioxímetro alimentado mediante batería | COVIDIEN | BEDSIDE SPO2 MONITOR X1 | MBB1505662
00098616 | 10676-00 |  | PULSIOXIMETRO, marca COVIDIEN, modelo BEDSIDE SPO2 MONITOR X1 [ S/N MBB1505630) | Pulsioxímetro alimentado mediante batería | COVIDIEN | BEDSIDE SPO2 MONITOR X1 | MBB1505630
00098616 | 10676-00 |  | PULSIOXIMETRO, marca COVIDIEN, modelo BEDSIDE SPO2 MONITOR X1 [ S/N MBB1505630) | Pulsioxímetro alimentado mediante batería | COVIDIEN | BEDSIDE SPO2 MONITOR X1 | MBB1505630
00098616 | 10676-00 |  | PULSIOXIMETRO, marca COVIDIEN, modelo BEDSIDE SPO2 MONITOR X1 [ S/N MBB1505630) | Pulsioxímetro alimentado mediante batería | COVIDIEN | BEDSIDE SPO2 MONITOR X1 | MBB1505630
00098616 | 10676-00 |  | PULSIOXIMETRO, marca COVIDIEN, modelo BEDSIDE SPO2 MONITOR X1 [ S/N MBB1505630) | Pulsioxímetro alimentado mediante batería | COVIDIEN | BEDSIDE SPO2 MONITOR X1 | MBB1505630
00098615 | 10675-00 |  | PULSIOXIMETRO, marca COVIDIEN, modelo BEDSIDE SPO2 MONITOR X1 [ S/N MBB1505486) | Pulsioxímetro alimentado mediante batería | COVIDIEN | BEDSIDE SPO2 MONITOR X1 | MBB1505486
00098614 | 10674-00 |  | PULSIOXIMETRO, marca COVIDIEN, modelo BEDSIDE SPO2 MONITOR X1 [ S/N MBB1505484) | Pulsioxímetro alimentado mediante batería | COVIDIEN | BEDSIDE SPO2 MONITOR X1 | MBB1505484
00098613 | 10673-00 |  | PULSIOXIMETRO, marca COVIDIEN, modelo BEDSIDE SPO2 MONITOR X1 [ S/N MBB1505481) | Pulsioxímetro alimentado mediante batería | COVIDIEN | BEDSIDE SPO2 MONITOR X1 | MBB1505481
00098612 | 10672-00 |  | PULSIOXIMETRO, marca COVIDIEN, modelo BEDSIDE SPO2 MONITOR X1 [ S/N MBB1505472) | Pulsioxímetro alimentado mediante batería | COVIDIEN | BEDSIDE SPO2 MONITOR X1 | MBB1505472
00098611 | 10671-00 |  | PULSIOXIMETRO, marca COVIDIEN, modelo BEDSIDE SPO2 MONITOR X1 [ S/N MBB1505278) | Pulsioxímetro alimentado mediante batería | COVIDIEN | BEDSIDE SPO2 MONITOR X1 | MBB1505278
00098589 | 10639-00 |  | PULSIOXIMETRO, marca COVIDIEN, modelo BEDSIDE SPO2 MONITOR X1 [ Nserie MBB1505730) | Pulsioxímetro alimentado mediante batería | COVIDIEN | BEDSIDE SPO2 MONITOR X1 | MBB1505730
00098587 | 10637-00 |  | PULSIOXIMETRO, marca COVIDIEN, modelo BEDSIDE SPO2 MONITOR X1 [ Nserie MBB1505750) | Pulsioxímetro alimentado mediante batería | COVIDIEN | BEDSIDE SPO2 MONITOR X1 | MBB1505750
00098584 | 10634-00 |  | SISTEMA DE NEBULIZACION, marca AEROGEN, modelo AERONEB PRO-X [ Nserie AP1409327 ] | SISTEMA DE NEBULIZACION, | AEROGEN | AERONEB PRO-X | AP1409327
00098583 | 10633-00 |  | SISTEMA DE NEBULIZACION, marca AEROGEN, modelo AERONEB PRO-X [ Nserie AP1416075 ] | SISTEMA DE NEBULIZACION, | COVIDIEN | AERONEB PRO-X | AP1416075
00098582 | 10632-00 |  | SISTEMA DE NEBULIZACION, marca AEROGEN, modelo AERONEB PRO-X [ Nserie AP1409326 ] | SISTEMA DE NEBULIZACION, | AEROGEN | AERONEB PRO-X | AP1409326
00098567 | 10607-00 |  | BOMBA DE INFUSSION marca FRESENIUS mod VOLUMAT MC AGILIA E [Nserie 22740785] | BOMBA DE INFUSSION | FRESENIUS KABI | VOLUMAT MC AGILIA E | 22740785
00098566 | 10573-00 |  | BOMBA DE INFUSION, marca FRESENIUS, modelo VOLUMAT MC, (S/N 22532234 | BOMBA DE INFUSION, | FRESENIUS KABI | VOLUMAT MC | 22532234
00098565 | 10572-00 |  | BOMBA DE INFUSION, marca FRESENIUS, modelo VOLUMAT MC, (S/N 22532236 | BOMBA DE INFUSION, | FRESENIUS KABI | VOLUMAT MC | 22532236
00098564 | 10570-00 |  | BOMBA DE INFUSION, marca FRESENIUS, modelo VOLUMAT MC, (S/N 22532239 | BOMBA DE INFUSION, | FRESENIUS KABI | VOLUMAT MC | 22532239
00098563 | 10569-00 |  | BOMBA DE INFUSION, marca FRESENIUS, modelo VOLUMAT MC, (S/N 22532232 | BOMBA DE INFUSION, | FRESENIUS KABI | VOLUMAT MC | 22532232
00098562 | 10568-00 |  | BOMBA DE INFUSION, marca FRESENIUS, modelo VOLUMAT MC, (S/N 22532238 | BOMBA DE INFUSION, | FRESENIUS KABI | VOLUMAT MC | 22532238
00098561 | 10567-00 |  | BOMBA DE INFUSION, marca FRESENIUS, modelo VOLUMAT MC, (S/N 22532233 | BOMBA DE INFUSION, | FRESENIUS KABI | VOLUMAT MC | 22532233
00098560 | 10557-00 |  | BOMBA DE INFUSION, marca FRESENIUS, modelo VOLUMAT MC, (S/N 22569334) | BOMBA DE INFUSION, | FRESENIUS KABI | VOLUMAT MC | 22569334
00098559 | 10566-00 |  | BOMBA DE INFUSION, marca FRESENIUS, modelo VOLUMAT MC, (S/N 22569360 | BOMBA DE INFUSION, | FRESENIUS KABI | VOLUMAT MC | 22569360
00098558 | 10564-00 |  | BOMBA DE INFUSION, marca FRESENIUS, modelo VOLUMAT MC, (S/N 22569353 | BOMBA DE INFUSION, | FRESENIUS KABI | VOLUMAT MC | 22569353
00098557 | 10556-00 |  | BOMBA DE INFUSION, marca FRESENIUS, modelo VOLUMAT MC, (S/N 22569362 | Bomba de infusión de uso general | FRESENIUS KABI | VOLUMAT MC | 22569362
00098556 | 10546-00 |  | BOMBA DE INFUSION, marca FRESENIUS, modelo VOLUMAT MC, (S/N 22569340 | BOMBA DE INFUSION, | FRESENIUS KABI | VOLUMAT MC | 22569340
00098555 | 10545-00 |  | BOMBA DE INFUSION, marca FRESENIUS, modelo VOLUMAT MC, (S/N 22569382 | BOMBA DE INFUSION, | FRESENIUS KABI | VOLUMAT MC | 22569382
00098553 | 10537-00 |  | BOMBA DE INFUSION, marca FRESENIUS, modelo VOLUMAT MC, (S/N 22569339 | BOMBA DE INFUSION, | FRESENIUS KABI | VOLUMAT MC | 22569339
00098552 | 10536-00 |  | BOMBA DE INFUSION, marca FRESENIUS, modelo VOLUMAT MC, (S/N 22569368 | BOMBA DE INFUSION, | FRESENIUS KABI | VOLUMAT MC | 22569368
00098551 | 10535-00 |  | BOMBA DE INFUSION, marca FRESENIUS, modelo VOLUMAT MC, (S/N 22569404 | BOMBA DE INFUSION, | FRESENIUS KABI | VOLUMAT MC | 22569404
00098550 | 10532-00 |  | BOMBA DE INFUSION, marca FRESENIUS, modelo VOLUMAT MC, (S/N 22569342 | BOMBA DE INFUSION, | FRESENIUS KABI | VOLUMAT MC | 22569342
00098549 | 10529-00 |  | BOMBA DE INFUSION, marca FRESENIUS, modelo VOLUMAT MC, (S/N 22569349 | BOMBA DE INFUSION, | FRESENIUS KABI | VOLUMAT MC | 22569349
00098548 | 10522-00 |  | BOMBA DE INFUSION, marca FRESENIUS, modelo VOLUMAT MC, (S/N 22569365 | BOMBA DE INFUSION, | FRESENIUS KABI | VOLUMAT MC | 22569365
00098547 | 10521-00 |  | BOMBA DE INFUSION, marca FRESENIUS, modelo VOLUMAT MC, (S/N 22569371 | BOMBA DE INFUSION, | FRESENIUS KABI | VOLUMAT MC | 22569371
00098546 | 10515-00 |  | BOMBA DE INFUSION, marca FRESENIUS, modelo INJECTOMAT MC (S/N 22532099 | BOMBA DE INFUSION, | FRESENIUS KABI | INJECTOMAT MC | 22532099
00098545 | 10514-00 |  | BOMBA DE INFUSION, marca FRESENIUS, modelo INJECTOMAT MC (S/N 22532098 | BOMBA DE INFUSION, | FRESENIUS KABI | INJECTOMAT MC | 22532098
00098544 | 10513-00 |  | BOMBA DE INFUSION, marca FRESENIUS, modelo INJECTOMAT MC (S/N 22532105 | BOMBA DE INFUSION, | FRESENIUS KABI | INJECTOMAT MC | 22532105
00098543 | 10512-00 |  | BOMBA DE INFUSION, marca FRESENIUS, modelo INJECTOMAT MC (S/N 22532100 | BOMBA DE INFUSION, | FRESENIUS KABI | INJECTOMAT MC | 22532100
00098542 | 10511-00 |  | BOMBA DE INFUSION, marca FRESENIUS, modelo INJECTOMAT MC (S/N 22532106 | BOMBA DE INFUSION, | FRESENIUS KABI | INJECTOMAT MC | 22532106
00098541 | 10510-00 |  | BOMBA DE INFUSION, marca FRESENIUS, modelo INJECTOMAT MC (S/N 22532097 | BOMBA DE INFUSION, | FRESENIUS KABI | INJECTOMAT MC | 22532097
00098540 | 10509-00 |  | BOMBA DE INFUSION, marca FRESENIUS, modelo INJECTOMAT MC (S/N 22532101 | BOMBA DE INFUSION, | FRESENIUS KABI | INJECTOMAT MC | 22532101
00098539 | 10508-00 |  | BOMBA DE INFUSION, marca FRESENIUS, modelo INJECTOMAT MC (S/N 22532104 | BOMBA DE INFUSION, | FRESENIUS KABI | INJECTOMAT MC | 22532104
00098538 | 10507-00 |  | BOMBA DE INFUSION, marca FRESENIUS, modelo INJECTOMAT MC (S/N 22532102 | BOMBA DE INFUSION, | FRESENIUS KABI | INJECTOMAT MC | 22532102
00098537 | 10506-00 |  | BOMBA DE INFUSION, marca FRESENIUS, modelo INJECTOMAT MC (S/N 22532103 | BOMBA DE INFUSION, | FRESENIUS KABI | INJECTOMAT MC | 22532103
00098536 | 10505-00 |  | BOMBA DE INFUSION, marca FRESENIUS, modelo INJECTOMAT AGILIA, S/N 22530745 | Bomba de jeringa | FRESENIUS KABI | INJECTOMAT AGILIA | 22530745
00098535 | 10504-00 |  | BOMBA DE INFUSION, marca FRESENIUS, modelo INJECTOMAT AGILIA, S/N 22530746 | Bomba de jeringa | FRESENIUS KABI | INJECTOMAT AGILIA | 22530746
00098534 | 10503-00 |  | BOMBA DE INFUSION, marca FRESENIUS, modelo VOLUMAT MC (S/N 22531872 | BOMBA DE INFUSION, | FRESENIUS KABI | VOLUMAT MC | 22531872
00098533 | 10502-00 |  | BOMBA DE INFUSION, marca FRESENIUS, modelo VOLUMAT MC (S/N 22531854 | BOMBA DE INFUSION, | FRESENIUS KABI | VOLUMAT MC | 22531854
00098532 | 10501-00 |  | BOMBA DE INFUSION, marca FRESENIUS, modelo VOLUMAT MC (S/N 22531842 | BOMBA DE INFUSION, | FRESENIUS KABI | VOLUMAT MC | 22531842
00098531 | 10500-00 |  | BOMBA DE INFUSION, marca FRESENIUS, modelo VOLUMAT MC (S/N 22531869 | BOMBA DE INFUSION, | FRESENIUS KABI | VOLUMAT MC | 22531869
00098530 | 10490-00 |  | BOMBA DE INFUSION, marca FRESENIUS, modelo INJECTOMAT TIVA, (S/N 22507376 | BOMBA DE INFUSION, | FRESENIUS KABI | INJECTOMAT TIVA | 22507376
00098529 | 10489-00 |  | BOMBA DE INFUSION, marca FRESENIUS, modelo INJECTOMAT TIVA, (S/N 22507390 | BOMBA DE INFUSION, | FRESENIUS KABI | INJECTOMAT TIVA | 22507390
00098528 | 10488-00 |  | BOMBA DE INFUSION, marca FRESENIUS, modelo INJECTOMAT MC, (S/N 22530841 | BOMBA DE INFUSION, | FRESENIUS KABI | INJECTOMAT MC | 22530841
00098527 | 10487-00 |  | BOMBA DE INFUSION, marca FRESENIUS, modelo INJECTOMAT MC, (S/N 22531347 | BOMBA DE INFUSION, | FRESENIUS KABI | INJECTOMAT MC | 22531347
00098526 | 10486-00 |  | BOMBA DE INFUSION, marca FRESENIUS, modelo INJECTOMAT MC, (S/N 22530837 | BOMBA DE INFUSION, | FRESENIUS KABI | INJECTOMAT MC | 22530837
00098525 | 10485-00 |  | BOMBA DE INFUSION, marca FRESENIUS, modelo INJECTOMAT MC, (S/N 22530835 | BOMBA DE INFUSION, | FRESENIUS KABI | INJECTOMAT MC | 22530835
00098524 | 10484-00 |  | BOMBA DE INFUSION, marca FRESENIUS, modelo INJECTOMAT MC, (S/N 22530824 | BOMBA DE INFUSION, | FRESENIUS KABI | INJECTOMAT MC | 22530824
00098523 | 10483-00 |  | BOMBA DE INFUSION, marca FRESENIUS, modelo INJECTOMAT MC AGILIA E (S/N 22530830 | BOMBA DE INFUSION, | FRESENIUS KABI | INJECTOMAT MC AGILIA E | 22530830
00098522 | 10482-00 |  | BOMBA DE INFUSION, marca FRESENIUS, modelo INJECTOMAT MC, (S/N 22530844 | BOMBA DE INFUSION, | FRESENIUS KABI | INJECTOMAT MC | 22530844
00098521 | 10481-00 |  | BOMBA DE INFUSION, marca FRESENIUS, modelo INJECTOMAT MC, (S/N 22530823 | BOMBA DE INFUSION, | FRESENIUS KABI | INJECTOMAT MC | 22530823
00098520 | 10480-00 |  | BOMBA DE INFUSION, marca FRESENIUS, modelo INJECTOMAT MC, (S/N 22530802 | BOMBA DE INFUSION, | FRESENIUS KABI | INJECTOMAT MC | 22530802
00098519 | 10479-00 |  | BOMBA DE INFUSION, marca FRESENIUS, modelo INJECTOMAT MC, (S/N 22530831 | BOMBA DE INFUSION, | FRESENIUS KABI | INJECTOMAT MC | 22530831
00098518 | 10478-00 |  | BOMBA DE INFUSION, marca FRESENIUS, modelo INJECTOMAT MC, (S/N 22530834 | BOMBA DE INFUSION, | FRESENIUS KABI | INJECTOMAT MC | 22530834
00098517 | 10477-00 |  | BOMBA DE INFUSION, marca FRESENIUS, modelo INJECTOMAT MC, (S/N 22530832 | BOMBA DE INFUSION, | FRESENIUS KABI | INJECTOMAT MC | 22530832
00098516 | 10476-00 |  | BOMBA DE INFUSION, marca FRESENIUS, modelo INJECTOMAT MC, (S/N 22530822 | BOMBA DE INFUSION, | FRESENIUS KABI | INJECTOMAT MC | 22530822
00098515 | 10475-00 |  | BOMBA DE INFUSION, marca FRESENIUS, modelo INJECTOMAT MC, (S/N 22530788 | BOMBA DE INFUSION, | FRESENIUS KABI | INJECTOMAT MC | 22530788
00098514 | 10474-00 |  | BOMBA DE INFUSION, marca FRESENIUS, modelo INJECTOMAT MC, (S/N 22530803 | BOMBA DE INFUSION, | FRESENIUS KABI | INJECTOMAT MC | 225300803
00098513 | 10473-00 |  | BOMBA DE INFUSION, marca FRESENIUS, modelo INJECTOMAT MC, (S/N 22530793 | BOMBA DE INFUSION, | FRESENIUS KABI | INJECTOMAT MC | 22530793
00098512 | 10472-00 |  | BOMBA DE INFUSION, marca FRESENIUS, modelo INJECTOMAT MC, (S/N 22530784 | BOMBA DE INFUSION, | FRESENIUS KABI | INJECTOMAT MC | 22530784
00098511 | 10471-00 |  | BOMBA DE INFUSION, marca FRESENIUS, modelo INJECTOMAT MC, (S/N 22530811 | BOMBA DE INFUSION, | FRESENIUS KABI | INJECTOMAT MC | 22530811
00098510 | 10470-00 |  | BOMBA DE INFUSION, marca FRESENIUS, modelo INJECTOMAT MC, (S/N 22530821 | BOMBA DE INFUSION, | FRESENIUS KABI | INJECTOMAT MC | 22530821
00098509 | 10469-00 |  | BOMBA DE INFUSION, marca FRESENIUS, modelo INJECTOMAT MC, (S/N 22530833 | BOMBA DE INFUSION, | FRESENIUS KABI | INJECTOMAT MC | 22530833
00098508 | 10468-00 |  | BOMBA DE INFUSION, marca FRESENIUS, modelo INJECTOMAT MC, (S/N 22530820 | BOMBA DE INFUSION, | FRESENIUS KABI | INJECTOMAT MC | 22530820
00098507 | 10467-00 |  | BOMBA DE INFUSION, marca FRESENIUS, modelo INJECTOMAT MC, (S/N 22530813 | BOMBA DE INFUSION, | FRESENIUS KABI | INJECTOMAT MC | 22530813
00098506 | 10466-00 |  | BOMBA DE INFUSION, marca FRESENIUS, modelo INJECTOMAT MC, (S/N 22530774 | BOMBA DE INFUSION, | FRESENIUS KABI | INJECTOMAT MC | 22530774
00098505 | 10465-00 |  | BOMBA DE INFUSION, marca FRESENIUS, modelo INJECTOMAT MC, (S/N 22530812 | BOMBA DE INFUSION, | FRESENIUS KABI | INJECTOMAT MC | 22530812
00098504 | 10464-00 |  | BOMBA DE INFUSION, marca FRESENIUS, modelo INJECTOMAT MC, (S/N 22530807 | BOMBA DE INFUSION, | FRESENIUS KABI | INJECTOMAT MC | 22530807
00098503 | 10463-00 |  | BOMBA DE INFUSION, marca FRESENIUS, modelo INJECTOMAT MC, (S/N 22530782 | BOMBA DE INFUSION, | FRESENIUS KABI | INJECTOMAT MC | 22530782
00098502 | 10462-00 |  | BOMBA DE INFUSION, marca FRESENIUS, modelo INJECTOMAT MC, (S/N 22530781 | BOMBA DE INFUSION, | FRESENIUS KABI | INJECTOMAT MC | 22530781
00098501 | 10461-00 |  | BOMBA DE INFUSION, marca FRESENIUS, modelo INJECTOMAT MC, (S/N 22530814 | BOMBA DE INFUSION, | FRESENIUS KABI | INJECTOMAT MC | 22530814
00098500 | 10460-00 |  | BOMBA DE INFUSION, marca FRESENIUS, modelo INJECTOMAT MC, (S/N 22530825 | BOMBA DE INFUSION, | FRESENIUS KABI | INJECTOMAT MC | 22530825
00098499 | 10459-00 |  | BOMBA DE INFUSION, marca FRESENIUS, modelo INJECTOMAT MC, (S/N 22530757 | BOMBA DE INFUSION, | FRESENIUS KABI | INJECTOMAT MC | 22530757
00098498 | 10458-00 |  | BOMBA DE INFUSION, marca FRESENIUS, modelo INJECTOMAT MC, (S/N 22530773 | BOMBA DE INFUSION, | FRESENIUS KABI | INJECTOMAT MC | 22530773
00098497 | 10457-00 |  | BOMBA DE INFUSION, marca FRESENIUS, modelo INJECTOMAT MC, (S/N 22530760 | BOMBA DE INFUSION, | FRESENIUS KABI | INJECTOMAT MC | 22530760
00098496 | 10456-00 |  | BOMBA DE INFUSION, marca FRESENIUS, modelo INJECTOMAT MC, (S/N 22530765 | BOMBA DE INFUSION, | FRESENIUS KABI | INJECTOMAT MC | 22530765
00098495 | 10455-00 |  | BOMBA DE INFUSION, marca FRESENIUS, modelo INJECTOMAT MC, (S/N 22530764 | BOMBA DE INFUSION, | FRESENIUS KABI | INJECTOMAT MC | 22530764
00098494 | 10454-00 |  | BOMBA DE INFUSION, marca FRESENIUS, modelo INJECTOMAT MC, (S/N 22531340 | BOMBA DE INFUSION, | FRESENIUS KABI | INJECTOMAT MC | 22531340
00098493 | 10453-00 |  | BOMBA DE INFUSION, marca FRESENIUS, modelo INJECTOMAT MC, (S/N 22531337 | BOMBA DE INFUSION, | FRESENIUS KABI | INJECTOMAT MC | 22531337
00098492 | 10452-00 |  | BOMBA DE INFUSION, marca FRESENIUS, modelo INJECTOMAT MC, (S/N 22530771 | BOMBA DE INFUSION, | FRESENIUS KABI | INJECTOMAT MC | 22530771
00098491 | 10451-00 |  | BOMBA DE INFUSION, marca FRESENIUS, modelo INJECTOMAT MC, (S/N 22531358 | BOMBA DE INFUSION, | FRESENIUS KABI | INJECTOMAT MC | 22531358
00098490 | 10450-00 |  | BOMBA DE INFUSION, marca FRESENIUS, modelo INJECTOMAT MC, (S/N 22530772 | BOMBA DE INFUSION, | FRESENIUS KABI | INJECTOMAT MC | 22530772
00098489 | 10449-00 |  | BOMBA DE INFUSION, marca FRESENIUS, modelo INJECTOMAT MC, (S/N 22530804 | BOMBA DE INFUSION, | FRESENIUS KABI | INJECTOMAT MC | 22530804
00098488 | 10448-00 |  | BOMBA DE INFUSION, marca FRESENIUS, modelo INJECTOMAT MC, (S/N 22530801 | BOMBA DE INFUSION, | FRESENIUS KABI | INJECTOMAT MC | 22530801
00098487 | 10447-00 |  | BOMBA DE INFUSION, marca FRESENIUS, modelo INJECTOMAT MC, (S/N 22531354 | BOMBA DE INFUSION, | FRESENIUS KABI | INJECTOMAT MC | 22531354
00098486 | 10446-00 |  | BOMBA DE INFUSION, marca FRESENIUS, modelo INJECTOMAT MC, (S/N 22530792 | BOMBA DE INFUSION, | FRESENIUS KABI | INJECTOMAT MC | 22530792
00098485 | 10445-00 |  | BOMBA DE INFUSION, marca FRESENIUS, modelo INJECTOMAT MC, (S/N 22530791 | BOMBA DE INFUSION, | FRESENIUS KABI | INJECTOMAT MC | 22530791
00098484 | 10444-00 |  | BOMBA DE INFUSION, marca FRESENIUS, modelo INJECTOMAT MC, (S/N 22530794 | BOMBA DE INFUSION, | FRESENIUS KABI | INJECTOMAT MC | 22530794
00098483 | 10443-00 |  | BOMBA DE INFUSION, marca FRESENIUS, modelo INJECTOMAT MC, (S/N 22530763 | BOMBA DE INFUSION, | FRESENIUS KABI | INJECTOMAT MC | 22530763
00098482 | 10442-00 |  | BOMBA DE INFUSION, marca FRESENIUS, modelo INJECTOMAT MC, (S/N 22531336 | BOMBA DE INFUSION, | FRESENIUS KABI | INJECTOMAT MC | 22531336
00098481 | 10441-00 |  | BOMBA DE INFUSION, marca FRESENIUS, modelo INJECTOMAT MC, (S/N 22531364 | BOMBA DE INFUSION, | FRESENIUS KABI | INJECTOMAT MC | 22531364
00098480 | 10440-00 |  | BOMBA DE INFUSION, marca FRESENIUS, modelo INJECTOMAT MC, (S/N 22531341 | BOMBA DE INFUSION, | FRESENIUS KABI | INJECTOMAT MC | 22531341
00098479 | 10439-00 |  | BOMBA DE INFUSION, marca FRESENIUS, modelo INJECTOMAT MC, (S/N 22531360 | BOMBA DE INFUSION, | FRESENIUS KABI | INJECTOMAT MC | 22531360
00098478 | 10438-00 |  | BOMBA DE INFUSION, marca FRESENIUS, modelo INJECTOMAT MC, (S/N 22531356 | BOMBA DE INFUSION, | FRESENIUS KABI | INJECTOMAT MC | 22531356
00098477 | 10437-00 |  | BOMBA DE INFUSION, marca FRESENIUS, modelo INJECTOMAT MC, (S/N 22530761 | BOMBA DE INFUSION, | FRESENIUS KABI | INJECTOMAT MC | 22530760
00098476 | 10436-00 |  | BOMBA DE INFUSION, marca FRESENIUS, modelo INJECTOMAT MC, (S/N 22530762 | BOMBA DE INFUSION, | FRESENIUS KABI | INJECTOMAT MC | 22530762
00098475 | 10435-00 |  | BOMBA DE INFUSION, marca FRESENIUS, modelo INJECTOMAT MC, (S/N 22530767 | BOMBA DE INFUSION, | FRESENIUS KABI | INJECTOMAT MC | 22530767
00098474 | 10434-00 |  | BOMBA DE INFUSION, marca FRESENIUS, modelo INJECTOMAT MC, (S/N 22531357 | BOMBA DE INFUSION, | FRESENIUS KABI | INJECTOMAT MC | 22531357
00098473 | 10433-00 |  | BOMBA DE INFUSION, marca FRESENIUS, modelo INJECTOMAT MC, (S/N 22531365 | BOMBA DE INFUSION, | FRESENIUS KABI | INJECTOMAT MC | 22531365
00098472 | 10432-00 |  | BOMBA DE INFUSION, marca FRESENIUS, modelo INJECTOMAT MC, (S/N 22531355 | BOMBA DE INFUSION, | FRESENIUS KABI | INJECTOMAT MC | 22531355
00098471 | 10431-00 |  | BOMBA DE INFUSION, marca FRESENIUS, modelo INJECTOMAT MC, (S/N 22531366 | BOMBA DE INFUSION, | FRESENIUS KABI | INJECTOMAT MC | 22531366
00098470 | 10430-00 |  | BOMBA DE INFUSION, marca FRESENIUS, modelo INJECTOMAT MC, (S/N 22531362 | BOMBA DE INFUSION, | FRESENIUS KABI | INJECTOMAT MC | 22531362
00098469 | 10429-00 |  | BOMBA DE INFUSION, marca FRESENIUS, modelo INJECTOMAT MC, (S/N 22530758 | BOMBA DE INFUSION, | FRESENIUS KABI | INJECTOMAT MC | 22530758
00098468 | 10428-00 |  | BOMBA DE INFUSION, marca FRESENIUS, modelo INJECTOMAT MC, (S/N 22531363 | BOMBA DE INFUSION, | FRESENIUS KABI | INJECTOMAT MC | 22531363
00098467 | 10427-00 |  | BOMBA DE INFUSION, marca FRESENIUS, modelo INJECTOMAT MC, (S/N 22530759 | BOMBA DE INFUSION, | FRESENIUS KABI | INJECTOMAT MC | 22530759
00098466 | 10426-00 |  | BOMBA DE INFUSION, marca FRESENIUS, modelo INJECTOMAT MC, (S/N 22531359 | BOMBA DE INFUSION, | FRESENIUS KABI | INJECTOMAT MC | 22531359
00098465 | 10425-00 |  | BOMBA DE INFUSION, marca FRESENIUS, modelo INJECTOMAT MC, (S/N 22531361 | BOMBA DE INFUSION, | FRESENIUS KABI | INJECTOMAT MC | 22531361
00098464 | 10424-00 |  | BOMBA DE INFUSION, marca FRESENIUS, modelo INJECTOMAT MC, (S/N 22530766 | BOMBA DE INFUSION, | FRESENIUS KABI | INJECTOMAT MC | 22530766
00098463 | 10423-00 |  | BOMBA DE INFUSION, marca FRESENIUS, modelo INJECTOMAT MC, (S/N 22530819 | BOMBA DE INFUSION, | FRESENIUS KABI | INJECTOMAT MC | 22530819
00098462 | 10422-00 |  | BOMBA DE INFUSION, marca FRESENIUS, modelo INJECTOMAT MC, (S/N 22531344 | BOMBA DE INFUSION, | FRESENIUS KABI | INJECTOMAT MC | 22531344
00098461 | 10421-00 |  | BOMBA DE INFUSION, marca FRESENIUS, modelo INJECTOMAT MC, (S/N 22530815 | BOMBA DE INFUSION, | FRESENIUS KABI | INJECTOMAT MC | 22530815
00098460 | 10420-00 |  | BOMBA DE INFUSION, marca FRESENIUS, modeloINJECTOMAT MC, (S/N 22530777 | BOMBA DE INFUSION, | FRESENIUS KABI | INJECTOMAT MC | 22530777
00098459 | 10419-00 |  | BOMBA DE INFUSION, marca FRESENIUS, modelo INJECTOMAT MC AGILIA E (S/N 22531351 | BOMBA DE INFUSION, | FRESENIUS KABI | INJECTOMAT MC AGILIA E | 22531351
00098458 | 10418-00 |  | BOMBA DE INFUSION, marca FRESENIUS, modelo INJECTOMAT MC, (S/N 22530776 | BOMBA DE INFUSION, | FRESENIUS KABI | INJECTOMAT MC | 22530776
00098457 | 10417-00 |  | BOMBA DE INFUSION, marca FRESENIUS, modelo INJECTOMAT MC, (S/N 22530810 | BOMBA DE INFUSION, | FRESENIUS KABI | INJECTOMAT MC | 22530810
00098456 | 10416-00 |  | BOMBA DE INFUSION, marca FRESENIUS, modelo INJECTOMAT MC, (S/N 22530809 | BOMBA DE INFUSION, | FRESENIUS KABI | INJECTOMAT MC | 22530809
00098455 | 10415-00 |  | BOMBA DE INFUSION, marca FRESENIUS, modelo INJECTOMAT MC, (S/N 22530800 | BOMBA DE INFUSION, | FRESENIUS KABI | INJECTOMAT MC | 22530800
00098454 | 10414-00 |  | BOMBA DE INFUSION, marca FRESENIUS, modelo INJECTOMAT MC, (S/N 22530789 | BOMBA DE INFUSION, | FRESENIUS KABI | INJECTOMAT MC | 22530789
00098453 | 10413-00 |  | BOMBA DE INFUSION, marca FRESENIUS, modelo INJECTOMAT MC, (S/N 22530805 | BOMBA DE INFUSION, | FRESENIUS KABI | INJECTOMAT MC | 22530805
00098452 | 10412-00 |  | BOMBA DE INFUSION, marca FRESENIUS, modelo INJECTOMAT MC, (S/N 22530816 | BOMBA DE INFUSION, | FRESENIUS KABI | INJECTOMAT MC | 22530816
00098451 | 10411-00 |  | BOMBA DE INFUSION, marca FRESENIUS, modelo INJECTOMAT MC, (S/N 22530797 | BOMBA DE INFUSION, | FRESENIUS KABI | INJECTOMAT MC | 22530797
00098450 | 10410-00 |  | BOMBA DE INFUSION, marca FRESENIUS, modelo INJECTOMAT MC AGILIA E (S/N 22531353 | BOMBA DE INFUSION, | FRESENIUS KABI | INJECTOMAT MC AGILIA E | 22531353
00098449 | 10409-00 |  | BOMBA DE INFUSION, marca FRESENIUS, modelo INJECTOMAT MC, (S/N 22530768 | BOMBA DE INFUSION, | FRESENIUS KABI | INJECTOMAT MC | 22530768
00098448 | 10408-00 |  | BOMBA DE INFUSION, marca FRESENIUS, modelo INJECTOMAT MC, (S/N 22531346 | BOMBA DE INFUSION, | FRESENIUS KABI | INJECTOMAT MC | 22531346
00098447 | 10407-00 |  | BOMBA DE INFUSION, marca FRESENIUS, modelo INJECTOMAT MC, (S/N 22530769 | BOMBA DE INFUSION, | FRESENIUS KABI | INJECTOMAT MC | 22530769
00098446 | 10406-00 |  | BOMBA DE INFUSION, marca FRESENIUS, modelo INJECTOMAT MC, (S/N 22530795 | BOMBA DE INFUSION, | FRESENIUS KABI | INJECTOMAT MC | 22530795
00098445 | 10405-00 |  | BOMBA DE INFUSION, marca FRESENIUS, modelo INJECTOMAT MC, (S/N 22530779 | BOMBA DE INFUSION, | FRESENIUS KABI | INJECTOMAT MC | 22530779
00098444 | 10404-00 |  | BOMBA DE INFUSION, marca FRESENIUS, modelo INJECTOMAT MC, (S/N 22530790 | BOMBA DE INFUSION, | FRESENIUS KABI | INJECTOMAT MC | 22530790
00098443 | 10403-00 |  | BOMBA DE INFUSION, marca FRESENIUS, modelo INJECTOMAT MC, (S/N 22530786 | BOMBA DE INFUSION, | FRESENIUS KABI | INJECTOMAT MC | 22530786
00098442 | 10402-00 |  | BOMBA DE INFUSION, marca FRESENIUS, modelo INJECTOMAT MC, (S/N 22530787 | BOMBA DE INFUSION, | FRESENIUS KABI | INJECTOMAT MC | 22530787
00098441 | 10401-00 |  | BOMBA DE INFUSION, marca FRESENIUS, modelo INJECTOMAT MC, (S/N 22530775 | BOMBA DE INFUSION, | FRESENIUS KABI | INJECTOMAT MC | 22530775
00098440 | 10400-00 |  | BOMBA DE INFUSION, marca FRESENIUS, modelo INJECTOMAT MC, (S/N 22530770 | BOMBA DE INFUSION, | FRESENIUS KABI | INJECTOMAT MC | 22530770
00098439 | 10399-00 |  | BOMBA DE INFUSION, marca FRESENIUS, modelo INJECTOMAT MC, (S/N 22530843 | BOMBA DE INFUSION, | FRESENIUS KABI | INJECTOMAT MC | 22530843
00098438 | 10398-00 |  | BOMBA DE INFUSION, marca FRESENIUS, modelo INJECTOMAT MC AGILIA E (S/N 22530847 | BOMBA DE INFUSION, | FRESENIUS KABI | INJECTOMAT MC AGILIA E | 22530847
00098437 | 10397-00 |  | BOMBA DE INFUSION, marca FRESENIUS, modelo INJECTOMAT MC, (S/N 22530818 | BOMBA DE INFUSION, | FRESENIUS KABI | INJECTOMAT MC | 22530818
00098436 | 10396-00 |  | BOMBA DE INFUSION, marca FRESENIUS, modelo INJECTOMAT MC, (S/N 22530838 | BOMBA DE INFUSION, | FRESENIUS KABI | INJECTOMAT MC | 22530838
00098435 | 10395-00 |  | BOMBA DE INFUSION, marca FRESENIUS, modelo INJECTOMAT MC AGILIA E (S/N 22531334 | BOMBA DE INFUSION, | FRESENIUS KABI | INJECTOMAT MC AGILIA E | 22531334
00098434 | 10394-00 |  | BOMBA DE INFUSION, marca FRESENIUS, modelo INJECTOMAT MC, (S/N 22531343 | BOMBA DE INFUSION, | FRESENIUS KABI | INJECTOMAT MC | 22531343
00098433 | 10393-00 |  | BOMBA DE INFUSION, marca FRESENIUS, modelo INJECTOMAT MC, (S/N 22530839 | BOMBA DE INFUSION, | FRESENIUS KABI | INJECTOMAT MC | 22530839
00098432 | 10392-00 |  | BOMBA DE INFUSION, marca FRESENIUS, modelo INJECTOMAT MC AGILIA E (S/N 22530828 | BOMBA DE INFUSION, | FRESENIUS KABI | INJECTOMAT MC AGILIA E | 22530828
00098431 | 10391-00 |  | BOMBA DE INFUSION, marca FRESENIUS, modelo INJECTOMAT MC AGILIA E (S/N 22530846 | BOMBA DE INFUSION, | FRESENIUS KABI | INJECTOMAT MC AGILIA E | 22530846
00098430 | 10390-00 |  | BOMBA DE INFUSION, marca FRESENIUS, modelo INJECTOMAT MC AGILIA E (S/N 22531352 | BOMBA DE INFUSION, | FRESENIUS KABI | INJECTOMAT MC AGILIA E | 22531352
00098429 | 10389-00 |  | BOMBA DE INFUSION, marca FRESENIUS, modelo INJECTOMAT MC AGILIA E (S/N 22530842 | BOMBA DE INFUSION, | FRESENIUS KABI | INJECTOMAT MC AGILIA E | 22530842
00098428 | 10388-00 |  | BOMBA DE INFUSION, marca FRESENIUS, modelo INJECTOMAT MC, (S/N 22531345 | BOMBA DE INFUSION, | FRESENIUS KABI | INJECTOMAT MC | 22531345
00098427 | 10387-00 |  | BOMBA DE INFUSION, marca FRESENIUS, modelo INJECTOMAT MC AGILIA E (S/N 22530829 | BOMBA DE INFUSION, | FRESENIUS KABI | INJECTOMAT MC AGILIA E | 22530829
00098426 | 10386-00 |  | BOMBA DE INFUSION, marca FRESENIUS, modelo INJECTOMAT MC, (S/N 22530836 | BOMBA DE INFUSION, | FRESENIUS KABI | INJECTOMAT MC | 22530836
00098425 | 10385-00 |  | BOMBA DE INFUSION, marca FRESENIUS, modelo INJECTOMAT MC, (S/N 22530827 | BOMBA DE INFUSION, | FRESENIUS KABI | INJECTOMAT MC | 22530827
00098424 | 10384-00 |  | BOMBA DE INFUSION, marca FRESENIUS, modelo INJECTOMAT MC, (S/N 22530826 | BOMBA DE INFUSION, | FRESENIUS KABI | INJECTOMAT MC | 22530826
00098423 | 10383-00 |  | BOMBA DE INFUSION, marca FRESENIUS, modelo INJECTOMAT MC, (S/N 22530806 | BOMBA DE INFUSION, | FRESENIUS KABI | INJECTOMAT MC | 22530806
00098422 | 10382-00 |  | BOMBA DE INFUSION, marca FRESENIUS, modelo INJECTOMAT MC, (S/N 22530799 | BOMBA DE INFUSION, | FRESENIUS KABI | INJECTOMAT MC | 22530799
00098421 | 10381-00 |  | BOMBA DE INFUSION, marca FRESENIUS, modelo INJECTOMAT MC, (S/N 22530796 | BOMBA DE INFUSION, | FRESENIUS KABI | INJECTOMAT MC | 22530796
00098420 | 10380-00 |  | BOMBA DE INFUSION, marca FRESENIUS, modelo VOLUMAT MC, (S/N 22530778 | BOMBA DE INFUSION, | FRESENIUS KABI | VOLUMAT MC | 22530778
00098419 | 10379-00 |  | BOMBA DE INFUSION, marca FRESENIUS, modelo INJECTOMAT MC, (S/N 22530817 | BOMBA DE INFUSION, | FRESENIUS KABI | INJECTOMAT MC | 22530817
00098418 | 10378-00 |  | BOMBA DE INFUSION, marca FRESENIUS, modelo INJECTOMAT MC, (S/N 22530808 | BOMBA DE INFUSION, | FRESENIUS KABI | INJECTOMAT MC | 22530808
00098417 | 10377-00 |  | BOMBA DE INFUSION, marca FRESENIUS, modelo INJECTOMAT MC, (S/N 22530845 | BOMBA DE INFUSION, | FRESENIUS KABI | INJECTOMAT MC | 22530845
00098416 | 10376-00 |  | BOMBA DE INFUSION, marca FRESENIUS, modelo INJECTOMAT MC AGILIA E (S/N 22531335 | BOMBA DE INFUSION, | FRESENIUS KABI | INJECTOMAT MC AGILIA E | 22531335
00098415 | 10375-00 |  | BOMBA DE INFUSION, marca FRESENIUS, modelo INJECTOMAT MC, (S/N 22530840 | BOMBA DE INFUSION, | FRESENIUS KABI | INJECTOMAT MC | 22530840
00098414 | 10374-00 |  | BOMBA DE INFUSION, marca FRESENIUS, modelo INJECTOMAT MC, (S/N 22530798 | BOMBA DE INFUSION, | FRESENIUS KABI | INJECTOMAT MC | 22530798
00098413 | 10373-00 |  | BOMBA DE INFUSION, marca FRESENIUS, modelo VOLUMAT MC, (S/N 22565390 | BOMBA DE INFUSION, | FRESENIUS KABI | VOLUMAT MC | 22565390
00098412 | 10372-00 |  | BOMBA DE INFUSION, marca FRESENIUS, modelo INJECTOMAT TIVA, (S/N 22507413 | BOMBA DE INFUSION, | FRESENIUS KABI | INJECTOMAT TIVA | 22507413
00098411 | 10371-00 |  | BOMBA DE INFUSION, marca FRESENIUS, modelo INJECTOMAT TIVA, (S/N 22507378 | BOMBA DE INFUSION, | FRESENIUS KABI | INJECTOMAT TIVA | 22507378
00098410 | 10369-00 |  | BOMBA DE INFUSION, marca FRESENIUS, modelo INJECTOMAT TIVA, (S/N 22507377 | BOMBA DE INFUSION, | FRESENIUS KABI | INJECTOMAT TIVA | 22507377
00098409 | 10368-00 |  | BOMBA DE INFUSION, marca FRESENIUS, modelo INJECTOMAT TIVA, (S/N 22507408 | BOMBA DE INFUSION, | FRESENIUS KABI | INJECTOMAT TIVA | 22507408
00098408 | 10366-00 |  | BOMBA DE INFUSION, marca FRESENIUS, modelo INJECTOMAT TIVA, (S/N 22507380 | BOMBA DE INFUSION, | FRESENIUS KABI | INJECTOMAT TIVA | 22507380
00098407 | 10364-00 |  | BOMBA DE INFUSION, marca FRESENIUS, modelo INJECTOMAT TIVA, (S/N 22507388 | BOMBA DE INFUSION, | FRESENIUS KABI | INJECTOMAT TIVA | 22507388
00098406 | 10363-00 |  | BOMBA DE INFUSION, marca FRESENIUS, modelo INJECTOMAT TIVA, (S/N 22507403 | BOMBA DE INFUSION, | FRESENIUS KABI | INJECTOMAT TIVA | 22507403
00098405 | 10362-00 |  | BOMBA DE INFUSION, marca FRESENIUS, modelo INJECTOMAT TIVA, (S/N 22507415 | BOMBA DE INFUSION, | FRESENIUS KABI | INJECTOMAT TIVA | 22507415
00098404 | 10361-00 |  | BOMBA DE INFUSION, marca FRESENIUS, modelo INJECTOMAT TIVA, (S/N 22507363 | BOMBA DE INFUSION, | FRESENIUS KABI | INJECTOMAT TIVA | 22507363
00098403 | 10360-00 |  | BOMBA DE INFUSION, marca FRESENIUS, modelo INJECTOMAT TIVA, (S/N 22507425 | BOMBA DE INFUSION, | FRESENIUS KABI | INJECTOMAT TIVA | 22507425
00098402 | 10359-00 |  | BOMBA DE INFUSION, marca FRESENIUS, modelo INJECTOMAT TIVA, (S/N 22507426 | BOMBA DE INFUSION, | FRESENIUS KABI | INJECTOMAT TIVA | 22507426
00098401 | 10358-00 |  | BOMBA DE INFUSION, marca FRESENIUS, modelo INJECTOMAT TIVA, (S/N 22507362 | BOMBA DE INFUSION, | FRESENIUS KABI | INJECTOMAT TIVA | 22507362
00098400 | 10357-00 |  | BOMBA DE INFUSION, marca FRESENIUS, modelo INJECTOMAT TIVA, (S/N 22507411 | BOMBA DE INFUSION, | FRESENIUS KABI | INJECTOMAT TIVA | 22507411
00098399 | 10356-00 |  | BOMBA DE INFUSION, marca FRESENIUS, modelo INJECTOMAT TIVA, (S/N 22507367 | BOMBA DE INFUSION, | FRESENIUS KABI | INJECTOMAT TIVA | 22507367
00098398 | 10355-00 |  | BOMBA DE INFUSION, marca FRESENIUS, modelo INJECTOMAT TIVA, (S/N 22507423 | BOMBA DE INFUSION, | FRESENIUS KABI | INJECTOMAT TIVA | 22507423
00098397 | 10354-00 |  | BOMBA DE INFUSION, marca FRESENIUS, modelo INJECTOMAT TIVA, (S/N 22507418 | BOMBA DE INFUSION, | FRESENIUS KABI | INJECTOMAT TIVA | 22507418
00098396 | 10353-00 |  | BOMBA DE INFUSION, marca FRESENIUS, modelo INJECTOMAT TIVA, (S/N 22507424 | BOMBA DE INFUSION, | FRESENIUS KABI | INJECTOMAT TIVA | 22507424
00098395 | 10352-00 |  | BOMBA DE INFUSION, marca FRESENIUS, modelo INJECTOMAT TIVA, (S/N 22507385 | BOMBA DE INFUSION, | FRESENIUS KABI | INJECTOMAT TIVA | 22507385
00098394 | 10351-00 |  | BOMBA DE INFUSION, marca FRESENIUS, modelo INJECTOMAT TIVA, (S/N 22507372 | BOMBA DE INFUSION, | FRESENIUS KABI | INJECTOMAT TIVA | 22507372
00098393 | 10350-00 |  | BOMBA DE INFUSION, marca FRESENIUS, modelo INJECTOMAT TIVA, (S/N 22507396 | BOMBA DE INFUSION, | FRESENIUS KABI | INJECTOMAT TIVA | 22507396
00098392 | 10349-00 |  | BOMBA DE INFUSION, marca FRESENIUS, modelo INJECTOMAT TIVA, (S/N 22507387 | BOMBA DE INFUSION, | FRESENIUS KABI | INJECTOMAT TIVA | 22507387
00098391 | 10348-00 |  | BOMBA DE INFUSION, marca FRESENIUS, modelo INJECTOMAT TIVA, (S/N 22507404 | BOMBA DE INFUSION, | FRESENIUS KABI | INJECTOMAT TIVA | 22507404
00098390 | 10347-00 |  | BOMBA DE INFUSION, marca FRESENIUS, modelo INJECTOMAT TIVA, (S/N 22507389 | BOMBA DE INFUSION, | FRESENIUS KABI | INJECTOMAT TIVA | 22507389
00098389 | 10346-00 |  | BOMBA DE INFUSION, marca FRESENIUS, modelo INJECTOMAT TIVA, (S/N 22385275 | BOMBA DE INFUSION, | FRESENIUS KABI | INJECTOMAT TIVA | 22385275
00098388 | 10345-00 |  | BOMBA DE INFUSION, marca FRESENIUS, modelo INJECTOMAT TIVA, (S/N 22385274 | BOMBA DE INFUSION, | FRESENIUS KABI | INJECTOMAT TIVA | 22385274
00098387 | 10344-00 |  | BOMBA DE INFUSION, marca FRESENIUS, modelo INJECTOMAT TIVA, (S/N 22507375 | BOMBA DE INFUSION, | FRESENIUS KABI | INJECTOMAT TIVA | 22507375
00098386 | 10343-00 |  | BOMBA DE INFUSION, marca FRESENIUS, modelo INJECTOMAT TIVA, (S/N 22507386 | BOMBA DE INFUSION, | FRESENIUS KABI | INJECTOMAT TIVA | 22507386
00098385 | 10342-00 |  | BOMBA DE INFUSION, marca FRESENIUS, modelo INJECTOMAT TIVA, (S/N 22507395 | BOMBA DE INFUSION, | FRESENIUS KABI | INJECTOMAT TIVA | 22507395
00098384 | 10341-00 |  | BOMBA DE INFUSION, marca FRESENIUS, modelo INJECTOMAT TIVA, (S/N 22507393 | BOMBA DE INFUSION, | FRESENIUS KABI | INJECTOMAT TIVA | 22507393
00098383 | 10340-00 |  | BOMBA DE INFUSION, marca FRESENIUS, modelo INJECTOMAT TIVA, (S/N 22507399 | BOMBA DE INFUSION, | FRESENIUS KABI | INJECTOMAT TIVA | 22507399
00098382 | 10339-00 |  | BOMBA DE INFUSION, marca FRESENIUS, modelo INJECTOMAT TIVA, (S/N 22507419 | BOMBA DE INFUSION, | FRESENIUS KABI | INJECTOMAT TIVA | 22507419
00098381 | 10338-00 |  | BOMBA DE INFUSION, marca FRESENIUS, modelo INJECTOMAT TIVA, (S/N 22507402 | BOMBA DE INFUSION, | FRESENIUS KABI | INJECTOMAT TIVA | 22507402
00098380 | 10337-00 |  | BOMBA DE INFUSION, marca FRESENIUS, modelo INJECTOMAT TIVA, (S/N 22507368 | BOMBA DE INFUSION, | FRESENIUS KABI | INJECTOMAT TIVA | 22507368
00098379 | 10336-00 |  | BOMBA DE INFUSION, marca FRESENIUS, modelo INJECTOMAT TIVA, (S/N 22507366 | BOMBA DE INFUSION, | FRESENIUS KABI | INJECTOMAT TIVA | 22507366
00098378 | 10335-00 |  | BOMBA DE INFUSION, marca FRESENIUS, modelo INJECTOMAT TIVA, (S/N 22507382 | BOMBA DE INFUSION, | FRESENIUS KABI | INJECTOMAT TIVA | 22507382
00098377 | 10334-00 |  | BOMBA DE INFUSION, marca FRESENIUS, modelo INJECTOMAT TIVA, (S/N 22507373 | BOMBA DE INFUSION, | FRESENIUS KABI | INJECTOMAT TIVA | 22507373
00098376 | 10333-00 |  | BOMBA DE INFUSION, marca FRESENIUS, modelo INJECTOMAT TIVA, (S/N 22507401 | BOMBA DE INFUSION, | FRESENIUS KABI | INJECTOMAT TIVA | 22507401
00098375 | 10332-00 |  | BOMBA DE INFUSION, marca FRESENIUS, modelo INJECTOMAT TIVA, (S/N 22507409 | BOMBA DE INFUSION, | FRESENIUS KABI | INJECTOMAT TIVA | 22507409
00098374 | 10331-00 |  | BOMBA DE INFUSION, marca FRESENIUS, modelo INJECTOMAT TIVA, (S/N 22507412 | BOMBA DE INFUSION, | FRESENIUS KABI | INJECTOMAT TIVA | 22507412
00098373 | 10330-00 |  | BOMBA DE INFUSION, marca FRESENIUS, modelo INJECTOMAT TIVA, (S/N 22507361 | BOMBA DE INFUSION, | FRESENIUS KABI | INJECTOMAT TIVA | 22507361
00098372 | 10329-00 |  | BOMBA DE INFUSION, marca FRESENIUS, modelo INJECTOMAT TIVA, (S/N 22507414 | BOMBA DE INFUSION, | FRESENIUS KABI | INJECTOMAT TIVA | 22507414
00098371 | 10328-00 |  | BOMBA DE INFUSION, marca FRESENIUS, modelo INJECTOMAT TIVA, (S/N 22507400 | BOMBA DE INFUSION, | FRESENIUS KABI | INJECTOMAT TIVA | 22507400
00098370 | 10327-00 |  | BOMBA DE INFUSION, marca FRESENIUS, modelo INJECTOMAT TIVA, (S/N 22507407 | BOMBA DE INFUSION, | FRESENIUS KABI | INJECTOMAT TIVA | 22507407
00098369 | 10326-00 |  | BOMBA DE INFUSION, marca FRESENIUS, modelo INJECTOMAT TIVA, (S/N 22507397 | BOMBA DE INFUSION, | FRESENIUS KABI | INJECTOMAT TIVA | 22507397
00098368 | 10325-00 |  | BOMBA DE INFUSION, marca FRESENIUS, modelo INJECTOMAT TIVA, (S/N 22507416 | BOMBA DE INFUSION, | FRESENIUS KABI | INJECTOMAT TIVA | 22507416
00098367 | 10324-00 |  | BOMBA DE INFUSION, marca FRESENIUS, modelo INJECTOMAT TIVA, (S/N 22507398 | BOMBA DE INFUSION, | FRESENIUS KABI | INJECTOMAT TIVA | 22507398
00098366 | 10323-00 |  | BOMBA DE INFUSION, marca FRESENIUS, modelo INJECTOMAT TIVA, (S/N 22507374 | BOMBA DE INFUSION, | FRESENIUS KABI | INJECTOMAT TIVA | 22507374
00098365 | 10322-00 |  | BOMBA DE INFUSION, marca FRESENIUS, modelo INJECTOMAT TIVA, (S/N 22507364 | BOMBA DE INFUSION, | FRESENIUS KABI | INJECTOMAT TIVA | 22507364
00098364 | 10321-00 |  | BOMBA DE INFUSION, marca FRESENIUS, modelo INJECTOMAT TIVA, (S/N 22507365 | BOMBA DE INFUSION, | FRESENIUS KABI | INJECTOMAT TIVA | 22507365
00098363 | 10320-00 |  | BOMBA DE INFUSION, marca FRESENIUS, modelo INJECTOMAT TIVA, (S/N 22507405 | BOMBA DE INFUSION, | FRESENIUS KABI | INJECTOMAT TIVA | 22507405
00098362 | 10319-00 |  | BOMBA DE INFUSION, marca FRESENIUS, modelo INJECTOMAT TIVA, (S/N 22507392 | BOMBA DE INFUSION, | FRESENIUS KABI | INJECTOMAT TIVA | 22507392
00098361 | 10318-00 |  | BOMBA DE INFUSION, marca FRESENIUS, modelo INJECTOMAT TIVA, (S/N 22507406 | BOMBA DE INFUSION, | FRESENIUS KABI | INJECTOMAT TIVA | 22507406
00098360 | 10317-00 |  | BOMBA DE INFUSION, marca FRESENIUS, modelo INJECTOMAT TIVA, (S/N 22507379 | BOMBA DE INFUSION, | FRESENIUS KABI | INJECTOMAT TIVA | 22507379
00098359 | 10316-00 |  | BOMBA DE INFUSION, marca FRESENIUS, modelo INJECTOMAT TIVA, (S/N 22507369 | BOMBA DE INFUSION, | FRESENIUS KABI | INJECTOMAT TIVA | 22507369
00098358 | 10315-00 |  | BOMBA DE INFUSION, marca FRESENIUS, modelo INJECTOMAT TIVA, (S/N 22507417 | BOMBA DE INFUSION, | FRESENIUS KABI | INJECTOMAT TIVA | 22507417
00098357 | 10314-00 |  | BOMBA DE INFUSION, marca FRESENIUS, modelo INJECTOMAT TIVA, (S/N 22507394 | BOMBA DE INFUSION, | FRESENIUS KABI | INJECTOMAT TIVA | 22507394
00098356 | 10313-00 |  | BOMBA DE INFUSION, marca FRESENIUS, modelo INJECTOMAT TIVA, (S/N 22507422 | Bomba de jeringa | FRESENIUS KABI | INJECTOMAT TIVA AGILIA | 22507422
00098355 | 10312-00 |  | BOMBA DE INFUSION, marca FRESENIUS, modelo INJECTOMAT TIVA, (S/N 22507421 | BOMBA DE INFUSION, | FRESENIUS KABI | INJECTOMAT TIVA | 22507421
00098354 | 10311-00 |  | BOMBA DE INFUSION, marca FRESENIUS, modelo INJECTOMAT TIVA, (S/N 22507370 | BOMBA DE INFUSION, | FRESENIUS KABI | INJECTOMAT TIVA | 22507370
00098353 | 10310-00 |  | BOMBA DE INFUSION, marca FRESENIUS, modelo INJECTOMAT TIVA, (S/N 22507420 | BOMBA DE INFUSION, | FRESENIUS KABI | INJECTOMAT TIVA | 22507420
00098352 | 10309-00 |  | BOMBA DE INFUSION, marca FRESENIUS, modelo INJECTOMAT TIVA, (S/N 22507383 | BOMBA DE INFUSION, | FRESENIUS KABI | INJECTOMAT TIVA | 22507383
00098351 | 10308-00 |  | BOMBA DE INFUSION, marca FRESENIUS, modelo INJECTOMAT TIVA, (S/N 22507410 | BOMBA DE INFUSION, | FRESENIUS KABI | INJECTOMAT TIVA | 22507410
00098350 | 10281-00 |  | BOMBA DE INFUSION marca FRESENIUS modelo VOLUMAT MC (S/N 22711009 | BOMBA DE INFUSION | FRESENIUS KABI | VOLUMAT MC | 22711009
00098349 | 10280-00 |  | BOMBA DE INFUSION marca FRESENIUS modelo VOLUMAT MC (S/N 22711012 | BOMBA DE INFUSION | FRESENIUS KABI | VOLUMAT MC | 22711012
00098348 | 10279-00 |  | BOMBA DE INFUSION marca FRESENIUS modelo VOLUMAT MC (S/N 22711020 | BOMBA DE INFUSION | FRESENIUS KABI | VOLUMAT MC | 22711020
00098347 | 10278-00 |  | BOMBA DE INFUSION marca FRESENIUS modelo VOLUMAT MC (S/N 22711008 | BOMBA DE INFUSION | FRESENIUS KABI | VOLUMAT MC | 22711008
00098346 | 10277-00 |  | BOMBA DE INFUSION marca FRESENIUS modelo VOLUMAT MC (S/N 22711011 | BOMBA DE INFUSION | FRESENIUS KABI | VOLUMAT MC | 22711011
00098345 | 10276-00 |  | BOMBA DE INFUSION marca FRESENIUS modelo VOLUMAT MC (S/N 22711010 | BOMBA DE INFUSION | FRESENIUS KABI | VOLUMAT MC | 22711010
00098344 | 10275-00 |  | BOMBA DE INFUSION marca FRESENIUS modelo VOLUMAT MC (S/N 22711017 | BOMBA DE INFUSION | FRESENIUS KABI | VOLUMAT MC | 22711017
00098343 | 10274-00 |  | BOMBA DE INFUSION marca FRESENIUS modelo VOLUMAT MC (S/N 22711014 | BOMBA DE INFUSION | FRESENIUS KABI | VOLUMAT MC | 22711014
00098342 | 10273-00 |  | BOMBA DE INFUSION marca FRESENIUS modelo VOLUMAT MC (S/N 22711013 | BOMBA DE INFUSION | FRESENIUS KABI | VOLUMAT MC | 22711013
00098341 | 10272-00 |  | BOMBA DE INFUSION marca FRESENIUS modelo VOLUMAT MC (S/N 22711016 | BOMBA DE INFUSION | FRESENIUS KABI | VOLUMAT MC | 22711016
00098340 | 10271-00 |  | BOMBA DE INFUSION marca FRESENIUS modelo VOLUMAT MC (S/N 22711015 | BOMBA DE INFUSION | FRESENIUS KABI | VOLUMAT MC | 22711015
00098339 | 10270-00 |  | BOMBA DE INFUSION marca FRESENIUS modelo VOLUMAT MC (S/N 22711019 | BOMBA DE INFUSION | FRESENIUS KABI | VOLUMAT MC | 22711019
00098338 | 10269-00 |  | BOMBA DE INFUSION marca FRESENIUS modelo VOLUMAT MC (S/N 22711018 | BOMBA DE INFUSION | FRESENIUS KABI | VOLUMAT MC | 22711018
00098337 | 10268-00 |  | BOMBA DE INFUSION, marca FRESENIUS, modelo INJECTOMAT MC, (S/N 22565398 | BOMBA DE INFUSION, | FRESENIUS KABI | INJECTOMAT MC | 22565398
00098336 | 10267-00 |  | BOMBA DE INFUSION, marca FRESENIUS, modelo INJECTOMAT MC, (S/N 22565397 | BOMBA DE INFUSION, | FRESENIUS KABI | INJECTOMAT MC | 22565397
00098335 | 10266-00 |  | BOMBA DE INFUSION, marca FRESENIUS, modelo VOLUMAT MC, (S/N 22532544 | BOMBA DE INFUSION, | FRESENIUS KABI | VOLUMAT MC | 22532544
00098334 | 10265-00 |  | BOMBA DE INFUSION, marca FRESENIUS, modelo VOLUMAT MC, (S/N 22532558 | BOMBA DE INFUSION, | FRESENIUS KABI | VOLUMAT MC | 22532558
00098333 | 10264-00 |  | BOMBA DE INFUSION, marca FRESENIUS, modelo VOLUMAT MC, (S/N 22532532 | BOMBA DE INFUSION, | FRESENIUS KABI | VOLUMAT MC | 22532532
00098332 | 10263-00 |  | BOMBA DE INFUSION, marca FRESENIUS, modelo VOLUMAT MC, (S/N 22532536 | BOMBA DE INFUSION, | FRESENIUS KABI | VOLUMAT MC | 22532536
00098331 | 10262-00 |  | BOMBA DE INFUSION, marca FRESENIUS, modelo VOLUMAT MC, (S/N 22532546 | BOMBA DE INFUSION, | FRESENIUS KABI | VOLUMAT MC | 22532546
00098330 | 10261-00 |  | BOMBA DE INFUSION, marca FRESENIUS, modelo VOLUMAT MC, (S/N 22532528 | BOMBA DE INFUSION, | FRESENIUS KABI | VOLUMAT MC | 22532528
00098329 | 10260-00 |  | BOMBA DE INFUSION, marca FRESENIUS, modelo VOLUMAT MC, (S/N 22532531 | BOMBA DE INFUSION, | FRESENIUS KABI | VOLUMAT MC | 22532531
00098328 | 10259-00 |  | BOMBA DE INFUSION, marca FRESENIUS, modelo VOLUMAT MC, (S/N 22532554 | BOMBA DE INFUSION, | FRESENIUS KABI | VOLUMAT MC | 22532554
00098327 | 10258-00 |  | BOMBA DE INFUSION, marca FRESENIUS, modelo VOLUMAT MC, (S/N 22532541 | BOMBA DE INFUSION, | FRESENIUS KABI | VOLUMAT MC | 22532541
00098326 | 10257-00 |  | BOMBA DE INFUSION, marca FRESENIUS, modelo VOLUMAT MC, (S/N 22532533 | BOMBA DE INFUSION, | FRESENIUS KABI | VOLUMAT MC | 22532533
00098325 | 10256-00 |  | BOMBA DE INFUSION, marca FRESENIUS, modelo VOLUMAT MC, (S/N 22532540 | BOMBA DE INFUSION, | FRESENIUS KABI | VOLUMAT MC | 22532540
00098324 | 10255-00 |  | BOMBA DE INFUSION, marca FRESENIUS, modelo VOLUMAT MC, (S/N 22532573 | BOMBA DE INFUSION, | FRESENIUS KABI | VOLUMAT MC | 22532573
00098323 | 10254-00 |  | BOMBA DE INFUSION, marca FRESENIUS, modelo VOLUMAT MC, (S/N 22532559 | BOMBA DE INFUSION, | FRESENIUS KABI | VOLUMAT MC | 22532559
00098322 | 10253-00 |  | BOMBA DE INFUSION, marca FRESENIUS, modelo VOLUMAT MC, (S/N 22532568 | BOMBA DE INFUSION, | FRESENIUS KABI | VOLUMAT MC | 22532568
00098321 | 10252-00 |  | BOMBA DE INFUSION, marca FRESENIUS, modelo VOLUMAT MC, (S/N 22532570 | BOMBA DE INFUSION, | FRESENIUS KABI | VOLUMAT MC | 22532570
00098320 | 10251-00 |  | BOMBA DE INFUSION, marca FRESENIUS, modelo VOLUMAT MC, (S/N 22532572 | BOMBA DE INFUSION, | FRESENIUS KABI | VOLUMAT MC | 22532572
00098319 | 10250-00 |  | BOMBA DE INFUSION, marca FRESENIUS, modelo VOLUMAT MC, (S/N 22532553 | BOMBA DE INFUSION, | FRESENIUS KABI | VOLUMAT MC | 22532553
00098318 | 10249-00 |  | BOMBA DE INFUSION, marca FRESENIUS, modelo VOLUMAT MC, (S/N 22532545 | BOMBA DE INFUSION, | FRESENIUS KABI | VOLUMAT MC | 22532545
00098317 | 10248-00 |  | BOMBA DE INFUSION, marca FRESENIUS, modelo VOLUMAT MC, (S/N 22532527 | BOMBA DE INFUSION, | FRESENIUS KABI | VOLUMAT MC | 22532527
00098316 | 10247-00 |  | BOMBA DE INFUSION, marca FRESENIUS, modelo VOLUMAT MC, (S/N 22532578 | BOMBA DE INFUSION, | FRESENIUS KABI | VOLUMAT MC | 22532578
00098315 | 10246-00 |  | BOMBA DE INFUSION, marca FRESENIUS, modelo VOLUMAT MC, (S/N 22532550 | BOMBA DE INFUSION, | FRESENIUS KABI | VOLUMAT MC | 22532550
00098314 | 10245-00 |  | BOMBA DE INFUSION, marca FRESENIUS, modelo VOLUMAT MC, (S/N 22532566 | BOMBA DE INFUSION, | FRESENIUS KABI | VOLUMAT MC | 22532566
00098313 | 10244-00 |  | BOMBA DE INFUSION, marca FRESENIUS, modelo VOLUMAT MC, (S/N 22532565 | BOMBA DE INFUSION, | FRESENIUS KABI | VOLUMAT MC | 22532565
00098312 | 10243-00 |  | BOMBA DE INFUSION, marca FRESENIUS, modelo VOLUMAT MC, (S/N 22532561 | BOMBA DE INFUSION, | FRESENIUS KABI | VOLUMAT MC | 22532561
00098311 | 10242-00 |  | BOMBA DE INFUSION, marca FRESENIUS, modelo VOLUMAT MC, (S/N 22532534 | BOMBA DE INFUSION, | FRESENIUS KABI | VOLUMAT MC | 22532534
00098310 | 10241-00 |  | BOMBA DE INFUSION, marca FRESENIUS, modelo VOLUMAT MC, (S/N 22532571 | BOMBA DE INFUSION, | FRESENIUS KABI | VOLUMAT MC | 22532571
00098309 | 10240-00 |  | BOMBA DE INFUSION, marca FRESENIUS, modelo VOLUMAT MC, (S/N 22532576 | BOMBA DE INFUSION, | FRESENIUS KABI | VOLUMAT MC | 22532576
00098308 | 10239-00 |  | BOMBA DE INFUSION, marca FRESENIUS, modelo VOLUMAT MC, (S/N 22532543 | BOMBA DE INFUSION, | FRESENIUS KABI | VOLUMAT MC | 22532543
00098307 | 10238-00 |  | BOMBA DE INFUSION, marca FRESENIUS, modelo VOLUMAT MC, (S/N 22532549 | BOMBA DE INFUSION, | FRESENIUS KABI | VOLUMAT MC | 22532549
00098306 | 10237-00 |  | BOMBA DE INFUSION, marca FRESENIUS, modelo VOLUMAT MC, (S/N 22532562 | BOMBA DE INFUSION, | FRESENIUS KABI | VOLUMAT MC | 22532562
00098305 | 10236-00 |  | BOMBA DE INFUSION, marca FRESENIUS, modelo VOLUMAT MC, (S/N 22532529 | BOMBA DE INFUSION, | FRESENIUS KABI | VOLUMAT MC | 22532529
00098304 | 10235-00 |  | BOMBA DE INFUSION, marca FRESENIUS, modelo VOLUMAT MC, (S/N 22532563 | BOMBA DE INFUSION, | FRESENIUS KABI | VOLUMAT MC | 22532563
00098303 | 10234-00 |  | BOMBA DE INFUSION, marca FRESENIUS, modelo VOLUMAT MC, (S/N 22532556 | BOMBA DE INFUSION, | FRESENIUS KABI | VOLUMAT MC | 22532556
00098302 | 10233-00 |  | BOMBA DE INFUSION, marca FRESENIUS, modelo VOLUMAT MC, (S/N 22532537 | BOMBA DE INFUSION, | FRESENIUS KABI | VOLUMAT MC | 22532537
00098301 | 10232-00 |  | BOMBA DE INFUSION, marca FRESENIUS, modelo VOLUMAT MC, (S/N 22532564 | BOMBA DE INFUSION, | FRESENIUS KABI | VOLUMAT MC | 22532564
00098300 | 10231-00 |  | BOMBA DE INFUSION, marca FRESENIUS, modelo VOLUMAT MC, (S/N 22532574 | BOMBA DE INFUSION, | FRESENIUS KABI | VOLUMAT MC | 22532574
00098299 | 10230-00 |  | BOMBA DE INFUSION, marca FRESENIUS, modelo VOLUMAT MC, (S/N 22532535 | BOMBA DE INFUSION, | FRESENIUS KABI | VOLUMAT MC | 22532535
00098298 | 10229-00 |  | BOMBA DE INFUSION, marca FRESENIUS, modelo VOLUMAT MC, (S/N 22532530 | BOMBA DE INFUSION, | FRESENIUS KABI | VOLUMAT MC | 22532530
00098297 | 10228-00 |  | BOMBA DE INFUSION, marca FRESENIUS, modelo VOLUMAT MC, (S/N 22532542 | BOMBA DE INFUSION, | FRESENIUS KABI | VOLUMAT MC | 22532542
00098296 | 10227-00 |  | BOMBA DE INFUSION, marca FRESENIUS, modelo VOLUMAT MC, (S/N 22532567) | BOMBA DE INFUSION, | FRESENIUS KABI | VOLUMAT MC | 22532567
00098295 | 10226-00 |  | BOMBA DE INFUSION, marca FRESENIUS, modelo VOLUMAT MC, (S/N 22532575 | BOMBA DE INFUSION, | FRESENIUS KABI | VOLUMAT MC | 22532575
00098294 | 10225-00 |  | BOMBA DE INFUSION, marca FRESENIUS, modelo VOLUMAT MC, (S/N 22532538 | BOMBA DE INFUSION, | FRESENIUS KABI | VOLUMAT MC | 22532538
00098293 | 10224-00 |  | BOMBA DE INFUSION, marca FRESENIUS, modelo VOLUMAT MC, (S/N 22532557 | BOMBA DE INFUSION, | FRESENIUS KABI | VOLUMAT MC | 22532557
00098292 | 10223-00 |  | BOMBA DE INFUSION, marca FRESENIUS, modelo VOLUMAT MC, (S/N 22532552 | BOMBA DE INFUSION, | FRESENIUS KABI | VOLUMAT MC | 22532552
00098291 | 10222-00 |  | BOMBA DE INFUSION, marca FRESENIUS, modelo VOLUMAT MC, (S/N 22532548 | BOMBA DE INFUSION, | FRESENIUS KABI | VOLUMAT MC | 22532548
00098290 | 10221-00 |  | BOMBA DE INFUSION, marca FRESENIUS, modelo VOLUMAT MC, (S/N 22532560 | BOMBA DE INFUSION, | FRESENIUS KABI | VOLUMAT MC | 22532560
00098289 | 10220-00 |  | BOMBA DE INFUSION, marca FRESENIUS, modelo VOLUMAT MC, (S/N 22532547 | BOMBA DE INFUSION, | FRESENIUS KABI | VOLUMAT MC | 22532547
00098288 | 10219-00 |  | BOMBA DE INFUSION, marca FRESENIUS, modelo VOLUMAT MC, (S/N 22532577 | BOMBA DE INFUSION, | FRESENIUS KABI | VOLUMAT MC | 22532577
00098287 | 10218-00 |  | BOMBA DE INFUSION, marca FRESENIUS, modelo VOLUMAT MC, (S/N 22532539 | BOMBA DE INFUSION, | FRESENIUS KABI | VOLUMAT MC | 22532539
00098286 | 10732-00 |  | BOMBA DE INFUSION, marca FRESENIUS, modelo VOLUMAT MC sn 225919551 | BOMBA DE INFUSION, | FRESENIUS KABI | VOLUMAT MC | 225919551
00098285 | 10216-00 |  | BOMBA DE INFUSION, marca FRESENIUS, modelo VOLUMAT MC, (S/N 22532569 | BOMBA DE INFUSION, | FRESENIUS KABI | VOLUMAT MC | 22532569
00098284 | 10215-00 |  | BOMBA DE INFUSION, marca FRESENIUS, modelo VOLUMAT MC, (S/N 22532555 | BOMBA DE INFUSION, | FRESENIUS KABI | VOLUMAT MC | 22532555
00098283 | 10214-00 |  | BOMBA DE INFUSION, marca FRESENIUS, modelo INJECTOMAT TIVA AGILIA, (S/N 22531502) | BOMBA DE INFUSION, | FRESENIUS KABI | INJECTOMAT TIVA AGILIA | 22531502
00098282 | 10213-00 |  | BOMBA DE INFUSION, marca FRESENIUS, modelo INJECTOMAT TIVA AGILIA, (S/N 22531503) | BOMBA DE INFUSION, | FRESENIUS KABI | INJECTOMAT TIVA AGILIA | 22531503
00098281 | 10212-00 |  | BOMBA DE INFUSION, marca FRESENIUS, modelo INJECTOMAT TIVA AGILIA, (S/N 22531501) | BOMBA DE INFUSION, | FRESENIUS KABI | INJECTOMAT TIVA AGILIA | 22531501
00098280 | 10211-00 |  | BOMBA DE INFUSION, marca FRESENIUS, modelo INJECTOMAT TIVA AGILIA, (S/N 22531505) | BOMBA DE INFUSION, | FRESENIUS KABI | INJECTOMAT TIVA AGILIA | 22531505
00098279 | 10209-00 |  | BOMBA DE INFUSION, marca FRESENIUS, modelo INJECTOMAT TIVA AGILIA, (S/N 22531506) | BOMBA DE INFUSION, | FRESENIUS KABI | INJECTOMAT TIVA AGILIA | 22531506
00098278 | 10204-00 |  | BOMBA DE INFUSION, marca FRESENIUS, modelo VOLUMAT MC sn 22569670 | BOMBA DE INFUSION, | FRESENIUS KABI | VOLUMAT MC | 22569670
00098277 | 10203-00 |  | BOMBA DE INFUSION, marca FRESENIUS, modelo VOLUMAT MC sn 22569481 | BOMBA DE INFUSION, | FRESENIUS KABI | VOLUMAT MC | 22569481
00098276 | 10202-00 |  | BOMBA DE INFUSION, marca FRESENIUS, modelo VOLUMAT MC sn 22569356 | BOMBA DE INFUSION, | FRESENIUS KABI | VOLUMAT MC | 22569356
00098275 | 10201-00 |  | BOMBA DE INFUSION, marca FRESENIUS, modelo VOLUMAT MC sn 22569482 | BOMBA DE INFUSION, | FRESENIUS KABI | VOLUMAT MC | 22569482
00098274 | 10200-00 |  | BOMBA DE INFUSION, marca FRESENIUS, modelo VOLUMAT MC sn 22569337 | BOMBA DE INFUSION, | FRESENIUS KABI | VOLUMAT MC | 22569337
00098273 | 10199-00 |  | BOMBA DE INFUSION, marca FRESENIUS, modelo VOLUMAT MC sn 22569384 | BOMBA DE INFUSION, | FRESENIUS KABI | VOLUMAT MC | 22569384
00098272 | 10198-00 |  | BOMBA DE INFUSION, marca FRESENIUS, modelo VOLUMAT MC sn 22569483 | BOMBA DE INFUSION, | FRESENIUS KABI | VOLUMAT MC | 22569483
00098271 | 10197-00 |  | BOMBA DE INFUSION, marca FRESENIUS, modelo VOLUMAT MC sn 22569338 | BOMBA DE INFUSION, | FRESENIUS KABI | VOLUMAT MC | 22569338
00098270 | 10196-00 |  | BOMBA DE INFUSION, marca FRESENIUS, modelo VOLUMAT MC sn 22569672 | BOMBA DE INFUSION, | FRESENIUS KABI | VOLUMAT MC | 22569672
00098269 | 10195-00 |  | BOMBA DE INFUSION, marca FRESENIUS, modelo VOLUMAT MC sn 22569490 | BOMBA DE INFUSION, | FRESENIUS KABI | VOLUMAT MC | 22569490
00098268 | 10194-00 |  | BOMBA DE INFUSION, marca FRESENIUS, modelo VOLUMAT MC sn 22569487 | BOMBA DE INFUSION, | FRESENIUS KABI | VOLUMAT MC | 22569487
00098267 | 10193-00 |  | BOMBA DE INFUSION, marca FRESENIUS, modelo VOLUMAT MC sn 22569669 | BOMBA DE INFUSION, | FRESENIUS KABI | VOLUMAT MC | 22569669
00098266 | 10192-00 |  | BOMBA DE INFUSION, marca FRESENIUS, modelo VOLUMAT MC sn 22569489 | BOMBA DE INFUSION, | FRESENIUS KABI | VOLUMAT MC | 22569489
00098265 | 10191-00 |  | BOMBA DE INFUSION, marca FRESENIUS, modelo VOLUMAT MC sn 22569484 | BOMBA DE INFUSION, | FRESENIUS KABI | VOLUMAT MC | 22569484
00098264 | 10190-00 |  | BOMBA DE INFUSION, marca FRESENIUS, modelo VOLUMAT MC sn 22569491 | BOMBA DE INFUSION, | FRESENIUS KABI | VOLUMAT MC | 22569491
00098263 | 10189-00 |  | BOMBA DE INFUSION, marca FRESENIUS, modelo VOLUMAT MC sn 22569673 | BOMBA DE INFUSION, | FRESENIUS KABI | VOLUMAT MC | 22569673
00098262 | 10188-00 |  | BOMBA DE INFUSION, marca FRESENIUS, modelo VOLUMAT MC sn 22569335 | BOMBA DE INFUSION, | FRESENIUS KABI | VOLUMAT MC | 22569335
00098261 | 10187-00 |  | BOMBA DE INFUSION, marca FRESENIUS, modelo VOLUMAT MC sn 22569374 | BOMBA DE INFUSION, | FRESENIUS KABI | VOLUMAT MC | 22569374
00098260 | 10186-00 |  | BOMBA DE INFUSION, marca FRESENIUS, modelo VOLUMAT MC sn 22569674 | BOMBA DE INFUSION, | FRESENIUS KABI | VOLUMAT MC | 22569674
00098259 | 10185-00 |  | BOMBA DE INFUSION, marca FRESENIUS, modelo VOLUMAT MC sn 22569671 | BOMBA DE INFUSION, | FRESENIUS KABI | VOLUMAT MC | 22569671
00098258 | 10184-00 |  | BOMBA DE INFUSION, marca FRESENIUS, modelo VOLUMAT MC sn 22569346 | BOMBA DE INFUSION, | FRESENIUS KABI | VOLUMAT MC | 22569346
00098257 | 10183-00 |  | BOMBA DE INFUSION, marca FRESENIUS, modelo VOLUMAT MC sn 22569485 | BOMBA DE INFUSION, | FRESENIUS KABI | VOLUMAT MC | 22569485
00098256 | 10182-00 |  | BOMBA DE INFUSION, marca FRESENIUS, modelo VOLUMAT MC sn 22569486 | BOMBA DE INFUSION, | FRESENIUS KABI | VOLUMAT MC | 22569486
00098255 | 10181-00 |  | BOMBA DE INFUSION marca FRESENIUS modelo VOLUMAT AGILIA sn 22569369 | BOMBA DE INFUSION | FRESENIUS KABI | VOLUMAT AGILIA | 22569369
00098254 | 10180-00 |  | BOMBA DE INFUSION, marca FRESENIUS, modelo VOLUMAT MC sn 22569488 | BOMBA DE INFUSION, | FRESENIUS KABI | VOLUMAT MC | 22569488
00098253 | 10179-00 |  | BOMBA DE INFUSION, marca FRESENIUS, modelo VOLUMAT MC sn 22569668 | BOMBA DE INFUSION, | FRESENIUS KABI | VOLUMAT MC | 22569668
00098252 | 10171-00 |  | BOMBA DE INFUSION marca FRESENIUS modelo VOLUMAT AGILIA sn 22629449 | BOMBA DE INFUSION | FRESENIUS KABI | VOLUMAT AGILIA | 22629449
00098251 | 10170-00 |  | BOMBA INFUSION marca FRESENIUS modelo VOLUMAT AGILIA sn 22629438 | Bomba de infusión de uso general | FRESENIUS KABI | VOLUMAT AGILIA | 22629438
00098250 | 10169-00 |  | BOMBA INFUSIÓN marca FRESENIUS modelo VOLUMAT MC AGILIA sn 22629448 | BOMBA INFUSIÓN | FRESENIUS KABI | VOLUMAT MC AGILIA | 22629448
00098248 | 10107-00 |  | BOMBA DE INFUSION, marca FRESENIUS, modelo VOLUMAT MC, (S/N 22531859 | BOMBA DE INFUSION, | FRESENIUS KABI | VOLUMAT MC | 22531859
00098247 | 10106-00 |  | BOMBA DE INFUSION, marca FRESENIUS, modelo VOLUMAT MC, (S/N 22531860 | BOMBA DE INFUSION, | FRESENIUS KABI | VOLUMAT MC | 22531860
00098246 | 10105-00 |  | BOMBA DE INFUSION, marca FRESENIUS, modelo VOLUMAT MC, (S/N 22531858 | BOMBA DE INFUSION, | FRESENIUS KABI | VOLUMAT MC | 22531858
00098245 | 10104-00 |  | BOMBA DE INFUSION, marca FRESENIUS, modelo VOLUMAT MC, (S/N 22531861 | BOMBA DE INFUSION, | FRESENIUS KABI | VOLUMAT MC | 22531861
00098244 | 10103-00 |  | BOMBA DE INFUSION, marca FRESENIUS, modelo VOLUMAT MC, (S/N 22531865 | BOMBA DE INFUSION, | FRESENIUS KABI | VOLUMAT MC | 22531865
00098243 | 10102-00 |  | BOMBA DE INFUSION, marca FRESENIUS, modelo VOLUMAT MC, (S/N 22531846 | BOMBA DE INFUSION, | FRESENIUS KABI | VOLUMAT MC | 22531846
00098242 | 10101-00 |  | BOMBA DE INFUSION, marca FRESENIUS, modelo VOLUMAT MC, (S/N 22531870 | BOMBA DE INFUSION, | FRESENIUS KABI | VOLUMAT MC | 22531870
00098241 | 10100-00 |  | BOMBA DE INFUSION, marca FRESENIUS, modelo VOLUMAT MC, (S/N 22531845 | BOMBA DE INFUSION, | FRESENIUS KABI | VOLUMAT MC | 22531845
00098240 | 10099-00 |  | BOMBA DE INFUSION, marca FRESENIUS, modelo VOLUMAT MC, (S/N 22531866 | BOMBA DE INFUSION, | FRESENIUS KABI | VOLUMAT MC | 22531866
00098239 | 10098-00 |  | BOMBA DE INFUSION, marca FRESENIUS, modelo VOLUMAT MC, (S/N 22531867 | BOMBA DE INFUSION, | FRESENIUS KABI | VOLUMAT MC | 22531867
00098238 | 10097-00 |  | BOMBA DE INFUSION, marca FRESENIUS, modelo VOLUMAT MC, (S/N 22531868 | BOMBA DE INFUSION, | FRESENIUS KABI | VOLUMAT MC | 22531868
00098237 | 10096-00 |  | BOMBA DE INFUSION, marca FRESENIUS, modelo VOLUMAT MC, (S/N 22531864 | BOMBA DE INFUSION, | FRESENIUS KABI | VOLUMAT MC | 22531864
00098236 | 10095-00 |  | BOMBA DE INFUSION, marca FRESENIUS, modelo VOLUMAT MC, (S/N 22531863 | BOMBA DE INFUSION, | FRESENIUS KABI | VOLUMAT MC | 22531863
00098235 | 10094-00 |  | BOMBA DE INFUSION, marca FRESENIUS, modelo VOLUMAT MC, (S/N 22531862 | BOMBA DE INFUSION, | FRESENIUS KABI | VOLUMAT MC | 22531862
00098234 | 10093-00 |  | BOMBA DE INFUSION, marca FRESENIUS, modelo VOLUMAT MC, (S/N 22531856 | BOMBA DE INFUSION, | FRESENIUS KABI | VOLUMAT MC | 22531856
00098233 | 10092-00 |  | BOMBA DE INFUSION, marca FRESENIUS, modelo VOLUMAT MC, (S/N 22531874 | BOMBA DE INFUSION, | FRESENIUS KABI | VOLUMAT MC | 22531874
00098232 | 10091-00 |  | BOMBA DE INFUSION, marca FRESENIUS, modelo VOLUMAT MC, (S/N 22531857 | BOMBA DE INFUSION, | FRESENIUS KABI | VOLUMAT MC | 22531857
00098231 | 10090-00 |  | BOMBA DE INFUSION, marca FRESENIUS, modelo VOLUMAT MC, (S/N 22531849 | BOMBA DE INFUSION, | FRESENIUS KABI | VOLUMAT MC | 22531849
00098230 | 10089-00 |  | BOMBA DE INFUSION, marca FRESENIUS, modelo VOLUMAT MC, (S/N 22531851 | BOMBA DE INFUSION, | FRESENIUS KABI | VOLUMAT MC | 22531851
00098229 | 10088-00 |  | BOMBA DE INFUSION, marca FRESENIUS, modelo VOLUMAT MC, (S/N 22531850 | BOMBA DE INFUSION, | FRESENIUS KABI | VOLUMAT MC | 22531850
00098228 | 10087-00 |  | BOMBA DE INFUSION, marca FRESENIUS, modelo VOLUMAT MC, (S/N 22531852 | BOMBA DE INFUSION, | FRESENIUS KABI | VOLUMAT MC | 22531852
00098227 | 10086-00 |  | BOMBA DE INFUSION, marca FRESENIUS, modelo VOLUMAT MC, (S/N 22531843 | BOMBA DE INFUSION, | FRESENIUS KABI | VOLUMAT MC | 22531843
00098226 | 10085-00 |  | BOMBA DE INFUSION, marca FRESENIUS, modelo VOLUMAT MC, (S/N 22531853 | BOMBA DE INFUSION, | FRESENIUS KABI | VOLUMAT MC | 22531853
00098225 | 10084-00 |  | BOMBA DE INFUSION, marca FRESENIUS, modelo VOLUMAT MC, (S/N 22531844 | BOMBA DE INFUSION, | FRESENIUS KABI | VOLUMAT MC | 22531844
00098224 | 10083-00 |  | BOMBA DE INFUSION, marca FRESENIUS, modelo VOLUMAT MC, (S/N 22531848 | BOMBA DE INFUSION, | FRESENIUS KABI | VOLUMAT MC | 22531848
00098223 | 10082-00 |  | BOMBA DE INFUSION, marca FRESENIUS, modelo VOLUMAT MC, (S/N 22531847 | BOMBA DE INFUSION, | FRESENIUS KABI | VOLUMAT MC | 22531847
00098222 | 10081-00 |  | BOMBA DE INFUSION, marca FRESENIUS, modelo VOLUMAT MC, (S/N 22531877 | BOMBA DE INFUSION, | FRESENIUS KABI | VOLUMAT MC | 22531877
00098221 | 10080-00 |  | BOMBA DE INFUSION, marca FRESENIUS, modelo VOLUMAT MC, (S/N 22531871 | BOMBA DE INFUSION, | FRESENIUS KABI | VOLUMAT MC | 22531871
00098220 | 10079-00 |  | BOMBA DE INFUSION, marca FRESENIUS, modelo VOLUMAT MC, (S/N 22531878 | BOMBA DE INFUSION, | FRESENIUS KABI | VOLUMAT MC | 22531878
00098219 | 10078-00 |  | BOMBA DE INFUSION, marca FRESENIUS, modelo VOLUMAT MC, (S/N 22531876 | BOMBA DE INFUSION, | FRESENIUS KABI | VOLUMAT MC | 22531876
00098218 | 10077-00 |  | BOMBA DE INFUSION, marca FRESENIUS, modelo VOLUMAT MC, (S/N 22531873 | BOMBA DE INFUSION, | FRESENIUS KABI | VOLUMAT MC | 22531873
00098217 | 10076-00 |  | BOMBA DE INFUSION, marca FRESENIUS, modelo VOLUMAT MC, (S/N 22531879 | BOMBA DE INFUSION, | FRESENIUS KABI | VOLUMAT MC | 22531879
00098216 | 10075-00 |  | BOMBA DE INFUSION, marca FRESENIUS, modelo VOLUMAT MC, (S/N 22531875 | BOMBA DE INFUSION, | FRESENIUS KABI | VOLUMAT MC | 22531875
00098215 | 10074-00 |  | BOMBA DE INFUSION, marca FRESENIUS, modelo VOLUMAT MC, (S/N 22531855 | BOMBA DE INFUSION, | FRESENIUS KABI | VOLUMAT MC | 22531855
00098214 | 10073-00 |  | BOMBA DE INFUSION, marca FRESENIUS, modelo INJECTOMAT MC AGILIA E (S/N 22530780 | BOMBA DE INFUSION, | FRESENIUS KABI | INJECTOMAT MC AGILIA E | 22530780
00098213 | 10072-00 |  | BOMBA DE INFUSION, marca FRESENIUS, modelo INJECTOMAT MC, (S/N 22531348 | BOMBA DE INFUSION, | FRESENIUS KABI | INJECTOMAT MC | 22531348
00098212 | 10071-00 |  | BOMBA DE INFUSION, marca FRESENIUS, modelo INJECTOMAT MC AGILIA E (S/N 22531350 | BOMBA DE INFUSION, | FRESENIUS KABI | INJECTOMAT MC AGILIA E | 22531350
00098211 | 10070-00 |  | BOMBA DE INFUSION, marca FRESENIUS, modelo INJECTOMAT MC, (S/N 22531342 | BOMBA DE INFUSION, | FRESENIUS KABI | INJECTOMAT MC | 22531342
00098210 | 10069-00 |  | BOMBA DE INFUSION, marca FRESENIUS, modelo INJECTOMAT MC, (S/N 22531349 | BOMBA DE INFUSION, | FRESENIUS KABI | INJECTOMAT MC | 22531349
00098209 | 10068-00 |  | BOMBA DE INFUSION, marca FRESENIUS, modelo INJECTOMAT MC, (S/N 22531338 | BOMBA DE INFUSION, | FRESENIUS KABI | INJECTOMAT MC | 22531338
00098208 | 10067-00 |  | BOMBA DE INFUSION, marca FRESENIUS, modelo INJECTOMAT MC AGILIA E (S/N 22530785 | BOMBA DE INFUSION, | FRESENIUS KABI | INJECTOMAT MC AGILIA E | 22530785
00098207 | 10066-00 |  | BOMBA DE INFUSION, marca FRESENIUS, modelo VOLUMAT MC, (S/N 22531339 | BOMBA DE INFUSION, | FRESENIUS KABI | VOLUMAT MC | 22531339
00098206 | 10065-00 |  | BOMBA DE INFUSION, marca FRESENIUS, modelo VOLUMAT MC, (S/N 22530783 | BOMBA DE INFUSION, | FRESENIUS KABI | VOLUMAT MC | 22530783
00098205 | 10064-00 |  | BOMBA DE INFUSION, marca FRESENIUS, modelo VOLUMAT MC, (S/N 22533397 | BOMBA DE INFUSION, | FRESENIUS KABI | VOLUMAT MC | 22533397
00098204 | 10063-00 |  | BOMBA DE INFUSION, marca FRESENIUS, modelo VOLUMAT MC, (S/N 22533399 | BOMBA DE INFUSION, | FRESENIUS KABI | VOLUMAT MC | 22533399
00098203 | 10062-00 |  | BOMBA DE INFUSION, marca FRESENIUS, modelo VOLUMAT MC, (S/N 22533405 | BOMBA DE INFUSION, | FRESENIUS KABI | VOLUMAT MC | 22533405
00098202 | 10061-00 |  | BOMBA DE INFUSION, marca FRESENIUS, modelo VOLUMAT MC, (S/N 22533412 | BOMBA DE INFUSION, | FRESENIUS KABI | VOLUMAT MC | 22533412
00098201 | 10060-00 |  | BOMBA DE INFUSION, marca FRESENIUS, modelo VOLUMAT MC, (S/N 22533406 | BOMBA DE INFUSION, | FRESENIUS KABI | VOLUMAT MC | 22533406
00098200 | 10059-00 |  | BOMBA DE INFUSION, marca FRESENIUS, modelo VOLUMAT MC, (S/N 22533413 | BOMBA DE INFUSION, | FRESENIUS KABI | VOLUMAT MC | 22533413
00098199 | 10058-00 |  | BOMBA DE INFUSION, marca FRESENIUS, modelo VOLUMAT MC, (S/N 22533408 | BOMBA DE INFUSION, | FRESENIUS KABI | VOLUMAT MC | 22533408
00098198 | 10057-00 |  | BOMBA DE INFUSION, marca FRESENIUS, modelo VOLUMAT MC, (S/N 22533393 | BOMBA DE INFUSION, | FRESENIUS KABI | VOLUMAT MC | 22533393
00098197 | 10056-00 |  | BOMBA DE INFUSION, marca FRESENIUS, modelo VOLUMAT MC, (S/N 22533407 | BOMBA DE INFUSION, | FRESENIUS KABI | VOLUMAT MC | 22533407
00098196 | 10055-00 |  | BOMBA DE INFUSION, marca FRESENIUS, modelo VOLUMAT MC, (S/N 22533410 | BOMBA DE INFUSION, | FRESENIUS KABI | VOLUMAT MC | 22533410
00098195 | 10054-00 |  | BOMBA DE INFUSION, marca FRESENIUS, modelo VOLUMAT MC, (S/N 22533394 | BOMBA DE INFUSION, | FRESENIUS KABI | VOLUMAT MC | 22533394
00098194 | 10053-00 |  | BOMBA DE INFUSION, marca FRESENIUS, modelo VOLUMAT MC, (S/N 22533414 | BOMBA DE INFUSION, | FRESENIUS KABI | VOLUMAT MC | 22533414
00098193 | 10052-00 |  | BOMBA DE INFUSION, marca FRESENIUS, modelo VOLUMAT MC, (S/N 22533403 | BOMBA DE INFUSION, | FRESENIUS KABI | VOLUMAT MC | 22533403
00098192 | 10051-00 |  | BOMBA DE INFUSION, marca FRESENIUS, modelo VOLUMAT MC, (S/N 22533404 | BOMBA DE INFUSION, | FRESENIUS KABI | VOLUMAT MC | 22533404
00098191 | 10050-00 |  | BOMBA DE INFUSION, marca FRESENIUS, modelo VOLUMAT MC, (S/N 22533388 | BOMBA DE INFUSION, | FRESENIUS KABI | VOLUMAT MC | 22533388
00098190 | 10049-00 |  | BOMBA DE INFUSION, marca FRESENIUS, modelo VOLUMAT MC, (S/N 22533389 | BOMBA DE INFUSION, | FRESENIUS KABI | VOLUMAT MC | 22533389
00098189 | 10045-00 |  | BOMBA DE INFUSION, marca FRESENIUS, modelo VOLUMAT MC, (S/N 22533359 | BOMBA DE INFUSION, | FRESENIUS KABI | VOLUMAT MC | 22533359
00098188 | 10044-00 |  | BOMBA DE INFUSION, marca FRESENIUS, modelo VOLUMAT MC, (S/N 22533358 | BOMBA DE INFUSION, | FRESENIUS KABI | VOLUMAT MC | 22533358
00098187 | 10043-00 |  | BOMBA DE INFUSION, marca FRESENIUS, modelo VOLUMAT MC, (S/N 22533357 | BOMBA DE INFUSION, | FRESENIUS KABI | VOLUMAT MC | 22533357
00098186 | 10042-00 |  | BOMBA DE INFUSION, marca FRESENIUS, modelo VOLUMAT MC, (S/N 22533409 | BOMBA DE INFUSION, | FRESENIUS KABI | VOLUMAT MC | 22533409
00098185 | 10041-00 |  | BOMBA DE INFUSION, marca FRESENIUS, modelo VOLUMAT MC, (S/N 22533411 | BOMBA DE INFUSION, | FRESENIUS KABI | VOLUMAT MC | 22533411
00098184 | 10040-00 |  | BOMBA DE INFUSION, marca FRESENIUS, modelo VOLUMAT MC, (S/N 22533372 | BOMBA DE INFUSION, | FRESENIUS KABI | VOLUMAT MC | 22533372
00098183 | 10039-00 |  | BOMBA DE INFUSION, marca FRESENIUS, modelo VOLUMAT MC, (S/N 22533396 | BOMBA DE INFUSION, | FRESENIUS KABI | VOLUMAT MC | 22533396
00098182 | 10038-00 |  | BOMBA DE INFUSION, marca FRESENIUS, modelo VOLUMAT MC, (S/N 22533401 | BOMBA DE INFUSION, | FRESENIUS KABI | VOLUMAT MC | 22533401
00098181 | 10037-00 |  | BOMBA DE INFUSION, marca FRESENIUS, modelo VOLUMAT MC, (S/N 22533400 | BOMBA DE INFUSION, | FRESENIUS KABI | VOLUMAT MC | 22533400
00098180 | 10036-00 |  | BOMBA DE INFUSION, marca FRESENIUS, modelo VOLUMAT MC, (S/N 22533398 | BOMBA DE INFUSION, | FRESENIUS KABI | VOLUMAT MC | 22533398
00098179 | 10035-00 |  | BOMBA DE INFUSION, marca FRESENIUS, modelo VOLUMAT MC, (S/N 22533384 | BOMBA DE INFUSION, | FRESENIUS KABI | VOLUMAT MC | 22533384
00098178 | 10034-00 |  | BOMBA DE INFUSION, marca FRESENIUS, modelo VOLUMAT MC, (S/N 22533386 | BOMBA DE INFUSION, | FRESENIUS KABI | VOLUMAT MC | 22533386
00098177 | 10033-00 |  | BOMBA DE INFUSION, marca FRESENIUS, modelo VOLUMAT MC, (S/N 22533376 | BOMBA DE INFUSION, | FRESENIUS KABI | VOLUMAT MC | 22533376
00098176 | 10032-00 |  | BOMBA DE INFUSION, marca FRESENIUS, modelo VOLUMAT MC, (S/N 22533387 | BOMBA DE INFUSION, | FRESENIUS KABI | VOLUMAT MC | 22533387
00098175 | 10031-00 |  | BOMBA DE INFUSION, marca FRESENIUS, modelo VOLUMAT MC, (S/N 22533385 | BOMBA DE INFUSION, | FRESENIUS KABI | VOLUMAT MC | 22533385
00098174 | 10030-00 |  | BOMBA DE INFUSION, marca FRESENIUS, modelo VOLUMAT MC, (S/N 22533336 | BOMBA DE INFUSION, | FRESENIUS KABI | VOLUMAT MC | 22533336
00098173 | 10029-00 |  | BOMBA DE INFUSION, marca FRESENIUS, modelo VOLUMAT MC, (S/N 22533341 | BOMBA DE INFUSION, | FRESENIUS KABI | VOLUMAT MC | 22533341
00098172 | 10028-00 |  | BOMBA DE INFUSION, marca FRESENIUS, modelo VOLUMAT MC, (S/N 22533377 | BOMBA DE INFUSION, | FRESENIUS KABI | VOLUMAT MC | 22533377
00098171 | 10027-00 |  | BOMBA DE INFUSION, marca FRESENIUS, modelo VOLUMAT MC, (S/N 22533335 | BOMBA DE INFUSION, | FRESENIUS KABI | VOLUMAT MC | 22533335
00098170 | 10026-00 |  | BOMBA DE INFUSION, marca FRESENIUS, modelo VOLUMAT MC, (S/N 22533360 | BOMBA DE INFUSION, | FRESENIUS KABI | VOLUMAT MC | 22533360
00098169 | 10025-00 |  | BOMBA DE INFUSION, marca FRESENIUS, modelo VOLUMAT MC, (S/N 22533350 | BOMBA DE INFUSION, | FRESENIUS KABI | VOLUMAT MC | 22533350
00098168 | 10024-00 |  | BOMBA DE INFUSION, marca FRESENIUS, modelo VOLUMAT MC, (S/N 22533361 | BOMBA DE INFUSION, | FRESENIUS KABI | VOLUMAT MC | 22533361
00098167 | 10023-00 |  | BOMBA DE INFUSION, marca FRESENIUS, modelo VOLUMAT MC, (S/N 22533362 | BOMBA DE INFUSION, | FRESENIUS KABI | VOLUMAT MC | 22533362
00098166 | 10022-00 |  | BOMBA DE INFUSION, marca FRESENIUS, modelo VOLUMAT MC, (S/N 22533334 | BOMBA DE INFUSION, | FRESENIUS KABI | VOLUMAT MC | 22533334
00098165 | 10021-00 |  | BOMBA DE INFUSION, marca FRESENIUS, modelo VOLUMAT MC, (S/N 22533365 | BOMBA DE INFUSION, | FRESENIUS KABI | VOLUMAT MC | 22533365
00098164 | 10020-00 |  | BOMBA DE INFUSION, marca FRESENIUS, modelo VOLUMAT MC, (S/N 22533364 | BOMBA DE INFUSION, | FRESENIUS KABI | VOLUMAT MC | 22533364
00098163 | 10019-00 |  | BOMBA DE INFUSION, marca FRESENIUS, modelo VOLUMAT MC, (S/N 22533363 | BOMBA DE INFUSION, | FRESENIUS KABI | VOLUMAT MC | 22533363
00098162 | 10018-00 |  | BOMBA DE INFUSION, marca FRESENIUS, modelo VOLUMAT MC, (S/N 22533375 | BOMBA DE INFUSION, | FRESENIUS KABI | VOLUMAT MC | 22533375
00098161 | 10017-00 |  | BOMBA DE INFUSION, marca FRESENIUS, modelo VOLUMAT MC, (S/N 22533373 | BOMBA DE INFUSION, | FRESENIUS KABI | VOLUMAT MC | 22533373
00098160 | 10016-00 |  | BOMBA DE INFUSION, marca FRESENIUS, modelo VOLUMAT MC, (S/N 22533374 | BOMBA DE INFUSION, | FRESENIUS KABI | VOLUMAT MC | 22533374
00098159 | 10015-00 |  | BOMBA DE INFUSION, marca FRESENIUS, modelo VOLUMAT MC, (S/N 22533333 | BOMBA DE INFUSION, | FRESENIUS KABI | VOLUMAT MC | 22533333
00098158 | 10014-00 |  | BOMBA DE INFUSION, marca FRESENIUS, modelo VOLUMAT MC, (S/N 22533354 | BOMBA DE INFUSION, | FRESENIUS KABI | VOLUMAT MC | 22533354
00098157 | 10013-00 |  | BOMBA DE INFUSION, marca FRESENIUS, modelo VOLUMAT MC, (S/N 22533343 | BOMBA DE INFUSION, | FRESENIUS KABI | VOLUMAT MC | 22533343
00098156 | 10012-00 |  | BOMBA DE INFUSION, marca FRESENIUS, modelo VOLUMAT MC, (S/N 22533344 | BOMBA DE INFUSION, | FRESENIUS KABI | VOLUMAT MC | 22533344
00098155 | 10011-00 |  | BOMBA DE INFUSION, marca FRESENIUS, modelo VOLUMAT MC, (S/N 22533337 | BOMBA DE INFUSION, | FRESENIUS KABI | VOLUMAT MC | 22533337
00098154 | 10010-00 |  | BOMBA DE INFUSION, marca FRESENIUS, modelo VOLUMAT MC, (S/N 22533351 | BOMBA DE INFUSION, | FRESENIUS KABI | VOLUMAT MC | 22533351
00098153 | 10009-00 |  | BOMBA DE INFUSION, marca FRESENIUS, modelo VOLUMAT MC, (S/N 22533330 | BOMBA DE INFUSION, | FRESENIUS KABI | VOLUMAT MC | 22533330
00098152 | 10008-00 |  | BOMBA DE INFUSION, marca FRESENIUS, modelo VOLUMAT MC, (S/N 22533096 | BOMBA DE INFUSION, | FRESENIUS KABI | VOLUMAT MC | 22533096
00098151 | 10007-00 |  | BOMBA DE INFUSION, marca FRESENIUS, modelo VOLUMAT MC, (S/N 22533340 | BOMBA DE INFUSION, | FRESENIUS KABI | VOLUMAT MC | 22533340
00098150 | 10006-00 |  | BOMBA DE INFUSION, marca FRESENIUS, modelo VOLUMAT MC, (S/N 22533329 | BOMBA DE INFUSION, | FRESENIUS KABI | VOLUMAT MC | 22533329
00098149 | 10005-00 |  | BOMBA DE INFUSION, marca FRESENIUS, modelo VOLUMAT MC, (S/N 22533338 | BOMBA DE INFUSION, | FRESENIUS KABI | VOLUMAT MC | 22533338
00098148 | 10004-00 |  | BOMBA DE INFUSION, marca FRESENIUS, modelo VOLUMAT MC, (S/N 22533332 | BOMBA DE INFUSION, | FRESENIUS KABI | VOLUMAT MC | 22533332
00098147 | 10003-00 |  | BOMBA DE INFUSION, marca FRESENIUS, modelo VOLUMAT MC, (S/N 22533342 | BOMBA DE INFUSION, | FRESENIUS KABI | VOLUMAT MC | 22533342
00098146 | 10002-00 |  | BOMBA DE INFUSION, marca FRESENIUS, modelo VOLUMAT MC, (S/N 22533331 | BOMBA DE INFUSION, | FRESENIUS KABI | VOLUMAT MC | 22533331
00098145 | 10001-00 |  | BOMBA DE INFUSION, marca FRESENIUS, modelo VOLUMAT MC, (S/N 22533337 | BOMBA DE INFUSION, | FRESENIUS KABI | VOLUMAT MC | 22533337
00098144 | 10000-00 |  | BOMBA DE INFUSION, marca FRESENIUS, modelo VOLUMAT MC, (S/N 22533339 | BOMBA DE INFUSION, | FRESENIUS KABI | VOLUMAT MC | 22533339
00098143 | 09999-00 |  | BOMBA DE INFUSION, marca FRESENIUS, modelo VOLUMAT MC, (S/N 22533088 | BOMBA DE INFUSION, | FRESENIUS KABI | VOLUMAT MC | 22533088
00098142 | 09998-00 |  | BOMBA DE INFUSION, marca FRESENIUS, modelo VOLUMAT MC, (S/N 22533087 | BOMBA DE INFUSION, | FRESENIUS KABI | VOLUMAT MC | 22533087
00098141 | 09997-00 |  | BOMBA DE INFUSION, marca FRESENIUS, modelo VOLUMAT MC, (S/N 22533076 | BOMBA DE INFUSION, | FRESENIUS KABI | VOLUMAT MC | 22533076
00098140 | 09996-00 |  | BOMBA DE INFUSION, marca FRESENIUS, modelo VOLUMAT MC, (S/N 22533077 | BOMBA DE INFUSION, | FRESENIUS KABI | VOLUMAT MC | 22533077
00098139 | 09995-00 |  | BOMBA DE INFUSION, marca FRESENIUS, modelo VOLUMAT MC, (S/N 22533089 | BOMBA DE INFUSION, | FRESENIUS KABI | VOLUMAT MC | 22533089
00098138 | 09994-00 |  | BOMBA DE INFUSION, marca FRESENIUS, modelo VOLUMAT MC, (S/N 22533092 | BOMBA DE INFUSION, | FRESENIUS KABI | VOLUMAT MC | 22533092
00098137 | 09993-00 |  | BOMBA DE INFUSION, marca FRESENIUS, modelo VOLUMAT MC, (S/N 22533091 | BOMBA DE INFUSION, | FRESENIUS KABI | VOLUMAT MC | 22533091
00098136 | 09992-00 |  | BOMBA DE INFUSION, marca FRESENIUS, modelo VOLUMAT MC, (S/N 22533090 | BOMBA DE INFUSION, | FRESENIUS KABI | VOLUMAT MC | 22533090
00098135 | 09991-00 |  | BOMBA DE INFUSION, marca FRESENIUS, modelo VOLUMAT MC, (S/N 22533075 | BOMBA DE INFUSION, | FRESENIUS KABI | VOLUMAT MC | 22533075
00098134 | 09990-00 |  | BOMBA DE INFUSION, marca FRESENIUS, modelo VOLUMAT MC, (S/N 22533086 | BOMBA DE INFUSION, | FRESENIUS KABI | VOLUMAT MC | 22533086
00098133 | 09989-00 |  | BOMBA DE INFUSION, marca FRESENIUS, modelo VOLUMAT MC, (S/N 22533082 | BOMBA DE INFUSION, | FRESENIUS KABI | VOLUMAT MC | 22533082
00098132 | 09988-00 |  | BOMBA DE INFUSION, marca FRESENIUS, modelo VOLUMAT MC, (S/N 22533081 | BOMBA DE INFUSION, | FRESENIUS KABI | VOLUMAT MC | 22533081
00098131 | 09987-00 |  | BOMBA DE INFUSION, marca FRESENIUS, modelo VOLUMAT MC, (S/N 22533521 | BOMBA DE INFUSION, | FRESENIUS KABI | VOLUMAT MC | 22533521
00098130 | 09986-00 |  | BOMBA DE INFUSION, marca FRESENIUS, modelo VOLUMAT MC, (S/N 22533085 | BOMBA DE INFUSION, | FRESENIUS KABI | VOLUMAT MC | 22533085
00098129 | 09985-00 |  | BOMBA DE INFUSION, marca FRESENIUS, modelo VOLUMAT MC, (S/N 22533078 | BOMBA DE INFUSION, | FRESENIUS KABI | VOLUMAT MC | 22533078
00098128 | 09984-00 |  | BOMBA DE INFUSION, marca FRESENIUS, modelo VOLUMAT MC, (S/N 22533083 | BOMBA DE INFUSION, | FRESENIUS KABI | VOLUMAT MC | 22533083
00098127 | 09983-00 |  | BOMBA DE INFUSION, marca FRESENIUS, modelo VOLUMAT MC, (S/N 22533084 | BOMBA DE INFUSION, | FRESENIUS KABI | VOLUMAT MC | 22533084
00098126 | 09982-00 |  | BOMBA DE INFUSION, marca FRESENIUS, modelo VOLUMAT MC, (S/N 22533079 | BOMBA DE INFUSION, | FRESENIUS KABI | VOLUMAT MC | 22533079
00098125 | 09981-00 |  | BOMBA DE INFUSION, marca FRESENIUS, modelo VOLUMAT MC, (S/N 22533528 | BOMBA DE INFUSION, | FRESENIUS KABI | VOLUMAT MC | 22533528
00098124 | 09980-00 |  | BOMBA DE INFUSION, marca FRESENIUS, modelo VOLUMAT MC, (S/N 22533527 | BOMBA DE INFUSION, | FRESENIUS KABI | VOLUMAT MC | 22533527
00098123 | 09979-00 |  | BOMBA DE INFUSION, marca FRESENIUS, modelo VOLUMAT MC, (S/N 22533530 | BOMBA DE INFUSION, | FRESENIUS KABI | VOLUMAT MC | 22533530
00098122 | 09978-00 |  | BOMBA DE INFUSION, marca FRESENIUS, modelo VOLUMAT MC, (S/N 22533418 | BOMBA DE INFUSION, | FRESENIUS KABI | VOLUMAT MC | 22533418
00098121 | 09977-00 |  | BOMBA DE INFUSION, marca FRESENIUS, modelo VOLUMAT MC, (S/N 22533417 | BOMBA DE INFUSION, | FRESENIUS KABI | VOLUMAT MC | 22533417
00098120 | 09976-00 |  | BOMBA DE INFUSION, marca FRESENIUS, modelo VOLUMAT MC, (S/N 22533529 | BOMBA DE INFUSION, | FRESENIUS KABI | VOLUMAT MC | 22533529
00098119 | 09975-00 |  | BOMBA DE INFUSION, marca FRESENIUS, modelo VOLUMAT MC, (S/N 22533522 | BOMBA DE INFUSION, | FRESENIUS KABI | VOLUMAT MC | 22533522
00098118 | 09974-00 |  | BOMBA DE INFUSION, marca FRESENIUS, modelo VOLUMAT MC, (S/N 22533519 | BOMBA DE INFUSION, | FRESENIUS KABI | VOLUMAT MC | 22533519
00098117 | 09973-00 |  | BOMBA DE INFUSION, marca FRESENIUS, modelo VOLUMAT MC, (S/N 22533080 | BOMBA DE INFUSION, | FRESENIUS KABI | VOLUMAT MC | 22533080
00098116 | 09972-00 |  | BOMBA DE INFUSION, marca FRESENIUS, modelo VOLUMAT MC, (S/N 22533093 | BOMBA DE INFUSION, | FRESENIUS KABI | VOLUMAT MC | 22533093
00098115 | 09971-00 |  | BOMBA DE INFUSION, marca FRESENIUS, modelo VOLUMAT MC, (S/N 22533523 | BOMBA DE INFUSION, | FRESENIUS KABI | VOLUMAT MC | 22533523
00098114 | 09970-00 |  | BOMBA DE INFUSION, marca FRESENIUS, modelo VOLUMAT MC, (S/N 22533095 | BOMBA DE INFUSION, | FRESENIUS KABI | VOLUMAT MC | 22533095
00098113 | 09969-00 |  | BOMBA DE INFUSION, marca FRESENIUS, modelo VOLUMAT MC, (S/N 22533524 | BOMBA DE INFUSION, | FRESENIUS KABI | VOLUMAT MC | 22533524
00098112 | 09968-00 |  | BOMBA DE INFUSION, marca FRESENIUS, modelo VOLUMAT MC, (S/N 22533094 | BOMBA DE INFUSION, | FRESENIUS KABI | VOLUMAT MC | 22533094
00098111 | 09967-00 |  | BOMBA DE INFUSION, marca FRESENIUS, modelo VOLUMAT MC, (S/N 22533416 | BOMBA DE INFUSION, | FRESENIUS KABI | VOLUMAT MC | 22533416
00098110 | 09966-00 |  | BOMBA DE INFUSION, marca FRESENIUS, modelo VOLUMAT MC, (S/N 22533395 | BOMBA DE INFUSION, | FRESENIUS KABI | VOLUMAT MC | 22533395
00098109 | 09965-00 |  | BOMBA DE INFUSION, marca FRESENIUS, modelo VOLUMAT MC, (S/N 22533391 | BOMBA DE INFUSION, | FRESENIUS KABI | VOLUMAT MC | 22533391
00098108 | 09964-00 |  | BOMBA DE INFUSION, marca FRESENIUS, modelo VOLUMAT MC, (S/N 22533525 | BOMBA DE INFUSION, | FRESENIUS KABI | VOLUMAT MC | 22533525
00098107 | 09963-00 |  | BOMBA DE INFUSION, marca FRESENIUS, modelo VOLUMAT MC, (S/N 22533352 | BOMBA DE INFUSION, | FRESENIUS KABI | VOLUMAT MC | 22533352
00098106 | 09962-00 |  | BOMBA DE INFUSION, marca FRESENIUS, modelo VOLUMAT MC, (S/N 22533348 | BOMBA DE INFUSION, | FRESENIUS KABI | VOLUMAT MC | 22533348
00098105 | 09961-00 |  | BOMBA DE INFUSION, marca FRESENIUS, modelo VOLUMAT MC, (S/N 22533345 | BOMBA DE INFUSION, | FRESENIUS KABI | VOLUMAT MC | 22533345
00098104 | 09960-00 |  | BOMBA DE INFUSION, marca FRESENIUS, modelo VOLUMAT MC, (S/N 22533346 | BOMBA DE INFUSION, | FRESENIUS KABI | VOLUMAT MC | 22533346
00098103 | 09959-00 |  | BOMBA DE INFUSION, marca FRESENIUS, modelo VOLUMAT MC, (S/N 22533383 | BOMBA DE INFUSION, | FRESENIUS KABI | VOLUMAT MC | 22533383
00098102 | 09958-00 |  | BOMBA DE INFUSION, marca FRESENIUS, modelo VOLUMAT MC, (S/N 22533402 | BOMBA DE INFUSION, | FRESENIUS KABI | VOLUMAT MC | 22533402
00098101 | 09957-00 |  | BOMBA DE INFUSION, marca FRESENIUS, modelo VOLUMAT MC, (S/N 22533347 | BOMBA DE INFUSION, | FRESENIUS KABI | VOLUMAT MC | 22533347
00098100 | 09956-00 |  | BOMBA DE INFUSION, marca FRESENIUS, modelo VOLUMAT MC, (S/N 22533415 | BOMBA DE INFUSION, | FRESENIUS KABI | VOLUMAT MC | 22533415
00098099 | 09955-00 |  | BOMBA DE INFUSION, marca FRESENIUS, modelo VOLUMAT MC, (S/N 22533392 | BOMBA DE INFUSION, | FRESENIUS KABI | VOLUMAT MC | 22533392
00098098 | 09954-00 |  | BOMBA DE INFUSION, marca FRESENIUS, modelo VOLUMAT MC, (S/N 22533526 | BOMBA DE INFUSION, | FRESENIUS KABI | VOLUMAT MC | 22533526
00098097 | 09953-00 |  | BOMBA DE INFUSION, marca FRESENIUS, modelo VOLUMAT MC, (S/N 22533390 | BOMBA DE INFUSION, | FRESENIUS KABI | VOLUMAT MC | 22533390
00098096 | 09952-00 |  | BOMBA DE INFUSION, marca FRESENIUS, modelo VOLUMAT MC, (S/N 22533381 | BOMBA DE INFUSION, | FRESENIUS KABI | VOLUMAT MC | 22533381
00098095 | 09951-00 |  | BOMBA DE INFUSION, marca FRESENIUS, modelo VOLUMAT MC, (S/N 22533382 | BOMBA DE INFUSION, | FRESENIUS KABI | VOLUMAT MC | 22533382
00098094 | 09950-00 |  | BOMBA DE INFUSION, marca FRESENIUS, modelo VOLUMAT MC, (S/N 22533520 | BOMBA DE INFUSION, | FRESENIUS KABI | VOLUMAT MC | 22533520
00098093 | 09949-00 |  | BOMBA DE INFUSION, marca FRESENIUS, modelo VOLUMAT MC, (S/N 22533371 | BOMBA DE INFUSION, | FRESENIUS KABI | VOLUMAT MC | 22533371
00098092 | 09948-00 |  | BOMBA DE INFUSION, marca FRESENIUS, modelo VOLUMAT MC, (S/N 22533369 | BOMBA DE INFUSION, | FRESENIUS KABI | VOLUMAT MC | 22533369
00098091 | 09947-00 |  | BOMBA DE INFUSION, marca FRESENIUS, modelo VOLUMAT MC, (S/N 22533367 | BOMBA DE INFUSION, | FRESENIUS KABI | VOLUMAT MC | 22533367
00098090 | 09946-00 |  | BOMBA DE INFUSION, marca FRESENIUS, modelo VOLUMAT MC, (S/N 22533370 | BOMBA DE INFUSION, | FRESENIUS KABI | VOLUMAT MC | 22533370
00098089 | 09945-00 |  | BOMBA DE INFUSION, marca FRESENIUS, modelo VOLUMAT MC, (S/N 22533353 | BOMBA DE INFUSION, | FRESENIUS KABI | VOLUMAT MC | 22533353
00098088 | 09944-00 |  | BOMBA DE INFUSION, marca FRESENIUS, modelo VOLUMAT MC, (S/N 22533379 | BOMBA DE INFUSION, | FRESENIUS KABI | VOLUMAT MC | 22533379
00098087 | 09943-00 |  | BOMBA DE INFUSION, marca FRESENIUS, modelo VOLUMAT MC, (S/N 22533355 | BOMBA DE INFUSION, | FRESENIUS KABI | VOLUMAT MC | 22533355
00098086 | 09942-00 |  | BOMBA DE INFUSION, marca FRESENIUS, modelo VOLUMAT MC, (S/N 22533378 | BOMBA DE INFUSION, | FRESENIUS KABI | VOLUMAT MC | 22533378
00098085 | 09941-00 |  | BOMBA DE INFUSION, marca FRESENIUS, modelo VOLUMAT MC, (S/N 22533380 | BOMBA DE INFUSION, | FRESENIUS KABI | VOLUMAT MC | 22533380
00098084 | 09940-00 |  | BOMBA DE INFUSION, marca FRESENIUS, modelo VOLUMAT MC, (S/N 22533366 | BOMBA DE INFUSION, | FRESENIUS KABI | VOLUMAT MC | 22533366
00098083 | 09939-00 |  | BOMBA DE INFUSION, marca FRESENIUS, modelo VOLUMAT MC, (S/N 22533368 | BOMBA DE INFUSION, | FRESENIUS KABI | VOLUMAT MC | 22533368
00098082 | 09938-00 |  | BOMBA DE INFUSION, marca FRESENIUS, modelo VOLUMAT MC, (S/N 22533356 | BOMBA DE INFUSION, | FRESENIUS KABI | VOLUMAT MC | 22533356
00098081 | 09937-00 |  | BOMBA DE INFUSION, marca FRESENIUS, modelo VOLUMAT MC (S/N 22569020 | BOMBA DE INFUSION, | FRESENIUS KABI | VOLUMAT MC | 22569020
00098080 | 09936-00 |  | BOMBA DE INFUSION, marca FRESENIUS, modelo VOLUMAT MC (S/N 22569027 | BOMBA DE INFUSION, | FRESENIUS KABI | VOLUMAT MC | 22569027
00098079 | 09935-00 |  | BOMBA DE INFUSION, marca FRESENIUS, modelo VOLUMAT MC (S/N 22569008 | BOMBA DE INFUSION, | FRESENIUS KABI | VOLUMAT MC | 22569008
00098078 | 09934-00 |  | BOMBA DE INFUSION, marca FRESENIUS, modelo VOLUMAT MC (S/N 22569007 | BOMBA DE INFUSION, | FRESENIUS KABI | VOLUMAT MC | 22569007
00098077 | 09933-00 |  | BOMBA DE INFUSION, marca FRESENIUS, modelo VOLUMAT MC (S/N 22569021 | BOMBA DE INFUSION, | FRESENIUS KABI | VOLUMAT MC | 22569021
00098076 | 09932-00 |  | BOMBA DE INFUSION, marca FRESENIUS, modelo VOLUMAT MC (S/N 22569024 | BOMBA DE INFUSION, | FRESENIUS KABI | VOLUMAT MC | 22569024
00098075 | 09931-00 |  | BOMBA DE INFUSION, marca FRESENIUS, modelo VOLUMAT MC (S/N 22569017 | BOMBA DE INFUSION, | FRESENIUS KABI | VOLUMAT MC | 22569017
00098074 | 09930-00 |  | BOMBA DE INFUSION, marca FRESENIUS, modelo VOLUMAT MC (S/N 22569023 | BOMBA DE INFUSION, | FRESENIUS KABI | VOLUMAT MC | 22569023
00098073 | 09929-00 |  | BOMBA DE INFUSION, marca FRESENIUS, modelo VOLUMAT MC (S/N 22569019 | BOMBA DE INFUSION, | FRESENIUS KABI | VOLUMAT MC | 22569019
00098072 | 09928-00 |  | BOMBA DE INFUSION, marca FRESENIUS, modelo VOLUMAT MC (S/N 22569028 | BOMBA DE INFUSION, | FRESENIUS KABI | VOLUMAT MC | 22569028
00098071 | 09927-00 |  | BOMBA DE INFUSION, marca FRESENIUS, modelo VOLUMAT MC (S/N 22569029 | BOMBA DE INFUSION, | FRESENIUS KABI | VOLUMAT MC | 22569029
00098070 | 09926-00 |  | BOMBA DE INFUSION, marca FRESENIUS, modelo VOLUMAT MC (S/N 22569026 | BOMBA DE INFUSION, | FRESENIUS KABI | VOLUMAT MC | 22569026
00098069 | 09925-00 |  | BOMBA DE INFUSION, marca FRESENIUS, modelo VOLUMAT MC (S/N 22569016 | BOMBA DE INFUSION, | FRESENIUS KABI | VOLUMAT MC | 22569016
00098068 | 09924-00 |  | BOMBA DE INFUSION, marca FRESENIUS, modelo VOLUMAT MC (S/N 22568855 | BOMBA DE INFUSION, | FRESENIUS KABI | VOLUMAT MC | 22568855
00098067 | 09923-00 |  | BOMBA DE INFUSION, marca FRESENIUS, modelo VOLUMAT MC (S/N 22569018 | BOMBA DE INFUSION, | FRESENIUS KABI | VOLUMAT MC | 22569018
00098066 | 09922-00 |  | BOMBA DE INFUSION, marca FRESENIUS, modelo VOLUMAT MC (S/N 22569009 | BOMBA DE INFUSION, | FRESENIUS KABI | VOLUMAT MC | 22569009
00098065 | 09921-00 |  | BOMBA DE INFUSION, marca FRESENIUS, modelo VOLUMAT MC (S/N 22569014 | BOMBA DE INFUSION, | FRESENIUS KABI | VOLUMAT MC | 22569014
00098064 | 09920-00 |  | BOMBA DE INFUSION, marca FRESENIUS, modelo VOLUMAT MC (S/N 22569010 | BOMBA DE INFUSION, | FRESENIUS KABI | VOLUMAT MC | 22569010
00098063 | 09919-00 |  | BOMBA DE INFUSION, marca FRESENIUS, modelo VOLUMAT MC (S/N 22569013 | BOMBA DE INFUSION, | FRESENIUS KABI | VOLUMAT MC | 22569013
00098062 | 09918-00 |  | BOMBA DE INFUSION, marca FRESENIUS, modelo VOLUMAT MC (S/N 22569015 | BOMBA DE INFUSION, | FRESENIUS KABI | VOLUMAT MC | 22569015
00098061 | 09917-00 |  | BOMBA DE INFUSION, marca FRESENIUS, modelo VOLUMAT MC (S/N 22568856 | BOMBA DE INFUSION, | FRESENIUS KABI | VOLUMAT MC | 22568856
00098060 | 09916-00 |  | BOMBA DE INFUSION, marca FRESENIUS, modelo VOLUMAT MC (S/N 22569025 | BOMBA DE INFUSION, | FRESENIUS KABI | VOLUMAT MC | 22569025
00098059 | 09915-00 |  | BOMBA DE INFUSION, marca FRESENIUS, modelo VOLUMAT MC (S/N 22569011 | BOMBA DE INFUSION, | FRESENIUS KABI | VOLUMAT MC | 22569011
00098058 | 09914-00 |  | BOMBA DE INFUSION, marca FRESENIUS, modelo VOLUMAT MC (S/N 22569012 | BOMBA DE INFUSION, | FRESENIUS KABI | VOLUMAT MC | 22569012
00098057 | 09913-00 |  | BOMBA DE INFUSION, marca FRESENIUS, modelo VOLUMAT MC (S/N 22569022 | BOMBA DE INFUSION, | FRESENIUS KABI | VOLUMAT MC | 22569022
00098056 | 09912-00 |  | BOMBA DE INFUSION marca FRESENIUS modelo VOLUMAT MC ( S/N 22569299 | BOMBA DE INFUSION | FRESENIUS KABI | VOLUMAT MC | 22569299
00098055 | 09911-00 |  | BOMBA DE INFUSION marca FRESENIUS modelo VOLUMAT MC (S/N 22569325 | BOMBA DE INFUSION | FRESENIUS KABI | VOLUMAT MC | 22569325
00098054 | 09910-00 |  | BOMBA DE INFUSION marca FRESENIUS modelo VOLUMAT MC (S/N 22569310 | BOMBA DE INFUSION | FRESENIUS KABI | VOLUMAT MC | 22569310
00098053 | 09909-00 |  | BOMBA DE INFUSION marca FRESENIUS modelo VOLUMAT MC ( S/N 22569298 | BOMBA DE INFUSION | FRESENIUS KABI | VOLUMAT MC | 22569298
00098052 | 09908-00 |  | BOMBA DE INFUSION marca FRESENIUS modelo VOLUMAT MC (S/N 22569319 | BOMBA DE INFUSION | FRESENIUS KABI | VOLUMAT MC | 22569319
00098051 | 09907-00 |  | BOMBA DE INFUSION marca FRESENIUS modelo VOLUMAT MC (S/N 22569094 | BOMBA DE INFUSION | FRESENIUS KABI | VOLUMAT MC | 22569094
00098050 | 09906-00 |  | BOMBA DE INFUSION marca FRESENIUS modelo VOLUMAT MC (S/N 22569300 | BOMBA DE INFUSION | FRESENIUS KABI | VOLUMAT MC | 22569300
00098049 | 09905-00 |  | BOMBA DE INFUSION marca FRESENIUS modelo VOLUMAT MC (S/N 22569083 | BOMBA DE INFUSION | FRESENIUS KABI | VOLUMAT MC | 22569083
00098048 | 09904-00 |  | BOMBA DE INFUSION marca FRESENIUS modelo VOLUMAT MC (S/N 22569084 | BOMBA DE INFUSION | FRESENIUS KABI | VOLUMAT MC | 22569084
00098047 | 09903-00 |  | BOMBA DE INFUSION marca FRESENIUS modelo VOLUMAT MC (S/N 22569316 | BOMBA DE INFUSION | FRESENIUS KABI | VOLUMAT MC | 22569316
00098046 | 09902-00 |  | BOMBA DE INFUSION marca FRESENIUS modelo VOLUMAT MC (S/N 22569322 | BOMBA DE INFUSION | FRESENIUS KABI | VOLUMAT MC | 22569322
00098045 | 09901-00 |  | BOMBA DE INFUSION marca FRESENIUS modelo VOLUMAT MC (S/N 22569315 | BOMBA DE INFUSION | FRESENIUS KABI | VOLUMAT MC | 22569315
00098044 | 09900-00 |  | BOMBA DE INFUSION marca FRESENIUS modelo VOLUMAT MC (S/N 22569314 | BOMBA DE INFUSION | FRESENIUS KABI | VOLUMAT MC | 22569314
00098043 | 09899-00 |  | BOMBA DE INFUSION marca FRESENIUS modelo VOLUMAT MC (S/N 22569320 | BOMBA DE INFUSION | FRESENIUS KABI | VOLUMAT MC | 22569320
00098042 | 09898-00 |  | BOMBA DE INFUSION marca FRESENIUS modelo VOLUMAT MC (S/N 22569302 | BOMBA DE INFUSION | FRESENIUS KABI | VOLUMAT MC | 22569302
00098041 | 09897-00 |  | BOMBA DE INFUSION marca FRESENIUS modelo VOLUMAT MC (S/N 22569307 | BOMBA DE INFUSION | FRESENIUS KABI | VOLUMAT MC | 22569307
00098040 | 09896-00 |  | BOMBA DE INFUSION marca FRESENIUS modelo VOLUMAT MC (S/N 22569312 | BOMBA DE INFUSION | FRESENIUS KABI | VOLUMAT MC | 22569312
00098039 | 09895-00 |  | BOMBA DE INFUSION marca FRESENIUS modelo VOLUMAT MC (S/N 22569309 | BOMBA DE INFUSION | FRESENIUS KABI | VOLUMAT MC | 22569309
00098038 | 09894-00 |  | BOMBA DE INFUSION marca FRESENIUS modelo VOLUMAT MC (S/N 22569317 | BOMBA DE INFUSION | FRESENIUS KABI | VOLUMAT MC | 22569317
00098037 | 09893-00 |  | BOMBA DE INFUSION marca FRESENIUS modelo VOLUMAT MC (S/N 22569078 | BOMBA DE INFUSION | FRESENIUS KABI | VOLUMAT MC | 22569078
00098036 | 09892-00 |  | BOMBA DE INFUSION marca FRESENIUS modelo VOLUMAT MC (S/N 22569311 | BOMBA DE INFUSION | FRESENIUS KABI | VOLUMAT MC | 22569311
00098035 | 09891-00 |  | BOMBA DE INFUSION marca FRESENIUS modelo VOLUMAT MC (S/N 22569303 | BOMBA DE INFUSION | FRESENIUS KABI | VOLUMAT MC | 22569303
00098034 | 09890-00 |  | BOMBA DE INFUSION marca FRESENIUS modelo VOLUMAT MC (S/N 22569321 | BOMBA DE INFUSION | FRESENIUS KABI | VOLUMAT MC | 22569321
00098033 | 09889-00 |  | BOMBA DE INFUSION marca FRESENIUS modelo VOLUMAT MC (S/N 22569081 | BOMBA DE INFUSION | FRESENIUS KABI | VOLUMAT MC | 22569081
00098032 | 09888-00 |  | BOMBA DE INFUSION marca FRESENIUS modelo VOLUMAT MC (S/N 22569093 | BOMBA DE INFUSION | FRESENIUS KABI | VOLUMAT MC | 22569093
00098031 | 09887-00 |  | BOMBA DE INFUSION marca FRESENIUS modelo VOLUMAT MC (S/N 22569327 | BOMBA DE INFUSION | FRESENIUS KABI | VOLUMAT MC | 22569327
00098030 | 09886-00 |  | BOMBA DE INFUSION marca FRESENIUS modelo VOLUMAT MC (S/N 22569079 | BOMBA DE INFUSION | FRESENIUS KABI | VOLUMAT MC | 22569079
00098029 | 09885-00 |  | BOMBA DE INFUSION marca FRESENIUS modelo VOLUMAT MC (S/N 22569089 | BOMBA DE INFUSION | FRESENIUS KABI | VOLUMAT MC | 22569089
00098028 | 09884-00 |  | BOMBA DE INFUSION marca FRESENIUS modelo VOLUMAT MC (S/N 22569306 | BOMBA DE INFUSION | FRESENIUS KABI | VOLUMAT MC | 22569306
00098027 | 09883-00 |  | BOMBA DE INFUSION marca FRESENIUS modelo VOLUMAT MC (S/N 22569090 | BOMBA DE INFUSION | FRESENIUS KABI | VOLUMAT MC | 22569090
00098026 | 09882-00 |  | BOMBA DE INFUSION marca FRESENIUS modelo VOLUMAT MC (S/N 22569091 | BOMBA DE INFUSION | FRESENIUS KABI | VOLUMAT MC | 22569091
00098025 | 09881-00 |  | BOMBA DE INFUSION marca FRESENIUS modelo VOLUMAT MC (S/N 22569313 | BOMBA DE INFUSION | FRESENIUS KABI | VOLUMAT MC | 22569313
00098024 | 09880-00 |  | BOMBA DE INFUSION marca FRESENIUS modelo VOLUMAT MC (S/N 22569092 | BOMBA DE INFUSION | FRESENIUS KABI | VOLUMAT MC | 22569092
00098023 | 09879-00 |  | BOMBA DE INFUSION marca FRESENIUS modelo VOLUMAT MC (S/N 22569301 | BOMBA DE INFUSION | FRESENIUS KABI | VOLUMAT MC | 22569301
00098022 | 09878-00 |  | BOMBA DE INFUSION marca FRESENIUS modelo VOLUMAT MC (S/N 22569077 | BOMBA DE INFUSION | FRESENIUS KABI | VOLUMAT MC | 22569077
00098021 | 09877-00 |  | BOMBA DE INFUSION marca FRESENIUS modelo VOLUMAT MC (S/N 22569305 | BOMBA DE INFUSION | FRESENIUS KABI | VOLUMAT MC | 22569305
00098020 | 09876-00 |  | BOMBA DE INFUSION marca FRESENIUS modelo VOLUMAT MC (S/N 22569304 | BOMBA DE INFUSION | FRESENIUS KABI | VOLUMAT MC | 22569304
00098019 | 09875-00 |  | BOMBA DE INFUSION marca FRESENIUS modelo VOLUMAT MC (S/N 22569414 | BOMBA DE INFUSION | FRESENIUS KABI | VOLUMAT MC | 22569414
00098018 | 09874-00 |  | BOMBA DE INFUSION marca FRESENIUS modelo VOLUMAT MC (S/N 22569417 | BOMBA DE INFUSION | FRESENIUS KABI | VOLUMAT MC | 22569417
00098017 | 09873-00 |  | BOMBA DE INFUSION marca FRESENIUS modelo VOLUMAT MC (S/N 22569413 | BOMBA DE INFUSION | FRESENIUS KABI | VOLUMAT MC | 22569413
00098016 | 09872-00 |  | BOMBA DE INFUSION marca FRESENIUS modelo VOLUMAT MC (S/N 22569431 | BOMBA DE INFUSION | FRESENIUS KABI | VOLUMAT MC | 22569431
00098015 | 09871-00 |  | BOMBA DE INFUSION marca FRESENIUS modelo VOLUMAT MC (S/N 22569430 | BOMBA DE INFUSION | FRESENIUS KABI | VOLUMAT MC | 22569430
00098014 | 09870-00 |  | BOMBA DE INFUSION marca FRESENIUS modelo VOLUMAT MC (S/N 22569422 | BOMBA DE INFUSION | FRESENIUS KABI | VOLUMAT MC | 22569422
00098013 | 09869-00 |  | BOMBA DE INFUSION marca FRESENIUS modelo VOLUMAT MC (S/N 22569423 | BOMBA DE INFUSION | FRESENIUS KABI | VOLUMAT MC | 22569423
00098012 | 09868-00 |  | BOMBA DE INFUSION marca FRESENIUS modelo VOLUMAT MC (S/N 22569429 | BOMBA DE INFUSION | FRESENIUS KABI | VOLUMAT MC | 22569429
00098011 | 09867-00 |  | BOMBA DE INFUSION marca FRESENIUS modelo VOLUMAT MC (S/N 22569426 | BOMBA DE INFUSION | FRESENIUS KABI | VOLUMAT MC | 22569426
00098010 | 09866-00 |  | BOMBA DE INFUSION marca FRESENIUS modelo VOLUMAT MC (S/N 22569428 | BOMBA DE INFUSION | FRESENIUS KABI | VOLUMAT MC | 22569428
00098009 | 09865-00 |  | BOMBA DE INFUSION marca FRESENIUS modelo VOLUMAT MC (S/N 22569419 | BOMBA DE INFUSION | FRESENIUS KABI | VOLUMAT MC | 22569419
00098008 | 09864-00 |  | BOMBA DE INFUSION marca FRESENIUS modelo VOLUMAT MC (S/N 22569418 | BOMBA DE INFUSION | FRESENIUS KABI | VOLUMAT MC | 22569418
00098007 | 09863-00 |  | BOMBA DE INFUSION marca FRESENIUS modelo VOLUMAT MC (S/N 22569432 | BOMBA DE INFUSION | FRESENIUS KABI | VOLUMAT MC | 22569432
00098006 | 09862-00 |  | BOMBA DE INFUSION marca FRESENIUS modelo VOLUMAT MC (S/N 22569415 | BOMBA DE INFUSION | FRESENIUS KABI | VOLUMAT MC | 22569415
00098005 | 09861-00 |  | BOMBA DE INFUSION marca FRESENIUS modelo VOLUMAT MC (S/N 22569420 | BOMBA DE INFUSION | FRESENIUS KABI | VOLUMAT MC | 22569420
00098004 | 09860-00 |  | BOMBA DE INFUSION marca FRESENIUS modelo VOLUMAT MC (S/N 22569416 | BOMBA DE INFUSION | FRESENIUS KABI | VOLUMAT MC | 22569416
00098003 | 09859-00 |  | BOMBA DE INFUSION marca FRESENIUS modelo VOLUMAT MC (S/N 22569421 | BOMBA DE INFUSION | FRESENIUS KABI | VOLUMAT MC | 22569421
00098002 | 09858-00 |  | BOMBA DE INFUSION marca FRESENIUS modelo VOLUMAT MC (S/N 22569427 | BOMBA DE INFUSION | FRESENIUS KABI | VOLUMAT MC | 22569427
00098001 | 09857-00 |  | BOMBA DE INFUSION marca FRESENIUS modelo VOLUMAT MC (S/N 22569424 | BOMBA DE INFUSION | FRESENIUS KABI | VOLUMAT MC | 22569424
00098000 | 09856-00 |  | BOMBA DE INFUSION marca FRESENIUS modelo VOLUMAT MC (S/N 22569425 | BOMBA DE INFUSION | FRESENIUS KABI | VOLUMAT MC | 22569425
00097999 | 09855-00 |  | BOMBA DE INFUSION marca FRESENIUS modelo VOLUMAT MC (S/N 22569086 | BOMBA DE INFUSION | FRESENIUS KABI | VOLUMAT MC | 22569086
00097998 | 09854-00 |  | BOMBA DE INFUSION marca FRESENIUS modelo VOLUMAT MC (S/N 22569326 | BOMBA DE INFUSION | FRESENIUS KABI | VOLUMAT MC | 22569326
00097997 | 09853-00 |  | BOMBA DE INFUSION marca FRESENIUS modelo VOLUMAT MC (S/N 22569082 | BOMBA DE INFUSION | FRESENIUS KABI | VOLUMAT MC | 22569082
00097996 | 09852-00 |  | BOMBA DE INFUSION marca FRESENIUS modelo VOLUMAT MC (S/N 22569323 | BOMBA DE INFUSION | FRESENIUS KABI | VOLUMAT MC | 22569323
00097995 | 09851-00 |  | BOMBA DE INFUSION marca FRESENIUS modelo VOLUMAT MC (S/N 22569324 | BOMBA DE INFUSION | FRESENIUS KABI | VOLUMAT MC | 22569324
00097994 | 09850-00 |  | BOMBA DE INFUSION marca FRESENIUS modelo VOLUMAT MC (S/N 22569096 | BOMBA DE INFUSION | FRESENIUS KABI | VOLUMAT MC | 22569096
00097993 | 09849-00 |  | BOMBA DE INFUSION marca FRESENIUS modelo VOLUMAT MC (S/N 22569095 | BOMBA DE INFUSION | FRESENIUS KABI | VOLUMAT MC | 22569095
00097992 | 09848-00 |  | BOMBA DE INFUSION marca FRESENIUS modelo VOLUMAT MC (S/N 22569297 | BOMBA DE INFUSION | FRESENIUS KABI | VOLUMAT MC | 22569297
00097991 | 09847-00 |  | BOMBA DE INFUSION marca FRESENIUS modelo VOLUMAT MC (S/N 22569080 | BOMBA DE INFUSION | FRESENIUS KABI | VOLUMAT MC | 22569080
00097990 | 09846-00 |  | BOMBA DE INFUSION marca FRESENIUS modelo VOLUMAT MC (S/N 22569088 | BOMBA DE INFUSION | FRESENIUS KABI | VOLUMAT MC | 22569088
00097989 | 09845-00 |  | BOMBA DE INFUSION marca FRESENIUS modelo VOLUMAT MC (S/N 22569308 | BOMBA DE INFUSION | FRESENIUS KABI | VOLUMAT MC | 22569308
00097988 | 09844-00 |  | BOMBA DE INFUSION marca FRESENIUS modelo VOLUMAT MC (S/N 22569087 | BOMBA DE INFUSION | FRESENIUS KABI | VOLUMAT MC | 22569087
00097987 | 09843-00 |  | BOMBA DE INFUSION marca FRESENIUS modelo VOLUMAT MC (S/N 22569076 | BOMBA DE INFUSION | FRESENIUS KABI | VOLUMAT MC | 22569076
00097986 | 09842-00 |  | BOMBA DE INFUSION marca FRESENIUS modelo VOLUMAT MC (S/N 22569318 | BOMBA DE INFUSION | FRESENIUS KABI | VOLUMAT MC | 22569318
00097985 | 09841-00 |  | BOMBA DE INFUSION marca FRESENIUS modelo VOLUMAT MC (S/N 22569085 | BOMBA DE INFUSION | FRESENIUS KABI | VOLUMAT MC | 22569085
00097984 | 09840-00 |  | BOMBA DE INFUSION, marca FRESENIUS, modelo VOLUMAT MC, S/N 22569039 | BOMBA DE INFUSION, | FRESENIUS KABI | VOLUMAT MC | 22569039
00097983 | 09839-00 |  | BOMBA DE INFUSION, marca FRESENIUS, modelo VOLUMAT MC, S/N 22569040 | BOMBA DE INFUSION, | FRESENIUS KABI | VOLUMAT MC | 22569040
00097982 | 09838-00 |  | BOMBA DE INFUSION, marca FRESENIUS, modelo VOLUMAT MC, S/N 22569047 | BOMBA DE INFUSION, | FRESENIUS KABI | VOLUMAT MC | 22569047
00097981 | 09837-00 |  | BOMBA DE INFUSION, marca FRESENIUS, modelo VOLUMAT MC, S/N 22569041 | BOMBA DE INFUSION, | FRESENIUS KABI | VOLUMAT MC | 22569041
00097980 | 09836-00 |  | BOMBA DE INFUSION, marca FRESENIUS, modelo VOLUMAT MC, S/N 22569053 | BOMBA DE INFUSION, | FRESENIUS KABI | VOLUMAT MC | 22569053
00097979 | 09835-00 |  | BOMBA DE INFUSION, marca FRESENIUS, modelo VOLUMAT MC, S/N 22569042 | BOMBA DE INFUSION, | FRESENIUS KABI | VOLUMAT MC | 22569042
00097978 | 09834-00 |  | BOMBA DE INFUSION, marca FRESENIUS, modelo VOLUMAT MC, S/N 22569050 | BOMBA DE INFUSION, | FRESENIUS KABI | VOLUMAT MC | 22569050
00097977 | 09833-00 |  | BOMBA DE INFUSION, marca FRESENIUS, modelo VOLUMAT MC, S/N 22569034 | BOMBA DE INFUSION, | FRESENIUS KABI | VOLUMAT MC | 22569034
00097976 | 09832-00 |  | BOMBA DE INFUSION, marca FRESENIUS, modelo VOLUMAT MC, S/N 22569055 | BOMBA DE INFUSION, | FRESENIUS KABI | VOLUMAT MC | 22569055
00097975 | 09831-00 |  | BOMBA DE INFUSION, marca FRESENIUS, modelo VOLUMAT MC, S/N 22569054 | BOMBA DE INFUSION, | FRESENIUS KABI | VOLUMAT MC | 22569054
00097974 | 09830-00 |  | BOMBA DE INFUSION, marca FRESENIUS, modelo VOLUMAT MC, S/N 22569057 | BOMBA DE INFUSION, | FRESENIUS KABI | VOLUMAT MC | 22569057
00097973 | 09829-00 |  | BOMBA DE INFUSION, marca FRESENIUS, modelo VOLUMAT MC, S/N 22569056 | BOMBA DE INFUSION, | FRESENIUS KABI | VOLUMAT MC | 22569056
00097972 | 09828-00 |  | BOMBA DE INFUSION, marca FRESENIUS, modelo VOLUMAT MC, S/N 22569031 | BOMBA DE INFUSION, | FRESENIUS KABI | VOLUMAT MC | 22569031
00097971 | 09827-00 |  | BOMBA DE INFUSION, marca FRESENIUS, modelo VOLUMAT MC, S/N 22569032 | BOMBA DE INFUSION, | FRESENIUS KABI | VOLUMAT MC | 22569032
00097970 | 09826-00 |  | BOMBA DE INFUSION, marca FRESENIUS, modelo VOLUMAT MC, S/N 22569038 | BOMBA DE INFUSION, | FRESENIUS KABI | VOLUMAT MC | 22569038
00097969 | 09825-00 |  | BOMBA DE INFUSION, marca FRESENIUS, modelo VOLUMAT MC, S/N 22569033 | BOMBA DE INFUSION, | FRESENIUS KABI | VOLUMAT MC | 22569033
00097968 | 09824-00 |  | BOMBA DE INFUSION, marca FRESENIUS, modelo VOLUMAT MC, S/N 22569030 | BOMBA DE INFUSION, | FRESENIUS KABI | VOLUMAT MC | 22569030
00097967 | 09823-00 |  | BOMBA DE INFUSION, marca FRESENIUS, modelo VOLUMAT MC, S/N 22569037 | BOMBA DE INFUSION, | FRESENIUS KABI | VOLUMAT MC | 22569037
00097966 | 09822-00 |  | BOMBA DE INFUSION, marca FRESENIUS, modelo VOLUMAT MC, S/N 22569048 | BOMBA DE INFUSION, | FRESENIUS KABI | VOLUMAT MC | 22569048
00097965 | 09821-00 |  | BOMBA DE INFUSION, marca FRESENIUS, modelo VOLUMAT MC, S/N 22569049 | BOMBA DE INFUSION, | FRESENIUS KABI | VOLUMAT MC | 22569049
00097964 | 09820-00 |  | BOMBA DE INFUSION, marca FRESENIUS, modelo VOLUMAT MC, S/N 22569044 | BOMBA DE INFUSION, | FRESENIUS KABI | VOLUMAT MC | 22569044
00097963 | 09819-00 |  | BOMBA DE INFUSION, marca FRESENIUS, modelo VOLUMAT MC, S/N 22569045 | BOMBA DE INFUSION, | FRESENIUS KABI | VOLUMAT MC | 22569045
00097962 | 09818-00 |  | BOMBA DE INFUSION, marca FRESENIUS, modelo VOLUMAT MC, S/N 22569052 | BOMBA DE INFUSION, | FRESENIUS KABI | VOLUMAT MC | 22569052
00097961 | 09817-00 |  | BOMBA DE INFUSION, marca FRESENIUS, modelo VOLUMAT MC, S/N 22569051 | BOMBA DE INFUSION, | FRESENIUS KABI | VOLUMAT MC | 22569051
00097960 | 09816-00 |  | BOMBA DE INFUSION, marca FRESENIUS, modelo VOLUMAT MC, S/N 22569035 | BOMBA DE INFUSION, | FRESENIUS KABI | VOLUMAT MC | 22569035
00097959 | 09815-00 |  | BOMBA DE INFUSION, marca FRESENIUS, modelo VOLUMAT MC, S/N 22569036 | BOMBA DE INFUSION, | FRESENIUS KABI | VOLUMAT MC | 22569036
00097958 | 09814-00 |  | BOMBA DE INFUSION, marca FRESENIUS, modelo VOLUMAT MC, S/N 22569046 | BOMBA DE INFUSION, | FRESENIUS KABI | VOLUMAT MC | 22569046
00097957 | 09813-00 |  | BOMBA DE INFUSION, marca FRESENIUS, modelo VOLUMAT MC, S/N 22569043 | BOMBA DE INFUSION, | FRESENIUS KABI | VOLUMAT MC | 22569043
00097956 | 09806-00 |  | BOMBA DE INFUSION, marca FRESENIUS, modelo INJECTOMAT MC AGILIA E (S/N 22532141 | BOMBA DE INFUSION, | FRESENIUS KABI | INJECTOMAT MC AGILIA E | 22532141
00097955 | 09805-00 |  | BOMBA DE INFUSION, marca FRESENIUS, modelo INJECTOMAT MC AGILIA E (S/N 22532209 | BOMBA DE INFUSION, | FRESENIUS KABI | INJECTOMAT MC AGILIA E | 22532209
00097954 | 09804-00 |  | BOMBA DE INFUSION, marca FRESENIUS, modelo INJECTOMAT MC AGILIA E (S/N 22532139 | BOMBA DE INFUSION, | FRESENIUS KABI | INJECTOMAT MC AGILIA E | 22532139
00097953 | 09803-00 |  | BOMBA DE INFUSION, marca FRESENIUS, modelo INJECTOMAT MC AGILIA E (S/N 22532214 | BOMBA DE INFUSION, | FRESENIUS KABI | INJECTOMAT MC AGILIA E | 22532214
00097952 | 09802-00 |  | BOMBA DE INFUSION, marca FRESENIUS, modelo INJECTOMAT MC AGILIA E (S/N 22532213 | BOMBA DE INFUSION, | FRESENIUS KABI | INJECTOMAT MC AGILIA E | 22532213
00097951 | 09801-00 |  | BOMBA DE INFUSION, marca FRESENIUS, modelo INJECTOMAT MC AGILIA E (S/N 22532224 | BOMBA DE INFUSION, | FRESENIUS KABI | INJECTOMAT MC AGILIA E | 22532224
00097950 | 09800-00 |  | BOMBA DE INFUSION, marca FRESENIUS, modelo INJECTOMAT MC AGILIA E (S/N 22532207 | BOMBA DE INFUSION, | FRESENIUS KABI | INJECTOMAT MC AGILIA E | 22532207
00097949 | 09799-00 |  | BOMBA DE INFUSION, marca FRESENIUS, modelo INJECTOMAT MC AGILIA E (S/N 22532208 | BOMBA DE INFUSION, | FRESENIUS KABI | INJECTOMAT MC AGILIA E | 22532208
00097948 | 09798-00 |  | BOMBA DE INFUSION, marca FRESENIUS, modelo INJECTOMAT MC AGILIA E (S/N 22532205 | BOMBA DE INFUSION, | FRESENIUS KABI | INJECTOMAT MC AGILIA E | 22532205
00097947 | 09797-00 |  | BOMBA DE INFUSION, marca FRESENIUS, modelo INJECTOMAT MC AGILIA E (S/N 22532225 | BOMBA DE INFUSION, | FRESENIUS KABI | INJECTOMAT MC AGILIA E | 22532225
00097946 | 09796-00 |  | BOMBA DE INFUSION, marca FRESENIUS, modelo INJECTOMAT MC AGILIA E (S/N 22532226 | BOMBA DE INFUSION, | FRESENIUS KABI | INJECTOMAT MC AGILIA E | 22532226
00097945 | 09795-00 |  | BOMBA DE INFUSION, marca FRESENIUS, modelo INJECTOMAT MC AGILIA E (S/N 22532212 | BOMBA DE INFUSION, | FRESENIUS KABI | INJECTOMAT MC AGILIA E | 22532212
00097944 | 09794-00 |  | BOMBA DE INFUSION, marca FRESENIUS, modelo INJECTOMAT MC AGILIA E (S/N 22532222 | BOMBA DE INFUSION, | FRESENIUS KABI | INJECTOMAT MC AGILIA E | 22532222
00097943 | 09793-00 |  | BOMBA DE INFUSION, marca FRESENIUS, modelo INJECTOMAT MC AGILIA E (S/N 22532223 | BOMBA DE INFUSION, | FRESENIUS KABI | INJECTOMAT MC AGILIA E | 22532223
00097942 | 09792-00 |  | BOMBA DE INFUSION, marca FRESENIUS, modelo INJECTOMAT MC AGILIA E (S/N 22532210 | BOMBA DE INFUSION, | FRESENIUS KABI | INJECTOMAT MC AGILIA E | 22532210
00097941 | 09791-00 |  | BOMBA DE INFUSION, marca FRESENIUS, modelo INJECTOMAT MC AGILIA E (S/N 22532211 | BOMBA DE INFUSION, | FRESENIUS KABI | INJECTOMAT MC AGILIA E | 22532211
00097940 | 09790-00 |  | BOMBA DE INFUSION, marca FRESENIUS, modelo INJECTOMAT MC AGILIA E (S/N 22532227 | BOMBA DE INFUSION, | FRESENIUS KABI | INJECTOMAT MC AGILIA E | 22532227
00097939 | 09789-00 |  | BOMBA DE INFUSION, marca FRESENIUS, modelo INJECTOMAT MC AGILIA E (S/N 22532221 | BOMBA DE INFUSION, | FRESENIUS KABI | INJECTOMAT MC AGILIA E | 22532221
00097938 | 09788-00 |  | BOMBA DE INFUSION, marca FRESENIUS, modelo INJECTOMAT MC AGILIA E (S/N 22532998 | BOMBA DE INFUSION, | FRESENIUS KABI | INJECTOMAT MC AGILIA E | 22532998
00097937 | 09787-00 |  | BOMBA DE INFUSION, marca FRESENIUS, modelo INJECTOMAT MC AGILIA E (S/N 22532231 | BOMBA DE INFUSION, | FRESENIUS KABI | INJECTOMAT MC AGILIA E | 22532231
00097936 | 09786-00 |  | BOMBA DE INFUSION, marca FRESENIUS, modelo INJECTOMAT MC AGILIA E (S/N 22532217 | BOMBA DE INFUSION, | FRESENIUS KABI | INJECTOMAT MC AGILIA E | 22532217
00097935 | 09785-00 |  | BOMBA DE INFUSION, marca FRESENIUS, modelo INJECTOMAT MC AGILIA E (S/N 22532229 | BOMBA DE INFUSION, | FRESENIUS KABI | INJECTOMAT MC AGILIA E | 22532229
00097934 | 09784-00 |  | BOMBA DE INFUSION, marca FRESENIUS, modelo INJECTOMAT MC AGILIA E (S/N 22532216 | BOMBA DE INFUSION, | FRESENIUS KABI | INJECTOMAT MC AGILIA E | 22532216
00097933 | 09783-00 |  | BOMBA DE INFUSION, marca FRESENIUS, modelo INJECTOMAT MC AGILIA E (S/N 22532215 | BOMBA DE INFUSION, | FRESENIUS KABI | INJECTOMAT MC AGILIA E | 22532215
00097932 | 09782-00 |  | BOMBA DE INFUSION, marca FRESENIUS, modelo INJECTOMAT MC AGILIA E (S/N 22532228 | BOMBA DE INFUSION, | FRESENIUS KABI | INJECTOMAT MC AGILIA E | 22532228
00097931 | 09781-00 |  | BOMBA DE INFUSION, marca FRESENIUS, modelo INJECTOMAT MC AGILIA E (S/N 22532219 | BOMBA DE INFUSION, | FRESENIUS KABI | INJECTOMAT MC AGILIA E | 22532219
00097930 | 09780-00 |  | BOMBA DE INFUSION, marca FRESENIUS, modelo INJECTOMAT MC AGILIA E (S/N 22532220 | BOMBA DE INFUSION, | FRESENIUS KABI | INJECTOMAT MC AGILIA E | 22532220
00097929 | 09779-00 |  | BOMBA DE INFUSION, marca FRESENIUS, modelo INJECTOMAT MC AGILIA E (S/N 22532218 | BOMBA DE INFUSION, | FRESENIUS KABI | INJECTOMAT MC AGILIA E | 22532218
00097928 | 09778-00 |  | BOMBA DE INFUSION, marca FRESENIUS, modelo INJECTOMAT MC AGILIA E (S/N 22532140 | BOMBA DE INFUSION, | FRESENIUS KABI | INJECTOMAT MC AGILIA E | 22532140
00097927 | 09777-00 |  | BOMBA DE INFUSION, marca FRESENIUS, modelo INJECTOMAT MC AGILIA E (S/N 22532206 | BOMBA DE INFUSION, | FRESENIUS KABI | INJECTOMAT MC AGILIA E | 22532206
00097926 | 09776-00 |  | BOMBA INFUSION marca FRESENIUS modelo VOLUMAT AGILIA sn 22532993 | BOMBA INFUSION | FRESENIUS KABI | VOLUMAT AGILIA | 22532993
00097925 | 09774-00 |  | BOMBA INFUSION marca FRESENIUS modelo VOLUMAT AGILIA sn 22532997 | BOMBA INFUSION | FRESENIUS KABI | VOLUMAT AGILIA | 22532997
00097924 | 09770-00 |  | BOMBA INFUSION marca FRESENIUS modelo VOLUMAT AGILIA sn 22533001 | BOMBA INFUSION | FRESENIUS KABI | VOLUMAT AGILIA | 22533001
00097923 | 09769-00 |  | BOMBA INFUSIÓN marca FRESENIUS modelo VOLUMAT AGILIA sn 22533000 | BOMBA INFUSIÓN | FRESENIUS KABI | VOLUMAT AGILIA | 22533000
00097922 | 09767-00 |  | BOMBA INFUSION marca FRESENIUS modelo VOLUMAT AGILIA sn 22532997 | BOMBA INFUSION | FRESENIUS KABI | VOLUMAT AGILIA | 22532997
00097921 | 09766-00 |  | BOMBA INFUSION marca FRESENIUS modelo VOLUMAT AGILIA sn 22532994 | BOMBA INFUSION | FRESENIUS KABI | VOLUMAT AGILIA | 22532994
00097919 | 09765-00 |  | BOMBA INFUSION marca FRESENIUS modelo VOLUMAT AGILIA sn 22532999 | BOMBA INFUSION | FRESENIUS KABI | VOLUMAT AGILIA | 22532999
00097918 | 09762-00 |  | BOMBA INFUSION marca FRESENIUS modelo VOLUMAT AGILIA sn 22532952 | BOMBA INFUSION | FRESENIUS KABI | VOLUMAT AGILIA | 22532952
00097912 | 09754-00 |  | PULSIOXIMETRO marca COVIDIEN modelo PM100N [ Nserie MBH1502481] | Pulsioxímetro eléctrico | NELLCOR | PM100N | MBH1502481
00097911 | 09753-00 |  | PULSIOXIMETRO marca COVIDIEN modelo PM100N [ Nserie MBH1502472] | Pulsioxímetro eléctrico | NELLCOR | PM100N | MBH1502472
00097910 | 09752-00 |  | PULSIOXIMETRO marca COVIDIEN modelo PM100N [ Nserie MBH1502450] | Pulsioxímetro eléctrico | NELLCOR | PM100N | MBH1502450
00097909 | 09751-00 |  | PULSIOXIMETRO marca COVIDIEN modelo PM100N [ Nserie MBH1502448] | Pulsioxímetro eléctrico | NELLCOR | PM100N | MBH1502448
00097906 | 09748-00 |  | PULSIOXIMETRO marca COVIDIEN, modelo PM100N [ Nserie MBH1502379 ] | Pulsioxímetro alimentado mediante batería | COVIDIEN | PM100N | MBH1502379
00097905 | 09747-00 |  | PULSIOXIMETRO marca COVIDIEN, modelo PM100N [ Nserie MBH1502378 ] | Pulsioxímetro alimentado mediante batería | COVIDIEN | PM100N | MBH1502378
00097904 | 09746-00 |  | PULSIOXIMETRO marca COVIDIEN, modelo PM100N [ Nserie MBH1502361 ] | Pulsioxímetro alimentado mediante batería | COVIDIEN | PM100N | MBH1502361
00097903 | 09745-00 |  | PULSIOXIMETRO marca COVIDIEN, modelo PM100N [ Nserie MBH1502352 ] | Pulsioxímetro alimentado mediante batería | COVIDIEN | PM100N | MBH1502352
00097898 | 09740-00 |  | BOMBA DE INFUSION, marca FRESENIUS, modelo VOLUMAT MC, S/N 22532471 | BOMBA DE INFUSION, | FRESENIUS KABI | VOLUMAT MC | 22532471
00097897 | 09739-00 |  | BOMBA DE INFUSION, marca FRESENIUS, modelo VOLUMAT MC, S/N 22532448 | BOMBA DE INFUSION, | FRESENIUS KABI | VOLUMAT MC | 22532448
00097896 | 09738-00 |  | BOMBA DE INFUSION, marca FRESENIUS, modelo VOLUMAT MC, S/N 22532463 | BOMBA DE INFUSION, | FRESENIUS KABI | VOLUMAT MC | 22532463
00097895 | 09737-00 |  | BOMBA DE INFUSION, marca FRESENIUS, modelo VOLUMAT MC, S/N 22532053 | BOMBA DE INFUSION, | FRESENIUS KABI | VOLUMAT MC | 22532053
00097894 | 09736-00 |  | BOMBA DE INFUSION, marca FRESENIUS, modelo VOLUMAT MC, S/N 22532437 | BOMBA DE INFUSION, | FRESENIUS KABI | VOLUMAT MC | 22532437
00097893 | 09735-00 |  | BOMBA DE INFUSION, marca FRESENIUS, modelo VOLUMAT MC, S/N 22532385 | BOMBA DE INFUSION, | FRESENIUS KABI | VOLUMAT MC | 22532385
00097892 | 09734-00 |  | BOMBA DE INFUSION, marca FRESENIUS, modelo VOLUMAT MC, S/N 22532438 | BOMBA DE INFUSION, | FRESENIUS KABI | VOLUMAT MC | 22532438
00097891 | 09733-00 |  | BOMBA DE INFUSION, marca FRESENIUS, modelo VOLUMAT MC, S/N 22532051 | BOMBA DE INFUSION, | FRESENIUS KABI | VOLUMAT MC | 22532051
00097890 | 09732-00 |  | BOMBA DE INFUSION, marca FRESENIUS, modelo VOLUMAT MC, S/N 22532054 | BOMBA DE INFUSION, | FRESENIUS KABI | VOLUMAT MC | 22532054
00097889 | 09731-00 |  | BOMBA DE INFUSION, marca FRESENIUS, modelo VOLUMAT MC, S/N 22532064 | BOMBA DE INFUSION, | FRESENIUS KABI | VOLUMAT MC | 22532064
00097888 | 09730-00 |  | BOMBA DE INFUSION, marca FRESENIUS, modelo VOLUMAT MC, S/N 22532067 | BOMBA DE INFUSION, | FRESENIUS KABI | VOLUMAT MC | 22532067
00097887 | 09729-00 |  | BOMBA DE INFUSION, marca FRESENIUS, modelo VOLUMAT MC, S/N 22532068 | BOMBA DE INFUSION, | FRESENIUS KABI | VOLUMAT MC | 22532068
00097886 | 09728-00 |  | BOMBA DE INFUSION, marca FRESENIUS, modelo VOLUMAT MC, S/N 22532479 | BOMBA DE INFUSION, | FRESENIUS KABI | VOLUMAT MC | 22532479
00097885 | 09727-00 |  | BOMBA DE INFUSION, marca FRESENIUS, modelo VOLUMAT MC, S/N 22532452 | BOMBA DE INFUSION, | FRESENIUS KABI | VOLUMAT MC | 22532452
00097884 | 09726-00 |  | BOMBA DE INFUSION, marca FRESENIUS, modelo VOLUMAT MC, S/N 22532046 | BOMBA DE INFUSION, | FRESENIUS KABI | VOLUMAT MC | 22532046
00097883 | 09725-00 |  | BOMBA DE INFUSION, marca FRESENIUS, modelo VOLUMAT MC, S/N 22532052 | BOMBA DE INFUSION, | FRESENIUS KABI | VOLUMAT MC | 22532052
00097882 | 09724-00 |  | BOMBA DE INFUSION, marca FRESENIUS, modelo VOLUMAT MC, S/N 22532443 | BOMBA DE INFUSION, | FRESENIUS KABI | VOLUMAT MC | 22532443
00097881 | 09723-00 |  | BOMBA DE INFUSION, marca FRESENIUS, modelo VOLUMAT MC, S/N 22532444 | BOMBA DE INFUSION, | FRESENIUS KABI | VOLUMAT MC | 22532444
00097880 | 09722-00 |  | BOMBA DE INFUSION, marca FRESENIUS, modelo VOLUMAT MC, S/N 22532445 | BOMBA DE INFUSION, | FRESENIUS KABI | VOLUMAT MC | 22532445
00097879 | 09721-00 |  | BOMBA DE INFUSION, marca FRESENIUS, modelo VOLUMAT MC, S/N 22532063 | BOMBA DE INFUSION, | FRESENIUS KABI | VOLUMAT MC | 22532063
00097878 | 09720-00 |  | BOMBA DE INFUSION, marca FRESENIUS, modelo VOLUMAT MC, S/N 22532088 | BOMBA DE INFUSION, | FRESENIUS KABI | VOLUMAT MC | 22532088
00097877 | 09719-00 |  | BOMBA DE INFUSION, marca FRESENIUS, modelo VOLUMAT MC, S/N 22532062 | BOMBA DE INFUSION, | FRESENIUS KABI | VOLUMAT MC | 22532062
00097876 | 09718-00 |  | BOMBA DE INFUSION, marca FRESENIUS, modelo VOLUMAT MC, S/N 22532065 | BOMBA DE INFUSION, | FRESENIUS KABI | VOLUMAT MC | 22532065
00097875 | 09717-00 |  | BOMBA DE INFUSION, marca FRESENIUS, modelo VOLUMAT MC, S/N 22532090 | BOMBA DE INFUSION, | FRESENIUS KABI | VOLUMAT MC | 22532090
00097874 | 09716-00 |  | BOMBA DE INFUSION, marca FRESENIUS, modelo VOLUMAT MC, S/N 22532089 | BOMBA DE INFUSION, | FRESENIUS KABI | VOLUMAT MC | 22532089
00097873 | 09715-00 |  | BOMBA DE INFUSION, marca FRESENIUS, modelo VOLUMAT MC, S/N 22532091 | BOMBA DE INFUSION, | FRESENIUS KABI | VOLUMAT MC | 22532091
00097872 | 09714-00 |  | BOMBA DE INFUSION, marca FRESENIUS, modelo VOLUMAT MC, S/N 22532066 | BOMBA DE INFUSION, | FRESENIUS KABI | VOLUMAT MC | 22532066
00097871 | 09713-00 |  | BOMBA DE INFUSION, marca FRESENIUS, modelo VOLUMAT MC, S/N 22532057 | BOMBA DE INFUSION, | FRESENIUS KABI | VOLUMAT MC | 22532057
00097870 | 09712-00 |  | BOMBA DE INFUSION, marca FRESENIUS, modelo VOLUMAT MC, S/N 22532079 | BOMBA DE INFUSION, | FRESENIUS KABI | VOLUMAT MC | 22532079
00097869 | 09711-00 |  | BOMBA DE INFUSION, marca FRESENIUS, modelo VOLUMAT MC, S/N 22532078 | BOMBA DE INFUSION, | FRESENIUS KABI | VOLUMAT MC | 22532078
00097868 | 09710-00 |  | BOMBA DE INFUSION, marca FRESENIUS, modelo VOLUMAT MC, S/N 22532055 | BOMBA DE INFUSION, | FRESENIUS KABI | VOLUMAT MC | 22532055
00097867 | 09709-00 |  | BOMBA DE INFUSION, marca FRESENIUS, modelo VOLUMAT MC, S/N 22532076 | BOMBA DE INFUSION, | FRESENIUS KABI | VOLUMAT MC | 22532076
00097866 | 09708-00 |  | BOMBA DE INFUSION, marca FRESENIUS, modelo VOLUMAT MC, S/N 22532077 | BOMBA DE INFUSION, | FRESENIUS KABI | VOLUMAT MC | 22532077
00097865 | 09707-00 |  | BOMBA DE INFUSION, marca FRESENIUS, modelo VOLUMAT MC, S/N 22532442 | BOMBA DE INFUSION, | FRESENIUS KABI | VOLUMAT MC | 22532442
00097864 | 09706-00 |  | BOMBA DE INFUSION, marca FRESENIUS, modelo VOLUMAT MC, S/N 22532466 | BOMBA DE INFUSION, | FRESENIUS KABI | VOLUMAT MC | 22532466
00097863 | 09705-00 |  | BOMBA DE INFUSION, marca FRESENIUS, modelo VOLUMAT MC, S/N 22532454 | BOMBA DE INFUSION, | FRESENIUS KABI | VOLUMAT MC | 22532454
00097862 | 09704-00 |  | BOMBA DE INFUSION, marca FRESENIUS, modelo VOLUMAT MC, S/N 22532450 | BOMBA DE INFUSION, | FRESENIUS KABI | VOLUMAT MC | 22532450
00097861 | 09703-00 |  | BOMBA DE INFUSION, marca FRESENIUS, modelo VOLUMAT MC, S/N 22532446 | BOMBA DE INFUSION, | FRESENIUS KABI | VOLUMAT MC | 22532446
00097860 | 09702-00 |  | BOMBA DE INFUSION, marca FRESENIUS, modelo VOLUMAT MC, S/N 22532050 | BOMBA DE INFUSION, | FRESENIUS KABI | VOLUMAT MC | 22532050
00097859 | 09701-00 |  | BOMBA DE INFUSION, marca FRESENIUS, modelo VOLUMAT MC, S/N 22532074 | BOMBA DE INFUSION, | FRESENIUS KABI | VOLUMAT MC | 22532074
00097858 | 09700-00 |  | BOMBA DE INFUSION, marca FRESENIUS, modelo VOLUMAT MC, S/N 22532087 | BOMBA DE INFUSION, | FRESENIUS KABI | VOLUMAT MC | 22532087
00097857 | 09699-00 |  | BOMBA DE INFUSION, marca FRESENIUS, modelo VOLUMAT MC, S/N 22532075 | BOMBA DE INFUSION, | FRESENIUS KABI | VOLUMAT MC | 22532075
00097856 | 09698-00 |  | BOMBA DE INFUSION, marca FRESENIUS, modelo VOLUMAT MC, S/N 22532475 | BOMBA DE INFUSION, | FRESENIUS KABI | VOLUMAT MC | 22532475
00097855 | 09697-00 |  | BOMBA DE INFUSION, marca FRESENIUS, modelo VOLUMAT MC, S/N 22532435 | BOMBA DE INFUSION, | FRESENIUS KABI | VOLUMAT MC | 22532435
00097854 | 09696-00 |  | BOMBA DE INFUSION, marca FRESENIUS, modelo VOLUMAT MC, S/N 22532453 | BOMBA DE INFUSION, | FRESENIUS KABI | VOLUMAT MC | 22532453
00097853 | 09695-00 |  | BOMBA DE INFUSION, marca FRESENIUS, modelo VOLUMAT MC, S/N 22532447 | BOMBA DE INFUSION, | FRESENIUS KABI | VOLUMAT MC | 22532447
00097852 | 09694-00 |  | BOMBA DE INFUSION, marca FRESENIUS, modelo VOLUMAT MC, S/N 22532465 | BOMBA DE INFUSION, | FRESENIUS KABI | VOLUMAT MC | 22532465
00097851 | 09693-00 |  | BOMBA DE INFUSION, marca FRESENIUS, modelo VOLUMAT MC, S/N 22532086 | BOMBA DE INFUSION, | FRESENIUS KABI | VOLUMAT MC | 22532086
00097850 | 09692-00 |  | BOMBA DE INFUSION, marca FRESENIUS, modelo VOLUMAT MC, S/N 22532059 | BOMBA DE INFUSION, | FRESENIUS KABI | VOLUMAT MC | 22532059
00097849 | 09691-00 |  | BOMBA DE INFUSION, marca FRESENIUS, modelo VOLUMAT MC, S/N 22532460 | BOMBA DE INFUSION, | FRESENIUS KABI | VOLUMAT MC | 22532460
00097848 | 09690-00 |  | BOMBA DE INFUSION, marca FRESENIUS, modelo VOLUMAT MC, S/N 22532461 | BOMBA DE INFUSION, | FRESENIUS KABI | VOLUMAT MC | 22532461
00097847 | 09689-00 |  | BOMBA DE INFUSION, marca FRESENIUS, modelo VOLUMAT MC, S/N 22532480 | BOMBA DE INFUSION, | FRESENIUS KABI | VOLUMAT MC | 22532480
00097846 | 09688-00 |  | BOMBA DE INFUSION, marca FRESENIUS, modelo VOLUMAT MC, S/N 22532436 | BOMBA DE INFUSION, | FRESENIUS KABI | VOLUMAT MC | 22532436
00097845 | 09687-00 |  | BOMBA DE INFUSION, marca FRESENIUS, modelo VOLUMAT MC, S/N 22532092 | BOMBA DE INFUSION, | FRESENIUS KABI | VOLUMAT MC | 22532092
00097844 | 09686-00 |  | BOMBA DE INFUSION, marca FRESENIUS, modelo VOLUMAT MC, S/N 22532451 | BOMBA DE INFUSION, | FRESENIUS KABI | VOLUMAT MC | 22532451
00097843 | 09685-00 |  | BOMBA DE INFUSION, marca FRESENIUS, modelo VOLUMAT MC, S/N 22532080 | BOMBA DE INFUSION, | FRESENIUS KABI | VOLUMAT MC | 22532080
00097842 | 09683-00 |  | BOMBA DE INFUSION, marca FRESENIUS, modelo VOLUMAT MC, S/N 22532061 | BOMBA DE INFUSION, | FRESENIUS KABI | VOLUMAT MC | 22532061
00097841 | 09682-00 |  | BOMBA DE INFUSION, marca FRESENIUS, modelo VOLUMAT MC, S/N 22532056 | BOMBA DE INFUSION, | FRESENIUS KABI | VOLUMAT MC | 22532056
00097840 | 09681-00 |  | BOMBA DE INFUSION, marca FRESENIUS, modelo VOLUMAT MC, S/N 22532439 | BOMBA DE INFUSION, | FRESENIUS KABI | VOLUMAT MC | 22532439
00097839 | 09680-00 |  | BOMBA DE INFUSION, marca FRESENIUS, modelo VOLUMAT MC, S/N 22532482 | BOMBA DE INFUSION, | FRESENIUS KABI | VOLUMAT MC | 22532482
00097838 | 09679-00 |  | BOMBA DE INFUSION, marca FRESENIUS, modelo VOLUMAT MC, S/N 22532470 | BOMBA DE INFUSION, | FRESENIUS KABI | VOLUMAT MC | 22532470
00097837 | 09678-00 |  | BOMBA DE INFUSION, marca FRESENIUS, modelo VOLUMAT MC, S/N 22532467 | BOMBA DE INFUSION, | FRESENIUS KABI | VOLUMAT MC | 22532467
00097836 | 09677-00 |  | BOMBA DE INFUSION, marca FRESENIUS, modelo VOLUMAT MC, S/N 22532060 | BOMBA DE INFUSION, | FRESENIUS KABI | VOLUMAT MC | 22532060
00097835 | 09676-00 |  | BOMBA DE INFUSION, marca FRESENIUS, modelo VOLUMAT MC, S/N 22532485 | BOMBA DE INFUSION, | FRESENIUS KABI | VOLUMAT MC | 22532485
00097834 | 09675-00 |  | BOMBA DE INFUSION, marca FRESENIUS, modelo VOLUMAT MC, S/N 22532048 | BOMBA DE INFUSION, | FRESENIUS KABI | VOLUMAT MC | 22532048
00097833 | 09674-00 |  | BOMBA DE INFUSION, marca FRESENIUS, modelo VOLUMAT MC, S/N 22532476 | BOMBA DE INFUSION, | FRESENIUS KABI | VOLUMAT MC | 22532476
00097832 | 09673-00 |  | BOMBA DE INFUSION, marca FRESENIUS, modelo VOLUMAT MC, S/N 22532473 | BOMBA DE INFUSION, | FRESENIUS KABI | VOLUMAT MC | 22532473
00097831 | 09672-00 |  | BOMBA DE INFUSION, marca FRESENIUS, modelo VOLUMAT MC, S/N 22532464 | BOMBA DE INFUSION, | FRESENIUS KABI | VOLUMAT MC | 22532464
00097830 | 09671-00 |  | BOMBA DE INFUSION, marca FRESENIUS, modelo VOLUMAT MC, S/N 22532469 | BOMBA DE INFUSION, | FRESENIUS KABI | VOLUMAT MC | 22532469
00097829 | 09670-00 |  | BOMBA DE INFUSION, marca FRESENIUS, modelo VOLUMAT MC, S/N 22532478 | BOMBA DE INFUSION, | FRESENIUS KABI | VOLUMAT MC | 22532478
00097828 | 09669-00 |  | BOMBA DE INFUSION, marca FRESENIUS, modelo VOLUMAT MC, S/N 22532477 | BOMBA DE INFUSION, | FRESENIUS KABI | VOLUMAT MC | 22532477
00097827 | 09668-00 |  | BOMBA DE INFUSION, marca FRESENIUS, modelo VOLUMAT MC, S/N 22532069 | BOMBA DE INFUSION, | FRESENIUS KABI | VOLUMAT MC | 22532069
00097826 | 09667-00 |  | BOMBA DE INFUSION, marca FRESENIUS, modelo VOLUMAT MC, S/N 22532440 | BOMBA DE INFUSION, | FRESENIUS KABI | VOLUMAT MC | 22532440
00097825 | 09666-00 |  | BOMBA DE INFUSION, marca FRESENIUS, modelo VOLUMAT MC, S/N 22532481 | BOMBA DE INFUSION, | FRESENIUS KABI | VOLUMAT MC | 22532481
00097824 | 09665-00 |  | BOMBA DE INFUSION, marca FRESENIUS, modelo VOLUMAT MC, S/N 22532484 | BOMBA DE INFUSION, | FRESENIUS KABI | VOLUMAT MC | 22532484
00097823 | 09664-00 |  | BOMBA DE INFUSION, marca FRESENIUS, modelo VOLUMAT MC, S/N 22532058 | BOMBA DE INFUSION, | FRESENIUS KABI | VOLUMAT MC | 22532058
00097820 | 09661-00 |  | CITOMETRO DE FLUJO marca BECKMAN COULTER modelo NAVIOS [ Nserie AT10082] | CITOMETRO DE FLUJO | BECKMAN COULTER | NAVIOS | AT10082
00097817 | 09658-00 |  | BOMBA DE INFUSION, marca FRESENIUS, modelo VOLUMAT MC, S/N 22531627 | BOMBA DE INFUSION, | FRESENIUS KABI | VOLUMAT MC | 22531627
00097816 | 09657-00 |  | BOMBA DE INFUSION, marca FRESENIUS, modelo VOLUMAT MC, S/N 22531638 | BOMBA DE INFUSION, | FRESENIUS KABI | VOLUMAT MC | 22531638
00097815 | 09656-00 |  | BOMBA DE INFUSION, marca FRESENIUS, modelo VOLUMAT MC, S/N 22531629 | BOMBA DE INFUSION, | FRESENIUS KABI | VOLUMAT MC | 22531629
00097814 | 09655-00 |  | BOMBA DE INFUSION, marca FRESENIUS, modelo VOLUMAT MC, S/N 22531640 | BOMBA DE INFUSION, | FRESENIUS KABI | VOLUMAT MC | 22531640
00097813 | 09654-00 |  | BOMBA DE INFUSION, marca FRESENIUS, modelo VOLUMAT MC, S/N 22531630 | BOMBA DE INFUSION, | FRESENIUS KABI | VOLUMAT MC | 22531630
00097812 | 09653-00 |  | BOMBA DE INFUSION, marca FRESENIUS, modelo VOLUMAT MC, S/N 22531631 | BOMBA DE INFUSION, | FRESENIUS KABI | VOLUMAT MC | 22531631
00097811 | 09652-00 |  | BOMBA DE INFUSION, marca FRESENIUS, modelo VOLUMAT MC, S/N 22531637 | BOMBA DE INFUSION, | FRESENIUS KABI | VOLUMAT MC | 22531637
00097810 | 09651-00 |  | BOMBA DE INFUSION, marca FRESENIUS, modelo VOLUMAT MC, S/N 22531626 | BOMBA DE INFUSION, | FRESENIUS KABI | VOLUMAT MC | 22531626
00097809 | 09650-00 |  | BOMBA DE INFUSION, marca FRESENIUS, modelo VOLUMAT MC, S/N 22531639 | BOMBA DE INFUSION, | FRESENIUS KABI | VOLUMAT MC | 22531639
00097808 | 09649-00 |  | BOMBA DE INFUSION, marca FRESENIUS, modelo VOLUMAT MC, S/N 22531628 | BOMBA DE INFUSION, | FRESENIUS KABI | VOLUMAT MC | 22531628
00097807 | 09648-00 |  | BOMBA DE INFUSION, marca FRESENIUS, modelo VOLUMAT MC, S/N 22531641 | BOMBA DE INFUSION, | FRESENIUS KABI | VOLUMAT MC | 22531641
00097806 | 09647-00 |  | BOMBA DE INFUSION, marca FRESENIUS, modelo VOLUMAT MC, S/N 22531644 | BOMBA DE INFUSION, | FRESENIUS KABI | VOLUMAT MC | 22531644
00097805 | 09646-00 |  | BOMBA DE INFUSION, marca FRESENIUS, modelo VOLUMAT MC, S/N 22531633 | BOMBA DE INFUSION, | FRESENIUS KABI | VOLUMAT MC | 22531633
00097804 | 09645-00 |  | BOMBA DE INFUSION, marca FRESENIUS, modelo VOLUMAT MC, S/N 22531635 | BOMBA DE INFUSION, | FRESENIUS KABI | VOLUMAT MC | 22531635
00097803 | 09644-00 |  | BOMBA DE INFUSION, marca FRESENIUS, modelo VOLUMAT MC, S/N 22531641 | BOMBA DE INFUSION, | FRESENIUS KABI | VOLUMAT MC | 22531641
00097802 | 09643-00 |  | BOMBA DE INFUSION, marca FRESENIUS, modelo VOLUMAT MC, S/N 22531636 | BOMBA DE INFUSION, | FRESENIUS KABI | VOLUMAT MC | 22531636
00097801 | 09642-00 |  | BOMBA DE INFUSION, marca FRESENIUS, modelo VOLUMAT MC, S/N 22531833 | BOMBA DE INFUSION, | FRESENIUS KABI | VOLUMAT MC | 22531833
00097800 | 09641-00 |  | BOMBA DE INFUSION, marca FRESENIUS, modelo VOLUMAT MC, S/N 22531836 | BOMBA DE INFUSION, | FRESENIUS KABI | VOLUMAT MC | 22531836
00097799 | 09640-00 |  | BOMBA DE INFUSION, marca FRESENIUS, modelo VOLUMAT MC, S/N 22531645 | BOMBA DE INFUSION, | FRESENIUS KABI | VOLUMAT MC | 22531645
00097798 | 09639-00 |  | BOMBA DE INFUSION, marca FRESENIUS, modelo VOLUMAT MC, S/N 22531643 | BOMBA DE INFUSION, | FRESENIUS KABI | VOLUMAT MC | 22531643
00097797 | 09638-00 |  | BOMBA DE INFUSION, marca FRESENIUS, modelo VOLUMAT MC, S/N 22531835 | BOMBA DE INFUSION, | FRESENIUS KABI | VOLUMAT MC | 22531835
00097796 | 09637-00 |  | BOMBA DE INFUSION, marca FRESENIUS, modelo VOLUMAT MC, S/N 22531632 | BOMBA DE INFUSION, | FRESENIUS KABI | VOLUMAT MC | 22531632
00097795 | 09636-00 |  | BOMBA DE INFUSION, marca FRESENIUS, modelo VOLUMAT MC, S/N 22531646 | BOMBA DE INFUSION, | FRESENIUS KABI | VOLUMAT MC | 22531646
00097794 | 09635-00 |  | BOMBA DE INFUSION, marca FRESENIUS, modelo VOLUMAT MC, S/N 22531830 | BOMBA DE INFUSION, | FRESENIUS KABI | VOLUMAT MC | 22531830
00097793 | 09634-00 |  | BOMBA DE INFUSION, marca FRESENIUS, modelo VOLUMAT MC, S/N 22531826 | BOMBA DE INFUSION, | FRESENIUS KABI | VOLUMAT MC | 22531826
00097792 | 09633-00 |  | BOMBA DE INFUSION, marca FRESENIUS, modelo VOLUMAT MC, S/N 22531825 | BOMBA DE INFUSION, | FRESENIUS KABI | VOLUMAT MC | 22531825
00097791 | 09632-00 |  | BOMBA DE INFUSION, marca FRESENIUS, modelo VOLUMAT MC, S/N 22531838 | BOMBA DE INFUSION, | FRESENIUS KABI | VOLUMAT MC | 22531838
00097790 | 09631-00 |  | BOMBA DE INFUSION, marca FRESENIUS, modelo VOLUMAT MC, S/N 22531840 | BOMBA DE INFUSION, | FRESENIUS KABI | VOLUMAT MC | 22531840
00097789 | 09630-00 |  | BOMBA DE INFUSION, marca FRESENIUS, modelo VOLUMAT MC, S/N 22531837 | BOMBA DE INFUSION, | FRESENIUS KABI | VOLUMAT MC | 22531837
00097788 | 09629-00 |  | BOMBA DE INFUSION, marca FRESENIUS, modelo VOLUMAT MC, S/N 22531634 | Bomba de infusión de uso general | FRESENIUS KABI | VOLUMAT MC | 22531634
00097787 | 09628-00 |  | BOMBA DE INFUSION, marca FRESENIUS, modelo VOLUMAT MC, S/N 22531827 | BOMBA DE INFUSION, | FRESENIUS KABI | VOLUMAT MC | 22531827
00097786 | 09627-00 |  | BOMBA DE INFUSION, marca FRESENIUS, modelo VOLUMAT MC, S/N 22531841 | BOMBA DE INFUSION, | FRESENIUS KABI | VOLUMAT MC | 22531841
00097785 | 09626-00 |  | BOMBA DE INFUSION, marca FRESENIUS, modelo VOLUMAT MC, S/N 22531647 | BOMBA DE INFUSION, | FRESENIUS KABI | VOLUMAT MC | 22531647
00097784 | 09625-00 |  | BOMBA DE INFUSION, marca FRESENIUS, modelo VOLUMAT MC, S/N 22531831 | BOMBA DE INFUSION, | FRESENIUS KABI | VOLUMAT MC | 22531831
00097783 | 09624-00 |  | BOMBA DE INFUSION, marca FRESENIUS, modelo VOLUMAT MC, S/N 22531829 | BOMBA DE INFUSION, | FRESENIUS KABI | VOLUMAT MC | 22531829
00097782 | 09623-00 |  | BOMBA DE INFUSION, marca FRESENIUS, modelo VOLUMAT MC, S/N 22531828 | BOMBA DE INFUSION, | FRESENIUS KABI | VOLUMAT MC | 22531828
00097781 | 09622-00 |  | BOMBA DE INFUSION, marca FRESENIUS, modelo VOLUMAT MC, S/N 22531834 | BOMBA DE INFUSION, | FRESENIUS KABI | VOLUMAT MC | 22531834
00097780 | 09621-00 |  | BOMBA DE INFUSION, marca FRESENIUS, modelo VOLUMAT MC, S/N 22531839 | BOMBA DE INFUSION, | FRESENIUS KABI | VOLUMAT MC | 22531839
00097779 | 09620-00 |  | BOMBA DE INFUSION, marca FRESENIUS, modelo VOLUMAT MC, S/N 22531832 | BOMBA DE INFUSION, | FRESENIUS KABI | VOLUMAT MC | 22531832
00097778 | 09619-00 |  | BOMBA DE INFUSION, marca FRESENIUS, modelo VOLUMAT MC, S/N 22531695 | BOMBA DE INFUSION, | FRESENIUS KABI | VOLUMAT MC | 22531695
00097777 | 09617-00 |  | BOMBA DE INFUSION, marca FRESENIUS, modelo VOLUMAT MC, S/N 22532457 | BOMBA DE INFUSION, | FRESENIUS KABI | VOLUMAT MC | 22532457
00097776 | 09616-00 |  | BOMBA DE INFUSION, marca FRESENIUS, modelo VOLUMAT MC, S/N 22532459 | BOMBA DE INFUSION, | FRESENIUS KABI | VOLUMAT MC | 22532459
00097775 | 09615-00 |  | BOMBA DE INFUSION, marca FRESENIUS, modelo VOLUMAT MC, S/N 22532472 | BOMBA DE INFUSION, | FRESENIUS KABI | VOLUMAT MC | 22532472
00097774 | 09614-00 |  | BOMBA DE INFUSION, marca FRESENIUS, modelo VOLUMAT MC, S/N 22532474 | BOMBA DE INFUSION, | FRESENIUS KABI | VOLUMAT MC | 22532474
00097773 | 09613-00 |  | BOMBA DE INFUSION, marca FRESENIUS, modelo VOLUMAT MC, S/N 22532047 | BOMBA DE INFUSION, | FRESENIUS KABI | VOLUMAT MC | 22532047
00097772 | 09612-00 |  | BOMBA DE INFUSION, marca FRESENIUS, modelo VOLUMAT MC, S/N 22532456 | BOMBA DE INFUSION, | FRESENIUS KABI | VOLUMAT MC | 22532456
00097771 | 09611-00 |  | BOMBA DE INFUSION, marca FRESENIUS, modelo VOLUMAT MC, S/N 22532070 | BOMBA DE INFUSION, | FRESENIUS KABI | VOLUMAT MC | 22532070
00097770 | 09610-00 |  | BOMBA DE INFUSION, marca FRESENIUS, modelo VOLUMAT MC, S/N 22532072 | BOMBA DE INFUSION, | FRESENIUS KABI | VOLUMAT MC | 22532072
00097769 | 09609-00 |  | BOMBA DE INFUSION, marca FRESENIUS, modelo VOLUMAT MC, S/N 22532082 | BOMBA DE INFUSION, | FRESENIUS KABI | VOLUMAT MC | 22532082
00097768 | 09608-00 |  | BOMBA DE INFUSION, marca FRESENIUS, modelo VOLUMAT MC, S/N 22532071 | BOMBA DE INFUSION, | FRESENIUS KABI | VOLUMAT MC | 22532071
00097767 | 09607-00 |  | BOMBA DE INFUSION, marca FRESENIUS, modelo VOLUMAT MC, S/N 22532462 | BOMBA DE INFUSION, | FRESENIUS KABI | VOLUMAT MC | 22532462
00097766 | 09606-00 |  | BOMBA DE INFUSION, marca FRESENIUS, modelo VOLUMAT MC, S/N 22532458 | BOMBA DE INFUSION, | FRESENIUS KABI | VOLUMAT MC | 22532458
00097765 | 09605-00 |  | BOMBA DE INFUSION, marca FRESENIUS, modelo VOLUMAT MC, S/N 22532084 | BOMBA DE INFUSION, | FRESENIUS KABI | VOLUMAT MC | 22532084
00097764 | 09604-00 |  | BOMBA DE INFUSION, marca FRESENIUS, modelo VOLUMAT MC, S/N 22532073 | BOMBA DE INFUSION, | FRESENIUS KABI | VOLUMAT MC | 22532073
00097763 | 09603-00 |  | BOMBA DE INFUSION, marca FRESENIUS, modelo VOLUMAT MC, S/N 22532083 | BOMBA DE INFUSION, | FRESENIUS KABI | VOLUMAT MC | 22532083
00097762 | 09602-00 |  | BOMBA DE INFUSION, marca FRESENIUS, modelo VOLUMAT MC, S/N 22532081 | BOMBA DE INFUSION, | FRESENIUS KABI | VOLUMAT MC | 22532081
00097761 | 09601-00 |  | BOMBA DE INFUSION, marca FRESENIUS, modelo VOLUMAT MC, S/N 22532049 | BOMBA DE INFUSION, | FRESENIUS KABI | VOLUMAT MC | 22532049
00097760 | 09600-00 |  | BOMBA DE INFUSION, marca FRESENIUS, modelo VOLUMAT MC, S/N 22532094 | BOMBA DE INFUSION, | FRESENIUS KABI | VOLUMAT MC | 22532094
00097758 | 09599-00 |  | MONITOR, marca COVIDIEN, mod. BIS VISTA. s/n VT32969 | Monitor de la profundidad de la anestesia | COVIDIEN | BIS VISTA | VT32969
00097725 | 15768-02 |  | AUTOANALIZADOR, marca EUROIMMUN, modelo EUROBLOT ONE [ Nserie 2114-0115 ] | AUTOANALIZADOR, | EUROIMMUN | EUROBLOT ONE | 2114-0115
00097724 | 09570-00 |  | FACOEMULSIFICADOR, marca ALCON, modelo CENTURION, [ Nserie 1502237701X] | Equipo de facoemulsificación | ALCON | CENTURION | 1502237701X
00097723 | 09569-00 |  | FACOEMULSIFICADOR, marca ALCON, modelo CENTURION, [ Nserie 1502252301X] | Equipo de facoemulsificación | ALCON | CENTURION | 1502252301X
00097719 | 09564-00 |  | REGULADOR DE SUCCION, marca BAXTER, modelo EASYSPRAY [ Nserie E05569] | REGULADOR DE SUCCION, | BAXTER | EASYSPRAY | E05569
00097716 | 09561-00 |  | SISTEMA DE PREPARACION DE MUESTRAS, marca DAKO , modelo CS100 [ Nserie 10398 ] | Soporte de portaobjetos para preparación o tinción | DAKO | COVERSTAINER CS100 | 10398
00097705 | 09556-00 |  | GASOMETRO, marca RADIOMETER, modelo ABL90 FLEX, s/n 090R0298N003 | GASOMETRO, | RADIOMETER | ABL90 FLEX | 090R0298N003
00097704 | 09555-00 |  | HEMODIALISIS CON HEMOFILTRACION, marca GAMBRO, modelo ARTIS 230V (S/N FX018856) | Haemodialysis system, institutional | GAMBRO | ARTIS 230V | FX018856
00097703 | 09554-00 |  | HEMODIALISIS CON HEMOFILTRACION, marca GAMBRO, modelo ARTIS 230V (S/N FX018859) | Haemodialysis system, institutional | GAMBRO | ARTIS 230V | FX018859
00097702 | 09553-00 |  | HEMODIALISIS CON HEMOFILTRACION, marca GAMBRO, modelo ARTIS 230V (S/N FX018855) | Haemodialysis system, institutional | GAMBRO | ARTIS 230V | FX018855
00097701 | 09552-00 |  | HEMODIALISIS CON HEMOFILTRACION, marca GAMBRO, modelo ARTIS 230V (S/N FX018854 ) | Haemodialysis system, institutional | GAMBRO | ARTIS 230V | FX018854
00097700 | 09551-00 |  | HEMODIALISIS CON HEMOFILTRACION, marca GAMBRO, modelo ARTIS 230V (S/N FX018858 ) | Haemodialysis system, institutional | GAMBRO | ARTIS 230V | FX018858
00097691 | 09547-00 |  | SISTEMA DE COMPRENSION VASCULAR, marca KENDALL, modelo SCD 700, s/n V1444894SX | Bomba del equipo de compresión venosa secuencial | CARDINAL HEALTH | SCD 700 | V1444894SX
00097690 | 09546-00 |  | SISTEMA DE COMPRENSION VASCULAR, marca KENDALL, modelo SCD 700, s/n V1444791SX | Bomba del equipo de compresión venosa secuencial | CARDINAL HEALTH | SCD 700 | V1444791SX
00097689 | 09544-00 |  | BOMBA EPIDURAL, marca QCORE MEDICAL, modelo SAPPHIRE, s/n 300195017 | BOMBA EPIDURAL, | QCORE MEDICAL | SAPPHIRE | 300195017
00097688 | 09541-00 |  | BOMBA EPIDURAL, marca QCORE MEDICAL, modelo SAPPHIRE, s/n 300194844 | BOMBA EPIDURAL, | QCORE MEDICAL | SAPPHIRE | 300194844
00097687 | 09540-00 |  | BOMBA EPIDURAL, marca QCORE MEDICAL, modelo SAPPHIRE, s/n 300194839 | BOMBA EPIDURAL, | QCORE MEDICAL | SAPPHIRE | 300194839
00097686 | 09539-00 |  | BOMBA EPIDURAL, marca QCORE MEDICAL, modelo SAPPHIRE, s/n 300194525 | BOMBA EPIDURAL, | QCORE MEDICAL | SAPPHIRE | 300194525
00097685 | 09537-00 |  | BOMBA EPIDURAL, marca QCORE MEDICAL, modelo SAPPHIRE, s/n 300194144 | BOMBA EPIDURAL, | QCORE MEDICAL | SAPPHIRE | 300194144
00097684 | 09536-00 |  | BOMBA EPIDURAL, marca QCORE MEDICAL, modelo SAPPHIRE, s/n 300193520 | BOMBA EPIDURAL, | QCORE MEDICAL | SAPPHIRE | 300193520
00097683 | 09534-00 |  | BOMBA EPIDURAL, marca QCORE MEDICAL, modelo SAPPHIRE, s/n 300192165 | BOMBA EPIDURAL, | QCORE MEDICAL | SAPPHIRE | 300192165
00097682 | 09532-00 |  | BOMBA EPIDURAL, marca QCORE MEDICAL, modelo SAPPHIRE, s/n 300164369 | BOMBA EPIDURAL, | QCORE MEDICAL | SAPPHIRE | 300164369
00097674 | 09526-00 |  | PULSIOXIMETRO marca COVIDIEN, modelo PM100N [ Nserie MBH1500926 ] | Pulsioxímetro alimentado mediante batería | COVIDIEN | PM100N | MBH1500926
00097649 | 09496-00 |  | SISTEMA DE COMPRENSION, marca KENDALL modelo SCD 700 [ Nserie V1447704SX] | Bomba del equipo de compresión venosa secuencial | CARDINAL HEALTH | SCD 700 | V1447704SX
00097648 | 09495-00 |  | SISTEMA DE COMPRENSION, marca KENDALL modelo SCD 700 [ Nserie V1447639SX] | Bomba del equipo de compresión venosa secuencial | CARDINAL HEALTH | SCD 700 | V1447639SX
00097626 | 09472-00 |  | CALENTADOR DE FLUIDOS marca RANGER modelo 245 [ Nserie14590] | CALENTADOR BOLSAS SANGRE | 3M | 245 | 14590
00097609 | 09454-00 |  | MICROSCOPIO, marca ALCON, modelo LUXOR LX3, (s/n 1403211703X) | Microscopio quirúrgico oftalmológico | ALCON | LUXOR LX3 | 1403211703X
00097602 | 09447-00 |  | MONITOR PARAMETROS, marca PULSION,modeloPULSIOFLEX [ s/n E14400010423] | Módulo de monitorización del gasto cardíaco | PULSION MEDICAL SISTEMS | PULSIOFLEX | E14400010423
00097601 | 09446-00 |  | BISTURI HARMONIC Y ENSEAL, marca ETHICON, modelo GEN11 [ Nserie 1111141465] | Electrobisturí o electrocoagulador monopolar reutilizable para endoscopia terapéutica | ETHICON | GEN11 | 1111141465
00097599 | 09445-00 |  | MONITOR GASTO CARDIACO marca EDWARDS LIFESCIENCES modelo EV1000DB sn EVD70457 | Módulo de monitorización del gasto cardíaco | EDWARDS | EV1000M | EVD70457
00097500 | 09331-00 |  | CALENTADOR DE FLUIDOS marca RANGER modelo 245 [ Nserie 48630 ] | CALENTADOR BOLSAS SANGRE | 3M | 245 | 48630
00097415 | 09267-00 |  | CALENTADOR DE FLUIDOS marca RANGER modelo 245 [ Nserie 46230] | CALENTADOR BOLSAS SANGRE | 3M | 245 | 46230
00097414 | 09266-00 |  | CALENTADOR DE FLUIDOS marca RANGER modelo 245 [ Nserie 48621] | CALENTADOR BOLSAS SANGRE | 3M | 245 | 48621
00097404 | 09256-00 |  | CALENTADOR DE FLUIDOS marca RANGER modelo 245 [ Nserie 38345] | CALENTADOR BOLSAS SANGRE | 3M | 245 | 38345
00097402 | 09255-00 |  | MONITOR DE PROFUNDIDAD ANESTESICA marca COVIDIEN modelo BIS VISTA sn VT09771 | Monitor de la profundidad de la anestesia | COVIDIEN | BIS VISTA | VT09771
00097401 | 09254-00 |  | CALENTADOR DE FLUIDOS marca RANGER modelo 245 [ Nserie 37828] | CALENTADOR BOLSAS SANGRE | 3M | 245 | 37828
00097375 | 09224-00 |  | CALENTADOR DE LIQUIDOS, marca RANGERL, modelo 245, s/n 48604 | CALENTADOR BOLSAS SANGRE | 3M | 245 | 48604
00097332 | 09147-00 |  | CPAP marca BREAS MEDICAL mod VIVO 50 [ n/s J100041 ] | Home CPAP unit | BREAS | VIVO 50 | J100041
00097331 | 09146-00 |  | CPAP marca PURITAN BENETT mod 560 [ n/s 40966F1258 ] | Home CPAP unit | COVIDIEN | 560 | 40966F1258
00097319 | 09135-00 |  | ECOGRAFO marca GE HEALTHCARE modelo LOGIQ S 8 [ Nserie 249965US5] FEB34257 | Ecógrafo para uso general | GE HEALTHCARE | LOGIQ S 8 | FEB34257
00097309 | 09126-00 |  | TERMOCICLADOR, marca ROCHE modelo LIGHTCYCLER 2.0 [ Nserie 1417759] | Horno de laboratorio de aire forzado | ROCHE | LIGHTCYCLER 2.0 | 1417759
00097304 | 09121-00 |  | CPU WORK STATION marca HEWLETT PACKARD modelo XW8400 [ Nserie CZC839519R] FEB34232 | CPU WORK STATION | HEWLETT PACKARD ENTERPRISE (HPE) | XW8400 | CZC839519R
00097300 | 09117-00 |  | CALEFACTOR DE AIRE marca BAIR HUGGER modelo 505 [ Nserie 80863] | CALEFACTOR DE AIRE | BAIR HUGGER | 505 | 80863
00097299 | 09116-00 |  | CALEFACTOR DE AIRE marca BAIR HUGGER modelo 505 [ Nserie 80864] | CALEFACTOR DE AIRE | BAIR HUGGER | 505 | 80864
00097298 | 09115-00 |  | CALENTADOR DE AIRE marca BAIR HUGGER modelo 505 (ns 76222) | Equipo calefactor de cuerpo entero | BAIR HUGGER | 505 | 76222
00097274 | 09086-00 |  | SISTEMA DIGITALIZADOR DE IMAGENES marca GIEN IMAGING modelo PILLCAM DR3 [ Nserie 0804493] | Microscope slide digital imaging scanner IVD | GIEN IMAGING | PILLCAM DR3 | 0804493
00097238 | 09050-00 |  | CALEFACTOR DE AIRE marca BAIR HUGGER modelo 505 [ Nserie 68504] | CALEFACTOR DE AIRE | BAIR HUGGER | 505 | 68504
00097237 | 09048-00 |  | CALEFACTOR DE AIRE marca BAIR HUGGER modelo 505 [ Nserie 40457] | CALEFACTOR DE AIRE | BAIR HUGGER | 505 | 40457
00097202 | 08967-00 |  | ROTOR GENE Q, marca QIACEN, modelo 5 PLEX HRM, s/n RO111119 | Nucleic acid sequence analyser IVD, next-generation sequencing (NGS) | QIAGEN | 5 PLEX HRM | RO111119
00097201 | 08966-00 |  | ANALIZADOR, marca ROCHE, modelo COBAS 2480, s/n 50687 | ANALIZADOR, | ROCHE | COBAS 2480 | 50687
00097199 | 15701-00 |  | BOMBA DE VACIO, marca WELCH, modelo 2511, s/n 1011000001482 | Bomba central de vacío | WELCH ALLYN | 2511 | 1011000001482
00097197 | 08962-00 |  | SISTEMA CAPTURACION HYBRID, marca QIAGEN, modelo MICROPLATE HEATER 1, s/n V21907 | Nucleic acid sequence analyser IVD, next-generation sequencing (NGS) | QIAGEN | MICROPLATE HEATER 1 | V21907
00097196 | 08961-00 |  | ANALIZADOR SECUENCIADOR, marca QIAGEN, modelo PYROMARK Q24, s/n 001715 | Nucleic acid sequence analyser IVD, next-generation sequencing (NGS) | QIAGEN | PYROMARK Q24 | 001715
00097171 | 08931-00 |  | CALEFACTOR DE AIRE marca BAIR HUGGER modelo 775 [ Nserie 28312] | CALEFACTOR DE AIRE | BAIR HUGGER | 775 | 28312
00097116 | 08894-00 |  | INYECTOR DE CONTRASTE marca MEDRAD modelo STELLANT [ Nserie 3014226 62778- 40815] SALA 15 | Equipo alimentado mediante batería de inyección de medio de contraste para angiografía | MEDRAD | STELLANT | 3014226 62778- 40815
00097115 | 08893-00 |  | INYECTOR DE CONTRASTE marca MEDRAD modelo STELLANT [ Nserie 3014226 62791 - 40821] SALA 11 | Equipo alimentado mediante batería de inyección de medio de contraste para angiografía | MEDRAD | STELLANT | 3014226 62791 - 40821
00097114 | 08892-00 |  | INYECTOR DE CONTRASTE marca MEDRAD modelo STELLANT [ Nserie 3014226 62142- 40265] SALA 1 | Equipo alimentado mediante batería de inyección de medio de contraste para angiografía | MEDRAD | STELLANT | 3014226 62142- 40265
00097112 | 08889-00 |  | INYECTOR DE CONTRASTE marca MEDRAD modelo STELLANT [ Nserie 3014226 627832783 - 40809 ] | Equipo alimentado mediante batería de inyección de medio de contraste para angiografía | MEDRAD | STELLANT | 3014226 627832783 - 40809
00097097 | 08866-00 |  | TERMOCICLADOR marca CEPHEID, modelo GENEXPERT IV, [ Nserie 801800] | Horno de laboratorio de aire forzado | CEPHEID | GENEXPERT | 801800
00097094 | 07236-06 |  | AUTOANALIZADOR marca DIAMED modelo IH-1000 [ Nserie 0300449] | AUTOANALIZADOR | DIAMED | IH-1000 | 0300449
00096997 | 08769-00 |  | CONSOLA MOTOR, marca NSK, modelo PRIMADO 2 , s/n 02X00159 | Consola de trabajo para endoscopio | NSK | P200-CU-230 | 02X00159
00096990 | 08764-00 |  | CALEFACTOR DE AIRE marca BAIR HUGGER modelo 505 [ Nserie 93823] | CALEFACTOR DE AIRE | BAIR HUGGER | 505 | 93823
00096981 | 08754-00 |  | DISPENSADOR DE MEDICAMENTOS marca PALEX modelo OMNICELL [ Nserie 82866 ] URP | DISPENSADOR DE MEDICAMENTOS | PALEX | DOBLE CUERPO | 82866
00096975 | 08747-00 |  | CARRUSEL FARMACEUTICO, marca ET SYSTEMS GLOBAL STORAGE, modelo T622/22, s/n 6002001 | CARRUSEL FARMACEUTICO, | ET SYSTEMS | T622/22 | 6002001
00096974 | 08746-00 |  | CARRUSEL FARMACEUTICO, marca ET SYSTEMS GLOBAL STORAGE, modelo T622/22, s/n 6002000 | CARRUSEL FARMACEUTICO, | ET SYSTEMS | T622/22 | 6002000
00096963 | 08740-00 |  | RX ANGIOGRAFO BIPLANAR marca SIEMENS modelo ARTIS ZEE BIPLANE [ Nserie 154550] 011-005222 | Equipo digital estacionario de rayos X para angiografía | SIEMENS | ARTIS ZEE BIPLANE | 154550
00096951 | 08727-00 |  | CALEFACTOR DE AIRE marca BAIR HUGGER modelo 775 [ Nserie 36701] | CALEFACTOR DE AIRE | BAIR HUGGER | 775 | 36701
00096950 | 08726-00 |  | CALEFACTOR DE AIRE marca BAIR HUGGER modelo 775 [ Nserie 36696] | CALEFACTOR DE AIRE | BAIR HUGGER | 775 | 36696
00096949 | 08725-00 |  | CALEFACTOR DE AIRE marca BAIR HUGGER modelo 505 [ Nserie 93268] | CALEFACTOR DE AIRE | BAIR HUGGER | 505 | 93268
00096936 | 08704-00 |  | SISTEMA TELERRADIOGRAFIAS marca KONICA MINOLTA modelo AERO DR STITCHING sn A5EX-00009 | Chasis de película radiográfica para cambiador automático | KONICA MINOLTA | AERO DR STITCHING | A5EX-00009
00096935 | 15765-00 |  | BOMBA IRRIGACION marca GENICOM modelo 717-000-000 [ Nserie 0811CE604] | Bomba para equipo de irrigación y aspiración quirúrgicos | GENICOM | 717-000-000 | 0811CE604
00096880 | 08670-00 |  | CALEFACTOR DE AIRE marca BAIR HUGGER modelo 775 [ Nserie 05298] | CALEFACTOR DE AIRE | BAIR HUGGER | 775 | 05298
00096879 | 08669-00 |  | CALEFACTOR DE AIRE marca BAIR HUGGER modelo 775 [ Nserie 05297] | CALEFACTOR DE AIRE | BAIR HUGGER | 775 | 05297
00096875 | 08665-00 |  | CALEFACTOR DE AIRE marca BAIR HUGGER modelo 505 [ Nserie 79791] | CALEFACTOR DE AIRE | BAIR HUGGER | 505 | 79791
00096874 | 08664-00 |  | CALEFACTOR DE AIRE marca BAIR HUGGER modelo 505 [ Nserie 81656] | CALEFACTOR DE AIRE | BAIR HUGGER | 505 | 81656
00096872 | 08662-00 |  | CALEFACTOR DE AIRE marca BAIR HUGGER modelo 505 [ Nserie 63262] | CALEFACTOR DE AIRE | BAIR HUGGER | 505 | 63262
00096871 | 08661-00 |  | CALEFACTOR DE AIRE marca BAIR HUGGER modelo 505 [ Nserie 50663] | CALEFACTOR DE AIRE | BAIR HUGGER | 505 | 50663
00096870 | 08660-00 |  | CALEFACTOR DE AIRE marca BAIR HUGGER modelo 505 [ Nserie 87498] | CALEFACTOR DE AIRE | BAIR HUGGER | 505 | 87498
00096868 | 08659-00 |  | CALEFACTOR DE AIRE marca BAIR HUGGER modelo 505 [ Nserie 86448] | CALEFACTOR DE AIRE | BAIR HUGGER | 505 | 86448
00096867 | 08658-00 |  | CALEFACTOR DE AIRE marca BAIR HUGGER modelo 750 [ Nserie 52977] | CALEFACTOR DE AIRE | BAIR HUGGER | 750 | 52977
00096866 | 08657-00 |  | CALEFACTOR DE AIRE marca BAIR HUGGER modelo 750 [ Nserie 52978] | CALEFACTOR DE AIRE | BAIR HUGGER | 750 | 52978
00096865 | 08656-00 |  | CALEFACTOR DE AIRE marca BAIR HUGGER modelo 750 [ Nserie 54269] | CALEFACTOR DE AIRE | BAIR HUGGER | 750 | 54269
00096855 | 08649-00 |  | ECOGRAFO marca SONOSITE modelo S-NERVE [ Nserie 03TTGF | Ecógrafo para uso general | SONOSITE | S-NERVE | 03TTGF
00096834 | 08626-00 |  | GASOMETRO, marca RADIOMETER, modelo ABL 800 FLEX s/n 754R1553N007 | Gasómetro | RADIOMETER | ABL 800 FLEX | 754R1553N007
00096833 | 08625-00 |  | GASOMETRO, marca RADIOMETER, modelo ABL 800 FLEX s/n 754R1554N002 | Gasómetro | RADIOMETER | ABL 800 FLEX | 754R1554N002
00096832 | 08624-00 |  | GASOMETRO, marca RADIOMETER, modelo ABL90 FLEX, s/n 092-R0011N0004 | GASOMETRO, | RADIOMETER | ABL90 FLEX | 092-R0011N0004
00096831 | 08623-00 |  | GASOMETRO, marca RADIOMETER, modelo ABL90 FLEX s/n R0109N004 | GASOMETRO, | RADIOMETER | ABL90 FLEX | R0109N004
00096830 | 08622-00 |  | GASOMETRO, marca RADIOMETER, modelo ABL90 FLEX, s/n 090R0299N010 | GASOMETRO, | RADIOMETER | ABL90 FLEX | 090R0299N010
00096829 | 08621-00 |  | GASOMETRO, marca RADIOMETER, modelo ABL90 FLEX, s/n 090-R0683N0006 | GASOMETRO, | RADIOMETER | ABL90 FLEX | 090-R0683N0006
00096815 | 08615-00 |  | GASOMETRO, marca RADIOMETER, modelo ABL90 FLEX, s/n 090R0290N002 | GASOMETRO, | RADIOMETER | ABL90 FLEX | 090R0290N002
00096813 | 08613-00 |  | GASOMETRO, marca RADIOMETER, modelo ABL90 FLEX, s/n 090R0299N004 | GASOMETRO, | RADIOMETER | ABL90 FLEX | 090R0299N004
00096812 | 08612-00 |  | GASOMETRO, marca RADIOMETER, modelo ABL 800 FLEX s/n 754R1548N001 | Gasómetro | RADIOMETER | ABL8 800 FLEX | 754R1548N001
00096811 | 08611-00 |  | GASOMETRO, marca RADIOMETER, modelo ABL80 FP ns 300757 | Gasómetro | RADIOMETER | ABL80 FP | 300757
00096786 | 08592-00 |  | GASOMETRO, marca RADIOMETER, modelo ABL80 FP, s/n 301205 | Gasómetro | RADIOMETER | ABL80 FP | 301205
00096785 | 08591-00 |  | GASOMETRO, marca RADIOMETER, modelo ABL90 FLEX, s/n 090R0299N003 | GASOMETRO, | RADIOMETER | ABL90 FLEX | 090R0299N003
00096784 | 08590-00 |  | GASOMETRO, marca RADIOMETER, modelo ABL90 FLEX, s/n 090R0299N001 | GASOMETRO, | RADIOMETER | ABL90 FLEX | 090R0299N001
00096778 | 08515-00 |  | DISPENSADOR DE MEDICAMENTOS marca PALEX modelo OMNICELL [ Nserie 25373 ] URG | DISPENSADOR DE MEDICAMENTOS | PALEX | TRIPLE CUERPO | 25373
00096776 | 08514-00 |  | DISPENSADOR DE MEDICAMENTOS marca PALEX modelo OMNICELL [ Nserie 51328 ] URG | DISPENSADOR DE MEDICAMENTOS | PALEX | TRIPLE CUERPO | 51328
00096775 | 08513-00 |  | DISPENSADOR DE MEDICAMENTOS marca PALEX modelo OMNICELL [ Nserie 51327 ] UCP | DISPENSADOR DE MEDICAMENTOS | PALEX | OMNICELL | 51327
00096774 | 08512-00 |  | DISPENSADOR DE MEDICAMENTOS marca PALEX modelo OMNICELL [ Nserie 42324] UCI A | DISPENSADOR DE MEDICAMENTOS | PALEX | OMNICELL | 42324
00096773 | 08511-00 |  | DISPENSADOR DE MEDICAMENTOS marca PALEX modelo OMNICELL [ Nserie 51326 ] UCI B | DISPENSADOR DE MEDICAMENTOS | PALEX | OMNICELL | 51326
00096772 | 08510-00 |  | DISPENSADOR DE MEDICAMENTOS marca PALEX modelo OMNICELL [ Nserie 46727] | DISPENSADOR DE MEDICAMENTOS | PALEX | OMNICELL | 46727
00096771 | 08508-00 |  | DISPENSADOR DE MEDICAMENTOS marca PALEX modelo OMNICELL [ Nserie 52293 ] 8 B | DISPENSADOR DE MEDICAMENTOS | PALEX | DOBLE CUERPO | 52293
00096769 | 08507-00 |  | DISPENSADOR DE MEDICAMENTOS marca PALEX modelo OMNICELL [ Nserie 65846 ] 7D | DISPENSADOR DE MEDICAMENTOS | PALEX | OMNICELL | 65846
00096768 | 08506-00 |  | DISPENSADOR DE MEDICAMENTOS marca PALEX modelo OMNICELL [ Nserie 36770 ] 7 C | DISPENSADOR DE MEDICAMENTOS | PALEX | DOBLE CUERPO | 36770
00096767 | 08505-00 |  | DISPENSADOR DE MEDICAMENTOS marca PALEX modelo OMNICELL [ Nserie 82865 ] QUIR 3ª | DISPENSADOR DE MEDICAMENTOS | PALEX | UN CUERPO | 82865
00096766 | 08503-00 |  | DISPENSADOR DE MEDICAMENTOS marca PALEX modelo OMNICELL [ Nserie 59900 ] UCI 6C | DISPENSADOR DE MEDICAMENTOS | PALEX | ARMARIO 2 CUERPOS | 59900
00096765 | 08502-00 |  | DISPENSADOR DE MEDICAMENTOS marca PALEX modelo OMNICELL [ Nserie 52309] 3 A | DISPENSADOR DE MEDICAMENTOS | PALEX | DOBLE | 52309
00096695 | 08396-00 |  | MAMOGRAFO marca GE modelo MAMO ESSENTIAL SENOC [ Nserie 622009BU9] FEB34250 | Mamógrafo digital estacionario | GE HEALTHCARE | MAMO ESSENTIAL SENOC | FEB34250
00096652 | 08353-00 |  | TELEMANDO DIGITAL marca TOSHIBA modelo ULTIMAX MDX 8000A s/n SIST 99D0742621 | Fluoroscopio digital estacionario para uso general | TOSHIBA MEDICAL SYSTEM | ULTIMAX MDX 8000A | 99D0742621
00096618 | 08311-00 |  | MONITOR, marca COVIDIEN, mod. BIS VISTA. s/n VT22530 | Monitor de la profundidad de la anestesia | COVIDIEN | BIS VISTA | VT22530
00096617 | 08310-00 |  | MONITOR, marca COVIDIEN, mod. BIS VISTA. s/n VT22381 | Monitor de la profundidad de la anestesia | COVIDIEN | BIS VISTA | VT22381
00096615 | 08309-00 |  | MONITOR GASTO CARDIACO marca EDWARDS LIFESCIENCES modelo EV1000M sn EV001556 | Módulo de monitorización del gasto cardíaco | EDWARDS | EV1000M | EV001556
00096605 | 08300-00 |  | MONITOR GASTO CARDIACO marca EDWARDS LIFESCIENCES modelo EV1000M sn EV001553 | Módulo de monitorización del gasto cardíaco | EDWARDS | EV1000M | EV001553
00096580 | 08247-00 |  | PROCESADOR DE CAMARA marca CONMED LINVATEC mod IM4000 [ns 57158 | PROCESADOR DE CAMARA | CONMED LINVATEC | IM4000 | 57158
00096528 | 08176-00 |  | BISTURI HARMONIC Y ENSEAL, marca ETHICON, modelo GEN11, s/n 1111218998 | Electrobisturí o electrocoagulador monopolar reutilizable para endoscopia terapéutica | ETHICON | G11 | 1111218998
00096527 | 08175-00 |  | BISTURI HARMONIC Y ENSEAL, marca ETHICON, modelo GEN11, s/n 1111226564 | Electrobisturí o electrocoagulador monopolar reutilizable para endoscopia terapéutica | ETHICON | G11 | 1111226564
00096526 | 08174-00 |  | BISTURI HARMONIC Y ENSEAL, marca ETHICON, modelo GEN11, s/n 1111226512 | Electrobisturí o electrocoagulador monopolar reutilizable para endoscopia terapéutica | ETHICON | G11 | 1111226512
00096525 | 08173-00 |  | BISTURI HARMONIC Y ENSEAL, marca ETHICON, modelo GEN11, s/n 1111221115 | Electrobisturí o electrocoagulador monopolar reutilizable para endoscopia terapéutica | ETHICON | G11 | 1111221115
00096524 | 08172-00 |  | BISTURI HARMONIC Y ENSEAL, marca ETHICON, modelo GEN11, s/n 1111224012 | Electrobisturí o electrocoagulador monopolar reutilizable para endoscopia terapéutica | ETHICON | G11 | 1111224012
00096507 | 08145-00 |  | MODULO DE SEDACION,marca COVIDIEN, mod BIS VISTA s/n VT32445 | Monitor de la profundidad de la anestesia | COVIDIEN | BIS VISTA | VT32445
00096500 | 08138-00 |  | MONITOR COMPACTO marca ASPECT MEDICAL modelo BIS VISTA [ Nserie VT26634] | Monitor de la profundidad de la anestesia | ASPECT MEDICAL SYSTEMS | BIS VISTA | VT26634
00096485 | 08125-00 |  | MONITOR, marca COVIDIEN, mod. BIS VISTA. s/n VT21034 | Monitor de la profundidad de la anestesia | COVIDIEN | BIS VISTA | VT21034
00096446 | 08087-00 |  | MONITOR COMPACTO marca ASPECT MEDICAL modelo BIS VISTA [n/s VT40739] | Monitor de la profundidad de la anestesia | ASPECT MEDICAL SYSTEMS | BIS VISTA | VT40739
00096416 | 08041-00 |  | CALENTADOR DE LIQUIDO marca RANGER modelo 245 [ns 45207] | CALENTADOR BOLSAS SANGRE | RANGER | 245 | 45207
00096415 | 08040-00 |  | CALENTADOR DE LIQUIDOS, marca RANGERL, modelo 245, s/n 34968 | CALENTADOR BOLSAS SANGRE | 3M | 245 | 34968
00096365 | 07965-00 |  | ECOCARDIOGRAFO, marca PHILIPS, mod SPARQ, s/n US31210106, 6600150452 | Ecógrafo cardiovascular | PHILIPS | SPARQ | US31210106
00096347 | 07936-00 |  | MONITOR GASTO CARDIACO marca EDWARDS LIFESCIENCES mod EV1000 s/n EV003026 | Módulo de monitorización del gasto cardíaco | EDWARDS | EV1000 | EV003026
00096336 | 07925-00 |  | TERMOFUSION BIPOLAR, marca SURGILEC, mod OPTIMA, s/n 374 | Electrobisturí o electrocoagulador monopolar reutilizable para endoscopia terapéutica | SURGILEC | OPTIMA | 374
00096326 | 15697-00 |  | BOMBA DE IRRIGACION, marca GENICON, mod 717-000-000, s/n | Bomba para equipo de irrigación y aspiración quirúrgicos | GENICOM | 717-000-000 | 0605CE312
00096261 | 07856-00 |  | ESTACION DE TRABAJO PC mod. WORKMATE SCRIBE s/n 14847247 | ESTACION DE TRABAJO PC | S.T. JUDE MEDICAL | WORKMATE SCRIBE | 14847247
00096258 | 07855-00 |  | RX SALA ELECTROFISIOLOGIA, marca PHILIPS, mod, ALLURA XPER FD10,s/n ES6600117116 | Equipo digital estacionario de rayos X para angiografía | PHILIPS | ALLURA XPER FD10 | ES6600117116
00096250 | 07844-00 |  | CONSOLA VAPORIZADOR, marca ARTHOCARE, mod QUANTUM 2 s/n B13107 [+CU | Electrobisturí o electrocoagulador monopolar reutilizable para endoscopia terapéutica | ARTHROCARE | QUANTUM 2 | B13107
00096186 | 07763-00 |  | TERMOCICLADOR marca HAIN LIFESCIENCE mod GTQ CYCLER 24 [ns GTQ2400105 ] | Horno de laboratorio de aire forzado | HAIN LIFESCIENCE | GTQ CYCLER 24 | GTQ2400105
00096169 | 07751-00 |  | ECOGRAFO marca TOSHIBA mod SSA-790A [ns 99K1136245 ] SALA 4) | Ecógrafo para uso general | TOSHIBA MEDICAL SYSTEM | APLIO XG SSA-790A | 99K1136245
00096155 | 07732-00 |  | CPAP marca PURITAN BENNET mod GOODKNIGHT 420 G [ns S496190563 ] | Home CPAP unit | PURITAN BENNETT | GOODKNIGHT 420 G | S496190563
00096140 | 07720-00 |  | SISTEMA DE TINCION AVANZADO marca VENTANA mod BENCHMARK ULTRA [ns 311061 ] | SISTEMA DE TINCION AVANZADO | VENTANA MEDICAL SYSTEMS | BENCHMARK ULTRA | 311061
00096075 | 07633-00 |  | OXIMETRO CEREBRAL marca SOMANETICS modelo 5100C [ns 10 11080 01] | Oxímetro cerebral | SOMANETICS | 5100C | 10 11080 01
00096068 | 07628-00 |  | ECOCARDIOGRAFO marca GE HEALTHCARE modelo VIVID P3 [ns 62236 W SS][FEB34255] | Ecógrafo cardiovascular | GENERAL ELECTRIC | VIVID P3 | FEB34255
00096040 | 07603-00 |  | ARCO QUIRURGICO (INTENSIFICA marca GE HEALTHCARE mod BRIVO850 [ns FEB34245-ns73484AL8 ] | Fluoroscopio digital móvil para uso general | GENERAL ELECTRIC | BRIVO 850 | 73484AL8 FEB34245
00096000 | 07550-00 |  | CALEFACTOR DE AIRE marca BAIR HUGGER modelo 505 [ Nserie 46932] | CALEFACTOR DE AIRE | BAIR HUGGER | 505 | 46932
00095948 | 15740-00 |  | AUTOANALIZADOR marca SIEMENS modelo BN PROSPEC [ Nserie 220852] | AUTOANALIZADOR | SIEMENS | BN PROSPEC | 220852
00095937 | PRÉSTAMO |  | AUTOANALIZADOR marca MEDTEC modelo AB3000 [ Nserie AB31106-333] | AUTOANALIZADOR | MEDTEC | AB3000 | AB31106-333
00095926 | 15771-00 |  | AUTOANALIZADOR marca ROCHE modelo MODULAR PRE-ANALYTICS [ Nserie 2066-08] | AUTOANALIZADOR | ROCHE | MODULAR PRE-ANALYTICS | 2066-08
00095897 | 15678-00 |  | AUTOANALIZADOR marca TECAN modelo GENESIS FE 500 [ Nserie 710006564] | AUTOANALIZADOR | TECAN | GENESIS FE 500 | 710006564
00095894 | 15677-00 |  | AUTOANALIZADOR marca TECAN modelo GENESIS FE 500 [ Nserie 1122] | AUTOANALIZADOR | TECAN | GENESIS FE 500 | 1122
00095880 | 01714-00 |  | AUTOANALIZADOR marca GRIFOLS modelo TRITURUS [ Nserie 053-0001634] | AUTOANALIZADOR | GRIFOLS | TRITURUS | 053-0001634
00095861 | 15751-01 |  | AUTOANALIZADOR marca SIEMENS modelo PFA100 [ Nserie 2653] | AUTOANALIZADOR | SIEMENS | PFA100 | 2653
00095837 | 07362-00 |  | ECOGRAFO,marca TOSHIBA, mod APLIO XG SSA 790A, s/n 99K1136244 ( Sala 5 ) | Ecógrafo para uso general | TOSHIBA MEDICAL SYSTEM | APLIO XG SSA-790A | 99K1136244
00095825 | 07347-00 |  | COAGULOMETRO marca HEMOCHRON modelo RESPONSE [ Nserie HR1025] | COAGULOMETRO | HEMOCHRON | RESPONSE | HR1025
00095824 | 07346-00 |  | CALENTADOR DE FLUIDOS marca RANGER modelo 245 [ Nserie 32705] | CALENTADOR BOLSAS SANGRE | 3M | 245 | 32705
00095816 | 07330-00 |  | MONITOR DE GASTO CARDIACO marca PULSION MEDICAL SYSTEMS modelo PICCO2 [ Nserie G078500046] | Módulo de monitorización del gasto cardíaco | PULSION MEDICAL SISTEMS | PICCO2 | G078500046
00095809 | 07321-00 |  | HEMODIAFILTRADOR marca FRESENIUS MEDICAL CARE modelo MULTIFILTRATE [ Nserie 0MUG5067] | Haemodialysis system, institutional | FRESENIUS MEDICAL CARE | MULTIFILTRATE | 0MUG5067
00095768 | 07272-00 |  | ECOCARDIOGRAFO marca SIEMENS modelo ACUSON X300PE [ns 317492] | Ecógrafo cardiovascular | SIEMENS | Acuson X300 | 317492
00095767 | 07270-00 |  | BOMBA DE NUTRICION marca NESTLE modelo COMPAT GO sn 20375620 | BOMBA DE NUTRICION | NESTLE HEALHCARE | COMPAT GO | 20375620
00095766 | 07269-00 |  | BOMBA DE NUTRICION marca NESTLE modelo COMPAT GO sn 20070027 | BOMBA DE NUTRICION | NESTLE HEALHCARE | COMPAT GO | 20070027
00095764 | 07265-00 |  | CALENTADOR DE LIQUIDO marca SMITHS modelo H 1200 [ns S10000993] | CALENTADOR BOLSAS SANGRE | SMITHS MEDICAL | H 1200 | S10000993
00095763 | 07263-00 |  | CALENTADOR DE LIQUIDO marca SMITHS modelo H 1200 [ns S10000863] | CALENTADOR BOLSAS SANGRE | SMITHS MEDICAL | H 1200 | S10000863
00095752 | 07248-00 |  | CALENTADOR DE SANGRE marca ARIZANT RANGER modelo 245 [ns 42575] | CALENTADOR BOLSAS SANGRE | ARIZANT HEALTHCARE | 245 | 42575
00095667 | 02218-01 |  | CPU marca KONICA MINOLTA modelo CS 3 [ Nserie CZC14032BD] | CPU | KONICA MINOLTA | CS 3 | CZC14032BD
00095664 | 07149-00 |  | BOMBA DE NUTRICION marca NESTLE HEALHCARE modelo COMPAT GO [ns 19715566] | BOMBA DE NUTRICION | NESTLE HEALHCARE | COMPAT GO | 19715566
00095661 | 07099-00 |  | CALENTADOR DE FLUIDOS marca RANGER modelo 245 [ Nserie 38332] | CALENTADOR BOLSAS SANGRE | 3M | 245 | 38332
00095613 | 07032-00 |  | ECOGRAFO marca TOSHIBA MEDICAL SYSTEMS modelo APLIO MX SSA-780A [ Nserie 99B1022290] | Ecógrafo para obstetricia y ginecología | TOSHIBA MEDICAL SYSTEM | APLIO MX SSA-780A | 99B1022290
00095598 | 07011-00 |  | ECOCARDIOGRAFO marca GE HEALTHCARE modelo VIVID S5 [ Nserie 1253VS5] FEB34259 | Ecógrafo cardiovascular | GE HEALTHCARE | VIVID S5 | 1253VS5 FEB34259
00095582 | 06993-00 |  | MONITOR GASTO CARDIACO marca EDWARDS LIFESCIENCES modelo VIGILEO [ns VL014774] | Módulo de monitorización del gasto cardíaco | EDWARDS LIFESCIENCES | VIGILEO | VL014774
00095571 | 06978-00 |  | CALENTADOR DE FLUIDOS marca RANGER modelo 245 [ Nserie 34245] | CALENTADOR BOLSAS SANGRE | 3M | 245 | 34245
00095471 | 06871-03 |  | IMPRESORA DE ECOGRAFO marca SONY modelo UP-D897 [ Nserie 193327] | IMPRESORA DE ECOGRAFO | SONY | UP-D897 | 193327
00095470 | 06871-02 |  | TRANSDUCTORES ULTRASONICOS marca GE HEALTHCARE modelo C1 5 D PROBE [ Nserie 61416YP4] | TRANSDUCTORES ULTRASONICOS | GE HEALTHCARE | C1 5 D PROBE | 61416YP4
00095469 | 06871-01 |  | TRANSDUCTORES ULTRASONICOS marca GE HEALTHCARE modelo IC5 9 D PROBE [ Nserie 171059WX9] | TRANSDUCTORES ULTRASONICOS | GE HEALTHCARE | IC5 9 D PROBE | 171059WX9
00095468 | 06871-00 |  | ECOGRAFO marca GE HEALTHCARE modelo VOLUSON E6BT10 [ Nserie FEB34243] | Ecógrafo para obstetricia y ginecología | GE HEALTHCARE | VOLUSON E6BT10 | FEB34243
00095460 | 06869-00 |  | ECOGRAFO marca GE HEALTHCARE modelo LOGIC E9 [ Nserie 103173US1](FEB34246 | Ecógrafo para uso general | GE HEALTHCARE | LOGIC E9 | 103173US1
00095397 | 06822-00 |  | FACOEMULSIFICADOR marca BAUSCH modelo STELLARIS PC sn SPC00797 | Equipo de facoemulsificación | BAUSCH & LOMB | STELLARIS PC | SPC00797
00095374 | 06800-00 |  | RX ANGIOGRAFO DIGITAL marca SIEMENS modelo ARTIS ZEE FLOOR [ Nserie 135744] 011-004618 | Equipo digital estacionario de rayos X para angiografía | SIEMENS | ARTIS ZEE FLOOR | 135744
00095358 | 06768-00 |  | CITOMETRO DINAMICO marca BECKMAN COULTER modelo CYTOMICS FC 500 [ Nserie AK 12096] | CITOMETRO DINAMICO | BECKMAN COULTER | CYTOMICS FC 500 | AK 12096
00095348 | 15643-00 |  | AUTOANALIZADOR marca GRIFOLS modelo TRITURUS [ Nserie 053 000 1835 ] | AUTOANALIZADOR | GRIFOLS | TRITURUS | 053 000 1835
00095242 | 06619-00 |  | ECOCARDIOGRAFO marca GE HEALTHCARE modelo VIVID S5 [ Nserie 1646VS5] (FEB34238) | Ecógrafo cardiovascular | GE HEALTHCARE | VIVID S5 | 1646VS5
00095218 | 06589-00 |  | CALENTADOR DE FLUIDOS marca RANGER modelo 245 [ Nserie 41738] | CALENTADOR BOLSAS SANGRE | 3M | 245 | 41738
00095217 | 06587-00 |  | CALENTADOR DE FLUIDOS marca RANGER modelo 245 [ Nserie 41736] | CALENTADOR BOLSAS SANGRE | 3M | 245 | 41736
00095212 | 06581-00 |  | CALENTADOR DE FLUIDOS marca RANGER modelo 245 [ Nserie 42006] | CALENTADOR BOLSAS SANGRE | 3M | 245 | 42006
00095211 | 06579-00 |  | CALENTADOR DE FLUIDOS marca RANGER modelo 245 [ Nserie 42009] | CALENTADOR BOLSAS SANGRE | 3M | 245 | 42009
00095210 | 06578-00 |  | CALENTADOR DE FLUIDOS marca RANGER modelo 245 [ Nserie 42007] | CALENTADOR BOLSAS SANGRE | 3M | 245 | 42007
00095205 | 06570-00 |  | EQUIPO DE CIRUGIA DE RETINA marca ALCON modelo CONSTELLATION VISION SYSTEM [ Nserie 0902873001X] | Ophthalmic cryosurgical system applicator, retinal | ALCON | CONSTELLATION VISION SYSTEM | 0902873001X
00095194 | 02518-17 |  | EMISOR INFRARROJO marca CAMTRONICS modelo IR23W sn TD801939692080D6065 | LUZ INFRARROJA | SEC (HTTP://SECST.NET/) TELF: 93 5330 | BOTULINUM TOXIN TYPE A | B41610
00095178 | 06525-00 |  | ELECTROBISTURI marca VALLEYLAB modelo FORCE TRIAD [ Nserie T0D16075E] | Electrobisturí o electrocoagulador monopolar reutilizable para endoscopia terapéutica | VALLEYLAB | FORCE TRIAD | T0D16075E
00095170 | 06520-00 |  | ANALIZADOR DE ARN marca ROCHE modelo AMPLIPREP [ Nserie 391783] | Magnetic particle separation instrument IVD, automated | ROCHE | AMPLIPREP | 391783
00095115 | 06427-00 |  | TENS,EQUIPOS marca NEUROTRAC modelo ETS 100 [ Nserie 001089] | Estimulador para terapia electromagnética | NEUROTRAC | ETS 100 | 001089
00095114 | 06426-00 |  | TENS,EQUIPOS marca NEUROTRAC modelo ETS 100 [ Nserie 001086] | Estimulador para terapia electromagnética | NEUROTRAC | ETS 100 | 001086
00095058 | 15724-00 |  | CENTRIFUGA DE TARJETA marca DIAMED modelo CENTRIFUGE 24 S [ Nserie 1002098] | Blood centrifugation system | DIAMED | CENTRIFUGE 24 S | 1002098
00095021 | 15751-04 |  | BOMBA IRRIGACION marca GENICOM modelo 717-000-000 [ Nserie 0808CE717] | Bomba para equipo de irrigación y aspiración quirúrgicos | GENICOM | 717-000-000 | 0808CE717
00095018 | 06302-11 |  | CAMARA DE VIDEO marca SIEMENS modelo CCBC 1345 LP [ Nserie 08033970] | Equipo de posicionamiento y seguimiento de pacientes mediante cámara de vídeo | SIEMENS | CCBC 1345 LP | 08033970
00095017 | 06302-10 |  | CAMARA DE VIDEO marca SIEMENS modelo CCBC 1345 LP [ Nserie 08033973] | Equipo de posicionamiento y seguimiento de pacientes mediante cámara de vídeo | SIEMENS | CCBC 1345 LP | 08033973
00095016 | 06302-09 |  | MONITOR marca VIEW SONIC modelo VP950B [ Nserie QT3092001755] | MONITOR | VIEWSONIC | VP950B | QT3092001755
00095015 | 06302-08 |  | MONITOR marca VIEW SONIC modelo VP950B [ Nserie QT3092001358] | MONITOR | VIEWSONIC | VP950B | QT3092001358
00095014 | 06302-07 |  | MONITOR marca VIEW SONIC modelo VP950B [ Nserie QT3091101307] | MONITOR | VIEWSONIC | VP950B | QT3091101307
00095013 | 06302-06 |  | MONITOR marca VIEW SONIC modelo VP950B [ Nserie QT3092001385] | MONITOR | VIEWSONIC | VP950B | QT3092001385
00095012 | 06302-05 |  | MONITOR marca LG modelo M197WD [ Nserie 908MAMUEN897] | MONITOR | LG | M197WD | 908MAMUEN897
00095011 | 06302-04 |  | MONITOR marca LG modelo M197WD [ Nserie 908MAUAEQ310] | MONITOR | LG | M197WD | 908MAUAEQ310
00095010 | 06302-02 |  | CPU marca FUJITSU SIEMENS modelo MCC D1808 [ Nserie YKT-1030571] | CPU | FUJITSU SIEMENS | MCC D1808 | YKT-1030571
00095009 | 06302-01 |  | MESAS RADIOLOGICAS marca SIEMENS modelo TXT [ Nserie 1235] | MESAS RADIOLOGICAS | SIEMENS | TXT | 1235
00095008 | 08800-00 |  | CALENTADOR DE BLOQUES, marca BIOSAN modelo TDB 120 [ Nserie 660503009 ] | Bloque calefactor para laboratorio | SIEMENS | ONCOR IMPRESSION PLUS | 5564
00094950 | 05984-00 |  | ELECTROBISTURI marca VALLEYLAB modelo FORCE EZ-8C [ Nserie F7L10745B] | Electrobisturí o electrocoagulador monopolar reutilizable para endoscopia terapéutica | VALLEYLAB | FORCE EZ | F7L10745B
00094934 | 05928-00 |  | ECOCARDIOGRAFO marca PHILIPS modelo IE33 [ Nserie 02RBC8] (ref ES2055220) | Ecógrafo cardiovascular | PHILIPS | IE33 | ES2055220
00094756 | 05448-00 |  | COAGULOMETRO marca HEMOCHRON modelo RESPONSE [ Nserie HR3199] | COAGULOMETRO | HEMOCHRON | RESPONSE | HR3199
00094755 | 05447-00 |  | COAGULOMETRO marca HEMOCHRON modelo RESPONSE [ Nserie HR3204] | COAGULOMETRO | HEMOCHRON | RESPONSE | HR3204
00094722 | 05111-00 |  | MODULO BIS marca COVIDIEN modelo BIS [ Nserie VT05422] | Monitor de la profundidad de la anestesia | COVIDIEN | BIS | VT05422
00094562 | 03963-00 |  | CALENTADOR DE FLUIDOS, marca 3M, modelo 245, s/n 67886 | CALENTADOR BOLSAS SANGRE | 3M | 245 | 67886
00094533 | 03620-00 |  | MONITOR COMPACTO marca ASPECT MEDICAL modelo BIS VISTA [ Nserie VT06348] | Monitor de la profundidad de la anestesia | ASPECT MEDICAL SYSTEMS | BIS VISTA | VT06348
00094531 | 03619-00 |  | MONITOR COMPACTO marca ASPECT MEDICAL modelo BIS VISTA [ Nserie VT04043] | Monitor de la profundidad de la anestesia | ASPECT MEDICAL SYSTEMS | BIS VISTA | VT04043
00094529 | 03618-00 |  | MONITOR COMPACTO marca ASPECT MEDICAL modelo BIS VISTA [ Nserie VT09612] | Monitor de la profundidad de la anestesia | ASPECT MEDICAL SYSTEMS | BIS VISTA | VT09612
00094527 | 03617-00 |  | MONITOR COMPACTO marca ASPECT MEDICAL modelo BIS VISTA [ Nserie VT13444] | Monitor de la profundidad de la anestesia | ASPECT MEDICAL SYSTEMS | BIS VISTA | VT13444
00094526 | 03616-00 |  | MONITOR COMPACTO marca ASPECT MEDICAL modelo BIS [ Nserie VT08312] | Monitor de la profundidad de la anestesia | ASPECT MEDICAL SYSTEMS | BIS | VT08312
00094372 | 03282-00 |  | HORNO DE HIBRIDACION marca THERMOBRITE modelo S500 24 [ Nserie 178S50001083] | HORNO DE HIBRIDACION | ABBOTT | S500 24 | 178S50001083
00094362 | 15672-00 |  | BOMBA DE IRRIGACION marca GENICON modelo 717-000-000 [ Nserie 0611CE538] | Bomba para equipo de irrigación y aspiración quirúrgicos | GENICOM | 717-000-000 | 0611CE538
00094346 | 03212-03 |  | TRANSDUCTORES ULTRASONICOS marca PHILIPS modelo C8-5 [ Nserie 03BY4R] | Transductor extracorpóreo manual del ecógrafo | PHILIPS | C8-5 | 03BY4R
00094345 | 03212-02 |  | TRANSDUCTORES ULTRASONICOS marca PHILIPS modelo S12-4 [ Nserie 03892W] | Transductor extracorpóreo manual del ecógrafo | PHILIPS | S12-4 | 03892W
00094344 | 03212-01 |  | TRANSDUCTORES ULTRASONICOS marca PHILIPS modelo S8-3 [ Nserie 038B0F] | Transductor extracorpóreo manual del ecógrafo | PHILIPS | S8-3 | 038B0F
00094343 | 03212-00 |  | ECOCARDIOGRAFO marca PHILIPS modelo HD11XE [ Nserie US21077376] 6600089429 | Ecógrafo cardiovascular | PHILIPS | HD11XE | US21077376
00094339 | 03204-00 |  | LAVADORA DE CELULAS marca DIAMED modelo DIACENT CW [ Nserie 1000391] | Centrífuga para citología | DIAMED | DIACENT CW | 1000391
00094321 | 15772-00 |  | BOMBA DE IRRIGACION marca GENICON modelo 717-000-000 [ Nserie 0811CE606] | Bomba para equipo de irrigación y aspiración quirúrgicos | GENICOM | 717-000-000 | 0811CE606
00094320 | 03175-00 |  | BOMBA DE IRRIGACION marca GENICON modelo 717-000-000 [ Nserie 0706CE208] | Bomba para equipo de irrigación y aspiración quirúrgicos | GENICOM | 717-000-000 | 0706CE208
00094319 | 03173-00 |  | BOMBA DE IRRIGACION marca GENICON modelo 717-000-000 [ Nserie 0706CE213] | Bomba para equipo de irrigación y aspiración quirúrgicos | GENICOM | 717-000-000 | 0706CE213
00094318 | 03172-00 |  | BOMBA IRRIGACION marca GENICOM modelo 717-000-000 [ Nserie 0811CE604] | Bomba para equipo de irrigación y aspiración quirúrgicos | GENICOM | 717-000-000 | 0811CE604
00094309 | 03148-00 |  | ANALIZADOR AUTOMATICO FRAGMENTOS ADN marca QIAGEN modelo QIAXCEL (5099001421) [ Nserie 5171] | Nucleic acid sequence analyser IVD, next-generation sequencing (NGS) | QIAGEN | QIAXCEL (5099001421) | 5171
00094301 | 03139-00 |  | CR LECTOR DIGITAL marca KONICA MINOLTA modelo REGIUS 190 [ Nserie 0676 3636 ] | CR LECTOR DIGITAL | KONICA MINOLTA | REGIUS 190 | 0676 3636
00094296 | 03129-00 |  | BOMBA IRRIGACION marca GENICOM modelo 717-000-000 [ Nserie 0808CE714] | Bomba para equipo de irrigación y aspiración quirúrgicos | GENICOM | 717-000-000 | 0808CE714
00094293 | 03120-00 |  | CR LECTOR DIGITAL marca KONICA MINOLTA modelo REGIUS 190 [ Nserie 0676 3776] | CR LECTOR DIGITAL | KONICA MINOLTA | REGIUS 190 | 0676 3776
00094289 | 03114-00 |  | ANALIZADOR CROMOSOMAS marca QIAGEN modelo EZ1(5099000705) [ Nserie 0710F1663] | Nucleic acid sequence analyser IVD, next-generation sequencing (NGS) | QIAGEN | EZ1(5099000705) | 0710F1663
00094212 | 03034-03 |  | ORDENADOR, marca modelo | Ordenador de sobremesa | SIN MARCA-NO DEFINIDA-DESCONOCIDA |  | NO TIENE
00094211 | 03034-02 |  | MONITOR TFT marca LG modelo FLATRON L1718S [ Nserie 608UXGL15207] | MONITOR TFT | LG | FLATRON L1718S | 608UXGL15207
00094210 | 03034-01 |  | IMPRESORA marca HEWLETT PACKARD modelo DESKJET D1460 [ Nserie TH79B352CR] | Impresora de tinta | HEWLETT PACKARD ENTERPRISE (HPE) | DESKJET D1460 | TH79B352CR
00094208 | 03034-00 |  | TEST DE ALIENTO marca WAGNER modelo IRIS DOC [ Nserie 136 802] | TEST DE ALIENTO | WAGNER | IRIS DOC | 136 802
00094149 | 02932-00 |  | HEMODIAFILTRADOR marca FRESENIUS MEDICAL CARE modelo MULTIFILTRATE [ Nserie 8MUG3542] | Haemodialysis system, institutional | FRESENIUS MEDICAL CARE | MULTIFILTRATE | 8MUG3542
00094139 | 02923-00 |  | ECOGRAFO marca GE HEALTHCARE modelo VOLUSON E8 [ Nserie D10671] FEB34234 | Ecógrafo para obstetricia y ginecología | GE HEALTHCARE | VOLUSON E8 | FEB34234
00094133 | DEMO |  | EQUIPOS DE DEMO | OTROS (INST. GENERICA EQUIPAMIENTO-MOBILIARIO) | PENTEN | FENIR 8820 | F 35
00094102 | 02879-00 |  | ARCO QUIRURGICO (INTENSIFICADOR ) marca GE HEALTHCARE mod OEC 9900 ELITE sn E2-09194 (FEB34233) | Fluoroscopio digital móvil para uso general | GE HEALTHCARE | OEC 9900 ELITE | FEB34233
00094035 | 02795-00 |  | RX Salas de radiología ( CEEM SALA 2) | Equipo digital estacionario básico de rayos X para diagnóstico | KODAK | DIRET-VIEW DR 3500 | U-ARM0029 35000029
00094026 | 02791-00 |  | HEMODIAFILTRADOR marca FRESENIUS MEDICAL CARE modelo MULTIFILTRATE [ Nserie 8MUG3553] | Haemodialysis system, institutional | FRESENIUS MEDICAL CARE | MULTIFILTRATE | 8MUG3553
00093855 | 02511-00 |  | TERMOCICLADOR marca ROCHE modelo LIGHTCYCLER 2.0 [ Nserie 1415349] | Horno de laboratorio de aire forzado | ROCHE | LIGHTCYCLER 2.0 | 1415349
00093804 | 02429-00 |  | GAMMACAMARA-SPECT marca SIEMENS modelo SIGNATURE E.CAM DUAL CAMERA [ Nserie 10234] | SPECT sin TAC | SIEMENS | E.CAM | 10234
00093763 | 02372-00 |  | PAQUIMETROS marca ALCON modelo OCUSCAN RxP [ Nserie 0901242201X] | PAQUIMETROS | ALCON | OCUSCAN RxP | 0901242201X
00093686 | 02250-00 |  | RX RESONANCIA MAGNETICA marca SIEMENS modelo MAGNETON SYMPHONY SYNGO [ Ns 37501] | Equipo de resonancia magnética nuclear para cuerpo entero con imán permanente | SIEMENS | SYMPHONY | 37501
00093682 | 02247-00 |  | CR LECTOR DIGITAL marca KONICA MINOLTA modelo REGIUS 190 [ Nserie 0676 3519] | CR LECTOR DIGITAL | KONICA MINOLTA | REGIUS 190 | 0676 3519
00093678 | 02243-00 |  | CR LECTOR DIGITAL marca KONICA MINOLTA modelo REGIUS 190 [ Nserie 0676 3043] | CR LECTOR DIGITAL | KONICA MINOLTA | REGIUS 190 | 0676 3043
00093675 | 02240-00 |  | CR LECTOR DIGITAL marca KONICA MINOLTA modelo REGIUS 190 [ Nserie 0676 1279] | CR LECTOR DIGITAL | KONICA MINOLTA | REGIUS 190 | 0676 1279
00093652 | 02218-00 |  | CR LECTOR DIGITAL marca KONICA MINOLTA modelo REGIUS 190 [ Nserie 0676 3643] | CR LECTOR DIGITAL | KONICA MINOLTA | REGIUS 190 | 0676 3643
00093614 | 02168-00 |  | CARRUSEL VERTICAL marca KARDEX modelo PHARMATRICVER [ Nserie 04000722/001] | Sistema centralizado de gestión de medicamentos | KARDEX REMSTAR | PHARMATRICVER | 04000722/001
00093563 | 02084-00 |  | HORNO DE HIBRIDACION marca THERMOBRITE modelo S500 24 [ Nserie 622S50000658] | HORNO DE HIBRIDACION | ABBOTT | S500 24 | 622S50000658
00093515 | 02025-00 |  | CR LECTOR DIGITAL marca KONICA MINOLTA modelo REGIUS 190 [ Nserie 0676 3530] | CR LECTOR DIGITAL | KONICA MINOLTA | REGIUS 190 | 0676 3530
00093514 | 02024-00 |  | CR LECTOR DIGITAL marca KONICA MINOLTA modelo REGIUS 190 [ Nserie 0676 3791] | CR LECTOR DIGITAL | KONICA MINOLTA | REGIUS 190 | 0676 3791
00093427 | 01775-00 |  | ECOCARDIOGRAFO marca PHILIPS modelo ENVISOR C [ Nserie ESUS30506033] | Ecógrafo cardiovascular | PHILIPS | ENVISOR C | ESUS30506033
00093336 | 01573-00 |  | MONITOR GASTO CARDIACO marca EDWARDS LIFESCIENCES modelo VIGILANCE II [ Nserie VG002379] | Módulo de monitorización del gasto cardíaco | EDWARDS LIFESCIENCES | VIGILANCE II | VG002379
00093318 | 01519-00 |  | MONITOR GASTO CARDIACO marca EDWARDS LIFESCIENCES modelo VIGILEO [ Nserie VL003787] | Módulo de monitorización del gasto cardíaco | EDWARDS LIFESCIENCES | VIGILEO | VL003787
00093312 | 01510-00 |  | MONITOR GASTO CARDIACO marca EDWARDS LIFESCIENCES modelo VIGILANCE II [ Nseri VG005252] | Módulo de monitorización del gasto cardíaco | EDWARDS LIFESCIENCES | VIGILANCE II | VG005252
00093308 | 01504-00 |  | MONITOR GASTO CARDIACO marca EDWARDS LIFESCIENCES modelo VIGILEO [ Nserie VL003282] | Módulo de monitorización del gasto cardíaco | EDWARDS LIFESCIENCES | VIGILEO | VL003282
00093270 | 01417-00 |  | MODULO GASTO CARDIACO marca EDWARDS LIFESCIENCES mod VGS2 [ Ns PN551167-004 2104] | Módulo de monitorización del gasto cardíaco | EDWARDS LIFESCIENCES | VGS2 | PN551167-004 210
00093239 | 01323-00 |  | ECOCARDIOGRAFO marca PHILIPS modelo IE33 [ Nserie 034V85] (ref ES6600053661) | Ecógrafo cardiovascular | PHILIPS | IE33 | 6600053661
00093146 | 01146-00 |  | LECTOR DE PLACAS marca KONICA MINOLTA modelo REGIUS 110 [ Nserie 0902 00540] | LECTOR DE PLACAS | KONICA MINOLTA | REGIUS 110 | 0902 00540
00093127 | 01119-00 |  | CR LECTOR DIGITAL marca KONICA MINOLTA modelo REGIUS 190 [ Nserie 0676 3517] SALA 10 | CR LECTOR DIGITAL | KONICA MINOLTA | REGIUS 190 | 0676 3517
00093126 | 01117-00 |  | CR LECTOR DIGITAL marca KONICA MINOLTA modelo REGIUS 190 [ Nserie 0676 3663] sala 10 y 9 | CR LECTOR DIGITAL | KONICA MINOLTA | REGIUS 190 | 0676 3663
00093113 | 01111-00 |  | RX TELEMANDO marca PHILIPS modelo Omni DIAGNOST Eleva [ Ns 1000269] [Sistem 1482979](SALA 7 | Fluoroscopio analógico estacionario para uso general | PHILIPS | Omni DIAGNOST Eleva | 100026976SN239
00093020 | 00909-00 |  | ELECTROBISTURI MONO/BIPOLAR DE ALTA FRECUENCIA marca GYRUS modelo G3 GENERATOR [ Nserie 0623742] | Electrobisturí o electrocoagulador monopolar reutilizable para endoscopia terapéutica | GYRUS | G3 GENERATOR | 0623742
00092914 | 00720-00 |  | FOTOTERAPIA marca AKTILITE modelo CL128 [ Nserie 1859] | Unidad de fototerapia infrarroja | AKTILITE | GALDERMA | 1859
00092887 | 00648-00 |  | MODULO BIS marca COVIDIENmodelo BIS [ Nserie VT08614] | Monitor de la profundidad de la anestesia | COVIDIEN | BIS | VT08614
00092819 | 00597-00 |  | BOMBA DE NUTRICION marca NESTLE HEALTHCARE modelo COMPAT GO [ Nserie 20343378] | BOMBA DE NUTRICION | NESTLE HEALHCARE | COMPAT GO | 20343378
00092778 | 00530-00 |  | CR LECTOR DIGITAL marca KONICA MINOLTA modelo REGIUS 190 [ Nserie 0676 3045] | CR LECTOR DIGITAL | KONICA MINOLTA | REGIUS 190 | 0676 3045
00092748 | 00471-00 |  | MAMOGRAFO marca GE modelo SENOGRAPHE DS sn 574224BU2 [FEB34228] | Mamógrafo digital estacionario | GENERAL ELECTRIC | SENOGRAPHE DS | FEB34228
00092707 | 00427-00 |  | TERMOCICLADOR marca ROCHE modelo LIGHTCYCLER 2,0 [ Nserie 1415497] | Horno de laboratorio de aire forzado | ROCHE | LIGHTCYCLE 2,0 | 1415497
00092702 | 00421-00 |  | RX ANGIOGRAFO DIGITAL marca SIEMENS modelo ARTIS ZEE CEILING [ Nserie 146265] 011-004098 | Equipo digital estacionario de rayos X para angiografía | SIEMENS | ARTIS ZEE CEILING | 146265
00092689 | 00417-00 |  | GAMMACAMARA-SPECT-TAC 2CAB marca SIEMENS mod SYMBIA T2 10275008 [ Ns1065] 1023340130 | SPECT con TAC | SIEMENS | SYMBIA T2 10275008 | 1065
00092683 | 13183-01 |  | BAÑO MARIA, marca HELMER modelo DH4 [ Nserie MDD 201034L] | Baño de laboratorio | HELMER SCIENTIFIC | DH4 | MDD 201034L
00092679 | 15743-00 |  | INCUBADORA DE TARJETAS marca DIAMED modelo INCUBATOR 37 SI [Nserie 8759 03 010 | Automated laboratory incubator | DIAMED | INCUBATOR 37 SI | 8759 03 010
00092644 | 00358-00 |  | BOMBA DE NUTRICION marca NESTLE HEALTHCARE modelo COMPAT GO [ Nserie 20343355] | BOMBA DE NUTRICION | NESTLE HEALHCARE | COMPAT GO | 20343355
00092622 | 00320-00 |  | ECOCARDIOGRAFO marca SIEMENS modelo ACUSON CV 70 [ns HAE 0145] ID 011-3000128464-001177 | Ecógrafo cardiovascular | SIEMENS | ACUSON CV 70 | HAE 0145
00092604 | 00277-00 |  | ECOCARDIOGRAFO marca SIEMENS modelo ACUSON SEQUOIA C256 [ Nserie 62252] | Ecógrafo cardiovascular | SIEMENS | SEQUOIA C256 | 62252
00092593 | 00241-00 |  | FUENTE DE LUZ, TYCO_VITAL VUE (NS U0112693) | FUENTE DE LUZ | TYCO | VITAL VUE | U0112693
00092110 | 6931 |  | CAMA ELECTRICA LINET (FLEX) UCI-A | CAMA ELECTRICA | LINET
00092109 | 6938 |  | CAMA ELECTRICA LINET (FLEX) UCI-A | CAMA ELECTRICA | LINET
00092108 | 2395 |  | CAMA ELECTRICA LINET (FLEX) MOD. ELEGANZA | CAMA ELECTRICA | LINET | ELEGANZA 1
00092100 | 5878 |  | CAMA ELECTRICA PARDO 2016 | CAMA ELECTRICA | PARDO
00092059 | 6933 |  | CAMA ELECTRICA HILL-ROM 7ªD | CAMA ELECTRICA | HILL-ROM
00092058 | 2383 |  | CAMA ELECTRICA HILL-ROM 7ªD | CAMA ELECTRICA | HILL-ROM
00092052 | 6916 |  | CAMA ELECTRICA MARCA LINET (FLEX) MODELO ELEGANZA 1- 4ªB | CAMA ELECTRICA | LINET | ELEGANZA 1
00092051 | 6903 |  | CAMA ELECTRICA MARCA LINET (FLEX) MODELO ELEGANZA 1- 4ªB | CAMA ELECTRICA | LINET | ELEGANZA 1
00092050 | 6911 |  | CAMA ELECTRICA MARCA LINET (FLEX) MODELO ELEGANZA 1- 4ªB | CAMA ELECTRICA | LINET | ELEGANZA 1
00092049 | 6905 |  | CAMA ELECTRICA MARCA LINET (FLEX) MODELO ELEGANZA 1- 4ªB | CAMA ELECTRICA | LINET | ELEGANZA 1
00092048 | 6914 |  | CAMA ELECTRICA MARCA LINET (FLEX) MODELO ELEGANZA 1- 4ªB | CAMA ELECTRICA | LINET | ELEGANZA 1
00092047 | 6913 |  | CAMA ELECTRICA MARCA LINET (FLEX) MODELO ELEGANZA 1- 4ªB | CAMA ELECTRICA | LINET | ELEGANZA 1
00092046 | 6912 |  | CAMA ELECTRICA MARCA LINET (FLEX) MODELO ELEGANZA 1- 4ªB | CAMA ELECTRICA | LINET | ELEGANZA 1
00092045 | 6908 |  | CAMA ELECTRICA MARCA LINET (FLEX) MODELO ELEGANZA 1- 4ªB | CAMA ELECTRICA | LINET | ELEGANZA 1
00092044 | 6909 |  | CAMA ELECTRICA MARCA LINET (FLEX) MODELO ELEGANZA 1- 4ªB | CAMA ELECTRICA | LINET | ELEGANZA 1
00092043 | 6907 |  | CAMA ELECTRICA MARCA LINET (FLEX) MODELO ELEGANZA 1- 4ªB | CAMA ELECTRICA | LINET | ELEGANZA 1
00092042 | 6902 |  | CAMA ELECTRICA MARCA LINET (FLEX) MODELO ELEGANZA 1- 4ªB | CAMA ELECTRICA | LINET | ELEGANZA 1
00092041 | 6915 |  | CAMA ELECTRICA MARCA LINET (FLEX) MODELO ELEGANZA 1- 4ªB | CAMA ELECTRICA | LINET | ELEGANZA 1
00092040 | 6906 |  | CAMA ELECTRICA MARCA LINET (FLEX) MODELO ELEGANZA 1- 4ªB | CAMA ELECTRICA | LINET | ELEGANZA 1
00092039 | 6904 |  | CAMA ELECTRICA MARCA LINET (FLEX) MODELO ELEGANZA 1- 4ªB | CAMA ELECTRICA | LINET | ELEGANZA 1
00092030 | 6927 |  | CAMA ELECTRICA LINET (FLEX) UCP | CAMA ELECTRICA | LINET
00092027 | 00092027-00 |  | CAMA ELECTRICA marca DESAN FLEX modelo LINET sn 1LA5221 20070090718 | CAMA ELECTRICA | DESAN FLEX | LINET | 1LA5221 20070090718
00092025 | 2384 |  | CAMA ELECTRICA LINET (FLEX) UCI-A | CAMA ELECTRICA | LINET